COMFORTMAKER | CVH837GKA2* | EA*4X60L24A*+WALLCON | *96CTN1002122B* | 32800 | 31800 | 17.5 | 11.7 | 8.5 | 2 | 97 | 78 | 213781520
AIRQUEST | HVH837GKA2* | EA*4X60L24A*+WALLCON | *96CTN1002122B* | 32800 | 31800 | 17.5 | 11.7 | 8.5 | 2 | 97 | 78 | 213781518
HEIL | HVH837GKA2* | EA*4X60L24A*+WALLCON | *96CTN1002122B* | 32800 | 31800 | 17.5 | 11.7 | 8.5 | 2 | 97 | 78 | 213781517
BRYANT HEATING AND COOLING SYSTEMS | 288BNV037*0**B* | CAP**6024AL*+UI | 986TD66100C21*** | 32800 | 31800 | 17.5 | 11.7 | 8.5 | 2 | 97 | 78 | 213781516
CARRIER | 25VNA837A*031* | CAP**6024AL*+UI | 59TN6C100C21**22 | 32800 | 31800 | 17.5 | 11.7 | 8.5 | 2 | 97 | 78 | 213781515
TEMPSTAR | TVH837GKA2* | EA*4X60L24A*+WALLCON | *97CMN1202422B* | 32800 | 31600 | 17.5 | 11.7 | 8.5 | 2 | 98 | 78 | 213781514
KENMORE | (C,H,T)VH837GKA2* | EA*4X60L24A*+WALLCON | *97CMN1202422B* | 32800 | 31600 | 17.5 | 11.7 | 8.5 | 2 | 98 | 78 | 213781513
KEEPRITE | CVH837GKA2* | EA*4X60L24A*+WALLCON | *97CMN1202422B* | 32800 | 31600 | 17.5 | 11.7 | 8.5 | 2 | 98 | 78 | 213781512
HEIL | HVH837GKA2* | EHD4X60AAL+WALLCON | *80CTL0451712B* | 32600 | 32600 | 16.5 | 11 | 8.1 | 1.96 | 98 | 77 | 213782207
CARRIER | 25VNA837A*031* | CSPH*6012AL*+UI | 58TN*B045C17**12 | 32600 | 32600 | 16.5 | 11 | 8.1 | 1.96 | 98 | 77 | 213782205
KENMORE | (C,H,T)VH837GKA2* | EHD4X48AAL+WALLCON | *96CTN1202422B* | 32600 | 33000 | 17 | 11 | 8.1 | 1.98 | 96 | 75 | 213782203
KEEPRITE | CVH837GKA2* | EHD4X48AAL+WALLCON | *96CTN1202422B* | 32600 | 33000 | 17 | 11 | 8.1 | 1.98 | 96 | 75 | 213782202
DAY & NIGHT | CVH837GKA2* | EHD4X48AAL+WALLCON | *96CTN1202422B* | 32600 | 33000 | 17 | 11 | 8.1 | 1.98 | 96 | 75 | 213782201
COMFORTMAKER | CVH837GKA2* | EHD4X48AAL+WALLCON | *96CTN1202422B* | 32600 | 33000 | 17 | 11 | 8.1 | 1.98 | 96 | 75 | 213782200
ARCOAIRE | HVH837GKA2* | EHD4X48AAL+WALLCON | *96CTN1202422B* | 32600 | 33000 | 17 | 11 | 8.1 | 1.98 | 96 | 75 | 213782199
AIRQUEST | HVH837GKA2* | EHD4X48AAL+WALLCON | *96CTN1202422B* | 32600 | 33000 | 17 | 11 | 8.1 | 1.98 | 96 | 75 | 213782198
HEIL | HVH837GKA2* | EHD4X48AAL+WALLCON | *96CTN1202422B* | 32600 | 33000 | 17 | 11 | 8.1 | 1.98 | 96 | 75 | 213782197
BRYANT HEATING AND COOLING SYSTEMS | 288BNV037*0**B* | CSPH*4812AL*+UI | 986TD66120C24*** | 32600 | 33000 | 17 | 11 | 8.1 | 1.98 | 96 | 75 | 213782196
CARRIER | 25VNA837A*031* | CSPH*4812AL*+UI | 59TN6C120C24**22 | 32600 | 33000 | 17 | 11 | 8.1 | 1.98 | 96 | 75 | 213782195
TEMPSTAR | TVH837GKA2* | EHD4X48AAL+WALLCON | *96CTN1002122B* | 32600 | 33000 | 17 | 11 | 8.1 | 1.98 | 96 | 75 | 213782194
KENMORE | (C,H,T)VH837GKA2* | EHD4X48AAL+WALLCON | *96CTN1002122B* | 32600 | 33000 | 17 | 11 | 8.1 | 1.98 | 96 | 75 | 213782193
KEEPRITE | CVH837GKA2* | EHD4X48AAL+WALLCON | *96CTN1002122B* | 32600 | 33000 | 17 | 11 | 8.1 | 1.98 | 96 | 75 | 213782192
DAY & NIGHT | CVH837GKA2* | EHD4X48AAL+WALLCON | *96CTN1002122B* | 32600 | 33000 | 17 | 11 | 8.1 | 1.98 | 96 | 75 | 213782191
COMFORTMAKER | CVH837GKA2* | EHD4X48AAL+WALLCON | *96CTN1002122B* | 32600 | 33000 | 17 | 11 | 8.1 | 1.98 | 96 | 75 | 213782190
ARCOAIRE | HVH837GKA2* | EHD4X48AAL+WALLCON | *96CTN1002122B* | 32600 | 33000 | 17 | 11 | 8.1 | 1.98 | 96 | 75 | 213782189
AIRQUEST | HVH837GKA2* | EHD4X48AAL+WALLCON | *96CTN1002122B* | 32600 | 33000 | 17 | 11 | 8.1 | 1.98 | 96 | 75 | 213782188
HEIL | HVH837GKA2* | EHD4X48AAL+WALLCON | *96CTN1002122B* | 32600 | 33000 | 17 | 11 | 8.1 | 1.98 | 96 | 75 | 213782187
BRYANT HEATING AND COOLING SYSTEMS | 288BNV037*0**B* | CSPH*4812AL*+UI | 986TD66100C21*** | 32600 | 33000 | 17 | 11 | 8.1 | 1.98 | 96 | 75 | 213782186
TEMPSTAR | TVH837GKA2* | EHD4X48AAL+WALLCON | *96CTN0801714B* | 32600 | 33000 | 16.5 | 11 | 8.1 | 1.96 | 96 | 76 | 213782184
KENMORE | (C,H,T)VH837GKA2* | EHD4X48AAL+WALLCON | *96CTN0801714B* | 32600 | 33000 | 16.5 | 11 | 8.1 | 1.96 | 96 | 76 | 213782183
KEEPRITE | CVH837GKA2* | EHD4X48AAL+WALLCON | *96CTN0801714B* | 32600 | 33000 | 16.5 | 11 | 8.1 | 1.96 | 96 | 76 | 213782182
DAY & NIGHT | CVH837GKA2* | EHD4X48AAL+WALLCON | *96CTN0801714B* | 32600 | 33000 | 16.5 | 11 | 8.1 | 1.96 | 96 | 76 | 213782181
COMFORTMAKER | CVH837GKA2* | EHD4X48AAL+WALLCON | *96CTN0801714B* | 32600 | 33000 | 16.5 | 11 | 8.1 | 1.96 | 96 | 76 | 213782180
ARCOAIRE | HVH837GKA2* | EHD4X48AAL+WALLCON | *96CTN0801714B* | 32600 | 33000 | 16.5 | 11 | 8.1 | 1.96 | 96 | 76 | 213782179
AIRQUEST | HVH837GKA2* | EHD4X48AAL+WALLCON | *96CTN0801714B* | 32600 | 33000 | 16.5 | 11 | 8.1 | 1.96 | 96 | 76 | 213782178
HEIL | HVH837GKA2* | EHD4X48AAL+WALLCON | *96CTN0801714B* | 32600 | 33000 | 16.5 | 11 | 8.1 | 1.96 | 96 | 76 | 213782177
BRYANT HEATING AND COOLING SYSTEMS | 288BNV037*0**B* | CSPH*4812AL*+UI | 986TD42080C17*** | 32600 | 33000 | 16.5 | 11 | 8.1 | 1.96 | 96 | 76 | 213782176
CARRIER | 25VNA837A*031* | CSPH*4812AL*+UI | 59TN6C080C17**14 | 32600 | 33000 | 16.5 | 11 | 8.1 | 1.96 | 96 | 76 | 213782175
TEMPSTAR | TVH837GKA2* | EHD4X48AAL+WALLCON | *96CTN0601714B* | 32400 | 33000 | 16.5 | 10.5 | 8.1 | 1.94 | 97 | 76 | 213782174
KENMORE | (C,H,T)VH837GKA2* | EHD4X48AAL+WALLCON | *96CTN0601714B* | 32400 | 33000 | 16.5 | 10.5 | 8.1 | 1.94 | 97 | 76 | 213782173
KEEPRITE | CVH837GKA2* | EHD4X48AAL+WALLCON | *96CTN0601714B* | 32400 | 33000 | 16.5 | 10.5 | 8.1 | 1.94 | 97 | 76 | 213782172
DAY & NIGHT | CVH837GKA2* | EHD4X48AAL+WALLCON | *96CTN0601714B* | 32400 | 33000 | 16.5 | 10.5 | 8.1 | 1.94 | 97 | 76 | 213782171
COMFORTMAKER | CVH837GKA2* | EHD4X48AAL+WALLCON | *96CTN0601714B* | 32400 | 33000 | 16.5 | 10.5 | 8.1 | 1.94 | 97 | 76 | 213782170
ARCOAIRE | HVH837GKA2* | EHD4X48AAL+WALLCON | *96CTN0601714B* | 32400 | 33000 | 16.5 | 10.5 | 8.1 | 1.94 | 97 | 76 | 213782169
AIRQUEST | HVH837GKA2* | EHD4X48AAL+WALLCON | *96CTN0601714B* | 32400 | 33000 | 16.5 | 10.5 | 8.1 | 1.94 | 97 | 76 | 213782168
HEIL | HVH837GKA2* | EHD4X48AAL+WALLCON | *96CTN0601714B* | 32400 | 33000 | 16.5 | 10.5 | 8.1 | 1.94 | 97 | 76 | 213782167
BRYANT HEATING AND COOLING SYSTEMS | 288BNV037*0**B* | CSPH*4812AL*+UI | 986TD42060C17*** | 32400 | 33000 | 16.5 | 10.5 | 8.1 | 1.94 | 97 | 76 | 213782166
CARRIER | 25VNA837A*031* | CSPH*4812AL*+UI | 59TN6C060C17**14 | 32400 | 33000 | 16.5 | 10.5 | 8.1 | 1.94 | 97 | 76 | 213782165
KENMORE | (C,H,T)VH837GKA2* | EHD4X48AAL+WALLCON | *97CMN1202422B* | 32600 | 33000 | 16.5 | 11 | 8.1 | 1.98 | 96 | 76 | 213782163
KEEPRITE | CVH837GKA2* | EHD4X48AAL+WALLCON | *97CMN1202422B* | 32600 | 33000 | 16.5 | 11 | 8.1 | 1.98 | 96 | 76 | 213782162
DAY & NIGHT | CVH837GKA2* | EHD4X48AAL+WALLCON | *97CMN1202422B* | 32600 | 33000 | 16.5 | 11 | 8.1 | 1.98 | 96 | 76 | 213782161
COMFORTMAKER | CVH837GKA2* | EHD4X48AAL+WALLCON | *97CMN1202422B* | 32600 | 33000 | 16.5 | 11 | 8.1 | 1.98 | 96 | 76 | 213782160
ARCOAIRE | HVH837GKA2* | EHD4X48AAL+WALLCON | *97CMN1202422B* | 32600 | 33000 | 16.5 | 11 | 8.1 | 1.98 | 96 | 76 | 213782159
AIRQUEST | HVH837GKA2* | EHD4X48AAL+WALLCON | *97CMN1202422B* | 32600 | 33000 | 16.5 | 11 | 8.1 | 1.98 | 96 | 76 | 213782158
HEIL | HVH837GKA2* | EHD4X48AAL+WALLCON | *97CMN1202422B* | 32600 | 33000 | 16.5 | 11 | 8.1 | 1.98 | 96 | 76 | 213782157
BRYANT HEATING AND COOLING SYSTEMS | 288BNV037*0**B* | CSPH*4812AL*+UI | 987MC66120C24*** | 32600 | 33000 | 16.5 | 11 | 8.1 | 1.98 | 96 | 76 | 213782156
CARRIER | 25VNA837A*031* | CSPH*4812AL*+UI | 59MN7C120C24**22 | 32600 | 33000 | 16.5 | 11 | 8.1 | 1.98 | 96 | 76 | 213782155
TEMPSTAR | TVH837GKA2* | EHD4X48AAL+WALLCON | *97CMN1002122B* | 32600 | 33000 | 17 | 11 | 8.1 | 1.98 | 96 | 75 | 213782154
KENMORE | (C,H,T)VH837GKA2* | EHD4X48AAL+WALLCON | *97CMN1002122B* | 32600 | 33000 | 17 | 11 | 8.1 | 1.98 | 96 | 75 | 213782153
KEEPRITE | CVH837GKA2* | EHD4X48AAL+WALLCON | *97CMN1002122B* | 32600 | 33000 | 17 | 11 | 8.1 | 1.98 | 96 | 75 | 213782152
DAY & NIGHT | CVH837GKA2* | EHD4X48AAL+WALLCON | *97CMN1002122B* | 32600 | 33000 | 17 | 11 | 8.1 | 1.98 | 96 | 75 | 213782151
COMFORTMAKER | CVH837GKA2* | EHD4X48AAL+WALLCON | *97CMN1002122B* | 32600 | 33000 | 17 | 11 | 8.1 | 1.98 | 96 | 75 | 213782150
ARCOAIRE | HVH837GKA2* | EHD4X48AAL+WALLCON | *97CMN1002122B* | 32600 | 33000 | 17 | 11 | 8.1 | 1.98 | 96 | 75 | 213782149
AIRQUEST | HVH837GKA2* | EHD4X48AAL+WALLCON | *97CMN1002122B* | 32600 | 33000 | 17 | 11 | 8.1 | 1.98 | 96 | 75 | 213782148
BRYANT HEATING AND COOLING SYSTEMS | 284ANV024*0**B* | CAP**3621AL*+UI | 88*TB60110C21*** | 23400 | 26600 | 20.5 | 13 | 10 | 2.44 | 93 | 74 | 213785094
CARRIER | 25VNA424A*031* | CAP**3621AL*+UI | 58TN*B110C21**20 | 23400 | 26600 | 20.5 | 13 | 10 | 2.44 | 93 | 74 | 213785093
BRYANT HEATING AND COOLING SYSTEMS | 284ANV024*0**B* | CAP**3621AL*+UI | 88*TB60090C21*** | 23400 | 26600 | 20.5 | 13 | 10 | 2.44 | 93 | 74 | 213785092
CARRIER | 25VNA424A*031* | CAP**3621AL*+UI | 58TN*B090C21**20 | 23400 | 26600 | 20.5 | 13 | 10 | 2.44 | 93 | 74 | 213785091
BRYANT HEATING AND COOLING SYSTEMS | 284ANV024*0**B* | CAP**3621AL*+UI | 88*TB48090C17*** | 23400 | 26600 | 20.5 | 13 | 10.5 | 2.44 | 93 | 74 | 213785090
CARRIER | 25VNA424A*031* | CAP**3621AL*+UI | 58TN*B090C17**16 | 23400 | 26600 | 20.5 | 13 | 10.5 | 2.44 | 93 | 74 | 213785089
BRYANT HEATING AND COOLING SYSTEMS | 284ANV024*0**B* | CAP**3621AL*+UI | 88*TB48070C17*** | 23400 | 26600 | 20.5 | 13 | 10.5 | 2.42 | 93 | 74 | 213785088
CARRIER | 25VNA424A*031* | CAP**3621AL*+UI | 58TN*B070C17**16 | 23400 | 26600 | 20.5 | 13 | 10.5 | 2.42 | 93 | 74 | 213785087
BRYANT HEATING AND COOLING SYSTEMS | 284ANV024*0**B* | CAP**3621AL*+UI | 88*TB36045C17*** | 23200 | 26800 | 20 | 12.5 | 10 | 2.4 | 93 | 75 | 213785086
CARRIER | 25VNA424A*031* | CAP**3621AL*+UI | 58TN*B045C17**12 | 23200 | 26800 | 20 | 12.5 | 10 | 2.4 | 93 | 75 | 213785085
BRYANT HEATING AND COOLING SYSTEMS | 284ANV024*0**B* | CAP**3617AL*+UI | 986TD42080C17*** | 23200 | 26600 | 20 | 13 | 10 | 2.42 | 94 | 75 | 213785084
CARRIER | 25VNA424A*031* | CAP**3617AL*+UI | 59TN6C080C17**14 | 23200 | 26600 | 20 | 13 | 10 | 2.42 | 94 | 75 | 213785083
BRYANT HEATING AND COOLING SYSTEMS | 284ANV024*0**B* | CAP**3617AL*+UI | 986TD42060C17*** | 23200 | 26800 | 19.5 | 13 | 10 | 2.4 | 93 | 75 | 213785082
CARRIER | 25VNA424A*031* | CAP**3617AL*+UI | 59TN6C060C17**14 | 23200 | 26800 | 19.5 | 13 | 10 | 2.4 | 93 | 75 | 213785081
BRYANT HEATING AND COOLING SYSTEMS | 284ANV024*0**B* | CAP**3617AL*+UI | 987MC42080C17*** | 23200 | 26800 | 20 | 13 | 10 | 2.4 | 93 | 74 | 213785078
CARRIER | 25VNA424A*031* | CAP**3617AL*+UI | 59MN7C080C17**14 | 23200 | 26800 | 20 | 13 | 10 | 2.4 | 93 | 74 | 213785077
BRYANT HEATING AND COOLING SYSTEMS | 284ANV024*0**B* | CAP**3617AL*+UI | 987MC42060C17*** | 23200 | 26800 | 19.5 | 12.5 | 10 | 2.4 | 93 | 75 | 213785076
CARRIER | 25VNA424A*031* | CAP**3617AL*+UI | 59MN7C060C17**14 | 23200 | 26800 | 19.5 | 12.5 | 10 | 2.4 | 93 | 75 | 213785075
BRYANT HEATING AND COOLING SYSTEMS | 284ANV024*0**B* | CAP**3617AL*+UI | 88*TB48090C17*** | 23400 | 26600 | 20.5 | 13 | 10.5 | 2.42 | 93 | 74 | 213785074
CARRIER | 25VNA424A*031* | CAP**3617AL*+UI | 58TN*B090C17**16 | 23400 | 26600 | 20.5 | 13 | 10.5 | 2.42 | 93 | 74 | 213785073
BRYANT HEATING AND COOLING SYSTEMS | 284ANV024*0**B* | CAP**3617AL*+UI | 88*TB48070C17*** | 23200 | 26600 | 20 | 13 | 10 | 2.42 | 94 | 75 | 213785072
CARRIER | 25VNA424A*031* | CAP**3617AL*+UI | 58TN*B070C17**16 | 23200 | 26600 | 20 | 13 | 10 | 2.42 | 94 | 75 | 213785071
BRYANT HEATING AND COOLING SYSTEMS | 284ANV024*0**B* | CAP**3617AL*+UI | 88*TB36070C14*** | 23400 | 26600 | 20.5 | 13 | 10.5 | 2.42 | 94 | 75 | 213785070
CARRIER | 25VNA424A*031* | CAP**3617AL*+UI | 58TN*B070C14**12 | 23400 | 26600 | 20.5 | 13 | 10.5 | 2.42 | 94 | 75 | 213785069
BRYANT HEATING AND COOLING SYSTEMS | 284ANV024*0**B* | CAP**3617AL*+UI | 88*TB36045C17*** | 23200 | 26800 | 19.5 | 12.5 | 10 | 2.38 | 93 | 75 | 213785068
CARRIER | 25VNA424A*031* | CAP**3617AL*+UI | 58TN*B045C17**12 | 23200 | 26800 | 19.5 | 12.5 | 10 | 2.38 | 93 | 75 | 213785067
BRYANT HEATING AND COOLING SYSTEMS | 284ANV024*0**B* | CAP**3017AL*+UI | 986TD42080C17*** | 23200 | 26800 | 20 | 13 | 10 | 2.38 | 93 | 75 | 213785066
CARRIER | 25VNA424A*031* | CAP**3017AL*+UI | 59TN6C080C17**14 | 23200 | 26800 | 20 | 13 | 10 | 2.38 | 93 | 75 | 213785065
BRYANT HEATING AND COOLING SYSTEMS | 284ANV024*0**B* | CAP**3017AL*+UI | 986TD42060C17*** | 23000 | 26800 | 19.5 | 12.5 | 10 | 2.36 | 93 | 75 | 213785064
CARRIER | 25VNA424A*031* | CAP**3017AL*+UI | 59TN6C060C17**14 | 23000 | 26800 | 19.5 | 12.5 | 10 | 2.36 | 93 | 75 | 213785063
CARRIER | 25VNA424A*031* | CAP**3017AL*+UI | 59TN6C040C14**10 | 22800 | 27000 | 18 | 11.5 | 10 | 2.3 | 95 | 76 | 213785061
BRYANT HEATING AND COOLING SYSTEMS | 284ANV024*0**B* | CAP**3017AL*+UI | 987MC42080C17*** | 23200 | 26800 | 20 | 13 | 10 | 2.38 | 93 | 75 | 213785060
CARRIER | 25VNA424A*031* | CAP**3017AL*+UI | 59MN7C080C17**14 | 23200 | 26800 | 20 | 13 | 10 | 2.38 | 93 | 75 | 213785059
CARRIER | 25VNA424A*031* | CAP**3017AL*+UI | 59MN7C060C17**14 | 23000 | 26800 | 19.5 | 12.5 | 10 | 2.36 | 94 | 75 | 213785057
BRYANT HEATING AND COOLING SYSTEMS | 284ANV024*0**B* | CAP**3017AL*+UI | 88*TB48090C17*** | 23200 | 26600 | 20 | 12.5 | 10 | 2.38 | 94 | 75 | 213785056
CARRIER | 25VNA424A*031* | CAP**3017AL*+UI | 58TN*B090C17**16 | 23200 | 26600 | 20 | 12.5 | 10 | 2.38 | 94 | 75 | 213785055
CARRIER | 25VNA424A*031* | CAP**3017AL*+UI | 58TN*B070C17**16 | 23200 | 26800 | 20 | 13 | 10 | 2.38 | 93 | 74 | 213785053
BRYANT HEATING AND COOLING SYSTEMS | 284ANV024*0**B* | CAP**3017AL*+UI | 88*TB36070C14*** | 23200 | 26600 | 20 | 12.5 | 10 | 2.38 | 94 | 75 | 213785052
CARRIER | 25VNA424A*031* | CAP**3017AL*+UI | 58TN*B070C14**12 | 23200 | 26600 | 20 | 12.5 | 10 | 2.38 | 94 | 75 | 213785051
BRYANT HEATING AND COOLING SYSTEMS | 284ANV024*0**B* | CAP**3017AL*+UI | 88*TB36045C17*** | 23000 | 26800 | 19.5 | 12.5 | 10 | 2.36 | 94 | 75 | 213785050
CARRIER | 25VNA424A*031* | CAP**3017AL*+UI | 58TN*B045C17**12 | 23000 | 26800 | 19.5 | 12.5 | 10 | 2.36 | 94 | 75 | 213785049
CARRIER | 25VNA424A*031* | CAP**3014AL*+UI | 59TN6C040C14**10 | 22800 | 27200 | 18 | 11.5 | 10 | 2.28 | 94 | 76 | 213785047
BRYANT HEATING AND COOLING SYSTEMS | 284ANV024*0**B* | CAP**3014AL*+UI | 88*TB36070C14*** | 23200 | 26600 | 20 | 13 | 10 | 2.38 | 94 | 75 | 213785046
CARRIER | 25VNA424A*031* | CAP**3014AL*+UI | 58TN*B070C14**12 | 23200 | 26600 | 20 | 13 | 10 | 2.38 | 94 | 75 | 213785045
BRYANT HEATING AND COOLING SYSTEMS | 284ANV024*0**B* | CAP**2517AL*+UI | 986TD42080C17*** | 24000 | 26600 | 20 | 13 | 10.5 | 2.52 | 93 | 74 | 213785044
CARRIER | 25VNA424A*031* | CAP**2517AL*+UI | 59TN6C080C17**14 | 24000 | 26600 | 20 | 13 | 10.5 | 2.52 | 93 | 74 | 213785043
BRYANT HEATING AND COOLING SYSTEMS | 284ANV024*0**B* | CAP**2517AL*+UI | 986TD42060C17*** | 24000 | 26600 | 20 | 13 | 10.5 | 2.52 | 93 | 74 | 213785042
CARRIER | 25VNA424A*031* | CAP**2517AL*+UI | 59TN6C060C17**14 | 24000 | 26600 | 20 | 13 | 10.5 | 2.52 | 93 | 74 | 213785041
CARRIER | 25VNA424A*031* | CAP**2517AL*+UI | 59TN6C040C14**10 | 23600 | 26800 | 18 | 12 | 10.5 | 2.42 | 95 | 75 | 213785039
BRYANT HEATING AND COOLING SYSTEMS | 284ANV024*0**B* | CAP**2517AL*+UI | 987MC42080C17*** | 24000 | 26600 | 20 | 13 | 10.5 | 2.52 | 93 | 74 | 213785038
CARRIER | 25VNA424A*031* | CAP**2517AL*+UI | 59MN7C080C17**14 | 24000 | 26600 | 20 | 13 | 10.5 | 2.52 | 93 | 74 | 213785037
BRYANT HEATING AND COOLING SYSTEMS | 284ANV024*0**B* | CAP**2517AL*+UI | 987MC42060C17*** | 24000 | 26600 | 19.5 | 13 | 10.5 | 2.5 | 94 | 75 | 213785036
TEMPSTAR | TVH837GKA2* | EHD4X36AAL+WALLCON | *96CTN0801714B* | 32200 | 33200 | 16.5 | 10.5 | 8.1 | 1.92 | 96 | 75 | 213781864
KENMORE | (C,H,T)VH837GKA2* | EHD4X36AAL+WALLCON | *96CTN0801714B* | 32200 | 33200 | 16.5 | 10.5 | 8.1 | 1.92 | 96 | 75 | 213781863
KEEPRITE | CVH837GKA2* | EHD4X36AAL+WALLCON | *96CTN0801714B* | 32200 | 33200 | 16.5 | 10.5 | 8.1 | 1.92 | 96 | 75 | 213781862
DAY & NIGHT | CVH837GKA2* | EHD4X36AAL+WALLCON | *96CTN0801714B* | 32200 | 33200 | 16.5 | 10.5 | 8.1 | 1.92 | 96 | 75 | 213781861
COMFORTMAKER | CVH837GKA2* | EHD4X36AAL+WALLCON | *96CTN0801714B* | 32200 | 33200 | 16.5 | 10.5 | 8.1 | 1.92 | 96 | 75 | 213781860
ARCOAIRE | HVH837GKA2* | EHD4X36AAL+WALLCON | *96CTN0801714B* | 32200 | 33200 | 16.5 | 10.5 | 8.1 | 1.92 | 96 | 75 | 213781859
AIRQUEST | HVH837GKA2* | EHD4X36AAL+WALLCON | *96CTN0801714B* | 32200 | 33200 | 16.5 | 10.5 | 8.1 | 1.92 | 96 | 75 | 213781858
HEIL | HVH837GKA2* | EHD4X36AAL+WALLCON | *96CTN0801714B* | 32200 | 33200 | 16.5 | 10.5 | 8.1 | 1.92 | 96 | 75 | 213781857
BRYANT HEATING AND COOLING SYSTEMS | 288BNV037*0**B* | CSPH*3612AL*+UI | 986TD42080C17*** | 32200 | 33200 | 16.5 | 10.5 | 8.1 | 1.92 | 96 | 75 | 213781856
CARRIER | 25VNA837A*031* | CSPH*3612AL*+UI | 59TN6C080C17**14 | 32200 | 33200 | 16.5 | 10.5 | 8.1 | 1.92 | 96 | 75 | 213781855
TEMPSTAR | TVH837GKA2* | EHD4X36AAL+WALLCON | *96CTN0601714B* | 32000 | 33200 | 16.5 | 10.5 | 8.1 | 1.9 | 96 | 75 | 213781854
KENMORE | (C,H,T)VH837GKA2* | EHD4X36AAL+WALLCON | *96CTN0601714B* | 32000 | 33200 | 16.5 | 10.5 | 8.1 | 1.9 | 96 | 75 | 213781853
KEEPRITE | CVH837GKA2* | EHD4X36AAL+WALLCON | *96CTN0601714B* | 32000 | 33200 | 16.5 | 10.5 | 8.1 | 1.9 | 96 | 75 | 213781852
DAY & NIGHT | CVH837GKA2* | EHD4X36AAL+WALLCON | *96CTN0601714B* | 32000 | 33200 | 16.5 | 10.5 | 8.1 | 1.9 | 96 | 75 | 213781851
COMFORTMAKER | CVH837GKA2* | EHD4X36AAL+WALLCON | *96CTN0601714B* | 32000 | 33200 | 16.5 | 10.5 | 8.1 | 1.9 | 96 | 75 | 213781850
ARCOAIRE | HVH837GKA2* | EHD4X36AAL+WALLCON | *96CTN0601714B* | 32000 | 33200 | 16.5 | 10.5 | 8.1 | 1.9 | 96 | 75 | 213781849
AIRQUEST | HVH837GKA2* | EHD4X36AAL+WALLCON | *96CTN0601714B* | 32000 | 33200 | 16.5 | 10.5 | 8.1 | 1.9 | 96 | 75 | 213781848
HEIL | HVH837GKA2* | EHD4X36AAL+WALLCON | *96CTN0601714B* | 32000 | 33200 | 16.5 | 10.5 | 8.1 | 1.9 | 96 | 75 | 213781847
BRYANT HEATING AND COOLING SYSTEMS | 288BNV037*0**B* | CSPH*3612AL*+UI | 986TD42060C17*** | 32000 | 33200 | 16.5 | 10.5 | 8.1 | 1.9 | 96 | 75 | 213781846
CARRIER | 25VNA837A*031* | CSPH*3612AL*+UI | 59TN6C060C17**14 | 32000 | 33200 | 16.5 | 10.5 | 8.1 | 1.9 | 96 | 75 | 213781845
TEMPSTAR | TVH837GKA2* | EHD4X36AAL+WALLCON | *97CMN1202422B* | 32200 | 33000 | 16.5 | 11 | 8.1 | 1.94 | 96 | 75 | 213781844
KENMORE | (C,H,T)VH837GKA2* | EHD4X36AAL+WALLCON | *97CMN1202422B* | 32200 | 33000 | 16.5 | 11 | 8.1 | 1.94 | 96 | 75 | 213781843
KEEPRITE | CVH837GKA2* | EHD4X36AAL+WALLCON | *97CMN1202422B* | 32200 | 33000 | 16.5 | 11 | 8.1 | 1.94 | 96 | 75 | 213781842
DAY & NIGHT | CVH837GKA2* | EHD4X36AAL+WALLCON | *97CMN1202422B* | 32200 | 33000 | 16.5 | 11 | 8.1 | 1.94 | 96 | 75 | 213781841
COMFORTMAKER | CVH837GKA2* | EHD4X36AAL+WALLCON | *97CMN1202422B* | 32200 | 33000 | 16.5 | 11 | 8.1 | 1.94 | 96 | 75 | 213781840
ARCOAIRE | HVH837GKA2* | EHD4X36AAL+WALLCON | *97CMN1202422B* | 32200 | 33000 | 16.5 | 11 | 8.1 | 1.94 | 96 | 75 | 213781839
AIRQUEST | HVH837GKA2* | EHD4X36AAL+WALLCON | *97CMN1202422B* | 32200 | 33000 | 16.5 | 11 | 8.1 | 1.94 | 96 | 75 | 213781838
HEIL | HVH837GKA2* | EHD4X36AAL+WALLCON | *97CMN1202422B* | 32200 | 33000 | 16.5 | 11 | 8.1 | 1.94 | 96 | 75 | 213781837
BRYANT HEATING AND COOLING SYSTEMS | 288BNV037*0**B* | CSPH*3612AL*+UI | 987MC66120C24*** | 32200 | 33000 | 16.5 | 11 | 8.1 | 1.94 | 96 | 75 | 213781836
CARRIER | 25VNA837A*031* | CSPH*3612AL*+UI | 59MN7C120C24**22 | 32200 | 33000 | 16.5 | 11 | 8.1 | 1.94 | 96 | 75 | 213781835
TEMPSTAR | TVH837GKA2* | EHD4X36AAL+WALLCON | *97CMN1002122B* | 32200 | 32800 | 16.5 | 11 | 8.1 | 1.94 | 96 | 75 | 213781834
KENMORE | (C,H,T)VH837GKA2* | EHD4X36AAL+WALLCON | *97CMN1002122B* | 32200 | 32800 | 16.5 | 11 | 8.1 | 1.94 | 96 | 75 | 213781833
KEEPRITE | CVH837GKA2* | EHD4X36AAL+WALLCON | *97CMN1002122B* | 32200 | 32800 | 16.5 | 11 | 8.1 | 1.94 | 96 | 75 | 213781832
DAY & NIGHT | CVH837GKA2* | EHD4X36AAL+WALLCON | *97CMN1002122B* | 32200 | 32800 | 16.5 | 11 | 8.1 | 1.94 | 96 | 75 | 213781831
COMFORTMAKER | CVH837GKA2* | EHD4X36AAL+WALLCON | *97CMN1002122B* | 32200 | 32800 | 16.5 | 11 | 8.1 | 1.94 | 96 | 75 | 213781830
ARCOAIRE | HVH837GKA2* | EHD4X36AAL+WALLCON | *97CMN1002122B* | 32200 | 32800 | 16.5 | 11 | 8.1 | 1.94 | 96 | 75 | 213781829
AIRQUEST | HVH837GKA2* | EHD4X36AAL+WALLCON | *97CMN1002122B* | 32200 | 32800 | 16.5 | 11 | 8.1 | 1.94 | 96 | 75 | 213781828
HEIL | HVH837GKA2* | EHD4X36AAL+WALLCON | *97CMN1002122B* | 32200 | 32800 | 16.5 | 11 | 8.1 | 1.94 | 96 | 75 | 213781827
BRYANT HEATING AND COOLING SYSTEMS | 288BNV037*0**B* | CSPH*3612AL*+UI | 987MC66100C21*** | 32200 | 32800 | 16.5 | 11 | 8.1 | 1.94 | 96 | 75 | 213781826
CARRIER | 25VNA837A*031* | CSPH*3612AL*+UI | 59MN7C100C21**22 | 32200 | 32800 | 16.5 | 11 | 8.1 | 1.94 | 96 | 75 | 213781825
TEMPSTAR | TVH837GKA2* | EHD4X36AAL+WALLCON | *97CMN0801714B* | 32200 | 33200 | 16.5 | 10.5 | 8.1 | 1.9 | 96 | 75 | 213781824
KENMORE | (C,H,T)VH837GKA2* | EHD4X36AAL+WALLCON | *97CMN0801714B* | 32200 | 33200 | 16.5 | 10.5 | 8.1 | 1.9 | 96 | 75 | 213781823
KEEPRITE | CVH837GKA2* | EHD4X36AAL+WALLCON | *97CMN0801714B* | 32200 | 33200 | 16.5 | 10.5 | 8.1 | 1.9 | 96 | 75 | 213781822
DAY & NIGHT | CVH837GKA2* | EHD4X36AAL+WALLCON | *97CMN0801714B* | 32200 | 33200 | 16.5 | 10.5 | 8.1 | 1.9 | 96 | 75 | 213781821
COMFORTMAKER | CVH837GKA2* | EHD4X36AAL+WALLCON | *97CMN0801714B* | 32200 | 33200 | 16.5 | 10.5 | 8.1 | 1.9 | 96 | 75 | 213781820
ARCOAIRE | HVH837GKA2* | EHD4X36AAL+WALLCON | *97CMN0801714B* | 32200 | 33200 | 16.5 | 10.5 | 8.1 | 1.9 | 96 | 75 | 213781819
AIRQUEST | HVH837GKA2* | EHD4X36AAL+WALLCON | *97CMN0801714B* | 32200 | 33200 | 16.5 | 10.5 | 8.1 | 1.9 | 96 | 75 | 213781818
HEIL | HVH837GKA2* | EHD4X36AAL+WALLCON | *97CMN0801714B* | 32200 | 33200 | 16.5 | 10.5 | 8.1 | 1.9 | 96 | 75 | 213781817
BRYANT HEATING AND COOLING SYSTEMS | 288BNV037*0**B* | CSPH*3612AL*+UI | 987MC42080C17*** | 32200 | 33200 | 16.5 | 10.5 | 8.1 | 1.9 | 96 | 75 | 213781816
CARRIER | 25VNA837A*031* | CSPH*3612AL*+UI | 59MN7C080C17**14 | 32200 | 33200 | 16.5 | 10.5 | 8.1 | 1.9 | 96 | 75 | 213781815
TEMPSTAR | TVH837GKA2* | EHD4X36AAL+WALLCON | *97CMN0601714B* | 32000 | 33200 | 16 | 10.5 | 8.1 | 1.9 | 96 | 75 | 213781814
KENMORE | (C,H,T)VH837GKA2* | EHD4X36AAL+WALLCON | *97CMN0601714B* | 32000 | 33200 | 16 | 10.5 | 8.1 | 1.9 | 96 | 75 | 213781813
KEEPRITE | CVH837GKA2* | EHD4X36AAL+WALLCON | *97CMN0601714B* | 32000 | 33200 | 16 | 10.5 | 8.1 | 1.9 | 96 | 75 | 213781812
DAY & NIGHT | CVH837GKA2* | EHD4X36AAL+WALLCON | *97CMN0601714B* | 32000 | 33200 | 16 | 10.5 | 8.1 | 1.9 | 96 | 75 | 213781811
COMFORTMAKER | CVH837GKA2* | EHD4X36AAL+WALLCON | *97CMN0601714B* | 32000 | 33200 | 16 | 10.5 | 8.1 | 1.9 | 96 | 75 | 213781810
ARCOAIRE | HVH837GKA2* | EHD4X36AAL+WALLCON | *97CMN0601714B* | 32000 | 33200 | 16 | 10.5 | 8.1 | 1.9 | 96 | 75 | 213781809
COMFORTMAKER | CVH837GKA2* | EA*4X42L24A*+WALLCON | *80CTL0902120B* | 31800 | 32800 | 17.5 | 11 | 8.1 | 1.9 | 95 | 74 | 213781090
ARCOAIRE | HVH837GKA2* | EA*4X42L24A*+WALLCON | *80CTL0902120B* | 31800 | 32800 | 17.5 | 11 | 8.1 | 1.9 | 95 | 74 | 213781089
AIRQUEST | HVH837GKA2* | EA*4X42L24A*+WALLCON | *80CTL0902120B* | 31800 | 32800 | 17.5 | 11 | 8.1 | 1.9 | 95 | 74 | 213781088
HEIL | HVH837GKA2* | EA*4X42L24A*+WALLCON | *80CTL0902120B* | 31800 | 32800 | 17.5 | 11 | 8.1 | 1.9 | 95 | 74 | 213781087
BRYANT HEATING AND COOLING SYSTEMS | 288BNV037*0**B* | CAP**4224AL*+UI | 88*TB60090C21*** | 31800 | 32800 | 17.5 | 11 | 8.1 | 1.9 | 95 | 74 | 213781086
CARRIER | 25VNA837A*031* | CAP**4224AL*+UI | 58TN*B090C21**20 | 31800 | 32800 | 17.5 | 11 | 8.1 | 1.9 | 95 | 74 | 213781085
TEMPSTAR | TVH837GKA2* | EA*4X42L21A*+WALLCON | *96CTN1002122B* | 31800 | 33000 | 17 | 11 | 8.1 | 1.9 | 95 | 74 | 213781084
KENMORE | (C,H,T)VH837GKA2* | EA*4X42L21A*+WALLCON | *96CTN1002122B* | 31800 | 33000 | 17 | 11 | 8.1 | 1.9 | 95 | 74 | 213781083
KEEPRITE | CVH837GKA2* | EA*4X42L21A*+WALLCON | *96CTN1002122B* | 31800 | 33000 | 17 | 11 | 8.1 | 1.9 | 95 | 74 | 213781082
DAY & NIGHT | CVH837GKA2* | EA*4X42L21A*+WALLCON | *96CTN1002122B* | 31800 | 33000 | 17 | 11 | 8.1 | 1.9 | 95 | 74 | 213781081
COMFORTMAKER | CVH837GKA2* | EA*4X42L21A*+WALLCON | *96CTN1002122B* | 31800 | 33000 | 17 | 11 | 8.1 | 1.9 | 95 | 74 | 213781080
ARCOAIRE | HVH837GKA2* | EA*4X42L21A*+WALLCON | *96CTN1002122B* | 31800 | 33000 | 17 | 11 | 8.1 | 1.9 | 95 | 74 | 213781079
AIRQUEST | HVH837GKA2* | EA*4X42L21A*+WALLCON | *96CTN1002122B* | 31800 | 33000 | 17 | 11 | 8.1 | 1.9 | 95 | 74 | 213781078
HEIL | HVH837GKA2* | EA*4X42L21A*+WALLCON | *96CTN1002122B* | 31800 | 33000 | 17 | 11 | 8.1 | 1.9 | 95 | 74 | 213781077
BRYANT HEATING AND COOLING SYSTEMS | 288BNV037*0**B* | CAP**4221AL*+UI | 986TD66100C21*** | 31800 | 33000 | 17 | 11 | 8.1 | 1.9 | 95 | 74 | 213781076
CARRIER | 25VNA837A*031* | CAP**4221AL*+UI | 59TN6C100C21**22 | 31800 | 33000 | 17 | 11 | 8.1 | 1.9 | 95 | 74 | 213781075
TEMPSTAR | TVH837GKA2* | EA*4X42L21A*+WALLCON | *96CTN0801714B* | 31600 | 33000 | 17 | 11 | 8.1 | 1.88 | 95 | 75 | 213781074
KENMORE | (C,H,T)VH837GKA2* | EA*4X42L21A*+WALLCON | *96CTN0801714B* | 31600 | 33000 | 17 | 11 | 8.1 | 1.88 | 95 | 75 | 213781073
KEEPRITE | CVH837GKA2* | EA*4X42L21A*+WALLCON | *96CTN0801714B* | 31600 | 33000 | 17 | 11 | 8.1 | 1.88 | 95 | 75 | 213781072
DAY & NIGHT | CVH837GKA2* | EA*4X42L21A*+WALLCON | *96CTN0801714B* | 31600 | 33000 | 17 | 11 | 8.1 | 1.88 | 95 | 75 | 213781071
COMFORTMAKER | CVH837GKA2* | EA*4X42L21A*+WALLCON | *96CTN0801714B* | 31600 | 33000 | 17 | 11 | 8.1 | 1.88 | 95 | 75 | 213781070
ARCOAIRE | HVH837GKA2* | EA*4X42L21A*+WALLCON | *96CTN0801714B* | 31600 | 33000 | 17 | 11 | 8.1 | 1.88 | 95 | 75 | 213781069
AIRQUEST | HVH837GKA2* | EA*4X42L21A*+WALLCON | *96CTN0801714B* | 31600 | 33000 | 17 | 11 | 8.1 | 1.88 | 95 | 75 | 213781068
HEIL | HVH837GKA2* | EA*4X42L21A*+WALLCON | *96CTN0801714B* | 31600 | 33000 | 17 | 11 | 8.1 | 1.88 | 95 | 75 | 213781067
BRYANT HEATING AND COOLING SYSTEMS | 288BNV037*0**B* | CAP**4221AL*+UI | 986TD42080C17*** | 31600 | 33000 | 17 | 11 | 8.1 | 1.88 | 95 | 75 | 213781066
CARRIER | 25VNA837A*031* | CAP**4221AL*+UI | 59TN6C080C17**14 | 31600 | 33000 | 17 | 11 | 8.1 | 1.88 | 95 | 75 | 213781065
TEMPSTAR | TVH837GKA2* | EA*4X42L21A*+WALLCON | *96CTN0601714B* | 31600 | 33200 | 17 | 10.5 | 8.1 | 1.86 | 95 | 75 | 213781064
KENMORE | (C,H,T)VH837GKA2* | EA*4X42L21A*+WALLCON | *96CTN0601714B* | 31600 | 33200 | 17 | 10.5 | 8.1 | 1.86 | 95 | 75 | 213781063
KEEPRITE | CVH837GKA2* | EA*4X42L21A*+WALLCON | *96CTN0601714B* | 31600 | 33200 | 17 | 10.5 | 8.1 | 1.86 | 95 | 75 | 213781062
DAY & NIGHT | CVH837GKA2* | EA*4X42L21A*+WALLCON | *96CTN0601714B* | 31600 | 33200 | 17 | 10.5 | 8.1 | 1.86 | 95 | 75 | 213781061
COMFORTMAKER | CVH837GKA2* | EA*4X42L21A*+WALLCON | *96CTN0601714B* | 31600 | 33200 | 17 | 10.5 | 8.1 | 1.86 | 95 | 75 | 213781060
ARCOAIRE | HVH837GKA2* | EA*4X42L21A*+WALLCON | *96CTN0601714B* | 31600 | 33200 | 17 | 10.5 | 8.1 | 1.86 | 95 | 75 | 213781059
AIRQUEST | HVH837GKA2* | EA*4X42L21A*+WALLCON | *96CTN0601714B* | 31600 | 33200 | 17 | 10.5 | 8.1 | 1.86 | 95 | 75 | 213781058
HEIL | HVH837GKA2* | EA*4X42L21A*+WALLCON | *96CTN0601714B* | 31600 | 33200 | 17 | 10.5 | 8.1 | 1.86 | 95 | 75 | 213781057
BRYANT HEATING AND COOLING SYSTEMS | 288BNV037*0**B* | CAP**4221AL*+UI | 986TD42060C17*** | 31600 | 33200 | 17 | 10.5 | 8.1 | 1.86 | 95 | 75 | 213781056
CARRIER | 25VNA837A*031* | CAP**4221AL*+UI | 59TN6C060C17**14 | 31600 | 33200 | 17 | 10.5 | 8.1 | 1.86 | 95 | 75 | 213781055
TEMPSTAR | TVH837GKA2* | EA*4X42L21A*+WALLCON | *97CMN1002122B* | 31800 | 33000 | 17 | 11 | 8.1 | 1.9 | 95 | 74 | 213781054
KENMORE | (C,H,T)VH837GKA2* | EA*4X42L21A*+WALLCON | *97CMN1002122B* | 31800 | 33000 | 17 | 11 | 8.1 | 1.9 | 95 | 74 | 213781053
KEEPRITE | CVH837GKA2* | EA*4X42L21A*+WALLCON | *97CMN1002122B* | 31800 | 33000 | 17 | 11 | 8.1 | 1.9 | 95 | 74 | 213781052
DAY & NIGHT | CVH837GKA2* | EA*4X42L21A*+WALLCON | *97CMN1002122B* | 31800 | 33000 | 17 | 11 | 8.1 | 1.9 | 95 | 74 | 213781051
COMFORTMAKER | CVH837GKA2* | EA*4X42L21A*+WALLCON | *97CMN1002122B* | 31800 | 33000 | 17 | 11 | 8.1 | 1.9 | 95 | 74 | 213781050
AIRQUEST | HVH824GKA** | EA*4X37L17A*+WALLCON | *80CTL0701716B* | 24000 | 22000 | 16 | 10 | 8.1 | 1.94 | 72 | 57 | 213786421
COMFORTMAKER | CVH824GKA** | EA*4X37L17A*+WALLCON | *80CTL0901716B* | 24200 | 22000 | 16 | 10 | 8.1 | 1.96 | 72 | 57 | 213786433
BRYANT HEATING AND COOLING SYSTEMS | 288BNV024B0**A* | CAP**3717AL*+UI | 88*TB48090C17*** | 24200 | 22000 | 16 | 10 | 8.1 | 1.96 | 72 | 57 | 213786429
AIRQUEST | HVH824GKA** | EA*4X37L17A*+WALLCON | *80CTL0901716B* | 24200 | 22000 | 16 | 10 | 8.1 | 1.96 | 72 | 57 | 213786431
CARRIER | 25VNA824B*030* | CAP**3717AL*+UI | 58TN*B090C17**16 | 24200 | 22000 | 16 | 10 | 8.1 | 1.96 | 72 | 57 | 213786428
TEMPSTAR | TVH824GKA** | EA*4X37L17A*+WALLCON | *80CTL0701716B* | 24000 | 22000 | 16 | 10 | 8.1 | 1.94 | 72 | 57 | 213786427
KENMORE | (C,H,T)VH824GKA** | EA*4X37L17A*+WALLCON | *80CTL0701716B* | 24000 | 22000 | 16 | 10 | 8.1 | 1.94 | 72 | 57 | 213786426
KEEPRITE | CVH824GKA** | EA*4X37L17A*+WALLCON | *80CTL0701716B* | 24000 | 22000 | 16 | 10 | 8.1 | 1.94 | 72 | 57 | 213786425
DAY & NIGHT | CVH824GKA** | EA*4X37L17A*+WALLCON | *80CTL0701716B* | 24000 | 22000 | 16 | 10 | 8.1 | 1.94 | 72 | 57 | 213786424
COMFORTMAKER | CVH824GKA** | EA*4X37L17A*+WALLCON | *80CTL0701716B* | 24000 | 22000 | 16 | 10 | 8.1 | 1.94 | 72 | 57 | 213786423
ARCOAIRE | HVH824GKA** | EA*4X37L17A*+WALLCON | *80CTL0701716B* | 24000 | 22000 | 16 | 10 | 8.1 | 1.94 | 72 | 57 | 213786422
TEMPSTAR | TVH824GKA** | EA*4X37L17A*+WALLCON | *80CTL0901716B* | 24200 | 22000 | 16 | 10 | 8.1 | 1.96 | 72 | 57 | 213786437
HEIL | HVH824GKA** | EA*4X37L17A*+WALLCON | *80CTL0901716B* | 24200 | 22000 | 16 | 10 | 8.1 | 1.96 | 72 | 57 | 213786430
ARCOAIRE | HVH824GKA** | EA*4X37L17A*+WALLCON | *80CTL0901716B* | 24200 | 22000 | 16 | 10 | 8.1 | 1.96 | 72 | 57 | 213786432
DAY & NIGHT | CVH824GKA** | EA*4X37L17A*+WALLCON | *80CTL0901716B* | 24200 | 22000 | 16 | 10 | 8.1 | 1.96 | 72 | 57 | 213786434
HEIL | HVH824GKA** | EA*4X37L17A*+WALLCON | *80CTL0701716B* | 24000 | 22000 | 16 | 10 | 8.1 | 1.94 | 72 | 57 | 213786420
BRYANT HEATING AND COOLING SYSTEMS | 288BNV024B0**A* | CAP**3717AL*+UI | 88*TB48070C17*** | 24000 | 22000 | 16 | 10 | 8.1 | 1.94 | 72 | 57 | 213786419
CARRIER | 25VNA824B*030* | CAP**3717AL*+UI | 58TN*B070C17**16 | 24000 | 22000 | 16 | 10 | 8.1 | 1.94 | 72 | 57 | 213786418
CARRIER | 25VNA436A*031* | CSPH*4212AL*+UI | 58TN*B135C24**22 | 33400 | 36600 | 19 | 12 | 8.5 | 2.04 | 90 | 76 | 213785678
BRYANT HEATING AND COOLING SYSTEMS | 284ANV036*0**B* | CSPH*4212AL*+UI | 88*TB60110C21*** | 33400 | 36600 | 19 | 12 | 8.5 | 2.04 | 90 | 76 | 213785677
CARRIER | 25VNA436A*031* | CSPH*4212AL*+UI | 58TN*B110C21**20 | 33400 | 36600 | 19 | 12 | 8.5 | 2.04 | 90 | 76 | 213785676
BRYANT HEATING AND COOLING SYSTEMS | 284ANV036*0**B* | CSPH*4212AL*+UI | 88*TB60090C21*** | 33400 | 36600 | 19 | 12 | 8.5 | 2.04 | 90 | 76 | 213785675
CARRIER | 25VNA436A*031* | CSPH*4212AL*+UI | 58TN*B090C21**20 | 33400 | 36600 | 19 | 12 | 8.5 | 2.04 | 90 | 76 | 213785674
BRYANT HEATING AND COOLING SYSTEMS | 284ANV036*0**B* | CSPH*4212AL*+UI | 88*TB48090C17*** | 33400 | 36600 | 19 | 12 | 8.5 | 2.04 | 90 | 76 | 213785673
CARRIER | 25VNA436A*031* | CSPH*4212AL*+UI | 58TN*B090C17**16 | 33400 | 36600 | 19 | 12 | 8.5 | 2.04 | 90 | 76 | 213785672
BRYANT HEATING AND COOLING SYSTEMS | 288BNV025*0**C* | CAP**2517AL*+UI | 986TD30040C14*** | 24000 | 21600 | 15.5 | 10 | 8.1 | 1.96 | 97 | 79 | 213892601
BRYANT HEATING AND COOLING SYSTEMS | 288BNV013*0**A* | CAP**2517AL*+UI | 986TD30040C14*** | 13000 | 11700 | 15.5 | 12 | 8.1 | 2 | 95 | 75 | 213892585
BRYANT HEATING AND COOLING SYSTEMS | 288BNV013*0**A* | CAP**1917AL*+UI | 986TD30040C14*** | 13000 | 11800 | 15.5 | 12 | 8.1 | 1.98 | 95 | 75 | 213892582
TEMPSTAR | TVH824GKA** | EA*4X24L14A*+WALLCON | *80CTL0701412B* | 23200 | 22600 | 16 | 10 | 8.1 | 1.9 | 71 | 56 | 213785847
KENMORE | (C,H,T)VH824GKA** | EA*4X24L14A*+WALLCON | *80CTL0701412B* | 23200 | 22600 | 16 | 10 | 8.1 | 1.9 | 71 | 56 | 213785846
KEEPRITE | CVH824GKA** | EA*4X24L14A*+WALLCON | *80CTL0701412B* | 23200 | 22600 | 16 | 10 | 8.1 | 1.9 | 71 | 56 | 213785845
DAY & NIGHT | CVH824GKA** | EA*4X24L14A*+WALLCON | *80CTL0701412B* | 23200 | 22600 | 16 | 10 | 8.1 | 1.9 | 71 | 56 | 213785844
COMFORTMAKER | CVH824GKA** | EA*4X24L14A*+WALLCON | *80CTL0701412B* | 23200 | 22600 | 16 | 10 | 8.1 | 1.9 | 71 | 56 | 213785843
ARCOAIRE | HVH824GKA** | EA*4X24L14A*+WALLCON | *80CTL0701412B* | 23200 | 22600 | 16 | 10 | 8.1 | 1.9 | 71 | 56 | 213785842
AIRQUEST | HVH824GKA** | EA*4X24L14A*+WALLCON | *80CTL0701412B* | 23200 | 22600 | 16 | 10 | 8.1 | 1.9 | 71 | 56 | 213785841
HEIL | HVH824GKA** | EA*4X24L14A*+WALLCON | *80CTL0701412B* | 23200 | 22600 | 16 | 10 | 8.1 | 1.9 | 71 | 56 | 213785840
BRYANT HEATING AND COOLING SYSTEMS | 288BNV024B0**A* | CAP**2414AL*+UI | 88*TB36070C14*** | 23200 | 22600 | 16 | 10 | 8.1 | 1.9 | 71 | 56 | 213785839
CARRIER | 25VNA824B*030* | CAP**2414AL*+UI | 58TN*B070C14**12 | 23200 | 22600 | 16 | 10 | 8.1 | 1.9 | 71 | 56 | 213785838
BRYANT HEATING AND COOLING SYSTEMS | 284ANV036*0**B* | CSPH*6012AL*+UI | 986TD66120C24*** | 34000 | 36000 | 19.5 | 12.5 | 8.5 | 2.04 | 88 | 75 | 213785761
CARRIER | 25VNA436A*031* | CSPH*6012AL*+UI | 59TN6C120C24**22 | 34000 | 36000 | 19.5 | 12.5 | 8.5 | 2.04 | 88 | 75 | 213785760
BRYANT HEATING AND COOLING SYSTEMS | 284ANV036*0**B* | CSPH*6012AL*+UI | 986TD66100C21*** | 34000 | 36000 | 19.5 | 12.5 | 8.5 | 2.04 | 88 | 75 | 213785759
CARRIER | 25VNA436A*031* | CSPH*6012AL*+UI | 59TN6C100C21**22 | 34000 | 36000 | 19.5 | 12.5 | 8.5 | 2.04 | 88 | 75 | 213785758
BRYANT HEATING AND COOLING SYSTEMS | 284ANV036*0**B* | CSPH*6012AL*+UI | 986TD42080C17*** | 33800 | 36200 | 19 | 12 | 8.5 | 2.02 | 88 | 75 | 213785757
CARRIER | 25VNA436A*031* | CSPH*6012AL*+UI | 59TN6C080C17**14 | 33800 | 36200 | 19 | 12 | 8.5 | 2.02 | 88 | 75 | 213785756
BRYANT HEATING AND COOLING SYSTEMS | 284ANV036*0**B* | CSPH*6012AL*+UI | 986TD42060C17*** | 33600 | 36200 | 19 | 12 | 8.5 | 2.02 | 89 | 76 | 213785755
CARRIER | 25VNA436A*031* | CSPH*6012AL*+UI | 59TN6C060C17**14 | 33600 | 36200 | 19 | 12 | 8.5 | 2.02 | 89 | 76 | 213785754
BRYANT HEATING AND COOLING SYSTEMS | 284ANV036*0**B* | CSPH*6012AL*+UI | 987MC66120C24*** | 33800 | 36000 | 19 | 12.5 | 8.5 | 2.04 | 89 | 75 | 213785753
CARRIER | 25VNA436A*031* | CSPH*6012AL*+UI | 59MN7C120C24**22 | 33800 | 36000 | 19 | 12.5 | 8.5 | 2.04 | 89 | 75 | 213785752
BRYANT HEATING AND COOLING SYSTEMS | 284ANV036*0**B* | CSPH*6012AL*+UI | 987MC66100C21*** | 34000 | 36000 | 19.5 | 12.5 | 8.5 | 2.04 | 88 | 75 | 213785751
CARRIER | 25VNA436A*031* | CSPH*6012AL*+UI | 59MN7C100C21**22 | 34000 | 36000 | 19.5 | 12.5 | 8.5 | 2.04 | 88 | 75 | 213785750
BRYANT HEATING AND COOLING SYSTEMS | 284ANV036*0**B* | CSPH*6012AL*+UI | 987MC42080C17*** | 33800 | 36200 | 19 | 12 | 8.5 | 2.02 | 88 | 75 | 213785749
CARRIER | 25VNA436A*031* | CSPH*6012AL*+UI | 59MN7C080C17**14 | 33800 | 36200 | 19 | 12 | 8.5 | 2.02 | 88 | 75 | 213785748
BRYANT HEATING AND COOLING SYSTEMS | 284ANV036*0**B* | CSPH*6012AL*+UI | 987MC42060C17*** | 33600 | 36400 | 18.5 | 11.5 | 8.5 | 2.02 | 88 | 75 | 213785747
CARRIER | 25VNA436A*031* | CSPH*6012AL*+UI | 59MN7C060C17**14 | 33600 | 36400 | 18.5 | 11.5 | 8.5 | 2.02 | 88 | 75 | 213785746
BRYANT HEATING AND COOLING SYSTEMS | 284ANV036*0**B* | CSPH*6012AL*+UI | 935CB48060C17*** | 33800 | 36200 | 19 | 12 | 8.5 | 2.02 | 88 | 75 | 213785745
CARRIER | 25VNA436A*031* | CSPH*6012AL*+UI | 59CU5B060C17**16 | 33800 | 36200 | 19 | 12 | 8.5 | 2.02 | 88 | 75 | 213785744
BRYANT HEATING AND COOLING SYSTEMS | 284ANV036*0**B* | CSPH*6012AL*+UI | 88*TB66135C24*** | 34000 | 36000 | 19.5 | 12.5 | 8.5 | 2.04 | 88 | 75 | 213785743
CARRIER | 25VNA436A*031* | CSPH*6012AL*+UI | 58TN*B135C24**22 | 34000 | 36000 | 19.5 | 12.5 | 8.5 | 2.04 | 88 | 75 | 213785742
BRYANT HEATING AND COOLING SYSTEMS | 284ANV036*0**B* | CSPH*6012AL*+UI | 88*TB60110C21*** | 34000 | 36000 | 19.5 | 12.5 | 8.5 | 2.04 | 88 | 75 | 213785741
CARRIER | 25VNA436A*031* | CSPH*6012AL*+UI | 58TN*B110C21**20 | 34000 | 36000 | 19.5 | 12.5 | 8.5 | 2.04 | 88 | 75 | 213785740
BRYANT HEATING AND COOLING SYSTEMS | 284ANV036*0**B* | CSPH*6012AL*+UI | 88*TB60090C21*** | 34000 | 36000 | 19.5 | 12.5 | 8.5 | 2.04 | 88 | 75 | 213785739
CARRIER | 25VNA436A*031* | CSPH*6012AL*+UI | 58TN*B090C21**20 | 34000 | 36000 | 19.5 | 12.5 | 8.5 | 2.04 | 88 | 75 | 213785738
BRYANT HEATING AND COOLING SYSTEMS | 284ANV036*0**B* | CSPH*6012AL*+UI | 88*TB48090C17*** | 33800 | 36000 | 19.5 | 12.5 | 8.5 | 2.04 | 89 | 75 | 213785737
CARRIER | 25VNA436A*031* | CSPH*6012AL*+UI | 58TN*B090C17**16 | 33800 | 36000 | 19.5 | 12.5 | 8.5 | 2.04 | 89 | 75 | 213785736
BRYANT HEATING AND COOLING SYSTEMS | 284ANV036*0**B* | CSPH*6012AL*+UI | 88*TB48070C17*** | 33800 | 36200 | 19 | 12 | 8.5 | 2.02 | 88 | 75 | 213785735
BRYANT HEATING AND COOLING SYSTEMS | 284ANV024*0**B* | CAP**2414AL*+UI | 986TD30040C14*** | 22600 | 27400 | 17.5 | 11.5 | 9.5 | 2.22 | 94 | 76 | 213892611
BRYANT HEATING AND COOLING SYSTEMS | 284ANV024*0**B* | CAP**2417AL*+UI | 986TD30040C14*** | 22600 | 27400 | 18 | 11.5 | 9.5 | 2.22 | 94 | 75 | 213892612
BRYANT HEATING AND COOLING SYSTEMS | 284ANV024*0**B* | CAP**2517AL*+UI | 986TD30040C14*** | 23600 | 26800 | 18 | 12 | 10.5 | 2.42 | 95 | 75 | 213892613
BRYANT HEATING AND COOLING SYSTEMS | 284ANV024*0**B* | CAP**3014AL*+UI | 986TD30040C14*** | 22800 | 27200 | 18 | 11.5 | 10 | 2.28 | 94 | 76 | 213892614
BRYANT HEATING AND COOLING SYSTEMS | 284ANV024*0**B* | CAP**3017AL*+UI | 986TD30040C14*** | 22800 | 27000 | 18 | 11.5 | 10 | 2.3 | 95 | 76 | 213892615
BRYANT HEATING AND COOLING SYSTEMS | 284ANV024*0**B* | CAP**3617AL*+UI | 986TD30040C14*** | 22800 | 27000 | 18 | 11.5 | 10 | 2.32 | 94 | 76 | 213892616
BRYANT HEATING AND COOLING SYSTEMS | 284ANV024*0**B* | CSPH*3012AL*+UI | 986TD30040C14*** | 23000 | 27200 | 17 | 11.5 | 10 | 2.36 | 94 | 75 | 213892617
BRYANT HEATING AND COOLING SYSTEMS | 284ANV024*0**B* | CSPH*3612AL*+UI | 986TD30040C14*** | 23400 | 27000 | 17.5 | 11.5 | 10 | 2.4 | 94 | 76 | 213892618
BRYANT HEATING AND COOLING SYSTEMS | 284ANV024*0**B* | CSPH*4212AL*+UI | 986TD30040C14*** | 23400 | 26800 | 17.5 | 12 | 10 | 2.42 | 94 | 75 | 213892619
BRYANT HEATING AND COOLING SYSTEMS | 284ANV036*0**B* | CSPH*4212AL*+UI | 88*TB66135C24*** | 33400 | 36600 | 19 | 12 | 8.5 | 2.04 | 90 | 76 | 213785679
CARRIER | 25VNA436A*031* | CSPH*4212AL*+UI | 59CU5B060C17**16 | 33200 | 36800 | 18.5 | 11.5 | 8.5 | 2.02 | 90 | 76 | 213785680
BRYANT HEATING AND COOLING SYSTEMS | 284ANV036*0**B* | CSPH*4212AL*+UI | 935CB48060C17*** | 33200 | 36800 | 18.5 | 11.5 | 8.5 | 2.02 | 90 | 76 | 213785681
CARRIER | 25VNA436A*031* | CSPH*4212AL*+UI | 59MN7C060C17**14 | 33000 | 37000 | 18.5 | 11.5 | 8.5 | 2.02 | 90 | 76 | 213785682
BRYANT HEATING AND COOLING SYSTEMS | 284ANV036*0**B* | CSPH*4212AL*+UI | 987MC42060C17*** | 33000 | 37000 | 18.5 | 11.5 | 8.5 | 2.02 | 90 | 76 | 213785683
CARRIER | 25VNA436A*031* | CSPH*4212AL*+UI | 59MN7C080C17**14 | 33200 | 36800 | 18.5 | 11.5 | 8.5 | 2.02 | 90 | 76 | 213785684
BRYANT HEATING AND COOLING SYSTEMS | 284ANV036*0**B* | CSPH*4212AL*+UI | 987MC42080C17*** | 33200 | 36800 | 18.5 | 11.5 | 8.5 | 2.02 | 90 | 76 | 213785685
CARRIER | 25VNA436A*031* | CSPH*4212AL*+UI | 59MN7C100C21**22 | 33400 | 36600 | 19 | 12 | 8.5 | 2.04 | 90 | 76 | 213785686
BRYANT HEATING AND COOLING SYSTEMS | 284ANV036*0**B* | CSPH*4212AL*+UI | 987MC66100C21*** | 33400 | 36600 | 19 | 12 | 8.5 | 2.04 | 90 | 76 | 213785687
CARRIER | 25VNA436A*031* | CSPH*4212AL*+UI | 59MN7C120C24**22 | 33400 | 36600 | 19 | 12 | 8.5 | 2.04 | 90 | 76 | 213785688
BRYANT HEATING AND COOLING SYSTEMS | 284ANV036*0**B* | CSPH*4212AL*+UI | 987MC66120C24*** | 33400 | 36600 | 19 | 12 | 8.5 | 2.04 | 90 | 76 | 213785689
CARRIER | 25VNA436A*031* | CSPH*4212AL*+UI | 59TN6C060C17**14 | 33200 | 37000 | 18.5 | 11.5 | 8.5 | 2.02 | 89 | 76 | 213785690
BRYANT HEATING AND COOLING SYSTEMS | 284ANV036*0**B* | CSPH*4212AL*+UI | 986TD42060C17*** | 33200 | 37000 | 18.5 | 11.5 | 8.5 | 2.02 | 89 | 76 | 213785691
CARRIER | 25VNA436A*031* | CSPH*4212AL*+UI | 59TN6C080C17**14 | 33200 | 36800 | 18.5 | 11.5 | 8.5 | 2.02 | 90 | 76 | 213785692
BRYANT HEATING AND COOLING SYSTEMS | 284ANV036*0**B* | CSPH*4212AL*+UI | 986TD42080C17*** | 33200 | 36800 | 18.5 | 11.5 | 8.5 | 2.02 | 90 | 76 | 213785693
CARRIER | 25VNA436A*031* | CSPH*4212AL*+UI | 59TN6C100C21**22 | 33400 | 36600 | 19 | 12 | 8.5 | 2.04 | 90 | 76 | 213785694
BRYANT HEATING AND COOLING SYSTEMS | 284ANV036*0**B* | CSPH*4212AL*+UI | 986TD66100C21*** | 33400 | 36600 | 19 | 12 | 8.5 | 2.04 | 90 | 76 | 213785695
CARRIER | 25VNA436A*031* | CSPH*4212AL*+UI | 59TN6C120C24**22 | 33400 | 36600 | 19 | 12 | 8.5 | 2.04 | 90 | 76 | 213785696
BRYANT HEATING AND COOLING SYSTEMS | 284ANV036*0**B* | CSPH*4212AL*+UI | 986TD66120C24*** | 33400 | 36600 | 19 | 12 | 8.5 | 2.04 | 90 | 76 | 213785697
CARRIER | 25VNA436A*031* | CSPH*4812AL*+UI | 58TN*B045C17**12 | 33200 | 37000 | 18.5 | 11.5 | 8.5 | 2.02 | 89 | 76 | 213785698
BRYANT HEATING AND COOLING SYSTEMS | 284ANV036*0**B* | CSPH*4812AL*+UI | 88*TB36045C17*** | 33200 | 37000 | 18.5 | 11.5 | 8.5 | 2.02 | 89 | 76 | 213785699
CARRIER | 25VNA436A*031* | CSPH*4812AL*+UI | 58TN*B070C14**12 | 33400 | 36800 | 19 | 11.7 | 8.5 | 2.04 | 89 | 76 | 213785700
BRYANT HEATING AND COOLING SYSTEMS | 284ANV036*0**B* | CSPH*4812AL*+UI | 88*TB36070C14*** | 33400 | 36800 | 19 | 11.7 | 8.5 | 2.04 | 89 | 76 | 213785701
CARRIER | 25VNA436A*031* | CSPH*4812AL*+UI | 58TN*B070C17**16 | 33400 | 36800 | 19 | 12 | 8.5 | 2.04 | 89 | 76 | 213785702
BRYANT HEATING AND COOLING SYSTEMS | 284ANV036*0**B* | CSPH*4812AL*+UI | 88*TB48070C17*** | 33400 | 36800 | 19 | 12 | 8.5 | 2.04 | 89 | 76 | 213785703
CARRIER | 25VNA436A*031* | CSPH*4812AL*+UI | 58TN*B090C17**16 | 33600 | 36600 | 19.5 | 12 | 8.5 | 2.04 | 90 | 75 | 213785704
BRYANT HEATING AND COOLING SYSTEMS | 284ANV036*0**B* | CSPH*4812AL*+UI | 88*TB48090C17*** | 33600 | 36600 | 19.5 | 12 | 8.5 | 2.04 | 90 | 75 | 213785705
CARRIER | 25VNA436A*031* | CSPH*4812AL*+UI | 58TN*B090C21**20 | 33600 | 36600 | 19 | 12 | 8.5 | 2.06 | 89 | 75 | 213785706
BRYANT HEATING AND COOLING SYSTEMS | 284ANV036*0**B* | CSPH*4812AL*+UI | 88*TB60090C21*** | 33600 | 36600 | 19 | 12 | 8.5 | 2.06 | 89 | 75 | 213785707
CARRIER | 25VNA436A*031* | CSPH*4812AL*+UI | 58TN*B110C21**20 | 33600 | 36600 | 19.5 | 12 | 8.5 | 2.06 | 89 | 75 | 213785708
BRYANT HEATING AND COOLING SYSTEMS | 284ANV036*0**B* | CSPH*4812AL*+UI | 88*TB60110C21*** | 33600 | 36600 | 19.5 | 12 | 8.5 | 2.06 | 89 | 75 | 213785709
CARRIER | 25VNA436A*031* | CSPH*4812AL*+UI | 58TN*B135C24**22 | 33600 | 36600 | 19 | 12 | 8.5 | 2.06 | 89 | 75 | 213785710
BRYANT HEATING AND COOLING SYSTEMS | 284ANV036*0**B* | CSPH*4812AL*+UI | 88*TB66135C24*** | 33600 | 36600 | 19 | 12 | 8.5 | 2.06 | 89 | 75 | 213785711
CARRIER | 25VNA436A*031* | CSPH*4812AL*+UI | 59CU5B060C17**16 | 33400 | 36800 | 18.5 | 11.5 | 8.5 | 2.04 | 89 | 76 | 213785712
BRYANT HEATING AND COOLING SYSTEMS | 284ANV036*0**B* | CSPH*4812AL*+UI | 935CB48060C17*** | 33400 | 36800 | 18.5 | 11.5 | 8.5 | 2.04 | 89 | 76 | 213785713
CARRIER | 25VNA436A*031* | CSPH*4812AL*+UI | 59MN7C060C17**14 | 33200 | 36800 | 18.5 | 11.5 | 8.5 | 2.02 | 90 | 76 | 213785714
BRYANT HEATING AND COOLING SYSTEMS | 284ANV036*0**B* | CSPH*4812AL*+UI | 987MC42060C17*** | 33200 | 36800 | 18.5 | 11.5 | 8.5 | 2.02 | 90 | 76 | 213785715
CARRIER | 25VNA436A*031* | CSPH*4812AL*+UI | 59MN7C080C17**14 | 33400 | 36800 | 18.5 | 11.5 | 8.5 | 2.04 | 89 | 76 | 213785716
BRYANT HEATING AND COOLING SYSTEMS | 284ANV036*0**B* | CSPH*4812AL*+UI | 987MC42080C17*** | 33400 | 36800 | 18.5 | 11.5 | 8.5 | 2.04 | 89 | 76 | 213785717
CARRIER | 25VNA436A*031* | CSPH*4812AL*+UI | 59MN7C100C21**22 | 33600 | 36600 | 19 | 12 | 8.5 | 2.06 | 89 | 75 | 213785718
BRYANT HEATING AND COOLING SYSTEMS | 284ANV036*0**B* | CSPH*4812AL*+UI | 987MC66100C21*** | 33600 | 36600 | 19 | 12 | 8.5 | 2.06 | 89 | 75 | 213785719
CARRIER | 25VNA436A*031* | CSPH*4812AL*+UI | 59MN7C120C24**22 | 33600 | 36600 | 19 | 12 | 8.5 | 2.04 | 90 | 75 | 213785720
BRYANT HEATING AND COOLING SYSTEMS | 284ANV036*0**B* | CSPH*4812AL*+UI | 987MC66120C24*** | 33600 | 36600 | 19 | 12 | 8.5 | 2.04 | 90 | 75 | 213785721
CARRIER | 25VNA436A*031* | CSPH*4812AL*+UI | 59TN6C060C17**14 | 33200 | 36800 | 18.5 | 11.5 | 8.5 | 2.02 | 90 | 76 | 213785722
BRYANT HEATING AND COOLING SYSTEMS | 284ANV036*0**B* | CSPH*4812AL*+UI | 986TD42060C17*** | 33200 | 36800 | 18.5 | 11.5 | 8.5 | 2.02 | 90 | 76 | 213785723
CARRIER | 25VNA436A*031* | CSPH*4812AL*+UI | 59TN6C080C17**14 | 33400 | 36800 | 19 | 12 | 8.5 | 2.04 | 89 | 76 | 213785724
BRYANT HEATING AND COOLING SYSTEMS | 284ANV036*0**B* | CSPH*4812AL*+UI | 986TD42080C17*** | 33400 | 36800 | 19 | 12 | 8.5 | 2.04 | 89 | 76 | 213785725
CARRIER | 25VNA436A*031* | CSPH*4812AL*+UI | 59TN6C100C21**22 | 33600 | 36600 | 19 | 12 | 8.5 | 2.06 | 89 | 75 | 213785726
BRYANT HEATING AND COOLING SYSTEMS | 284ANV036*0**B* | CSPH*4812AL*+UI | 986TD66100C21*** | 33600 | 36600 | 19 | 12 | 8.5 | 2.06 | 89 | 75 | 213785727
CARRIER | 25VNA436A*031* | CSPH*4812AL*+UI | 59TN6C120C24**22 | 33600 | 36600 | 19 | 12 | 8.5 | 2.06 | 89 | 75 | 213785728
BRYANT HEATING AND COOLING SYSTEMS | 284ANV036*0**B* | CSPH*4812AL*+UI | 986TD66120C24*** | 33600 | 36600 | 19 | 12 | 8.5 | 2.06 | 89 | 75 | 213785729
CARRIER | 25VNA436A*031* | CSPH*6012AL*+UI | 58TN*B045C17**12 | 33600 | 36400 | 18.5 | 11.5 | 8.5 | 2.02 | 88 | 75 | 213785730
BRYANT HEATING AND COOLING SYSTEMS | 284ANV036*0**B* | CSPH*6012AL*+UI | 88*TB36045C17*** | 33600 | 36400 | 18.5 | 11.5 | 8.5 | 2.02 | 88 | 75 | 213785731
CARRIER | 25VNA436A*031* | CSPH*6012AL*+UI | 58TN*B070C14**12 | 33800 | 36200 | 19.5 | 12 | 8.5 | 2.02 | 88 | 75 | 213785732
BRYANT HEATING AND COOLING SYSTEMS | 284ANV036*0**B* | CSPH*6012AL*+UI | 88*TB36070C14*** | 33800 | 36200 | 19.5 | 12 | 8.5 | 2.02 | 88 | 75 | 213785733
CARRIER | 25VNA436A*031* | CSPH*6012AL*+UI | 58TN*B070C17**16 | 33800 | 36200 | 19 | 12 | 8.5 | 2.02 | 88 | 75 | 213785734
TEMPSTAR | TVH824GKA** | EA*4X24L17A*+WALLCON | *80CTL0901716B* | 23200 | 22600 | 16 | 10 | 8.1 | 1.9 | 71 | 56 | 213785897
KENMORE | (C,H,T)VH824GKA** | EA*4X24L17A*+WALLCON | *80CTL0901716B* | 23200 | 22600 | 16 | 10 | 8.1 | 1.9 | 71 | 56 | 213785896
KEEPRITE | CVH824GKA** | EA*4X24L17A*+WALLCON | *80CTL0901716B* | 23200 | 22600 | 16 | 10 | 8.1 | 1.9 | 71 | 56 | 213785895
DAY & NIGHT | CVH824GKA** | EA*4X24L17A*+WALLCON | *80CTL0901716B* | 23200 | 22600 | 16 | 10 | 8.1 | 1.9 | 71 | 56 | 213785894
COMFORTMAKER | CVH824GKA** | EA*4X24L17A*+WALLCON | *80CTL0901716B* | 23200 | 22600 | 16 | 10 | 8.1 | 1.9 | 71 | 56 | 213785893
ARCOAIRE | HVH824GKA** | EA*4X24L17A*+WALLCON | *80CTL0901716B* | 23200 | 22600 | 16 | 10 | 8.1 | 1.9 | 71 | 56 | 213785892
AIRQUEST | HVH824GKA** | EA*4X24L17A*+WALLCON | *80CTL0901716B* | 23200 | 22600 | 16 | 10 | 8.1 | 1.9 | 71 | 56 | 213785891
HEIL | HVH824GKA** | EA*4X24L17A*+WALLCON | *80CTL0901716B* | 23200 | 22600 | 16 | 10 | 8.1 | 1.9 | 71 | 56 | 213785890
BRYANT HEATING AND COOLING SYSTEMS | 288BNV024B0**A* | CAP**2417AL*+UI | 88*TB48090C17*** | 23200 | 22600 | 16 | 10 | 8.1 | 1.9 | 71 | 56 | 213785889
CARRIER | 25VNA824B*030* | CAP**2417AL*+UI | 58TN*B090C17**16 | 23200 | 22600 | 16 | 10 | 8.1 | 1.9 | 71 | 56 | 213785888
TEMPSTAR | TVH824GKA** | EA*4X24L17A*+WALLCON | *80CTL0701412B* | 23200 | 22600 | 16 | 10 | 8.1 | 1.9 | 71 | 56 | 213785877
KENMORE | (C,H,T)VH824GKA** | EA*4X24L17A*+WALLCON | *80CTL0701412B* | 23200 | 22600 | 16 | 10 | 8.1 | 1.9 | 71 | 56 | 213785876
KEEPRITE | CVH824GKA** | EA*4X24L17A*+WALLCON | *80CTL0701412B* | 23200 | 22600 | 16 | 10 | 8.1 | 1.9 | 71 | 56 | 213785875
DAY & NIGHT | CVH824GKA** | EA*4X24L17A*+WALLCON | *80CTL0701412B* | 23200 | 22600 | 16 | 10 | 8.1 | 1.9 | 71 | 56 | 213785874
COMFORTMAKER | CVH824GKA** | EA*4X24L17A*+WALLCON | *80CTL0701412B* | 23200 | 22600 | 16 | 10 | 8.1 | 1.9 | 71 | 56 | 213785873
ARCOAIRE | HVH824GKA** | EA*4X24L17A*+WALLCON | *80CTL0701412B* | 23200 | 22600 | 16 | 10 | 8.1 | 1.9 | 71 | 56 | 213785872
AIRQUEST | HVH824GKA** | EA*4X24L17A*+WALLCON | *80CTL0701412B* | 23200 | 22600 | 16 | 10 | 8.1 | 1.9 | 71 | 56 | 213785871
HEIL | HVH824GKA** | EA*4X24L17A*+WALLCON | *80CTL0701412B* | 23200 | 22600 | 16 | 10 | 8.1 | 1.9 | 71 | 56 | 213785870
BRYANT HEATING AND COOLING SYSTEMS | 288BNV024B0**A* | CAP**2417AL*+UI | 88*TB36070C14*** | 23200 | 22600 | 16 | 10 | 8.1 | 1.9 | 71 | 56 | 213785869
CARRIER | 25VNA824B*030* | CAP**2417AL*+UI | 58TN*B070C14**12 | 23200 | 22600 | 16 | 10 | 8.1 | 1.9 | 71 | 56 | 213785868
TEMPSTAR | N4H7T24*K*AAA* | EA*4X25L17A* | *96CTN0401410B* | 22800 | 24200 | 16 | 12 | 8.1 | 2.3 | 60 | 45 | 213892842
MARATHERM | N4H7T24*K*AAA* | EA*4X25L17A* | *96CTN0401410B* | 22800 | 24200 | 16 | 12 | 8.1 | 2.3 | 60 | 45 | 213892841
KEEPRITE | N4H7T24*K*AAA* | EA*4X25L17A* | *96CTN0401410B* | 22800 | 24200 | 16 | 12 | 8.1 | 2.3 | 60 | 45 | 213892839
DAY & NIGHT | N4H7T24*K*AAA* | EA*4X25L17A* | *96CTN0401410B* | 22800 | 24200 | 16 | 12 | 8.1 | 2.3 | 60 | 45 | 213892838
COMFORTMAKER | N4H7T24*K*AAA* | EA*4X25L17A* | *96CTN0401410B* | 22800 | 24200 | 16 | 12 | 8.1 | 2.3 | 60 | 45 | 213892837
ARCOAIRE | N4H7T24*K*AAA* | EA*4X25L17A* | *96CTN0401410B* | 22800 | 24200 | 16 | 12 | 8.1 | 2.3 | 60 | 45 | 213892836
AIRQUEST | N4H7T24*K*AAA* | EA*4X25L17A* | *96CTN0401410B* | 22800 | 24200 | 16 | 12 | 8.1 | 2.3 | 60 | 45 | 213892835
HEIL | N4H7T24*K*AAA* | EA*4X25L17A* | *96CTN0401410B* | 22800 | 24200 | 16 | 12 | 8.1 | 2.3 | 60 | 45 | 213892834
HEIL | HVH824GKA** | EA*4X42L21A*+WALLCON | *97CMN1002122B* | 23600 | 22000 | 16.5 | 10 | 8.1 | 1.94 | 71 | 57 | 213786700
BRYANT HEATING AND COOLING SYSTEMS | 288BNV024B0**A* | CAP**4221AL*+UI | 987MC66100C21*** | 23600 | 22000 | 16.5 | 10 | 8.1 | 1.94 | 71 | 57 | 213786699
CARRIER | 25VNA824B*030* | CAP**4221AL*+UI | 59MN7C100C21**22 | 23600 | 22000 | 16.5 | 10 | 8.1 | 1.94 | 71 | 57 | 213786698
TEMPSTAR | N4H7T24*K*AAA* | EA*4X37L17A* | *96CTN0401410B* | 22800 | 24200 | 16 | 12 | 8.1 | 2.28 | 60 | 45 | 213892878
MARATHERM | N4H7T24*K*AAA* | EA*4X37L17A* | *96CTN0401410B* | 22800 | 24200 | 16 | 12 | 8.1 | 2.28 | 60 | 45 | 213892877
KENMORE | N4H7T24*K*AAA* | EA*4X37L17A* | *96CTN0401410B* | 22800 | 24200 | 16 | 12 | 8.1 | 2.28 | 60 | 45 | 213892876
KEEPRITE | N4H7T24*K*AAA* | EA*4X37L17A* | *96CTN0401410B* | 22800 | 24200 | 16 | 12 | 8.1 | 2.28 | 60 | 45 | 213892875
DAY & NIGHT | N4H7T24*K*AAA* | EA*4X37L17A* | *96CTN0401410B* | 22800 | 24200 | 16 | 12 | 8.1 | 2.28 | 60 | 45 | 213892874
COMFORTMAKER | N4H7T24*K*AAA* | EA*4X37L17A* | *96CTN0401410B* | 22800 | 24200 | 16 | 12 | 8.1 | 2.28 | 60 | 45 | 213892873
ARCOAIRE | N4H7T24*K*AAA* | EA*4X37L17A* | *96CTN0401410B* | 22800 | 24200 | 16 | 12 | 8.1 | 2.28 | 60 | 45 | 213892872
AIRQUEST | N4H7T24*K*AAA* | EA*4X37L17A* | *96CTN0401410B* | 22800 | 24200 | 16 | 12 | 8.1 | 2.28 | 60 | 45 | 213892871
HEIL | N4H7T24*K*AAA* | EA*4X37L17A* | *96CTN0401410B* | 22800 | 24200 | 16 | 12 | 8.1 | 2.28 | 60 | 45 | 213892870
TEMPSTAR | T4H7T24*K*AAA* | EA*4X37L17A*+WALLCON | *96CTN0401410B* | 22800 | 24200 | 16 | 12 | 8.1 | 2.28 | 60 | 45 | 213892961
KENMORE | (C,H,T)4H7T24*K*AAA* | EA*4X37L17A*+WALLCON | *96CTN0401410B* | 22800 | 24200 | 16 | 12 | 8.1 | 2.28 | 60 | 45 | 213892960
KEEPRITE | C4H7T24*K*AAA* | EA*4X37L17A*+WALLCON | *96CTN0401410B* | 22800 | 24200 | 16 | 12 | 8.1 | 2.28 | 60 | 45 | 213892959
DAY & NIGHT | C4H7T24*K*AAA* | EA*4X37L17A*+WALLCON | *96CTN0401410B* | 22800 | 24200 | 16 | 12 | 8.1 | 2.28 | 60 | 45 | 213892958
COMFORTMAKER | C4H7T24*K*AAA* | EA*4X37L17A*+WALLCON | *96CTN0401410B* | 22800 | 24200 | 16 | 12 | 8.1 | 2.28 | 60 | 45 | 213892957
ARCOAIRE | H4H7T24*K*AAA* | EA*4X37L17A*+WALLCON | *96CTN0401410B* | 22800 | 24200 | 16 | 12 | 8.1 | 2.28 | 60 | 45 | 213892956
AIRQUEST | H4H7T24*K*AAA* | EA*4X37L17A*+WALLCON | *96CTN0401410B* | 22800 | 24200 | 16 | 12 | 8.1 | 2.28 | 60 | 45 | 213892955
HEIL | H4H7T24*K*AAA* | EA*4X37L17A*+WALLCON | *96CTN0401410B* | 22800 | 24200 | 16 | 12 | 8.1 | 2.28 | 60 | 45 | 213892954
TEMPSTAR | T4H7T24*K*AAA* | EA*4X25L17A*+WALLCON | *96CTN0401410B* | 22800 | 24200 | 16 | 12 | 8.1 | 2.3 | 60 | 45 | 213892929
KENMORE | (C,H,T)4H7T24*K*AAA* | EA*4X25L17A*+WALLCON | *96CTN0401410B* | 22800 | 24200 | 16 | 12 | 8.1 | 2.3 | 60 | 45 | 213892928
KEEPRITE | C4H7T24*K*AAA* | EA*4X25L17A*+WALLCON | *96CTN0401410B* | 22800 | 24200 | 16 | 12 | 8.1 | 2.3 | 60 | 45 | 213892927
TEMPSTAR | TVH824GKA** | EA*4X42L21A*+WALLCON | *96CTN1002122B* | 23600 | 22000 | 16.5 | 10 | 8.1 | 1.94 | 71 | 57 | 213786737
KENMORE | (C,H,T)VH824GKA** | EA*4X42L21A*+WALLCON | *96CTN1002122B* | 23600 | 22000 | 16.5 | 10 | 8.1 | 1.94 | 71 | 57 | 213786736
KEEPRITE | CVH824GKA** | EA*4X42L21A*+WALLCON | *96CTN1002122B* | 23600 | 22000 | 16.5 | 10 | 8.1 | 1.94 | 71 | 57 | 213786735
DAY & NIGHT | CVH824GKA** | EA*4X42L21A*+WALLCON | *96CTN1002122B* | 23600 | 22000 | 16.5 | 10 | 8.1 | 1.94 | 71 | 57 | 213786734
COMFORTMAKER | CVH824GKA** | EA*4X42L21A*+WALLCON | *96CTN1002122B* | 23600 | 22000 | 16.5 | 10 | 8.1 | 1.94 | 71 | 57 | 213786733
ARCOAIRE | HVH824GKA** | EA*4X42L21A*+WALLCON | *96CTN1002122B* | 23600 | 22000 | 16.5 | 10 | 8.1 | 1.94 | 71 | 57 | 213786732
AIRQUEST | HVH824GKA** | EA*4X42L21A*+WALLCON | *96CTN1002122B* | 23600 | 22000 | 16.5 | 10 | 8.1 | 1.94 | 71 | 57 | 213786731
HEIL | HVH824GKA** | EA*4X42L21A*+WALLCON | *96CTN1002122B* | 23600 | 22000 | 16.5 | 10 | 8.1 | 1.94 | 71 | 57 | 213786730
BRYANT HEATING AND COOLING SYSTEMS | 288BNV024B0**A* | CAP**4221AL*+UI | 986TD66100C21*** | 23600 | 22000 | 16.5 | 10 | 8.1 | 1.94 | 71 | 57 | 213786729
CARRIER | 25VNA824B*030* | CAP**4221AL*+UI | 59TN6C100C21**22 | 23600 | 22000 | 16.5 | 10 | 8.1 | 1.94 | 71 | 57 | 213786728
TEMPSTAR | TVH824GKA** | EA*4X42L21A*+WALLCON | *97CMN1002122B* | 23600 | 22000 | 16.5 | 10 | 8.1 | 1.94 | 71 | 57 | 213786707
KENMORE | (C,H,T)VH824GKA** | EA*4X42L21A*+WALLCON | *97CMN1002122B* | 23600 | 22000 | 16.5 | 10 | 8.1 | 1.94 | 71 | 57 | 213786706
KEEPRITE | CVH824GKA** | EA*4X42L21A*+WALLCON | *97CMN1002122B* | 23600 | 22000 | 16.5 | 10 | 8.1 | 1.94 | 71 | 57 | 213786705
DAY & NIGHT | CVH824GKA** | EA*4X42L21A*+WALLCON | *97CMN1002122B* | 23600 | 22000 | 16.5 | 10 | 8.1 | 1.94 | 71 | 57 | 213786704
COMFORTMAKER | CVH824GKA** | EA*4X42L21A*+WALLCON | *97CMN1002122B* | 23600 | 22000 | 16.5 | 10 | 8.1 | 1.94 | 71 | 57 | 213786703
ARCOAIRE | HVH824GKA** | EA*4X42L21A*+WALLCON | *97CMN1002122B* | 23600 | 22000 | 16.5 | 10 | 8.1 | 1.94 | 71 | 57 | 213786702
AIRQUEST | HVH824GKA** | EA*4X42L21A*+WALLCON | *97CMN1002122B* | 23600 | 22000 | 16.5 | 10 | 8.1 | 1.94 | 71 | 57 | 213786701
TEMPSTAR | TVH824GKA** | EA*4X25L17A*+WALLCON | *80CTL0901716B* | 24200 | 21800 | 16.5 | 10 | 8.1 | 1.96 | 72 | 57 | 213785997
KENMORE | (C,H,T)VH824GKA** | EA*4X25L17A*+WALLCON | *80CTL0901716B* | 24200 | 21800 | 16.5 | 10 | 8.1 | 1.96 | 72 | 57 | 213785996
KEEPRITE | CVH824GKA** | EA*4X25L17A*+WALLCON | *80CTL0901716B* | 24200 | 21800 | 16.5 | 10 | 8.1 | 1.96 | 72 | 57 | 213785995
DAY & NIGHT | CVH824GKA** | EA*4X25L17A*+WALLCON | *80CTL0901716B* | 24200 | 21800 | 16.5 | 10 | 8.1 | 1.96 | 72 | 57 | 213785994
COMFORTMAKER | CVH824GKA** | EA*4X25L17A*+WALLCON | *80CTL0901716B* | 24200 | 21800 | 16.5 | 10 | 8.1 | 1.96 | 72 | 57 | 213785993
ARCOAIRE | HVH824GKA** | EA*4X25L17A*+WALLCON | *80CTL0901716B* | 24200 | 21800 | 16.5 | 10 | 8.1 | 1.96 | 72 | 57 | 213785992
AIRQUEST | HVH824GKA** | EA*4X25L17A*+WALLCON | *80CTL0901716B* | 24200 | 21800 | 16.5 | 10 | 8.1 | 1.96 | 72 | 57 | 213785991
HEIL | HVH824GKA** | EA*4X25L17A*+WALLCON | *80CTL0901716B* | 24200 | 21800 | 16.5 | 10 | 8.1 | 1.96 | 72 | 57 | 213785990
BRYANT HEATING AND COOLING SYSTEMS | 288BNV024B0**A* | CAP**2517AL*+UI | 88*TB48090C17*** | 24200 | 21800 | 16.5 | 10 | 8.1 | 1.96 | 72 | 57 | 213785989
CARRIER | 25VNA824B*030* | CAP**2517AL*+UI | 58TN*B090C17**16 | 24200 | 21800 | 16.5 | 10 | 8.1 | 1.96 | 72 | 57 | 213785988
DAY & NIGHT | C4H7T24*K*AAA* | EA*4X25L17A*+WALLCON | *96CTN0401410B* | 22800 | 24200 | 16 | 12 | 8.1 | 2.3 | 60 | 45 | 213892926
COMFORTMAKER | C4H7T24*K*AAA* | EA*4X25L17A*+WALLCON | *96CTN0401410B* | 22800 | 24200 | 16 | 12 | 8.1 | 2.3 | 60 | 45 | 213892925
ARCOAIRE | H4H7T24*K*AAA* | EA*4X25L17A*+WALLCON | *96CTN0401410B* | 22800 | 24200 | 16 | 12 | 8.1 | 2.3 | 60 | 45 | 213892924
HEIL | H4H7T24*K*AAA* | EA*4X25L17A*+WALLCON | *96CTN0401410B* | 22800 | 24200 | 16 | 12 | 8.1 | 2.3 | 60 | 45 | 213892922
TEMPSTAR | TVH824GKA** | EA*4X36L17A*+WALLCON | *80CTL0901716B* | 23600 | 22000 | 16.5 | 10 | 8.1 | 1.92 | 72 | 57 | 213786217
KENMORE | (C,H,T)VH824GKA** | EA*4X36L17A*+WALLCON | *80CTL0901716B* | 23600 | 22000 | 16.5 | 10 | 8.1 | 1.92 | 72 | 57 | 213786216
KEEPRITE | CVH824GKA** | EA*4X36L17A*+WALLCON | *80CTL0901716B* | 23600 | 22000 | 16.5 | 10 | 8.1 | 1.92 | 72 | 57 | 213786215
DAY & NIGHT | CVH824GKA** | EA*4X36L17A*+WALLCON | *80CTL0901716B* | 23600 | 22000 | 16.5 | 10 | 8.1 | 1.92 | 72 | 57 | 213786214
COMFORTMAKER | CVH824GKA** | EA*4X36L17A*+WALLCON | *80CTL0901716B* | 23600 | 22000 | 16.5 | 10 | 8.1 | 1.92 | 72 | 57 | 213786213
ARCOAIRE | HVH824GKA** | EA*4X36L17A*+WALLCON | *80CTL0901716B* | 23600 | 22000 | 16.5 | 10 | 8.1 | 1.92 | 72 | 57 | 213786212
AIRQUEST | HVH824GKA** | EA*4X36L17A*+WALLCON | *80CTL0901716B* | 23600 | 22000 | 16.5 | 10 | 8.1 | 1.92 | 72 | 57 | 213786211
HEIL | HVH824GKA** | EA*4X36L17A*+WALLCON | *80CTL0901716B* | 23600 | 22000 | 16.5 | 10 | 8.1 | 1.92 | 72 | 57 | 213786210
CARRIER | 25VNA824B*030* | CAP**3617AL*+UI | 58TN*B090C17**16 | 23600 | 22000 | 16.5 | 10 | 8.1 | 1.92 | 72 | 57 | 213786208
BRYANT HEATING AND COOLING SYSTEMS | PH7TAN424**AA* | CAP**3717AL* | 986TD30040C14*** | 22800 | 24200 | 16 | 12 | 8.1 | 2.28 | 60 | 45 | 213892543
BRYANT HEATING AND COOLING SYSTEMS | GH7TAN424**AA* | CAP**3717AL* | 986TD30040C14*** | 22800 | 24200 | 16 | 12 | 8.1 | 2.28 | 60 | 45 | 213892542
BRYANT HEATING AND COOLING SYSTEMS | 227TBN024**AA* | CAP**3717AL* | 986TD30040C14*** | 22800 | 24200 | 16 | 12 | 8.1 | 2.28 | 60 | 45 | 213892541
BRYANT HEATING AND COOLING SYSTEMS | PH7TAN424**AA* | CAP**2517AL* | 986TD30040C14*** | 22800 | 24200 | 16 | 12 | 8.1 | 2.3 | 60 | 45 | 213892527
BRYANT HEATING AND COOLING SYSTEMS | GH7TAN424**AA* | CAP**2517AL* | 986TD30040C14*** | 22800 | 24200 | 16 | 12 | 8.1 | 2.3 | 60 | 45 | 213892526
BRYANT HEATING AND COOLING SYSTEMS | 227TBN024**AA* | CAP**2517AL* | 986TD30040C14*** | 22800 | 24200 | 16 | 12 | 8.1 | 2.3 | 60 | 45 | 213892525
TEMPSTAR | TVH824GKA** | EA*4X36L21A*+WALLCON | *96CTN1002122B* | 23400 | 22000 | 16.5 | 10 | 8.1 | 1.94 | 71 | 57 | 213786397
KENMORE | (C,H,T)VH824GKA** | EA*4X36L21A*+WALLCON | *96CTN1002122B* | 23400 | 22000 | 16.5 | 10 | 8.1 | 1.94 | 71 | 57 | 213786396
DAY & NIGHT | CVH824GKA** | EA*4X36L21A*+WALLCON | *96CTN1002122B* | 23400 | 22000 | 16.5 | 10 | 8.1 | 1.94 | 71 | 57 | 213786394
COMFORTMAKER | CVH824GKA** | EA*4X36L21A*+WALLCON | *96CTN1002122B* | 23400 | 22000 | 16.5 | 10 | 8.1 | 1.94 | 71 | 57 | 213786393
ARCOAIRE | HVH824GKA** | EA*4X36L21A*+WALLCON | *96CTN1002122B* | 23400 | 22000 | 16.5 | 10 | 8.1 | 1.94 | 71 | 57 | 213786392
AIRQUEST | HVH824GKA** | EA*4X36L21A*+WALLCON | *96CTN1002122B* | 23400 | 22000 | 16.5 | 10 | 8.1 | 1.94 | 71 | 57 | 213786391
HEIL | HVH824GKA** | EA*4X36L21A*+WALLCON | *96CTN1002122B* | 23400 | 22000 | 16.5 | 10 | 8.1 | 1.94 | 71 | 57 | 213786390
BRYANT HEATING AND COOLING SYSTEMS | 288BNV024B0**A* | CAP**3621AL*+UI | 986TD66100C21*** | 23400 | 22000 | 16.5 | 10 | 8.1 | 1.94 | 71 | 57 | 213786389
CARRIER | 25VNA824B*030* | CAP**3621AL*+UI | 59TN6C100C21**22 | 23400 | 22000 | 16.5 | 10 | 8.1 | 1.94 | 71 | 57 | 213786388
TEMPSTAR | TVH824GKA** | EA*4X36L21A*+WALLCON | *97CMN1002122B* | 23400 | 22000 | 16.5 | 10 | 8.1 | 1.94 | 71 | 57 | 213786367
KENMORE | (C,H,T)VH824GKA** | EA*4X36L21A*+WALLCON | *97CMN1002122B* | 23400 | 22000 | 16.5 | 10 | 8.1 | 1.94 | 71 | 57 | 213786366
KEEPRITE | CVH824GKA** | EA*4X36L21A*+WALLCON | *97CMN1002122B* | 23400 | 22000 | 16.5 | 10 | 8.1 | 1.94 | 71 | 57 | 213786365
DAY & NIGHT | CVH824GKA** | EA*4X36L21A*+WALLCON | *97CMN1002122B* | 23400 | 22000 | 16.5 | 10 | 8.1 | 1.94 | 71 | 57 | 213786364
COMFORTMAKER | CVH824GKA** | EA*4X36L21A*+WALLCON | *97CMN1002122B* | 23400 | 22000 | 16.5 | 10 | 8.1 | 1.94 | 71 | 57 | 213786363
ARCOAIRE | HVH824GKA** | EA*4X36L21A*+WALLCON | *97CMN1002122B* | 23400 | 22000 | 16.5 | 10 | 8.1 | 1.94 | 71 | 57 | 213786362
AIRQUEST | HVH824GKA** | EA*4X36L21A*+WALLCON | *97CMN1002122B* | 23400 | 22000 | 16.5 | 10 | 8.1 | 1.94 | 71 | 57 | 213786361
HEIL | HVH824GKA** | EA*4X36L21A*+WALLCON | *97CMN1002122B* | 23400 | 22000 | 16.5 | 10 | 8.1 | 1.94 | 71 | 57 | 213786360
BRYANT HEATING AND COOLING SYSTEMS | 288BNV024B0**A* | CAP**3621AL*+UI | 987MC66100C21*** | 23400 | 22000 | 16.5 | 10 | 8.1 | 1.94 | 71 | 57 | 213786359
CARRIER | 25VNA824B*030* | CAP**3621AL*+UI | 59MN7C100C21**22 | 23400 | 22000 | 16.5 | 10 | 8.1 | 1.94 | 71 | 57 | 213786358
TEMPSTAR | TVH825GKA3* | EA*4X25L17A*+WALLCON | *96CTN0401410B* | 24000 | 21600 | 15.5 | 10 | 8.1 | 1.96 | 97 | 79 | 213893313
KEEPRITE | CVH825GKA3* | EA*4X25L17A*+WALLCON | *96CTN0401410B* | 24000 | 21600 | 15.5 | 10 | 8.1 | 1.96 | 97 | 79 | 213893311
DAY & NIGHT | CVH825GKA3* | EA*4X25L17A*+WALLCON | *96CTN0401410B* | 24000 | 21600 | 15.5 | 10 | 8.1 | 1.96 | 97 | 79 | 213893310
ARCOAIRE | HVH825GKA3* | EA*4X25L17A*+WALLCON | *96CTN0401410B* | 24000 | 21600 | 15.5 | 10 | 8.1 | 1.96 | 97 | 79 | 213893308
AIRQUEST | HVH825GKA3* | EA*4X25L17A*+WALLCON | *96CTN0401410B* | 24000 | 21600 | 15.5 | 10 | 8.1 | 1.96 | 97 | 79 | 213893307
HEIL | HVH825GKA3* | EA*4X25L17A*+WALLCON | *96CTN0401410B* | 24000 | 21600 | 15.5 | 10 | 8.1 | 1.96 | 97 | 79 | 213893306
AIRQUEST | H4H7T24*K*AAA* | FTMA4X24L0B* |  | 23200 | 24400 | 16.5 | 12.5 | 8.1 | 2.36 | 60 | 45 | 214056785
HEIL | H4H7T24*K*AAA* | FTMA4X24L0B* |  | 23200 | 24400 | 16.5 | 12.5 | 8.1 | 2.36 | 60 | 45 | 214056784
TEMPSTAR | T4H7T36*K*AAA* | FTMA4B48L0C* |  | 34400 | 34800 | 16 | 12 | 8.1 | 2.22 | 61 | 50 | 214056807
KENMORE | (C,H,T)4H7T36*K*AAA* | FTMA4B48L0C* |  | 34400 | 34800 | 16 | 12 | 8.1 | 2.22 | 61 | 50 | 214056806
KEEPRITE | C4H7T36*K*AAA* | FTMA4B48L0C* |  | 34400 | 34800 | 16 | 12 | 8.1 | 2.22 | 61 | 50 | 214056805
DAY & NIGHT | C4H7T36*K*AAA* | FTMA4B48L0C* |  | 34400 | 34800 | 16 | 12 | 8.1 | 2.22 | 61 | 50 | 214056804
COMFORTMAKER | C4H7T36*K*AAA* | FTMA4B48L0C* |  | 34400 | 34800 | 16 | 12 | 8.1 | 2.22 | 61 | 50 | 214056803
ARCOAIRE | H4H7T36*K*AAA* | FTMA4B48L0C* |  | 34400 | 34800 | 16 | 12 | 8.1 | 2.22 | 61 | 50 | 214056802
AIRQUEST | H4H7T36*K*AAA* | FTMA4B48L0C* |  | 34400 | 34800 | 16 | 12 | 8.1 | 2.22 | 61 | 50 | 214056801
HEIL | H4H7T36*K*AAA* | FTMA4B48L0C* |  | 34400 | 34800 | 16 | 12 | 8.1 | 2.22 | 61 | 50 | 214056800
KENMORE | (C,H,T)4H7T24*K*AAA* | FTMA4X24L0B* |  | 23200 | 24400 | 16.5 | 12.5 | 8.1 | 2.36 | 60 | 45 | 214056790
KEEPRITE | C4H7T24*K*AAA* | FTMA4X24L0B* |  | 23200 | 24400 | 16.5 | 12.5 | 8.1 | 2.36 | 60 | 45 | 214056789
COMFORTMAKER | C4H7T24*K*AAA* | FTMA4X24L0B* |  | 23200 | 24400 | 16.5 | 12.5 | 8.1 | 2.36 | 60 | 45 | 214056787
ARCOAIRE | H4H7T24*K*AAA* | FTMA4X24L0B* |  | 23200 | 24400 | 16.5 | 12.5 | 8.1 | 2.36 | 60 | 45 | 214056786
PAYNE HEATING AND COOLING | 38MURAQ24AB3* | CNPV*3617AL* | PG96VTAB48060B** | 24000 | 26000 | 16.5 | 10.5 | 9 | 1.92 | 73 | 89 | 213942099
BRYANT HEATING AND COOLING SYSTEMS | 38MURAQ24AB3* | CNPV*3617AL* | 926TC48060V17*** | 24000 | 26000 | 16.5 | 10.5 | 9 | 1.92 | 73 | 89 | 213942097
CARRIER | 38MURAQ24AB3* | CNPV*3617AL* | GG96VTAB48060B** | 24000 | 26000 | 16.5 | 10.5 | 9 | 1.92 | 73 | 89 | 213942096
CARRIER | 38MURAQ24AB3* | CNPV*3617AL* | 59TP6C060V17**16 | 24000 | 26000 | 16.5 | 10.5 | 9 | 1.92 | 73 | 89 | 213942095
ECOTEMP | W4H7T36*K*AAA* | WBGL604BD |  | 36000 | 35600 | 17 | 12.5 | 8.1 | 2.34 | 62 | 50 | 213925470
GRANDAIRE | W4H7T36*K*AAA* | WBGL604BD |  | 36000 | 35600 | 17 | 12.5 | 8.1 | 2.34 | 62 | 50 | 213925469
MARATHERM | N4H7T36*K*AAA* | FTMA4B60L0D* |  | 36000 | 35600 | 17 | 12.5 | 8.1 | 2.34 | 62 | 50 | 213925467
KENMORE | N4H7T36*K*AAA* | FTMA4B60L0D* |  | 36000 | 35600 | 17 | 12.5 | 8.1 | 2.34 | 62 | 50 | 213925466
DAY & NIGHT | N4H7T36*K*AAA* | FTMA4B60L0D* |  | 36000 | 35600 | 17 | 12.5 | 8.1 | 2.34 | 62 | 50 | 213925464
COMFORTMAKER | N4H7T36*K*AAA* | FTMA4B60L0D* |  | 36000 | 35600 | 17 | 12.5 | 8.1 | 2.34 | 62 | 50 | 213925463
ARCOAIRE | N4H7T36*K*AAA* | FTMA4B60L0D* |  | 36000 | 35600 | 17 | 12.5 | 8.1 | 2.34 | 62 | 50 | 213925462
AIRQUEST | N4H7T36*K*AAA* | FTMA4B60L0D* |  | 36000 | 35600 | 17 | 12.5 | 8.1 | 2.34 | 62 | 50 | 213925461
HEIL | N4H7T36*K*AAA* | FTMA4B60L0D* |  | 36000 | 35600 | 17 | 12.5 | 8.1 | 2.34 | 62 | 50 | 213925460
WEATHERMAKER | PH7TAN436**AA* | PF4TNBD60L* |  | 36000 | 35600 | 17 | 12.5 | 8.1 | 2.34 | 62 | 50 | 213925459
BROCK | PH7TAN436**AA* | PF4TNBD60L* |  | 36000 | 35600 | 17 | 12.5 | 8.1 | 2.34 | 62 | 50 | 213925458
PAYNE HEATING AND COOLING | PH7TAN436**AA* | PF4TNBD60L* |  | 36000 | 35600 | 17 | 12.5 | 8.1 | 2.34 | 62 | 50 | 213925457
BRYANT HEATING AND COOLING SYSTEMS | PH7TAN436**AA* | PF4TNBD60L* |  | 36000 | 35600 | 17 | 12.5 | 8.1 | 2.34 | 62 | 50 | 213925456
BRYANT HEATING AND COOLING SYSTEMS | PH7TAN436**AA* | FG4ANBD60L* |  | 36000 | 35600 | 17 | 12.5 | 8.1 | 2.34 | 62 | 50 | 213925455
BRYANT HEATING AND COOLING SYSTEMS | PH7TAN436**AA* | FT4BNBD60L* |  | 36000 | 35600 | 17 | 12.5 | 8.1 | 2.34 | 62 | 50 | 213925454
BRYANT HEATING AND COOLING SYSTEMS | GH7TAN436**AA* | PF4TNBD60L* |  | 36000 | 35600 | 17 | 12.5 | 8.1 | 2.34 | 62 | 50 | 213925453
BRYANT HEATING AND COOLING SYSTEMS | GH7TAN436**AA* | FG4ANBD60L* |  | 36000 | 35600 | 17 | 12.5 | 8.1 | 2.34 | 62 | 50 | 213925452
BRYANT HEATING AND COOLING SYSTEMS | GH7TAN436**AA* | FT4BNBD60L* |  | 36000 | 35600 | 17 | 12.5 | 8.1 | 2.34 | 62 | 50 | 213925451
BRYANT HEATING AND COOLING SYSTEMS | 227TBN036**AA* | PF4TNBD60L* |  | 36000 | 35600 | 17 | 12.5 | 8.1 | 2.34 | 62 | 50 | 213925450
BRYANT HEATING AND COOLING SYSTEMS | 227TBN036**AA* | FG4ANBD60L* |  | 36000 | 35600 | 17 | 12.5 | 8.1 | 2.34 | 62 | 50 | 213925449
CARRIER | GH7TAN436**AA* | FG4ANBD60L* |  | 36000 | 35600 | 17 | 12.5 | 8.1 | 2.34 | 62 | 50 | 213925444
CARRIER | GH7TAN436**AA* | FT4BNBD60L* |  | 36000 | 35600 | 17 | 12.5 | 8.1 | 2.34 | 62 | 50 | 213925443
CARRIER | 25TPA736A**30* | FT4BNBD60L* |  | 36000 | 35600 | 17 | 12.5 | 8.1 | 2.34 | 62 | 50 | 213925440
GRANDAIRE | WDLCURAH24ABK | WLN(C,W)364BA* | WFST060B048A* | 24000 | 26000 | 16.5 | 10.5 | 9 | 1.92 | 73 | 89 | 213942112
TEMPSTAR | DLCURAH24ABK | EN(A,D,W)4X36L17** | *96VTN0601716B* | 24000 | 26000 | 16.5 | 10.5 | 9 | 1.92 | 73 | 89 | 213942111
SMART COMFORT | DLCURAH24ABK | EN(A,D,W)4X36L17** | *96VTN0601716B* | 24000 | 26000 | 16.5 | 10.5 | 9 | 1.92 | 73 | 89 | 213942109
KEEPRITE | DLCURAH24ABK | EN(A,D,W)4X36L17** | *96VTN0601716B* | 24000 | 26000 | 16.5 | 10.5 | 9 | 1.92 | 73 | 89 | 213942108
DAY & NIGHT | DLCURAH24ABK | EN(A,D,W)4X36L17** | *96VTN0601716B* | 24000 | 26000 | 16.5 | 10.5 | 9 | 1.92 | 73 | 89 | 213942106
COMFORTMAKER | DLCURAH24ABK | EN(A,D,W)4X36L17** | *96VTN0601716B* | 24000 | 26000 | 16.5 | 10.5 | 9 | 1.92 | 73 | 89 | 213942105
ARCOAIRE | DLCURAH24ABK | EN(A,D,W)4X36L17** | *96VTN0601716B* | 24000 | 26000 | 16.5 | 10.5 | 9 | 1.92 | 73 | 89 | 213942103
AIRQUEST | DLCURAH24ABK | EN(A,D,W)4X36L17** | *96VTN0601716B* | 24000 | 26000 | 16.5 | 10.5 | 9 | 1.92 | 73 | 89 | 213942102
HEIL | DLCURAH24ABK | EN(A,D,W)4X36L17** | *96VTN0601716B* | 24000 | 26000 | 16.5 | 10.5 | 9 | 1.92 | 73 | 89 | 213942100
ECOTEMP | W4H7T24*K*AAA* | WLA*374BA* | WFEU080C060B* | 23200 | 24200 | 16.5 | 12.5 | 8.1 | 2.36 | 60 | 45 | 214115567
GRANDAIRE | W4H7T24*K*AAA* | WLA*374BA* | WFEU080C060B* | 23200 | 24200 | 16.5 | 12.5 | 8.1 | 2.36 | 60 | 45 | 214115565
ECOTEMP | W4H7T24*K*AAA* | WLA*254BA* | WFEU080C060B* | 22800 | 23800 | 16 | 12.5 | 8.1 | 2.32 | 60 | 45 | 214115556
GRANDAIRE | W4H7T24*K*AAA* | WLA*254BA* | WFEU080C060B* | 22800 | 23800 | 16 | 12.5 | 8.1 | 2.32 | 60 | 45 | 214115554
ADP | EL22XPV-060-230A** | LD42/61Y9 | SLP99DF110XV60C* | 55000 | 56000 | 18 | 11.7 | 8.5 | 1.96 | 67 | 55 | 212632838
ADP | EL22XPV-060-230A** | LD42/61Z9 | SLP99DF110XV60C* | 55000 | 56000 | 18 | 11.7 | 8.5 | 1.96 | 67 | 55 | 212632837
ADP | EL22XPV-060-230A** | LD42/61Y9 | SLP99DF090XV60C* | 55000 | 56000 | 19 | 11.7 | 8.2 | 1.96 | 67 | 55 | 212632836
ADP | EL22XPV-060-230A** | LD42/61Z9 | SLP99DF090XV60C* | 55000 | 56000 | 19 | 11.7 | 8.2 | 1.96 | 67 | 55 | 212632835
ADP | EL22XPV-060-230A** | LD42/61Y9 | SL280DF080NV60C* | 55000 | 55500 | 18 | 11.7 | 8.2 | 1.98 | 67 | 55 | 212632834
ADP | EL22XPV-060-230A** | LD42/61Z9 | SL280DF080NV60C* | 55000 | 55500 | 18 | 11.7 | 8.2 | 1.98 | 67 | 55 | 212632833
ADP | EL22XPV-060-230A** | LD42/61Y9 | ML296DF090XV60C* | 55000 | 55500 | 17 | 11.7 | 8.5 | 1.98 | 67 | 55 | 212632832
ADP | EL22XPV-060-230A** | LD42/61Z9 | ML296DF090XV60C* | 55000 | 55500 | 17 | 11.7 | 8.5 | 1.98 | 67 | 55 | 212632831
ADP | EL22XPV-060-230A** | LD42/61Y9 | ML196DF110XE60C* | 55500 | 56000 | 18 | 11.7 | 8.5 | 1.98 | 67 | 55 | 212632830
ADP | EL22XPV-060-230A** | LD42/61Z9 | ML196DF110XE60C* | 55500 | 56000 | 18 | 11.7 | 8.5 | 1.98 | 67 | 55 | 212632829
ADP | EL22XPV-060-230A** | LD42/61Y9 | EL296DF110XV60C* | 55000 | 56000 | 19 | 11.7 | 8.5 | 1.96 | 67 | 55 | 212632828
ADP | EL22XPV-060-230A** | LD42/61Z9 | EL296DF110XV60C* | 55000 | 56000 | 19 | 11.7 | 8.5 | 1.96 | 67 | 55 | 212632827
ADP | EL22XPV-060-230A** | LD42/61Y9 | EL296DF090XV60C* | 55000 | 56000 | 19 | 11.7 | 8.5 | 1.96 | 67 | 55 | 212632826
ADP | EL22XPV-060-230A** | LD42/61Z9 | EL296DF090XV60C* | 55000 | 56000 | 19 | 11.7 | 8.5 | 1.96 | 67 | 55 | 212632825
ADP | 4SHP18LX136P | H,A,DD15936 | A96US2V110C16 | 35000 | 33000 | 18 | 11 | 8.5 | 2.22 | 68 | 58 | 212591086
ADP | 4SHP18LX136P | H,A,DD14936 | A96US2V110C20 | 34600 | 33000 | 17 | 10.5 | 8.4 | 2.18 | 68 | 58 | 212591087
ADP | 4SHP18LX136P | H,A,DD14936 | A96US2V110C16 | 34600 | 33000 | 17 | 10.5 | 8.4 | 2.18 | 68 | 58 | 212591085
ADP | 4SHP18LX136P | H,A,DD14936 | A96US2V090C16 | 34600 | 33000 | 17 | 10.5 | 8.4 | 2.18 | 68 | 58 | 212591081
ADP | 4SHP18LX136P | H,A,DD15936 | A96US2V090C16 | 35000 | 33000 | 18 | 11 | 8.5 | 2.22 | 68 | 58 | 212591082
ADP | 4SHP18LX136P | H,A,DD14936 | A96US2V090C20 | 34600 | 33000 | 17 | 10.5 | 8.4 | 2.18 | 68 | 58 | 212591083
ADP | 4SHP18LX136P | H,A,DD15936 | A96US2V090C12 | 35000 | 33000 | 18 | 11 | 8.5 | 2.2 | 68 | 58 | 212591080
ADP | 4SHP18LX136P | H,A,DD14936 | A96US2V090C12 | 34600 | 33000 | 17 | 10.5 | 8.4 | 2.16 | 68 | 58 | 212591079
ADP | 4SHP18LX136P | H,A,DD15936 | A96US2V070B12 | 23600 | 22400 | 19 | 12 | 8.5 | 2.04 | 65 | 65 | 212591078
ADP | 4SHP18LX136P | H,A,DD14936 | A96US2V070B12 | 23400 | 22400 | 19 | 12 | 8.1 | 1.97 | 65 | 64 | 212591077
ADP | 4SHP18LX136P | H,A,DD15936 | A96US2V045B12 | 23600 | 22400 | 19 | 12 | 8.5 | 2.03 | 65 | 65 | 212591075
ADP | 4SHP18LX136P | H,A,DD14936 | A96US2V045B12 | 23000 | 22400 | 19 | 12 | 8.1 | 1.89 | 63 | 62 | 212591074
ADP | 4SHP18LX136P | H,A,DD15936 | A80US2V110C20L | 35000 | 33000 | 17 | 11 | 8.5 | 2.22 | 68 | 58 | 212591072
ADP | 4SHP18LX136P | H,A,DD15936 | A80US2V110C20* | 35000 | 33000 | 17 | 11 | 8.5 | 2.22 | 68 | 58 | 212591070
ADP | 4SHP18LX136P | H,A,DD14936 | A80US2V110C20L | 34600 | 33000 | 17 | 10.5 | 8.4 | 2.18 | 68 | 58 | 212591071
ADP | 4SHP18LX136P | H,A,DD15936 | A80US2V100C20X | 35000 | 33000 | 18 | 11 | 8.5 | 2.22 | 68 | 58 | 212591068
ADP | 4SHP18LX136P | H,A,DD14936 | A80US2V110C20* | 34600 | 33000 | 17 | 10.5 | 8.4 | 2.18 | 68 | 58 | 212591069
ADP | 4SHP18LX136P | H,A,DD14936 | A80US2V100C20X | 34600 | 33000 | 17 | 10.5 | 8.4 | 2.18 | 68 | 58 | 212591067
ADP | 4SHP18LX136P | H,A,DD15936 | A80US2V090C20* | 35000 | 33000 | 18 | 11 | 8.5 | 2.22 | 68 | 58 | 212591066
ADP | 4SHP18LX136P | H,A,DD14936 | A80US2V090C20* | 34600 | 33000 | 17 | 10.5 | 8.4 | 2.18 | 68 | 58 | 212591065
ADP | 4SHP18LX136P | H,A,DD14936 | A80US2V090B16* | 23400 | 22400 | 18 | 12 | 8.4 | 2 | 65 | 65 | 212591062
ADP | 4SHP18LX136P | H,A,DD15936 | A80US2V090B16* | 23600 | 22400 | 19 | 12 | 8.5 | 2.02 | 65 | 65 | 212591063
ADP | 4SHP18LX136P | H,A,DD14936 | A80US2V070A12L | 34400 | 33000 | 17 | 10.5 | 8.4 | 2.16 | 69 | 59 | 212591053
ADP | 4SHP18LX136P | H,A,DD15936 | A80US2V090B12* | 23600 | 22400 | 19 | 12 | 8.5 | 2.04 | 65 | 64 | 212591060
ADP | 4SHP18LX136P | H,A,DD14936 | A80US2V090B12* | 23600 | 22400 | 19 | 12 | 8.1 | 1.97 | 64 | 64 | 212591059
ADP | 4SHP18LX136P | H,A,DD14936 | A80US2V080C20X | 34600 | 33000 | 17 | 10.5 | 8.4 | 2.2 | 68 | 58 | 212591056
ADP | 4SHP18LX136P | H,A,DD15936 | A80US2V080C20X | 35000 | 33000 | 18 | 11 | 8.5 | 2.24 | 68 | 58 | 212591057
ADP | 4SHP18LX136P | H,A,DD15936 | A80US2V070A12* | 34800 | 33000 | 18 | 10.5 | 8.5 | 2.18 | 69 | 59 | 212591052
ADP | 4SHP18LX136P | H,A,DD15936 | A80US2V070A12L | 34800 | 33000 | 18 | 10.5 | 8.5 | 2.18 | 69 | 59 | 212591054
ADP | 4SHP18LX136P | H,A,DD14936 | A80US2V070A12* | 34400 | 33000 | 17 | 10.5 | 8.4 | 2.16 | 69 | 59 | 212591051
ADP | 4SHP18LX136P | H,A,DD15936 | A80US2V060A12X | 23600 | 22400 | 19 | 12 | 8.1 | 1.98 | 64 | 64 | 212591050
ADP | 4SHP18LX136P | H,A,DD14936 | A80US2V060A12X | 23600 | 22400 | 19 | 12 | 8.1 | 1.98 | 64 | 64 | 212591049
ADP | EL22XPV-036-230A** | LD24/35Y9 | ML193DF070XE36B* | 35200 | 31800 | 20 | 12 | 8.8 | 2.14 | 65 | 55 | 212632293
ADP | EL22XPV-036-230A** | LD24/35Z9 | ML193DF070XE36B* | 35200 | 31800 | 20 | 12 | 8.8 | 2.14 | 65 | 55 | 212632292
ADP | EL22XPV-036-230A** | LD19/36Y9 | ML193DF070XE36B* | 34600 | 33600 | 20 | 11.7 | 9 | 2.2 | 65 | 54 | 212632291
ADP | EL22XPV-036-230A** | LD19/36Z9 | ML193DF070XE36B* | 34600 | 33600 | 20 | 11.7 | 9 | 2.2 | 65 | 54 | 212632290
ADP | EL22XPV-036-230A** | LD24/35Y9 | ML193DF045XE36B* | 34400 | 33600 | 20 | 11.7 | 9 | 2.2 | 65 | 54 | 212632289
ADP | EL22XPV-036-230A** | LD24/35Z9 | ML193DF045XE36B* | 34400 | 33600 | 20 | 11.7 | 9 | 2.2 | 65 | 54 | 212632288
ADP | EL22XPV-036-230A** | LD19/36Y9 | ML193DF045XE36B* | 34400 | 33600 | 20 | 11.7 | 9 | 2.2 | 65 | 54 | 212632287
ADP | EL22XPV-036-230A** | LD19/36Z9 | ML193DF045XE36B* | 34400 | 33600 | 20 | 11.7 | 9 | 2.2 | 65 | 54 | 212632286
ADP | EL22XPV-036-230A** | LD24/35Y9 | ML180DF110E60C* | 34800 | 33400 | 18 | 12 | 8.8 | 2.24 | 65 | 54 | 212632285
ADP | EL22XPV-036-230A** | LD24/35Z9 | ML180DF110E60C* | 34800 | 33400 | 18 | 12 | 8.8 | 2.24 | 65 | 54 | 212632284
ADP | EL22XPV-036-230A** | LD24/35Y9 | ML180DF090E48B* | 35400 | 31800 | 20 | 12 | 8.8 | 2.18 | 64 | 54 | 212632283
ADP | EL22XPV-036-230A** | LD24/35Z9 | ML180DF090E48B* | 35400 | 31800 | 20 | 12 | 8.8 | 2.18 | 64 | 54 | 212632282
ADP | EL22XPV-036-230A** | LD24/35Y9 | ML180DF070E36B* | 34000 | 33200 | 20 | 12 | 9 | 2.22 | 65 | 54 | 212632281
ADP | EL22XPV-036-230A** | LD19/36Y9 | ML180DF070E36B* | 34000 | 33200 | 20 | 12 | 9 | 2.22 | 65 | 54 | 212632279
ADP | EL22XPV-036-230A** | LD24/35Z9 | ML180DF070E36B* | 34000 | 33200 | 20 | 12 | 9 | 2.22 | 65 | 54 | 212632280
ADP | EL22XPV-036-230A** | LD19/36Z9 | ML180DF070E36B* | 34000 | 33200 | 20 | 12 | 9 | 2.22 | 65 | 54 | 212632278
ADP | EL22XPV-036-230A** | LD24/35Y9 | ML180DF070E36A* | 34000 | 33400 | 19 | 11.7 | 9 | 2.2 | 65 | 54 | 212632277
ADP | EL22XPV-036-230A** | LD24/35Z9 | ML180DF070E36A* | 34000 | 33400 | 19 | 11.7 | 9 | 2.2 | 65 | 54 | 212632276
ADP | EL22XPV-036-230A** | LD19/36Y9 | ML180DF070E36A* | 34000 | 33400 | 19 | 11.7 | 9 | 2.2 | 65 | 54 | 212632275
ADP | EL22XPV-036-230A** | LD24/35Y9 | EL296DF110XE60C* | 34800 | 33800 | 17 | 11.7 | 8.7 | 2.22 | 65 | 54 | 212632273
ADP | EL22XPV-036-230A** | LD24/35Z9 | EL296DF110XE60C* | 34800 | 33800 | 17 | 11.7 | 8.7 | 2.22 | 65 | 54 | 212632272
ADP | EL22XPV-036-230A** | LD19/36Z9 | ML180DF070E36A* | 34000 | 33400 | 19 | 11.7 | 9 | 2.2 | 65 | 54 | 212632274
ADP | EL22XPV-036-230A** | LD24/35Y9 | EL296DF090XE48C* | 34400 | 33400 | 18 | 12 | 8.8 | 2.22 | 65 | 54 | 212632271
ADP | EL22XPV-036-230A** | LD24/35Z9 | EL296DF090XE48C* | 34400 | 33400 | 18 | 12 | 8.8 | 2.22 | 65 | 54 | 212632270
ADP | EL22XPV-036-230A** | LD24/35Y9 | EL296DF070XV48B* | 34200 | 34200 | 19 | 11.7 | 9 | 2.16 | 65 | 55 | 212632267
ADP | EL22XPV-036-230A** | LD19/36Y9 | EL296DF090XE48C* | 34400 | 33400 | 18 | 12 | 8.8 | 2.22 | 65 | 54 | 212632269
ADP | EL22XPV-036-230A** | LD19/36Z9 | EL296DF090XE48C* | 34400 | 33400 | 18 | 12 | 8.8 | 2.22 | 65 | 54 | 212632268
ADP | EL22XPV-036-230A** | LD19/36Y9 | EL296DF070XV48B* | 34200 | 34200 | 19 | 11.7 | 9 | 2.16 | 65 | 55 | 212632265
ADP | EL22XPV-036-230A** | LD24/35Z9 | EL296DF070XV48B* | 34200 | 34200 | 19 | 11.7 | 9 | 2.16 | 65 | 55 | 212632266
ADP | EL22XPV-036-230A** | LD19/36Z9 | EL296DF070XV48B* | 34200 | 34200 | 19 | 11.7 | 9 | 2.16 | 65 | 55 | 212632264
ADP | EL22XPV-024-230A** | LD19/25Y9 | ML193DF070XE36B* | 23600 | 21600 | 21 | 13 | 8.8 | 2.06 | 64 | 68 | 212632214
ADP | EL22XPV-024-230A** | LD19/25Z9 | ML196DF045XE36B* | 23600 | 21600 | 20 | 13 | 8.8 | 2.04 | 65 | 68 | 212632217
ADP | EL22XPV-024-230A** | LD19/36Z9 | ML193DF070XE36B* | 23600 | 21600 | 21 | 13 | 8.8 | 2.06 | 64 | 68 | 212632213
ADP | EL22XPV-024-230A** | LD19/25Z9 | ML193DF070XE36B* | 23600 | 21600 | 21 | 13 | 8.8 | 2.06 | 64 | 68 | 212632212
ADP | EL22XPV-024-230A** | LD24/35Z9 | ML193DF045XE36B* | 23600 | 21600 | 21 | 13 | 8.8 | 2.06 | 64 | 68 | 212632211
ADP | EL22XPV-024-230A** | LD19/36Y9 | ML193DF045XE36B* | 23600 | 21600 | 21 | 13 | 8.8 | 2.06 | 64 | 68 | 212632210
ADP | EL22XPV-024-230A** | LD19/25Y9 | ML193DF045XE36B* | 23600 | 21600 | 21 | 13 | 8.8 | 2.06 | 64 | 68 | 212632209
ADP | EL22XPV-024-230A** | LD19/36Z9 | ML193DF045XE36B* | 23600 | 21600 | 21 | 13 | 8.8 | 2.06 | 64 | 68 | 212632208
ADP | EL22XPV-024-230A** | LD24/35Z9 | ML180DF090E48B* | 23600 | 21800 | 18 | 13 | 8.7 | 2.04 | 65 | 67 | 212632206
ADP | EL22XPV-024-230A** | LD19/36Y9 | ML180DF090E48B* | 23600 | 21800 | 18 | 13 | 8.7 | 2.04 | 65 | 67 | 212632205
ADP | 4HP17L48P-**A | PL60H245P189 | 96G2UH110CE20 | 46500 | 43000 | 15.2 | 12.5 | 8.1 | 2.18 | 68 | 55 | 212927403
ADP | 4HP17L48P-**A | V,N60H210D299 | 96G2UH110CE20 | 46500 | 43000 | 15.2 | 12.5 | 8.1 | 2.18 | 68 | 55 | 212927402
ADP | 4HP17L48P-**A | V,N60H210D299 | 96G1UH110CE20 | 46500 | 43000 | 15.2 | 12.5 | 8.1 | 2.18 | 68 | 55 | 212927395
ADP | 4HP17L48P-**A | PL60H245P189 | 96G1UH110CE20 | 47500 | 43000 | 15.2 | 12.5 | 8.3 | 2.28 | 70 | 58 | 212927396
ADP | 4HP17L48P-**A | V,N60H210D299 | 92G1UH110CE16 | 46500 | 43000 | 15.2 | 12.5 | 8.1 | 2.18 | 68 | 56 | 212927387
ADP | 4HP17L48P-**A | PL60H245P189 | 92G1UH110CE20 | 47500 | 43500 | 15.2 | 12.5 | 8.3 | 2.28 | 70 | 58 | 212927390
ADP | 4HP17L48P-**A | V,N60H210D299 | 92G1UH110CE20 | 46500 | 42500 | 15.2 | 12.5 | 8.1 | 2.2 | 69 | 56 | 212927389
ADP | 4HP17L48P-**A | PL60H245P189 | 92G1UH110CE16 | 47500 | 43000 | 15.2 | 12.5 | 8.3 | 2.32 | 70 | 59 | 212927388
ADP | 4HP17L48P-**A | PL60H245P189 | 92G1UH090CE16 | 47000 | 43000 | 15.2 | 12.5 | 8.3 | 2.3 | 70 | 59 | 212927386
ADP | 4HP17L48P-**A | PL60H245P189 | 80G2UH110CV20 | 48000 | 43500 | 15.2 | 12.5 | 8.3 | 2.28 | 70 | 58 | 212927384
ADP | 4HP17L48P-**A | PL60H245P189 | 80G2UH110CE20L | 47500 | 43000 | 15.2 | 12.5 | 8.3 | 2.28 | 70 | 58 | 212927382
ADP | 4HP17L48P-**A | V,N60H210D299 | 80G2UH110CE20L | 46500 | 42500 | 15.2 | 12.5 | 8.1 | 2.2 | 68 | 56 | 212927381
ADP | HMH72B341 | H,YG9J936 | TM9E080B12MP12 | 34000 | 32200 | 17 | 10 | 8.5 | 2.06 | 76 | 73 | 212927288
ADP | RP15AZ30AJ2N | SM7931 |  | 26800 | 26800 | 15.2 | 11.5 | 8.1 | 2.2 | 70 | 57 | 212609195
ADP | ML17XP1-018-230A** | L*18/36V9 | ML193DF070XE36B* | 18000 | 16200 | 16 | 13.5 | 8.5 | 1.96 | 62 | 48 | 212609182
ADP | ML17XP1-048-230A** | L*42/60S9 | SL280DF110V60C* | 48000 | 43500 | 15.2 | 12.5 | 8.1 | 2.2 | 68 | 56 | 212609166
ADP | ML17XP1-048-230A** | L*42/60S9 | SL280DF090V60C* | 48000 | 43500 | 15.2 | 12.5 | 8.1 | 2.22 | 68 | 56 | 212609165
ADP | ML17XP1-048-230A** | L*42/60S9 | ML196DF110XE60C* | 46500 | 43000 | 15.2 | 12 | 8.1 | 2.2 | 68 | 55 | 212609164
ADP | ML17XP1-048-230A** | L*42/60S9 | ML196DF090XE48C* | 46500 | 43000 | 15.2 | 12 | 8.1 | 2.22 | 68 | 55 | 212609163
ADP | ML17XP1-048-230A** | L*42/60S9 | ML193DF090XE48C* | 46500 | 43000 | 15.2 | 12 | 8.1 | 2.2 | 68 | 55 | 212609162
ADP | ML17XP1-048-230A** | L*42/60S9 | ML180DF110E60C* | 47000 | 43000 | 15.2 | 12.5 | 8.1 | 2.22 | 67 | 55 | 212609161
ADP | ML17XP1-048-230A** | L*42/60S9 | EL296DF110XE60C* | 46500 | 43000 | 15.2 | 12 | 8.1 | 2.2 | 68 | 55 | 212609157
ADP | N4H7T36*K*AAA* | FG35936 | *96VTN0801716A* | 33400 | 33800 | 15.2 | 11.5 | 8.1 | 2.12 | 61 | 50 | 209403430
ADP | CVH837GKA2* | V,G36H175P159 | *80CTL0701716A* | 32000 | 31000 | 17 | 11 | 8.1 | 2.18 | 99 | 88 | 207574114
ADP | CVH837GKA2* | PL36H175P159 | *80CTL0701716A* | 32000 | 31000 | 17 | 11 | 8.1 | 2.18 | 99 | 88 | 207573577
ADP | CVH848GKA2* | FG84948 | *97CMN1002122A* | 45500 | 43500 | 17 | 10 | 8.5 | 2 | 79 | 79 | 207573777
ADP | CVH848GKA2* | FG36960 | *97CMN1002122A* | 44500 | 44500 | 17 | 10 | 8.5 | 2 | 78 | 78 | 207573775
ADP | CVH848GKA2* | FG48960 | *97CMN1002122A* | 45500 | 43500 | 17 | 10 | 8.5 | 2 | 79 | 79 | 207573776
ADP | CVH848GKA2* | FG36948 | *97CMN1002122A* | 44500 | 44500 | 17 | 10 | 8.5 | 2 | 78 | 78 | 207573774
ADP | CVH848GKA2* | FG35948 | *97CMN1002122A* | 44500 | 44500 | 17 | 10 | 8.5 | 2 | 78 | 78 | 207573773
ADP | CVH848GKA2* | PL60H210P299 | *97CMN1002122A* | 44500 | 44500 | 17 | 10 | 8.5 | 2 | 78 | 78 | 207573772
ADP | CVH848GKA2* | FG86960 | *96CTN1202422A* | 45500 | 44500 | 17 | 10.5 | 8.1 | 2.24 | 79 | 71 | 207573752
ADP | CVH848GKA2* | FG84960 | *80CTL1102120A* | 46000 | 44000 | 17 | 10 | 8.1 | 2.26 | 80 | 72 | 207573711
ADP | CVH848GKA2* | PL48H210P299 | *97CMN1002122A* | 44500 | 44500 | 17 | 10 | 8.5 | 2 | 78 | 78 | 207573771
ADP | CVH848GKA2* | FG84948 | *80CTL1102120A* | 46000 | 44000 | 17 | 10 | 8.1 | 2.26 | 80 | 72 | 207573710
ADP | CVH848GKA2* | FG48960 | *80CTL1102120A* | 46000 | 44000 | 17 | 10 | 8.1 | 2.26 | 80 | 72 | 207573709
ADP | CVH848GKA2* | PL60H210P299 | *80CTL1102120A* | 46000 | 44000 | 17 | 10 | 8.1 | 2.26 | 80 | 72 | 207573705
ADP | CVH848GKA2* | PL48H210P299 | *80CTL1102120A* | 46000 | 44000 | 17 | 10 | 8.1 | 2.26 | 80 | 72 | 207573704
ADP | CVH837GKA2* | PL36H210P299 | *80CSU0401712A* | 32400 | 30400 | 18 | 11 | 8.1 | 2.22 | 100 | 89 | 207573539
ADP | AUH2436ZGDA* | SM6931 |  | 22600 | 22400 | 17 | 11.7 | 8.95 | 1.78 | 67 | 96 | 207764682
ADP | AUH2436ZGDA* | SK7925 |  | 22200 | 22400 | 17 | 11.7 | 8.85 | 1.78 | 67 | 96 | 207764680
ADP | AUH2436ZGDA* | SK7931 |  | 22200 | 22400 | 17 | 11.7 | 8.85 | 1.78 | 67 | 96 | 207764679
ADP | 25VNA848A*031* | H,PE35948 | 59TN6B120C24**22 | 45000 | 45000 | 17 | 10 | 8.5 | 2.28 | 80 | 72 | 212924519
ADP | 25VNA848A*030* | H,PE35948 | 59TN6B120C24**22 | 45000 | 45000 | 17 | 10 | 8.5 | 2.28 | 80 | 72 | 212924518
ADP | 4HP17L30P-**A | F,PE*TT3931 |  | 28600 | 25400 | 16 | 12.5 | 8.15 | 2.1 | 64 | 50 | 212921480
ADP | 4HP17L30P-**A | F,PE*TT3937 |  | 29600 | 26600 | 16 | 13 | 8.45 | 2.36 | 66 | 54 | 212921479
ADP | 4HP17L36P-**A | F,PE*TT3937 |  | 34800 | 33200 | 15.2 | 13 | 8.5 | 2.3 | 67 | 55 | 212921461
ADP | DLCURAH36ABK | F,PE*TT3937 |  | 36000 | 38000 | 16 | 10 | 8.1 | 1.82 | 75 | 92 | 212608500
ADP | DLCURAH36ABK | F,PE*SS9937 |  | 36000 | 38000 | 16 | 10 | 8.1 | 1.82 | 75 | 92 | 212608499
ADP | DLCURAH24ABK | F,PE*TT3931 |  | 24200 | 25000 | 18 | 10.5 | 9 | 1.92 | 73 | 90 | 212608494
ADP | DLCURAH18ABK | F,PE*G33925 |  | 17800 | 17100 | 17 | 11 | 9 | 2.4 | 67 | 113 | 212608492
ADP | 4SHP22LX148P-**A | H,A,DE86960 | A96UH2E110C20 | 47500 | 43500 | 18 | 12 | 8.15 | 2 | 64 | 57 | 212608491
ADP | GXH24-36MSK4DH | F,PE*E32924 |  | 22400 | 22400 | 15.2 | 10.5 | 8.3 | 1.76 | 63 | 95 | 212603374
ADP | 4SHP22LX136P-**A | H,A,DE48936 | A96UH2E110C20 | 35800 | 32200 | 17 | 12 | 8.7 | 2.24 | 66 | 56 | 212601656
ADP | 4SHP22LX136P-**A | H,A,DE37936 | A96UH2E110C20 | 35800 | 32200 | 17 | 12 | 8.7 | 2.24 | 66 | 56 | 212601655
ADP | 4SHP22LX136P-**A | H,A,DE35936 | A96UH2E110C20 | 35200 | 32200 | 17 | 11.7 | 8.6 | 2.22 | 66 | 56 | 212601653
ADP | 4SHP22LX136P-**A | H,A,DE36936 | A96UH2E110C20 | 35600 | 32200 | 17 | 11.7 | 8.65 | 2.24 | 66 | 56 | 212601654
ADP | 4SHP22LX136P-**A | H,A,DE48936 | A96UH2E090C16 | 35600 | 32200 | 19 | 12 | 8.8 | 2.24 | 66 | 55 | 212601652
ADP | 4SHP22LX136P-**A | H,A,DE37936 | A96UH2E090C16 | 35600 | 32200 | 19 | 12 | 8.8 | 2.24 | 66 | 55 | 212601651
ADP | 4SHP22LX136P-**A | H,A,DE48936 | A96UH2E070B12 | 34600 | 32600 | 20 | 12 | 8.5 | 2.12 | 63 | 53 | 212601650
ADP | 4SHP22LX136P-**A | H,A,DE37936 | A96UH2E070B12 | 34600 | 32600 | 20 | 12 | 8.5 | 2.12 | 63 | 53 | 212601649
ADP | 4SHP22LX136P-**A | H,A,DE36936 | A96UH2E070B12 | 34600 | 32600 | 20 | 12 | 8.5 | 2.12 | 63 | 53 | 212601648
ADP | 4SHP22LX136P-**A | H,A,DE35936 | A96UH2E070B12 | 34400 | 32600 | 20 | 11.7 | 8.5 | 2.1 | 63 | 53 | 212601647
ADP | 4SHP22LX136P-**A | H,A,DE48936 | A96UH2E045B12 | 34800 | 32000 | 20 | 12 | 8.8 | 2.2 | 67 | 56 | 212601645
ADP | 4SHP22LX136P-**A | H,A,DE34936 | A96UH2E070B12 | 34400 | 32600 | 20 | 11.7 | 8.5 | 2.1 | 63 | 53 | 212601646
ADP | 4SHP22LX136P-**A | H,A,DE37936 | A96UH2E045B12 | 34800 | 32000 | 20 | 12 | 8.8 | 2.2 | 67 | 56 | 212601644
ADP | 4SHP22LX136P-**A | H,A,DE36936 | A96UH2E045B12 | 34800 | 32800 | 20 | 12 | 8.5 | 2.12 | 63 | 53 | 212601643
ADP | 4SHP22LX136P-**A | H,A,DE35936 | A96UH2E045B12 | 34400 | 32600 | 20 | 11.7 | 8.5 | 2.12 | 63 | 53 | 212601642
ADP | 4SHP22LX136P-**A | H,A,DE34936 | A96UH2E045B12 | 34400 | 32600 | 20 | 11.7 | 8.5 | 2.12 | 63 | 53 | 212601641
ADP | 4SHP22LX136P-**A | H,A,DE48936 | A96UH1E110C20 | 35800 | 32200 | 17 | 12 | 8.7 | 2.24 | 66 | 57 | 212601640
ADP | 4SHP22LX136P-**A | H,A,DE37936 | A96UH1E110C20 | 35800 | 32200 | 17 | 12 | 8.7 | 2.24 | 66 | 57 | 212601639
ADP | 4SHP22LX136P-**A | H,A,DE36936 | A96UH1E110C20 | 35600 | 32200 | 17 | 11.7 | 8.65 | 2.24 | 66 | 57 | 212601638
ADP | 4SHP22LX136P-**A | H,A,DE35936 | A96UH1E110C20 | 35200 | 32200 | 17 | 11.7 | 8.6 | 2.22 | 66 | 57 | 212601637
ADP | 4SHP22LX136P-**A | H,A,DE48936 | A96UH1E090C16 | 35600 | 32000 | 19 | 12 | 8.8 | 2.24 | 66 | 57 | 212601636
ADP | 4SHP22LX136P-**A | H,A,DE37936 | A96UH1E090C16 | 35600 | 32000 | 19 | 12 | 8.8 | 2.24 | 66 | 57 | 212601635
ADP | 4SHP22LX136P-**A | H,A,DE48936 | A96UH1E070B12 | 34600 | 32600 | 20 | 12 | 8.5 | 2.12 | 63 | 53 | 212601634
ADP | 4SHP22LX136P-**A | H,A,DE37936 | A96UH1E070B12 | 34600 | 32600 | 20 | 12 | 8.5 | 2.12 | 63 | 53 | 212601633
ADP | 4SHP22LX136P-**A | H,A,DE36936 | A96UH1E070B12 | 34600 | 32600 | 20 | 12 | 8.5 | 2.12 | 63 | 53 | 212601632
ADP | 4SHP22LX136P-**A | H,A,DE48936 | A96UH1E045B12 | 34400 | 31600 | 19 | 12 | 8.7 | 2.18 | 66 | 56 | 212601630
ADP | 4SHP22LX136P-**A | H,A,DE34936 | A96UH1E070B12 | 34200 | 32400 | 19 | 11.7 | 8.5 | 2.1 | 64 | 53 | 212601631
ADP | 4SHP22LX136P-**A | H,A,DE37936 | A96UH1E045B12 | 34400 | 31600 | 19 | 12 | 8.7 | 2.18 | 66 | 56 | 212601629
ADP | 4SHP22LX136P-**A | H,A,DE36936 | A96UH1E045B12 | 34200 | 31600 | 19 | 11.7 | 8.65 | 2.18 | 66 | 56 | 212601628
ADP | 4SHP22LX136P-**A | H,A,DE35936 | A96UH1E045B12 | 33800 | 31600 | 19 | 11.7 | 8.6 | 2.16 | 66 | 56 | 212601627
ADP | 4SHP22LX136P-**A | H,A,DE34936 | A96UH1E045B12 | 33400 | 31600 | 19 | 11.5 | 8.5 | 2.12 | 66 | 56 | 212601626
ADP | 4SHP22LX136P-**A | H,A,DE48936 | A96UH1E030B12 | 34600 | 32600 | 20 | 11.7 | 8.5 | 2.12 | 64 | 53 | 212601625
ADP | 4SHP22LX136P-**A | H,A,DE37936 | A96UH1E030B12 | 34600 | 32600 | 20 | 11.7 | 8.5 | 2.12 | 64 | 53 | 212601624
ADP | 4SHP22LX136P-**A | H,A,DE36936 | A96UH1E030B12 | 34600 | 32600 | 20 | 11.7 | 8.5 | 2.12 | 64 | 53 | 212601623
ADP | 4SHP22LX136P-**A | H,A,DE35936 | A96UH1E030B12 | 34600 | 32600 | 20 | 11.7 | 8.5 | 2.12 | 64 | 53 | 212601622
ADP | 4SHP22LX136P-**A | H,A,DE34936 | A96UH1E030B12 | 34600 | 32600 | 20 | 11.7 | 8.5 | 2.12 | 64 | 53 | 212601621
ADP | 4SHP22LX124P-**A | H,A,DE34936 | A97USMV070B12 | 23800 | 22000 | 21 | 13.5 | 8.5 | 1.92 | 62 | 70 | 212601620
ADP | 4SHP22LX124P-**A | H,A,DE33936 | A97USMV070B12 | 23800 | 22000 | 21 | 13.5 | 8.5 | 1.92 | 62 | 70 | 212601619
ADP | 4SHP22LX124P-**A | H,A,DE34936 | A96US2V070B12 | 23800 | 22000 | 21 | 13.5 | 8.5 | 1.92 | 62 | 70 | 212601618
ADP | 4SHP22LX124P-**A | H,A,DE33936 | A96US2V045B12 | 23800 | 22200 | 20 | 13.5 | 8.5 | 1.9 | 62 | 69 | 212601615
ADP | SL25XPV-036-230A** | LD31/36Y9 | SLP99DF110XV60C* | 33400 | 34400 | 20 | 13 | 8.7 | 1.76 | 95 | 85 | 212632774
ADP | SL25XPV-036-230A** | LD31/36Z9 | SLP99DF110XV60C* | 33400 | 34400 | 20 | 13 | 8.7 | 1.76 | 95 | 85 | 212632773
ADP | SL25XPV-036-230A** | LD30/36Y9 | SLP99DF110XV60C* | 33400 | 34400 | 20 | 13 | 8.7 | 1.76 | 95 | 85 | 212632772
ADP | SL25XPV-036-230A** | LD30/36Z9 | SLP99DF110XV60C* | 33400 | 34400 | 20 | 13 | 8.7 | 1.76 | 95 | 85 | 212632771
ADP | SL25XPV-036-230A** | LD31/36Y9 | SLP99DF090XV60C* | 33400 | 34400 | 20 | 13 | 8.7 | 1.76 | 96 | 85 | 212632768
ADP | SL25XPV-036-230A** | LD31/36Z9 | SLP99DF090XV60C* | 33400 | 34400 | 20 | 13 | 8.7 | 1.76 | 96 | 85 | 212632767
ADP | SL25XPV-036-230A** | LD24/35Y9 | SLP99DF110XV60C* | 33400 | 34400 | 20 | 13 | 8.7 | 1.76 | 95 | 85 | 212632770
ADP | SL25XPV-036-230A** | LD19/36Y9 | SLP99DF110XV60C* | 33000 | 34400 | 20 | 12.5 | 8.7 | 1.76 | 95 | 85 | 212632769
ADP | SL25XPV-036-230A** | LD30/36Y9 | SLP99DF090XV60C* | 33400 | 34400 | 20 | 13 | 8.7 | 1.76 | 96 | 85 | 212632766
ADP | SL25XPV-036-230A** | LD30/36Z9 | SLP99DF090XV60C* | 33400 | 34400 | 20 | 13 | 8.7 | 1.76 | 96 | 85 | 212632765
ADP | SL25XPV-036-230A** | LD24/35Y9 | SLP99DF090XV60C* | 33400 | 34400 | 20 | 13 | 8.7 | 1.76 | 96 | 85 | 212632764
ADP | SL25XPV-036-230A** | LD19/36Y9 | SLP99DF090XV60C* | 33000 | 34400 | 20 | 12.5 | 8.7 | 1.76 | 96 | 85 | 212632763
ADP | SL25XPV-036-230A** | LD31/36Y9 | SLP99DF090XV48C* | 33400 | 34400 | 21 | 12.5 | 8.7 | 1.76 | 96 | 85 | 212632762
ADP | SL25XPV-036-230A** | LD31/36Z9 | SLP99DF090XV48C* | 33400 | 34400 | 21 | 12.5 | 8.7 | 1.76 | 96 | 85 | 212632761
ADP | SL25XPV-036-230A** | LD30/36Y9 | SLP99DF090XV48C* | 33400 | 34400 | 21 | 12.5 | 8.7 | 1.76 | 96 | 85 | 212632760
ADP | SL25XPV-036-230A** | LD30/36Z9 | SLP99DF090XV48C* | 33400 | 34400 | 21 | 12.5 | 8.7 | 1.76 | 96 | 85 | 212632759
ADP | SL25XPV-036-230A** | LD31/36Y9 | SLP99DF090XV36C* | 33400 | 34400 | 21 | 13 | 8.7 | 1.76 | 95 | 84 | 212632758
ADP | 4SHP17LE148P-**A | H,A,DD50960 | A80US2V135D20 | 48000 | 44000 | 15.2 | 12.5 | 8.1 | 2.2 | 68 | 55 | 212591025
ADP | 4SHP17LE148P-**A | H,A,DD50960 | A80US2V110C20L | 48000 | 43500 | 15.2 | 12.5 | 8.3 | 2.28 | 70 | 58 | 212591023
ADP | 4SHP17LE148P-**A | H,A,DD50960 | A80US2V110C20 | 48000 | 43500 | 15.2 | 12.5 | 8.3 | 2.28 | 70 | 58 | 212591021
ADP | 4SHP17LE148P-**A | H,A,DD50960 | A80US2V090C20 | 48000 | 43500 | 15.2 | 12.5 | 8.3 | 2.32 | 70 | 59 | 212591017
ADP | 4SHP22LX136P-**A | H,A,DD15936 | A97USMV090C12 | 34400 | 33200 | 20 | 11.7 | 8.5 | 2.02 | 66 | 54 | 212594784
ADP | 4SHP22LX136P-**A | H,A,DD12936 | A97USMV090C16 | 33200 | 31800 | 19 | 11 | 8.55 | 2.14 | 67 | 57 | 212594785
ADP | 4SHP17LE130P-**A | H,A,DD14936 | A97USMV090C12 | 28600 | 26600 | 15.2 | 12 | 8.25 | 2.2 | 66 | 54 | 212594807
ADP | 4SHP17LE130P-**A | H,A,DD15936 | A97USMV090C12 | 28800 | 26600 | 15.2 | 12.5 | 8.3 | 2.22 | 66 | 54 | 212594808
ADP | 4SHP17LE130P-**A | H,A,DD14936 | A97USMV090C16 | 28200 | 26600 | 15.2 | 12.5 | 8.25 | 2.2 | 65 | 53 | 212594810
ADP | SL25XPV-048-230A** | LD42/49Y9 | EL296DF090XV60C* | 45500 | 42000 | 20 | 12 | 9.1 | 1.84 | 95 | 83 | 212632888
ADP | SL25XPV-048-230A** | LD41/59Y9 | EL296DF090XV60C* | 45500 | 42000 | 20 | 12 | 9.1 | 1.84 | 95 | 83 | 212632889
ADP | SL25XPV-048-230A** | LD42/61Y9 | EL296DF090XV60C* | 45500 | 42000 | 20 | 12 | 9.1 | 1.84 | 95 | 83 | 212632890
ADP | SL25XPV-048-230A** | LD42/49Y9 | EL296DF110XV60C* | 45500 | 42000 | 20 | 12 | 9 | 1.84 | 95 | 83 | 212632891
ADP | SL25XPV-048-230A** | LD41/59Y9 | EL296DF110XV60C* | 45500 | 42000 | 20 | 12 | 9 | 1.84 | 95 | 83 | 212632892
ADP | SL25XPV-048-230A** | LD42/61Y9 | EL296DF110XV60C* | 45500 | 42000 | 20 | 12 | 9 | 1.84 | 95 | 83 | 212632893
ADP | SL25XPV-048-230A** | LD42/49Y9 | SL280DF080NV60C* | 45500 | 41500 | 20 | 12 | 9 | 1.86 | 95 | 84 | 212632894
ADP | SL25XPV-048-230A** | LD41/59Y9 | SL280DF080NV60C* | 45500 | 41500 | 20 | 12 | 9 | 1.86 | 95 | 84 | 212632895
ADP | SL25XPV-048-230A** | LD42/61Y9 | SL280DF080NV60C* | 45500 | 41500 | 20 | 12 | 9 | 1.86 | 95 | 84 | 212632896
ADP | SL25XPV-048-230A** | LD42/49Y9 | SL280DF090V60C* | 45500 | 41500 | 20 | 12 | 9.1 | 1.86 | 95 | 84 | 212632897
ADP | SL25XPV-048-230A** | LD42/61Y9 | SL280DF090V60C* | 45500 | 41500 | 20 | 12 | 9.1 | 1.86 | 95 | 84 | 212632899
ADP | SL25XPV-048-230A** | LD41/59Y9 | SL280DF090V60C* | 45500 | 41500 | 20 | 12 | 9.1 | 1.86 | 95 | 84 | 212632898
ADP | SL25XPV-048-230A** | LD42/49Y9 | SL280DF110V60C* | 45500 | 41500 | 21 | 12 | 9.1 | 1.86 | 95 | 84 | 212632900
ADP | SL25XPV-048-230A** | LD41/59Y9 | SL280DF110V60C* | 45500 | 41500 | 21 | 12 | 9.1 | 1.86 | 95 | 84 | 212632901
ADP | SL25XPV-048-230A** | LD42/61Y9 | SL280DF110V60C* | 45500 | 41500 | 21 | 12 | 9.1 | 1.86 | 95 | 84 | 212632902
ADP | SL25XPV-048-230A** | LD42/49Y9 | SLP99DF090XV48C* | 45000 | 42000 | 20 | 11.7 | 9.1 | 1.84 | 95 | 84 | 212632903
ADP | SL25XPV-048-230A** | LD41/59Y9 | SLP99DF090XV48C* | 45000 | 42000 | 20 | 11.7 | 9.1 | 1.84 | 95 | 84 | 212632904
ADP | SL25XPV-048-230A** | LD42/49Y9 | SLP99DF090XV60C* | 45500 | 42000 | 20 | 12 | 9.1 | 1.84 | 95 | 83 | 212632905
ADP | SL25XPV-048-230A** | LD41/59Y9 | SLP99DF090XV60C* | 45500 | 42000 | 20 | 12 | 9.1 | 1.84 | 95 | 83 | 212632906
ADP | SL25XPV-048-230A** | LD41/59Y9 | SLP99DF110XV60C* | 45500 | 42000 | 20 | 12 | 9 | 1.84 | 95 | 83 | 212632908
ADP | SL25XPV-048-230A** | LD42/49Y9 | SLP99DF110XV60C* | 45500 | 42000 | 20 | 12 | 9 | 1.84 | 95 | 83 | 212632907
ADP | SL25XPV-060-230A** | LD42/61Y9 | EL296DF090XV60C* | 53000 | 55500 | 19 | 10.5 | 8.4 | 1.8 | 77 | 68 | 212632910
ADP | SL25XPV-060-230A** | LD41/59Y9 | EL296DF090XV60C* | 53000 | 55500 | 19 | 10.5 | 8.4 | 1.8 | 77 | 68 | 212632909
ADP | SL25XPV-060-230A** | LD41/59Y9 | EL296DF110XV60C* | 53000 | 55500 | 19 | 10.5 | 8.4 | 1.8 | 77 | 68 | 212632911
ADP | SL25XPV-060-230A** | LD42/61Y9 | EL296DF110XV60C* | 53000 | 55500 | 19 | 10.5 | 8.4 | 1.8 | 77 | 68 | 212632912
ADP | SL25XPV-060-230A** | LD41/59Y9 | SL280DF080NV60C* | 53500 | 55500 | 19 | 11 | 8.4 | 1.8 | 77 | 67 | 212632913
ADP | SL25XPV-060-230A** | LD42/61Y9 | SL280DF080NV60C* | 53500 | 55500 | 19 | 11 | 8.4 | 1.8 | 77 | 67 | 212632914
ADP | SL25XPV-060-230A** | LD41/59Y9 | SL280DF090V60C* | 53500 | 55500 | 19 | 11 | 8.5 | 1.82 | 76 | 67 | 212632915
ADP | SL25XPV-060-230A** | LD42/61Y9 | SL280DF090V60C* | 53500 | 55500 | 19 | 11 | 8.5 | 1.82 | 76 | 67 | 212632916
ADP | SL25XPV-060-230A** | LD41/59Y9 | SL280DF110V60C* | 53500 | 55500 | 19 | 11 | 8.5 | 1.82 | 76 | 67 | 212632917
ADP | SL25XPV-060-230A** | LD42/61Y9 | SL280DF110V60C* | 53500 | 55500 | 19 | 11 | 8.5 | 1.82 | 76 | 67 | 212632918
ADP | SL25XPV-060-230A** | LD41/59Y9 | SLP99DF090XV60C* | 53000 | 55500 | 19 | 10.5 | 8.4 | 1.78 | 77 | 68 | 212632919
ADP | SL25XPV-060-230A** | LD41/59Y9 | SLP99DF110XV60C* | 53000 | 55500 | 19 | 10.5 | 8.4 | 1.8 | 77 | 68 | 212632920
ADP | 4HP17L36P-**A | SL9939 |  | 33600 | 33200 | 15.2 | 12.5 | 8.4 | 2.28 | 67 | 55 | 212632953
ADP | ML17XP1-018-230A** | LD19/36Y9 | EL296DF045XE36B* | 18000 | 16400 | 16 | 13.5 | 8.5 | 1.75 | 59 | 44 | 212633135
ADP | ML17XP1-018-230A** | LD19/25Z9 | EL296DF045XV36B* | 18000 | 16400 | 16 | 13.5 | 8.5 | 1.75 | 60 | 44 | 212633136
ADP | ML17XP1-018-230A** | LD19/36Z9 | EL296DF045XV36B* | 18000 | 16400 | 16 | 13.5 | 8.5 | 1.75 | 60 | 44 | 212633137
ADP | ML17XP1-018-230A** | LD19/36Y9 | EL296DF045XV36B* | 18000 | 16400 | 16 | 13.5 | 8.5 | 1.75 | 59 | 44 | 212633139
ADP | ML17XP1-018-230A** | LD19/25Y9 | EL296DF045XV36B* | 18000 | 16400 | 16 | 13.5 | 8.5 | 1.75 | 59 | 44 | 212633138
ADP | 4SHP17LE130P-**A | H,A,DE35936 | A96UH1E110C20 | 29400 | 27200 | 15.2 | 12.5 | 8.5 | 2.26 | 65 | 53 | 212601747
ADP | 4SHP17LE130P-**A | H,A,DE34936 | A96UH1E110C20 | 29400 | 27200 | 15.2 | 12.5 | 8.5 | 2.26 | 65 | 53 | 212601746
ADP | 4SHP17LE118P-**A | H,A,DE33936 | A97USMV070B12 | 18000 | 15800 | 16 | 13.5 | 8.5 | 2.08 | 63 | 51 | 212601743
ADP | 4SHP17LE118P-**A | H,A,DE35936 | A97USMV070B12 | 18000 | 15800 | 16 | 14 | 8.5 | 2 | 61 | 47 | 212601745
ADP | 4SHP17LE118P-**A | H,A,DE34936 | A97USMV070B12 | 18000 | 16400 | 16 | 13.5 | 8.5 | 2.1 | 62 | 49 | 212601744
ADP | 4SHP17LE118P-**A | H,A,DE35936 | A96US2V070B12 | 18000 | 15800 | 16 | 14 | 8.5 | 2 | 61 | 47 | 212601742
ADP | 4SHP17LE118P-**A | H,A,DE33936 | A96US2V070B12 | 18000 | 15800 | 16 | 13.5 | 8.5 | 2.08 | 63 | 51 | 212601740
ADP | 4SHP17LE118P-**A | H,A,DE34936 | A96US2V070B12 | 18000 | 15800 | 16 | 13.5 | 8.5 | 2.08 | 63 | 51 | 212601741
ADP | 4SHP17LE118P-**A | H,A,DE35936 | A96US2V045B12 | 18000 | 15800 | 16 | 13.5 | 8.5 | 2.06 | 63 | 51 | 212601739
ADP | 4SHP17LE118P-**A | H,A,DE34936 | A96US2V045B12 | 18000 | 16400 | 16 | 13.5 | 8.5 | 2.06 | 62 | 49 | 212601738
ADP | 4SHP17LE118P-**A | H,A,DE33936 | A96US2V045B12 | 18000 | 15800 | 16 | 13.5 | 8.5 | 2.06 | 63 | 51 | 212601737
ADP | 4SHP17LE118P-**A | H,A,DE35936 | A96UH2E070B12 | 18000 | 15400 | 16 | 13.5 | 8.5 | 2 | 61 | 47 | 212601736
ADP | 4SHP17LE118P-**A | H,A,DE34936 | A96UH2E070B12 | 18000 | 15600 | 16 | 13.5 | 8.5 | 2.08 | 63 | 50 | 212601735
ADP | 4SHP17LE118P-**A | H,A,DE33936 | A96UH2E070B12 | 18000 | 15600 | 16 | 13.5 | 8.5 | 2.08 | 63 | 50 | 212601734
ADP | 4SHP17LE118P-**A | H,A,DE35936 | A96UH2E045B12 | 18000 | 15600 | 16 | 13.5 | 8.5 | 2.06 | 63 | 50 | 212601733
ADP | 4SHP17LE118P-**A | H,A,DE34936 | A96UH2E045B12 | 18000 | 15400 | 16 | 13.5 | 8.5 | 1.98 | 61 | 47 | 212601732
ADP | 4SHP17LE118P-**A | H,A,DE33936 | A96UH2E045B12 | 18000 | 15600 | 16 | 13.5 | 8.5 | 2.06 | 63 | 50 | 212601731
ADP | 4SHP17LE118P-**A | H,A,DE35936 | A96UH1E070B12 | 18000 | 15400 | 16 | 13.5 | 8.5 | 2 | 61 | 47 | 212601730
ADP | 4SHP17LE118P-**A | H,A,DE34936 | A96UH1E070B12 | 18000 | 15600 | 16 | 13.5 | 8.5 | 2.08 | 63 | 50 | 212601729
ADP | 4SHP17LE118P-**A | H,A,DE33936 | A96UH1E070B12 | 18000 | 15600 | 16 | 13.5 | 8.5 | 2.08 | 63 | 50 | 212601728
ADP | 4SHP17LE118P-**A | H,A,DE35936 | A96UH1E045B12 | 18000 | 15600 | 16 | 13.5 | 8.5 | 2.04 | 63 | 50 | 212601727
ADP | 4SHP17LE118P-**A | H,A,DE34936 | A96UH1E045B12 | 18000 | 15400 | 16 | 13.5 | 8.5 | 1.98 | 61 | 47 | 212601726
ADP | 4SHP17LE118P-**A | H,A,DE33936 | A96UH1E045B12 | 18000 | 15600 | 16 | 13.5 | 8.5 | 2.04 | 63 | 50 | 212601725
ADP | 4SHP17LE118P-**A | H,A,DE34936 | A96UH1E030B12 | 18000 | 15800 | 15.2 | 13 | 8.5 | 2.06 | 63 | 51 | 212601724
ADP | 4SHP17LE118P-**A | H,A,DE33936 | A96UH1E030B12 | 18000 | 15800 | 15.2 | 13 | 8.5 | 2.06 | 63 | 51 | 212601723
ADP | 4SHP22LX136P-**A | H,A,DE48936 | A97USMV110C20 | 35000 | 32000 | 19 | 12 | 9 | 2.26 | 67 | 57 | 212601722
ADP | 4SHP22LX136P-**A | H,A,DE37936 | A97USMV110C20 | 35000 | 32000 | 19 | 12 | 9 | 2.26 | 67 | 57 | 212601721
ADP | 4SHP22LX136P-**A | H,A,DE36936 | A97USMV110C20 | 34800 | 32000 | 19 | 11.7 | 8.95 | 2.26 | 67 | 57 | 212601720
ADP | 4SHP22LX136P-**A | H,A,DE35936 | A97USMV110C20 | 34400 | 32000 | 19 | 11.7 | 8.85 | 2.22 | 67 | 57 | 212601719
ADP | 4SHP22LX136P-**A | H,A,DE34936 | A97USMV110C20 | 34600 | 33200 | 19 | 11.7 | 8.5 | 2.04 | 66 | 54 | 212601718
ADP | 4SHP22LX136P-**A | H,A,DE33936 | A97USMV110C20 | 33600 | 31800 | 19 | 11.5 | 8.65 | 2.18 | 67 | 57 | 212601717
ADP | 4SHP22LX136P-**A | H,A,DE48936 | A97USMV090C20 | 35000 | 32200 | 19 | 12 | 8.8 | 2.24 | 66 | 56 | 212601716
ADP | 4SHP22LX136P-**A | H,A,DE37936 | A97USMV090C20 | 35000 | 32200 | 19 | 12 | 8.8 | 2.24 | 66 | 56 | 212601715
ADP | 4SHP22LX136P-**A | H,A,DE36936 | A97USMV090C20 | 34800 | 32200 | 18 | 11.7 | 8.75 | 2.24 | 66 | 56 | 212601714
ADP | 4SHP22LX136P-**A | H,A,DE34936 | A97USMV090C20 | 34400 | 33200 | 18 | 11.7 | 8.5 | 2.02 | 66 | 54 | 212601712
ADP | 4SHP22LX136P-**A | H,A,DE35936 | A97USMV090C20 | 34400 | 32200 | 18 | 11.7 | 8.65 | 2.22 | 66 | 56 | 212601713
ADP | 4SHP22LX136P-**A | H,A,DE48936 | A97USMV090C16 | 35000 | 32200 | 20 | 12 | 9 | 2.24 | 66 | 57 | 212601711
ADP | 4SHP22LX136P-**A | H,A,DE36936 | A97USMV090C16 | 34800 | 32200 | 19 | 11.7 | 8.95 | 2.24 | 66 | 57 | 212601709
ADP | 4SHP22LX136P-**A | H,A,DE37936 | A97USMV090C16 | 35000 | 32200 | 20 | 12 | 9 | 2.24 | 66 | 57 | 212601710
ADP | 4SHP22LX136P-**A | H,A,DE34936 | A97USMV090C16 | 34400 | 33200 | 19 | 11.7 | 8.5 | 2.02 | 66 | 54 | 212601707
ADP | 4SHP22LX136P-**A | H,A,DE35936 | A97USMV090C16 | 34400 | 32200 | 19 | 11.7 | 8.85 | 2.22 | 66 | 57 | 212601708
ADP | 4SHP22LX136P-**A | H,A,DE48936 | A97USMV090C12 | 35000 | 32200 | 20 | 12 | 9 | 2.24 | 66 | 57 | 212601705
ADP | 4SHP22LX136P-**A | H,A,DE33936 | A97USMV090C16 | 33600 | 32000 | 19 | 11.5 | 8.65 | 2.16 | 67 | 57 | 212601706
ADP | 4SHP22LX136P-**A | H,A,DE37936 | A97USMV090C12 | 35000 | 32200 | 20 | 12 | 9 | 2.24 | 66 | 57 | 212601704
ADP | 4SHP22LX136P-**A | H,A,DE36936 | A97USMV090C12 | 34400 | 33200 | 20 | 11.7 | 8.5 | 2.02 | 66 | 54 | 212601703
ADP | 4SHP22LX136P-**A | H,A,DE35936 | A97USMV090C12 | 34400 | 33200 | 20 | 11.7 | 8.5 | 2.02 | 66 | 54 | 212601702
ADP | 4SHP22LX136P-**A | H,A,DE34936 | A97USMV090C12 | 34400 | 33200 | 20 | 11.7 | 8.5 | 2.02 | 66 | 54 | 212601701
ADP | 4SHP22LX136P-**A | H,A,DE33936 | A97USMV090C12 | 33600 | 32000 | 19 | 11.5 | 8.65 | 2.16 | 67 | 57 | 212601700
ADP | 4SHP22LX136P-**A | H,A,DE36936 | A97USMV070B12 | 35000 | 33400 | 20 | 12 | 8.5 | 2.12 | 63 | 53 | 212601697
ADP | 4SHP22LX136P-**A | H,A,DE37936 | A97USMV070B12 | 35000 | 32400 | 20 | 12 | 8.8 | 2.18 | 67 | 56 | 212601698
ADP | 4SHP22LX136P-**A | H,A,DE35936 | A97USMV070B12 | 34600 | 33200 | 20 | 12 | 8.5 | 2.1 | 63 | 53 | 212601696
ADP | 4SHP22LX136P-**A | H,A,DE34936 | A96US2V045B12 | 34400 | 33400 | 20 | 11.7 | 8.5 | 2.08 | 63 | 53 | 212601657
ADP | 4SHP22LX136P-**A | H,A,DE35936 | A96US2V045B12 | 34400 | 33400 | 20 | 11.7 | 8.5 | 2.08 | 63 | 53 | 212601658
ADP | 4SHP22LX136P-**A | H,A,DE36936 | A96US2V045B12 | 34800 | 33400 | 20 | 11.7 | 8.5 | 2.1 | 63 | 53 | 212601659
ADP | 4SHP22LX136P-**A | H,A,DE37936 | A96US2V045B12 | 34800 | 32400 | 20 | 12 | 8.8 | 2.18 | 67 | 56 | 212601660
ADP | 4SHP22LX136P-**A | H,A,DE48936 | A96US2V045B12 | 34800 | 32400 | 20 | 12 | 8.8 | 2.18 | 67 | 56 | 212601661
ADP | 4SHP22LX136P-**A | H,A,DE34936 | A96US2V070B12 | 34600 | 33200 | 20 | 12 | 8.5 | 2.1 | 63 | 53 | 212601662
ADP | 4SHP22LX136P-**A | H,A,DE35936 | A96US2V070B12 | 34600 | 33200 | 20 | 12 | 8.5 | 2.1 | 63 | 53 | 212601663
ADP | 4SHP22LX136P-**A | H,A,DE36936 | A96US2V070B12 | 35000 | 33400 | 20 | 12 | 8.5 | 2.12 | 63 | 53 | 212601664
ADP | 4SHP22LX136P-**A | H,A,DE37936 | A96US2V070B12 | 35000 | 32400 | 20 | 12 | 8.8 | 2.18 | 67 | 56 | 212601665
ADP | 4SHP22LX136P-**A | H,A,DE48936 | A96US2V070B12 | 35000 | 32400 | 20 | 12 | 8.8 | 2.18 | 67 | 56 | 212601666
ADP | 4SHP22LX136P-**A | H,A,DE33936 | A96US2V090C12 | 33600 | 32000 | 19 | 11.5 | 8.65 | 2.16 | 67 | 57 | 212601667
ADP | 4SHP22LX136P-**A | H,A,DE34936 | A96US2V090C12 | 34400 | 33200 | 20 | 11.7 | 8.5 | 2.02 | 66 | 54 | 212601668
ADP | 4SHP22LX136P-**A | H,A,DE36936 | A96US2V090C12 | 34400 | 33200 | 20 | 11.7 | 8.5 | 2.02 | 66 | 54 | 212601670
ADP | 4SHP22LX136P-**A | H,A,DE35936 | A96US2V090C12 | 34400 | 33200 | 20 | 11.7 | 8.5 | 2.02 | 66 | 54 | 212601669
ADP | 4SHP22LX136P-**A | H,A,DE37936 | A96US2V090C12 | 35000 | 32200 | 20 | 12 | 9 | 2.24 | 66 | 56 | 212601671
ADP | 4SHP22LX136P-**A | H,A,DE33936 | A96US2V090C16 | 33600 | 32000 | 19 | 11.5 | 8.65 | 2.16 | 67 | 57 | 212601673
ADP | 4SHP22LX136P-**A | H,A,DE48936 | A96US2V090C12 | 35000 | 32200 | 20 | 12 | 9 | 2.24 | 66 | 56 | 212601672
ADP | 4SHP22LX136P-**A | H,A,DE34936 | A96US2V090C16 | 34400 | 33200 | 19 | 11.7 | 8.5 | 2.02 | 66 | 54 | 212601674
ADP | 4SHP22LX136P-**A | H,A,DE35936 | A96US2V090C16 | 34400 | 32200 | 19 | 11.7 | 8.85 | 2.22 | 66 | 57 | 212601675
ADP | 4SHP22LX136P-**A | H,A,DE36936 | A96US2V090C16 | 34800 | 32200 | 19 | 11.7 | 8.95 | 2.24 | 66 | 57 | 212601676
ADP | 4SHP22LX136P-**A | H,A,DE37936 | A96US2V090C16 | 35000 | 32200 | 20 | 12 | 9 | 2.24 | 66 | 57 | 212601677
ADP | 4SHP22LX136P-**A | H,A,DE48936 | A96US2V090C16 | 35000 | 32200 | 20 | 12 | 9 | 2.24 | 66 | 57 | 212601678
ADP | 4SHP22LX136P-**A | H,A,DE34936 | A96US2V090C20 | 34400 | 33200 | 18 | 11.7 | 8.5 | 2.02 | 66 | 54 | 212601679
ADP | 4SHP22LX136P-**A | H,A,DE35936 | A96US2V090C20 | 34400 | 32200 | 18 | 11.7 | 8.65 | 2.22 | 66 | 56 | 212601680
ADP | 4SHP22LX136P-**A | H,A,DE36936 | A96US2V090C20 | 34800 | 32200 | 18 | 11.7 | 8.75 | 2.24 | 66 | 56 | 212601681
ADP | 4SHP22LX136P-**A | H,A,DE37936 | A96US2V090C20 | 35000 | 32200 | 19 | 12 | 8.8 | 2.24 | 66 | 56 | 212601682
ADP | 4SHP22LX136P-**A | H,A,DE48936 | A96US2V090C20 | 35000 | 32200 | 19 | 12 | 8.8 | 2.24 | 66 | 56 | 212601683
ADP | 4SHP22LX136P-**A | H,A,DE34936 | A96US2V110C16 | 34400 | 33200 | 19 | 11.7 | 8.5 | 2.02 | 66 | 54 | 212601685
ADP | 4SHP22LX136P-**A | H,A,DE33936 | A96US2V110C16 | 33600 | 32000 | 19 | 11.5 | 8.65 | 2.16 | 67 | 57 | 212601684
ADP | 4SHP22LX136P-**A | H,A,DE35936 | A96US2V110C16 | 34400 | 32200 | 19 | 11.7 | 8.85 | 2.22 | 66 | 57 | 212601686
ADP | 4SHP22LX136P-**A | H,A,DE36936 | A96US2V110C16 | 34800 | 32200 | 19 | 11.7 | 8.95 | 2.24 | 66 | 57 | 212601687
ADP | 4SHP22LX136P-**A | H,A,DE37936 | A96US2V110C16 | 35000 | 32200 | 20 | 12 | 9 | 2.24 | 66 | 57 | 212601688
ADP | 4SHP22LX136P-**A | H,A,DE48936 | A96US2V110C16 | 35000 | 32200 | 20 | 12 | 9 | 2.24 | 66 | 57 | 212601689
ADP | 4SHP22LX136P-**A | H,A,DE35936 | A96US2V110C20 | 34600 | 32000 | 19 | 11.7 | 8.65 | 2.22 | 66 | 57 | 212601691
ADP | 4SHP22LX136P-**A | H,A,DE34936 | A96US2V110C20 | 34600 | 33200 | 19 | 11.7 | 8.5 | 2.04 | 66 | 54 | 212601690
ADP | 4SHP22LX136P-**A | H,A,DE37936 | A96US2V110C20 | 35200 | 32000 | 19 | 12 | 8.8 | 2.26 | 66 | 57 | 212601693
ADP | 4SHP22LX136P-**A | H,A,DE36936 | A96US2V110C20 | 35000 | 32000 | 19 | 11.7 | 8.75 | 2.26 | 66 | 57 | 212601692
ADP | 4SHP22LX136P-**A | H,A,DE48936 | A96US2V110C20 | 35200 | 32000 | 19 | 12 | 8.8 | 2.26 | 66 | 57 | 212601694
ADP | 4SHP22LX136P-**A | H,A,DE34936 | A97USMV070B12 | 34600 | 33200 | 20 | 12 | 8.5 | 2.1 | 63 | 53 | 212601695
ADP | 4SHP22LX136P-**A | H,A,DE48936 | A97USMV070B12 | 35000 | 32400 | 20 | 12 | 8.8 | 2.18 | 67 | 56 | 212601699
ADP | UP16AZ24AJ3C | PL36H175P069 | U802VA050317M | 22400 | 22800 | 16 | 10 | 8.1 | 2.1 | 61 | 51 | 212557857
ADP | UP16AZ24AJ3C | PL36H175P069 | U802VA075317M | 22600 | 22600 | 17 | 10 | 8.1 | 2.1 | 61 | 51 | 212557859
ADP | UP16AZ24AJ3C | FG32936 | U802VA050317M | 22400 | 22800 | 16 | 10 | 8.1 | 2.1 | 61 | 51 | 212557858
ADP | UP16AZ36AJ3C | FG35936 | U802VA075317M | 34200 | 34600 | 16 | 10 | 8.1 | 2.1 | 64 | 55 | 212557861
ADP | UP16AZ24AJ3C | FG32936 | U802VA075317M | 22600 | 22600 | 17 | 10 | 8.1 | 2.1 | 61 | 51 | 212557860
ADP | UP16AZ48AJ3C | FG48960 | R962V0855A21M4S | 45500 | 45000 | 16 | 10 | 8.1 | 2.2 | 67 | 57 | 212557864
ADP | UP16AZ48AJ3C | FG84960 | R962V0855A21M4S | 45500 | 45000 | 16 | 10 | 8.1 | 2.2 | 67 | 57 | 212557865
ADP | UP16AZ48AJ3C | FG48960 | U802VA100521M | 45000 | 45000 | 17 | 10 | 8.1 | 2.3 | 67 | 56 | 212557870
ADP | UP16AZ48AJ3C | FG84960 | U802VA100521M | 45000 | 45000 | 17 | 10 | 8.1 | 2.3 | 67 | 56 | 212557871
ADP | FLEXX36HP230V1AO | HG34936 |  | 22800 | 22400 | 15.2 | 11 | 8.5 | 1.8 | 60 | 95 | 212925214
ADP | A-VCD30SA-1 | H,A,DE31930+TD |  | 28600 | 31000 | 15.2 | 10 | 9.05 | 1.76 | 69 | 86 | 212925364
ADP | A-VCD30SA-1 | H,A,DG33936+TD |  | 29400 | 31200 | 15.2 | 10 | 9.35 | 1.8 | 69 | 85 | 212925366
ADP | FLEXX60HP230V1AO | HE88960 |  | 47000 | 46000 | 15.2 | 10 | 8.5 | 1.8 | 64 | 72 | 212925407
ADP | A-VCD18SA-1 | H,A,DG21924+TD |  | 17700 | 17100 | 16 | 11.5 | 8.85 | 2.06 | 80 | 85 | 212925409
ADP | A-VCD24SA-1 | H,A,DG21924+TD |  | 23000 | 23000 | 16 | 10 | 8.8 | 1.84 | 86 | 85 | 212925410
ADP | A-VCD30SA-1 | H,A,DG8J936+TD |  | 29800 | 31400 | 15.2 | 10.5 | 9.5 | 1.82 | 69 | 85 | 212925411
ADP | 4SHP22LX136P-**A | H,A,DE9J936 | A96US2V090C16 | 34400 | 32200 | 19 | 11.7 | 8.9 | 2.22 | 66 | 57 | 212925413
ADP | GUD36W/A-D(U) | HG34936 |  | 22800 | 22400 | 15.2 | 11 | 8.5 | 1.8 | 60 | 95 | 212925443
ADP | GUD60W/A-D(U) | HG52960 |  | 47000 | 46000 | 15.2 | 10 | 8.5 | 1.8 | 64 | 72 | 212925445
ADP | A-KCD30SA-1 | HE31(1,2)30+TXV+TD |  | 28600 | 31000 | 15.2 | 10 | 9.05 | 1.76 | 69 | 86 | 212926722
ADP | A-KCD30SA-1 | HE31930+TD |  | 28600 | 31000 | 15.2 | 10 | 9.05 | 1.76 | 69 | 86 | 212926723
ADP | A-KCD24SA-1 | HG21924+TD |  | 23000 | 23000 | 16 | 10 | 8.8 | 1.84 | 86 | 85 | 212926721
ADP | 4HP17L30P-**A | PL36H175P149 | 80G1UH045AE12L | 28000 | 25200 | 15.2 | 12.5 | 8.1 | 2.12 | 66 | 54 | 212926752
ADP | 4HP17L30P-**A | PL36H175P159 | 80G1UH045AE12L | 28000 | 25200 | 15.2 | 12.5 | 8.1 | 2.12 | 66 | 54 | 212926753
ADP | 4HP17L30P-**A | PL36H210P179 | 80G1UH045AE12L | 28000 | 25200 | 15.2 | 13 | 8.1 | 2.12 | 66 | 54 | 212926754
ADP | 4HP17L30P-**A | PL36H***P449 | 80G1UH045AE12L | 28000 | 25200 | 15.2 | 12.5 | 8.1 | 2.12 | 66 | 54 | 212926755
ADP | 4HP17L30P-**A | V,N36H***D449 | 80G1UH045AE12L | 28000 | 25200 | 15.2 | 12.5 | 8.1 | 2.12 | 66 | 54 | 212926756
ADP | 4HP17L30P-**A | PL36H175P149 | 80G1UH070BE12L | 27600 | 25000 | 15.2 | 12.5 | 8.1 | 2.1 | 66 | 53 | 212926764
ADP | 4HP17L30P-**A | V,N36H175D149 | 80G1UH070BE12L | 27600 | 25000 | 15.2 | 12.5 | 8.1 | 2.1 | 66 | 53 | 212926765
ADP | 4HP17L30P-**A | PL36H175P159 | 80G1UH070BE12L | 27600 | 25000 | 15.2 | 12.5 | 8.1 | 2.1 | 66 | 53 | 212926766
ADP | 4HP17L30P-**A | V,N36H175D159 | 80G1UH070BE12L | 27600 | 25000 | 15.2 | 12.5 | 8.1 | 2.1 | 66 | 53 | 212926767
ADP | 4HP17L30P-**A | PL36H210P179 | 80G1UH070BE12L | 27600 | 25000 | 15.2 | 13 | 8.1 | 2.1 | 66 | 53 | 212926768
ADP | CVH848GKA2* | FG84960 | *97CMN1002122A* | 45500 | 43500 | 17 | 10 | 8.5 | 2 | 79 | 79 | 207573778
ADP | CVH848GKA2* | FG86960 | *97CMN1002122A* | 45500 | 43500 | 17 | 10 | 8.5 | 2 | 79 | 79 | 207573779
ADP | CVH837GKA2* | FG82936 | *80CSU0401712A* | 32800 | 31200 | 17 | 11.5 | 8.1 | 2.22 | 99 | 88 | 207573546
ADP | CVH837GKA2* | PL36H210P299 | *80CSU0601716A* | 32400 | 30600 | 18 | 11 | 8.1 | 2.2 | 99 | 90 | 207573548
ADP | CVH848GKA2* | FG35948 | *96CTN1002122A* | 44500 | 44500 | 17 | 10 | 8.5 | 2 | 78 | 78 | 207573744
ADP | CVH848GKA2* | FG36948 | *96CTN1002122A* | 44500 | 44500 | 17 | 10 | 8.5 | 2 | 78 | 78 | 207573745
ADP | CVH848GKA2* | FG36960 | *96CTN1002122A* | 44500 | 44500 | 17 | 10 | 8.5 | 2 | 78 | 78 | 207573746
ADP | CVH848GKA2* | FG48960 | *96CTN1002122A* | 45500 | 43500 | 17 | 10 | 8.5 | 2 | 79 | 79 | 207573747
ADP | CVH848GKA2* | FG84960 | *96CTN1002122A* | 45500 | 43500 | 17 | 10 | 8.5 | 2 | 79 | 79 | 207573749
ADP | EL18XPV-036-230A** | L*35/36U9 | SLP99DF070XV36B* | 32400 | 31800 | 18 | 10 | 8.3 | 2.06 | 66 | 53 | 207046455
ADP | 4HP18V60P | PL60H210P199 | 96G1UH110CE20 | 57500 | 55500 | 16 | 10 | 8.1 | 1.92 | 66 | 59 | 212927450
ADP | EL22XPV-036-230A** | LD19/36Z9 | ML193DF090XE48C* | 34600 | 33400 | 19 | 12 | 9 | 2.22 | 65 | 54 | 212632294
ADP | EL22XPV-036-230A** | LD19/36Y9 | ML193DF090XE48C* | 34600 | 33400 | 19 | 12 | 9 | 2.22 | 65 | 54 | 212632295
ADP | EL22XPV-036-230A** | LD24/35Z9 | ML193DF090XE48C* | 34600 | 33400 | 19 | 12 | 9 | 2.22 | 65 | 54 | 212632296
ADP | EL22XPV-036-230A** | LD24/35Y9 | ML193DF090XE48C* | 34600 | 33400 | 19 | 12 | 9 | 2.22 | 65 | 54 | 212632297
ADP | EL22XPV-036-230A** | LD19/36Z9 | ML196DF045XE36B* | 33800 | 33200 | 20 | 11.7 | 9 | 2.2 | 66 | 54 | 212632298
ADP | EL22XPV-036-230A** | LD24/35Z9 | ML196DF045XE36B* | 33800 | 33200 | 20 | 11.7 | 9 | 2.2 | 66 | 54 | 212632300
ADP | EL22XPV-036-230A** | LD19/36Y9 | ML196DF045XE36B* | 33800 | 33200 | 20 | 11.7 | 9 | 2.2 | 66 | 54 | 212632299
ADP | EL22XPV-036-230A** | LD24/35Y9 | ML196DF045XE36B* | 33800 | 33200 | 20 | 11.7 | 9 | 2.2 | 66 | 54 | 212632301
ADP | EL22XPV-036-230A** | LD24/35Z9 | ML196DF070XE48B* | 34600 | 33800 | 19 | 11.7 | 9 | 2.2 | 66 | 54 | 212632302
ADP | EL22XPV-036-230A** | LD19/36Z9 | ML196DF090XE48C* | 34600 | 33400 | 19 | 12 | 9 | 2.24 | 65 | 54 | 212632304
ADP | EL22XPV-036-230A** | LD24/35Y9 | ML196DF070XE48B* | 34600 | 33800 | 19 | 11.7 | 9 | 2.2 | 66 | 54 | 212632303
ADP | EL22XPV-036-230A** | LD19/36Y9 | ML196DF090XE48C* | 34600 | 33400 | 19 | 12 | 9 | 2.24 | 65 | 54 | 212632305
ADP | EL22XPV-036-230A** | LD24/35Z9 | ML196DF090XE48C* | 34600 | 33400 | 19 | 12 | 9 | 2.24 | 65 | 54 | 212632306
ADP | EL22XPV-036-230A** | LD24/35Y9 | ML196DF090XE48C* | 34600 | 33400 | 19 | 12 | 9 | 2.24 | 65 | 54 | 212632307
ADP | EL22XPV-036-230A** | LD24/35Z9 | ML196DF110XE60C* | 34800 | 33800 | 17 | 12 | 8.8 | 2.22 | 65 | 54 | 212632308
ADP | EL22XPV-036-230A** | LD24/35Y9 | ML196DF110XE60C* | 34800 | 33800 | 17 | 12 | 8.8 | 2.22 | 65 | 54 | 212632309
ADP | EL22XPV-036-230A** | LD19/36Z9 | ML296DF045XV36B* | 34600 | 32000 | 18 | 11.5 | 8.7 | 2.1 | 66 | 55 | 212632310
ADP | EL22XPV-036-230A** | LD19/36Y9 | ML296DF045XV36B* | 34600 | 32000 | 18 | 11.5 | 8.7 | 2.1 | 66 | 55 | 212632311
ADP | EL22XPV-036-230A** | LD24/35Z9 | ML296DF045XV36B* | 35000 | 32000 | 18 | 11.7 | 8.7 | 2.1 | 66 | 55 | 212632312
ADP | EL22XPV-036-230A** | LD19/36Z9 | ML296DF070XV48B* | 34000 | 33400 | 19 | 11.7 | 9 | 2.2 | 65 | 54 | 212632314
ADP | EL22XPV-036-230A** | LD24/35Y9 | ML296DF045XV36B* | 35000 | 32000 | 18 | 11.7 | 8.7 | 2.1 | 66 | 55 | 212632313
ADP | EL22XPV-036-230A** | LD19/36Y9 | ML296DF070XV48B* | 34000 | 33400 | 19 | 11.7 | 9 | 2.2 | 65 | 54 | 212632315
ADP | EL22XPV-036-230A** | LD24/35Z9 | ML296DF070XV48B* | 34000 | 33400 | 19 | 11.7 | 9 | 2.2 | 65 | 54 | 212632316
ADP | EL22XPV-036-230A** | LD24/35Y9 | ML296DF070XV48B* | 34000 | 33400 | 19 | 11.7 | 9 | 2.2 | 65 | 54 | 212632317
ADP | EL22XPV-036-230A** | LD19/36Z9 | ML296DF090XV60C* | 34000 | 33200 | 19 | 11.7 | 9 | 2.22 | 66 | 54 | 212632318
ADP | EL22XPV-036-230A** | LD19/36Y9 | ML296DF090XV60C* | 34000 | 33200 | 19 | 11.7 | 9 | 2.22 | 66 | 54 | 212632319
ADP | EL22XPV-036-230A** | LD24/35Z9 | ML296DF090XV60C* | 34000 | 33200 | 19 | 11.7 | 9 | 2.22 | 66 | 54 | 212632320
ADP | EL22XPV-036-230A** | LD24/35Y9 | ML296DF090XV60C* | 34000 | 33200 | 19 | 11.7 | 9 | 2.22 | 66 | 54 | 212632321
ADP | EL22XPV-036-230A** | LD19/36Z9 | SL280DF070V36A* | 34400 | 34200 | 20 | 11.7 | 9 | 2.16 | 65 | 54 | 212632322
ADP | EL22XPV-036-230A** | LD19/36Y9 | SL280DF070V36A* | 34400 | 34200 | 20 | 11.7 | 9 | 2.16 | 65 | 54 | 212632323
ADP | EL22XPV-036-230A** | LD24/35Z9 | SL280DF070V36A* | 34400 | 34200 | 20 | 11.7 | 9 | 2.16 | 65 | 54 | 212632324
ADP | EL22XPV-036-230A** | LD24/35Y9 | SL280DF070V36A* | 34400 | 34200 | 20 | 11.7 | 9 | 2.16 | 65 | 54 | 212632325
ADP | EL22XPV-036-230A** | LD19/36Z9 | SL280DF090V48B* | 34400 | 34000 | 20 | 11.7 | 9 | 2.18 | 65 | 54 | 212632326
ADP | EL22XPV-036-230A** | LD19/36Y9 | SL280DF090V48B* | 34400 | 34000 | 20 | 11.7 | 9 | 2.18 | 65 | 54 | 212632327
ADP | EL22XPV-036-230A** | LD24/35Z9 | SL280DF090V48B* | 34400 | 34000 | 20 | 11.7 | 9 | 2.18 | 65 | 54 | 212632328
ADP | EL22XPV-036-230A** | LD19/36Z9 | SLP99DF070XV36B* | 34400 | 34000 | 20 | 11.7 | 9 | 2.18 | 65 | 54 | 212632330
ADP | EL22XPV-036-230A** | LD24/35Y9 | SL280DF090V48B* | 34400 | 34000 | 20 | 11.7 | 9 | 2.18 | 65 | 54 | 212632329
ADP | EL22XPV-036-230A** | LD19/36Y9 | SLP99DF070XV36B* | 34400 | 34000 | 20 | 11.7 | 9 | 2.18 | 65 | 54 | 212632331
ADP | EL22XPV-036-230A** | LD24/35Z9 | SLP99DF070XV36B* | 34400 | 34000 | 20 | 11.7 | 9 | 2.18 | 65 | 54 | 212632332
ADP | EL22XPV-036-230A** | LD24/35Y9 | SLP99DF070XV36B* | 34400 | 34000 | 20 | 11.7 | 9 | 2.18 | 65 | 54 | 212632333
ADP | 4SHP18LX136P | H,A,DD15936 | A96US2V090C20 | 35000 | 33000 | 18 | 11 | 8.5 | 2.22 | 68 | 58 | 212591084
ADP | 4SHP18LX136P | H,A,DD15936 | A96US2V110C20 | 35000 | 33000 | 18 | 11 | 8.5 | 2.22 | 68 | 58 | 212591088
ADP | 284ANV060*0**B* | V,C60H210P199 | 987MB66100C21*** | 58000 | 58500 | 19 | 12 | 8.1 | 2.1 | 85 | 66 | 212593611
ADP | 4SHP22LX136P-**A | H,A,DD12936 | A97USMV090C20 | 33200 | 31800 | 18 | 11 | 8.35 | 2.14 | 67 | 57 | 212594788
ADP | 4SHP22LX160P-**A | H,A,DD50960 | A97USMV135D20 | 55000 | 53000 | 18 | 11.7 | 8.1 | 1.96 | 69 | 57 | 212594799
ADP | 4SHP17LE118P-**A | H,A,DD12936 | A97USMV070B12 | 17400 | 15700 | 16 | 13.5 | 8.2 | 1.94 | 61 | 47 | 212594800
ADP | 4SHP22LX124P-**A | H,A,DD12936 | A97USMV070B12 | 23800 | 22000 | 20 | 13.5 | 8.45 | 1.92 | 62 | 70 | 212594777
ADP | 4SHP22LX124P-**A | H,A,DD14936 | A97USMV070B12 | 23800 | 22000 | 21 | 13.5 | 8.5 | 1.92 | 62 | 70 | 212594778
ADP | 4SHP22LX136P-**A | H,A,DD12936 | A97USMV070B12 | 33800 | 33200 | 20 | 11.7 | 8.3 | 2.06 | 63 | 53 | 212594779
ADP | 4SHP22LX136P-**A | H,A,DD14936 | A97USMV070B12 | 34600 | 33200 | 20 | 12 | 8.5 | 2.1 | 63 | 53 | 212594780
ADP | 4SHP22LX136P-**A | H,A,DD15936 | A97USMV070B12 | 35000 | 33400 | 20 | 12 | 8.5 | 2.12 | 63 | 53 | 212594781
ADP | 4SHP22LX136P-**A | H,A,DD12936 | A97USMV090C12 | 33200 | 31800 | 19 | 11 | 8.55 | 2.14 | 67 | 57 | 212594782
ADP | 4SHP22LX136P-**A | H,A,DD14936 | A97USMV090C12 | 34400 | 33200 | 20 | 11.7 | 8.5 | 2.02 | 66 | 54 | 212594783
ADP | 4SHP17LE130P-**A | H,A,DD15936 | A97USMV090C16 | 28600 | 26600 | 15.2 | 13 | 8.3 | 2.22 | 65 | 53 | 212594811
ADP | 4SHP22LX136P-**A | H,A,DD14936 | A97USMV090C16 | 34400 | 33200 | 19 | 11.7 | 8.5 | 2.02 | 66 | 54 | 212594786
ADP | 4SHP22LX136P-**A | H,A,DD15936 | A97USMV090C16 | 34600 | 32200 | 19 | 11.7 | 8.9 | 2.22 | 66 | 57 | 212594787
ADP | 4SHP22LX136P-**A | H,A,DD14936 | A97USMV090C20 | 34400 | 33200 | 18 | 11.7 | 8.5 | 2.02 | 66 | 54 | 212594789
ADP | 4SHP22LX136P-**A | H,A,DD15936 | A97USMV090C20 | 34600 | 32200 | 18 | 11.7 | 8.7 | 2.22 | 66 | 56 | 212594790
ADP | 4SHP22LX136P-**A | H,A,DD12936 | A97USMV110C20 | 33200 | 31600 | 18 | 11 | 8.55 | 2.16 | 68 | 57 | 212594791
ADP | 4SHP22LX136P-**A | H,A,DD14936 | A97USMV110C20 | 34600 | 33200 | 19 | 11.7 | 8.5 | 2.04 | 66 | 54 | 212594792
ADP | 4SHP22LX136P-**A | H,A,DD15936 | A97USMV110C20 | 34600 | 32000 | 19 | 11.7 | 8.9 | 2.24 | 67 | 57 | 212594793
ADP | 4SHP17LE118P-**A | H,A,DD14936 | A97USMV070B12 | 18000 | 15800 | 16 | 13.5 | 8.5 | 2 | 61 | 47 | 212594801
ADP | 4SHP17LE118P-**A | H,A,DD15936 | A97USMV070B12 | 18000 | 15800 | 16 | 14 | 8.5 | 2.08 | 63 | 51 | 212594802
ADP | 4SHP17LE130P-**A | H,A,DD15936 | A97USMV070B12 | 30000 | 26400 | 16 | 13 | 8.1 | 2.28 | 66 | 54 | 212594805
ADP | BOVB-36HDN1-M20G | CE3005A+TXV |  | 23200 | 22400 | 19 | 12.5 | 9.3 | 1.96 | 96 | 77 | 212927494
ADP | BOVB-36HDN1-M20G | CP2505A+TXV+TD |  | 22800 | 22400 | 17 | 12 | 9.3 | 1.96 | 96 | 77 | 212927474
ADP | BOVA-36HDN1-M20G | CE2505C+TXV |  | 23200 | 22400 | 19 | 12.5 | 9.3 | 1.96 | 96 | 77 | 212927486
ADP | BOVA-36HDN1-M20G | CE3005C+TXV |  | 23200 | 22400 | 19 | 12.5 | 9.3 | 1.96 | 96 | 77 | 212927485
ADP | BOVB-36HDN1-M20G | CP3005A+TXV+TD |  | 22800 | 22400 | 17 | 12 | 9.3 | 1.96 | 96 | 77 | 212927475
ADP | DMA24HOS20230E7 | HG21930+TD |  | 23000 | 23000 | 16 | 10 | 8.8 | 1.84 | 86 | 85 | 212614028
ADP | DMA24HOS20230E7 | HG21924+TD |  | 23000 | 23000 | 16 | 10 | 8.8 | 1.84 | 86 | 85 | 212614027
ADP | DMA24HOS20230E7 | HE20924+TD |  | 22400 | 23000 | 16 | 10 | 8.6 | 1.8 | 86 | 85 | 212614026
ADP | DMA18HOS20230E7 | HG21930+TD |  | 17700 | 17100 | 16 | 11.5 | 8.85 | 2.06 | 80 | 85 | 212614025
ADP | DMA18HOS20230E7 | HG21924+TD |  | 17700 | 17100 | 16 | 11.5 | 8.85 | 2.06 | 80 | 85 | 212614024
ADP | DMA18HOS20230E7 | HG21918+TD |  | 17700 | 17100 | 16 | 11.5 | 8.85 | 2.06 | 80 | 85 | 212614023
ADP | DMA18HOS20230E7 | HE20924+TD |  | 17100 | 17000 | 16 | 11 | 8.65 | 2.02 | 79 | 85 | 212614022
ADP | DMA18HOS20230E7 | HE20918+TD |  | 17100 | 17000 | 16 | 11 | 8.65 | 2.02 | 79 | 85 | 212614021
ADP | DMA30HOS20230E7 | HG8J936+TD |  | 29800 | 31400 | 15.2 | 10.5 | 9.5 | 1.82 | 69 | 85 | 212614019
ADP | DMA30HOS20230E7 | HG7J936+TD |  | 29400 | 31200 | 15.2 | 10 | 9.35 | 1.8 | 69 | 85 | 212614018
ADP | DMA30HOS20230E7 | HG33936+TD |  | 29400 | 31200 | 15.2 | 10 | 9.35 | 1.8 | 69 | 85 | 212614017
ADP | DMA30HOS20230E7 | HE31930+TD |  | 28600 | 31000 | 15.2 | 10 | 9.05 | 1.76 | 69 | 86 | 212614016
ADP | EL18XPV-036-230A** | L*35/36U9 | SL280DF090V48B* | 32600 | 31800 | 18 | 10.5 | 8.3 | 2.08 | 66 | 53 | 207046352
ADP | EL18XPV-036-230A** | L*19/36U9 | SLP99DF070XV36B* | 32400 | 31800 | 18 | 10 | 8.3 | 2.06 | 66 | 53 | 207046365
ADP | EL18XPV-036-230A** | L*19/36U9 | SL280DF090V48B* | 32600 | 31800 | 18 | 10.5 | 8.3 | 2.08 | 66 | 53 | 207046296
ADP | EL18XPV-036-230A** | L*19/36U9 | SL280DF070V36A* | 32400 | 31800 | 18 | 10 | 8.3 | 2.04 | 66 | 53 | 207046289
ADP | EL18XPV-036-230A** | L*35/36U9 | ML196DF070XE48B* | 32600 | 31400 | 17 | 10 | 8.3 | 2.1 | 68 | 54 | 207046286
ADP | EL18XPV-036-230A** | L*19/36U9 | ML196DF070XE48B* | 32600 | 31400 | 17 | 10 | 8.3 | 2.1 | 68 | 54 | 207046237
ADP | EL18XPV-036-230A** | L*35/36U9 | ML196DF045XE36B* | 32000 | 31200 | 17 | 10.5 | 8.3 | 2.08 | 67 | 54 | 207046283
ADP | EL18XPV-036-230A** | L*19/36U9 | ML196DF045XE36B* | 32000 | 31200 | 17 | 10.5 | 8.3 | 2.08 | 67 | 54 | 207046229
ADP | EL18XPV-036-230A** | L*35/36U9 | ML193DF070XE36B* | 32600 | 31600 | 18 | 10.5 | 8.3 | 2.04 | 66 | 55 | 207046245
ADP | EL18XPV-036-230A** | L*19/36U9 | ML193DF070XE36B* | 32600 | 31600 | 18 | 10.5 | 8.3 | 2.04 | 66 | 55 | 207046197
ADP | EL18XPV-036-230A** | L*35/36U9 | ML193DF045XE36B* | 32400 | 31600 | 18 | 10.5 | 8.3 | 2.04 | 66 | 55 | 207046240
ADP | EL18XPV-036-230A** | L*19/36U9 | ML193DF045XE36B* | 32400 | 31600 | 18 | 10.5 | 8.3 | 2.04 | 66 | 55 | 207046192
ADP | EL18XPV-036-230A** | L*35/36U9 | ML180DF090E48B* | 32800 | 31600 | 17 | 10.5 | 8.3 | 2.12 | 66 | 53 | 207046141
ADP | EL18XPV-036-230A** | L*19/36U9 | ML180DF090E48B* | 32800 | 31600 | 17 | 10.5 | 8.3 | 2.12 | 66 | 53 | 207046088
ADP | EL18XPV-036-230A** | L*35/36U9 | ML180DF070E36B* | 32200 | 31200 | 18 | 10.5 | 8.3 | 2.06 | 67 | 55 | 207046137
ADP | EL18XPV-036-230A** | L*19/36U9 | ML180DF070E36B* | 32200 | 31200 | 18 | 10.5 | 8.3 | 2.06 | 67 | 55 | 207046082
ADP | EL18XPV-036-230A** | L*19/36U9 | ML180DF070E36A* | 32200 | 31400 | 17 | 10.5 | 8.2 | 2.02 | 66 | 55 | 207046077
ADP | EL18XPV-036-230A** | L*35/36U9 | EL296DF070XV48B* | 32400 | 31800 | 18 | 10 | 8.2 | 2.02 | 67 | 53 | 207046095
ADP | EL18XPV-036-230A** | L*19/36U9 | EL296DF070XV48B* | 32400 | 31800 | 18 | 10 | 8.2 | 2.02 | 67 | 53 | 207046010
ADP | EL18XPV-036-230A** | L*35/36U9 | EL296DF070XE48B* | 32400 | 31600 | 17 | 10 | 8.3 | 2.1 | 66 | 53 | 207046090
ADP | EL18XPV-036-230A** | L*19/36U9 | EL296DF070XE48B* | 32400 | 31600 | 17 | 10 | 8.3 | 2.1 | 66 | 53 | 207046003
ADP | EL18XPV-036-230A** | L*35/36U9 | EL296DF045XV36B* | 32400 | 31800 | 18 | 10 | 8.3 | 2.06 | 66 | 53 | 207046086
ADP | EL18XPV-036-230A** | L*19/36U9 | EL296DF045XV36B* | 32400 | 31800 | 18 | 10 | 8.3 | 2.06 | 66 | 53 | 207045992
ADP | CVH837GKA2* | PL36H175P789 | *80CTL0901716A* | 32400 | 30800 | 18 | 11.5 | 8.1 | 2.2 | 99 | 88 | 207573588
ADP | CVH837GKA2* | FG82936 | *80CTL0901716A* | 32800 | 31200 | 18 | 11.5 | 8.1 | 2.22 | 99 | 88 | 207573592
ADP | CVH848GKA2* | PL48H210P299 | *80CTL0902120A* | 44500 | 44500 | 17 | 10 | 8.5 | 2 | 78 | 78 | 207573695
ADP | CVH837GKA2* | FG81936 | *80CTL0901716A* | 32400 | 30800 | 18 | 11.5 | 8.1 | 2.2 | 99 | 88 | 207573591
ADP | CVH837GKA2* | FG80936 | *80CTL0901716A* | 32400 | 30800 | 18 | 11.5 | 8.1 | 2.2 | 99 | 88 | 207573590
ADP | CVH837GKA2* | PL36H175P159 | *80CTL0901716A* | 32200 | 30800 | 18 | 11.5 | 8.1 | 2.2 | 99 | 88 | 207573587
ADP | CVH837GKA2* | V,G36H175P159 | *80CTL0901716A* | 32200 | 30800 | 18 | 11.5 | 8.1 | 2.2 | 99 | 88 | 207574115
ADP | CVH837GKA2* | PL36H210P299 | *80CTL0901716A* | 33000 | 31200 | 18 | 11.5 | 8.1 | 2.22 | 99 | 88 | 207573585
ADP | CVH848GKA2* | FG86960 | *80CSU0802120A* | 45500 | 44000 | 18 | 10.5 | 8.1 | 2.26 | 80 | 71 | 207573662
ADP | CVH848GKA2* | FG84948 | *80CSU0802120A* | 45500 | 44000 | 18 | 10.5 | 8.1 | 2.26 | 80 | 71 | 207573660
ADP | CVH848GKA2* | FG84960 | *80CSU0802120A* | 45500 | 44000 | 18 | 10.5 | 8.1 | 2.26 | 80 | 71 | 207573661
ADP | CVH848GKA2* | FG48960 | *80CSU0802120A* | 45000 | 44000 | 18 | 10 | 8.1 | 2.26 | 80 | 71 | 207573659
ADP | CVH848GKA2* | FG35948 | *80CSU0802120A* | 45500 | 45000 | 17 | 10 | 8.5 | 2.32 | 80 | 73 | 207573656
ADP | CVH848GKA2* | FG36960 | *80CSU0802120A* | 45500 | 45000 | 17 | 10 | 8.5 | 2.32 | 80 | 73 | 207573658
ADP | CVH848GKA2* | FG36948 | *80CSU0802120A* | 45500 | 45000 | 17 | 10 | 8.5 | 2.32 | 80 | 73 | 207573657
ADP | CVH848GKA2* | FG84960 | *96CTN1202422A* | 45500 | 44500 | 17 | 10.5 | 8.1 | 2.24 | 79 | 71 | 207573751
ADP | CVH848GKA2* | V,G60H245P189 | *96CTN1202422A* | 45500 | 44500 | 17 | 10.5 | 8.1 | 2.24 | 79 | 71 | 207574125
ADP | CVH848GKA2* | FG86960 | *96CTN1002122A* | 45500 | 43500 | 17 | 10 | 8.5 | 2 | 79 | 79 | 207573750
ADP | 4HP17L36P-**AA | PL36H210P179 | 80G2UH090BE16L | 35000 | 31600 | 15.2 | 12.5 | 8.1 | 2.26 | 68 | 57 | 212926887
ADP | 4HP17L36P-**AA | PL36H175P459 | 80G2UH090BE16 | 35600 | 31600 | 16 | 12.5 | 8.1 | 2.26 | 68 | 57 | 212926884
ADP | 4HP17L36P-**AA | PL36H210P179 | 80G2UH090BE16 | 35000 | 31600 | 15.2 | 12.5 | 8.1 | 2.26 | 68 | 57 | 212926883
ADP | 4HP17L36P-**AA | PL36H175P459 | 80G2UH090BE12 | 35600 | 31800 | 16 | 12.5 | 8.1 | 2.26 | 69 | 57 | 212926880
ADP | 4HP17L36P-**AA | PL36H210P179 | 80G2UH090BE12 | 35000 | 31800 | 15.2 | 12.5 | 8.1 | 2.26 | 69 | 57 | 212926879
ADP | 4HP17L36P-**AA | PL36H175P459 | 80G1UH090BE16 | 35600 | 31600 | 16 | 12.5 | 8.1 | 2.28 | 68 | 57 | 212926876
ADP | 4HP17L36P-**AA | PL36H210P179 | 80G1UH090BE16 | 35000 | 31600 | 16 | 12.5 | 8.1 | 2.28 | 68 | 57 | 212926875
ADP | 4HP17L36P-**AA | PL36H175P459 | 80G1UH070BE12 | 35800 | 32000 | 15.2 | 12.5 | 8.1 | 2.24 | 68 | 57 | 212926868
ADP | 4HP17L36P-**AA | PL36H210P179 | 80G1UH070BE12 | 35000 | 32000 | 15.2 | 12.5 | 8.1 | 2.24 | 68 | 57 | 212926867
ADP | 4SHP18LX136P | H,A,DE37936 | A96US2V110C16 | 35000 | 33000 | 18 | 11 | 8.5 | 2.22 | 68 | 58 | 212601788
ADP | 4SHP18LX136P | H,A,DE36936 | A96US2V110C16 | 35000 | 33000 | 18 | 11 | 8.5 | 2.22 | 68 | 58 | 212601787
ADP | 4SHP18LX136P | H,A,DE37936 | A96US2V090C20 | 35000 | 33000 | 18 | 11 | 8.5 | 2.22 | 68 | 58 | 212601785
ADP | 4SHP18LX136P | H,A,DE48936 | A96US2V090C20 | 35000 | 33000 | 18 | 11 | 8.5 | 2.22 | 68 | 58 | 212601786
ADP | 4SHP18LX136P | H,A,DE36936 | A96US2V090C20 | 35000 | 33000 | 18 | 11 | 8.5 | 2.22 | 68 | 58 | 212601784
ADP | 4SHP18LX136P | H,A,DE48936 | A96US2V090C16 | 35000 | 33000 | 18 | 11 | 8.5 | 2.22 | 68 | 58 | 212601783
ADP | 4SHP18LX136P | H,A,DE37936 | A96US2V090C16 | 35000 | 33000 | 18 | 11 | 8.5 | 2.22 | 68 | 58 | 212601782
ADP | 4SHP18LX136P | H,A,DE36936 | A96US2V090C16 | 35000 | 33000 | 18 | 11 | 8.5 | 2.22 | 68 | 58 | 212601781
ADP | 4SHP18LX136P | H,A,DE48936 | A96US2V090C12 | 35000 | 33000 | 18 | 11 | 8.5 | 2.2 | 68 | 58 | 212601780
ADP | 4SHP18LX136P | H,A,DE36936 | A96US2V090C12 | 35000 | 33000 | 18 | 11 | 8.5 | 2.2 | 68 | 58 | 212601778
ADP | 4SHP18LX136P | H,A,DE37936 | A96US2V090C12 | 35000 | 33000 | 18 | 11 | 8.5 | 2.2 | 68 | 58 | 212601779
ADP | 4SHP18LX136P | H,A,DE48936 | A96US2V070B12 | 23600 | 22400 | 19 | 12 | 8.5 | 2.04 | 65 | 65 | 212601777
ADP | 4SHP18LX136P | H,A,DE37936 | A96US2V070B12 | 23600 | 22400 | 19 | 12 | 8.5 | 2.04 | 65 | 65 | 212601776
ADP | 4SHP18LX136P | H,A,DE36936 | A96US2V070B12 | 23600 | 22400 | 19 | 12 | 8.5 | 2.04 | 65 | 65 | 212601775
ADP | 4SHP18LX136P | H,A,DE48936 | A96US2V045B12 | 23600 | 22400 | 19 | 12 | 8.5 | 2.03 | 65 | 65 | 212601774
ADP | 4SHP18LX136P | H,A,DE37936 | A96US2V045B12 | 23600 | 22400 | 19 | 12 | 8.5 | 2.03 | 65 | 65 | 212601773
ADP | 4SHP18LX136P | H,A,DE36936 | A96US2V045B12 | 23600 | 22400 | 19 | 12 | 8.5 | 2.03 | 65 | 65 | 212601772
ADP | 4SHP18LX136P | H,A,DE48936 | A96UH2E090C16 | 34800 | 33000 | 16 | 11 | 8.5 | 2.22 | 68 | 58 | 212601771
ADP | 4SHP18LX136P | H,A,DE37936 | A96UH2E090C16 | 34800 | 33000 | 16 | 11 | 8.5 | 2.22 | 68 | 58 | 212601770
ADP | 4SHP18LX136P | H,A,DE36936 | A96UH2E090C16 | 34800 | 33000 | 16 | 11 | 8.5 | 2.22 | 68 | 58 | 212601769
ADP | 4SHP18LX136P | H,A,DE48936 | A96UH2E070B12 | 24000 | 22400 | 18 | 12 | 8.5 | 2.02 | 67 | 66 | 212601768
ADP | 4SHP18LX136P | H,A,DE37936 | A96UH2E070B12 | 24000 | 22400 | 18 | 12 | 8.5 | 2.02 | 67 | 66 | 212601767
ADP | 4SHP18LX136P | H,A,DE36936 | A96UH2E070B12 | 24000 | 22400 | 18 | 12 | 8.5 | 2.02 | 67 | 66 | 212601766
ADP | 4SHP18LX136P | H,A,DE34936 | A96UH2E070B12 | 31800 | 32200 | 18 | 10.5 | 8.5 | 2.1 | 66 | 56 | 212601765
ADP | 4SHP18LX136P | H,A,DE32936 | A96UH2E070B12 | 31800 | 32200 | 18 | 10.5 | 8.5 | 2.1 | 66 | 56 | 212601764
ADP | 4SHP18LX136P | H,A,DE48936 | A96UH2E045B12 | 24000 | 22400 | 18 | 12 | 8.5 | 2.02 | 67 | 66 | 212601763
ADP | 4SHP18LX136P | H,A,DE37936 | A96UH2E045B12 | 24000 | 22400 | 18 | 12 | 8.5 | 2.02 | 67 | 66 | 212601762
ADP | 4SHP18LX136P | H,A,DE36936 | A96UH2E045B12 | 24000 | 22400 | 18 | 12 | 8.5 | 2.02 | 67 | 66 | 212601761
ADP | 4SHP18LX136P | H,A,DE34936 | A96UH2E045B12 | 32000 | 32200 | 18 | 11 | 8.5 | 2.12 | 66 | 57 | 212601760
ADP | 4SHP18LX136P | H,A,DE32936 | A96UH2E045B12 | 32000 | 32200 | 18 | 11 | 8.5 | 2.12 | 66 | 57 | 212601759
ADP | 4SHP18LX136P | H,A,DE48936 | A96UH1E090C16 | 34600 | 33000 | 16 | 11 | 8.5 | 2.22 | 68 | 58 | 212601758
ADP | 4SHP18LX136P | H,A,DE37936 | A96UH1E090C16 | 34600 | 33000 | 16 | 11 | 8.5 | 2.22 | 68 | 58 | 212601757
ADP | 4SHP18LX136P | H,A,DE36936 | A96UH1E090C16 | 34600 | 33000 | 16 | 11 | 8.5 | 2.22 | 68 | 58 | 212601756
ADP | 4SHP18LX136P | H,A,DE48936 | A96UH1E070B12 | 24000 | 22400 | 18 | 12 | 8.5 | 2.03 | 67 | 67 | 212601755
ADP | 4SHP18LX136P | H,A,DE37936 | A96UH1E070B12 | 24000 | 22400 | 18 | 12 | 8.5 | 2.03 | 67 | 67 | 212601754
ADP | 4SHP18LX136P | H,A,DE36936 | A96UH1E070B12 | 24000 | 22400 | 18 | 12 | 8.5 | 2.03 | 67 | 67 | 212601753
ADP | 4SHP18LX136P | H,A,DE32936 | A96UH1E070B12 | 31600 | 32000 | 18 | 10.5 | 8.5 | 2.12 | 66 | 56 | 212601752
ADP | 4SHP18LX136P | H,A,DE36936 | A96UH1E045B12 | 24000 | 22400 | 18 | 12 | 8.5 | 2.02 | 67 | 67 | 212601749
ADP | 4SHP18LX136P | H,A,DE37936 | A96UH1E045B12 | 24000 | 22400 | 18 | 12 | 8.5 | 2.02 | 67 | 67 | 212601750
ADP | 4SHP18LX136P | H,A,DE48936 | A96UH1E045B12 | 24000 | 22400 | 18 | 12 | 8.5 | 2.02 | 67 | 67 | 212601751
ADP | 4SHP17LE130P-**A | H,A,DE35936 | A96UH2E110C20 | 29400 | 27200 | 15.2 | 12.5 | 8.5 | 2.24 | 65 | 53 | 212601748
ADP | ML17XP1-018-230A** | LD19/36Y9 | ML296DF045XV36B* | 18000 | 16400 | 16 | 13.5 | 8.5 | 1.75 | 60 | 44 | 212633163
ADP | ML17XP1-018-230A** | LD19/25Y9 | ML296DF045XV36B* | 18000 | 16400 | 16 | 13.5 | 8.5 | 1.75 | 60 | 44 | 212633162
ADP | ML17XP1-018-230A** | LD19/36Z9 | ML296DF045XV36B* | 18000 | 16400 | 16 | 13.5 | 8.5 | 1.75 | 60 | 44 | 212633161
ADP | ML17XP1-018-230A** | LD19/25Z9 | ML296DF045XV36B* | 18000 | 16400 | 16 | 13.5 | 8.5 | 1.75 | 60 | 44 | 212633160
ADP | ML17XP1-018-230A** | LD19/36Y9 | ML196DF070XE48B* | 18000 | 16400 | 16 | 13.5 | 8.5 | 1.75 | 59 | 44 | 212633159
ADP | ML17XP1-018-230A** | LD19/25Y9 | ML196DF070XE48B* | 18000 | 16400 | 16 | 13.5 | 8.5 | 1.75 | 59 | 44 | 212633158
ADP | ML17XP1-018-230A** | LD19/36Z9 | ML196DF070XE48B* | 18000 | 16400 | 16 | 13.5 | 8.5 | 1.75 | 59 | 44 | 212633157
ADP | ML17XP1-018-230A** | LD19/25Z9 | ML196DF070XE48B* | 18000 | 16400 | 16 | 13.5 | 8.5 | 1.75 | 59 | 44 | 212633156
ADP | ML17XP1-018-230A** | LD19/36Z9 | ML196DF045XE36B* | 18000 | 16200 | 16 | 13.5 | 8.5 | 1.75 | 58 | 42 | 212633153
ADP | ML17XP1-018-230A** | LD19/25Z9 | ML196DF045XE36B* | 18000 | 16200 | 16 | 13.5 | 8.5 | 1.75 | 58 | 42 | 212633152
ADP | ML17XP1-018-230A** | LD19/25Z9 | ML193DF070XE36B* | 18000 | 16400 | 16 | 14 | 8.5 | 1.75 | 59 | 44 | 212633148
ADP | ML17XP1-018-230A** | LD19/36Y9 | ML193DF070XE36B* | 18000 | 16400 | 16 | 14 | 8.5 | 1.75 | 59 | 44 | 212633151
ADP | ML17XP1-018-230A** | LD19/25Y9 | ML193DF070XE36B* | 18000 | 16400 | 16 | 14 | 8.5 | 1.75 | 59 | 44 | 212633150
ADP | ML17XP1-018-230A** | LD19/36Z9 | ML193DF045XE36B* | 18000 | 16400 | 16 | 14 | 8.5 | 1.75 | 59 | 44 | 212633145
ADP | ML17XP1-018-230A** | LD19/25Y9 | EL296DF070XE48B* | 18000 | 16400 | 16 | 13.5 | 8.5 | 1.75 | 59 | 44 | 212633142
ADP | ML17XP1-018-230A** | LD19/25Z9 | ML193DF045XE36B* | 18000 | 16400 | 16 | 14 | 8.5 | 1.75 | 59 | 44 | 212633144
ADP | ML17XP1-018-230A** | LD19/36Y9 | EL296DF070XE48B* | 18000 | 16400 | 16 | 13.5 | 8.5 | 1.75 | 59 | 44 | 212633143
ADP | ML17XP1-018-230A** | LD19/25Z9 | EL296DF070XE48B* | 18000 | 16400 | 16 | 13.5 | 8.5 | 1.75 | 59 | 44 | 212633140
ADP | ML17XP1-018-230A** | LD19/36Z9 | EL296DF070XE48B* | 18000 | 16400 | 16 | 13.5 | 8.5 | 1.75 | 59 | 44 | 212633141
ADP | ML17XP1-018-230A** | LD19/36Z9 | ML193DF070XE36B* | 18000 | 16400 | 16 | 14 | 8.5 | 1.75 | 59 | 44 | 212633149
ADP | ML17XP1-018-230A** | LD19/36Y9 | ML193DF045XE36B* | 18000 | 16400 | 16 | 14 | 8.5 | 1.75 | 59 | 44 | 212633147
ADP | ML17XP1-018-230A** | LD19/25Y9 | ML193DF045XE36B* | 18000 | 16400 | 16 | 14 | 8.5 | 1.75 | 59 | 44 | 212633146
ADP | ML17XP1-024-230A** | LD19/25Z9 | SLP99DF090XV36C* | 23200 | 21800 | 16 | 13 | 8.1 | 1.75 | 60 | 44 | 212633109
ADP | ML17XP1-024-230A** | LD24/35Z9 | ML196DF090XE48C* | 23400 | 21600 | 16 | 13 | 8.1 | 1.75 | 60 | 44 | 212633096
ADP | ML17XP1-024-230A** | LD24/35Y9 | ML196DF090XE48C* | 23400 | 21600 | 16 | 13 | 8.1 | 1.75 | 60 | 44 | 212633097
ADP | ML17XP1-024-230A** | LD19/36Y9 | ML196DF090XE48C* | 23400 | 21600 | 16 | 13 | 8.1 | 1.75 | 60 | 44 | 212633095
ADP | ML17XP1-024-230A** | LD19/25Y9 | ML196DF090XE48C* | 23400 | 21600 | 16 | 13 | 8.1 | 1.75 | 60 | 44 | 212633094
ADP | ML17XP1-024-230A** | LD19/36Z9 | ML196DF090XE48C* | 23400 | 21600 | 16 | 13 | 8.1 | 1.75 | 60 | 44 | 212633093
ADP | ML17XP1-024-230A** | LD19/25Z9 | ML196DF090XE48C* | 23400 | 21600 | 16 | 13 | 8.1 | 1.75 | 60 | 44 | 212633092
ADP | ML17XP1-024-230A** | LD24/35Z9 | EL296DF090XE48C* | 23400 | 21800 | 16 | 13 | 8.1 | 1.75 | 60 | 44 | 212633081
ADP | ML17XP1-024-230A** | LD24/35Y9 | EL296DF090XE48C* | 23400 | 21800 | 16 | 13 | 8.1 | 1.75 | 60 | 44 | 212633082
ADP | ML17XP1-024-230A** | LD24/35Y9 | EL296DF045XV36B* | 23000 | 21800 | 16 | 13 | 8.1 | 1.75 | 60 | 44 | 212633078
ADP | 4SHP18LX136P | H,A,DD15936 | A97USMV110C20 | 35000 | 33000 | 18 | 11 | 8.5 | 2.22 | 68 | 58 | 212594857
ADP | 4SHP18LX136P | H,A,DD14936 | A97USMV110C20 | 34600 | 33000 | 17 | 10.5 | 8.4 | 2.18 | 68 | 58 | 212594856
ADP | 4SHP18LX136P | H,A,DD15936 | A97USMV090C20 | 35000 | 33000 | 18 | 11 | 8.5 | 2.22 | 68 | 58 | 212594855
ADP | 4SHP18LX136P | H,A,DD14936 | A97USMV090C20 | 34600 | 33000 | 17 | 10.5 | 8.4 | 2.18 | 68 | 58 | 212594854
ADP | 4SHP18LX136P | H,A,DD15936 | A97USMV090C16 | 35000 | 33000 | 18 | 11 | 8.5 | 2.22 | 68 | 58 | 212594853
ADP | 4SHP18LX136P | H,A,DD14936 | A97USMV090C16 | 34600 | 33000 | 17 | 10.5 | 8.4 | 2.18 | 68 | 58 | 212594852
ADP | 4SHP18LX136P | H,A,DD15936 | A97USMV090C12 | 35000 | 33000 | 18 | 11 | 8.5 | 2.2 | 68 | 58 | 212594851
ADP | 4SHP18LX136P | H,A,DD14936 | A97USMV090C12 | 34600 | 33000 | 17 | 10.5 | 8.4 | 2.16 | 68 | 58 | 212594850
ADP | 4SHP17LE148P-**A | H,A,DD50960 | A97USMV135D20 | 48000 | 44000 | 15.2 | 12.5 | 8.1 | 2.2 | 68 | 55 | 212594843
ADP | 4SHP18LX136P | H,A,DD15936 | A97USMV070B12 | 23600 | 22400 | 19 | 12 | 8.5 | 2.04 | 65 | 65 | 212594849
ADP | 4SHP18LX136P | H,A,DD14936 | A97USMV070B12 | 23400 | 22400 | 19 | 12 | 8.1 | 1.97 | 65 | 64 | 212594848
ADP | EL22XPV-060-230A** | LD42/61Y9 | SL280DF110V60C* | 55500 | 55500 | 19 | 12 | 8.5 | 2 | 67 | 55 | 212632373
ADP | EL22XPV-060-230A** | LD42/61Z9 | SL280DF110V60C* | 55500 | 55500 | 19 | 12 | 8.5 | 2 | 67 | 55 | 212632372
ADP | EL22XPV-060-230A** | LD42/61Y9 | SL280DF090V60C* | 55500 | 55500 | 19 | 12 | 8.5 | 2 | 67 | 55 | 212632371
ADP | EL22XPV-060-230A** | LD42/61Y9 | ML180DF110E60C* | 55500 | 55000 | 18 | 12 | 8.5 | 2.02 | 67 | 55 | 212632369
ADP | EL22XPV-060-230A** | LD42/61Z9 | SL280DF090V60C* | 55500 | 55500 | 19 | 12 | 8.5 | 2 | 67 | 55 | 212632370
ADP | EL22XPV-060-230A** | LD42/61Y9 | EL296DF110XE60C* | 55000 | 55500 | 17 | 11.7 | 8.5 | 1.98 | 67 | 55 | 212632367
ADP | EL22XPV-060-230A** | LD42/61Z9 | ML180DF110E60C* | 55500 | 55000 | 18 | 12 | 8.5 | 2.02 | 67 | 55 | 212632368
ADP | EL22XPV-060-230A** | LD42/61Z9 | EL296DF110XE60C* | 55000 | 55500 | 17 | 11.7 | 8.5 | 1.98 | 67 | 55 | 212632366
ADP | EL22XPV-036-230A** | LD24/35Y9 | SLP99DF090XV48C* | 34400 | 34200 | 20 | 11.7 | 9 | 2.18 | 65 | 54 | 212632341
ADP | EL22XPV-036-230A** | LD19/36Y9 | SLP99DF090XV48C* | 34400 | 34200 | 20 | 11.7 | 9 | 2.18 | 65 | 54 | 212632339
ADP | EL22XPV-036-230A** | LD24/35Z9 | SLP99DF090XV48C* | 34400 | 34200 | 20 | 11.7 | 9 | 2.18 | 65 | 54 | 212632340
ADP | EL22XPV-036-230A** | LD19/36Z9 | SLP99DF090XV48C* | 34400 | 34200 | 20 | 11.7 | 9 | 2.18 | 65 | 54 | 212632338
ADP | EL22XPV-036-230A** | LD24/35Y9 | SLP99DF090XV36C* | 34400 | 34000 | 20 | 11.7 | 9 | 2.2 | 65 | 54 | 212632337
ADP | EL22XPV-036-230A** | LD24/35Z9 | SLP99DF090XV36C* | 34400 | 34000 | 20 | 11.7 | 9 | 2.2 | 65 | 54 | 212632336
ADP | EL22XPV-036-230A** | LD19/36Y9 | SLP99DF090XV36C* | 34400 | 34000 | 20 | 11.7 | 9 | 2.2 | 65 | 54 | 212632335
ADP | EL22XPV-036-230A** | LD19/36Z9 | SLP99DF090XV36C* | 34400 | 34000 | 20 | 11.7 | 9 | 2.2 | 65 | 54 | 212632334
ADP | BOVB-36HDN1-M20G | CE3005C+TXV |  | 23200 | 22400 | 19 | 12.5 | 9.3 | 1.96 | 96 | 77 | 212927495
ADP | BOVB-36HDN1-M20G | CE2403C+TXV |  | 22800 | 22200 | 19 | 12 | 9.2 | 1.94 | 96 | 77 | 212927493
ADP | BOVB-36HDN1-M20G | CE2903C+TXV |  | 22800 | 22200 | 19 | 12 | 9.2 | 1.94 | 96 | 77 | 212927492
ADP | EL17XP1-018-230A** | L*18/36T9 | EL296DF045XE36B* | 17900 | 16400 | 16 | 13 | 8.1 | 2.14 | 62 | 49 | 212608862
ADP | EL17XP1-018-230A** | L*18/36V9 | EL296DF045XE36B* | 17900 | 16400 | 16 | 13 | 8.1 | 2.14 | 62 | 49 | 212608861
ADP | CVH837GKA2* | PL36H210P299 | *80CSU1002120A* | 32600 | 30400 | 17 | 11.5 | 8.1 | 2.2 | 99 | 89 | 207573557
ADP | DLCURAH24ABK | FG33936 | *80VSL0701716A* | 23800 | 24400 | 17 | 10 | 8.5 | 1.9 | 74 | 92 | 212603150
ADP | DLCURAH24ABK | PL36H175P159 | *80VSL0701716A* | 24000 | 24400 | 17 | 10 | 8.5 | 1.9 | 74 | 92 | 212603151
ADP | DLCURAH24ABK | PL36H210P299 | *80VSL0701716A* | 24600 | 23800 | 17 | 10.5 | 8.5 | 1.78 | 74 | 87 | 212603148
ADP | DLCURAH24ABK | PL36H175P069 | *80VSL0701716A* | 24000 | 24400 | 17 | 10 | 8.5 | 1.9 | 74 | 92 | 212603147
ADP | DLCURAH24ABK | FG80936 | *80VSL0451716A* | 23400 | 24000 | 17 | 10 | 8.5 | 1.96 | 74 | 97 | 212603145
ADP | DLCURAH24ABK | FG81936 | *80VSL0451716A* | 23400 | 24000 | 17 | 10 | 8.5 | 1.96 | 74 | 97 | 212603146
ADP | DLCURAH24ABK | FG35936 | *80VSL0451716A* | 23400 | 24000 | 17 | 10 | 8.5 | 1.96 | 74 | 97 | 212603144
ADP | DLCURAH24ABK | PL36H175P789 | *80VSL0451716A* | 23400 | 24000 | 17 | 10 | 8.5 | 1.96 | 74 | 97 | 212603143
ADP | DLCURAH24ABK | V,G36H175P159 | *80VSL0451716A* | 23400 | 24000 | 17 | 10 | 8.5 | 1.96 | 74 | 97 | 212603142
ADP | DLCURAH24ABK | PL36H175P159 | *80VSL0451716A* | 23400 | 24000 | 17 | 10 | 8.5 | 1.96 | 74 | 97 | 212603141
ADP | DLCURAH24ABK | FG32936 | *80VSL0451716A* | 23800 | 25200 | 16 | 10 | 8.5 | 1.92 | 73 | 91 | 212603139
ADP | DLCURAH24ABK | PL36H210P299 | *80VSL0451716A* | 23400 | 24000 | 17 | 10 | 8.5 | 1.96 | 74 | 97 | 212603138
ADP | DLCURAH24ABK | PL36H175P069 | *80VSL0451716A* | 23400 | 24000 | 17 | 10 | 8.5 | 1.96 | 74 | 97 | 212603137
ADP | DLCURAH24ABK | FG80936 | *80VSL0451412A* | 24200 | 24800 | 16 | 10 | 8.5 | 1.9 | 73 | 91 | 212603136
ADP | DLCURAH24ABK | FG80936 | *80ESU0601716A | 25000 | 25000 | 17 | 10.5 | 8.5 | 1.82 | 73 | 86 | 212603134
ADP | DLCURAH24ABK | FG81936 | *80ESU0601716A | 25000 | 25000 | 17 | 10.5 | 8.5 | 1.82 | 73 | 86 | 212603135
ADP | DLCURAH24ABK | FG35936 | *80ESU0601716A | 25000 | 25000 | 17 | 10.5 | 8.5 | 1.82 | 73 | 86 | 212603133
ADP | DLCURAH24ABK | PL36H175P789 | *80ESU0601716A | 25000 | 25000 | 17 | 10.5 | 8.5 | 1.82 | 73 | 86 | 212603132
ADP | DLCURAH24ABK | PL36H175P159 | *80ESU0601716A | 25000 | 25000 | 17 | 10.5 | 8.5 | 1.82 | 73 | 86 | 212603130
ADP | DLCURAH24ABK | V,G36H175P159 | *80ESU0601716A | 25000 | 25000 | 17 | 10.5 | 8.5 | 1.82 | 73 | 86 | 212603131
ADP | DLCURAH24ABK | FG33936 | *80ESU0601716A | 25000 | 25000 | 17 | 10.5 | 8.5 | 1.82 | 73 | 86 | 212603129
ADP | DLCURAH24ABK | FG32936 | *80ESU0601716A | 24800 | 25000 | 17 | 10.5 | 8.5 | 1.82 | 73 | 86 | 212603128
ADP | DLCURAH24ABK | PL36H175P069 | *80ESU0601716A | 25000 | 25000 | 17 | 10.5 | 8.5 | 1.82 | 73 | 86 | 212603126
ADP | DLCURAH24ABK | FG81936 | *80ES(N,L)0901714A* | 24800 | 24800 | 17 | 10 | 8.5 | 1.84 | 73 | 87 | 212603124
ADP | DLCURAH24ABK | FG80936 | *80ESU0401712A* | 24000 | 24400 | 17 | 10.5 | 8.1 | 1.94 | 74 | 93 | 212603125
ADP | DLCURAH24ABK | FG80936 | *80ES(N,L)0901714A* | 24800 | 24800 | 17 | 10 | 8.5 | 1.84 | 73 | 87 | 212603123
ADP | DLCURAH24ABK | FG35936 | *80ES(N,L)0901714A* | 24800 | 24800 | 17 | 10 | 8.5 | 1.84 | 73 | 87 | 212603122
ADP | DLCURAH24ABK | V,G36H175P159 | *80ES(N,L)0901714A* | 24800 | 24800 | 17 | 10 | 8.5 | 1.84 | 73 | 87 | 212603120
ADP | DLCURAH24ABK | PL36H175P159 | *80ES(N,L)0901714A* | 24800 | 24800 | 17 | 10 | 8.5 | 1.84 | 73 | 87 | 212603119
ADP | DLCURAH24ABK | FG33936 | *80ES(N,L)0901714A* | 24800 | 24800 | 17 | 10 | 8.5 | 1.84 | 73 | 87 | 212603118
ADP | DLCURAH24ABK | PL36H210P299 | *80ES(N,L)0901714A* | 25400 | 24200 | 17 | 10.5 | 8.5 | 1.76 | 74 | 83 | 212603116
ADP | DLCURAH24ABK | PL36H175P069 | *80ES(N,L)0901714A* | 24800 | 24800 | 17 | 10 | 8.5 | 1.84 | 73 | 87 | 212603115
ADP | DLCURAH24ABK | PL36H210P299 | *80ES(N,L)0702116A* | 25000 | 24000 | 17 | 10.5 | 8.5 | 1.76 | 74 | 85 | 212603114
ADP | DLCURAH24ABK | FG80936 | *80ES(N,L)0701716A* | 24800 | 25200 | 16 | 10.5 | 8.1 | 1.82 | 73 | 87 | 212603112
ADP | DLCURAH24ABK | FG35936 | *80ES(N,L)0701716A* | 24800 | 25200 | 16 | 10.5 | 8.1 | 1.82 | 73 | 87 | 212603111
COMFORT-AIRE | HRG1836S1P | (C,M)CG36PC7P+TXV | GUH97M090C5M | 35000 | 33000 | 17 | 11 | 8.5 | 2.2 | 68 | 58 | 212642894
CENTURY | HRG1836S1P | (C,M)CG36TC7P | GUH97M110C5M | 35000 | 33000 | 17 | 11 | 8.5 | 2.1 | 64 | 54 | 212642883
CENTURY | HRG1836S1P | (C,M)CG36PC7P+TXV | GUH97M110C5M | 35000 | 33000 | 17 | 11 | 8.5 | 2.1 | 64 | 54 | 212642881
CENTURY | HRG1836S1P | (C,M)CG36TC7P | GUH97M090C5M | 35000 | 33000 | 17 | 11 | 8.5 | 2.08 | 65 | 55 | 212642880
CENTURY | HRG1836S1P | (C,M)CG36PC7P+TXV | GUH97M090C5M | 35000 | 33000 | 17 | 11 | 8.5 | 2.08 | 65 | 55 | 212642878
ADP | HRG1836S1P | H,A,DE9J936 | GUH97M110C5M | 35000 | 33000 | 17 | 11 | 8.5 | 2.22 | 68 | 58 | 212633518
ADP | HRG1836S1P | H,A,DE9J(1,2)36+TXV | GUH97M110C5M | 35000 | 33000 | 17 | 11 | 8.5 | 2.22 | 68 | 58 | 212633517
ADP | HRG1836S1P | H,A,DE9J936 | GUH97M090C5M | 35000 | 33000 | 17 | 11 | 8.5 | 2.2 | 68 | 58 | 212633516
ADP | HRG1836S1P | H,A,DE9J(1,2)36+TXV | GUH97M090C5M | 35000 | 33000 | 17 | 11 | 8.5 | 2.2 | 68 | 58 | 212633515
ADP | HRG1836S1P | H,A,DE9J936 | GUH97M090C4M | 34800 | 33000 | 17 | 11 | 8.5 | 2.22 | 68 | 58 | 212633514
ADP | HRG1836S1P | H,A,DE9J(1,2)36+TXV | GUH97M090C4M | 34800 | 33000 | 17 | 11 | 8.5 | 2.22 | 68 | 58 | 212633513
ADP | HRG1836S1P | H,A,DE9J936 | GUH97M090C3M | 34600 | 33000 | 17 | 10.5 | 8.5 | 2.22 | 68 | 58 | 212633512
ADP | HRG1836S1P | H,A,DE9J(1,2)36+TXV | GUH97M090C3M | 34600 | 33000 | 17 | 10.5 | 8.5 | 2.22 | 68 | 58 | 212633511
ADP | HRG1836S1P | H,A,DE7J(1,2)36+TXV | GUH97M090C3M | 33800 | 32800 | 17 | 10.5 | 8.25 | 2.16 | 68 | 58 | 212633510
ADP | HRG1836S1P | H,A,DE9J936 | GUH97M070B3M | 23400 | 22400 | 19 | 12 | 8.1 | 1.97 | 65 | 64 | 212633509
ADP | HRG1836S1P | H,A,DE9J(1,2)36+TXV | GUH97M070B3M | 23400 | 22400 | 19 | 12 | 8.1 | 1.97 | 65 | 64 | 212633508
ADP | HRG1836S1P | H,A,DE8J(1,2)30+TXV | GUH97M070B3M | 23000 | 22400 | 19 | 12 | 8.1 | 1.91 | 63 | 62 | 212633507
ADP | HRG1836S1P | H,A,DE7J(1,2)36+TXV | GUH97M070B3M | 23000 | 22400 | 19 | 12 | 8.1 | 1.91 | 63 | 62 | 212633506
ADP | HRG1836S1P | H,A,DE7J(1,2)24+TXV | GUH97M070B3M | 23000 | 22400 | 19 | 12 | 8.1 | 1.91 | 63 | 62 | 212633505
ADP | TU36-24WADU | HG33936+TD |  | 22400 | 22400 | 15.2 | 10.5 | 8.4 | 1.78 | 63 | 95 | 212596783
ADP | HMH72B341 | F,PE*G32936 |  | 32600 | 31400 | 17 | 10 | 8.35 | 1.94 | 75 | 73 | 212596704
ADP | RP15AZ18AJ2N | SM3919 |  | 15700 | 15500 | 17 | 11.5 | 8.1 | 2.1 | 70 | 57 | 212596689
ADP | 4SHP18LX136P | H,A,DD06936 | A96US2V045B12 | 23000 | 22400 | 19 | 12 | 8.1 | 1.89 | 63 | 62 | 212596691
ADP | RP15AZ24AJ2N | SM3925 |  | 21800 | 21200 | 16 | 11.7 | 8.1 | 2.3 | 69 | 56 | 212596690
ADP | TU60-48WADU | BV**C7960 |  | 47000 | 46000 | 15.2 | 10 | 8.45 | 1.8 | 66 | 72 | 212596660
ADP | TU60-48WADU | F,PE*CC4960 |  | 47000 | 46000 | 15.2 | 10 | 8.4 | 1.78 | 66 | 72 | 212596659
ADP | ML17XP1-024-230A** | LD24/35Y9 | ML296DF070XV48B* | 23400 | 22000 | 15.2 | 12.5 | 8.1 | 1.98 | 63 | 50 | 212632448
ADP | ML17XP1-024-230A** | LD24/35Z9 | ML296DF070XV48B* | 23400 | 22000 | 15.2 | 12.5 | 8.1 | 1.98 | 63 | 50 | 212632447
ADP | ML17XP1-024-230A** | LD19/36Y9 | ML296DF070XV48B* | 23400 | 22000 | 15.2 | 12.5 | 8.1 | 1.98 | 63 | 50 | 212632446
ADP | ML17XP1-024-230A** | LD19/25Y9 | ML296DF070XV48B* | 23400 | 22000 | 15.2 | 12.5 | 8.1 | 1.98 | 63 | 50 | 212632445
ADP | ML17XP1-024-230A** | LD19/25Z9 | ML296DF070XV48B* | 23400 | 22000 | 15.2 | 12.5 | 8.1 | 1.98 | 63 | 50 | 212632443
ADP | ML17XP1-024-230A** | LD19/36Z9 | ML296DF070XV48B* | 23400 | 22000 | 15.2 | 12.5 | 8.1 | 1.98 | 63 | 50 | 212632444
ADP | ML17XP1-024-230A** | LD24/35Y9 | ML296DF045XV36B* | 23200 | 22000 | 15.2 | 12.5 | 8.1 | 1.98 | 63 | 50 | 212632442
ADP | ML17XP1-024-230A** | LD19/25Y9 | ML296DF045XV36B* | 23200 | 22000 | 15.2 | 12.5 | 8.1 | 1.98 | 63 | 50 | 212632440
ADP | ML17XP1-024-230A** | LD19/36Y9 | ML296DF045XV36B* | 23200 | 22000 | 15.2 | 12.5 | 8.1 | 1.98 | 63 | 50 | 212632441
ADP | ML17XP1-024-230A** | LD19/36Z9 | ML296DF045XV36B* | 23200 | 22000 | 15.2 | 12.5 | 8.1 | 1.98 | 63 | 50 | 212632439
ADP | ML17XP1-024-230A** | LD19/25Z9 | ML296DF045XV36B* | 23200 | 22000 | 15.2 | 12.5 | 8.1 | 1.98 | 63 | 50 | 212632438
ADP | ML17XP1-024-230A** | LD19/36Y9 | ML196DF045XE36B* | 22200 | 21200 | 15.2 | 12.5 | 8.1 | 2.04 | 62 | 49 | 212632433
ADP | ML17XP1-024-230A** | LD19/25Y9 | ML196DF045XE36B* | 22200 | 21200 | 15.2 | 12.5 | 8.1 | 2.04 | 62 | 49 | 212632432
ADP | ML17XP1-024-230A** | LD19/36Z9 | ML196DF045XE36B* | 22200 | 21200 | 15.2 | 12.5 | 8.1 | 2.04 | 62 | 49 | 212632431
ADP | ML17XP1-024-230A** | LD19/25Z9 | ML196DF045XE36B* | 22200 | 21200 | 15.2 | 12.5 | 8.1 | 2.04 | 62 | 49 | 212632430
ADP | ML17XP1-024-230A** | LD24/35Y9 | ML180DF110E60C* | 23400 | 22000 | 15.2 | 12.5 | 8.1 | 2 | 63 | 50 | 212632419
ADP | ML17XP1-024-230A** | LD24/35Z9 | ML180DF110E60C* | 23400 | 22000 | 15.2 | 12.5 | 8.1 | 2 | 63 | 50 | 212632418
ADP | ML17XP1-024-230A** | LD19/36Y9 | ML180DF110E60C* | 23400 | 22000 | 15.2 | 12.5 | 8.1 | 2 | 63 | 50 | 212632417
ADP | ML17XP1-024-230A** | LD19/25Y9 | ML180DF110E60C* | 23400 | 22000 | 15.2 | 12.5 | 8.1 | 2 | 63 | 50 | 212632416
ADP | ML17XP1-024-230A** | LD19/25Z9 | ML180DF110E60C* | 23400 | 22000 | 15.2 | 12.5 | 8.1 | 2 | 63 | 50 | 212632414
ADP | ML17XP1-024-230A** | LD19/36Z9 | ML180DF110E60C* | 23400 | 22000 | 15.2 | 12.5 | 8.1 | 2 | 63 | 50 | 212632415
ADP | ML17XP1-024-230A** | LD19/36Y9 | ML180DF070E36B* | 23000 | 21800 | 15.2 | 13 | 8.1 | 2.04 | 62 | 49 | 212632411
ADP | ML17XP1-024-230A** | LD19/25Y9 | ML180DF070E36B* | 23000 | 21800 | 15.2 | 13 | 8.1 | 2.04 | 62 | 49 | 212632410
ADP | ML17XP1-024-230A** | LD19/36Z9 | ML180DF070E36B* | 23000 | 21800 | 15.2 | 13 | 8.1 | 2.04 | 62 | 49 | 212632409
ADP | ML17XP1-024-230A** | LD19/36Y9 | ML180DF070E36A* | 22600 | 21400 | 15.2 | 13 | 8.1 | 2.06 | 63 | 50 | 212632407
ADP | ML17XP1-024-230A** | LD19/25Z9 | ML180DF070E36B* | 23000 | 21800 | 15.2 | 13 | 8.1 | 2.04 | 62 | 49 | 212632408
ADP | ML17XP1-024-230A** | LD19/25Y9 | ML180DF070E36A* | 22600 | 21400 | 15.2 | 13 | 8.1 | 2.06 | 63 | 50 | 212632406
ADP | ML17XP1-024-230A** | LD19/36Z9 | ML180DF070E36A* | 22600 | 21400 | 15.2 | 13 | 8.1 | 2.06 | 63 | 50 | 212632405
ADP | ML17XP1-024-230A** | LD19/25Z9 | ML180DF070E36A* | 22600 | 21400 | 15.2 | 13 | 8.1 | 2.06 | 63 | 50 | 212632404
ADP | ML17XP1-024-230A** | LD19/36Y9 | EL296DF090XE48C* | 23400 | 21800 | 15.2 | 13 | 8.1 | 2.02 | 62 | 49 | 212632399
ADP | ML17XP1-024-230A** | LD19/25Y9 | EL296DF090XE48C* | 23400 | 21800 | 15.2 | 13 | 8.1 | 2.02 | 62 | 49 | 212632398
ADP | ML17XP1-024-230A** | LD19/25Z9 | EL296DF090XE48C* | 23400 | 21800 | 15.2 | 13 | 8.1 | 2.02 | 62 | 49 | 212632396
ADP | ML17XP1-024-230A** | LD19/36Z9 | EL296DF090XE48C* | 23400 | 21800 | 15.2 | 13 | 8.1 | 2.02 | 62 | 49 | 212632397
ADP | ML17XP1-024-230A** | LD24/35Y9 | EL296DF070XV48B* | 23200 | 22000 | 15.2 | 12.5 | 8.1 | 1.96 | 63 | 50 | 212632395
ADP | ML17XP1-024-230A** | LD24/35Z9 | EL296DF070XV48B* | 23200 | 22000 | 15.2 | 12.5 | 8.1 | 1.96 | 63 | 50 | 212632394
ADP | ML17XP1-024-230A** | LD19/36Y9 | EL296DF070XV48B* | 23200 | 22000 | 15.2 | 12.5 | 8.1 | 1.96 | 63 | 50 | 212632393
ADP | ML17XP1-024-230A** | LD19/25Y9 | EL296DF070XV48B* | 23200 | 22000 | 15.2 | 12.5 | 8.1 | 1.96 | 63 | 50 | 212632392
ADP | ML17XP1-024-230A** | LD19/36Z9 | EL296DF070XV48B* | 23200 | 22000 | 15.2 | 12.5 | 8.1 | 1.96 | 63 | 50 | 212632391
ADP | ML17XP1-024-230A** | LD19/36Y9 | EL296DF070XE48B* | 23400 | 22000 | 15.2 | 12.5 | 8.1 | 1.98 | 63 | 50 | 212632389
ADP | ML17XP1-024-230A** | LD19/25Z9 | EL296DF070XV48B* | 23200 | 22000 | 15.2 | 12.5 | 8.1 | 1.96 | 63 | 50 | 212632390
ADP | ML17XP1-024-230A** | LD19/25Y9 | EL296DF070XE48B* | 23400 | 22000 | 15.2 | 12.5 | 8.1 | 1.98 | 63 | 50 | 212632388
ADP | ML17XP1-024-230A** | LD19/36Z9 | EL296DF070XE48B* | 23400 | 22000 | 15.2 | 12.5 | 8.1 | 1.98 | 63 | 50 | 212632387
ADP | ML17XP1-024-230A** | LD19/25Z9 | EL296DF070XE48B* | 23400 | 22000 | 15.2 | 12.5 | 8.1 | 1.98 | 63 | 50 | 212632386
ADP | ML17XP1-024-230A** | LD19/36Y9 | EL296DF045XV36B* | 23000 | 21800 | 15.2 | 13 | 8.1 | 2.02 | 62 | 49 | 212632385
ADP | ML17XP1-024-230A** | LD19/25Y9 | EL296DF045XV36B* | 23000 | 21800 | 15.2 | 13 | 8.1 | 2.02 | 62 | 49 | 212632384
ADP | ML17XP1-024-230A** | LD19/36Z9 | EL296DF045XV36B* | 23000 | 21800 | 15.2 | 13 | 8.1 | 2.02 | 62 | 49 | 212632383
ADP | ML17XP1-024-230A** | LD19/25Z9 | EL296DF045XV36B* | 23000 | 21800 | 15.2 | 13 | 8.1 | 2.02 | 62 | 49 | 212632382
ADP | ML17XP1-024-230A** | LD19/36Y9 | EL296DF045XE36B* | 22400 | 21400 | 15.2 | 12.5 | 8.1 | 2.02 | 63 | 50 | 212632381
ADP | ML17XP1-024-230A** | LD19/25Y9 | EL296DF045XE36B* | 22400 | 21400 | 15.2 | 12.5 | 8.1 | 2.02 | 63 | 50 | 212632380
ADP | ML17XP1-024-230A** | LD19/36Z9 | EL296DF045XE36B* | 22400 | 21400 | 15.2 | 12.5 | 8.1 | 2.02 | 63 | 50 | 212632379
ADP | ML17XP1-024-230A** | LD19/25Z9 | EL296DF045XE36B* | 22400 | 21400 | 15.2 | 12.5 | 8.1 | 2.02 | 63 | 50 | 212632378
ADP | 25VNA848A*030* | H,PG3K960 | 59TN6B120C24**22 | 45000 | 45000 | 17 | 10 | 8.5 | 2.28 | 80 | 72 | 212578440
ADP | 25VNA848A*030* | H,PG1K948 | 59TN6B120C24**22 | 45000 | 45000 | 17 | 10 | 8.5 | 2.28 | 80 | 72 | 212578442
ADP | 25VNA848A*030* | H,PG35948 | 59TN6B120C24**22 | 45000 | 45000 | 17 | 10 | 8.5 | 2.28 | 80 | 72 | 212578439
ADP | 25VNA837A*030* | H,PG53936 | 59MN7B120C24**22 | 32800 | 30400 | 17 | 11.5 | 8.1 | 2.2 | 99 | 89 | 212578414
ADP | RP15AZ18AJ2N | F,PE*G32918 |  | 16400 | 15500 | 15.2 | 11 | 8.1 | 2.1 | 70 | 57 | 212614489
ADP | RP15AZ18AJ2N | F,PE*G32924 |  | 16400 | 15500 | 15.2 | 11 | 8.1 | 2.1 | 70 | 57 | 212614488
ADP | RP15AZ18AJ2N | F,PE*G32925 |  | 16400 | 15500 | 15.2 | 11 | 8.1 | 2.1 | 70 | 57 | 212614487
ADP | RP15AZ18AJ2N | F,PE*E31918 |  | 16200 | 15500 | 15.2 | 11 | 8.1 | 2.1 | 70 | 57 | 212614486
ADP | RP15AZ18AJ2N | F,PE*E31924 |  | 16200 | 15500 | 15.2 | 11 | 8.1 | 2.1 | 70 | 57 | 212614485
ADP | RP15AZ18AJ2N | F,PE*E31925 |  | 16200 | 15500 | 15.2 | 11 | 8.1 | 2.1 | 70 | 57 | 212614484
ADP | RP15AZ30AJ2N | F,PE*BB8931 |  | 27400 | 26800 | 15.2 | 11 | 8.1 | 2.2 | 70 | 57 | 212614468
ADP | DLCURAH36ABK | F,PE*BB9937 |  | 36000 | 38000 | 16 | 10 | 8.1 | 1.82 | 75 | 92 | 212614370
ADP | DLCURAH24ABK | F,PE*G33925 |  | 23800 | 25000 | 18 | 10 | 8.75 | 1.88 | 73 | 90 | 212614360
ADP | DLCURAH18ABK | F,PE*E32924 |  | 17800 | 17100 | 17 | 11 | 8.95 | 2.4 | 67 | 113 | 212614355
ADP | DLCURAH18ABK | F,PE*E31925 |  | 17500 | 17100 | 17 | 10.5 | 8.8 | 2.36 | 67 | 113 | 212614354
ADP | DLCURAH18ABK | F,PE*G31925 |  | 17500 | 17100 | 17 | 10.5 | 8.8 | 2.36 | 67 | 113 | 212614353
ADP | CVH848GKA2* | PL48H210P299 | *80CSU0802120A* | 45000 | 44000 | 18 | 10 | 8.1 | 2.26 | 80 | 71 | 207573654
ADP | CVH837GKA2* | PL36H210P299 | *97CMN0802120A* | 32600 | 30200 | 17 | 11.5 | 8.5 | 2 | 97 | 97 | 207573645
ADP | 4HP18V36P | PL36H175P159 | 80G2UH045AE12 | 23400 | 22200 | 18 | 12 | 8.5 | 2.05 | 65 | 64 | 212927071
ADP | 4HP18V36P | V,N36H***D129 | 80G2UH045AE12 | 22600 | 22000 | 18 | 11.7 | 8.15 | 1.98 | 65 | 65 | 212927069
ADP | 4HP18V36P | V,N36H175D789 | 80G1UH090BE16 | 34200 | 31800 | 17 | 11.5 | 8.5 | 2.14 | 66 | 56 | 212927067
ADP | 4HP18V36P | PL36H175P149 | 80G2UH045AE12 | 23200 | 22200 | 18 | 12 | 8.35 | 2.02 | 65 | 64 | 212927070
ADP | 4HP18V36P | PL36H210P299 | 80G2UH045AE12 | 23400 | 22200 | 18 | 12 | 8.5 | 2.05 | 65 | 64 | 212927068
ADP | 4HP18V36P | V,N36H175D159 | 80G1UH090BE16 | 34800 | 33600 | 17 | 11 | 8.5 | 2.24 | 66 | 56 | 212927066
ADP | 4HP18V36P | V,N36H175D149 | 80G1UH090BE16 | 32600 | 32000 | 17 | 11 | 8.5 | 2.16 | 66 | 57 | 212927065
ADP | 4HP18V36P | V,N36H175D789 | 80G1UH080BE16X | 32400 | 32400 | 16 | 10.5 | 8.5 | 2.12 | 65 | 57 | 212927064
ADP | 4HP18V36P | V,N36H175D159 | 80G1UH080BE16X | 32400 | 32400 | 16 | 10.5 | 8.5 | 2.12 | 65 | 57 | 212927063
ADP | 4HP18V36P | V,N36H175D149 | 80G1UH080BE16X | 32400 | 32400 | 16 | 10.5 | 8.5 | 2.12 | 65 | 57 | 212927062
ADP | 4HP18V36P | V,N36H***D229 | 80G1UH070AE12 | 23600 | 22400 | 18 | 12 | 8.5 | 2.05 | 65 | 67 | 212927060
ADP | 4HP18V36P | V,N36H***D449 | 80G1UH070AE12 | 23600 | 22400 | 18 | 12 | 8.5 | 2.05 | 65 | 67 | 212927059
ADP | 4HP18V36P | V,N36H175D149 | 80G1UH070BE12 | 32200 | 32000 | 18 | 11 | 8.5 | 2.14 | 66 | 57 | 212927061
ADP | 4HP18V36P | V,N36H***D129 | 80G1UH070AE12 | 22800 | 22200 | 18 | 11.7 | 8.15 | 1.98 | 65 | 68 | 212927058
ADP | 4HP18V36P | V,N36H***D229 | 80G1UH060AE12X | 23800 | 22400 | 19 | 12 | 8.5 | 2.04 | 66 | 65 | 212927057
ADP | 4HP18V36P | V,N36H***D449 | 80G1UH060AE12X | 23800 | 22400 | 19 | 12 | 8.5 | 2.04 | 66 | 65 | 212927056
ADP | 4HP18V36P | V,N36H***D229 | 80G1UH040AE12X | 23800 | 22400 | 19 | 12 | 8.5 | 2.04 | 66 | 65 | 212927051
ADP | 4HP18V36P | V,N36H***D229 | 80G1UH045AE12 | 23800 | 22400 | 18 | 12 | 8.5 | 2.04 | 66 | 65 | 212927054
ADP | 4HP18V36P | V,N36H***D449 | 80G1UH045AE12 | 23800 | 22400 | 18 | 12 | 8.5 | 2.04 | 66 | 65 | 212927053
ADP | 4HP18V36P | V,N36H***D129 | 80G1UH045AE12 | 23000 | 22200 | 18 | 11.7 | 8.15 | 1.96 | 66 | 66 | 212927052
ADP | 4HP18V36P | V,N36H***D449 | 80G1UH040AE12X | 23800 | 22400 | 19 | 12 | 8.5 | 2.04 | 66 | 65 | 212927050
ADP | EL17XP1-018-230A** | L*18/36V9 | EL296DF045XV36B* | 18000 | 16400 | 16 | 13.5 | 8.5 | 2.16 | 63 | 51 | 212608863
ADP | CVH848GKA2* | PL48H210P299 | *95CSU1002122A* | 45000 | 45000 | 17 | 10 | 8.5 | 2.28 | 80 | 72 | 207573724
ADP | CVH848GKA2* | FG35948 | *95CSU1002122A* | 45000 | 45000 | 17 | 10 | 8.5 | 2.28 | 80 | 72 | 207573726
ADP | CVH848GKA2* | PL60H210P299 | *95CSU1002122A* | 45000 | 45000 | 17 | 10 | 8.5 | 2.28 | 80 | 72 | 207573725
ADP | CVH848GKA2* | FG86960 | *95CSU0802120A* | 45500 | 43500 | 17 | 10 | 8.5 | 2 | 79 | 79 | 207573723
ADP | CVH848GKA2* | FG48960 | *95CSU0802120A* | 45500 | 43500 | 17 | 10 | 8.5 | 2 | 79 | 79 | 207573720
ADP | CVH848GKA2* | FG84960 | *95CSU0802120A* | 45500 | 43500 | 17 | 10 | 8.5 | 2 | 79 | 79 | 207573722
ADP | CVH848GKA2* | FG84948 | *95CSU0802120A* | 45500 | 43500 | 17 | 10 | 8.5 | 2 | 79 | 79 | 207573721
ADP | CVH848GKA2* | FG36960 | *95CSU0802120A* | 44500 | 44500 | 17 | 10 | 8.5 | 2.24 | 80 | 71 | 207573719
ADP | CVH837GKA2* | PL36H210P299 | *96CTN0802120A* | 32600 | 30200 | 17 | 11.5 | 8.5 | 2 | 97 | 97 | 207573624
ADP | 4HP17L36P-**AA | PL36H175P459 | 96G2UH070BV12 | 35800 | 32200 | 15.2 | 12.5 | 8.1 | 2.26 | 69 | 58 | 212926938
ADP | 4HP17L36P-**AA | PL36H210P179 | 96G2UH070BV12 | 35000 | 32200 | 15.2 | 12.5 | 8.1 | 2.26 | 69 | 58 | 212926937
ADP | 4HP17L36P-**AA | PL36H175P459 | 96G2UH070BE12 | 35600 | 31800 | 15.2 | 12 | 8.1 | 2.24 | 69 | 58 | 212926934
ADP | 4HP17L36P-**AA | PL36H210P179 | 96G2UH070BE12 | 35000 | 31800 | 15.2 | 12 | 8.1 | 2.24 | 69 | 58 | 212926933
ADP | 4HP17L36P-**AA | PL36H175P459 | 96G2UH045BV12 | 35800 | 32400 | 15.2 | 12 | 8.1 | 2.22 | 69 | 57 | 212926930
ADP | 4HP17L36P-**AA | PL36H175P459 | 96G2UH045BE12 | 35600 | 31800 | 15.2 | 12.5 | 8.1 | 2.24 | 69 | 57 | 212926926
ADP | 4HP17L36P-**AA | PL36H210P179 | 96G2UH045BE12 | 35000 | 31800 | 15.2 | 12.5 | 8.1 | 2.24 | 69 | 57 | 212926925
ADP | 4HP17L36P-**AA | PL36H175P459 | 92G1UH070BE12 | 35600 | 31600 | 15.2 | 12.5 | 8.1 | 2.22 | 68 | 57 | 212926905
ADP | 4HP17L36P-**AA | PL36H210P179 | 92G1UH070BE12 | 35000 | 31600 | 15.2 | 12.5 | 8.1 | 2.22 | 68 | 57 | 212926904
ADP | 4HP17L36P-**AA | PL36H175P459 | 80G2UH090BV16 | 35800 | 32200 | 15.2 | 12.5 | 8.1 | 2.28 | 68 | 57 | 212926892
ADP | 4HP17L36P-**AA | PL36H175P459 | 80G2UH090BE16L | 35600 | 31600 | 16 | 12.5 | 8.1 | 2.26 | 68 | 57 | 212926888
ADP | 4HP17L36P-**AA | PL36H210P179 | 80G2UH090BV16 | 35000 | 32200 | 15.2 | 12.5 | 8.1 | 2.28 | 68 | 57 | 212926891
ADP | 4HP17L48P-**A | F,PE*TT4960 |  | 48000 | 43000 | 15.2 | 12.5 | 8.45 | 2.32 | 68 | 56 | 212603061
ADP | 38MURAQ18AB3* | C24A***L039 | 59TP6B040V17**12 | 17400 | 17100 | 15.2 | 10 | 8.5 | 2.26 | 67 | 108 | 212601810
ADP | 4SHP18LX136P | H,A,DE48936 | A97USMV110C20 | 35000 | 33000 | 18 | 11 | 8.5 | 2.22 | 68 | 58 | 212601807
ADP | 4SHP18LX136P | H,A,DE37936 | A97USMV110C20 | 35000 | 33000 | 18 | 11 | 8.5 | 2.22 | 68 | 58 | 212601806
ADP | 4SHP18LX136P | H,A,DE48936 | A97USMV090C20 | 35000 | 33000 | 18 | 11 | 8.5 | 2.22 | 68 | 58 | 212601804
ADP | 4SHP18LX136P | H,A,DE36936 | A97USMV110C20 | 35000 | 33000 | 18 | 11 | 8.5 | 2.22 | 68 | 58 | 212601805
ADP | 4SHP18LX136P | H,A,DE37936 | A97USMV090C20 | 35000 | 33000 | 18 | 11 | 8.5 | 2.22 | 68 | 58 | 212601803
ADP | 4SHP18LX136P | H,A,DE36936 | A97USMV090C20 | 35000 | 33000 | 18 | 11 | 8.5 | 2.22 | 68 | 58 | 212601802
ADP | 4SHP18LX136P | H,A,DE48936 | A97USMV090C16 | 35000 | 33000 | 18 | 11 | 8.5 | 2.22 | 68 | 58 | 212601801
ADP | 4SHP18LX136P | H,A,DE37936 | A97USMV090C16 | 35000 | 33000 | 18 | 11 | 8.5 | 2.22 | 68 | 58 | 212601800
ADP | 4SHP18LX136P | H,A,DE36936 | A97USMV090C16 | 35000 | 33000 | 18 | 11 | 8.5 | 2.22 | 68 | 58 | 212601799
ADP | 4SHP18LX136P | H,A,DE48936 | A97USMV090C12 | 35000 | 33000 | 18 | 11 | 8.5 | 2.2 | 68 | 58 | 212601798
ADP | 4SHP18LX136P | H,A,DE37936 | A97USMV090C12 | 35000 | 33000 | 18 | 11 | 8.5 | 2.2 | 68 | 58 | 212601797
ADP | 4SHP18LX136P | H,A,DE36936 | A97USMV090C12 | 35000 | 33000 | 18 | 11 | 8.5 | 2.2 | 68 | 58 | 212601796
ADP | 4SHP18LX136P | H,A,DE48936 | A97USMV070B12 | 23600 | 22400 | 19 | 12 | 8.5 | 2.04 | 65 | 65 | 212601795
ADP | 4SHP18LX136P | H,A,DE37936 | A97USMV070B12 | 23600 | 22400 | 19 | 12 | 8.5 | 2.04 | 65 | 65 | 212601794
ADP | 4SHP18LX136P | H,A,DE36936 | A97USMV070B12 | 23600 | 22400 | 19 | 12 | 8.5 | 2.04 | 65 | 65 | 212601793
ADP | 4SHP18LX136P | H,A,DE48936 | A96US2V110C20 | 35000 | 33000 | 18 | 11 | 8.5 | 2.22 | 68 | 58 | 212601792
ADP | 4SHP18LX136P | H,A,DE37936 | A96US2V110C20 | 35000 | 33000 | 18 | 11 | 8.5 | 2.22 | 68 | 58 | 212601791
ADP | 4SHP18LX136P | H,A,DE36936 | A96US2V110C20 | 35000 | 33000 | 18 | 11 | 8.5 | 2.22 | 68 | 58 | 212601790
ADP | 4SHP18LX136P | H,A,DE48936 | A96US2V110C16 | 35000 | 33000 | 18 | 11 | 8.5 | 2.22 | 68 | 58 | 212601789
ADP | 4HP17L18P-**A | SK7925 |  | 16700 | 16000 | 16 | 12 | 8.15 | 2.04 | 63 | 51 | 210429496
ADP | 4HP17L18P-**A | 36BX** | 92G1UH045BE12 | 18000 | 15600 | 16 | 13.5 | 8.5 | 2.06 | 59 | 50 | 210486916
ADP | 4HP17L18P-**A | 36BX** | 92G1DF070BE12 | 18000 | 16400 | 16 | 14 | 8.5 | 2.18 | 59 | 49 | 210486914
ADP | 4HP17L18P-**A | 36BX** | 95G1UH060BE12X | 18000 | 15600 | 16 | 13.5 | 8.5 | 2.04 | 59 | 50 | 210486919
ADP | 4HP17L18P-**A | 36BX** | 95G1UH040BE12X | 18000 | 15600 | 16 | 13.5 | 8.5 | 1.98 | 59 | 47 | 210486918
ADP | 4HP17L18P-**A | 36BX** | 92G1UH070BE12 | 18000 | 15600 | 16 | 13.5 | 8.5 | 2.1 | 59 | 50 | 210486917
ADP | 4HP17L18P-**A | 36BX** | 92G1UH030BE12 | 18000 | 15800 | 16 | 13.5 | 8.5 | 2.08 | 59 | 51 | 210486915
ADP | 4HP17L18P-**A | 36BX** | 92G1DF045BE12 | 18000 | 16400 | 16 | 14 | 8.5 | 2.18 | 59 | 49 | 210486913
ADP | 4HP17L18P-**A | 36AX** | 80G2UH070AE12L | 18000 | 16200 | 16 | 13.5 | 8.5 | 2.12 | 58 | 48 | 210486909
ADP | 4HP17L18P-**A | 36AX** | 80G2UH070AE12 | 18000 | 16200 | 16 | 13.5 | 8.5 | 2.12 | 58 | 48 | 210486908
ADP | 4HP17L18P-**A | 36AX** | 80G1UH060AE12X | 18000 | 15400 | 16 | 13.5 | 8.5 | 2.04 | 58 | 49 | 210486900
ADP | 4HP17L18P-**A | 36BX** | 80G2DF090BE16 | 18000 | 16400 | 15.2 | 13 | 8.1 | 2.1 | 63 | 51 | 210486906
ADP | 4HP17L18P-**A | 36AX** | 80G1UH040AE12X | 18000 | 15400 | 16 | 13.5 | 8.5 | 2.04 | 58 | 49 | 210486898
ADP | 4HP17L18P-**A | 36AX** | 80G2UH045AE12 | 18000 | 15800 | 16 | 13.5 | 8.5 | 2.06 | 59 | 51 | 210486907
ADP | 4HP17L18P-**A | 36AX** | 80G2DF070AE12 | 18000 | 16200 | 16 | 13.5 | 8.5 | 2 | 58 | 48 | 210486905
ADP | 4HP17L18P-**A | 36AX** | 80G1DF045AE12 | 18000 | 15800 | 16 | 13.5 | 8.5 | 1.96 | 58 | 49 | 210486894
ADP | 4HP17L18P-**A | 36BX** | 80G1UH070BE12 | 18000 | 15600 | 16 | 13.5 | 8.5 | 2.1 | 59 | 50 | 210486903
ADP | 4HP17L18P-**A | 36AX** | 80G1UH070AE12L | 18000 | 15600 | 16 | 13.5 | 8.5 | 2.1 | 59 | 50 | 210486902
ADP | 4HP17L18P-**A | 36AX** | 80G1UH070AE12 | 18000 | 15600 | 16 | 13.5 | 8.5 | 2.1 | 59 | 50 | 210486901
ADP | 4HP17L18P-**A | 36BX** | 80G1DF090BE16 | 18000 | 16400 | 15.2 | 13 | 8.1 | 2.08 | 63 | 51 | 210486897
ADP | 4HP17L18P-**A | 36BX** | 80G1DF070BE12 | 18000 | 16200 | 16 | 13.5 | 8.5 | 1.92 | 58 | 47 | 210486896
ADP | 4HP17L18P-**A | 36BX** | 96G2UH045BE12 | 18000 | 15600 | 16 | 13.5 | 8.5 | 1.98 | 59 | 47 | 210486927
ADP | 4HP17L18P-**A | 36BX** | 96G2UH070BV12 | 18000 | 15800 | 16 | 13.5 | 8.5 | 2.1 | 59 | 51 | 210486930
ADP | 4HP17L18P-**A | 36BX** | 96G2DF070BE16 | 18000 | 16400 | 16 | 13.5 | 8.5 | 2.14 | 59 | 49 | 210486926
ADP | 4HP17L18P-**A | 36BX** | 96G1UH070BE12 | 18000 | 15600 | 16 | 13.5 | 8.5 | 2.08 | 59 | 50 | 210486924
ADP | 4HP17L18P-**A | 36BX** | 96G2DF045BE12 | 18000 | 16400 | 16 | 13.5 | 8.5 | 2.14 | 59 | 49 | 210486925
ADP | 4HP17L18P-**A | 36BX** | 96G1UH045BE12 | 18000 | 15600 | 16 | 13.5 | 8.5 | 2.04 | 59 | 50 | 210486923
ADP | 4HP17L18P-**A | 36BX** | 96G1DF070BE16 | 18000 | 16400 | 16 | 13.5 | 8.5 | 2.16 | 59 | 49 | 210486921
ADP | 4SHP17LE118P-**A | 36BX** | A96UH1E030B12 | 18000 | 15800 | 16 | 13 | 8.5 | 1.96 | 61 | 47 | 210486504
ADP | 4SHP17LE118P-**A | 36BX** | A96DS2V045B12 | 18000 | 16400 | 16 | 13.5 | 8.5 | 2.16 | 63 | 51 | 210486503
ADP | 4HP17L24P-**A | 36BX** | 92G1UH045BE12 | 23800 | 20200 | 16 | 13.5 | 8.5 | 2.06 | 60 | 50 | 210486956
ADP | 4HP17L24P-**A | 36BX** | 80G2UH090BV16 | 23400 | 20000 | 16 | 13.5 | 8.5 | 2.04 | 60 | 50 | 210486952
ADP | 4HP17L24P-**A | 36BX** | 80G2UH090BE16L | 24000 | 20200 | 16 | 14 | 8.5 | 2.06 | 59 | 49 | 210486951
ADP | 4HP17L24P-**A | 36BX** | 80G2UH090BE16 | 24000 | 20200 | 16 | 14 | 8.5 | 2.06 | 59 | 49 | 210486950
ADP | 4HP17L24P-**A | 36BX** | 80G2UH090BE12 | 23000 | 19400 | 16 | 13.5 | 8.5 | 2.06 | 61 | 51 | 210486949
ADP | 4HP17L24P-**A | 36AX** | 80G2UH070AV12 | 23800 | 20200 | 16 | 13.5 | 8.5 | 2.12 | 60 | 50 | 210486948
ADP | 4HP17L24P-**A | 36BX** | 80G1UH080BE16X | 23600 | 20200 | 16 | 13.5 | 8.5 | 2.02 | 60 | 50 | 210486941
ADP | 4HP17L24P-**A | 36AX** | 80G2UH070AE12 | 23600 | 20200 | 16 | 13 | 8.5 | 2.04 | 60 | 50 | 210486946
ADP | 4HP17L24P-**A | 36AX** | 80G1UH070AE12 | 23600 | 20000 | 16 | 13.5 | 8.5 | 2.14 | 60 | 50 | 210486938
ADP | 4HP17L24P-**A | 36AX** | 80G2UH070AE12L | 23600 | 20200 | 16 | 13 | 8.5 | 2.04 | 60 | 50 | 210486947
ADP | 4HP17L24P-**A | 36AX** | 80G2UH045AE12 | 23600 | 19800 | 16 | 13.5 | 8.5 | 2.12 | 61 | 51 | 210486945
ADP | 4HP17L24P-**A | 36BX** | 80G1UH090BE16 | 23800 | 20000 | 16 | 14 | 8.5 | 2.1 | 60 | 50 | 210486942
ADP | 4HP17L24P-**A | 36AX** | 80G1UH070AE12L | 23600 | 20000 | 16 | 13.5 | 8.5 | 2.14 | 60 | 50 | 210486939
ADP | 4HP17L24P-**A | 36BX** | 80G1UH070BE12 | 23600 | 20000 | 16 | 13.5 | 8.5 | 2.06 | 60 | 50 | 210486940
ADP | 4HP17L24P-**A | 36AX** | 80G1UH060AE12X | 23400 | 20200 | 16 | 13 | 8.5 | 2.04 | 60 | 50 | 210486937
ADP | 4HP17L24P-**A | 36AX** | 80G1UH045AE12 | 23200 | 19800 | 16 | 13.5 | 8.5 | 2.08 | 60 | 49 | 210486936
ADP | 4HP17L24P-**A | 36AX** | 80G1UH040AE12X | 23400 | 20200 | 16 | 13 | 8.5 | 2.04 | 60 | 50 | 210486935
ADP | 4HP17L18P-**A | 36BX** | 96G2UH070BE12 | 18000 | 15600 | 16 | 13.5 | 8.5 | 2.08 | 59 | 50 | 210486929
ADP | 4HP17L18P-**A | 36BX** | 96G2UH045BV12 | 18000 | 15800 | 16 | 13.5 | 8.5 | 2.06 | 59 | 51 | 210486928
ADP | 4HP17L36P-**A | 37CX** | 96G2DF110CV20 | 36000 | 31000 | 16 | 13.5 | 8.1 | 2.18 | 66 | 57 | 210487069
ADP | 4HP17L36P-**A | 37CX** | 96G2DF090CV20 | 36000 | 31000 | 16 | 13.5 | 8.1 | 2.18 | 66 | 57 | 210487067
ADP | 4HP17L36P-**A | 37CX** | 80G2UH110CE20L | 36000 | 31600 | 16 | 13.5 | 8.1 | 2.24 | 65 | 54 | 210487046
ADP | 4HP17L36P-**A | 37CX** | 80G2UH110CE20 | 36000 | 31600 | 16 | 13.5 | 8.1 | 2.24 | 65 | 54 | 210487045
ADP | 4HP17L30P-**A | 36CX** | 96G2UH110CE20 | 29400 | 27200 | 15.2 | 12.5 | 8.5 | 2.24 | 65 | 53 | 210487029
ADP | 4HP17L36P-**A | 37CX** | 80G1DF110CE20 | 36000 | 30600 | 17 | 14 | 8.1 | 2.26 | 67 | 57 | 210487032
ADP | 4HP17L30P-**A | 36CX** | 96G2UH090CV12 | 28800 | 26600 | 15.2 | 12.5 | 8.3 | 2.22 | 66 | 54 | 210487028
ADP | 4HP17L30P-**A | 36CX** | 96G2UH090CE16 | 28400 | 26400 | 15.2 | 12.5 | 8.3 | 2.26 | 66 | 54 | 210487027
ADP | 4HP17L30P-**A | 36CX** | 96G1UH110CE20 | 29400 | 27200 | 15.2 | 12.5 | 8.5 | 2.26 | 65 | 53 | 210487019
ADP | 4HP17L30P-**A | 36BX** | 96G2UH045BV12 | 29600 | 26400 | 15.2 | 12.5 | 8.1 | 2.26 | 66 | 54 | 210487024
ADP | 4HP17L30P-**A | 36BX** | 96G1UH070BE12 | 29200 | 26200 | 15.2 | 12.5 | 8.1 | 2.26 | 66 | 53 | 210487017
ADP | 4HP17L30P-**A | 36CX** | 96G2DF110CE20 | 28200 | 27600 | 15.2 | 12.5 | 8.5 | 2.22 | 64 | 51 | 210487022
ADP | 4HP17L30P-**A | 36CX** | 96G1DF110CE20 | 28400 | 27800 | 15.2 | 12.5 | 8.5 | 2.2 | 63 | 50 | 210487014
ADP | 4HP17L30P-**A | 36BX** | 96G2UH045BE12 | 29200 | 26200 | 15.2 | 12.5 | 8.1 | 2.26 | 66 | 53 | 210487023
ADP | 4HP17L30P-**A | 36CX** | 96G2DF090CE16 | 27600 | 27000 | 15.2 | 12.5 | 8.5 | 2.24 | 64 | 51 | 210487021
ADP | 4HP17L30P-**A | 36BX** | 96G2DF045BE12 | 27800 | 27400 | 15.2 | 12.5 | 8.5 | 2.2 | 64 | 51 | 210487020
ADP | 4HP17L30P-**A | 36CX** | 96G1UH090CE16 | 28000 | 26400 | 15.2 | 12 | 8.3 | 2.22 | 66 | 54 | 210487018
ADP | 4HP17L30P-**A | 36BX** | 96G1DF070BE16 | 27800 | 27400 | 15.2 | 12.5 | 8.5 | 2.2 | 64 | 50 | 210487012
ADP | 4HP17L30P-**A | 36CX** | 96G1DF090CE16 | 28000 | 27400 | 15.2 | 12.5 | 8.5 | 2.24 | 64 | 50 | 210487013
ADP | 4HP17L30P-**A | 36BX** | 96G1DF045BE12 | 27600 | 27200 | 15.2 | 12.5 | 8.5 | 2.2 | 64 | 51 | 210487011
ADP | 4HP17L30P-**A | 36CX** | 95G1UH100CE20X | 29400 | 27200 | 15.2 | 12.5 | 8.5 | 2.24 | 65 | 53 | 210487010
ADP | 4HP17L30P-**A | 36CX** | 92G1UH090CE12 | 28800 | 26600 | 15.2 | 13 | 8.3 | 2.24 | 66 | 54 | 210487003
ADP | 4HP17L30P-**A | 36CX** | 95G1UH080CE16X | 28000 | 26400 | 15.2 | 12 | 8.3 | 2.24 | 66 | 54 | 210487009
ADP | 4HP17L30P-**A | 36BX** | 92G1UH030BE12 | 29400 | 26400 | 15.2 | 12.5 | 8.1 | 2.26 | 65 | 53 | 210487000
ADP | 4SHP17LE118P-**A | 36BX** | A96UH1E045B12 | 18000 | 15600 | 16 | 13.5 | 8.5 | 2.04 | 63 | 50 | 210486505
ADP | 4HP17L30P-**A | 36CX** | 80G1UH110CE20 | 29000 | 26800 | 15.2 | 13 | 8.3 | 2.22 | 66 | 53 | 210486984
ADP | 4HP17L30P-**A | 36CX** | 80G2UH110CE20L | 29400 | 27200 | 15.2 | 12.5 | 8.5 | 2.22 | 65 | 53 | 210486996
ADP | 4HP17L30P-**A | 36BX** | 80G1DF090BE16 | 28200 | 27400 | 15.2 | 12.5 | 8.5 | 2.24 | 64 | 51 | 210486972
ADP | 4HP17L24P-**A | 36BX** | 96G2UH070BE12 | 23800 | 20200 | 16 | 13 | 8.5 | 2.04 | 60 | 50 | 210486969
ADP | 4HP17L30P-**A | 36CX** | 80G1DF110CE20 | 28200 | 27400 | 15.2 | 12.5 | 8.5 | 2.24 | 64 | 50 | 210486973
ADP | 4HP17L30P-**A | 36CX** | 80G1UH090CE20 | 29400 | 27000 | 15.2 | 13 | 8.5 | 2.26 | 66 | 54 | 210486982
ADP | 4HP17L24P-**A | 36BX** | 96G1UH030BE08 | 23000 | 19600 | 16 | 13.5 | 8.5 | 2.02 | 60 | 50 | 210486962
ADP | 4HP17L24P-**A | 36BX** | 92G1UH030BE12 | 23000 | 19600 | 16 | 13.5 | 8.5 | 2.04 | 60 | 50 | 210486955
ADP | 4HP17L24P-**A | 36BX** | 92G1UH070BE12 | 23800 | 20200 | 16 | 13.5 | 8.5 | 2.06 | 60 | 50 | 210486957
ADP | 4HP17L24P-**A | 36BX** | 96G2UH045BE12 | 23800 | 20400 | 16 | 13 | 8.5 | 2.02 | 60 | 50 | 210486967
ADP | 4HP17L30P-**A | 36CX** | 80G2UH110CE20 | 29400 | 27200 | 15.2 | 12.5 | 8.5 | 2.22 | 65 | 53 | 210486995
ADP | 4HP17L30P-**A | 36CX** | 80G2UH110CE16 | 28200 | 26400 | 15.2 | 12.5 | 8.3 | 2.22 | 66 | 54 | 210486994
ADP | 4HP17L30P-**A | 36BX** | 80G2UH090BE12 | 29600 | 26200 | 16 | 12.5 | 8.1 | 2.24 | 63 | 53 | 210486990
ADP | 4HP17L24P-**A | 36BX** | 96G2UH045BV12 | 23400 | 20000 | 16 | 13.5 | 8.5 | 2.06 | 60 | 50 | 210486968
ADP | 4HP17L30P-**A | 36BX** | 80G1DF070BE12 | 27800 | 27400 | 15.2 | 12.5 | 8.5 | 2.22 | 64 | 50 | 210486971
ADP | 4HP17L30P-**A | 36AX** | 80G2UH045AE12 | 29200 | 26200 | 15.2 | 13 | 8.1 | 2.24 | 66 | 53 | 210486986
ADP | 4HP17L24P-**A | 36BX** | 96G2UH070BV12 | 23600 | 19800 | 16 | 13.5 | 8.5 | 2.08 | 61 | 51 | 210486970
ADP | 4HP17L30P-**A | 36BX** | 92G1DF045BE12 | 27600 | 27200 | 15.2 | 12.5 | 8.5 | 2.2 | 64 | 51 | 210486997
ADP | 4HP17L30P-**A | 36BX** | 80G2DF090BE16 | 28000 | 27400 | 15.2 | 12.5 | 8.5 | 2.24 | 64 | 51 | 210486985
ADP | 4HP17L30P-**A | 36BX** | 80G2UH090BV16 | 29200 | 26400 | 15.2 | 13 | 8.1 | 2.2 | 66 | 54 | 210486993
ADP | 4HP17L30P-**A | 36BX** | 92G1DF070BE12 | 27600 | 27200 | 15.2 | 12.5 | 8.5 | 2.22 | 64 | 51 | 210486998
ADP | 4HP17L30P-**A | 36CX** | 92G1UH090CE16 | 28800 | 26800 | 15.2 | 12.5 | 8.3 | 2.24 | 66 | 53 | 210487004
ADP | 4HP17L30P-**A | 36CX** | 92G1UH110CE16 | 28800 | 26600 | 15.2 | 13 | 8.3 | 2.24 | 66 | 54 | 210487005
ADP | 4HP17L30P-**A | 36CX** | 92G1UH110CE20 | 29200 | 27000 | 15.2 | 12.5 | 8.5 | 2.24 | 66 | 54 | 210487006
ADP | 4HP17L30P-**A | 36BX** | 95G1UH060BE12X | 29400 | 26400 | 15.2 | 12.5 | 8.1 | 2.26 | 65 | 53 | 210487008
ADP | 4HP17L30P-**A | 36CX** | 92G1DF090CE16 | 28000 | 27400 | 15.2 | 12.5 | 8.5 | 2.24 | 64 | 50 | 210486999
ADP | 4SHP17LE118P-**A | 36BX** | A96UH2E045B12 | 18000 | 15600 | 16 | 13.5 | 8.5 | 2.06 | 59 | 50 | 210486507
ADP | 4SHP17LE118P-**A | 36BX** | A96UH1E070B12 | 18000 | 15600 | 16 | 13.5 | 8.5 | 2.08 | 63 | 50 | 210486506
ADP | 4SHP17LE118P-**A | 36BX** | A96UH2E070B12 | 18000 | 15600 | 16 | 13.5 | 8.5 | 1.96 | 60 | 47 | 210486508
ADP | 4SHP17LE118P-**A | 36BX** | A93DF1E045B12 | 18000 | 16400 | 16 | 14 | 8.5 | 2.18 | 62 | 49 | 210486494
ADP | 4SHP17LE118P-**A | 36BX** | A93UH1E045B12 | 18000 | 15600 | 16 | 13.5 | 8.5 | 1.98 | 59 | 46 | 210486497
ADP | 4SHP17LE118P-**A | 36BX** | A93UH1E030B12 | 18000 | 15800 | 16 | 13.5 | 8.5 | 1.96 | 61 | 47 | 210486496
ADP | 4SHP17LE118P-**A | 36BX** | A93DF1E070B12 | 18000 | 16400 | 16 | 14 | 8.5 | 2.18 | 62 | 49 | 210486495
ADP | 4SHP17LE118P-**A | 36AX** | A80US2V060A12X | 18000 | 16400 | 17 | 14 | 8.5 | 2.06 | 61 | 48 | 210486493
ADP | 4SHP17LE118P-**A | 36AX** | A80UH2E070A12 | 18000 | 15600 | 16 | 13.5 | 8.5 | 2.06 | 64 | 50 | 210486490
ADP | 4SHP17LE118P-**A | 36BX** | A80UH2E090B12 | 18000 | 15800 | 16 | 14 | 8.5 | 2.12 | 58 | 49 | 210486491
ADP | 4SHP17LE118P-**A | 36BX** | A80DF1E090B16 | 18000 | 16400 | 15.2 | 13 | 8.1 | 2.08 | 63 | 51 | 210486481
ADP | 4HP17L48P-**A | 60CX** | 96G2UH110CE20 | 46500 | 43000 | 15.2 | 13 | 8.1 | 2.18 | 68 | 55 | 210485648
ADP | 4HP17L48P-**A | 62DX** | 96G2UH135DV20 | 48000 | 44000 | 15.2 | 12.5 | 8.1 | 2.18 | 68 | 55 | 210485651
ADP | 4HP17L48P-**A | 60DX** | 96G2UH135DV20 | 48000 | 44000 | 15.2 | 12.5 | 8.1 | 2.18 | 68 | 55 | 210485650
ADP | 4HP17L48P-**A | 62CX** | 96G2UH110CE20 | 46500 | 43000 | 15.2 | 13 | 8.1 | 2.18 | 68 | 55 | 210485649
ADP | 4HP17L48P-**A | 62DX** | 96G1UH135DE20 | 48000 | 43500 | 15.2 | 12.5 | 8.1 | 2.2 | 68 | 56 | 210485643
ADP | 4HP17L48P-**A | 62CX** | 96G1UH110CE20 | 46500 | 43000 | 15.2 | 13 | 8.1 | 2.18 | 68 | 55 | 210485641
ADP | 4HP17L48P-**A | 60CX** | 96G1UH110CE20 | 46500 | 43000 | 15.2 | 13 | 8.1 | 2.18 | 68 | 55 | 210485640
ADP | 4HP17L48P-**A | 62CX** | 92G1UH110CE20 | 46500 | 42500 | 15.2 | 13 | 8.1 | 2.2 | 69 | 56 | 210485635
ADP | 4HP17L48P-**A | 60CX** | 92G1UH110CE20 | 46500 | 42500 | 15.2 | 13 | 8.1 | 2.2 | 69 | 56 | 210485634
ADP | 4HP17L48P-**A | 62CX** | 92G1UH110CE16 | 46500 | 43000 | 15.2 | 13 | 8.1 | 2.18 | 68 | 56 | 210485633
ADP | 4HP17L48P-**A | 60CX** | 92G1UH110CE16 | 46500 | 43000 | 15.2 | 13 | 8.1 | 2.18 | 68 | 56 | 210485632
ADP | 4HP17L48P-**A | 60CX** | 80G2UH110CV20 | 48000 | 43500 | 15.2 | 12.5 | 8.3 | 2.28 | 70 | 58 | 210485628
ADP | 4HP17L48P-**A | 60CX** | 92G1UH090CE16 | 47000 | 43000 | 15.2 | 12.5 | 8.25 | 2.3 | 70 | 59 | 210485630
ADP | 4HP17L48P-**A | 62CX** | 80G2UH110CV20 | 48000 | 43500 | 15.2 | 12.5 | 8.3 | 2.28 | 70 | 58 | 210485629
ADP | 4HP17L48P-**A | 60CX** | 80G2UH110CE20L | 46500 | 42500 | 15.2 | 13 | 8.1 | 2.2 | 68 | 56 | 210485626
ADP | 4HP17L48P-**A | 62CX** | 80G2UH110CE20L | 46500 | 42500 | 16 | 13 | 8.1 | 2.2 | 67 | 56 | 210485627
ADP | 4HP17L48P-**A | 62CX** | 80G2UH110CE20 | 46500 | 42500 | 16 | 13 | 8.1 | 2.2 | 67 | 56 | 210485625
ADP | 4HP17L48P-**A | 60CX** | 80G2UH110CE20 | 46500 | 42500 | 15.2 | 13 | 8.1 | 2.2 | 68 | 56 | 210485624
ADP | 4HP17L48P-**A | 60CX** | 80G2UH110CE16 | 48000 | 44500 | 15.2 | 13 | 8.1 | 2.3 | 68 | 56 | 210485622
ADP | 4SHP17LE130P-**A | 36CX** | A80UH1E110C20 | 29000 | 26800 | 15.2 | 13 | 8.3 | 2.22 | 66 | 53 | 210486572
ADP | 4SHP17LE124P-**A | 36BX** | A97USMV070B12 | 23600 | 19800 | 16 | 13.5 | 8.5 | 2.08 | 61 | 51 | 210486558
ADP | 4SHP17LE130P-**A | 36CX** | A80UH1E090C20 | 29400 | 27000 | 15.2 | 13 | 8.5 | 2.26 | 66 | 54 | 210486570
ADP | 4SHP17LE130P-**A | 36BX** | A80DS2V090B16 | 28000 | 27400 | 15.2 | 12.5 | 8.5 | 2.22 | 64 | 51 | 210486562
ADP | 4SHP17LE124P-**A | 36BX** | A97US2V040B12X | 23600 | 20000 | 16 | 13.5 | 8.5 | 2.06 | 60 | 50 | 210486556
ADP | 4SHP17LE130P-**A | 36CX** | A80DF1E110C20 | 28200 | 27400 | 15.2 | 12.5 | 8.5 | 2.24 | 64 | 50 | 210486561
ADP | 4SHP17LE124P-**A | 36BX** | A96UH2E070B12 | 23800 | 20200 | 16 | 13 | 8.5 | 2.04 | 60 | 50 | 210486552
ADP | 4SHP17LE130P-**A | 36BX** | A80DF1E090B16 | 28200 | 27400 | 15.2 | 12.5 | 8.5 | 2.24 | 64 | 51 | 210486560
ADP | 4SHP17LE124P-**A | 36BX** | A97US2V060B12X | 23600 | 20000 | 16 | 13.5 | 8.5 | 2.06 | 60 | 50 | 210486557
ADP | 4SHP17LE130P-**A | 36BX** | A80DF1E070B12 | 27800 | 27400 | 15.2 | 12.5 | 8.5 | 2.22 | 64 | 50 | 210486559
ADP | 4SHP17LE124P-**A | 36BX** | A96US2V045B12 | 23400 | 20000 | 16 | 13.5 | 8.5 | 2.06 | 60 | 50 | 210486553
ADP | 4SHP17LE124P-**A | 36BX** | A97DSMV070B12 | 22800 | 19600 | 16 | 13 | 8.5 | 2.06 | 64 | 52 | 210486555
ADP | 4SHP17LE124P-**A | 36BX** | A96US2V070B12 | 23600 | 19800 | 16 | 13.5 | 8.5 | 2.08 | 61 | 51 | 210486554
ADP | 4SHP17LE124P-**A | 36BX** | A96UH2E045B12 | 23800 | 20400 | 16 | 13 | 8.5 | 2.02 | 60 | 50 | 210486551
ADP | 4SHP17LE124P-**A | 36BX** | A96UH1E030B12 | 23000 | 19600 | 16 | 13.5 | 8.5 | 2.02 | 60 | 50 | 210486548
ADP | 4SHP17LE124P-**A | 36BX** | A96DS2V070B16 | 23200 | 22000 | 15.2 | 12.5 | 8.1 | 1.96 | 63 | 50 | 210486547
ADP | 4SHP17LE124P-**A | 36BX** | A96DS2V045B12 | 23000 | 21800 | 15.2 | 13 | 8.1 | 2.04 | 62 | 47 | 210486546
ADP | 4SHP17LE124P-**A | 36BX** | A93UH1E070B12 | 23800 | 20200 | 16 | 13.5 | 8.5 | 2.06 | 60 | 50 | 210486541
ADP | 4SHP17LE124P-**A | 36BX** | A93UH1E045B12 | 23800 | 20200 | 16 | 13.5 | 8.5 | 2.06 | 60 | 50 | 210486540
ADP | 4SHP17LE124P-**A | 36BX** | A93UH1E030B12 | 23000 | 19600 | 16 | 13.5 | 8.5 | 2.04 | 60 | 50 | 210486539
ADP | 4SHP17LE124P-**A | 36BX** | A80US2V090B12 | 23600 | 20000 | 16 | 14 | 8.5 | 2.08 | 60 | 50 | 210486535
ADP | 4SHP17LE124P-**A | 36BX** | A80US2V090B16 | 23400 | 20000 | 16 | 13.5 | 8.5 | 2.04 | 60 | 50 | 210486536
ADP | 4SHP17LE124P-**A | 36BX** | A80US2V080B16X | 23600 | 19800 | 16 | 14 | 8.5 | 2.1 | 61 | 51 | 210486534
ADP | 4SHP17LE124P-**A | 36AX** | A80US2V070A12 | 23800 | 20200 | 16 | 13.5 | 8.5 | 2.12 | 60 | 50 | 210486532
ADP | 4SHP17LE124P-**A | 36AX** | A80US2V070A12L | 23800 | 20200 | 16 | 13.5 | 8.5 | 2.12 | 60 | 50 | 210486533
ADP | 4SHP17LE124P-**A | 36AX** | A80US2V060A12X | 23800 | 20000 | 16 | 14 | 8.5 | 2.14 | 60 | 50 | 210486531
ADP | 4SHP17LE124P-**A | 36BX** | A80UH2E090B16 | 24000 | 20200 | 16 | 14 | 8.5 | 2.06 | 59 | 49 | 210486530
ADP | 4SHP17LE124P-**A | 36BX** | A80UH1E080B16X | 23600 | 20200 | 16 | 13.5 | 8.5 | 2.02 | 60 | 50 | 210486525
ADP | 4SHP17LE124P-**A | 36BX** | A80UH2E090B12 | 23000 | 19400 | 16 | 13.5 | 8.5 | 2.06 | 61 | 51 | 210486529
ADP | 4SHP17LE124P-**A | 36AX** | A80UH1E045A12 | 23200 | 19800 | 16 | 13.5 | 8.5 | 2.08 | 60 | 49 | 210486521
ADP | 4SHP17LE124P-**A | 36AX** | A80UH2E045A12 | 23600 | 19800 | 16 | 13.5 | 8.5 | 2.12 | 61 | 51 | 210486527
ADP | 4SHP17LE124P-**A | 36AX** | A80UH1E070A12 | 23600 | 20000 | 16 | 13.5 | 8.5 | 2.14 | 60 | 50 | 210486523
ADP | 4SHP17LE124P-**A | 36BX** | A80UH1E090B16 | 23800 | 20000 | 16 | 14 | 8.5 | 2.1 | 60 | 50 | 210486526
ADP | 4SHP17LE124P-**A | 36BX** | A80UH1E070B12 | 23600 | 20000 | 16 | 13.5 | 8.5 | 2.06 | 60 | 50 | 210486524
ADP | 4SHP17LE124P-**A | 36AX** | A80UH1E060A12X | 23400 | 20200 | 16 | 13 | 8.5 | 2.04 | 60 | 50 | 210486522
ADP | 4SHP17LE124P-**A | 36AX** | A80UH1E040A12X | 23400 | 20200 | 16 | 13 | 8.5 | 2.04 | 60 | 50 | 210486520
ADP | 4SHP17LE124P-**A | 36BX** | A80DF1E070B12 | 23000 | 21800 | 15.2 | 13 | 8.1 | 2.02 | 62 | 46 | 210486516
ADP | 4SHP17LE118P-**A | 36BX** | A97USMV070B12 | 18000 | 15800 | 16 | 13.5 | 8.5 | 2.08 | 59 | 51 | 210486513
ADP | 4SHP17LE124P-**A | 36BX** | A80DF1E090B16 | 23000 | 19600 | 16 | 13 | 8.5 | 2.08 | 64 | 52 | 210486517
ADP | 4SHP17LE136P-**A | 37CX** | A80US2V100C20X | 36000 | 31800 | 16 | 13.5 | 8.1 | 2.22 | 64 | 57 | 210486647
ADP | 4SHP17LE136P-**A | 37CX** | A80US2V080C20X | 36000 | 31800 | 16 | 13.5 | 8.1 | 2.24 | 65 | 55 | 210486643
ADP | 4SHP17LE136P-**A | 37CX** | A80DS2V110C20 | 36000 | 30600 | 16 | 14 | 8.1 | 2.24 | 67 | 57 | 210486631
ADP | 4SHP17LE136P-**A | 37CX** | A80UH2E110C20 | 36000 | 31600 | 16 | 13.5 | 8.1 | 2.24 | 65 | 56 | 210486641
ADP | 4SHP17LE136P-**A | 37CX** | A80DF1E110C20 | 36000 | 30600 | 17 | 14 | 8.1 | 2.26 | 67 | 57 | 210486629
ADP | 4SHP17LE130P-**A | 36CX** | A97DSMV090C16 | 28000 | 27600 | 15.2 | 12.5 | 8.5 | 2.2 | 64 | 51 | 210486620
ADP | 4SHP17LE130P-**A | 36CX** | A97USMV090C16 | 28600 | 26600 | 15.2 | 13 | 8.3 | 2.22 | 65 | 53 | 210486626
ADP | 4SHP17LE130P-**A | 36CX** | A96US2V110C16 | 29000 | 26800 | 15.2 | 12.5 | 8.3 | 2.24 | 66 | 53 | 210486618
ADP | 4SHP17LE130P-**A | 36CX** | A97US2V080C16X | 29000 | 26800 | 15.2 | 12.5 | 8.3 | 2.22 | 66 | 53 | 210486623
ADP | 4SHP17LE130P-**A | 36CX** | A97USMV090C12 | 28800 | 26600 | 15.2 | 12.5 | 8.3 | 2.22 | 66 | 54 | 210486625
ADP | 4SHP17LE130P-**A | 36BX** | A97DSMV070B12 | 28000 | 27600 | 15.2 | 12.5 | 8.5 | 2.14 | 64 | 52 | 210486619
ADP | 4SHP17LE130P-**A | 36CX** | A96US2V090C16 | 28600 | 26600 | 15.2 | 13 | 8.3 | 2.22 | 65 | 53 | 210486617
ADP | 4SHP17LE130P-**A | 36CX** | A96US2V090C12 | 28800 | 26600 | 15.2 | 12.5 | 8.3 | 2.22 | 66 | 54 | 210486616
ADP | 4SHP17LE130P-**A | 36CX** | A96UH1E090C16 | 28000 | 26400 | 15.2 | 12 | 8.3 | 2.22 | 66 | 54 | 210486608
ADP | 4SHP17LE130P-**A | 36BX** | A96UH1E070B12 | 29200 | 26200 | 15.2 | 12.5 | 8.1 | 2.06 | 64 | 51 | 210486607
ADP | 4SHP17LE130P-**A | 36CX** | A96DF1E110C20 | 28400 | 27800 | 15.2 | 12.5 | 8.5 | 2.2 | 63 | 50 | 210486598
ADP | 4SHP17LE130P-**A | 36CX** | A96UH2E110C20 | 29400 | 27200 | 15.2 | 12.5 | 8.5 | 2.24 | 65 | 53 | 210486613
ADP | 4SHP17LE130P-**A | 36CX** | A96UH2E090C16 | 28400 | 26400 | 15.2 | 12.5 | 8.3 | 2.26 | 66 | 54 | 210486612
ADP | 4SHP17LE130P-**A | 36CX** | A96UH1E110C20 | 29400 | 27200 | 15.2 | 12.5 | 8.5 | 2.26 | 65 | 53 | 210486609
ADP | 4SHP17LE130P-**A | 36BX** | A96DS2V045B12 | 28000 | 27600 | 15.2 | 12.5 | 8.5 | 2.22 | 64 | 51 | 210486603
ADP | 4SHP17LE130P-**A | 36CX** | A96DF1E090C16 | 28000 | 27400 | 15.2 | 12.5 | 8.5 | 2.24 | 64 | 50 | 210486597
ADP | 4SHP17LE130P-**A | 36CX** | A96DF2E110C20 | 28200 | 27600 | 15.2 | 12.5 | 8.5 | 2.22 | 64 | 51 | 210486602
ADP | 4SHP17LE130P-**A | 36CX** | A93UH1E090C16 | 28800 | 26800 | 15.2 | 12.5 | 8.3 | 2.24 | 66 | 53 | 210486592
ADP | 4SHP17LE130P-**A | 36CX** | A93UH1E090C12 | 28800 | 26600 | 15.2 | 13 | 8.3 | 2.24 | 66 | 54 | 210486591
ADP | 4SHP17LE130P-**A | 36BX** | A96DF2E045B12 | 27800 | 27400 | 15.2 | 12.5 | 8.5 | 2.2 | 64 | 51 | 210486599
ADP | 4SHP17LE130P-**A | 36CX** | A96DF2E090C16 | 27600 | 27000 | 15.2 | 12.5 | 8.5 | 2.24 | 64 | 51 | 210486601
ADP | 4SHP17LE130P-**A | 36BX** | A96DF1E070B16 | 27800 | 27400 | 15.2 | 12.5 | 8.5 | 2.2 | 64 | 50 | 210486596
ADP | 4SHP17LE130P-**A | 36BX** | A96DF1E045B12 | 27600 | 27200 | 15.2 | 12.5 | 8.5 | 2.2 | 64 | 51 | 210486595
ADP | 4SHP17LE130P-**A | 36CX** | A93UH1E110C16 | 28800 | 26600 | 15.2 | 13 | 8.3 | 2.24 | 66 | 54 | 210486593
ADP | 4SHP17LE130P-**A | 36CX** | A93UH1E110C20 | 29200 | 27000 | 15.2 | 12.5 | 8.5 | 2.24 | 66 | 54 | 210486594
ADP | 4SHP17LE130P-**A | 36BX** | A80US2V090B16 | 29200 | 26400 | 15.2 | 13 | 8.1 | 2.2 | 66 | 54 | 210486584
ADP | 4SHP17LE130P-**A | 36CX** | A93DF1E090C16 | 28000 | 27400 | 15.2 | 12.5 | 8.5 | 2.24 | 64 | 50 | 210486587
ADP | 4SHP17LE130P-**A | 36BX** | A93DF1E070B12 | 27600 | 27200 | 15.2 | 12.5 | 8.5 | 2.22 | 64 | 51 | 210486586
ADP | 4SHP17LE130P-**A | 36BX** | A93DF1E045B12 | 27600 | 27200 | 15.2 | 12.5 | 8.5 | 2.2 | 64 | 51 | 210486585
ADP | 4SHP17LE130P-**A | 36AX** | A80US2V060A12X | 29400 | 26200 | 16 | 13 | 8.1 | 2.24 | 63 | 53 | 210486579
ADP | 4SHP17LE130P-**A | 36CX** | A80UH2E110C20 | 29400 | 27200 | 15.2 | 12.5 | 8.5 | 2.22 | 65 | 53 | 210486578
ADP | 4SHP17LE130P-**A | 36BX** | A80US2V090B12 | 29400 | 26200 | 16 | 13 | 8.1 | 2.22 | 66 | 53 | 210486583
ADP | 4SHP17LE130P-**A | 36BX** | A80US2V080B16X | 29800 | 26400 | 16 | 12.5 | 8.1 | 2.1 | 64 | 51 | 210486582
ADP | 4SHP17LE130P-**A | 36CX** | A80UH2E110C16 | 28200 | 26400 | 15.2 | 12.5 | 8.3 | 2.22 | 66 | 54 | 210486577
ADP | 4SHP17LE130P-**A | 36AX** | A80UH2E045A12 | 29200 | 26200 | 15.2 | 13 | 8.1 | 2.24 | 66 | 53 | 210486573
ADP | 4SHP17LE130P-**A | 36BX** | A80UH2E090B12 | 29600 | 26200 | 16 | 12.5 | 8.1 | 2.12 | 63 | 50 | 210486575
ADP | 4SHP17LE148P-**A | 62CX** | A96UH2E110C20 | 46500 | 43000 | 15.2 | 13 | 8.1 | 2.18 | 68 | 55 | 210485765
ADP | 4SHP17LE148P-**A | 60CX** | A96UH1E110C20 | 46500 | 43000 | 15.2 | 13 | 8.1 | 2.18 | 68 | 55 | 210485758
ADP | 4SHP17LE148P-**A | 60CX** | A96UH2E110C20 | 46500 | 43000 | 15.2 | 13 | 8.1 | 2.18 | 68 | 55 | 210485764
ADP | 4SHP17LE148P-**A | 62DX** | A96UH1E135D20 | 48000 | 43500 | 15.2 | 12.5 | 8.1 | 2.2 | 68 | 56 | 210485761
ADP | 4SHP17LE148P-**A | 62CX** | A93UH1E110C20 | 46500 | 42500 | 15.2 | 13 | 8.1 | 2.2 | 69 | 56 | 210485753
ADP | 4SHP17LE148P-**A | 62CX** | A93UH1E110C16 | 46500 | 43000 | 15.2 | 13 | 8.1 | 2.18 | 68 | 56 | 210485751
ADP | 4SHP17LE148P-**A | 62CX** | A96UH1E110C20 | 46500 | 43000 | 15.2 | 13 | 8.1 | 2.18 | 68 | 55 | 210485759
ADP | 4SHP17LE148P-**A | 62CX** | A96DS2V090C20 | 47500 | 44000 | 15.2 | 12.5 | 8.1 | 2.18 | 68 | 56 | 210485755
ADP | 4SHP17LE148P-**A | 62CX** | A80US2V110C20L | 48000 | 43500 | 15.2 | 12.5 | 8.3 | 2.28 | 70 | 58 | 210485745
ADP | 4SHP17LE148P-**A | 60CX** | A93UH1E110C20 | 46500 | 42500 | 15.2 | 13 | 8.1 | 2.2 | 69 | 56 | 210485752
ADP | 4SHP17LE148P-**A | 60CX** | A80US2V110C20L | 48000 | 43500 | 15.2 | 12.5 | 8.3 | 2.28 | 70 | 58 | 210485744
ADP | 4SHP17LE148P-**A | 60CX** | A93UH1E110C16 | 46500 | 43000 | 15.2 | 13 | 8.1 | 2.18 | 68 | 56 | 210485750
ADP | 4SHP17LE148P-**A | 60CX** | A93UH1E090C16 | 47000 | 43000 | 15.2 | 12.5 | 8.25 | 2.3 | 70 | 59 | 210485748
ADP | 4SHP17LE148P-**A | 62DX** | A80US2V135D20 | 48000 | 44000 | 15.2 | 12.5 | 8.1 | 2.2 | 68 | 55 | 210485747
ADP | 4SHP17LE148P-**A | 60CX** | A80US2V090C20 | 48000 | 43500 | 15.2 | 12.5 | 8.3 | 2.32 | 70 | 59 | 210485738
ADP | 4SHP17LE148P-**A | 60DX** | A80US2V135D20 | 48000 | 44000 | 15.2 | 12.5 | 8.1 | 2.2 | 68 | 55 | 210485746
ADP | 4SHP17LE148P-**A | 60CX** | A80US2V080C20X | 48000 | 44500 | 15.2 | 13 | 8.1 | 2.34 | 68 | 56 | 210485736
ADP | 4SHP17LE148P-**A | 62CX** | A80US2V110C20 | 48000 | 43500 | 15.2 | 12.5 | 8.3 | 2.28 | 70 | 58 | 210485743
ADP | 4SHP17LE148P-**A | 60CX** | A80US2V110C20 | 48000 | 43500 | 15.2 | 12.5 | 8.3 | 2.28 | 70 | 58 | 210485742
ADP | 4SHP17LE148P-**A | 62CX** | A80US2V100C20X | 48000 | 45000 | 15.2 | 13 | 8.2 | 2.34 | 68 | 56 | 210485741
ADP | 4SHP17LE148P-**A | 60CX** | A80US2V100C20X | 48000 | 45000 | 15.2 | 13 | 8.1 | 2.32 | 68 | 56 | 210485740
ADP | 4SHP17LE148P-**A | 62CX** | A80US2V090C20 | 48000 | 43500 | 15.2 | 12.5 | 8.3 | 2.32 | 70 | 59 | 210485739
ADP | 4SHP17LE148P-**A | 60CX** | A80UH2E110C16 | 48000 | 44500 | 15.2 | 13 | 8.1 | 2.3 | 68 | 56 | 210485732
ADP | 4SHP17LE148P-**A | 62DX** | A80UH1E135D20 | 48000 | 44000 | 15.2 | 12.5 | 8.1 | 2.18 | 68 | 55 | 210485731
ADP | 4SHP17LE148P-**A | 62CX** | A80US2V080C20X | 48000 | 44500 | 15.2 | 13 | 8.15 | 2.36 | 68 | 56 | 210485737
ADP | 4SHP17LE148P-**A | 60CX** | A80UH2E110C20 | 46500 | 43000 | 15.2 | 13 | 8.1 | 2.2 | 68 | 55 | 210485734
ADP | 4SHP17LE148P-**A | 62CX** | A80UH2E110C16 | 48000 | 44500 | 15.2 | 13 | 8.15 | 2.32 | 68 | 56 | 210485733
ADP | 4SHP17LE148P-**A | 62CX** | A80UH1E110C20 | 48000 | 43500 | 15.2 | 12.5 | 8.3 | 2.3 | 70 | 58 | 210485729
ADP | 4SHP17LE148P-**A | 60CX** | A80UH1E110C20 | 48000 | 43500 | 15.2 | 12.5 | 8.3 | 2.3 | 70 | 58 | 210485728
ADP | 4SHP17LE148P-**A | 62CX** | A80UH1E090C20 | 46500 | 42500 | 15.2 | 13 | 8.1 | 2.24 | 69 | 56 | 210485725
ADP | 4SHP17LE148P-**A | 60CX** | A80UH1E090C20 | 46500 | 42500 | 15.2 | 13 | 8.1 | 2.22 | 69 | 56 | 210485724
ADP | 4SHP17LE148P-**A | 60CX** | A80DS2V110C20 | 48000 | 43500 | 15.2 | 13 | 8.1 | 2.2 | 68 | 56 | 210485722
ADP | 4SHP17LE148P-**A | 62CX** | A80DS2V110C20 | 45500 | 46000 | 15.2 | 13 | 8.5 | 2.26 | 70 | 58 | 210485723
ADP | 4SHP17LE118P-**A | 36BX** | A93UH1E070B12 | 18000 | 15600 | 16 | 13.5 | 8.5 | 2.1 | 59 | 50 | 210486498
ADP | 4SHP17LE136P-**A | 37CX** | A97DSMV090C20 | 36000 | 31000 | 16 | 13.5 | 8.1 | 2.18 | 68 | 57 | 210486688
ADP | 4SHP17LE136P-**A | 37CX** | A96DS2V090C20 | 36000 | 31000 | 16 | 13.5 | 8.1 | 2.18 | 68 | 57 | 210486669
ADP | 4SHP17LE136P-**A | 37CX** | A96DS2V110C20 | 36000 | 31000 | 16 | 13.5 | 8.1 | 2.18 | 68 | 57 | 210486670
ADP | 4SHP17LE148P-**A | 62CX** | A80UH2E110C20 | 46500 | 42500 | 16 | 13 | 8.1 | 2.2 | 67 | 56 | 210485735
ADP | 4SHP17LE148P-**A | 62DX** | A97USMV135D20 | 48000 | 44000 | 15.2 | 12.5 | 8.1 | 2.2 | 68 | 55 | 210485797
ADP | 4SHP17LE148P-**A | 60DX** | A97USMV135D20 | 48000 | 44000 | 15.2 | 12.5 | 8.1 | 2.2 | 68 | 55 | 210485796
ADP | 4SHP17LE148P-**A | 62CX** | A97DSMV090C20 | 47500 | 44000 | 15.2 | 12.5 | 8.1 | 2.18 | 68 | 56 | 210485781
ADP | 4SHP17LE148P-**A | 62CX** | A97US2V080C16X | 48000 | 45000 | 15.2 | 12.5 | 8.15 | 2.3 | 68 | 56 | 210485785
ADP | 4SHP17LE148P-**A | 62CX** | A97DSMV110C20 | 47500 | 44000 | 15.2 | 12.5 | 8.1 | 2.12 | 68 | 55 | 210485783
ADP | 4SHP17LE148P-**A | 62DX** | A96US2V135D20 | 48000 | 44000 | 15.2 | 12.5 | 8.1 | 2.18 | 68 | 55 | 210485777
ADP | 4SHP17LE148P-**A | 60DX** | A96US2V135D20 | 48000 | 44000 | 15.2 | 12.5 | 8.1 | 2.18 | 68 | 55 | 210485776
ADP | 4SHP17LE118P-**A | 36BX** | A96DF2E070B16 | 18000 | 16400 | 16 | 13.5 | 8.5 | 2.14 | 62 | 49 | 210486502
ADP | 4SHP17LE118P-**A | 36BX** | A96DF2E045B12 | 18000 | 16400 | 16 | 13.5 | 8.5 | 2.14 | 62 | 49 | 210486501
ADP | ML17XP1-036-230A** | L*35/36S9 | SL280UH090V36B* | 36000 | 31800 | 16 | 13 | 8.1 | 2.24 | 70 | 53 | 210612083
ADP | 4SHP17LE118P-**A | 36BX** | A96DF1E070B16 | 18000 | 16400 | 16 | 13.5 | 8.5 | 2.16 | 62 | 49 | 210486500
ADP | 4SHP17LE118P-**A | 36BX** | A96DF1E045B12 | 18000 | 16000 | 16 | 13.5 | 8.5 | 1.94 | 61 | 48 | 210486499
ADP | 4HP17L48P-**A | 62CX** | 80G2UH110CE16 | 48000 | 44500 | 15.2 | 13 | 8.15 | 2.32 | 68 | 56 | 210485623
ADP | 4HP17L48P-**A | 60CX** | 80G1UH110CE20 | 48000 | 43500 | 15.2 | 12.5 | 8.3 | 2.3 | 70 | 58 | 210485620
ADP | 4HP17L48P-**A | 62CX** | 80G1UH110CE20 | 48000 | 43500 | 15.2 | 12.5 | 8.3 | 2.3 | 70 | 58 | 210485621
ADP | 4HP17L48P-**A | 60CX** | 80G1UH090CE20 | 46500 | 42500 | 15.2 | 13 | 8.1 | 2.24 | 69 | 56 | 210485618
ADP | 4HP17L48P-**A | 62CX** | 80G1UH090CE20 | 46500 | 42500 | 15.2 | 13 | 8.1 | 2.24 | 69 | 56 | 210485619
ADP | 4SHP17LE118P-**A | 36AX** | A80UH1E060A12X | 18000 | 15800 | 16 | 13.5 | 8.5 | 2.04 | 61 | 48 | 210486484
ADP | 4SHP17LE118P-**A | 36BX** | A97US2V060B12X | 18000 | 15800 | 16 | 13.5 | 8.5 | 2.06 | 59 | 51 | 210486512
ADP | 4SHP17LE118P-**A | 36BX** | A80UH1E070B12 | 18000 | 15600 | 16 | 13.5 | 8.5 | 2.1 | 63 | 50 | 210486486
ADP | 4SHP17LE118P-**A | 36BX** | A80DF1E070B12 | 18000 | 16200 | 16 | 13.5 | 8.5 | 1.92 | 58 | 47 | 210486480
ADP | 4SHP17LE118P-**A | 36AX** | A80UH1E040A12X | 18000 | 15800 | 16 | 13.5 | 8.5 | 2.04 | 61 | 48 | 210486482
ADP | 4SHP17LE118P-**A | 36AX** | A80DF1E045A12 | 18000 | 15800 | 16 | 13.5 | 8.5 | 1.96 | 58 | 49 | 210486478
ADP | 4SHP17LE118P-**A | 36BX** | A96US2V070B12 | 18000 | 15800 | 16 | 13.5 | 8.5 | 2.08 | 59 | 51 | 210486510
ADP | 4SHP17LE118P-**A | 36BX** | A97US2V040B12X | 18000 | 15800 | 16 | 13.5 | 8.5 | 2.06 | 59 | 51 | 210486511
ADP | 4SHP17LE118P-**A | 36BX** | A96US2V045B12 | 18000 | 15800 | 16 | 13.5 | 8.5 | 2.06 | 59 | 51 | 210486509
ADP | 25TPA736A**30* | H,PG9J936 | 59TP6B060V17**14 | 33400 | 34400 | 15.2 | 11 | 8.1 | 2.1 | 62 | 50 | 210717236
ADP | 25TPA736A**30* | H,PG9J936 | 59TN6B080C21**20 | 34400 | 34000 | 16 | 11.5 | 8.1 | 2.14 | 61 | 50 | 210717231
ADP | 25TPA736A**30* | H,PG9J936 | 59MN7B080C21**20 | 34400 | 34000 | 16 | 11.5 | 8.1 | 2.14 | 61 | 50 | 210717218
ADP | 227TAN036**AA* | H,PG9J936 | 926TB42060V17*** | 33400 | 34400 | 15.2 | 11 | 8.1 | 2.1 | 62 | 50 | 210701272
ADP | 227TAN036**AA* | H,PG9J936 | 926TB48080V17*** | 33400 | 33800 | 15.2 | 11.5 | 8.1 | 2.12 | 61 | 50 | 210701273
ADP | 25TPA736A**30* | H,PG9J936 | 59TP6B080V17**16 | 33400 | 33800 | 15.2 | 11.5 | 8.1 | 2.12 | 61 | 50 | 210717237
ADP | 25VNA848A*031* | H,PG35948 | 59TN6B120C24**22 | 45000 | 45000 | 17 | 10 | 8.5 | 2.28 | 80 | 72 | 210717338
ADP | 25VNA448A*031* | H,PG48960 | 59TN6B100C21**22 | 44500 | 44000 | 21 | 12 | 9.5 | 2.34 | 95 | 81 | 210717747
ADP | 25VNA448A*031* | H,PG48960 | 59MN7B100C21**22 | 44500 | 44000 | 21 | 12 | 9.5 | 2.34 | 95 | 81 | 210717745
ADP | 25VNA448A*031* | H,PG48960 | 59TN6B120C24**22 | 44500 | 44000 | 21 | 12 | 9.5 | 2.36 | 95 | 81 | 210717749
ADP | 25VNA448A*031* | H,PG48960 | 59MN7B120C24**22 | 44500 | 44000 | 21 | 12 | 9.5 | 2.34 | 97 | 82 | 210717746
ADP | 25TPA748A**30* | H,PG3K960 | 59TP6B100V21**22 | 45500 | 45500 | 16 | 12 | 8.1 | 2.3 | 64 | 53 | 210669801
ADP | 4SHP18LX160P | PL60H210P199 | A80US2V110C20* | 57000 | 56000 | 17 | 10 | 8.1 | 1.9 | 66 | 59 | 211001477
ADP | HRG1836S1P | H,A,DE8J(1,2)30+TXV | GUH96T045B3M | 23400 | 22400 | 19 | 12 | 8.1 | 1.89 | 63 | 62 | 207091144
CENTURY | HRG1836S1P | (C,M)CG24TB4P | GUH96T045B3M | 23400 | 22400 | 19 | 12 | 8.1 | 1.89 | 63 | 62 | 207571947
CENTURY | HRG1836S1P | (C,M)CG24PB4P+TXV | GUH96T045B3M | 23400 | 22400 | 19 | 12 | 8.1 | 1.89 | 63 | 62 | 207091411
ADP | HRG1836S1P | H,A,DE7J(1,2)24+TXV | GUH96T045B3M | 23400 | 22400 | 19 | 12 | 8.1 | 1.89 | 63 | 62 | 207091143
CENTURY | HRG1836S1P | (C,M)CG36TC7P | GUH96C090C4M | 34400 | 33000 | 17 | 10.5 | 8.1 | 2.22 | 68 | 58 | 207571946
CENTURY | HRG1836S1P | (C,M)CG36PC7P+TXV | GUH96C090C4M | 34400 | 33000 | 17 | 10.5 | 8.1 | 2.22 | 68 | 58 | 207091409
ADP | HRG1836S1P | H,A,DE9J(1,2)36+TXV | GUH96C090C4M | 34400 | 33000 | 17 | 10.5 | 8.1 | 2.22 | 68 | 58 | 207091141
CENTURY | HRG1836S1P | (C,M)CG30TB5P | GUH96C070B3M | 23800 | 22400 | 18 | 12 | 8.45 | 1.9 | 64 | 63 | 207571945
CENTURY | HRG1836S1P | (C,M)CG30PB5P+TXV | GUH96C070B3M | 23800 | 22400 | 18 | 12 | 8.45 | 1.9 | 64 | 63 | 207091408
ADP | HRG1836S1P | H,A,DE8J(1,2)30+TXV | GUH96C070B3M | 23800 | 22400 | 18 | 12 | 8.45 | 1.9 | 64 | 63 | 207091140
ADP | HRG1530S1R-**A | H,A,DE9J936 | GDD80C110C5M | 28200 | 27400 | 15.2 | 12.5 | 8.5 | 2.24 | 64 | 50 | 211056303
ADP | HRG1530S1R-**A | H,A,DE9J936 | GDD92C090C4M | 28000 | 27400 | 15.2 | 12.5 | 8.5 | 2.24 | 64 | 50 | 211056329
ADP | HRG1530S1R-**A | H,A,DE9J936 | GDD92C070B3M | 27600 | 27200 | 15.2 | 12.5 | 8.5 | 2.22 | 64 | 51 | 211056320
ADP | HRG1530S1R-**A | H,A,DE9J936 | GDD92C045B3M | 27600 | 27200 | 15.2 | 12.5 | 8.5 | 2.2 | 64 | 51 | 211056312
ADP | HRG1530S1R-**A | H,A,DE9J936 | GDD80C090B4M | 28200 | 27400 | 15.2 | 12.5 | 8.5 | 2.24 | 64 | 51 | 211056287
ADP | HRG1530S1R-**A | H,A,DE9J936 | GDD80C070B3M | 27800 | 27400 | 15.2 | 12.5 | 8.5 | 2.22 | 64 | 50 | 211056277
ADP | HRG1524S1R-**A | H,A,DE9J936 | GUH96C070B3M | 23800 | 20400 | 15.2 | 13 | 8.5 | 2.04 | 64 | 51 | 211056233
ADP | HRG1524S1R-**A | H,A,DE9J936 | GUH96C045B3M | 23800 | 20400 | 15.2 | 13 | 8.5 | 2.04 | 64 | 51 | 211056221
COMFORT-AIRE | HRG1518S1R-**A | (C,M)CG1824TB1P | GDD80C090B4M | 17400 | 16300 | 15.2 | 12.5 | 8.3 | 2.04 | 64 | 51 | 211121384
COMFORT-AIRE | HRG1524S1R-**A | (C,M)CG36TB7P | GDD80C070B3M | 22600 | 19600 | 15.2 | 13 | 8.5 | 2.02 | 64 | 52 | 211121411
COMFORT-AIRE | HRG1524S1R-**A | (C,M)CG36TA7P | GDD80C045A3M | 23000 | 19800 | 15.2 | 13.5 | 8.5 | 2.04 | 65 | 52 | 211121405
COMFORT-AIRE | HRG1530S1R-**A | (C,M)CG36TB7P | GUH96C070B3M | 29200 | 26200 | 15.2 | 12.5 | 8.1 | 2.26 | 66 | 53 | 211121608
COMFORT-AIRE | HRG1530S1R-**A | (C,M)CG36TC7P | GUH92C090C4M | 28800 | 26800 | 15.2 | 12.5 | 8.3 | 2.24 | 66 | 53 | 211121592
ADP | 4SHP18LX136P | H,A,DE33936 | A80UH1E040A12X | 23600 | 22400 | 19 | 12 | 8.1 | 1.91 | 64 | 63 | 211001086
CENTURY | HRG1518S1R-**A | (C,M)CG1824TB1P | GDD80C090B4M | 17400 | 16300 | 15.2 | 12.5 | 8.3 | 2.04 | 64 | 51 | 211122028
CENTURY | HRG1518S1R-**A | (C,M)CG1824TB1P | GDD80C070B3M | 17600 | 16000 | 15.2 | 12.5 | 8.4 | 1.9 | 61 | 48 | 211122027
CENTURY | HRG1518S1R-**A | (C,M)CG1824TA1P | GDD80C045A3M | 17600 | 15800 | 15.2 | 13 | 8.4 | 1.94 | 62 | 49 | 211122026
ADP | HRG1530S1R-**A | H,A,DE9J936 | GUH97M090C4M | 28600 | 26600 | 15.2 | 13 | 8.3 | 2.22 | 65 | 53 | 211056550
ADP | HRG1530S1R-**A | H,A,DE9J936 | GUH97M090C3M | 28800 | 26600 | 15.2 | 12.5 | 8.3 | 2.22 | 66 | 54 | 211056542
ADP | HRG1530S1R-**A | H,A,DE9J936 | GUH96T090C3M | 28800 | 26600 | 15.2 | 12.5 | 8.3 | 2.22 | 66 | 54 | 211056524
ADP | HRG1530S1R-**A | H,A,DE9J936 | GUH96T045B3M | 29600 | 26400 | 15.2 | 12.5 | 8.1 | 2.26 | 66 | 54 | 211056507
ADP | HRG1518S1R-**A | H,A,DE9J936 | GDD80C090B4M | 18000 | 16400 | 15.2 | 13 | 8.5 | 2.08 | 63 | 51 | 211054456
CENTURY | HRG1530S1R-**A | (C,M)CG36TC7P | GDD80C110C5M | 28200 | 27400 | 15.2 | 12.5 | 8.5 | 2.24 | 64 | 50 | 211122168
CENTURY | HRG1530S1R-**A | (C,M)CG36TB7P | GDD80C090B4M | 28200 | 27400 | 15.2 | 12.5 | 8.5 | 2.24 | 64 | 51 | 211122164
COMFORT-AIRE | HRG1530S1R-**A | (C,M)CG36TB7P | GUH96T045B3M | 29600 | 26400 | 15.2 | 12.5 | 8.1 | 2.26 | 66 | 54 | 211121620
COMFORT-AIRE | HRG1530S1R-**A | (C,M)CG36TC7P | GDD92C090C4M | 28000 | 27400 | 15.2 | 12.5 | 8.5 | 2.24 | 64 | 50 | 211121536
COMFORT-AIRE | HRG1530S1R-**A | (C,M)CG36TB7P | GDD92C070B3M | 27600 | 27200 | 15.2 | 12.5 | 8.5 | 2.22 | 64 | 51 | 211121532
COMFORT-AIRE | HRG1524S1R-**A | (C,M)CG36TB7P | GUH96C045B3M | 23800 | 20400 | 15.2 | 13 | 8.5 | 2.04 | 64 | 51 | 211121483
ADP | 4SHP18LX136P | H,A,DE35936 | A80UH1E070A12 | 24000 | 22400 | 19 | 12 | 8.45 | 2.04 | 65 | 65 | 211001119
ADP | 4SHP18LX136P | H,A,DE33936 | A96UH2E070B12 | 32200 | 32200 | 19 | 11 | 8.1 | 2.1 | 66 | 56 | 211001341
ADP | 4SHP18LX136P | H,A,DE33936 | A80UH1E070A12 | 23600 | 22400 | 18 | 12 | 8.25 | 2 | 65 | 65 | 211001116
ADP | 4SHP18LX136P | H,A,DE35936 | A96UH2E045B12 | 24000 | 22400 | 18 | 12 | 8.5 | 2.02 | 67 | 66 | 211001337
ADP | 4SHP18LX136P | H,A,DE35936 | A80UH1E060A12X | 24000 | 22400 | 19 | 12 | 8.45 | 2.04 | 66 | 65 | 211001109
ADP | 4SHP18LX136P | V,A,D36H***D229 | A80UH1E045A12 | 24000 | 22400 | 19 | 12 | 8.5 | 1.91 | 64 | 63 | 211001102
ADP | 4SHP18LX136P | H,A,DE35936 | A80UH1E045A12 | 24000 | 22400 | 19 | 12 | 8.45 | 2.04 | 66 | 65 | 211001099
ADP | 4SHP18LX136P | H,A,DE33936 | A80UH1E045A12 | 23600 | 22400 | 18 | 12 | 8.25 | 1.98 | 66 | 65 | 211001096
CENTURY | HRG1860S1P | (C,M)CG48PCFP+TXV | GUH96T110C5M | 57000 | 56000 | 16 | 10 | 8.1 | 1.94 | 66 | 59 | 207091479
ADP | HRG1860S1P | H,A,DE86(1,2)48+TXV | GUH96T110C5M | 57000 | 56000 | 16 | 10 | 8.1 | 1.94 | 66 | 59 | 207091214
CENTURY | HRG1860S1P | (C,M)CG48PCFP+TXV | GUH96T090C5M | 57000 | 56500 | 16 | 10 | 8.1 | 1.94 | 65 | 59 | 207091622
ADP | HRG1860S1P | H,A,DE86(1,2)48+TXV | GUH96T090C5M | 57000 | 56500 | 16 | 10 | 8.1 | 1.94 | 65 | 59 | 207091210
ADP | HRG1530S1R-**A | H,A,DE9J936 | GUH96C090C4M | 28000 | 26400 | 15.2 | 12 | 8.3 | 2.22 | 66 | 53 | 211056489
ADP | HRG1530S1R-**A | H,A,DE9J936 | GUH96C110C5M | 29400 | 27200 | 15.2 | 12.5 | 8.5 | 2.26 | 65 | 53 | 211056498
ADP | HRG1530S1R-**A | H,A,DE9J936 | GUH96C070B3M | 29200 | 26200 | 15.2 | 12.5 | 8.1 | 2.26 | 66 | 53 | 211056481
ADP | HRG1530S1R-**A | H,A,DE9J936 | GUH92C090C4M | 28800 | 26800 | 15.2 | 12.5 | 8.3 | 2.24 | 66 | 53 | 211056448
ADP | HRG1530S1R-**A | H,A,DE9J936 | GUH92C110C5M | 29200 | 27000 | 15.2 | 12.5 | 8.5 | 2.24 | 66 | 53 | 211056465
ADP | HRG1530S1R-**A | H,A,DE9J936 | GUH92C110C4M | 28800 | 26600 | 15.2 | 13 | 8.3 | 2.24 | 66 | 54 | 211056456
ADP | HRG1530S1R-**A | H,A,DE9J936 | GUH92C090C3M | 28800 | 26600 | 15.2 | 13 | 8.3 | 2.24 | 66 | 54 | 211056440
ADP | HRG1530S1R-**A | H,A,DE9J936 | GUH80C090C5M | 29400 | 27000 | 15.2 | 13 | 8.5 | 2.26 | 66 | 53 | 211056407
ADP | HRG1530S1R-**A | H,A,DE9J936 | GUH80C110C5M | 29000 | 26800 | 15.2 | 13 | 8.3 | 2.22 | 66 | 53 | 211056416
ADP | HRG1530S1R-**A | H,A,DE9J936 | GDD96C045B3M | 27600 | 27200 | 15.2 | 12.5 | 8.5 | 2.2 | 64 | 51 | 211056338
ADP | HRG1530S1R-**A | H,A,DE9J936 | GDD96C090C4M | 28000 | 27400 | 15.2 | 12.5 | 8.5 | 2.24 | 64 | 50 | 211056356
ADP | HRG1530S1R-**A | H,A,DE9J936 | GDD96C070B4M | 27800 | 27400 | 15.2 | 12.5 | 8.5 | 2.2 | 64 | 50 | 211056347
ADP | HRG1530S1R-**A | H,A,DE9J936 | GDD96C110C5M | 28400 | 27800 | 15.2 | 12.5 | 8.5 | 2.2 | 63 | 50 | 211056365
CENTURY | HRG1836S1P | (C,M)CG36T(A,B,C)7P | GUH96T090C3M | 34400 | 33000 | 18 | 10.5 | 8.5 | 2.22 | 67 | 58 | 211197962
CENTURY | HRG1836S1P | (C,M)CG36T(A,B,C)7P | GUH92C090C3M | 34800 | 33000 | 17 | 11 | 8.1 | 2.22 | 68 | 58 | 211197961
ADP | HRG1524S1R-**A | H,A,DE9J936 | GDD80C045A3M | 23000 | 19800 | 15.2 | 13.5 | 8.5 | 2.04 | 65 | 52 | 211054700
ADP | HRG1518S1R-**A | H,A,DE9J936 | GUH80C090B4M | 18000 | 15800 | 15.2 | 12.5 | 8.5 | 1.94 | 62 | 49 | 211054579
ADP | 4SHP18LX136P | PL36H175P159 | A80UH2E045A12 | 23800 | 22400 | 19 | 12 | 8.5 | 2.04 | 64 | 64 | 211001158
ADP | 4SHP18LX136P | H,A,DE33936 | A80UH2E045A12 | 23400 | 22400 | 18 | 12 | 8.25 | 2 | 64 | 64 | 211001156
ADP | 4SHP18LX136P | H,A,DE35936 | A80UH1E090B16 | 33000 | 32200 | 18 | 11.5 | 8.1 | 2.16 | 66 | 56 | 211001151
ADP | 4SHP18LX136P | H,A,DE33936 | A80UH1E090B16 | 33000 | 32200 | 18 | 11.5 | 8.1 | 2.16 | 66 | 56 | 211001145
ADP | 4SHP18LX136P | H,A,DE35936 | A80UH1E080B16X | 32600 | 32600 | 17 | 11 | 8.1 | 2.12 | 66 | 56 | 211001141
ADP | 4SHP18LX136P | H,A,DE33936 | A80UH1E080B16X | 32600 | 32600 | 17 | 11 | 8.1 | 2.12 | 66 | 56 | 211001135
ADP | 4SHP18LX136P | H,A,DE35936 | A80UH1E070B12 | 24000 | 22400 | 19 | 12 | 8.5 | 2.04 | 65 | 65 | 211001131
ADP | 4SHP18LX136P | PL36H210P299 | A80UH1E070B12 | 24000 | 22400 | 19 | 12 | 8.5 | 2.14 | 96 | 81 | 211001124
CENTURY | HRG1524S1R-**A | (C,M)CG36TB7P | GUH96C070B3M | 23800 | 20400 | 15.2 | 13 | 8.5 | 2.04 | 64 | 51 | 211122133
CENTURY | HRG1836S1P | (C,M)CG3036PB4P+TXV | GUH92C045B3M | 23600 | 22400 | 19 | 12 | 8.5 | 1.92 | 64 | 63 | 211040386
CENTURY | HRG1836S1P | (C,M)CG36TB7P | GUH80C070B3M | 32600 | 32200 | 19 | 11 | 8.1 | 2.14 | 65 | 56 | 211040385
CENTURY | HRG1836S1P | (C,M)CG36PB7P+TXV | GUH80C070B3M | 32600 | 32200 | 19 | 11 | 8.1 | 2.14 | 65 | 56 | 211040384
CENTURY | HRG1836S1P | (C,M)CG3036PB4P+TXV | GUH80C070B3M | 32600 | 32200 | 19 | 11 | 8.1 | 2.14 | 65 | 56 | 211040383
CENTURY | HRG1836S1P | (C,M)CG36TA7P | GUH80C045A3M | 24000 | 22400 | 18 | 12 | 8.5 | 2.04 | 66 | 65 | 211040381
CENTURY | HRG1836S1P | (C,M)CG36PA7P+TXV | GUH80C045A3M | 24000 | 22400 | 18 | 12 | 8.5 | 2.04 | 66 | 65 | 211040380
CENTURY | HRG1836S1P | (C,M)CG3036PA4P+TXV | GUH80C045A3M | 23200 | 22400 | 18 | 12 | 8.1 | 1.98 | 66 | 65 | 211040379
CENTURY | HRG1836S1P | (C,M)CG36T(A,B,C)7P | GUH92C110C4M | 34400 | 33000 | 17 | 10.5 | 8.1 | 2.24 | 67 | 57 | 211197975
CENTURY | HRG1836S1P | (C,M)CG36T(A,B,C)7P | GUH92C090C4M | 34400 | 33000 | 17 | 10.5 | 8.1 | 2.22 | 67 | 58 | 211197974
CENTURY | HRG1836S1P | (C,M)CG36T(A,B,C)7P | GUH80C090B4M | 33000 | 32200 | 18 | 11.5 | 8.1 | 2.16 | 65 | 56 | 211197973
CENTURY | HRG1836S1P | (C,M)CG36T(A,B,C)7P | GUH96C090C4M | 34400 | 33000 | 17 | 10.5 | 8.1 | 2.22 | 68 | 58 | 211197970
ADP | 4SHP18LX136P | V,A,D36H175D149 | A80US2V090B16 | 33000 | 32600 | 19 | 11 | 8.1 | 2.12 | 67 | 57 | 211001228
ADP | 4SHP18LX136P | PL36H210P179 | A80US2V080B16X | 33200 | 32600 | 19 | 11.5 | 8.1 | 2.12 | 67 | 57 | 211001223
ADP | 4SHP18LX136P | V,A,D36H175D789 | A80US2V080B16X | 33200 | 32600 | 19 | 11.5 | 8.1 | 2.16 | 66 | 56 | 211001221
ADP | 4SHP18LX136P | H,A,DE33936 | A80US2V080B16X | 33200 | 32600 | 19 | 11.5 | 8.1 | 2.16 | 66 | 56 | 211001216
ADP | 4SHP18LX136P | H,A,DE35936 | A80US2V070A12L | 34600 | 33000 | 18 | 10.5 | 8.45 | 2.18 | 69 | 59 | 211001210
ADP | 4SHP18LX136P | H,A,DE33936 | A80US2V070A12L | 33800 | 32800 | 18 | 10.5 | 8.25 | 2.12 | 70 | 59 | 211001207
COMFORT-AIRE | HRG1530S1R-**A | (C,M)CG36TC7P | GUH92C090C3M | 28800 | 26600 | 15.2 | 13 | 8.3 | 2.24 | 66 | 54 | 211121588
COMFORT-AIRE | HRG1518S1R-**A | (C,M)CG36TB7P | GUH80C090B4M | 18000 | 15800 | 15.2 | 12.5 | 8.5 | 1.94 | 62 | 49 | 211121327
ADP | HRG1836S1P | H,A,DE8J(1,2)30+TXV | GUH92C045B3M | 23800 | 22400 | 18 | 12 | 8.45 | 2.02 | 67 | 66 | 207091119
CENTURY | HRG1836S1P | (C,M)CG24TB4P | GUH92C045B3M | 23600 | 22400 | 19 | 12 | 8.5 | 1.92 | 64 | 63 | 207571928
CENTURY | HRG1836S1P | (C,M)CG24PB4P+TXV | GUH92C045B3M | 23600 | 22400 | 19 | 12 | 8.5 | 1.92 | 64 | 63 | 207091386
ADP | HRG1836S1P | H,A,DE7J(1,2)24+TXV | GUH92C045B3M | 23600 | 22400 | 19 | 12 | 8.5 | 1.92 | 64 | 63 | 207091118
ADP | HRG1836S1P | H,A,DE32(1,2)30+TXV | GUH92C045B3M | 23400 | 22400 | 18 | 12 | 8.45 | 1.9 | 64 | 63 | 207091117
CENTURY | HRG1836S1P | (C,M)CG2430PB3P+TXV | GUH92C045B3M | 23400 | 22400 | 18 | 12 | 8.45 | 1.9 | 64 | 63 | 207091385
CENTURY | HRG1836S1P | (C,M)CG36TB7P | GUH80C090B4M | 33000 | 32200 | 18 | 11.5 | 8.1 | 2.16 | 65 | 56 | 207571927
CENTURY | HRG1836S1P | (C,M)CG36PB7P+TXV | GUH80C090B4M | 33000 | 32200 | 18 | 11.5 | 8.1 | 2.16 | 65 | 56 | 207091384
ADP | HRG1860S1P | H,A,DE54(1,2)60+TXV | GDD80C110C5M | 58000 | 54500 | 16 | 10 | 8.1 | 2.22 | 62 | 50 | 211040059
ADP | HRG1860S1P | H,A,DE48(1,2)60+TXV | GDD80C110C5M | 58000 | 54500 | 16 | 10 | 8.1 | 2.2 | 62 | 50 | 211040058
ADP | HRG1836S1P | H,A,DE7J(1,2)36+TXV | GUH96T090C3M | 33600 | 32800 | 18 | 10.5 | 8.25 | 2.16 | 68 | 58 | 211040057
ADP | HRG1836S1P | H,A,DE9J936 | GUH96T070B3M | 32400 | 32200 | 18 | 10.5 | 8.5 | 2.12 | 66 | 57 | 211040056
ADP | HRG1836S1P | H,A,DE9J(1,2)36+TXV | GUH96T070B3M | 32400 | 32200 | 18 | 10.5 | 8.5 | 2.12 | 66 | 57 | 211040055
ADP | HRG1836S1P | H,A,DE7J(1,2)36+TXV | GUH96T070B3M | 32400 | 32200 | 18 | 10.5 | 8.5 | 2.12 | 66 | 57 | 211040054
ADP | HRG1836S1P | H,A,DE9J936 | GUH96T045B3M | 23600 | 22400 | 19 | 12 | 8.1 | 1.89 | 63 | 62 | 211040053
ADP | HRG1836S1P | H,A,DE9J(1,2)36+TXV | GUH96T045B3M | 23600 | 22400 | 19 | 12 | 8.1 | 1.89 | 63 | 62 | 211040052
ADP | HRG1836S1P | H,A,DE7J(1,2)36+TXV | GUH96T045B3M | 23400 | 22400 | 19 | 12 | 8.1 | 1.89 | 63 | 62 | 211040051
ADP | HRG1836S1P | H,A,DE9J936 | GUH96C070B3M | 31600 | 31800 | 18 | 10.5 | 8.5 | 2.2 | 65 | 57 | 211040049
ADP | HRG1836S1P | H,A,DE9J(1,2)36+TXV | GUH96C070B3M | 31600 | 31800 | 18 | 10.5 | 8.5 | 2.2 | 65 | 57 | 211040048
ADP | HRG1836S1P | H,A,DE7J(1,2)36+TXV | GUH96C070B3M | 31600 | 31800 | 18 | 10.5 | 8.5 | 2.14 | 65 | 57 | 211040047
ADP | HRG1836S1P | H,A,DE9J936 | GUH92C070B3M | 32200 | 32200 | 17 | 11 | 8.5 | 2.12 | 66 | 57 | 211040041
ADP | HRG1836S1P | H,A,DE9J(1,2)36+TXV | GUH92C070B3M | 32200 | 32200 | 17 | 11 | 8.5 | 2.12 | 66 | 57 | 211040040
ADP | HRG1836S1P | H,A,DE7J(1,2)36+TXV | GUH92C070B3M | 32200 | 32200 | 17 | 11 | 8.5 | 2.12 | 66 | 57 | 211040039
ADP | HRG1836S1P | H,A,DE9J936 | GUH92C045B3M | 24000 | 22400 | 18 | 12 | 8.5 | 2.03 | 67 | 66 | 211040038
ADP | HRG1836S1P | H,A,DE9J(1,2)36+TXV | GUH92C045B3M | 24000 | 22400 | 18 | 12 | 8.5 | 2.03 | 67 | 66 | 211040037
ADP | HRG1836S1P | H,A,DE7J(1,2)36+TXV | GUH92C045B3M | 23600 | 22400 | 19 | 12 | 8.5 | 1.92 | 64 | 63 | 211040036
ADP | HRG1836S1P | H,A,DE9J(1,2)36+TXV | GUH80C070B3M | 32600 | 32200 | 19 | 11 | 8.1 | 2.14 | 65 | 56 | 211040034
ADP | HRG1836S1P | H,A,DE9J936 | GUH80C070B3M | 32600 | 32200 | 19 | 11 | 8.1 | 2.14 | 65 | 56 | 211040035
ADP | HRG1836S1P | H,A,DE7J(1,2)36+TXV | GUH80C070B3M | 32600 | 32200 | 19 | 11 | 8.1 | 2.14 | 65 | 56 | 211040033
ADP | HRG1836S1P | H,A,DE9J936 | GUH80C045A3M | 24000 | 22400 | 18 | 12 | 8.5 | 2.04 | 66 | 65 | 211040031
ADP | HRG1836S1P | H,A,DE9J(1,2)36+TXV | GUH80C045A3M | 24000 | 22400 | 18 | 12 | 8.5 | 2.04 | 66 | 65 | 211040030
ADP | HRG1836S1P | H,A,DE7J(1,2)36+TXV | GUH80C045A3M | 23200 | 22400 | 18 | 12 | 8.1 | 1.98 | 66 | 65 | 211040029
ADP | 25VNA436A*031* | H,PG9J936 | 59TN6B120C24**22 | 32400 | 33200 | 20 | 11.7 | 9 | 2.02 | 89 | 75 | 211198243
ADP | 25VNA436A*031* | H,PG9J936 | 59TN6B080C17**14 | 33200 | 33800 | 19 | 11.7 | 9 | 1.98 | 91 | 76 | 211198242
ADP | 25VNA436A*031* | H,PG9J936 | 59TN6B060C17**14 | 33000 | 33800 | 19 | 11.7 | 9 | 2 | 90 | 76 | 211198241
ADP | 25VNA436A*031* | H,PG9J936 | 59MN7B120C24**22 | 33000 | 33800 | 19 | 12 | 9.5 | 1.98 | 91 | 76 | 211198240
ADP | 25VNA436A*031* | H,PG9J936 | 59MN7B060C17**14 | 32800 | 34000 | 19 | 11.5 | 9 | 2 | 89 | 76 | 211198237
ADP | 25VNA436A*031* | H,PG9J936 | 59MN7B060C21**20 | 33200 | 33400 | 19 | 11.7 | 9 | 2.02 | 90 | 76 | 211198238
ADP | 25VNA436A*031* | H,PG9J936 | 59MN7B080C17**14 | 33200 | 33800 | 19 | 11.7 | 9 | 1.98 | 91 | 76 | 211198239
CENTURY | HRG1518S1R-**A | (C,M)CG36TB7P | GUH80C090B4M | 18000 | 15800 | 15.2 | 12.5 | 8.5 | 1.94 | 62 | 49 | 211121971
CENTURY | HRG1530S1R-**A | (C,M)CG36TB7P | GDD96C045B3M | 27600 | 27200 | 15.2 | 12.5 | 8.5 | 2.2 | 64 | 51 | 211122184
CENTURY | HRG1530S1R-**A | (C,M)CG36TC7P | GDD92C090C4M | 28000 | 27400 | 15.2 | 12.5 | 8.5 | 2.24 | 64 | 50 | 211122180
CENTURY | HRG1530S1R-**A | (C,M)CG36TC7P | GUH80C090C5M | 29400 | 27000 | 15.2 | 13 | 8.5 | 2.26 | 66 | 53 | 211122216
CENTURY | HRG1530S1R-**A | (C,M)CG36TB7P | GDD92C070B3M | 27600 | 27200 | 15.2 | 12.5 | 8.5 | 2.22 | 64 | 51 | 211122176
CENTURY | HRG1530S1R-**A | (C,M)CG36TB7P | GDD92C045B3M | 27600 | 27200 | 15.2 | 12.5 | 8.5 | 2.2 | 64 | 51 | 211122172
ADP | 4SHP18LX136P | H,A,DE33936 | A80US2V060A12X | 23400 | 22400 | 19 | 12 | 8.1 | 1.92 | 63 | 62 | 211001199
ADP | 4SHP18LX136P | PL36H210P299 | A80UH2E110C16 | 35000 | 33000 | 17 | 11.5 | 8.1 | 2.26 | 68 | 58 | 211001194
ADP | 4SHP18LX136P | H,A,DE35936 | A80UH2E090B16 | 33000 | 32400 | 17 | 11.5 | 8.1 | 2.14 | 67 | 56 | 211001191
ADP | 4SHP18LX136P | H,A,DE35936 | A80UH2E090B12 | 23600 | 22400 | 19 | 12 | 8.5 | 1.91 | 64 | 63 | 211001181
ADP | 4SHP18LX136P | PL36H175P159 | A80UH2E090B12 | 23600 | 22400 | 19 | 12 | 8.5 | 2.14 | 96 | 81 | 211001178
ADP | 4SHP18LX136P | H,A,DE33936 | A80UH2E090B12 | 23600 | 22400 | 19 | 12 | 8.5 | 1.91 | 64 | 63 | 211001175
ADP | 4SHP18LX136P | H,A,DE33936 | A80UH2E070A12 | 23600 | 22400 | 19 | 12 | 8.5 | 1.91 | 64 | 63 | 211001166
CENTURY | HRG1530S1R-**A | (C,M)CG36TC7P | GUH92C110C4M | 28800 | 26600 | 15.2 | 13 | 8.3 | 2.24 | 66 | 54 | 211122240
CENTURY | HRG1530S1R-**A | (C,M)CG36TC7P | GUH97M090C4M | 28600 | 26600 | 15.2 | 13 | 8.3 | 2.22 | 65 | 53 | 211122284
CENTURY | HRG1524S1R-**A | (C,M)CG36TB7P | GDD96C045B3M | 23000 | 20000 | 15.2 | 13 | 8.5 | 2.04 | 64 | 51 | 211122079
CENTURY | HRG1524S1R-**A | (C,M)CG36TB7P | GUH96C045B3M | 23800 | 20400 | 15.2 | 13 | 8.5 | 2.04 | 64 | 51 | 211122127
ADP | HRG1836S1P | H,A,DE9J(1,2)36+TXV | GUH80C090B4M | 33000 | 32200 | 18 | 11.5 | 8.1 | 2.16 | 65 | 56 | 207091116
CENTURY | HRG1836S1P | (C,M)CG3036TB4P | GUH80C090B4M | 33000 | 32200 | 18 | 11.5 | 8.1 | 2.16 | 65 | 56 | 207571926
CENTURY | HRG1836S1P | (C,M)CG3036PB4P+TXV | GUH80C090B4M | 33000 | 32200 | 18 | 11.5 | 8.1 | 2.16 | 65 | 56 | 207091383
ADP | HRG1836S1P | H,A,DE7J(1,2)36+TXV | GUH80C090B4M | 33000 | 32200 | 18 | 11.5 | 8.1 | 2.16 | 65 | 56 | 207091115
CENTURY | HRG1860S1P | (C,M)CG48PCFP+TXV | GDD80C110C5M | 58000 | 54500 | 16 | 10 | 8.1 | 2.22 | 62 | 50 | 207091616
ADP | HRG1860S1P | H,A,DE86(1,2)48+TXV | GDD80C110C5M | 58000 | 54500 | 16 | 10 | 8.1 | 2.22 | 62 | 50 | 207091152
CENTURY | HRG1836S1P | (C,M)CG36PB7P+TXV | GUH96C070B3M | 31600 | 31800 | 18 | 10.5 | 8.5 | 2.2 | 65 | 57 | 211040398
CENTURY | HRG1836S1P | (C,M)CG3036PB4P+TXV | GUH96C070B3M | 31600 | 31800 | 18 | 10.5 | 8.5 | 2.14 | 65 | 57 | 211040397
CENTURY | HRG1836S1P | (C,M)CG36TB7P | GUH92C070B3M | 32200 | 32200 | 17 | 11 | 8.5 | 2.12 | 66 | 57 | 211040391
CENTURY | HRG1836S1P | (C,M)CG36PB7P+TXV | GUH92C070B3M | 32200 | 32200 | 17 | 11 | 8.5 | 2.12 | 66 | 57 | 211040390
CENTURY | HRG1836S1P | (C,M)CG3036PB4P+TXV | GUH92C070B3M | 32200 | 32200 | 17 | 11 | 8.5 | 2.12 | 66 | 57 | 211040389
CENTURY | HRG1836S1P | (C,M)CG36TB7P | GUH92C045B3M | 24000 | 22400 | 18 | 12 | 8.5 | 2.03 | 67 | 66 | 211040388
CENTURY | HRG1836S1P | (C,M)CG36PB7P+TXV | GUH92C045B3M | 24000 | 22400 | 18 | 12 | 8.5 | 2.03 | 67 | 66 | 211040387
CENTURY | HRG1524S1R-**A | (C,M)CG36TB7P | GDD92C070B3M | 23200 | 20000 | 15.2 | 13.5 | 8.5 | 2.06 | 64 | 51 | 211122073
CENTURY | HRG1530S1R-**A | (C,M)CG36TC7P | GDD96C090C4M | 28000 | 27400 | 15.2 | 12.5 | 8.5 | 2.24 | 64 | 50 | 211122192
CENTURY | HRG1530S1R-**A | (C,M)CG36TB7P | GDD96C070B4M | 27800 | 27400 | 15.2 | 12.5 | 8.5 | 2.2 | 64 | 50 | 211122188
ADP | 4SHP18LX160P | H,A,DE86960 | A96US2V090C20 | 57000 | 56500 | 17 | 10 | 8.1 | 1.92 | 64 | 57 | 211209415
ADP | 4SHP18LX160P | H,A,DE86960 | A96UH2E110C20 | 57000 | 56000 | 16 | 10 | 8.1 | 1.94 | 65 | 58 | 211209414
ADP | 4SHP18LX160P | H,A,DE86960 | A97USMV110C20 | 57000 | 56000 | 17 | 10 | 8.1 | 1.94 | 66 | 59 | 211209400
ADP | HRG1524S1R-**A | H,A,DE9J936 | GDD96C070B4M | 23000 | 20000 | 15.2 | 13 | 8.5 | 2.02 | 65 | 53 | 211054779
ADP | HRG1524S1R-**A | H,A,DE9J936 | GDD92C070B3M | 23200 | 20000 | 15.2 | 13.5 | 8.5 | 2.06 | 64 | 51 | 211054752
ADP | HRG1524S1R-**A | H,A,DE9J936 | GDD96C045B3M | 23000 | 20000 | 15.2 | 13 | 8.5 | 2.04 | 64 | 51 | 211054766
ADP | HRG1524S1R-**A | H,A,DE9J936 | GDD92C045B3M | 23000 | 20000 | 15.2 | 13.5 | 8.5 | 2.06 | 64 | 51 | 211054740
ADP | HRG1524S1R-**A | H,A,DE9J936 | GDD80C070B3M | 22600 | 19600 | 15.2 | 13 | 8.5 | 2.02 | 64 | 52 | 211054713
ADP | 4SHP18LX136P | H,A,DE33936 | A95UH1E070B12 | 31800 | 31800 | 19 | 11 | 8.1 | 2.12 | 67 | 56 | 211001285
ADP | 4SHP18LX136P | H,A,DE35936 | A95UH1E070B12 | 31800 | 31800 | 19 | 11 | 8.1 | 2.12 | 67 | 56 | 211001291
ADP | 4SHP18LX136P | PL36H210P299 | A97US2V060B12X | 23800 | 22400 | 19 | 12 | 8.5 | 1.92 | 67 | 66 | 211001392
ADP | 4SHP18LX136P | H,A,DE33936 | A97US2V040B12X | 23200 | 22400 | 19 | 12 | 8.1 | 1.9 | 63 | 62 | 211001383
ADP | 4SHP18LX136P | PL36H210P299 | A96US2V110C16 | 34800 | 33000 | 18 | 11 | 8.1 | 2.22 | 68 | 58 | 211001379
ADP | 4SHP18LX136P | PL36H210P299 | A96US2V090C12 | 34800 | 33000 | 19 | 11 | 8.5 | 2.2 | 68 | 58 | 211001373
ADP | HRG1530S1R-**A | H,A,DE9J936 | GDD96C090C4M | 28000 | 27400 | 15.2 | 12.5 | 8.5 | 2.24 | 64 | 50 | 211054998
ADP | HRG1530S1R-**A | H,A,DE9J936 | GDD96C070B4M | 27800 | 27400 | 15.2 | 12.5 | 8.5 | 2.2 | 64 | 50 | 211054990
ADP | HRG1530S1R-**A | H,A,DE9J936 | GDD96C045B3M | 27600 | 27200 | 15.2 | 12.5 | 8.5 | 2.2 | 64 | 51 | 211054981
ADP | HRG1530S1R-**A | H,A,DE9J936 | GDD92C090C4M | 28000 | 27400 | 15.2 | 12.5 | 8.5 | 2.24 | 64 | 50 | 211054972
ADP | HRG1530S1R-**A | H,A,DE9J936 | GDD92C070B3M | 27600 | 27200 | 15.2 | 12.5 | 8.5 | 2.22 | 64 | 51 | 211054963
ADP | HRG1530S1R-**A | H,A,DE9J936 | GDD92C045B3M | 27600 | 27200 | 15.2 | 12.5 | 8.5 | 2.2 | 64 | 51 | 211054954
CENTURY | HRG1530S1R-**A | (C,M)CG36TC7P | GUH97M090C3M | 28800 | 26600 | 15.2 | 12.5 | 8.3 | 2.22 | 66 | 54 | 211122280
CENTURY | HRG1530S1R-**A | (C,M)CG36TB7P | GUH96T045B3M | 29600 | 26400 | 15.2 | 12.5 | 8.1 | 2.26 | 66 | 54 | 211122264
CENTURY | HRG1530S1R-**A | (C,M)CG36TC7P | GUH96C110C5M | 29400 | 27200 | 15.2 | 12.5 | 8.5 | 2.26 | 65 | 53 | 211122260
CENTURY | HRG1530S1R-**A | (C,M)CG36TC7P | GUH96C090C4M | 28000 | 26400 | 15.2 | 12 | 8.3 | 2.22 | 66 | 53 | 211122256
CENTURY | HRG1530S1R-**A | (C,M)CG36TB7P | GUH96C070B3M | 29200 | 26200 | 15.2 | 12.5 | 8.1 | 2.26 | 66 | 53 | 211122252
ADP | HRG1518S1R-**A | H,A,DE31924 | GUH96C070B3M | 17600 | 15500 | 15.2 | 13 | 8.3 | 2.04 | 63 | 50 | 211121246
ADP | HRG1518S1R-**A | H,A,DE31924 | GUH96C045B3M | 17600 | 15500 | 15.2 | 13 | 8.3 | 2 | 63 | 50 | 211121245
ADP | HRG1518S1R-**A | H,A,DE31924 | GDD80C090B4M | 17400 | 16300 | 15.2 | 12.5 | 8.3 | 2.04 | 64 | 51 | 211121234
ADP | HRG1518S1R-**A | H,A,DE31924 | GDD80C070B3M | 17600 | 16000 | 15.2 | 12.5 | 8.4 | 1.9 | 61 | 48 | 211121233
ADP | HRG1518S1R-**A | H,A,DE31924 | GDD80C045A3M | 17600 | 15800 | 15.2 | 13 | 8.4 | 1.94 | 62 | 49 | 211121232
ADP | HRG1518S1R-**A | H,A,DE31924 | GUH96C070B3M | 17600 | 15500 | 15.2 | 13 | 8.3 | 2.04 | 63 | 50 | 211121228
ADP | HRG1518S1R-**A | H,A,DE31924 | GUH96C045B3M | 17600 | 15500 | 15.2 | 13 | 8.3 | 2 | 63 | 50 | 211121227
ADP | HRG1518S1R-**A | H,A,DE31924 | GDD80C090B4M | 17400 | 16300 | 15.2 | 12.5 | 8.3 | 2.04 | 64 | 51 | 211121216
ADP | HRG1518S1R-**A | H,A,DE31924 | GDD80C070B3M | 17600 | 16000 | 15.2 | 12.5 | 8.4 | 1.9 | 61 | 48 | 211121215
ADP | HRG1518S1R-**A | H,A,DE31924 | GDD80C045A3M | 17600 | 15800 | 15.2 | 13 | 8.4 | 1.94 | 62 | 49 | 211121214
ADP | HRG1836S1P | H,A,DE9J936 | GUH96T090C3M | 34400 | 33000 | 18 | 10.5 | 8.5 | 2.22 | 67 | 58 | 207677432
ADP | HRG1836S1P | H,A,DE9J936 | GUH96C090C4M | 34400 | 33000 | 17 | 10.5 | 8.1 | 2.22 | 68 | 58 | 207677431
ADP | HRG1836S1P | H,A,DE9J936 | GUH92C110C4M | 34400 | 33000 | 17 | 10.5 | 8.1 | 2.24 | 67 | 57 | 207677429
ADP | HRG1836S1P | H,A,DE9J936 | GUH92C090C4M | 34400 | 33000 | 17 | 10.5 | 8.1 | 2.22 | 67 | 58 | 207677428
ADP | HRG1836S1P | H,A,DE9J936 | GUH92C090C3M | 34800 | 33000 | 17 | 11 | 8.1 | 2.22 | 68 | 58 | 207677427
ADP | HRG1836S1P | H,A,DE9J936 | GUH80C090B4M | 33000 | 32200 | 18 | 11.5 | 8.1 | 2.16 | 65 | 56 | 207677426
ADP | 4SHP18LX136P | H,A,DD14936 | A80UH2E090B16 | 33000 | 32400 | 17 | 11.5 | 8.1 | 2.14 | 67 | 56 | 211183836
ADP | 4SHP18LX136P | H,A,DD15936 | A80UH2E090B12 | 23600 | 22400 | 19 | 12 | 8.5 | 1.91 | 64 | 63 | 211183833
ADP | 4SHP18LX136P | H,A,DD14936 | A80UH2E090B12 | 23600 | 22400 | 19 | 12 | 8.5 | 1.91 | 64 | 63 | 211183832
ADP | 4SHP18LX136P | H,A,DD12936 | A80UH2E090B16 | 33000 | 32400 | 17 | 11.5 | 8.1 | 2.14 | 67 | 56 | 211183835
ADP | 4SHP18LX136P | H,A,DD12936 | A80UH2E090B12 | 23600 | 22400 | 18 | 12 | 8.45 | 1.9 | 64 | 63 | 211183830
ADP | 4SHP18LX136P | H,A,DE32936 | A80UH2E090B12 | 23400 | 22400 | 18 | 12 | 8.45 | 1.9 | 64 | 63 | 211183831
ADP | 4SHP18LX136P | H,A,DE34936 | A80UH2E070A12 | 23600 | 22400 | 19 | 12 | 8.5 | 1.91 | 64 | 63 | 211183829
ADP | 4SHP18LX136P | H,A,DD12936 | A80UH2E070A12 | 23600 | 22400 | 18 | 12 | 8.45 | 1.9 | 64 | 63 | 211183827
ADP | 4SHP18LX136P | H,A,DE34936 | A80UH2E045A12 | 23600 | 22400 | 18 | 12 | 8.35 | 2.02 | 64 | 64 | 211183826
ADP | 4SHP18LX136P | H,A,DE32936 | A80UH2E070A12 | 23400 | 22400 | 18 | 12 | 8.45 | 1.9 | 64 | 63 | 211183828
ADP | 4SHP18LX136P | H,A,DE34936 | A80UH1E090B16 | 33000 | 32200 | 18 | 11.5 | 8.1 | 2.16 | 66 | 56 | 211183823
ADP | 4SHP18LX136P | H,A,DD14936 | A80UH1E090B16 | 33000 | 32200 | 18 | 11.5 | 8.1 | 2.16 | 66 | 56 | 211183821
ADP | 4SHP18LX136P | H,A,DD15936 | A80UH1E090B16 | 33000 | 32200 | 18 | 11.5 | 8.1 | 2.24 | 69 | 59 | 211183822
ADP | 4SHP18LX136P | H,A,DD12936 | A80UH1E090B16 | 33000 | 32200 | 18 | 11.5 | 8.1 | 2.16 | 66 | 56 | 211183819
ADP | 4SHP18LX136P | H,A,DE34936 | A80UH1E080B16X | 32600 | 32600 | 17 | 11 | 8.1 | 2.12 | 66 | 56 | 211183818
ADP | 4SHP18LX136P | H,A,DE32936 | A80UH1E090B16 | 33000 | 32200 | 18 | 11.5 | 8.1 | 2.16 | 66 | 56 | 211183820
ADP | 4SHP18LX136P | H,A,DE32936 | A80UH1E080B16X | 32600 | 32600 | 17 | 11 | 8.1 | 2.12 | 66 | 56 | 211183815
ADP | 4SHP18LX136P | H,A,DD14936 | A80UH1E080B16X | 32600 | 32600 | 17 | 11 | 8.1 | 2.12 | 66 | 56 | 211183816
ADP | 4SHP18LX136P | H,A,DD12936 | A80UH1E080B16X | 32600 | 32600 | 17 | 11 | 8.1 | 2.12 | 66 | 56 | 211183814
ADP | 4SHP18LX136P | H,A,DD15936 | A80UH1E080B16X | 32600 | 32600 | 17 | 11 | 8.1 | 2.12 | 66 | 56 | 211183817
ADP | 4SHP18LX136P | H,A,DE34936 | A80UH1E070B12 | 32600 | 32200 | 19 | 11 | 8.1 | 2.14 | 66 | 56 | 211183813
ADP | 4SHP18LX136P | H,A,DD12936 | A80UH1E070B12 | 32600 | 32200 | 19 | 11 | 8.1 | 2.14 | 66 | 56 | 211183809
ADP | 4SHP18LX136P | H,A,DE32936 | A80UH1E070B12 | 32600 | 32200 | 19 | 11 | 8.1 | 2.14 | 66 | 56 | 211183810
ADP | 4SHP18LX136P | H,A,DD15936 | A80UH1E070B12 | 24000 | 22400 | 19 | 12 | 8.5 | 2.04 | 65 | 65 | 211183812
ADP | 4SHP18LX136P | H,A,DD14936 | A80UH1E070B12 | 32600 | 32200 | 19 | 11 | 8.1 | 2.14 | 66 | 56 | 211183811
ADP | 4SHP18LX136P | H,A,DE34936 | A80UH1E070A12 | 23800 | 22400 | 18 | 12 | 8.35 | 2.02 | 65 | 65 | 211183808
ADP | 4SHP18LX136P | H,A,DE34936 | A80UH1E045A12 | 23800 | 22400 | 18 | 12 | 8.35 | 2.02 | 66 | 65 | 211183802
ADP | 4SHP18LX136P | H,A,DE34936 | A80UH1E060A12X | 24000 | 22400 | 19 | 12 | 8.1 | 1.91 | 64 | 63 | 211183805
ADP | 4SHP18LX136P | H,A,DE32936 | A80UH1E045A12 | 23200 | 22200 | 18 | 11.5 | 8.15 | 1.96 | 66 | 66 | 211183801
ADP | 4SHP18LX136P | H,A,DD12936 | A80UH1E045A12 | 23200 | 22200 | 18 | 11.5 | 8.15 | 1.96 | 66 | 66 | 211183800
ADP | 4SHP18LX136P | H,A,DE34936 | A80UH1E040A12X | 24000 | 22400 | 19 | 12 | 8.1 | 1.91 | 64 | 63 | 211183799
ADP | HRG1518S1R-**A | H,A,DE9J936 | GDD80C090B4M | 18000 | 16400 | 15.2 | 13 | 8.5 | 2.08 | 63 | 51 | 211055838
CENTURY | HRG1530S1R-**A | (C,M)CG36TC7P | GUH92C090C4M | 28800 | 26800 | 15.2 | 12.5 | 8.3 | 2.24 | 66 | 53 | 211122236
CENTURY | HRG1530S1R-**A | (C,M)CG36TC7P | GUH92C110C5M | 29200 | 27000 | 15.2 | 12.5 | 8.5 | 2.24 | 66 | 53 | 211122244
ADP | 4SHP18LX136P | PL36H210P179 | A96US2V090C12 | 34800 | 33000 | 19 | 11 | 8.5 | 2.22 | 68 | 58 | 211001375
ADP | 4SHP18LX136P | H,A,DE33936 | A96US2V045B12 | 23200 | 22400 | 19 | 12 | 8.1 | 1.91 | 63 | 62 | 211001354
ADP | 4SHP18LX136P | H,A,DE33936 | A96UH2E045B12 | 23600 | 22400 | 18 | 12 | 8.3 | 2.12 | 96 | 81 | 211001331
ADP | 4SHP18LX136P | H,A,DE33936 | A96UH1E070B12 | 23600 | 22400 | 18 | 12 | 8.3 | 1.9 | 64 | 63 | 211001318
ADP | 4SHP18LX136P | V,A,D36H175D149 | A96UH1E070B12 | 23800 | 22400 | 18 | 12 | 8.4 | 2.03 | 67 | 67 | 211001320
ADP | HRG1530S1R-**A | H,A,DE9J936 | GUH80C090C5M | 29400 | 27000 | 15.2 | 13 | 8.5 | 2.26 | 66 | 53 | 211055051
ADP | HRG1530S1R-**A | H,A,DE9J936 | GDD96C110C5M | 28400 | 27800 | 15.2 | 12.5 | 8.5 | 2.2 | 63 | 50 | 211055007
ADP | 4SHP18LX136P | H,A,DE34936 | A80UH2E090B12 | 23600 | 22400 | 19 | 12 | 8.5 | 1.91 | 64 | 63 | 211183834
ADP | 4SHP18LX136P | H,A,DE34936 | A80UH2E090B16 | 33000 | 32400 | 17 | 11.5 | 8.1 | 2.14 | 67 | 56 | 211183838
ADP | 4SHP18LX136P | H,A,DD15936 | A80UH2E110C16 | 35000 | 33000 | 17 | 11.5 | 8.1 | 2.26 | 68 | 58 | 211183840
ADP | 4SHP18LX136P | H,A,DD15936 | A80UH2E090B16 | 33000 | 32400 | 17 | 11.5 | 8.1 | 2.14 | 67 | 56 | 211183837
ADP | 4SHP18LX136P | H,A,DD14936 | A80US2V080B16X | 33200 | 32600 | 19 | 11.5 | 8.1 | 2.16 | 66 | 56 | 211183846
ADP | 4SHP18LX136P | H,A,DE34936 | A80US2V060A12X | 23400 | 22400 | 19 | 12 | 8.1 | 1.98 | 64 | 64 | 211183844
ADP | 4SHP18LX136P | H,A,DE34936 | A80US2V070A12L | 34200 | 33000 | 18 | 10.5 | 8.4 | 2.16 | 69 | 59 | 211183845
ADP | 4SHP18LX136P | H,A,DD15936 | A80US2V080B16X | 33200 | 32600 | 19 | 11.5 | 8.1 | 2.16 | 66 | 56 | 211183847
ADP | 4SHP18LX136P | H,A,DE34936 | A80US2V080B16X | 33200 | 32600 | 19 | 11.5 | 8.1 | 2.16 | 66 | 56 | 211183848
ADP | 4SHP18LX136P | H,A,DD15936 | A80US2V090B16 | 33000 | 32600 | 19 | 11 | 8.1 | 2.12 | 67 | 57 | 211183850
ADP | 4SHP18LX136P | H,A,DD14936 | A80US2V090B16 | 33000 | 32600 | 19 | 11 | 8.1 | 2.12 | 67 | 57 | 211183849
ADP | 4SHP18LX136P | H,A,DE34936 | A80US2V090B16 | 33000 | 32600 | 19 | 11 | 8.1 | 2.12 | 67 | 57 | 211183851
COMFORT-AIRE | HRG1530S1R-**A | (C,M)CG36TB7P | GDD80C090B4M | 28200 | 27400 | 15.2 | 12.5 | 8.5 | 2.24 | 64 | 51 | 211121520
COMFORT-AIRE | HRG1530S1R-**A | (C,M)CG36TB7P | GDD80C070B3M | 27800 | 27400 | 15.2 | 12.5 | 8.5 | 2.22 | 64 | 50 | 211121516
COMFORT-AIRE | HRG1518S1R-**A | (C,M)CG1824TB1P | GDD80C070B3M | 17600 | 16000 | 15.2 | 12.5 | 8.4 | 1.9 | 61 | 48 | 211121383
COMFORT-AIRE | HRG1518S1R-**A | (C,M)CG1824TA1P | GDD80C045A3M | 17600 | 15800 | 15.2 | 13 | 8.4 | 1.94 | 62 | 49 | 211121382
COMFORT-AIRE | HRG1530S1R-**A | (C,M)CG36TC7P | GUH97M090C4M | 28600 | 26600 | 15.2 | 13 | 8.3 | 2.22 | 65 | 53 | 211121640
COMFORT-AIRE | HRG1530S1R-**A | (C,M)CG36TC7P | GUH97M090C3M | 28800 | 26600 | 15.2 | 12.5 | 8.3 | 2.22 | 66 | 54 | 211121636
COMFORT-AIRE | HRG1530S1R-**A | (C,M)CG36TB7P | GDD92C045B3M | 27600 | 27200 | 15.2 | 12.5 | 8.5 | 2.2 | 64 | 51 | 211121528
COMFORT-AIRE | HRG1530S1R-**A | (C,M)CG36TC7P | GDD80C110C5M | 28200 | 27400 | 15.2 | 12.5 | 8.5 | 2.24 | 64 | 50 | 211121524
COMFORT-AIRE | HRG1530S1R-**A | (C,M)CG36TC7P | GDD96C110C5M | 28400 | 27800 | 15.2 | 12.5 | 8.5 | 2.2 | 63 | 50 | 211121552
COMFORT-AIRE | HRG1530S1R-**A | (C,M)CG36TC7P | GDD96C090C4M | 28000 | 27400 | 15.2 | 12.5 | 8.5 | 2.24 | 64 | 50 | 211121548
COMFORT-AIRE | HRG1524S1R-**A | (C,M)CG36TB7P | GDD96C045B3M | 23000 | 20000 | 15.2 | 13 | 8.5 | 2.04 | 64 | 51 | 211121435
CENTURY | HRG1836S1P | (C,M)CG24TB4P | GUH96C070B3M | 23400 | 22400 | 18 | 11.5 | 8.3 | 1.9 | 64 | 63 | 207571944
ADP | HRG1836S1P | H,A,DE7J(1,2)24+TXV | GUH96C070B3M | 23400 | 22400 | 18 | 11.5 | 8.3 | 1.9 | 64 | 63 | 207091139
CENTURY | HRG1836S1P | (C,M)CG24PB4P+TXV | GUH96C070B3M | 23400 | 22400 | 18 | 11.5 | 8.3 | 1.9 | 64 | 63 | 207091407
ADP | HRG1836S1P | H,A,DE32(1,2)30+TXV | GUH96C070B3M | 23200 | 22200 | 17 | 11.7 | 8.2 | 1.92 | 67 | 67 | 207091138
CENTURY | HRG1836S1P | (C,M)CG2430PB3P+TXV | GUH96C070B3M | 23200 | 22200 | 17 | 11.7 | 8.2 | 1.92 | 67 | 67 | 207091406
CENTURY | HRG1836S1P | (C,M)CG36TC7P | GUH92C110C4M | 34400 | 33000 | 17 | 10.5 | 8.1 | 2.24 | 67 | 57 | 207571935
CENTURY | HRG1836S1P | (C,M)CG36PC7P+TXV | GUH92C110C4M | 34400 | 33000 | 17 | 10.5 | 8.1 | 2.24 | 67 | 57 | 207091394
ADP | HRG1836S1P | H,A,DE9J(1,2)36+TXV | GUH92C110C4M | 34400 | 33000 | 17 | 10.5 | 8.1 | 2.24 | 67 | 57 | 207091126
CENTURY | HRG1836S1P | (C,M)CG36TC7P | GUH92C090C4M | 34400 | 33000 | 17 | 10.5 | 8.1 | 2.22 | 67 | 58 | 207571934
CENTURY | HRG1836S1P | (C,M)CG36PC7P+TXV | GUH92C090C4M | 34400 | 33000 | 17 | 10.5 | 8.1 | 2.22 | 67 | 58 | 207091393
ADP | HRG1836S1P | H,A,DE9J(1,2)36+TXV | GUH92C090C4M | 34400 | 33000 | 17 | 10.5 | 8.1 | 2.22 | 67 | 58 | 207091125
CENTURY | HRG1836S1P | (C,M)CG36TC7P | GUH92C090C3M | 34800 | 33000 | 17 | 11 | 8.1 | 2.22 | 68 | 58 | 207571933
CENTURY | HRG1836S1P | (C,M)CG36PC7P+TXV | GUH92C090C3M | 34800 | 33000 | 17 | 11 | 8.1 | 2.22 | 68 | 58 | 207091392
ADP | HRG1836S1P | H,A,DE9J(1,2)36+TXV | GUH92C090C3M | 34800 | 33000 | 17 | 11 | 8.1 | 2.22 | 68 | 58 | 207091124
CENTURY | HRG1836S1P | (C,M)CG30TB5P | GUH92C070B3M | 23600 | 22400 | 19 | 12 | 8.5 | 1.92 | 64 | 63 | 207571931
CENTURY | HRG1836S1P | (C,M)CG30PB5P+TXV | GUH92C070B3M | 23600 | 22400 | 19 | 12 | 8.5 | 1.92 | 64 | 63 | 207091390
ADP | HRG1836S1P | H,A,DE8J(1,2)30+TXV | GUH92C070B3M | 23600 | 22400 | 19 | 12 | 8.5 | 1.92 | 64 | 63 | 207091122
CENTURY | HRG1836S1P | (C,M)CG24TB4P | GUH92C070B3M | 23600 | 22400 | 19 | 12 | 8.5 | 1.92 | 64 | 63 | 207571930
CENTURY | HRG1836S1P | (C,M)CG24PB4P+TXV | GUH92C070B3M | 23600 | 22400 | 19 | 12 | 8.5 | 1.92 | 64 | 63 | 207091389
ADP | HRG1836S1P | H,A,DE7J(1,2)24+TXV | GUH92C070B3M | 23600 | 22400 | 19 | 12 | 8.5 | 1.92 | 64 | 63 | 207091121
CENTURY | HRG1836S1P | (C,M)CG2430PB3P+TXV | GUH92C070B3M | 23400 | 22400 | 18 | 12 | 8.45 | 1.9 | 64 | 63 | 207091388
ADP | HRG1836S1P | H,A,DE32(1,2)30+TXV | GUH92C070B3M | 23400 | 22400 | 18 | 12 | 8.45 | 1.9 | 64 | 63 | 207091120
CENTURY | HRG1836S1P | (C,M)CG30TB5P | GUH92C045B3M | 23800 | 22400 | 18 | 12 | 8.45 | 2.02 | 67 | 66 | 207571929
CENTURY | HRG1836S1P | (C,M)CG30PB5P+TXV | GUH92C045B3M | 23800 | 22400 | 18 | 12 | 8.45 | 2.02 | 67 | 66 | 207091387
CENTURY | HRG1530S1R-**A | (C,M)CG36TC7P | GUH96T090C3M | 28800 | 26600 | 15.2 | 12.5 | 8.3 | 2.22 | 66 | 54 | 211122272
ADP | HRG1518S1R-**A | H,A,DE9J936 | GUH80C090B4M | 18000 | 15800 | 15.2 | 12.5 | 8.5 | 1.94 | 62 | 49 | 211055952
ADP | HRG1530S1R-**A | H,A,DE9J936 | GUH97M090C4M | 28600 | 26600 | 15.2 | 13 | 8.3 | 2.22 | 65 | 53 | 211055201
ADP | HRG1530S1R-**A | H,A,DE9J936 | GUH97M090C3M | 28800 | 26600 | 15.2 | 12.5 | 8.3 | 2.22 | 66 | 54 | 211055192
ADP | HRG1530S1R-**A | H,A,DE9J936 | GUH96T090C3M | 28800 | 26600 | 15.2 | 12.5 | 8.3 | 2.22 | 66 | 54 | 211055175
ADP | HRG1530S1R-**A | H,A,DE9J936 | GUH96T045B3M | 29600 | 26400 | 15.2 | 12.5 | 8.1 | 2.26 | 66 | 54 | 211055157
ADP | HRG1530S1R-**A | H,A,DE9J936 | GUH96C110C5M | 29400 | 27200 | 15.2 | 12.5 | 8.5 | 2.26 | 65 | 53 | 211055149
ADP | HRG1530S1R-**A | H,A,DE9J936 | GUH96C090C4M | 28000 | 26400 | 15.2 | 12 | 8.3 | 2.22 | 66 | 53 | 211055140
ADP | HRG1530S1R-**A | H,A,DE9J936 | GUH96C070B3M | 29200 | 26200 | 15.2 | 12.5 | 8.1 | 2.26 | 66 | 53 | 211055131
ADP | HRG1530S1R-**A | H,A,DE9J936 | GUH92C110C5M | 29200 | 27000 | 15.2 | 12.5 | 8.5 | 2.24 | 66 | 53 | 211055113
ADP | HRG1530S1R-**A | H,A,DE9J936 | GUH92C110C4M | 28800 | 26600 | 15.2 | 13 | 8.3 | 2.24 | 66 | 54 | 211055104
ADP | HRG1530S1R-**A | H,A,DE9J936 | GUH92C090C4M | 28800 | 26800 | 15.2 | 12.5 | 8.3 | 2.24 | 66 | 53 | 211055095
ADP | HRG1530S1R-**A | H,A,DE9J936 | GUH92C090C3M | 28800 | 26600 | 15.2 | 13 | 8.3 | 2.24 | 66 | 54 | 211055087
ADP | HRG1530S1R-**A | H,A,DE9J936 | GUH80C110C5M | 29000 | 26800 | 15.2 | 13 | 8.3 | 2.22 | 66 | 53 | 211055060
COMFORT-AIRE | HRG1524S1R-**A | (C,M)CG36TB7P | GDD92C045B3M | 23000 | 20000 | 15.2 | 13.5 | 8.5 | 2.06 | 64 | 51 | 211121423
COMFORT-AIRE | HRG1530S1R-**A | (C,M)CG36TC7P | GUH96C110C5M | 29400 | 27200 | 15.2 | 12.5 | 8.5 | 2.26 | 65 | 53 | 211121616
ADP | HRG1524S1R-**A | H,A,DE9J936 | GDD96C070B4M | 23000 | 20000 | 15.2 | 13 | 8.5 | 2.02 | 65 | 53 | 211056137
ADP | HRG1524S1R-**A | H,A,DE9J936 | GDD96C045B3M | 23000 | 20000 | 15.2 | 13 | 8.5 | 2.04 | 64 | 51 | 211056125
ADP | HRG1524S1R-**A | H,A,DE9J936 | GDD92C070B3M | 23200 | 20000 | 15.2 | 13.5 | 8.5 | 2.06 | 64 | 51 | 211056113
ADP | HRG1524S1R-**A | H,A,DE9J936 | GDD92C045B3M | 23000 | 20000 | 15.2 | 13.5 | 8.5 | 2.06 | 64 | 51 | 211056101
ADP | HRG1524S1R-**A | H,A,DE9J936 | GDD80C070B3M | 22600 | 19600 | 15.2 | 13 | 8.5 | 2.02 | 64 | 52 | 211056076
ADP | HRG1524S1R-**A | H,A,DE9J936 | GDD80C045A3M | 23000 | 19800 | 15.2 | 13.5 | 8.5 | 2.04 | 65 | 52 | 211056064
CENTURY | HRG1518S1R-**A | (C,M)CG36TB7P | GDD80C090B4M | 18000 | 16400 | 15.2 | 13 | 8.5 | 2.08 | 63 | 51 | 211121915
CENTURY | HRG1524S1R-**A | (C,M)CG36TB7P | GDD92C045B3M | 23000 | 20000 | 15.2 | 13.5 | 8.5 | 2.06 | 64 | 51 | 211122067
CENTURY | HRG1524S1R-**A | (C,M)CG36TB7P | GDD80C070B3M | 22600 | 19600 | 15.2 | 13 | 8.5 | 2.02 | 64 | 52 | 211122055
CENTURY | HRG1524S1R-**A | (C,M)CG36TA7P | GDD80C045A3M | 23000 | 19800 | 15.2 | 13.5 | 8.5 | 2.04 | 65 | 52 | 211122049
CENTURY | HRG1530S1R-**A | (C,M)CG36TC7P | GDD96C110C5M | 28400 | 27800 | 15.2 | 12.5 | 8.5 | 2.2 | 63 | 50 | 211122196
CENTURY | HRG1518S1R-**A | (C,M)CG1824TB1P | GUH96C045B3M | 17600 | 15500 | 15.2 | 13 | 8.3 | 2 | 63 | 50 | 211122039
CENTURY | HRG1518S1R-**A | (C,M)CG1824TB1P | GUH96C070B3M | 17600 | 15500 | 15.2 | 13 | 8.3 | 2.04 | 63 | 50 | 211122040
CENTURY | HRG1530S1R-**A | (C,M)CG36TB7P | GDD80C070B3M | 27800 | 27400 | 15.2 | 12.5 | 8.5 | 2.22 | 64 | 50 | 211122160
CENTURY | HRG1524S1R-**A | (C,M)CG36TB7P | GDD96C070B4M | 23000 | 20000 | 15.2 | 13 | 8.5 | 2.02 | 65 | 53 | 211122085
ADP | 4SHP18LX136P | H,A,DE35936 | A97USMV090C16 | 34800 | 33000 | 18 | 11 | 8.45 | 2.22 | 68 | 58 | 211001419
ADP | 4SHP18LX136P | H,A,DE35936 | A97USMV090C12 | 34800 | 33000 | 18 | 11 | 8.45 | 2.2 | 68 | 58 | 211001416
COMFORT-AIRE | HRG1530S1R-**A | (C,M)CG36TC7P | GUH80C110C5M | 29000 | 26800 | 15.2 | 13 | 8.3 | 2.22 | 66 | 53 | 211121576
COMFORT-AIRE | HRG1530S1R-**A | (C,M)CG36TC7P | GUH80C090C5M | 29400 | 27000 | 15.2 | 13 | 8.5 | 2.26 | 66 | 53 | 211121572
COMFORT-AIRE | HRG1518S1R-**A | (C,M)CG1824TB1P | GUH96C070B3M | 17600 | 15500 | 15.2 | 13 | 8.3 | 2.04 | 63 | 50 | 211121396
COMFORT-AIRE | HRG1518S1R-**A | (C,M)CG1824TB1P | GUH96C045B3M | 17600 | 15500 | 15.2 | 13 | 8.3 | 2 | 63 | 50 | 211121395
COMFORT-AIRE | HRG1530S1R-**A | (C,M)CG36TC7P | GUH92C110C5M | 29200 | 27000 | 15.2 | 12.5 | 8.5 | 2.24 | 66 | 53 | 211121600
COMFORT-AIRE | HRG1530S1R-**A | (C,M)CG36TC7P | GUH92C110C4M | 28800 | 26600 | 15.2 | 13 | 8.3 | 2.24 | 66 | 54 | 211121596
COMFORT-AIRE | HRG1530S1R-**A | (C,M)CG36TC7P | GUH96C090C4M | 28000 | 26400 | 15.2 | 12 | 8.3 | 2.22 | 66 | 53 | 211121612
COMFORT-AIRE | HRG1524S1R-**A | (C,M)CG36TB7P | GUH96C070B3M | 23800 | 20400 | 15.2 | 13 | 8.5 | 2.04 | 64 | 51 | 211121489
CENTURY | HRG1836S1P | (C,M)CG30PA5P+TXV | GUH80C045A3M | 23800 | 22400 | 18 | 12 | 8.4 | 2.02 | 66 | 65 | 207091378
ADP | HRG1836S1P | H,A,DE8J(1,2)30+TXV | GUH80C045A3M | 23800 | 22400 | 18 | 12 | 8.4 | 2.02 | 66 | 65 | 207091110
CENTURY | HRG1836S1P | (C,M)CG24TA4P | GUH80C045A3M | 23200 | 22400 | 18 | 12 | 8.1 | 1.98 | 66 | 65 | 207571923
CENTURY | HRG1836S1P | (C,M)CG24PA4P+TXV | GUH80C045A3M | 23200 | 22400 | 18 | 12 | 8.1 | 1.98 | 66 | 65 | 207091377
ADP | HRG1836S1P | H,A,DE7J(1,2)24+TXV | GUH80C045A3M | 23200 | 22400 | 18 | 12 | 8.1 | 1.98 | 66 | 65 | 207091109
ADP | HRG1836S1P | H,A,DE32(1,2)30+TXV | GUH80C045A3M | 23200 | 22200 | 18 | 11.5 | 8.15 | 1.96 | 66 | 66 | 207091108
CENTURY | HRG1836S1P | (C,M)CG2430PA3P+TXV | GUH80C045A3M | 23200 | 22200 | 18 | 11.5 | 8.15 | 1.96 | 66 | 66 | 207091376
CENTURY | HRG1530S1R-**A | (C,M)CG36TC7P | GUH80C110C5M | 29000 | 26800 | 15.2 | 13 | 8.3 | 2.22 | 66 | 53 | 211122220
CENTURY | HRG1530S1R-**A | (C,M)CG36TC7P | GUH92C090C3M | 28800 | 26600 | 15.2 | 13 | 8.3 | 2.24 | 66 | 54 | 211122232
ADP | BOVB-36HDN1-M20G | BV**B9937 |  | 34000 | 32600 | 19 | 12 | 9.4 | 2 | 83 | 64 | 207727226
COMFORT-AIRE | HRG1530S1R-**A | (C,M)CG36TB7P | GDD96C070B4M | 27800 | 27400 | 15.2 | 12.5 | 8.5 | 2.2 | 64 | 50 | 211121544
COMFORT-AIRE | HRG1530S1R-**A | (C,M)CG36TB7P | GDD96C045B3M | 27600 | 27200 | 15.2 | 12.5 | 8.5 | 2.2 | 64 | 51 | 211121540
COMFORT-AIRE | HRG1524S1R-**A | (C,M)CG36TB7P | GDD96C070B4M | 23000 | 20000 | 15.2 | 13 | 8.5 | 2.02 | 65 | 53 | 211121441
COMFORT-AIRE | HRG1518S1R-**A | (C,M)CG36TB7P | GDD80C090B4M | 18000 | 16400 | 15.2 | 13 | 8.5 | 2.08 | 63 | 51 | 211121271
COMFORT-AIRE | HRG1524S1R-**A | (C,M)CG36TB7P | GDD92C070B3M | 23200 | 20000 | 15.2 | 13.5 | 8.5 | 2.06 | 64 | 51 | 211121429
COMFORT-AIRE | HRG1530S1R-**A | (C,M)CG36TC7P | GUH96T090C3M | 28800 | 26600 | 15.2 | 12.5 | 8.3 | 2.22 | 66 | 54 | 211121628
CENTURY | HRG1836S1P | (C,M)CG36TC7P | GUH96T090C3M | 34400 | 33000 | 18 | 10.5 | 8.5 | 2.22 | 67 | 58 | 207571951
CENTURY | HRG1836S1P | (C,M)CG36PC7P+TXV | GUH96T090C3M | 34400 | 33000 | 18 | 10.5 | 8.5 | 2.22 | 67 | 58 | 207091416
ADP | HRG1836S1P | H,A,DE9J(1,2)36+TXV | GUH96T090C3M | 34400 | 33000 | 18 | 10.5 | 8.5 | 2.22 | 67 | 58 | 207091148
CENTURY | HRG1836S1P | (C,M)CG30TB5P | GUH96T070B3M | 23400 | 22400 | 19 | 12 | 8.5 | 1.91 | 63 | 62 | 207571950
CENTURY | HRG1836S1P | (C,M)CG30PB5P+TXV | GUH96T070B3M | 23400 | 22400 | 19 | 12 | 8.5 | 1.91 | 63 | 62 | 207091415
ADP | HRG1836S1P | H,A,DE8J(1,2)30+TXV | GUH96T070B3M | 23400 | 22400 | 19 | 12 | 8.5 | 1.91 | 63 | 62 | 207091147
CENTURY | HRG1836S1P | (C,M)CG24TB4P | GUH96T070B3M | 23400 | 22400 | 19 | 12 | 8.5 | 1.91 | 63 | 62 | 207571949
CENTURY | HRG1836S1P | (C,M)CG24PB4P+TXV | GUH96T070B3M | 23400 | 22400 | 19 | 12 | 8.5 | 1.91 | 63 | 62 | 207091414
ADP | HRG1836S1P | H,A,DE7J(1,2)24+TXV | GUH96T070B3M | 23400 | 22400 | 19 | 12 | 8.5 | 1.91 | 63 | 62 | 207091146
CENTURY | HRG1836S1P | (C,M)CG30PB5P+TXV | GUH96T045B3M | 23400 | 22400 | 19 | 12 | 8.1 | 1.89 | 63 | 62 | 207091412
CENTURY | HRG1836S1P | (C,M)CG30TB5P | GUH96T045B3M | 23400 | 22400 | 19 | 12 | 8.1 | 1.89 | 63 | 62 | 207571948
ADP | HRG1860S1P | H,A,DE54(1,2)60+TXV | GUH96T135D5M | 59000 | 55500 | 15.2 | 10 | 8.1 | 1.94 | 70 | 61 | 207091216
CENTURY | HRG1860S1P | (C,M)CG60PDBP+TXV | GUH96T135D5M | 59000 | 55500 | 15.2 | 10 | 8.1 | 1.94 | 70 | 61 | 207091623
ADP | HRG1530S1R-**A | H,A,DE9J936 | GDD80C090B4M | 28200 | 27400 | 15.2 | 12.5 | 8.5 | 2.24 | 64 | 51 | 211054937
ADP | HRG1530S1R-**A | H,A,DE9J936 | GDD80C110C5M | 28200 | 27400 | 15.2 | 12.5 | 8.5 | 2.24 | 64 | 50 | 211054946
ADP | HRG1530S1R-**A | H,A,DE9J936 | GDD80C070B3M | 27800 | 27400 | 15.2 | 12.5 | 8.5 | 2.22 | 64 | 50 | 211054928
ADP | HRG1524S1R-**A | H,A,DE9J936 | GUH96C045B3M | 23800 | 20400 | 15.2 | 13 | 8.5 | 2.04 | 64 | 51 | 211054869
ADP | HRG1524S1R-**A | H,A,DE9J936 | GUH96C070B3M | 23800 | 20400 | 15.2 | 13 | 8.5 | 2.04 | 64 | 51 | 211054882
ADP | 4SHP18LX136P | PL36H210P299 | A93UH1E090C16 | 34400 | 33000 | 17 | 11 | 8.1 | 2.22 | 67 | 58 | 211001278
ADP | 4SHP18LX136P | PL36H175P159 | A93UH1E070B12 | 24000 | 22400 | 19 | 12 | 8.5 | 1.95 | 63 | 69 | 211001269
ADP | 4SHP18LX136P | H,A,DE33936 | A93UH1E070B12 | 23600 | 22400 | 19 | 12 | 8.5 | 1.92 | 64 | 63 | 211001266
ADP | 4SHP18LX136P | H,A,DE35936 | A93UH1E045B12 | 24000 | 22400 | 19 | 12 | 8.5 | 1.91 | 63 | 69 | 211001262
ADP | 4SHP18LX136P | H,A,DE33936 | A93UH1E045B12 | 23600 | 22400 | 19 | 12 | 8.5 | 1.91 | 62 | 69 | 211001256
ADP | 4SHP18LX136P | H,A,DE35936 | A93UH1E030B12 | 23600 | 22400 | 18 | 12 | 8.1 | 1.99 | 66 | 66 | 211001252
ADP | 4SHP18LX136P | PL36H210P299 | A93UH1E030B12 | 23600 | 22400 | 18 | 12 | 8.1 | 1.96 | 66 | 66 | 211001245
CENTURY | HRG1860S1P | (C,M)CG60PCBP+TXV | GDD80C110C5M | 58000 | 54500 | 16 | 10 | 8.1 | 2.22 | 62 | 50 | 211040409
CENTURY | HRG1860S1P | (C,M)CG60PCAP+TXV | GDD80C110C5M | 58000 | 54500 | 16 | 10 | 8.1 | 2.2 | 62 | 50 | 211040408
CENTURY | HRG1836S1P | (C,M)CG3036PC4P+TXV | GUH96T090C3M | 33600 | 32800 | 18 | 10.5 | 8.25 | 2.16 | 68 | 58 | 211040407
CENTURY | HRG1836S1P | (C,M)CG36TB7P | GUH96T070B3M | 32400 | 32200 | 18 | 10.5 | 8.5 | 2.12 | 66 | 57 | 211040406
CENTURY | HRG1836S1P | (C,M)CG36PB7P+TXV | GUH96T070B3M | 32400 | 32200 | 18 | 10.5 | 8.5 | 2.12 | 66 | 57 | 211040405
CENTURY | HRG1836S1P | (C,M)CG3036PB4P+TXV | GUH96T070B3M | 32400 | 32200 | 18 | 10.5 | 8.5 | 2.12 | 66 | 57 | 211040404
CENTURY | HRG1836S1P | (C,M)CG36TB7P | GUH96T045B3M | 23600 | 22400 | 19 | 12 | 8.1 | 1.89 | 63 | 62 | 211040403
CENTURY | HRG1836S1P | (C,M)CG36PB7P+TXV | GUH96T045B3M | 23600 | 22400 | 19 | 12 | 8.1 | 1.89 | 63 | 62 | 211040402
CENTURY | HRG1836S1P | (C,M)CG3036PB4P+TXV | GUH96T045B3M | 23400 | 22400 | 19 | 12 | 8.1 | 1.89 | 63 | 62 | 211040401
CENTURY | HRG1836S1P | (C,M)CG36TB7P | GUH96C070B3M | 31600 | 31800 | 18 | 10.5 | 8.5 | 2.2 | 65 | 57 | 211040399
ADP | 4HP18V60P | H,A,DE86960 | 96G2UH110CV20 | 57000 | 56000 | 16 | 10 | 8.1 | 1.94 | 64 | 59 | 211209425
ADP | 4HP18V60P | H,A,DE86960 | 96G2UH090CV20 | 57000 | 56500 | 16 | 10 | 8.1 | 1.94 | 64 | 59 | 211209424
ADP | 4SHP18LX160P | H,A,DE86960 | A97USMV110C20 | 57000 | 56000 | 17 | 10 | 8.1 | 1.94 | 65 | 58 | 211209419
ADP | 4SHP18LX160P | H,A,DE86960 | A97USMV090C20 | 57000 | 56500 | 17 | 10 | 8.1 | 1.92 | 64 | 57 | 211209418
ADP | 4SHP18LX160P | H,A,DE86960 | A96US2V110C20 | 57000 | 56000 | 17 | 10 | 8.1 | 1.94 | 65 | 58 | 211209416
ADP | 4HP18V36P | H,A,DE9J936 | 96G2UH045BV12 | 32200 | 32400 | 18 | 10 | 8.1 | 2.1 | 69 | 58 | 207797365
ADP | 4HP18V36P | H,A,DE36936 | 96G2UH090CV12 | 34600 | 33000 | 18 | 11 | 8.5 | 2.22 | 67 | 58 | 207092127
ADP | 4HP18V36P | 36BX** | 80G1UH080BE16X | 32600 | 32600 | 17 | 11 | 8.1 | 2.12 | 62 | 56 | 207091051
ADP | 4HP18V36P | 36BX** | 80G2UH090BE16 | 33000 | 32400 | 17 | 11.5 | 8.1 | 2.14 | 62 | 56 | 207091054
ADP | 4HP18V36P | 36BX** | 80G1UH090BE16 | 33000 | 32200 | 18 | 11.5 | 8.1 | 2.16 | 63 | 56 | 207091052
ADP | 4HP18V36P | 36BX** | 80G2UH090BE16L | 33000 | 32400 | 17 | 11.5 | 8.1 | 2.14 | 62 | 56 | 207091055
ADP | 4HP18V36P | 36BX** | 80G2UH090BV16* | 32800 | 32400 | 19 | 11 | 8.1 | 2.14 | 63 | 56 | 207091056
ADP | 4HP18V36P | 36CX** | 80G2UH110CE16 | 35200 | 33000 | 17 | 11.5 | 8.1 | 2.26 | 64 | 58 | 207091057
ADP | 4HP18V36P | 48BP**+TXV | 80G2UH090BE12 | 23600 | 22400 | 19 | 12 | 8.5 | 2.22 | 62 | 85 | 207172512
ADP | 4HP18V36P | 36BP**+TXV | 80G2UH090BE12 | 23600 | 22400 | 19 | 12 | 8.5 | 1.91 | 59 | 63 | 207172513
ADP | 4HP18V36P | 36BX** | 80G2UH090BE12 | 23600 | 22400 | 19 | 12 | 8.5 | 1.91 | 59 | 63 | 207172514
ADP | 4HP18V36P | 36BP**+TXV | 80G2UH090BE16 | 33000 | 32400 | 17 | 11.5 | 8.1 | 2.14 | 62 | 56 | 207172515
ADP | 4HP18V36P | 42BX**+TXV | 80G2UH090BV16* | 32800 | 32400 | 19 | 11 | 8.1 | 2.14 | 63 | 56 | 207172517
ADP | 4HP18V36P | 48BP**+TXV | 80G2UH090BV16* | 32800 | 32400 | 19 | 11 | 8.1 | 2.14 | 63 | 56 | 207172518
ADP | 4HP18V36P | 36BP**+TXV | 80G2UH090BV16* | 32800 | 32400 | 19 | 11 | 8.1 | 2.14 | 63 | 56 | 207172519
ADP | 4HP18V36P | 48CP**+TXV | 80G2UH110CE16 | 35200 | 33000 | 17 | 11.5 | 8.1 | 2.26 | 64 | 58 | 207172520
ADP | 4HP18V36P | 36CP**+TXV | 80G2UH110CE16 | 35200 | 33000 | 17 | 11.5 | 8.1 | 2.26 | 64 | 58 | 207172521
ADP | 4HP18V36P | 48BP**+TXV | 80G1UH070BE12 | 24000 | 22400 | 19 | 12 | 8.5 | 2.22 | 61 | 84 | 207172522
ADP | 4HP18V36P | H,A,DE9J936 | 96G2UH090CV12 | 34400 | 33000 | 18 | 10.5 | 8.5 | 2.22 | 67 | 58 | 206912080
ADP | 4HP18V36P | H,A,DG34936 | 80G1UH070AE12 | 23400 | 22400 | 18 | 12 | 8.35 | 2.02 | 65 | 67 | 206912083
CENTURY | HRG1860S1P | (C,M)CG60TCBP | GDD80C110C5M | 58000 | 54500 | 16 | 10 | 8.1 | 1.88 | 68 | 60 | 207679196
CENTURY | HRG1860S1P | (C,M)CG60TCAP | GDD80C110C5M | 58000 | 54500 | 16 | 10 | 8.1 | 1.88 | 68 | 60 | 207679164
ADP | HRG1860S1P | H,A,DE54960 | GDD80C110C5M | 58000 | 54500 | 16 | 10 | 8.1 | 1.88 | 68 | 60 | 207677935
ADP | HRG1860S1P | H,A,DE48960 | GDD80C110C5M | 58000 | 54500 | 16 | 10 | 8.1 | 1.88 | 68 | 60 | 207677451
ADP | 4SHP18LX136P | H,A,DE9J936 | A97USMV090C16 | 34800 | 33000 | 18 | 11 | 8.5 | 2.22 | 68 | 58 | 211289626
ADP | 4SHP18LX136P | H,A,DE9J936 | A97USMV090C12 | 34800 | 33000 | 18 | 11 | 8.5 | 2.2 | 68 | 58 | 211289625
ADP | 4SHP18LX136P | H,A,DE9J936 | A97US2V080C16X | 34800 | 33000 | 18 | 11 | 8.1 | 2.22 | 68 | 58 | 211289624
ADP | 4SHP18LX136P | H,A,DE9J936 | A97US2V060B12X | 23400 | 22400 | 19 | 12 | 8.1 | 1.92 | 67 | 66 | 211289623
ADP | 4SHP18LX136P | H,A,DE9J936 | A97US2V040B12X | 23200 | 22400 | 19 | 12 | 8.1 | 1.96 | 65 | 64 | 211289622
ADP | 4SHP18LX136P | H,A,DE9J936 | A96US2V110C16 | 34800 | 33000 | 18 | 11 | 8.1 | 2.22 | 68 | 58 | 211289621
ADP | 4SHP18LX136P | H,A,DE9J936 | A96US2V090C16 | 34800 | 33000 | 18 | 11 | 8.5 | 2.22 | 68 | 58 | 211289620
ADP | 4SHP18LX136P | H,A,DE9J936 | A96US2V090C12 | 34800 | 33000 | 18 | 11 | 8.5 | 2.2 | 68 | 58 | 211289619
ADP | 4SHP18LX136P | H,A,DE9J936 | A96US2V070B12 | 23400 | 22400 | 19 | 12 | 8.1 | 1.97 | 65 | 64 | 211289618
ADP | 4SHP18LX136P | H,A,DE9J936 | A96US2V045B12 | 23200 | 22400 | 19 | 12 | 8.1 | 1.89 | 63 | 62 | 211289617
ADP | 4SHP18LX136P | H,A,DE9J936 | A96UH2E090C16 | 34600 | 33000 | 17 | 11 | 8.1 | 2.22 | 68 | 58 | 211289616
ADP | 4SHP18LX136P | H,A,DE9J936 | A96UH2E070B12 | 32200 | 32200 | 19 | 11 | 8.1 | 2.1 | 66 | 56 | 211289615
ADP | 4SHP18LX136P | H,A,DE9J936 | A96UH2E045B12 | 24000 | 22400 | 18 | 12 | 8.5 | 2.12 | 96 | 81 | 211289614
ADP | AC036BXUPCH | F,PE*CC3937 |  | 36000 | 34600 | 18.5 | 10.5 | 8.4 | 1.8 | 117 | 100 | 211289595
ADP | AC024BXUPCH | F,PE*BB9931 |  | 24000 | 26000 | 16.5 | 10.1 | 8.1 | 1.8 | 120 | 100 | 211289593
ADP | 38MURAQ36AB3* | H,PG48936 | 926TB60080V21*** | 35600 | 37400 | 15.2 | 10 | 8.1 | 2 | 75 | 92 | 211593683
ADP | FLEXX60HP230V1AO | F,PE*CC7960 |  | 54000 | 55000 | 15.8 | 10 | 9 | 2.4 | 66 | 66 | 207497709
ADP | FLEXX60HP230V1AO | F,PE*UU1960 |  | 54000 | 55000 | 15.8 | 10 | 9 | 2.5 | 66 | 66 | 207497710
ADP | FLEXX60HP230V1AO | F,PE*CC4960 |  | 48000 | 48000 | 17 | 11 | 9 | 2.47 | 66 | 66 | 211295843
ADP | FLEXX60HP230V1AO | F,PE*CC9960 |  | 54000 | 54500 | 15.75 | 10 | 9 | 2.47 | 67 | 67 | 211295842
ADP | 4HP18V60P | V,A,D60H210P199 | 80G1UH090CE20 | 58000 | 55500 | 16 | 10.4 | 8.1 | 1.94 | 67 | 59 | 211333940
ADP | 4SHP18LX136P | H,A,DD16936 | A96UH2E090C16 | 34600 | 33000 | 17 | 11 | 8.1 | 2.22 | 68 | 58 | 211306613
ADP | 4SHP18LX136P | H,A,DD06936 | A96UH2E070B12 | 32200 | 32200 | 19 | 11 | 8.1 | 2.1 | 66 | 56 | 211306610
ADP | 4SHP18LX136P | H,A,DE35936 | A96US2V070B12 | 24000 | 22200 | 19 | 12 | 8.5 | 2.04 | 62 | 65 | 211232638
ADP | 4SHP18LX136P | H,A,DE35936 | A96US2V045B12 | 23800 | 22400 | 19 | 12 | 8.5 | 2.03 | 61 | 65 | 211232628
ADP | 4SHP18LX136P | H,A,DE35936 | A96UH2E045B12 | 24000 | 22400 | 18 | 12 | 8.5 | 2.02 | 63 | 66 | 211232605
ADP | 4SHP18LX136P | H,A,DE35936 | A96UH1E070B12 | 24000 | 22400 | 18 | 12 | 8.5 | 2.03 | 63 | 67 | 211232592
ADP | 4HP18V36P | V,A,D36H175P139 | 80G1UH090BE16 | 32600 | 31800 | 17.5 | 11.4 | 8.3 | 2.1 | 66 | 56 | 211334009
ADP | BOVB-36HDN1-M18M | BV**B9937 |  | 33400 | 33400 | 17 | 10 | 8.35 | 1.88 | 72 | 60 | 211619173
ADP | BOVA-60HDN1-M15G | F,PE*TT7960 |  | 55500 | 54000 | 15.2 | 10 | 8.45 | 1.8 | 72 | 58 | 211619172
BOSCH | BOVA-60RTB-M20S | BMAC4860DBTA | BGH96M120D5C | 51500 | 54000 | 18 | 11.7 | 8.5 | 1.9 | 71 | 70 | 214771741
BOSCH | BOVA-60RTB-M20S | BMAC4860DBTA | BGH96M100D5C | 51500 | 54000 | 18 | 11.7 | 8.5 | 1.9 | 71 | 70 | 214771740
BOSCH | BOVA-60RTB-M20S | BMAC4860CBTA | BGH96M100C5C | 51500 | 53500 | 17.5 | 11.4 | 8.5 | 1.8 | 71 | 70 | 214771739
BOSCH | BOVA-60RTB-M20S | BMAC4248DBTA | BGH96M120D5C | 44500 | 47000 | 17 | 11.7 | 9 | 1.9 | 76 | 70 | 214771738
BOSCH | BOVA-60RTB-M20S | BMAC4248DBTA | BGH96M100D5C | 44500 | 47000 | 16.5 | 11.7 | 9 | 1.9 | 76 | 70 | 214771737
BOSCH | BOVA-60RTB-M20S | BMAC4248CBTA | BGH96M100C5C | 44000 | 46500 | 16.5 | 11.7 | 8.8 | 1.9 | 77 | 71 | 214771736
BOSCH | BOVA-60RTB-M20S | BMAC4248CBTA | BGH96M080C4C | 42500 | 44500 | 16 | 11.7 | 8.8 | 1.8 | 79 | 71 | 214771735
BOSCH | BOVA-60RTB-M20S | BMAC4248BBTA | BGH96M080B3C | 42500 | 43500 | 16 | 11.7 | 8.8 | 1.8 | 80 | 71 | 214771734
BOSCH | BOVB-60HDN1-M18M | BMAC3036CNTD | BGH96M100C5B | 34600 | 34600 | 16.5 | 11.7 | 8.5 | 1.82 | 72 | 71 | 213479365
BOSCH | BOVB-60HDN1-M18M | BMAC3036CNTD | BGH96M080C4B | 34400 | 34600 | 16.5 | 11.7 | 8.5 | 1.82 | 72 | 71 | 213479364
BOSCH | BOVB-60HDN1-M18M | BMAC3036BNTD | BGH96M080B3B | 34200 | 34600 | 16.5 | 11.7 | 8.5 | 1.82 | 72 | 71 | 213479363
BOSCH | BOVB-60HDN1-M18M | BMAC3036BNTD | BGH96M060B3B | 34200 | 34600 | 16.5 | 11.7 | 8.5 | 1.82 | 72 | 71 | 213479362
BOSCH | BOVB-60HDN1-M18M | BMAC3036ANTD | BGH96M080B3B | 34000 | 34400 | 16.5 | 11.7 | 8.5 | 1.8 | 72 | 70 | 213479361
BOSCH | BOVB-60HDN1-M18M | BMAC3036ANTD | BGH96M060B3B | 34000 | 34400 | 16.5 | 11.7 | 8.5 | 1.8 | 72 | 70 | 213479360
BOSCH | BOVB-36HDN1-M20G | BMA*4248CNTF | BGH96M100C5B | 33000 | 34200 | 18.5 | 12 | 9 | 2 | 75 | 58 | 207658570
BOSCH | BOVB-36HDN1-M20G | BMA*4248CNTF | BGH96M100C5A | 33000 | 34200 | 18.5 | 12 | 9 | 2 | 75 | 58 | 207658555
BOSCH | BOVA-36HDN1-M20G | BMA*4248CNTF | BGH96M100C5B | 33000 | 34200 | 18.5 | 12 | 9 | 2 | 75 | 58 | 207454646
MIDEA | MOVA-36HDN1-M20G | MC**3036CNTD | MGH96M100C5A | 33200 | 34200 | 17.5 | 11.2 | 9 | 2 | 73 | 58 | 202902842
BOSCH | BOVB-36HDN1-M20G | BMA*3036CNTD | BGH96M080C4B | 33600 | 34200 | 17.5 | 11 | 9 | 1.98 | 73 | 58 | 207658561
BOSCH | BOVB-36HDN1-M20G | BMA*3036CNTD | BGH96M080C4A | 33600 | 34200 | 17.5 | 11 | 9 | 1.98 | 73 | 58 | 207658547
BOSCH | BOVA-36HDN1-M20G | BMA*3036CNTD | BGH96M080C4B | 33600 | 34200 | 17.5 | 11 | 9 | 1.98 | 73 | 58 | 207454637
BOSCH | BOVA-36HDN1-M20G | BMA*3036CNTD | BGH96M080C4A | 33600 | 34200 | 17.5 | 11 | 9 | 1.98 | 73 | 58 | 203024989
MIDEA | MOVA-36HDN1-M20G | MC**2430BNTF | MGH96M080B3A | 24000 | 24000 | 18.5 | 12 | 9 | 1.9 | 83 | 73 | 202902424
BOSCH | BOVB-36HDN1-M20G | BMA*2430BNTD | BGH96M060B3B | 24000 | 24000 | 18.5 | 12 | 9 | 1.9 | 83 | 73 | 207658567
BOSCH | BOVB-36HDN1-M20G | BMA*2430BNTD | BGH96M060B3A | 24000 | 24000 | 18.5 | 12 | 9 | 1.9 | 83 | 73 | 207658552
BOSCH | BOVA-36HDN1-M20G | BMA*2430BNTD | BGH96M060B3B | 24000 | 24000 | 18.5 | 12 | 9 | 1.9 | 83 | 73 | 207454643
BOSCH | BOVA-36HDN1-M20G | BMA*2430BNTD | BGH96M060B3A | 24000 | 24000 | 18.5 | 12 | 9 | 1.9 | 83 | 73 | 203025008
BOSCH | BOVB-36HDN1-M20G | BMA*3036CNTD | BGH96M100C5A | 33200 | 34200 | 17.5 | 11.2 | 9 | 2 | 73 | 58 | 207658548
BOSCH | BOVA-36HDN1-M20G | BMA*3036CNTD | BGH96M100C5B | 33200 | 34200 | 17.5 | 11.2 | 9 | 2 | 73 | 58 | 207454638
BOSCH | BOVA-36HDN1-M20G | BMA*3036CNTD | BGH96M100C5A | 33200 | 34200 | 17.5 | 11.2 | 9 | 2 | 73 | 58 | 203024992
BOSCH | BOVB-36HDN1-M20G | BMA*3036CNTD | BGH96M100C5B | 33200 | 34200 | 17.5 | 11.2 | 9 | 2 | 73 | 58 | 207658562
MIDEA | MOVA-36HDN1-M20G | MC**2430BNTF | MGH96M060B3A | 24000 | 24000 | 18.5 | 12 | 9 | 1.9 | 83 | 73 | 202902423
BOSCH | BOVB-36HDN1-M20G | BVA-36WN1-M20 |  | 34200 | 34200 | 19 | 12 | 9.5 | 2.02 | 82 | 62 | 207658524
PIONEER | YD036GMFI20MR2 | DC036GMFI20HT2 |  | 34200 | 34200 | 19 | 12 | 9.5 | 2.02 | 82 | 62 | 205301885
BOSCH | BOVA-36HDN1-M20G | BVA-36WN1-M20 |  | 34200 | 34200 | 19 | 12 | 9.5 | 2.02 | 82 | 62 | 202868496
BOSCH | BOVA-60RTB-M20S | BIVA-60RCB-M20X |  | 52000 | 55000 | 18 | 11.7 | 9.5 | 2 | 80 | 70 | 214771733
BOSCH | BOVA-60RTB-M20S | BIVA-48RCB-M20X |  | 47000 | 48000 | 18.5 | 12 | 9.5 | 2 | 83 | 70 | 214771732
BOSCH | BOVA-36RTB-M20S | BMAC4248DBTA |  | 32000 | 34200 | 15.2 | 11 | 9 | 1.85 | 72 | 70 | 214771731
BOSCH | BOVA-36RTB-M20S | BMAC4248CBTA |  | 32000 | 34200 | 15.2 | 11 | 9 | 1.85 | 72 | 70 | 214771730
BOSCH | BOVA-36RTB-M20S | BMAC4248BBTA |  | 32000 | 34000 | 15.2 | 11 | 9 | 1.85 | 72 | 70 | 214771729
BOSCH | BOVA-36RTB-M20S | BMAC2430BBTA |  | 23400 | 24000 | 15.2 | 12 | 9 | 1.9 | 81 | 70 | 214771725
BOSCH | BOVA-36RTB-M20S | BMAC2430ABTA |  | 23000 | 24000 | 15.2 | 11.7 | 9 | 1.9 | 81 | 70 | 214771724
BOSCH | BOVA-36RTB-M20S | BMAC4248CBTA | BGH96M100C5C | 33000 | 34200 | 18 | 11.7 | 9 | 1.9 | 75 | 71 | 214771723
BOSCH | BOVA-36RTB-M20S | BMAC4248BBTA | BGH96M080B3C | 33000 | 34200 | 18 | 11 | 9 | 1.88 | 74 | 70 | 214771722
BOSCH | BOVA-36RTB-M20S | BMAC3036CBTA | BGH96M100C5C | 33200 | 34200 | 17.5 | 11 | 9 | 1.88 | 73 | 70 | 214771721
BOSCH | BOVA-36RTB-M20S | BMAC3036CBTA | BGH96M080C4C | 33600 | 34200 | 17.5 | 11 | 9 | 1.88 | 73 | 70 | 214771720
BOSCH | BOVA-36RTB-M20S | BMAC3036BBTA | BGH96M080B3C | 33600 | 34200 | 17.5 | 11 | 9 | 1.9 | 73 | 70 | 214771719
BOSCH | BOVA-36RTB-M20S | BMAC3036ABTA | BGH96M080B3C | 32800 | 34000 | 17 | 10.6 | 9 | 1.85 | 74 | 70 | 214771717
BOSCH | BOVA-36RTB-M20S | BMAC3036BBTA | BGH96M060B3C | 33600 | 34200 | 17.5 | 11 | 9 | 1.88 | 73 | 70 | 214771718
BOSCH | BOVA-36RTB-M20S | BMAC3036ABTA | BGH96M060B3C | 32800 | 34000 | 17 | 10.6 | 9 | 1.85 | 74 | 70 | 214771716
BOSCH | BOVA-36RTB-M20S | BMAC2430BBTA | BGH96M080B3C | 24000 | 24000 | 18.5 | 12 | 9 | 1.9 | 83 | 72 | 214771715
BOSCH | BOVA-36RTB-M20S | BMAC2430BBTA | BGH96M060B3C | 24000 | 24000 | 18.5 | 12 | 9 | 1.9 | 83 | 72 | 214771714
BOSCH | BOVA-36RTB-M20S | BMAC2430ABTA | BGH96M080B3C | 23800 | 24000 | 18 | 11.7 | 9 | 1.85 | 82 | 70 | 214771713
BOSCH | BOVA-36RTB-M20S | BMAC2430ABTA | BGH96M060B3C | 23800 | 24000 | 18 | 11.7 | 9 | 1.85 | 82 | 70 | 214771712
BOSCH | BOVA-36RTB-M20S | BIVA-36RCB-M20X |  | 34200 | 34200 | 19 | 12 | 9.5 | 2 | 82 | 71 | 214771711
BOSCH | BOVA-36RTB-M20S | BIVA-24RCB-M20X |  | 24000 | 24000 | 20 | 13 | 9.5 | 2 | 93 | 73 | 214771710
MIDEA | MOVB-60HDN10-M20G | MC**4860DN10TH | MGV96U120D5C | 51500 | 54000 | 18 | 11.7 | 8.5 | 1.9 | 71 | 70 | 214771665
MIDEA | MOVB-60HDN10-M20G | MC**4860DN10TH | MGV96U100D5C | 51500 | 54000 | 18 | 11.7 | 8.5 | 1.9 | 71 | 70 | 214771664
MIDEA | MOVB-60HDN10-M20G | MC**4860CN10TH | MGV96U100C5C | 51500 | 53500 | 17.5 | 11.4 | 8.5 | 1.8 | 71 | 70 | 214771663
MIDEA | MOVB-60HDN10-M20G | MC**4248DN10TH | MGV96U120D5C | 44500 | 47000 | 17 | 11.7 | 9 | 1.9 | 76 | 70 | 214771662
MIDEA | MOVB-60HDN10-M20G | MC**4248CN10TH | MGV96U100C5C | 44000 | 46500 | 16.5 | 11.7 | 8.8 | 1.9 | 77 | 71 | 214771660
MIDEA | MOVB-60HDN10-M20G | MC**4248DN10TH | MGV96U100D5C | 44500 | 47000 | 16.5 | 11.7 | 9 | 1.9 | 76 | 70 | 214771661
MIDEA | MOVB-60HDN10-M20G | MC**4248CN10TH | MGV96U080C4C | 42500 | 44500 | 16 | 11.7 | 8.8 | 1.8 | 79 | 71 | 214771659
MIDEA | MOVB-60HDN10-M20G | MC**4248BN10TH | MGV96U080B3C | 42500 | 43500 | 16 | 11.7 | 8.8 | 1.8 | 80 | 71 | 214771658
MIDEA | MOVB-60HDN10-M20G | MVME60C2MN10TB |  | 52000 | 55000 | 18 | 11.7 | 9.5 | 2 | 80 | 70 | 214771657
MIDEA | MOVB-36HDN10-M20G | MC**4248DN10TH |  | 32000 | 34200 | 15.2 | 11 | 9 | 1.85 | 72 | 70 | 214771656
MIDEA | MOVB-36HDN10-M20G | MC**4248CN10TH |  | 32000 | 34200 | 15.2 | 11 | 9 | 1.85 | 72 | 70 | 214771655
BOSCH | BOVB-60HDN1-M20G | BMA*4860CNTF | BGH96M100C5B | 51500 | 53500 | 18 | 11.4 | 8.5 | 1.83 | 71 | 69 | 207658565
BOSCH | BOVB-60HDN1-M20G | BMA*4860CNTF | BGH96M100C5A | 51500 | 53500 | 18 | 11.4 | 8.5 | 1.83 | 71 | 69 | 207658551
BOSCH | BOVA-60HDN1-M20G | BMA*4860CNTF | BGH96M100C5B | 51500 | 53500 | 18 | 11.4 | 8.5 | 1.83 | 71 | 69 | 207454641
BOSCH | BOVA-60HDN1-M20G | BMA*4860CNTF | BGH96M100C5A | 51500 | 53500 | 18 | 11.4 | 8.5 | 1.83 | 71 | 69 | 203025001
MIDEA | MOVA-60HDN1-M20G | MC**4860CNTF | MGH96M100C5A | 51500 | 53500 | 18 | 11.4 | 8.5 | 1.83 | 71 | 69 | 202902847
BOSCH | BOVA-60HDN1-M20G | BMA*4248CNTF | BGH96M080C4A | 42500 | 44500 | 17 | 11.7 | 8.8 | 1.9 | 79 | 71 | 203024998
BOSCH | BOVB-60HDN1-M20G | BMA*4248CNTF | BGH96M080C4B | 42500 | 44500 | 17 | 11.7 | 8.8 | 1.9 | 79 | 71 | 207658564
BOSCH | BOVB-60HDN1-M20G | BMA*4248CNTF | BGH96M080C4A | 42500 | 44500 | 17 | 11.7 | 8.8 | 1.9 | 79 | 71 | 207658550
BOSCH | BOVA-60HDN1-M20G | BMA*4248CNTF | BGH96M080C4B | 42500 | 44500 | 17 | 11.7 | 8.8 | 1.9 | 79 | 71 | 207454640
BOSCH | BOVB-36HDN1-M18M | BVA-36WN1-M20 |  | 33800 | 35000 | 17.5 | 10.2 | 8.5 | 1.9 | 71 | 59 | 206395976
MIDEA | MOVB-36HDN1-M18M | MVME36B2MN1TA |  | 33800 | 35000 | 17.5 | 10.2 | 8.5 | 1.9 | 71 | 59 | 206395034
BOSCH | BOVA-36HDN1-M20G | BMA*2430BNTD |  | 23400 | 24000 | 15.2 | 12 | 9 | 1.99 | 81 | 70 | 203377011
MIDEA | MOVB-36HDN10-M20G | MC**4248BN10TH |  | 32000 | 34000 | 15.2 | 11 | 9 | 1.85 | 72 | 70 | 214771654
MIDEA | MOVB-36HDN10-M20G | MC**2430AN10TH |  | 23000 | 24000 | 15.2 | 11.7 | 9 | 1.9 | 81 | 70 | 214771649
MIDEA | MOVB-36HDN10-M20G | MC**2430BN10TH |  | 23400 | 24000 | 15.2 | 12 | 9 | 1.9 | 81 | 70 | 214771650
MIDEA | MOVB-36HDN10-M20G | MC**4248CN10TH | MGV96U100C5C | 33000 | 34200 | 18 | 11.7 | 9 | 1.9 | 75 | 71 | 214771648
MIDEA | MOVB-36HDN10-M20G | MC**4248BN10TH | MGV96U080B3C | 33000 | 34200 | 18 | 11 | 9 | 1.88 | 74 | 70 | 214771647
MIDEA | MOVB-36HDN10-M20G | MC**3036CN10TH | MGV96U100C5C | 33200 | 34200 | 17.5 | 11 | 9 | 1.88 | 73 | 70 | 214771646
MIDEA | MOVB-36HDN10-M20G | MC**3036CN10TH | MGV96U080C4C | 33600 | 34200 | 17.5 | 11 | 9 | 1.88 | 73 | 70 | 214771645
MIDEA | MOVB-36HDN10-M20G | MC**3036BN10TH | MGV96U080B3C | 33600 | 34200 | 17.5 | 11 | 9 | 1.9 | 73 | 70 | 214771644
MIDEA | MOVB-36HDN10-M20G | MC**3036BN10TH | MGV96U060B3C | 33600 | 34200 | 17.5 | 11 | 9 | 1.88 | 73 | 70 | 214771643
MIDEA | MOVB-36HDN10-M20G | MC**3036AN10TH | MGV96U080B3C | 32800 | 34000 | 17 | 10.6 | 9 | 1.85 | 74 | 70 | 214771642
MIDEA | MOVB-36HDN10-M20G | MC**3036AN10TH | MGV96U060B3C | 32800 | 34000 | 17 | 10.6 | 9 | 1.85 | 74 | 70 | 214771641
MIDEA | MOVB-36HDN10-M20G | MC**2430BN10TH | MGV96U080B3C | 24000 | 24000 | 18.5 | 12 | 9 | 1.9 | 83 | 72 | 214771640
MIDEA | MOVB-36HDN10-M20G | MC**2430BN10TH | MGV96U060B3C | 24000 | 24000 | 18.5 | 12 | 9 | 1.9 | 83 | 72 | 214771639
MIDEA | MOVB-36HDN10-M20G | MC**2430AN10TH | MGV96U080B3C | 23800 | 24000 | 18 | 11.7 | 9 | 1.85 | 82 | 70 | 214771638
MIDEA | MOVB-36HDN10-M20G | MC**2430AN10TH | MGV96U060B3C | 23800 | 24000 | 18 | 11.7 | 9 | 1.85 | 82 | 70 | 214771637
MIDEA | MOVB-36HDN10-M20G | MVME36B2MN10TB |  | 34200 | 34200 | 19 | 12 | 9.5 | 2 | 82 | 71 | 214771636
MIDEA | MOVB-60HDN10-M20G | MVME48C2MN10TB |  | 47000 | 48000 | 18.5 | 12 | 9.5 | 2 | 83 | 70 | 214771635
MIDEA | MOVB-36HDN10-M20G | MVME24B2MN10TB |  | 24000 | 24000 | 20 | 13 | 9.5 | 2 | 93 | 73 | 214771634
BOSCH | BOVB-36HDN1-M20G | BMA*2430BNTD |  | 23400 | 24000 | 15.2 | 12 | 9 | 1.99 | 81 | 70 | 207658527
MIDEA | MOVA-36HDN1-M20G | MC**2430BNTF |  | 23400 | 24000 | 15.2 | 12 | 9 | 1.99 | 81 | 70 | 203376843
BOSCH | BOVB-36HDN1-M20G | BMA*2430ANTD |  | 23200 | 24000 | 15.2 | 12 | 9 | 1.98 | 81 | 70 | 207658526
BOSCH | BOVA-36HDN1-M20G | BMA*2430ANTD |  | 23200 | 24000 | 15.2 | 12 | 9 | 1.98 | 81 | 70 | 203377010
MIDEA | MOVA-36HDN1-M20G | MC**2430ANTF |  | 23200 | 24000 | 15.2 | 12 | 9 | 1.98 | 81 | 70 | 203376842
BOSCH | BOVA-36HDN1-M20G | BMA*4248CNTF | BGH96M100C5A | 33000 | 34200 | 18.5 | 12 | 9 | 2 | 75 | 58 | 203025017
BOSCH | BOVB-36HDN1-M20G | BMA*4248BNTF | BGH96M080B3B | 33000 | 34200 | 18.5 | 11.2 | 9 | 1.96 | 75 | 58 | 207658569
BOSCH | BOVB-36HDN1-M20G | BMA*4248BNTF | BGH96M080B3A | 33000 | 34200 | 18.5 | 11.2 | 9 | 1.96 | 75 | 58 | 207658554
BOSCH | BOVA-36HDN1-M20G | BMA*4248BNTF | BGH96M080B3B | 33000 | 34200 | 18.5 | 11.2 | 9 | 1.96 | 75 | 58 | 207454645
BOSCH | BOVA-36HDN1-M20G | BMA*4248BNTF | BGH96M080B3A | 33000 | 34200 | 18.5 | 11.2 | 9 | 1.96 | 75 | 58 | 203025014
MIDEA | MOVA-36HDN1-M20G | MC**4248BNTF | MGH96M080B3A | 33000 | 34200 | 18.5 | 11.2 | 9 | 1.96 | 75 | 58 | 202902425
BOSCH | BOVB-36HDN1-M20G | BMA*2430BNTD | BGH96M080B3A | 24000 | 24000 | 18.5 | 12 | 9 | 1.9 | 83 | 73 | 207658553
BOSCH | BOVA-36HDN1-M20G | BMA*2430BNTD | BGH96M080B3B | 24000 | 24000 | 18.5 | 12 | 9 | 1.9 | 83 | 73 | 207454644
BOSCH | BOVA-36HDN1-M20G | BMA*2430BNTD | BGH96M080B3A | 24000 | 24000 | 18.5 | 12 | 9 | 1.9 | 83 | 73 | 203025011
BOSCH | BOVB-36HDN1-M20G | BMA*2430BNTD | BGH96M080B3B | 24000 | 24000 | 18.5 | 12 | 9 | 1.9 | 83 | 73 | 207658568
BOSCH | BOVA-36HDN1-M20G | BMA*3036BNTD | BGH96M060B3B | 33600 | 34200 | 17.5 | 11 | 9 | 1.97 | 73 | 58 | 207454635
BOSCH | BOVA-36HDN1-M20G | BMA*3036BNTD | BGH96M060B3A | 33600 | 34200 | 17.5 | 11 | 9 | 1.97 | 73 | 58 | 203024984
MIDEA | MOVA-36HDN1-M20G | MC**3036BNTD | MGH96M060B3A | 33600 | 34200 | 17.5 | 11 | 9 | 1.97 | 73 | 58 | 202902838
BOSCH | BOVB-36HDN1-M20G | BMA*3036ANTD | BGH96M080B3A | 32800 | 34000 | 17.5 | 10.6 | 9 | 1.97 | 74 | 59 | 207658543
BOSCH | BOVB-36HDN1-M20G | BMA*3036ANTD | BGH96M080B3B | 32800 | 34000 | 17.5 | 10.6 | 9 | 1.97 | 74 | 59 | 207658540
BOSCH | BOVA-36HDN1-M20G | BMA*3036ANTD | BGH96M080B3B | 32800 | 34000 | 17.5 | 10.6 | 9 | 1.97 | 74 | 59 | 207454634
BOSCH | BOVA-36HDN1-M20G | BMA*3036ANTD | BGH96M080B3A | 32800 | 34000 | 17.5 | 10.6 | 9 | 1.97 | 74 | 59 | 203024981
MIDEA | MOVA-36HDN1-M20G | MC**3036ANTD | MGH96M080B3A | 32800 | 34000 | 17.5 | 10.6 | 9 | 1.97 | 74 | 59 | 202902837
BOSCH | BOVA-36HDN1-M15G | BCA-36WN1-M16 |  | 33800 | 33800 | 16.1 | 10.5 | 8.2 | 1.78 | 72 | 57 | 212437274
BOSCH | BOVA-36HDN1-M15G | BWA-36WN1-M16 |  | 34000 | 34000 | 16.1 | 10.6 | 9 | 1.82 | 73 | 56 | 212437272
BOSCH | BOVA-36HDN1-M15G | BCA-30WN1-M16 |  | 27800 | 28000 | 16.1 | 10.6 | 8.5 | 1.8 | 75 | 60 | 212437273
MIDEA | MOVA-36HDN1-M16G | MPCE36B1MN1TA |  | 33800 | 33800 | 16.1 | 10.5 | 8.2 | 1.78 | 72 | 57 | 211717277
MIDEA | MOVA-36HDN1-M16G | MPCE30B1MN1TA |  | 27800 | 28000 | 16.1 | 10.6 | 8.5 | 1.8 | 75 | 60 | 211717276
MIDEA | MOVA-36HDN1-M16G | MHVE36B1MN1TA |  | 34000 | 34000 | 16.1 | 10.6 | 9 | 1.82 | 73 | 56 | 211717273
MIDEA | MOVA-24HDN1-M16G | MVME24B2MN1TA |  | 24000 | 24000 | 16.1 | 11.2 | 8.2 | 1.84 | 81 | 68 | 208128173
BOSCH | BOVA-36HDN1-M15G | BVA-36WN1-M20 |  | 34200 | 34200 | 16.1 | 10.4 | 8.5 | 1.88 | 72 | 64 | 208128224
MIDEA | MOVA-36HDN1-M16G | MVME36B2MN1TA |  | 34200 | 34200 | 16.1 | 10.4 | 8.5 | 1.88 | 72 | 64 | 208128197
BOSCH | BOVA-24HDN1-M15G | BVA-24WN1-M20 |  | 24000 | 24000 | 16.1 | 11.2 | 8.2 | 1.84 | 81 | 68 | 208128218
BOSCH | BOVA-60HDN1-M15G | BVA-60WN1-M20 |  | 56000 | 56000 | 15.5 | 10 | 8.5 | 1.87 | 71 | 61 | 208128234
MIDEA | MOVA-60HDN1-M16G | MVME60C2MN1TA |  | 56000 | 56000 | 15.5 | 10 | 8.5 | 1.87 | 71 | 61 | 208128174
BOSCH | BOVA-60HDN1-M15G | BVA-48WN1-M20 |  | 48000 | 48000 | 16.1 | 12 | 8.5 | 1.87 | 79 | 63 | 208128246
BOSCH | BOVC-36HDN1-M20G | BMAC2430BNTD |  | 23400 | 24000 | 15.2 | 12 | 9 | 1.99 | 81 | 70 | 214053819
BOSCH | BOVC-36HDN1-M20G | BMAC2430ANTD |  | 23200 | 24000 | 15.2 | 12 | 9 | 1.98 | 81 | 70 | 214053818
BOSCH | BOVC-36HDN1-M20G | BMAC4248CNTF | BGH96M100C5B | 33000 | 34200 | 18.5 | 12 | 9 | 1.9 | 75 | 71 | 214053817
BOSCH | BOVC-36HDN1-M20G | BMAC4248BNTF | BGH96M080B3B | 33000 | 34200 | 18.5 | 11.2 | 9 | 1.88 | 75 | 71 | 214053816
BOSCH | BOVC-36HDN1-M20G | BMAC3036CNTD | BGH96M100C5B | 33200 | 34200 | 17.5 | 11.2 | 9 | 1.88 | 73 | 70 | 214053815
BOSCH | BOVC-36HDN1-M20G | BMAC3036CNTD | BGH96M080C4B | 33600 | 34200 | 17.5 | 11 | 9 | 1.88 | 73 | 70 | 214053814
BOSCH | BOVC-36HDN1-M20G | BMAC3036BNTD | BGH96M080B3B | 33600 | 34200 | 17.5 | 11 | 9 | 1.88 | 73 | 70 | 214053813
BOSCH | BOVC-36HDN1-M20G | BMAC3036BNTD | BGH96M060B3B | 33600 | 34200 | 17.5 | 11 | 9 | 1.88 | 73 | 70 | 214053812
BOSCH | BOVC-36HDN1-M20G | BMAC3036ANTD | BGH96M080B3B | 32800 | 34000 | 17.5 | 10.6 | 9 | 1.85 | 74 | 71 | 214053811
BOSCH | BOVC-36HDN1-M20G | BMAC2430BNTD | BGH96M080B3B | 24000 | 24000 | 18.5 | 12 | 9 | 1.9 | 83 | 73 | 214053809
BOSCH | BOVC-36HDN1-M20G | BMAC2430BNTD | BGH96M060B3B | 24000 | 24000 | 18.5 | 12 | 9 | 1.9 | 83 | 73 | 214053808
BOSCH | BOVC-36HDN1-M20G | BMAC2430ANTD | BGH96M080B3B | 23800 | 24000 | 18 | 12 | 9 | 1.85 | 82 | 72 | 214053807
BOSCH | BOVC-36HDN1-M20G | BMAC2430ANTD | BGH96M060B3B | 23800 | 24000 | 18 | 12 | 9 | 1.85 | 82 | 72 | 214053806
BOSCH | BOVC-36HDN1-M20G | BVA-36WN1-M20 |  | 34200 | 34200 | 19 | 12 | 9.5 | 1.9 | 82 | 70 | 214053805
BOSCH | BOVD-36HDN1-M20G | BMAC4248BNTF |  | 32000 | 34000 | 15.2 | 11.5 | 9 | 1.86 | 72 | 71 | 214053839
BOSCH | BOVD-36HDN1-M20G | BMAC2430BNTD |  | 23400 | 24000 | 15.2 | 12 | 9 | 1.99 | 81 | 70 | 214053838
BOSCH | BOVD-36HDN1-M20G | BMAC3036ANTD | BGH96M080B3B | 32800 | 34000 | 17.5 | 10.6 | 9 | 1.85 | 74 | 71 | 214053830
MIDEA | MOVB-60HDN1-M18M | MVME60C2MN1TA |  | 55000 | 57000 | 17 | 10.2 | 9 | 1.88 | 71 | 68 | 206395036
BOSCH | BOVB-60HDN1-M18M | BVA-60WN1-M20 |  | 55000 | 57000 | 17 | 10.2 | 9 | 1.88 | 71 | 68 | 206396000
BOSCH | BOVB-60HDN1-M18M | BVA-48WN1-M20 |  | 45000 | 47000 | 17.5 | 11.7 | 9 | 1.9 | 81 | 70 | 206395999
BOSCH | BOVB-60HDN1-M18M | BMA*4860DNTF | BGH96M120D5B | 53500 | 55000 | 17.5 | 10 | 8.5 | 1.83 | 68 | 62 | 207454669
BOSCH | BOVB-60HDN1-M18M | BMA*4860DNTF | BGH96M120D5A | 53500 | 55000 | 17.5 | 10 | 8.5 | 1.83 | 68 | 62 | 206395996
MIDEA | MOVB-60HDN1-M18M | MC**4860DNTF | MGH96M120D5A | 53500 | 55000 | 17.5 | 10 | 8.5 | 1.83 | 68 | 62 | 206384566
BOSCH | BOVB-60HDN1-M18M | BMA*4860DNTF | BGH96M100D5B | 53500 | 55000 | 17.5 | 10 | 8.5 | 1.83 | 68 | 62 | 207454668
BOSCH | BOVB-60HDN1-M18M | BMA*4860DNTF | BGH96M100D5A | 53500 | 55000 | 17.5 | 10 | 8.5 | 1.83 | 68 | 62 | 206395995
MIDEA | MOVB-60HDN1-M18M | MC**4860DNTF | MGH96M100D5A | 53500 | 55000 | 17.5 | 10 | 8.5 | 1.83 | 68 | 62 | 206384565
BOSCH | BOVA-60MTB-M19E | BMAC4860CBTA | BGH96M100C5C | 52000 | 55000 | 18 | 11.7 | 9.5 | 1.94 | 95 | 87 | 214825975
BOSCH | BOVA-60MTB-M19E | BMAC4860DBTA | BGH96M120D5C | 52500 | 55000 | 18 | 11.7 | 9.5 | 1.94 | 96 | 87 | 214825974
BOSCH | BOVA-60MTB-M19E | BMAC4860DBTA | BGH96M100D5C | 52000 | 55000 | 18 | 11.7 | 9.5 | 1.94 | 96 | 87 | 214825973
BOSCH | BOVA-60MTB-M19E | BMAC4248DBTA | BGH96M120D5C | 44500 | 47500 | 17 | 11.7 | 9.5 | 2 | 100 | 93 | 214825972
BOSCH | BOVA-60MTB-M19E | BMAC4248DBTA | BGH96M100D5C | 44500 | 47000 | 16.5 | 11.7 | 9.5 | 2 | 100 | 91 | 214825971
BOSCH | BOVA-60MTB-M19E | BMAC4248CBTA | BGH96M100C5C | 44000 | 47000 | 16.5 | 11.7 | 9.5 | 2 | 100 | 91 | 214825970
BOSCH | BOVA-60MTB-M19E | BMAC4248CBTA | BGH96M080C4C | 43500 | 46000 | 16 | 11.7 | 9.5 | 1.8 | 100 | 88 | 214825969
BOSCH | BOVA-60MTB-M19E | BMAC4248BBTA | BGH96M080B3C | 43000 | 46000 | 16 | 11.7 | 9.5 | 1.8 | 100 | 88 | 214825968
BOSCH | BOVA-60MTB-M19E | BMAC4860DBTA |  | 52000 | 55000 | 15.2 | 11.2 | 8.5 | 1.8 | 95 | 85 | 214825967
BOSCH | BOVA-60MTB-M19E | BMAC4860CBTA |  | 52000 | 55000 | 15.2 | 11.2 | 8.5 | 1.8 | 95 | 85 | 214825966
BOSCH | BOVA-60MTB-M19E | BMAC4248DBTA |  | 43500 | 46000 | 15.2 | 11.7 | 8.5 | 1.8 | 100 | 88 | 214825965
BOSCH | BOVA-60MTB-M19E | BMAC4248CBTA |  | 43500 | 46000 | 15.2 | 11.7 | 8.5 | 1.8 | 100 | 88 | 214825964
BOSCH | BOVA-60MTB-M19E | BMAC4248BBTA |  | 42500 | 45500 | 15.2 | 11.2 | 8.5 | 1.8 | 100 | 89 | 214825963
MIDEA | MOVA-36HDN1-M20G | MC**3036CNTD | MGH96M080C4A | 33600 | 34200 | 17.5 | 11 | 9 | 1.98 | 73 | 58 | 202902841
BOSCH | BOVB-36HDN1-M20G | BMA*3036BNTD | BGH96M080B3A | 33600 | 34200 | 17.5 | 11 | 9 | 1.96 | 73 | 58 | 207658546
BOSCH | BOVA-36HDN1-M20G | BMA*3036BNTD | BGH96M080B3B | 33600 | 34200 | 17.5 | 11 | 9 | 1.96 | 73 | 58 | 207454636
BOSCH | BOVB-36HDN1-M20G | BMA*3036BNTD | BGH96M080B3B | 33600 | 34200 | 17.5 | 11 | 9 | 1.96 | 73 | 58 | 207658542
BOSCH | BOVA-36HDN1-M20G | BMA*3036BNTD | BGH96M080B3A | 33600 | 34200 | 17.5 | 11 | 9 | 1.96 | 73 | 58 | 203024986
MIDEA | MOVA-36HDN1-M20G | MC**3036BNTD | MGH96M080B3A | 33600 | 34200 | 17.5 | 11 | 9 | 1.96 | 73 | 58 | 202902840
BOSCH | BOVB-36HDN1-M20G | BMA*3036BNTD | BGH96M060B3A | 33600 | 34200 | 17.5 | 11 | 9 | 1.97 | 73 | 58 | 207658545
BOSCH | BOVB-36HDN1-M20G | BMA*3036BNTD | BGH96M060B3B | 33600 | 34200 | 17.5 | 11 | 9 | 1.97 | 73 | 58 | 207658541
BOSCH | BOVB-36HDN1-M20G | BMA*3036ANTD | BGH96M060B3B | 32800 | 34000 | 17.5 | 10.6 | 9 | 1.97 | 74 | 59 | 207658539
BOSCH | BOVB-36HDN1-M20G | BMA*3036ANTD | BGH96M060B3A | 32800 | 34000 | 17.5 | 10.6 | 9 | 1.97 | 74 | 59 | 207658537
BOSCH | BOVA-36HDN1-M20G | BMA*3036ANTD | BGH96M060B3B | 32800 | 34000 | 17.5 | 10.6 | 9 | 1.97 | 74 | 59 | 207454633
BOSCH | BOVA-36HDN1-M20G | BMA*3036ANTD | BGH96M060B3A | 32800 | 34000 | 17.5 | 10.6 | 9 | 1.97 | 74 | 59 | 203024978
MIDEA | MOVA-36HDN1-M20G | MC**3036ANTD | MGH96M060B3A | 32800 | 34000 | 17.5 | 10.6 | 9 | 1.97 | 74 | 59 | 202902835
BOSCH | BOVA-60MTB-M19E | BIVA-60MCB-M19X |  | 53500 | 55000 | 19 | 11.7 | 10 | 2.1 | 100 | 100 | 214825962
MIDEA | MOVA-60HDN10-M20G | MC**4860CN10TH | MGV96U100C5C | 52000 | 55000 | 18 | 11.7 | 9.5 | 1.94 | 95 | 87 | 214814490
MIDEA | MOVA-60HDN10-M20G | MC**4860DN10TH | MGV96U120D5C | 52500 | 55000 | 18 | 11.7 | 9.5 | 1.94 | 96 | 87 | 214814489
MIDEA | MOVA-60HDN10-M20G | MC**4860DN10TH | MGV96U100D5C | 52000 | 55000 | 18 | 11.7 | 9.5 | 1.94 | 96 | 87 | 214814488
MIDEA | MOVA-60HDN10-M20G | MC**4248DN10TH | MGV96U120D5C | 44500 | 47500 | 17 | 11.7 | 9.5 | 2 | 100 | 93 | 214814487
MIDEA | MOVA-60HDN10-M20G | MC**4248DN10TH | MGV96U100D5C | 44500 | 47000 | 16.5 | 11.7 | 9.5 | 2 | 100 | 91 | 214814486
MIDEA | MOVA-60HDN10-M20G | MC**4248CN10TH | MGV96U100C5C | 44000 | 47000 | 16.5 | 11.7 | 9.5 | 2 | 100 | 91 | 214814485
MIDEA | MOVA-60HDN10-M20G | MC**4248CN10TH | MGV96U080C4C | 43500 | 46000 | 16 | 11.7 | 9.5 | 1.8 | 100 | 88 | 214814484
MIDEA | MOVA-60HDN10-M20G | MC**4248BN10TH | MGV96U080B3C | 43000 | 46000 | 16 | 11.7 | 9.5 | 1.8 | 100 | 88 | 214814483
MIDEA | MOVA-60HDN10-M20G | MC**4860DN10TH |  | 52000 | 55000 | 15.2 | 11.2 | 8.5 | 1.8 | 95 | 85 | 214814482
MIDEA | MOVA-60HDN10-M20G | MC**4860CN10TH |  | 52000 | 55000 | 15.2 | 11.2 | 8.5 | 1.8 | 95 | 85 | 214814481
MIDEA | MOVA-60HDN10-M20G | MC**4248DN10TH |  | 43500 | 46000 | 15.2 | 11.7 | 8.5 | 1.8 | 100 | 88 | 214814480
MIDEA | MOVA-60HDN10-M20G | MC**4248CN10TH |  | 43500 | 46000 | 15.2 | 11.7 | 8.5 | 1.8 | 100 | 88 | 214814479
MIDEA | MOVA-60HDN10-M20G | MC**4248BN10TH |  | 42500 | 45500 | 15.2 | 11.2 | 8.5 | 1.8 | 100 | 89 | 214814478
MIDEA | MOVA-60HDN10-M20G | MVME60C2MN10TA |  | 53500 | 55000 | 19 | 11.7 | 10 | 2.1 | 100 | 100 | 214814477
BOSCH | BOVD-36HDN1-M20G | BMAC2430ANTD | BGH96M080B3B | 23800 | 24000 | 18 | 12 | 9 | 1.85 | 82 | 72 | 214053826
BOSCH | BOVC-36HDN1-M20G | BMAC3036ANTD | BGH96M060B3B | 32800 | 34000 | 17.5 | 10.6 | 9 | 1.85 | 74 | 71 | 214053810
BOSCH | BOVC-36HDN1-M20G | BVA-24WN1-M20 |  | 24000 | 24000 | 20 | 13 | 9.5 | 2 | 93 | 73 | 214053804
BOSCH | BOVD-36HDN1-M20G | BMAC4248DNTF |  | 32600 | 34200 | 15.2 | 11.5 | 9 | 1.88 | 73 | 70 | 214053841
BOSCH | BOVD-36HDN1-M20G | BMAC4248CNTF |  | 32400 | 34200 | 15.2 | 11.5 | 9 | 1.86 | 73 | 70 | 214053840
BOSCH | BOVD-36HDN1-M20G | BMAC2430ANTD |  | 23200 | 24000 | 15.2 | 12 | 9 | 1.98 | 81 | 70 | 214053837
BOSCH | BOVD-36HDN1-M20G | BMAC4248CNTF | BGH96M100C5B | 33000 | 34200 | 18.5 | 12 | 9 | 1.9 | 75 | 71 | 214053836
BOSCH | BOVD-36HDN1-M20G | BMAC4248BNTF | BGH96M080B3B | 33000 | 34200 | 18.5 | 11.2 | 9 | 1.88 | 75 | 71 | 214053835
BOSCH | BOVD-36HDN1-M20G | BMAC3036CNTD | BGH96M100C5B | 33200 | 34200 | 17.5 | 11.2 | 9 | 1.88 | 73 | 70 | 214053834
BOSCH | BOVD-36HDN1-M20G | BMAC3036CNTD | BGH96M080C4B | 33600 | 34200 | 17.5 | 11 | 9 | 1.88 | 73 | 70 | 214053833
BOSCH | BOVD-36HDN1-M20G | BMAC3036BNTD | BGH96M080B3B | 33600 | 34200 | 17.5 | 11 | 9 | 1.88 | 73 | 70 | 214053832
BOSCH | BOVD-36HDN1-M20G | BMAC3036BNTD | BGH96M060B3B | 33600 | 34200 | 17.5 | 11 | 9 | 1.88 | 73 | 70 | 214053831
BOSCH | BOVD-36HDN1-M20G | BMAC3036ANTD | BGH96M060B3B | 32800 | 34000 | 17.5 | 10.6 | 9 | 1.85 | 74 | 71 | 214053829
BOSCH | BOVD-36HDN1-M20G | BMAC2430BNTD | BGH96M080B3B | 24000 | 24000 | 18.5 | 12 | 9 | 1.9 | 83 | 73 | 214053828
BOSCH | BOVD-36HDN1-M20G | BMAC2430BNTD | BGH96M060B3B | 24000 | 24000 | 18.5 | 12 | 9 | 1.9 | 83 | 73 | 214053827
BOSCH | BOVD-36HDN1-M20G | BMAC2430ANTD | BGH96M060B3B | 23800 | 24000 | 18 | 12 | 9 | 1.85 | 82 | 72 | 214053825
BOSCH | BOVD-36HDN1-M20G | BVA-36WN1-M20 |  | 34200 | 34200 | 19 | 12 | 9.5 | 1.9 | 82 | 70 | 214053824
BOSCH | BOVD-36HDN1-M20G | BVA-24WN1-M20 |  | 24000 | 24000 | 20 | 13 | 9.5 | 2 | 93 | 73 | 214053823
BOSCH | BOVC-36HDN1-M20G | BMAC4248DNTF |  | 32600 | 34200 | 15.2 | 11.5 | 9 | 1.88 | 73 | 70 | 214053822
BOSCH | BOVC-36HDN1-M20G | BMAC4248CNTF |  | 32400 | 34200 | 15.2 | 11.5 | 9 | 1.86 | 73 | 70 | 214053821
BOSCH | BOVC-36HDN1-M20G | BMAC4248BNTF |  | 32000 | 34000 | 15.2 | 11.5 | 9 | 1.86 | 72 | 71 | 214053820
JOHNSON CONTROLS | HH860E2S11 | CTU60D5XGS1+TXV | TM9Y120D20MP11 | 44000 | 44000 | 18 | 11.7 | 8.5 | 2 | 74 | 76 | 214651825
CHAMPION HEATING AND COOLING | HH860E2S11 | CTU60D5XGS1+TXV | TM9Y120D20MP11 | 44000 | 44000 | 18 | 11.7 | 8.5 | 2 | 74 | 76 | 214651822
JOHNSON CONTROLS | HH824E2S11 | CTU30B5XCS1+TXV | TM9E080B12MP12 | 23000 | 23000 | 17 | 11.7 | 9 | 2 | 83 | 81 | 214651811
COLEMAN | HH860E2S11 | CTU60D5XGS1+TXV | TM9Y120D20MP11 | 44000 | 44000 | 18 | 11.7 | 8.5 | 2 | 74 | 76 | 214651813
LUXAIRE | HH860E2S11 | CTU60D5XGS1+TXV | TM9Y120D20MP11 | 44000 | 44000 | 18 | 11.7 | 8.5 | 2 | 74 | 76 | 214651816
FRASER-JOHNSTON | HH860E2S11 | CTU60D5XGS1+TXV | TM9Y120D20MP11 | 44000 | 44000 | 18 | 11.7 | 8.5 | 2 | 74 | 76 | 214651819
JOHNSON CONTROLS | HH824E2S11 | CTU30B5XCS1+TXV | TM9Y060B12MP11 | 23000 | 23000 | 17 | 11.7 | 9 | 2 | 82 | 80 | 214651761
LUXAIRE | HH824E2S11 | CTU30B5XCS1+TXV | TM9Y060B12MP11 | 23000 | 23000 | 17 | 11.7 | 9 | 2 | 82 | 80 | 214651753
FRASER-JOHNSTON | HH824E2S11 | CTU30B5XCS1+TXV | TM9Y060B12MP11 | 23000 | 23000 | 17 | 11.7 | 9 | 2 | 82 | 80 | 214651756
CHAMPION HEATING AND COOLING | HH824E2S11 | CTU30B5XCS1+TXV | TM9Y060B12MP11 | 23000 | 23000 | 17 | 11.7 | 9 | 2 | 82 | 80 | 214651759
FRASER-JOHNSTON | HH824E2S11 | CTU30B5XCS1+TXV | TM9E080B12MP12 | 23000 | 23000 | 17 | 11.7 | 9 | 2 | 83 | 81 | 214651805
CHAMPION HEATING AND COOLING | HH824E2S11 | CTU30B5XCS1+TXV | TM9E080B12MP12 | 23000 | 23000 | 17 | 11.7 | 9 | 2 | 83 | 81 | 214651807
COLEMAN | HH824E2S11 | CTU30B5XCS1+TXV | TM9E080B12MP12 | 23000 | 23000 | 17 | 11.7 | 9 | 2 | 83 | 81 | 214651799
LUXAIRE | HH824E2S11 | CTU30B5XCS1+TXV | TM9E080B12MP12 | 23000 | 23000 | 17 | 11.7 | 9 | 2 | 83 | 81 | 214651802
COLEMAN | HH824E2S11 | CTU30B5XCS1+TXV | TM9Y060B12MP11 | 23000 | 23000 | 17 | 11.7 | 9 | 2 | 82 | 80 | 214651750
CHAMPION HEATING AND COOLING | HH824E2S11 | CTU30B5XCS1+TXV | Z8ES080B12SMPS1 | 23000 | 23000 | 18 | 12 | 9 | 2 | 81 | 80 | 214651641
JOHNSON CONTROLS | HH824E2S11 | CTU30B5XCS1+TXV | Z8ES080B12SMPS1 | 23000 | 23000 | 18 | 12 | 9 | 2 | 81 | 80 | 214651643
COLEMAN | HH824E2S11 | CTU30B5XCS1+TXV | TM9Y080B12MP11 | 23000 | 23000 | 17 | 11.7 | 9 | 2 | 82 | 80 | 214651694
LUXAIRE | HH824E2S11 | CTU30B5XCS1+TXV | TM9Y080B12MP11 | 23000 | 23000 | 17 | 11.7 | 9 | 2 | 82 | 80 | 214651697
FRASER-JOHNSTON | HH824E2S11 | CTU30B5XCS1+TXV | TM9Y080B12MP11 | 23000 | 23000 | 17 | 11.7 | 9 | 2 | 82 | 80 | 214651700
CHAMPION HEATING AND COOLING | HH824E2S11 | CTU30B5XCS1+TXV | TM9Y080B12MP11 | 23000 | 23000 | 17 | 11.7 | 9 | 2 | 82 | 80 | 214651703
JOHNSON CONTROLS | HH824E2S11 | CTU30B5XCS1+TXV | TM9Y080B12MP11 | 23000 | 23000 | 17 | 11.7 | 9 | 2 | 82 | 80 | 214651706
COLEMAN | HH836E2S11 | CTU48C5XFS1+TXV | TM9Y100C16MP11 | 32800 | 31000 | 19 | 11 | 8.5 | 2 | 84 | 78 | 214720211
LUXAIRE | HH836E2S11 | CTU48C5XFS1+TXV | TM9Y100C16MP11 | 32800 | 31000 | 19 | 11 | 8.5 | 2 | 84 | 78 | 214720212
LUXAIRE | HH860E2S11 | CTM60C5CGS1 | Z9ES080C16SMPS1 | 45000 | 47000 | 18 | 11.7 | 8.5 | 2 | 71 | 72 | 214609201
COLEMAN | HH860E2S11 | CTF60D5CGS1 | Z9ES120D20SMPS1 | 46500 | 47000 | 18 | 11.7 | 8.5 | 2 | 73 | 73 | 214609200
JOHNSON CONTROLS | HH860E2S11 | CTM60C5CGS1 | Z9ES100C16SMPS1 | 45500 | 47000 | 18 | 11.7 | 8.5 | 2 | 73 | 73 | 214609199
FRASER-JOHNSTON | HH860E2S11 | CTM60C5CGS1 | Z9ES100C20SMPS1 | 45500 | 47000 | 18 | 11.7 | 8.5 | 2 | 72 | 72 | 214609197
LUXAIRE | HH860E2S11 | CTM60C5CGS1 | Z9ES080C20SMPS1 | 44500 | 46500 | 18 | 12 | 8.5 | 2 | 70 | 72 | 214609196
COLEMAN | HH860E2S11 | CTM60D5CHS1 | Z9ES120D20SMPS1 | 53500 | 53500 | 18 | 11.7 | 8.5 | 2 | 69 | 73 | 214609195
COLEMAN | HH824E2S11 | CTU30B5XCS1+TXV | TM8E080B12MP11 | 23000 | 23000 | 17 | 12 | 9 | 2 | 80 | 78 | 214649808
LUXAIRE | HH860E2S11 | CTU60D5XGS1+TXV | LP9C120D20MP13 | 44000 | 44500 | 18 | 11.7 | 8.5 | 2 | 74 | 75 | 214649785
COLEMAN | HH860E2S11 | CTU60D5XGS1+TXV | CP9C120D20MP13 | 44000 | 44500 | 18 | 11.7 | 8.5 | 2 | 74 | 75 | 214649784
JOHNSON CONTROLS | HH860E2S11 | CTU60D5XGS1+TXV | TP9C120D20MP13 | 44000 | 44500 | 18 | 11.7 | 8.5 | 2 | 74 | 75 | 214649783
CHAMPION HEATING AND COOLING | HH860E2S11 | CTU60D5XGS1+TXV | TP9C120D20MP13 | 44000 | 44500 | 18 | 11.7 | 8.5 | 2 | 74 | 75 | 214649782
FRASER-JOHNSTON | HH860E2S11 | CTU60D5XGS1+TXV | TP9C120D20MP13 | 44000 | 44500 | 18 | 11.7 | 8.5 | 2 | 74 | 75 | 214649781
LUXAIRE | HH860E2S11 | CTU60D5XGS1+TXV | TP9C120D20MP13 | 44000 | 44500 | 18 | 11.7 | 8.5 | 2 | 74 | 75 | 214649780
COLEMAN | HH860E2S11 | CTU60D5XGS1+TXV | TP9C120D20MP13 | 44000 | 44500 | 18 | 11.7 | 8.5 | 2 | 74 | 75 | 214649779
JOHNSON CONTROLS | HH860E2S11 | CTU60D5XGS1+TXV | TM9V120D20MP12 | 44000 | 44500 | 18 | 11.7 | 8.5 | 2 | 74 | 75 | 214649778
CHAMPION HEATING AND COOLING | HH860E2S11 | CTU60D5XGS1+TXV | TM9V120D20MP12 | 44000 | 44500 | 18 | 11.7 | 8.5 | 2 | 74 | 75 | 214649777
FRASER-JOHNSTON | HH860E2S11 | CTU60D5XGS1+TXV | TM9V120D20MP12 | 44000 | 44500 | 18 | 11.7 | 8.5 | 2 | 74 | 75 | 214649776
LUXAIRE | HH860E2S11 | CTU60D5XGS1+TXV | TM9V120D20MP12 | 44000 | 44500 | 18 | 11.7 | 8.5 | 2 | 74 | 75 | 214649775
COLEMAN | HH860E2S11 | CTU60D5XGS1+TXV | TM9V120D20MP12 | 44000 | 44500 | 18 | 11.7 | 8.5 | 2 | 74 | 75 | 214649774
JOHNSON CONTROLS | HH824E2S11 | CTU30B5XCS1+TXV | TMLE100B12MP11 | 23000 | 23000 | 17 | 12 | 9 | 2 | 80 | 78 | 214649773
CHAMPION HEATING AND COOLING | HH824E2S11 | CTU30B5XCS1+TXV | TMLE100B12MP11 | 23000 | 23000 | 17 | 12 | 9 | 2 | 80 | 78 | 214649772
FRASER-JOHNSTON | HH824E2S11 | CTU30B5XCS1+TXV | TMLE100B12MP11 | 23000 | 23000 | 17 | 12 | 9 | 2 | 80 | 78 | 214649771
LUXAIRE | HH824E2S11 | CTU30B5XCS1+TXV | TMLE100B12MP11 | 23000 | 23000 | 17 | 12 | 9 | 2 | 80 | 78 | 214649770
COLEMAN | HH824E2S11 | CTU30B5XCS1+TXV | TMLE100B12MP11 | 23000 | 23000 | 17 | 12 | 9 | 2 | 80 | 78 | 214649769
JOHNSON CONTROLS | HH824E2S11 | CTU30B5XCS1+TXV | TM8E100B12MP11 | 23000 | 23000 | 17 | 12 | 9 | 2 | 80 | 78 | 214649768
CHAMPION HEATING AND COOLING | HH824E2S11 | CTU30B5XCS1+TXV | TM8E100B12MP11 | 23000 | 23000 | 17 | 12 | 9 | 2 | 80 | 78 | 214649767
FRASER-JOHNSTON | HH824E2S11 | CTU30B5XCS1+TXV | TM8E100B12MP11 | 23000 | 23000 | 17 | 12 | 9 | 2 | 80 | 78 | 214649766
LUXAIRE | HH824E2S11 | CTU30B5XCS1+TXV | TM8E100B12MP11 | 23000 | 23000 | 17 | 12 | 9 | 2 | 80 | 78 | 214649765
COLEMAN | HH824E2S11 | CTU30B5XCS1+TXV | TM8E100B12MP11 | 23000 | 23000 | 17 | 12 | 9 | 2 | 80 | 78 | 214649764
FRASER-JOHNSTON | HH860E2S11 | CTM60C5CGS1 | Z9ES080C16SMPS1 | 45000 | 47000 | 18 | 11.7 | 8.5 | 2 | 71 | 72 | 214609172
LUXAIRE | HH860E2S11 | CTF60D5CGS1 | Z9ES120D20SMPS1 | 46500 | 47000 | 18 | 11.7 | 8.5 | 2 | 73 | 73 | 214609171
COLEMAN | HH860E2S11 | CTM60D5CGS1 | Z9ES120D20SMPS1 | 46000 | 47000 | 18 | 11.7 | 8.5 | 2 | 73 | 73 | 214609170
CHAMPION HEATING AND COOLING | HH860E2S11 | CTM60C5CGS1 | Z9ES100C20SMPS1 | 45500 | 47000 | 18 | 11.7 | 8.5 | 2 | 72 | 72 | 214609168
FRASER-JOHNSTON | HH860E2S11 | CTM60C5CGS1 | Z9ES080C20SMPS1 | 44500 | 46500 | 18 | 12 | 8.5 | 2 | 70 | 72 | 214609167
LUXAIRE | HH860E2S11 | CTM60D5CHS1 | Z9ES120D20SMPS1 | 53500 | 53500 | 18 | 11.7 | 8.5 | 2 | 69 | 73 | 214609166
COLEMAN | HH860E2S11 | CTF60D5CHS1 | Z9ES120D20SMPS1 | 53500 | 53500 | 18 | 11.7 | 8.5 | 2 | 69 | 73 | 214609165
CHAMPION HEATING AND COOLING | HH860E2S11 | CTM60C5CGS1 | Z9ES080C16SMPS1 | 45000 | 47000 | 18 | 11.7 | 8.5 | 2 | 71 | 72 | 214609144
FRASER-JOHNSTON | HH860E2S11 | CTF60D5CGS1 | Z9ES120D20SMPS1 | 46500 | 47000 | 18 | 11.7 | 8.5 | 2 | 73 | 73 | 214609143
LUXAIRE | HH860E2S11 | CTM60D5CGS1 | Z9ES120D20SMPS1 | 46000 | 47000 | 18 | 11.7 | 8.5 | 2 | 73 | 73 | 214609142
COLEMAN | HH860E2S11 | CTM60C5CGS1 | Z9ES100C16SMPS1 | 45500 | 47000 | 18 | 11.7 | 8.5 | 2 | 73 | 73 | 214609141
JOHNSON CONTROLS | HH860E2S11 | CTM60C5CGS1 | Z9ES100C20SMPS1 | 45500 | 47000 | 18 | 11.7 | 8.5 | 2 | 72 | 72 | 214609140
CHAMPION HEATING AND COOLING | HH860E2S11 | CTM60C5CGS1 | Z9ES080C20SMPS1 | 44500 | 46500 | 18 | 12 | 8.5 | 2 | 70 | 72 | 214609139
FRASER-JOHNSTON | HH860E2S11 | CTM60D5CHS1 | Z9ES120D20SMPS1 | 53500 | 53500 | 18 | 11.7 | 8.5 | 2 | 69 | 73 | 214609138
LUXAIRE | HH860E2S11 | CTF60D5CHS1 | Z9ES120D20SMPS1 | 53500 | 53500 | 18 | 11.7 | 8.5 | 2 | 69 | 73 | 214609137
JOHNSON CONTROLS | HH836E2S11 | CTU48C5XFS1+TXV | TM9Y100C16MP11 | 32800 | 31000 | 19 | 11 | 8.5 | 2 | 84 | 78 | 214720215
CHAMPION HEATING AND COOLING | HH836E2S11 | CTU48C5XFS1+TXV | TM9Y100C16MP11 | 32800 | 31000 | 19 | 11 | 8.5 | 2 | 84 | 78 | 214720214
FRASER-JOHNSTON | HH836E2S11 | CTU48C5XFS1+TXV | TM9Y100C16MP11 | 32800 | 31000 | 19 | 11 | 8.5 | 2 | 84 | 78 | 214720213
JOHNSON CONTROLS | HH824E2S11 | CTU30B5XCS1+TXV | TMLE080B12MP11 | 23000 | 23000 | 17 | 12 | 9 | 2 | 80 | 78 | 214649817
CHAMPION HEATING AND COOLING | HH824E2S11 | CTU30B5XCS1+TXV | TMLE080B12MP11 | 23000 | 23000 | 17 | 12 | 9 | 2 | 80 | 78 | 214649816
FRASER-JOHNSTON | HH824E2S11 | CTU30B5XCS1+TXV | TMLE080B12MP11 | 23000 | 23000 | 17 | 12 | 9 | 2 | 80 | 78 | 214649815
LUXAIRE | HH824E2S11 | CTU30B5XCS1+TXV | TMLE080B12MP11 | 23000 | 23000 | 17 | 12 | 9 | 2 | 80 | 78 | 214649814
COLEMAN | HH824E2S11 | CTU30B5XCS1+TXV | TMLE080B12MP11 | 23000 | 23000 | 17 | 12 | 9 | 2 | 80 | 78 | 214649813
JOHNSON CONTROLS | HH824E2S11 | CTU30B5XCS1+TXV | TM8E080B12MP11 | 23000 | 23000 | 17 | 12 | 9 | 2 | 80 | 78 | 214649812
CHAMPION HEATING AND COOLING | HH824E2S11 | CTU30B5XCS1+TXV | TM8E080B12MP11 | 23000 | 23000 | 17 | 12 | 9 | 2 | 80 | 78 | 214649811
FRASER-JOHNSTON | HH824E2S11 | CTU30B5XCS1+TXV | TM8E080B12MP11 | 23000 | 23000 | 17 | 12 | 9 | 2 | 80 | 78 | 214649810
LUXAIRE | HH824E2S11 | CTU30B5XCS1+TXV | TM8E080B12MP11 | 23000 | 23000 | 17 | 12 | 9 | 2 | 80 | 78 | 214649809
LUXAIRE | HH824E2S11 | CTU30B5XCS1+TXV | LP9C080B12MP13 | 23000 | 23000 | 17 | 12 | 9 | 2 | 81 | 80 | 214652058
COLEMAN | HH824E2S11 | CTU30B5XCS1+TXV | CP9C080B12MP13 | 23000 | 23000 | 17 | 12 | 9 | 2 | 81 | 80 | 214652055
JOHNSON CONTROLS | HH824E2S11 | CTU30B5XCS1+TXV | TP9C080B12MP13 | 23000 | 23000 | 17 | 12 | 9 | 2 | 81 | 80 | 214652053
CHAMPION HEATING AND COOLING | HH824E2S11 | CTU30B5XCS1+TXV | TP9C080B12MP13 | 23000 | 23000 | 17 | 12 | 9 | 2 | 81 | 80 | 214652049
FRASER-JOHNSTON | HH824E2S11 | CTU30B5XCS1+TXV | TP9C080B12MP13 | 23000 | 23000 | 17 | 12 | 9 | 2 | 81 | 80 | 214652046
LUXAIRE | HH824E2S11 | CTU30B5XCS1+TXV | TP9C080B12MP13 | 23000 | 23000 | 17 | 12 | 9 | 2 | 81 | 80 | 214652044
COLEMAN | HH824E2S11 | CTU30B5XCS1+TXV | TP9C080B12MP13 | 23000 | 23000 | 17 | 12 | 9 | 2 | 81 | 80 | 214652041
JOHNSON CONTROLS | HH824E2S11 | CTU30B5XCS1+TXV | TM9V080B12MP12 | 23000 | 23000 | 17 | 12 | 9 | 2 | 81 | 80 | 214652038
CHAMPION HEATING AND COOLING | HH824E2S11 | CTU30B5XCS1+TXV | TM9V080B12MP12 | 23000 | 23000 | 17 | 12 | 9 | 2 | 81 | 80 | 214652035
FRASER-JOHNSTON | HH824E2S11 | CTU30B5XCS1+TXV | TM9V080B12MP12 | 23000 | 23000 | 17 | 12 | 9 | 2 | 81 | 80 | 214652032
LUXAIRE | HH824E2S11 | CTU30B5XCS1+TXV | TM9V080B12MP12 | 23000 | 23000 | 17 | 12 | 9 | 2 | 81 | 80 | 214652030
COLEMAN | HH824E2S11 | CTU30B5XCS1+TXV | TM9V080B12MP12 | 23000 | 23000 | 17 | 12 | 9 | 2 | 81 | 80 | 214652027
YORK | HH824E2S11 | CTU30B5XCS1+TXV | YPLC080B12MP13 | 23000 | 23000 | 17 | 12 | 9 | 2 | 79 | 77 | 214650096
YORK | HH824E2S11 | CTU30B5XCS1+TXV | TPLC080B12MP13 | 23000 | 23000 | 17 | 12 | 9 | 2 | 79 | 77 | 214650091
YORK | HH824E2S11 | CTU30B5XCS1+TXV | TM8V080B12MP12 | 23000 | 23000 | 17 | 12 | 9 | 2 | 79 | 77 | 214650087
JOHNSON CONTROLS | HH824E2S11 | CTU36B5XDS1+TXV | TL9E060B12UH11 | 23000 | 23000 | 18 | 11.7 | 9 | 2 | 81 | 79 | 214650082
CHAMPION HEATING AND COOLING | HH824E2S11 | CTU36B5XDS1+TXV | TL9E060B12UH11 | 23000 | 23000 | 18 | 11.7 | 9 | 2 | 81 | 79 | 214650078
FRASER-JOHNSTON | HH824E2S11 | CTU36B5XDS1+TXV | TL9E060B12UH11 | 23000 | 23000 | 18 | 11.7 | 9 | 2 | 81 | 79 | 214650074
LUXAIRE | HH824E2S11 | CTU36B5XDS1+TXV | TL9E060B12UH11 | 23000 | 23000 | 18 | 11.7 | 9 | 2 | 81 | 79 | 214650069
YORK | HH824E2S11 | CTU30B5XCS1+TXV | TMLE080B12MP11 | 23000 | 23000 | 17 | 12 | 9 | 2 | 80 | 78 | 214650067
COLEMAN | HH824E2S11 | CTU36B5XDS1+TXV | TL9E060B12UH11 | 23000 | 23000 | 18 | 11.7 | 9 | 2 | 81 | 79 | 214650065
YORK | HH824E2S11 | CTU30B5XCS1+TXV | TM8E080B12MP11 | 23000 | 23000 | 17 | 12 | 9 | 2 | 80 | 78 | 214650063
YORK | HH860E2S11 | CTU60D5XGS1+TXV | YP9C120D20MP13 | 44000 | 44500 | 18 | 11.7 | 8.5 | 2 | 74 | 75 | 214650038
YORK | HH860E2S11 | CTU60D5XGS1+TXV | TP9C120D20MP13 | 44000 | 44500 | 18 | 11.7 | 8.5 | 2 | 74 | 75 | 214650034
YORK | HH860E2S11 | CTU60D5XGS1+TXV | TM9V120D20MP12 | 44000 | 44500 | 18 | 11.7 | 8.5 | 2 | 74 | 75 | 214650029
YORK | HH824E2S11 | CTU30B5XCS1+TXV | TMLE100B12MP11 | 23000 | 23000 | 17 | 12 | 9 | 2 | 80 | 78 | 214650025
YORK | HH824E2S11 | CTU30B5XCS1+TXV | TM8E100B12MP11 | 23000 | 23000 | 17 | 12 | 9 | 2 | 80 | 78 | 214650021
JOHNSON CONTROLS | HH860E2S11 | CTU60D5XGS1+TXV | Z9ES120D20SMPS1 | 46500 | 47000 | 18 | 11.7 | 8.5 | 2 | 73 | 73 | 214650019
CHAMPION HEATING AND COOLING | HH860E2S11 | CTU60D5XGS1+TXV | Z9ES120D20SMPS1 | 46500 | 47000 | 18 | 11.7 | 8.5 | 2 | 73 | 73 | 214650016
FRASER-JOHNSTON | HH860E2S11 | CTU60D5XGS1+TXV | Z9ES120D20SMPS1 | 46500 | 47000 | 18 | 11.7 | 8.5 | 2 | 73 | 73 | 214650013
LUXAIRE | HH860E2S11 | CTU60D5XGS1+TXV | Z9ES120D20SMPS1 | 46500 | 47000 | 18 | 11.7 | 8.5 | 2 | 73 | 73 | 214650010
COLEMAN | HH860E2S11 | CTU60D5XGS1+TXV | Z9ES120D20SMPS1 | 46500 | 47000 | 18 | 11.7 | 8.5 | 2 | 73 | 73 | 214650007
JOHNSON CONTROLS | HH824E2S11 | CTU30B5XCS1+TXV | TL9E060B12UH11 | 23000 | 23000 | 17 | 12 | 9 | 2 | 80 | 78 | 214650004
CHAMPION HEATING AND COOLING | HH824E2S11 | CTU30B5XCS1+TXV | TL9E060B12UH11 | 23000 | 23000 | 17 | 12 | 9 | 2 | 80 | 78 | 214650001
FRASER-JOHNSTON | HH824E2S11 | CTU30B5XCS1+TXV | TL9E060B12UH11 | 23000 | 23000 | 17 | 12 | 9 | 2 | 80 | 78 | 214649998
LUXAIRE | HH824E2S11 | CTU30B5XCS1+TXV | TL9E060B12UH11 | 23000 | 23000 | 17 | 12 | 9 | 2 | 80 | 78 | 214649994
COLEMAN | HH824E2S11 | CTU30B5XCS1+TXV | TL9E060B12UH11 | 23000 | 23000 | 17 | 12 | 9 | 2 | 80 | 78 | 214649991
JOHNSON CONTROLS | HH824E2S11 | CTU30B5XCS1+TXV | Z8ET080B12LMPS1 | 23000 | 23000 | 18 | 12 | 9 | 2 | 81 | 80 | 214651975
CHAMPION HEATING AND COOLING | HH824E2S11 | CTU30B5XCS1+TXV | Z8ET080B12LMPS1 | 23000 | 23000 | 18 | 12 | 9 | 2 | 81 | 80 | 214651972
FRASER-JOHNSTON | HH824E2S11 | CTU30B5XCS1+TXV | Z8ET080B12LMPS1 | 23000 | 23000 | 18 | 12 | 9 | 2 | 81 | 80 | 214651969
LUXAIRE | HH824E2S11 | CTU30B5XCS1+TXV | Z8ET080B12LMPS1 | 23000 | 23000 | 18 | 12 | 9 | 2 | 81 | 80 | 214651967
COLEMAN | HH824E2S11 | CTU30B5XCS1+TXV | Z8ET080B12LMPS1 | 23000 | 23000 | 18 | 12 | 9 | 2 | 81 | 80 | 214651964
LUXAIRE | HH824E2S11 | CTU30B5XCS1+TXV | LPLC080B12MP13 | 23000 | 23000 | 17 | 12 | 9 | 2 | 79 | 77 | 214649898
COLEMAN | HH824E2S11 | CTU30B5XCS1+TXV | CPLC080B12MP13 | 23000 | 23000 | 17 | 12 | 9 | 2 | 79 | 77 | 214649895
JOHNSON CONTROLS | HH824E2S11 | CTU30B5XCS1+TXV | TPLC080B12MP13 | 23000 | 23000 | 17 | 12 | 9 | 2 | 79 | 77 | 214649892
CHAMPION HEATING AND COOLING | HH824E2S11 | CTU30B5XCS1+TXV | TPLC080B12MP13 | 23000 | 23000 | 17 | 12 | 9 | 2 | 79 | 77 | 214649889
FRASER-JOHNSTON | HH824E2S11 | CTU30B5XCS1+TXV | TPLC080B12MP13 | 23000 | 23000 | 17 | 12 | 9 | 2 | 79 | 77 | 214649886
LUXAIRE | HH824E2S11 | CTU30B5XCS1+TXV | TPLC080B12MP13 | 23000 | 23000 | 17 | 12 | 9 | 2 | 79 | 77 | 214649883
COLEMAN | HH824E2S11 | CTU30B5XCS1+TXV | TPLC080B12MP13 | 23000 | 23000 | 17 | 12 | 9 | 2 | 79 | 77 | 214649880
JOHNSON CONTROLS | HH824E2S11 | CTU30B5XCS1+TXV | TM8V080B12MP12 | 23000 | 23000 | 17 | 12 | 9 | 2 | 79 | 77 | 214649877
CHAMPION HEATING AND COOLING | HH824E2S11 | CTU30B5XCS1+TXV | TM8V080B12MP12 | 23000 | 23000 | 17 | 12 | 9 | 2 | 79 | 77 | 214649873
FRASER-JOHNSTON | HH824E2S11 | CTU30B5XCS1+TXV | TM8V080B12MP12 | 23000 | 23000 | 17 | 12 | 9 | 2 | 79 | 77 | 214649870
LUXAIRE | HH824E2S11 | CTU30B5XCS1+TXV | TM8V080B12MP12 | 23000 | 23000 | 17 | 12 | 9 | 2 | 79 | 77 | 214649867
COLEMAN | HH824E2S11 | CTU30B5XCS1+TXV | TM8V080B12MP12 | 23000 | 23000 | 17 | 12 | 9 | 2 | 79 | 77 | 214649864
LUXAIRE | HH836E2S11 | CTU48C5XFS1+TXV | TM9E100C16MP12 | 33000 | 31000 | 19 | 11 | 8.5 | 2 | 84 | 78 | 214720135
COLEMAN | HH836E2S11 | CTU48C5XFS1+TXV | TM9E100C16MP12 | 33000 | 31000 | 19 | 11 | 8.5 | 2 | 84 | 78 | 214720134
JOHNSON CONTROLS | HH824E2S11 | CTU36B5XDS1+TXV | TMLE100B12MP11 | 23000 | 23000 | 18 | 12 | 9 | 2 | 81 | 79 | 214651450
CHAMPION HEATING AND COOLING | HH824E2S11 | CTU36B5XDS1+TXV | TMLE100B12MP11 | 23000 | 23000 | 18 | 12 | 9 | 2 | 81 | 79 | 214651448
FRASER-JOHNSTON | HH824E2S11 | CTU36B5XDS1+TXV | TMLE100B12MP11 | 23000 | 23000 | 18 | 12 | 9 | 2 | 81 | 79 | 214651446
LUXAIRE | HH824E2S11 | CTU36B5XDS1+TXV | TMLE100B12MP11 | 23000 | 23000 | 18 | 12 | 9 | 2 | 81 | 79 | 214651444
COLEMAN | HH824E2S11 | CTU36B5XDS1+TXV | TMLE100B12MP11 | 23000 | 23000 | 18 | 12 | 9 | 2 | 81 | 79 | 214651442
JOHNSON CONTROLS | HH824E2S11 | CTU36B5XDS1+TXV | TM8E100B12MP11 | 23000 | 23000 | 18 | 12 | 9 | 2 | 81 | 79 | 214651439
CHAMPION HEATING AND COOLING | HH824E2S11 | CTU36B5XDS1+TXV | TM8E100B12MP11 | 23000 | 23000 | 18 | 12 | 9 | 2 | 81 | 79 | 214651436
FRASER-JOHNSTON | HH824E2S11 | CTU36B5XDS1+TXV | TM8E100B12MP11 | 23000 | 23000 | 18 | 12 | 9 | 2 | 81 | 79 | 214651433
LUXAIRE | HH824E2S11 | CTU36B5XDS1+TXV | TM8E100B12MP11 | 23000 | 23000 | 18 | 12 | 9 | 2 | 81 | 79 | 214651430
COLEMAN | HH824E2S11 | CTU36B5XDS1+TXV | TM8E100B12MP11 | 23000 | 23000 | 18 | 12 | 9 | 2 | 81 | 79 | 214651427
JOHNSON CONTROLS | HH824E2S11 | CTU36B5XDS1+TXV | TM9Y080B12MP11 | 23000 | 22800 | 18 | 12 | 9 | 2 | 78 | 76 | 214651396
CHAMPION HEATING AND COOLING | HH824E2S11 | CTU36B5XDS1+TXV | TM9Y080B12MP11 | 23000 | 22800 | 18 | 12 | 9 | 2 | 78 | 76 | 214651393
FRASER-JOHNSTON | HH824E2S11 | CTU36B5XDS1+TXV | TM9Y080B12MP11 | 23000 | 22800 | 18 | 12 | 9 | 2 | 78 | 76 | 214651390
LUXAIRE | HH824E2S11 | CTU36B5XDS1+TXV | TM9Y080B12MP11 | 23000 | 22800 | 18 | 12 | 9 | 2 | 78 | 76 | 214651388
COLEMAN | HH824E2S11 | CTU36B5XDS1+TXV | TM9Y080B12MP11 | 23000 | 22800 | 18 | 12 | 9 | 2 | 78 | 76 | 214651385
JOHNSON CONTROLS | HH824E2S11 | CTU30B5XCS1+TXV | TM9E060B12MP12 | 23000 | 23000 | 17 | 11.7 | 9 | 2 | 81 | 80 | 214651328
CHAMPION HEATING AND COOLING | HH824E2S11 | CTU30B5XCS1+TXV | TM9E060B12MP12 | 23000 | 23000 | 17 | 11.7 | 9 | 2 | 81 | 80 | 214651325
FRASER-JOHNSTON | HH824E2S11 | CTU30B5XCS1+TXV | TM9E060B12MP12 | 23000 | 23000 | 17 | 11.7 | 9 | 2 | 81 | 80 | 214651323
LUXAIRE | HH824E2S11 | CTU30B5XCS1+TXV | TM9E060B12MP12 | 23000 | 23000 | 17 | 11.7 | 9 | 2 | 81 | 80 | 214651320
COLEMAN | HH824E2S11 | CTU30B5XCS1+TXV | TM9E060B12MP12 | 23000 | 23000 | 17 | 11.7 | 9 | 2 | 81 | 80 | 214651317
LUXAIRE | HH824E2S11 | CTU36B5XDS1+TXV | LP9C060B12MP13 | 23000 | 23000 | 18 | 11.7 | 9 | 2 | 78 | 77 | 214651280
COLEMAN | HH824E2S11 | CTU36B5XDS1+TXV | CP9C060B12MP13 | 23000 | 23000 | 18 | 11.7 | 9 | 2 | 78 | 77 | 214651277
JOHNSON CONTROLS | HH824E2S11 | CTU36B5XDS1+TXV | TP9C060B12MP13 | 23000 | 23000 | 18 | 11.7 | 9 | 2 | 78 | 77 | 214651274
CHAMPION HEATING AND COOLING | HH824E2S11 | CTU36B5XDS1+TXV | TP9C060B12MP13 | 23000 | 23000 | 18 | 11.7 | 9 | 2 | 78 | 77 | 214651271
FRASER-JOHNSTON | HH824E2S11 | CTU36B5XDS1+TXV | TP9C060B12MP13 | 23000 | 23000 | 18 | 11.7 | 9 | 2 | 78 | 77 | 214651268
YORK | HH836E2S11 | CTU48C5XFS1+TXV | YPLC100C16MP13 | 33000 | 31200 | 18 | 11 | 8.5 | 2 | 83 | 78 | 214719755
YORK | HH836E2S11 | CTU48C5XFS1+TXV | YPLC080C16MP13 | 33000 | 31200 | 18 | 11 | 8.5 | 2 | 83 | 78 | 214719754
YORK | HH836E2S11 | CTU48C5XFS1+TXV | TPLC100C16MP13 | 33000 | 31200 | 18 | 11 | 8.5 | 2 | 83 | 78 | 214719753
YORK | HH836E2S11 | CTU48C5XFS1+TXV | TPLC080C16MP13 | 33000 | 31200 | 18 | 11 | 8.5 | 2 | 83 | 78 | 214719752
YORK | HH836E2S11 | CTU48C5XFS1+TXV | TMLV100C16MP12 | 33000 | 31200 | 18 | 11 | 8.5 | 2 | 83 | 78 | 214719751
YORK | HH836E2S11 | CTU48C5XFS1+TXV | TM8V080C16MP12 | 33000 | 31200 | 18 | 11 | 8.5 | 2 | 83 | 78 | 214719750
YORK | HH836E2S11 | CTU48C5XFS1+TXV | TM8V100C16MP12 | 33000 | 31200 | 18 | 11 | 8.5 | 2 | 83 | 78 | 214719749
YORK | HH836E2S11 | CTU48C5XFS1+TXV | TM9Y080C16MP11 | 32800 | 31000 | 19 | 11 | 8.5 | 2 | 84 | 78 | 214719748
YORK | HH836E2S11 | CTU48C5XFS1+JMET12CS2N1+TXV |  | 34000 | 31800 | 19 | 11 | 8.5 | 2 | 82 | 77 | 214719747
YORK | HH824E2S11 | CTU36B5XDS1+TXV | TM8Y080B12MP11 | 23000 | 23000 | 18 | 12 | 9 | 2 | 78 | 77 | 214650232
YORK | HH824E2S11 | CTU36B5XDS1+TXV | TM9Y060B12MP11 | 23000 | 23000 | 18 | 11.7 | 9 | 2 | 79 | 77 | 214650211
YORK | HH824E2S11 | CTU36B5XDS1+TXV | TL9E060B12UH11 | 23000 | 23000 | 18 | 11.7 | 9 | 2 | 81 | 79 | 214650145
YORK | HH860E2S11 | CTU60D5XGS1+TXV | Y91E120D20SMPS1 | 46500 | 47000 | 18 | 11.7 | 8.5 | 2 | 73 | 73 | 214650133
YORK | HH824E2S11 | CTU30B5XCS1+TXV | TL9E060B12UH11 | 23000 | 23000 | 17 | 12 | 9 | 2 | 80 | 78 | 214650129
JOHNSON CONTROLS | HH836E2S11 | CTU48C5XFS1+TXV | TM9E100C16MP12 | 33000 | 31000 | 19 | 11 | 8.5 | 2 | 84 | 78 | 214720138
CHAMPION HEATING AND COOLING | HH836E2S11 | CTU48C5XFS1+TXV | TM9E100C16MP12 | 33000 | 31000 | 19 | 11 | 8.5 | 2 | 84 | 78 | 214720137
FRASER-JOHNSTON | HH836E2S11 | CTU48C5XFS1+TXV | TM9E100C16MP12 | 33000 | 31000 | 19 | 11 | 8.5 | 2 | 84 | 78 | 214720136
TCL | TCE-60HA/DV2O | TCE-60D7HWA/DV2I |  | 54000 | 54000 | 15.5 | 10 | 8.5 | 1.9 | 66 | 71 | 201864499
AMERICAN STANDARD | E4HL5030A1000A | E4AH5E36A1J30A |  | 28000 | 28000 | 15.2 | 11 | 8.5 | 1.81 | 75 | 75 | 214608249
AMERICAN STANDARD | E4HL5036A1000A | E4AH5E24A1J30A |  | 24000 | 24000 | 15.2 | 11 | 8.5 | 1.9 | 80 | 75 | 214608254
TRANE | E4HL5030A1000A | 4TXCB003DS3 |  | 24000 | 24000 | 15.2 | 10 | 8.1 | 1.75 | 80 | 81 | 214608258
AMERICAN STANDARD | E4HL5030A1000A | 4TXCB003DS3 |  | 24000 | 24000 | 15.2 | 10 | 8.1 | 1.75 | 80 | 81 | 214608266
TCL | TCE-36HA/DV2O | TCU-24D7HWA/DV2I |  | 23400 | 24000 | 18.5 | 12 | 8.5 | 2.1 | 80 | 73 | 211869248
TCL | TCE-60HA/DV2O | TCU-36D7HWA/DV2I |  | 36000 | 36000 | 18 | 12 | 8.5 | 2.1 | 67 | 78 | 211869249
TCL | TCE-60HA/DV2O | TCU-48D7HWA/DV2I |  | 45000 | 47000 | 17 | 11.2 | 8.5 | 2 | 68 | 73 | 211869250
TCL | TCE-60HA/DV2O | TCU-60D7HWA/DV2I |  | 54000 | 54000 | 16 | 10 | 8.5 | 1.9 | 66 | 71 | 211869251
TCL | TCE-60HA/DV2ON | TCE-48D7HWA/DV2I |  | 45000 | 46000 | 16 | 10.4 | 8.5 | 2 | 76 | 70 | 207698164
TCL | TCE-60HA/DV2ON | TCE-60D7HWA/DV2I |  | 54000 | 54000 | 15.2 | 10 | 8.5 | 1.9 | 74 | 70 | 207698165
Honeywell | HOH16S-60AA | HVTAN-48A |  | 45000 | 46000 | 16 | 10.4 | 8.5 | 2 | 76 | 70 | 207698171
Honeywell | HOH16S-60AA | HVTAN-60A |  | 54000 | 54000 | 15.2 | 10 | 8.5 | 1.9 | 74 | 70 | 207698172
Invertercool | COH16S-60AA | CVTAN-48A |  | 45000 | 46000 | 16 | 10.4 | 8.5 | 2 | 76 | 70 | 207742357
Invertercool | COH16S-60AA | CVTAN-60A |  | 54000 | 54000 | 15.2 | 10 | 8.5 | 1.9 | 74 | 70 | 207742358
TCL | TCU-60D7HEWA/DV2O | TCU-48D7HWA/DV2I |  | 45000 | 47000 | 18 | 11.7 | 9 | 2.1 | 83 | 73 | 207827118
TCL | TCU-60D7HEWA/DV2O | TCU-60D7HWA/DV2I |  | 54000 | 55000 | 17 | 10 | 9 | 1.9 | 76 | 70 | 207827119
TCL | TCU-36D7HEWA/DV2O | TCU-36D7HWA/DV2I |  | 34200 | 36000 | 18 | 11.2 | 9 | 2 | 77 | 70 | 207827230
TCL | TCU-36D7HEWA/DV2O | TCE-2430D6HWA/DVOE(02) |  | 22800 | 23000 | 15.2 | 11 | 8.5 | 2 | 91 | 81 | 207827233
ECOER | EODA18H-2436B | EAHATN-36B |  | 34200 | 36000 | 18 | 11.2 | 9 | 2 | 77 | 70 | 207861757
ECOER | EODA18H-4860B | EAHATN-48B |  | 45000 | 47000 | 18 | 11.7 | 9 | 2.1 | 83 | 73 | 207861759
ECOER | EODA18H-4860B | EAHATN-60B |  | 54000 | 55000 | 17 | 10 | 9 | 1.9 | 76 | 70 | 207861760
ECOER | EODA18H-2436B | GNC2430BPT |  | 22800 | 23000 | 15.2 | 11 | 8.5 | 2 | 91 | 81 | 207861762
TCL | THH36HAI2NAF2U23 | THH24IAI2NAF2H23 |  | 24000 | 24000 | 15.2 | 11 | 8.5 | 1.9 | 80 | 75 | 211603989
TCL | THH30HAI2NAF2U23 | THH36IAI2NAF2H23 |  | 28000 | 28000 | 15.2 | 11 | 8.5 | 1.81 | 75 | 75 | 211603990
Invertercool | COH16S-36AA | GNC2430APT | MGH96M080B3A | 22800 | 23200 | 16 | 11.7 | 8.5 | 1.95 | 80 | 71 | 213087995
Invertercool | COH16S-60AA | GNC3036BPT | MGH96M080B3A | 33000 | 34000 | 17 | 11.7 | 8.5 | 1.9 | 82 | 74 | 213087996
Invertercool | COH16S-60AA | GNC4248CPT | MGH96M100C5A | 44000 | 45000 | 16 | 10.5 | 8.5 | 1.9 | 67 | 73 | 213087997
Invertercool | COH16S-36AA | GNC2430BPT | MGH96M080B3A | 22800 | 23200 | 16 | 11.7 | 8.5 | 1.95 | 80 | 71 | 213087998
Invertercool | COH16S-36AA | GNC2430BPT | MGH96M060B3A | 22800 | 23200 | 16 | 11.7 | 8.5 | 1.95 | 80 | 71 | 213087999
Invertercool | COH16S-60AA | GNC3036BPT | MGH96M060B3A | 33000 | 34000 | 17 | 11.7 | 8.5 | 1.9 | 82 | 74 | 213088000
ECOER | EODA18H-4860 | EAHATN-60 |  | 54000 | 54000 | 15.5 | 10 | 8.5 | 1.9 | 66 | 71 | 202110527
TCL | TCE-60HA/DV2O | TCE-48D7HWA/DV2I |  | 45000 | 47000 | 16.5 | 11.2 | 8.5 | 2 | 68 | 73 | 202329930
ECOER | EODA18H-4860 | EAHATN-48 |  | 45000 | 47000 | 16.5 | 11.2 | 8.5 | 2 | 68 | 73 | 202337970
ECOER | EODA18H-2436 | EAHATN-24B |  | 23400 | 24000 | 18.5 | 12 | 8.5 | 2.1 | 80 | 73 | 211887778
ECOER | EODA18H-4860 | EAHATN-36B |  | 36000 | 36000 | 18 | 12 | 8.5 | 2.1 | 67 | 78 | 211887780
ECOER | EODA18H-4860 | EAHATN-48B |  | 45000 | 47000 | 17 | 11.2 | 8.5 | 2 | 68 | 73 | 211887781
ECOER | EODA18H-4860 | EAHATN-60B |  | 54000 | 54000 | 16 | 10 | 8.5 | 1.9 | 66 | 71 | 211887782
TCL | TCU-36D7HEWA/DV2O | TCE-2430D6HWA/DVOE(01) | FG7SA-054C-T23A* | 22800 | 24000 | 17 | 12.5 | 8.4 | 2 | 93 | 80 | 214731819
TCL | TCU-36D7HEWA/DV2O | TCE-2430D6HWA/DVOE(02) | FG7SA-072C-T24B* | 22800 | 24000 | 17 | 12.5 | 8.4 | 2.1 | 98 | 80 | 214731820
TCL | TCU-36D7HEWA/DV2O | TCE-2430D6HWA/DVOE(02) | FG7SA-090C-T24B* | 22800 | 24000 | 17 | 12.5 | 8.4 | 2.1 | 98 | 80 | 214731821
TCL | TCU-36D7HEWA/DV2O | TCE-3036D6HWA/DVOE(02) | FG7SA-090C-T24B* | 32000 | 34600 | 16 | 10.4 | 8.4 | 1.95 | 80 | 71 | 214731822
TCL | TCU-36D7HEWA/DV2O | TCE-3036D6HWA/DVOE(02) | FG7SA-072C-T24B* | 32000 | 34600 | 16 | 10.4 | 8.4 | 1.95 | 80 | 71 | 214731823
TCL | TCU-60D7HEWA/DV2O | TCE-3036D6HWA/DVOE(02) | FG7SA-090C-T24B* | 33000 | 35000 | 16.5 | 11.7 | 8.4 | 2.1 | 80 | 77 | 214731826
TCL | TCU-60D7HEWA/DV2O | TCE-3036D6HWA/DVOE(02) | FG7SA-072C-T24B* | 33000 | 35000 | 16.5 | 11.7 | 8.4 | 2.1 | 80 | 77 | 214731827
TCL | TCU-60D7HEWA/DV2O | TCE-4248D6HWA/DVOE(03) | FG7SA-108C-T35C* | 44000 | 45000 | 16.5 | 11 | 8.2 | 1.95 | 84 | 72 | 214731828
TCL | TCU-60D7HEWA/DV2O | TCE-4248D6HWA/DVOE(03) | FG7SA-090C-T35C* | 44000 | 45000 | 16.5 | 11 | 8.2 | 1.95 | 82 | 72 | 214731829
TCL | TCU-60D7HEWA/DV2O | TCE-4860D6HWA/DVOE(03) | FG7SA-108C-T35C* | 52000 | 54000 | 16 | 10 | 8.2 | 1.9 | 76 | 70 | 214731830
ECOER | EODA18H-2436BAA | GNC2430APT | FG7SA-054C-T23A* | 22800 | 24000 | 17 | 12.5 | 8.4 | 2 | 93 | 80 | 214731832
ECOER | EODA18H-2436BAA | GNC2430BPT | FG7SA-072C-T24B* | 22800 | 24000 | 17 | 12.5 | 8.4 | 2.1 | 98 | 80 | 214731833
ECOER | EODA18H-2436BAA | GNC2430BPT | FG7SA-090C-T24B* | 22800 | 24000 | 17 | 12.5 | 8.4 | 2.1 | 98 | 80 | 214731834
ECOER | EODA18H-2436BAA | GNC3036BPT | FG7SA-090C-T24B* | 32000 | 34600 | 16 | 10.4 | 8.4 | 1.95 | 80 | 71 | 214731835
ECOER | EODA18H-2436BAA | GNC3036BPT | FG7SA-072C-T24B* | 32000 | 34600 | 16 | 10.4 | 8.4 | 1.95 | 80 | 71 | 214731836
ECOER | EODA18H-4860BAA | GNC3036BPT | FG7SA-090C-T24B* | 33000 | 35000 | 16.5 | 11.7 | 8.4 | 2.1 | 80 | 77 | 214731839
ECOER | EODA18H-4860BAA | GNC3036BPT | FG7SA-072C-T24B* | 33000 | 35000 | 16.5 | 11.7 | 8.4 | 2.1 | 80 | 77 | 214731840
ECOER | EODA18H-4860BAA | GNC4248CPT | FG7SA-108C-T35C* | 44000 | 45000 | 16.5 | 11 | 8.2 | 1.95 | 84 | 72 | 214731841
ECOER | EODA18H-4860BAA | GNC4248CPT | FG7SA-090C-T35C* | 44000 | 45000 | 16.5 | 11 | 8.2 | 1.95 | 82 | 72 | 214731842
ECOER | EODA18H-4860BAA | GNC4860CPT | FG7SA-108C-T35C* | 52000 | 54000 | 16 | 10 | 8.2 | 1.9 | 76 | 70 | 214731843
TCL | TCU-36D7HEWA/DV2O | TCE-2430D6HWA/DVOE(02)+DK |  | 22800 | 23000 | 15.2 | 11 | 8.5 | 2 | 91 | 81 | 214331610
TCL | TCU-36D7HEWA/DV2O | TCE-2430D6HWA/DVOE(01)+DK |  | 22800 | 23000 | 15.2 | 11 | 8.2 | 1.9 | 91 | 81 | 214331611
TCL | TCU-36D7HEWA/DV2O | TCE-3036D6HWA/DVOE(02)+DK |  | 31000 | 33600 | 15.2 | 10 | 8.5 | 1.9 | 76 | 70 | 214331612
TCL | TCU-60D7HEWA/DV2O | TCE-4248D6HWA/DVOE(03)+DK |  | 42000 | 43000 | 15.2 | 10.5 | 8.5 | 1.9 | 88 | 75 | 214331613
TCL | TCU-60D7HEWA/DV2O | TCE-4860D6HWA/DVOE(03)+DK |  | 52000 | 53000 | 15.2 | 10 | 8.5 | 1.9 | 79 | 70 | 214331614
TCL | TCU-60D7HEWA/DV2O | TCE-4860D6HWA/DVOE(04)+DK |  | 52000 | 53000 | 15.2 | 10 | 8.5 | 1.9 | 79 | 70 | 214331615
ECOER | EODA18H-2436B | GNC2430BPT+DK |  | 22800 | 23000 | 15.2 | 11 | 8.5 | 2 | 91 | 81 | 214333173
ECOER | EODA18H-2436B | GNC2430APT+DK |  | 22800 | 23000 | 15.2 | 11 | 8.2 | 1.9 | 91 | 81 | 214333174
ECOER | EODA18H-2436B | GNC3036BPT+DK |  | 31000 | 33600 | 15.2 | 10 | 8.5 | 1.9 | 76 | 70 | 214333175
ECOER | EODA18H-4860B | GNC4248CPT+DK |  | 42000 | 43000 | 15.2 | 10.5 | 8.5 | 1.9 | 88 | 75 | 214333176
ECOER | EODA18H-4860B | GNC4860CPT+DK |  | 52000 | 53000 | 15.2 | 10 | 8.5 | 1.9 | 79 | 70 | 214333177
ECOER | EODA18H-4860B | GNC4860DPT+DK |  | 52000 | 53000 | 15.2 | 10 | 8.5 | 1.9 | 79 | 70 | 214333178
TCL | TCU-36D7HEWA/DV2O | TCE-2430D6HWA/DVOE(01) | MGH96M080B3A | 22800 | 24000 | 18 | 12.5 | 8.8 | 2 | 93 | 80 | 208141129
TCL | TCU-36D7HEWA/DV2O | TCE-2430D6HWA/DVOE(01) | MGH96M060B3A | 22800 | 24000 | 18 | 12.5 | 8.8 | 2 | 93 | 80 | 208141131
TCL | TCU-36D7HEWA/DV2O | TCE-3036D6HWA/DVOE(02) | MGH96M080B3A | 32000 | 34600 | 17 | 10.4 | 8.8 | 1.95 | 80 | 71 | 208141133
TCL | TCU-36D7HEWA/DV2O | TCE-3036D6HWA/DVOE(02) | MGH96M060B3A | 32000 | 34600 | 17 | 10.4 | 8.8 | 1.95 | 80 | 71 | 208141134
TCL | TCU-36D7HEWA/DV2O | TCE-4248D6HWA/DVOE(03) | MGH96M100C5A | 33000 | 34600 | 16.5 | 11 | 8.5 | 1.95 | 74 | 71 | 208141135
TCL | TCU-60D7HEWA/DV2O | TCE-4248D6HWA/DVOE(03) | MGH96M100C5A | 45000 | 46000 | 17.5 | 11 | 8.5 | 1.95 | 83 | 70 | 208141139
TCL | TCU-60D7HEWA/DV2O | TCE-4248D6HWA/DVOE(03) | MGH96M080C4A | 44000 | 45000 | 17 | 11 | 8.5 | 1.95 | 82 | 72 | 208141140
TCL | TCU-60D7HEWA/DV2O | TCE-4860D6HWA/DVOE(04) | MGH96M120D5A | 52000 | 54000 | 16.5 | 10 | 8.5 | 1.9 | 76 | 70 | 208141142
TCL | TCU-60D7HEWA/DV2O | TCE-4860D6HWA/DVOE(04) | MGH96M100D5A | 52000 | 54000 | 16.5 | 10 | 8.5 | 1.9 | 76 | 70 | 208141143
ECOER | EODA18H-2436B | GNC2430APT | MGH96M080B3A | 22800 | 24000 | 18 | 12.5 | 8.8 | 2 | 93 | 80 | 208141144
ECOER | EODA18H-2436B | GNC2430APT | MGH96M060B3A | 22800 | 24000 | 18 | 12.5 | 8.8 | 2 | 93 | 80 | 208141146
ECOER | EODA18H-2436B | GNC3036BPT | MGH96M080B3A | 32000 | 34600 | 17 | 10.4 | 8.8 | 1.95 | 80 | 71 | 208141148
ECOER | EODA18H-2436B | GNC3036BPT | MGH96M060B3A | 32000 | 34600 | 17 | 10.4 | 8.8 | 1.95 | 80 | 71 | 208141149
ECOER | EODA18H-2436B | GNC4248CPT | MGH96M100C5A | 33000 | 34600 | 16.5 | 11 | 8.5 | 1.95 | 74 | 71 | 208141150
ECOER | EODA18H-4860B | GNC4248CPT | MGH96M100C5A | 45000 | 46000 | 17.5 | 11 | 8.5 | 1.95 | 83 | 70 | 208141154
ECOER | EODA18H-4860B | GNC4248CPT | MGH96M080C4A | 44000 | 45000 | 17 | 11 | 8.5 | 1.95 | 82 | 72 | 208141155
ECOER | EODA18H-4860B | GNC4860DPT | MGH96M120D5A | 52000 | 54000 | 16.5 | 10 | 8.5 | 1.9 | 76 | 70 | 208141157
ECOER | EODA18H-4860B | GNC4860DPT | MGH96M100D5A | 52000 | 54000 | 16.5 | 10 | 8.5 | 1.9 | 76 | 70 | 208141158
TCL | THH30HAI2NAF2U23 | 4TXCB003DS3 |  | 24000 | 24000 | 15.2 | 10 | 8.1 | 1.75 | 80 | 81 | 212390894
RUNTRU | E4HL5030A1000A | 4TXCB003DS3 |  | 24000 | 24000 | 15.2 | 10 | 8.1 | 1.75 | 80 | 81 | 212394367
AMERISTAR | E4HL5030A1000A | 4TXCB003DS3 |  | 24000 | 24000 | 15.2 | 10 | 8.1 | 1.75 | 80 | 81 | 212394375
TCL | THH48HAI2NAF2U23 | THH36IAI2NAF2H23 |  | 36000 | 36000 | 15.2 | 10 | 8.5 | 1.8 | 83 | 83 | 212616999
TCL | THH42HAI2NAF2U23 | THH36IAI2NAF2H23 |  | 36000 | 36000 | 15.2 | 10 | 8.5 | 1.8 | 83 | 83 | 212617000
RUNTRU | E4HL5048A1000A | E4AH5E36A1J30A |  | 36000 | 36000 | 15.2 | 10 | 8.5 | 1.8 | 83 | 83 | 212617023
RUNTRU | E4HL5042A1000A | E4AH5E36A1J30A |  | 36000 | 36000 | 15.2 | 10 | 8.5 | 1.8 | 83 | 83 | 212617024
AMERISTAR | E4HL5048A1000A | E4AH5E36A1J30A |  | 36000 | 36000 | 15.2 | 10 | 8.5 | 1.8 | 83 | 83 | 212617025
AMERISTAR | E4HL5042A1000A | E4AH5E36A1J30A |  | 36000 | 36000 | 15.2 | 10 | 8.5 | 1.8 | 83 | 83 | 212617026
RUNTRU | E4HL5030A1000A | E4AH5E36A1J30A |  | 28000 | 28000 | 15.2 | 11 | 8.5 | 1.81 | 75 | 75 | 211749849
RUNTRU | E4HL5036A1000A | E4AH5E24A1J30A |  | 24000 | 24000 | 15.2 | 11 | 8.5 | 1.9 | 80 | 75 | 211749854
AMERISTAR | E4HL5030A1000A | E4AH5E36A1J30A |  | 28000 | 28000 | 15.2 | 11 | 8.5 | 1.81 | 75 | 75 | 211749858
AMERISTAR | E4HL5036A1000A | E4AH5E24A1J30A |  | 24000 | 24000 | 15.2 | 11 | 8.5 | 1.9 | 80 | 75 | 211749863
ECOER | EODA18H-4860BAA | EAHATN-48BAA |  | 45000 | 47000 | 18 | 11.7 | 9 | 2.1 | 83 | 73 | 214608196
ECOER | EODA18H-2436BAA | GNC2430APT | MGH96M080B3A | 22800 | 24000 | 18 | 12.5 | 8.8 | 2 | 93 | 80 | 214608202
ECOER | EODA18H-2436BAA | GNC2430APT | MGH96M060B3A | 22800 | 24000 | 18 | 12.5 | 8.8 | 2 | 93 | 80 | 214608204
ECOER | EODA18H-2436 | EAHATN-24BAA |  | 23400 | 24000 | 18.5 | 12 | 8.5 | 2.1 | 80 | 73 | 214608210
ECOER | EODA18H-4860 | EAHATN-36BAA |  | 36000 | 36000 | 18 | 12 | 8.5 | 2.1 | 67 | 78 | 214608212
ECOER | EODA18H-2436BAA | EAHATN-24 |  | 24000 | 24000 | 19 | 13 | 8.8 | 2.1 | 93 | 82 | 214608213
ECOER | EODA18H-4860BAA | EAHATN-36 |  | 35200 | 36000 | 18 | 12 | 8.8 | 2 | 89 | 81 | 214608214
ECOER | EODA18H-4860BAA | EAHATN-48 |  | 45000 | 47000 | 17 | 11.7 | 8.8 | 2.1 | 83 | 71 | 214608215
ECOER | EODA18H-2436BAA | GNC2430BPT+DK |  | 22800 | 23000 | 15.2 | 11 | 8.5 | 2 | 91 | 81 | 214608218
ECOER | EODA18H-2436BAA | GNC2430APT+DK |  | 22800 | 23000 | 15.2 | 11 | 8.2 | 1.9 | 91 | 81 | 214608219
ECOER | EODA18H-2436BAA | GNC3036BPT+DK |  | 31000 | 33600 | 15.2 | 10 | 8.5 | 1.9 | 76 | 70 | 214608220
ECOER | EODA18H-4860BAA | GNC4248CPT+DK |  | 42000 | 43000 | 15.2 | 10.5 | 8.5 | 1.9 | 88 | 75 | 214608221
ECOER | EODA18H-4860BAA | GNC4860CPT+DK |  | 52000 | 53000 | 15.2 | 10 | 8.5 | 1.9 | 79 | 70 | 214608222
ECOER | EODA18H-4860BAA | GNC4860DPT+DK |  | 52000 | 53000 | 15.2 | 10 | 8.5 | 1.9 | 79 | 70 | 214608223
ECOER | EODA18H-2436BAA | EAHATN-36BAA |  | 34200 | 36000 | 18 | 11.2 | 9 | 2 | 77 | 70 | 214608224
ECOER | EODA18H-4860BAA | EAHATN-60BAA |  | 54000 | 55000 | 17 | 10 | 9 | 1.9 | 76 | 70 | 214608225
ECOER | EODA18H-2436BAA | GNC2430BPT |  | 22800 | 23000 | 15.2 | 11 | 8.5 | 2 | 91 | 81 | 214608226
ECOER | EODA18H-2436BAA | GNC3036BPT | MGH96M080B3A | 32000 | 34600 | 17 | 10.4 | 8.8 | 1.95 | 80 | 71 | 214608227
ECOER | EODA18H-2436BAA | GNC3036BPT | MGH96M060B3A | 32000 | 34600 | 17 | 10.4 | 8.8 | 1.95 | 80 | 71 | 214608228
ECOER | EODA18H-2436BAA | GNC4248CPT | MGH96M100C5A | 33000 | 34600 | 16.5 | 11 | 8.5 | 1.95 | 74 | 71 | 214608229
ECOER | EODA18H-4860BAA | GNC4248CPT | MGH96M100C5A | 45000 | 46000 | 17.5 | 11 | 8.5 | 1.95 | 83 | 70 | 214608230
ECOER | EODA18H-4860BAA | GNC4248CPT | MGH96M080C4A | 44000 | 45000 | 17 | 11 | 8.5 | 1.95 | 82 | 72 | 214608231
ECOER | EODA18H-4860BAA | GNC4860DPT | MGH96M120D5A | 52000 | 54000 | 16.5 | 10 | 8.5 | 1.9 | 76 | 70 | 214608232
ECOER | EODA18H-4860BAA | GNC4860DPT | MGH96M100D5A | 52000 | 54000 | 16.5 | 10 | 8.5 | 1.9 | 76 | 70 | 214608233
ECOER | EODA18H-4860 | EAHATN-48BAA |  | 45000 | 47000 | 17 | 11.2 | 8.5 | 2 | 68 | 73 | 214608234
ECOER | EODA18H-4860 | EAHATN-60BAA |  | 54000 | 54000 | 16 | 10 | 8.5 | 1.9 | 66 | 71 | 214608235
ECOER | EODA18H-2436BAA | EAHATN-36 |  | 34200 | 36000 | 17 | 11.2 | 8.8 | 1.9 | 77 | 70 | 214608236
ECOER | EODA18H-4860BAA | EAHATN-60 |  | 54000 | 55000 | 16 | 10 | 8.8 | 1.9 | 76 | 70 | 214608237
TRANE | E4HL5030A1000A | E4AH5E36A1J30A |  | 28000 | 28000 | 15.2 | 11 | 8.5 | 1.81 | 75 | 75 | 214608240
TRANE | E4HL5036A1000A | E4AH5E24A1J30A |  | 24000 | 24000 | 15.2 | 11 | 8.5 | 1.9 | 80 | 75 | 214608245
TRANE | E4HL5048A1000A | E4AH5E36A1J30A |  | 36000 | 36000 | 15.2 | 10 | 8.5 | 1.8 | 83 | 83 | 214608332
TRANE | E4HL5042A1000A | E4AH5E36A1J30A |  | 36000 | 36000 | 15.2 | 10 | 8.5 | 1.8 | 83 | 83 | 214608333
AMERICAN STANDARD | E4HL5048A1000A | E4AH5E36A1J30A |  | 36000 | 36000 | 15.2 | 10 | 8.5 | 1.8 | 83 | 83 | 214608334
AMERICAN STANDARD | E4HL5042A1000A | E4AH5E36A1J30A |  | 36000 | 36000 | 15.2 | 10 | 8.5 | 1.8 | 83 | 83 | 214608335
TCL | TCU-36D7HEWA/DV2O | TCE-24D7HWA/DV2I |  | 24000 | 24000 | 19 | 13 | 8.8 | 2.1 | 93 | 82 | 213352679
TCL | TCU-36D7HEWA/DV2O | TCE-36D7HWA/DV2I |  | 34200 | 36000 | 17 | 11.2 | 8.8 | 1.9 | 77 | 70 | 213352680
TCL | TCU-60D7HEWA/DV2O | TCE-36D7HWA/DV2I |  | 35200 | 36000 | 18 | 12 | 8.8 | 2 | 89 | 81 | 213352681
TCL | TCU-60D7HEWA/DV2O | TCE-48D7HWA/DV2I |  | 45000 | 47000 | 17 | 11.7 | 8.8 | 2.1 | 83 | 71 | 213352682
TCL | TCU-60D7HEWA/DV2O | TCE-60D7HWA/DV2I |  | 54000 | 55000 | 16 | 10 | 8.8 | 1.9 | 76 | 70 | 213352683
ECOER | EODA18H-2436B | EAHATN-24 |  | 24000 | 24000 | 19 | 13 | 8.8 | 2.1 | 93 | 82 | 213352684
ECOER | EODA18H-2436B | EAHATN-36 |  | 34200 | 36000 | 17 | 11.2 | 8.8 | 1.9 | 77 | 70 | 213352685
ECOER | EODA18H-4860B | EAHATN-36 |  | 35200 | 36000 | 18 | 12 | 8.8 | 2 | 89 | 81 | 213352686
ECOER | EODA18H-4860B | EAHATN-48 |  | 45000 | 47000 | 17 | 11.7 | 8.8 | 2.1 | 83 | 71 | 213352687
ECOER | EODA18H-4860B | EAHATN-60 |  | 54000 | 55000 | 16 | 10 | 8.8 | 1.9 | 76 | 70 | 213352688
TCL | TCE-36HA/DV2O | TCE-2430D6HWA/DVOE(01) | MGH96M080B3A | 22800 | 23200 | 16 | 11.7 | 8.5 | 1.95 | 80 | 71 | 207252598
TCL | TCE-60HA/DV2O | TCE-3036D6HWA/DVOE(02) | MGH96M080B3A | 33000 | 34000 | 17 | 11.7 | 8.5 | 1.9 | 82 | 74 | 207252600
TCL | TCE-60HA/DV2O | TCE-4248D6HWA/DVOE(03) | MGH96M100C5A | 44000 | 45000 | 16 | 10.5 | 8.5 | 1.9 | 67 | 73 | 207252601
TCL | TCE-36HA/DV2O | TCE-2430D6HWA/DVOE(02) | MGH96M080B3A | 22800 | 23200 | 16 | 11.7 | 8.5 | 1.95 | 80 | 71 | 207252604
TCL | TCE-36HA/DV2O | TCE-2430D6HWA/DVOE(02) | MGH96M060B3A | 22800 | 23200 | 16 | 11.7 | 8.5 | 1.95 | 80 | 71 | 207252605
TCL | TCE-60HA/DV2O | TCE-3036D6HWA/DVOE(02) | MGH96M060B3A | 33000 | 34000 | 17 | 11.7 | 8.5 | 1.9 | 82 | 74 | 207252607
ECOER | EODA18H-2436 | GNC2430APT | MGH96M080B3A | 22800 | 23200 | 16 | 11.7 | 8.5 | 1.95 | 80 | 71 | 207252608
ECOER | EODA18H-4860 | GNC3036BPT | MGH96M080B3A | 33000 | 34000 | 17 | 11.7 | 8.5 | 1.9 | 82 | 74 | 207252610
ECOER | EODA18H-4860 | GNC4248CPT | MGH96M100C5A | 44000 | 45000 | 16 | 10.5 | 8.5 | 1.9 | 67 | 73 | 207252611
ECOER | EODA18H-2436 | GNC2430BPT | MGH96M080B3A | 22800 | 23200 | 16 | 11.7 | 8.5 | 1.95 | 80 | 71 | 207252614
ECOER | EODA18H-2436 | GNC2430BPT | MGH96M060B3A | 22800 | 23200 | 16 | 11.7 | 8.5 | 1.95 | 80 | 71 | 207252615
ECOER | EODA18H-4860 | GNC3036BPT | MGH96M060B3A | 33000 | 34000 | 17 | 11.7 | 8.5 | 1.9 | 82 | 74 | 207252617
TCL | TCE-36HA/DV2ON | TCE-2430D6HWA/DVOE(01) | MGH96M080B3A | 22800 | 23200 | 16 | 11.7 | 8.5 | 1.95 | 80 | 71 | 212917381
TCL | TCE-60HA/DV2ON | TCE-3036D6HWA/DVOE(02) | MGH96M080B3A | 33000 | 34000 | 17 | 11.7 | 8.5 | 1.9 | 82 | 74 | 212917382
TCL | TCE-60HA/DV2ON | TCE-4248D6HWA/DVOE(03) | MGH96M100C5A | 44000 | 45000 | 16 | 10.5 | 8.5 | 1.9 | 67 | 73 | 212917383
TCL | TCE-36HA/DV2ON | TCE-2430D6HWA/DVOE(02) | MGH96M080B3A | 22800 | 23200 | 16 | 11.7 | 8.5 | 1.95 | 80 | 71 | 212917384
TCL | TCE-36HA/DV2ON | TCE-2430D6HWA/DVOE(02) | MGH96M060B3A | 22800 | 23200 | 16 | 11.7 | 8.5 | 1.95 | 80 | 71 | 212917385
TCL | TCE-60HA/DV2ON | TCE-3036D6HWA/DVOE(02) | MGH96M060B3A | 33000 | 34000 | 17 | 11.7 | 8.5 | 1.9 | 82 | 74 | 212917386
ADP | 25TPA736A**30* | H,PG34936 | 59MN7B080C21**20 | 34200 | 34000 | 16 | 11.5 | 8.1 | 2.14 | 61 | 50 | 211274632
ADP | 25TPA736A**30* | H,PG34936 | 59TN6B080C21**20 | 34200 | 34000 | 16 | 11.5 | 8.1 | 2.14 | 61 | 50 | 211274642
ADP | BOVB-60HDN1-M18M | F,PE*TT7960 |  | 54500 | 55000 | 16 | 10 | 8.9 | 1.8 | 71 | 57 | 211619191
ADP | 4HP18V36P | 36DP**+TXV | 96G2UH090CV12 | 34400 | 33000 | 18 | 10.5 | 8.5 | 2.22 | 64 | 58 | 207349880
ADP | 4HP18V36P | 36CP**+TXV | 96G2UH090CV12 | 34400 | 33000 | 18 | 10.5 | 8.5 | 2.22 | 64 | 58 | 207349860
ADP | 4HP18V36P | 36BX** | 96G2UH070BV12 | 23400 | 22400 | 19 | 12 | 8.5 | 1.97 | 59 | 64 | 207349859
ADP | 4HP18V36P | 36BP**+TXV | 96G2UH070BV12 | 23400 | 22400 | 19 | 12 | 8.5 | 1.97 | 59 | 64 | 207349858
ADP | 4HP18V36P | 36BX** | 96G2UH045BV12 | 23600 | 22400 | 19 | 12 | 8.1 | 1.89 | 62 | 62 | 207349857
ADP | 4HP18V36P | 36BP**+TXV | 96G2UH045BV12 | 23600 | 22400 | 19 | 12 | 8.1 | 1.89 | 62 | 62 | 207349856
ADP | 4HP18V36P | 36BX** | 96G1UH030BE08 | 23600 | 22400 | 18 | 12 | 8.1 | 1.88 | 61 | 61 | 207256376
ADP | 4HP18V36P | 36CP**+TXV | 92G1UH090CE16 | 34400 | 33000 | 17 | 10.5 | 8.1 | 2.22 | 64 | 58 | 207256369
ADP | 4HP18V36P | 36BP**+TXV | 96G1UH030BE08 | 23600 | 22400 | 18 | 12 | 8.1 | 1.88 | 61 | 61 | 207256375
ADP | 4HP18V36P | 36CP**+TXV | 92G1UH090CE12 | 34800 | 33000 | 17 | 11 | 8.1 | 2.22 | 65 | 58 | 207256368
ADP | 4HP18V36P | 36BX** | 92G1UH070BE12 | 23600 | 22400 | 19 | 12 | 8.5 | 1.92 | 59 | 63 | 207256367
ADP | 4HP18V36P | 36BP**+TXV | 92G1UH070BE12 | 23600 | 22400 | 19 | 12 | 8.5 | 1.92 | 59 | 63 | 207256366
ADP | 4HP18V36P | 36BX** | 92G1UH045BE12 | 23600 | 22400 | 19 | 12 | 8.5 | 2.03 | 59 | 66 | 207256365
ADP | 4HP18V36P | 42BX**+TXV | 80G2UH090BE12 | 23600 | 22400 | 19 | 12 | 8.5 | 2.22 | 59 | 85 | 207172511
ADP | 4HP18V36P | 36AX** | 80G2UH070AE12 | 23600 | 22400 | 19 | 12 | 8.5 | 1.91 | 59 | 63 | 207172508
ADP | 4HP18V36P | 36AP**+TXV | 80G2UH070AE12 | 23600 | 22400 | 19 | 12 | 8.5 | 1.91 | 59 | 63 | 207172507
ADP | 4HP18V36P | 42BX**+TXV | 80G1UH090BE16 | 33000 | 32200 | 18 | 11.5 | 8.1 | 2.24 | 63 | 59 | 207172505
ADP | 4HP18V36P | 36BP**+TXV | 80G1UH090BE16 | 33000 | 32200 | 18 | 11.5 | 8.1 | 2.16 | 63 | 56 | 207172506
ADP | 4HP18V36P | 36AP**+TXV | 80G1UH070BE12 | 32600 | 32200 | 19 | 11 | 8.1 | 2.14 | 63 | 56 | 207172504
ADP | 4HP18V36P | 36AP**+TXV | 80G1UH045AE12 | 24000 | 22400 | 18 | 12 | 8.5 | 2.04 | 61 | 65 | 207172503
ADP | 4HP18V36P | 36AX** | 80G1UH045AE12 | 24000 | 22400 | 18 | 12 | 8.5 | 2.04 | 61 | 65 | 207172502
ADP | 4HP18V36P | 36CX** | 96G2UH090CV12 | 34400 | 33000 | 18 | 10.5 | 8.5 | 2.22 | 64 | 58 | 207091073
ADP | 4HP18V36P | 36CX** | 96G1UH090CE16 | 34400 | 33000 | 17 | 10.5 | 8.1 | 2.22 | 64 | 58 | 207091072
ADP | 4HP18V36P | 36CX** | 92G1UH110CE16 | 34400 | 33000 | 17 | 10.5 | 8.1 | 2.24 | 64 | 57 | 207091063
ADP | 4HP18V36P | 36CX** | 92G1UH090CE16 | 34400 | 33000 | 17 | 10.5 | 8.1 | 2.22 | 64 | 58 | 207091062
ADP | 4HP18V36P | 36CX** | 92G1UH090CE12 | 34800 | 33000 | 17 | 11 | 8.1 | 2.22 | 65 | 58 | 207091061
ADP | 4HP18V36P | 36BP**+TXV | 92G1UH045BE12 | 23600 | 22400 | 19 | 12 | 8.5 | 2.03 | 59 | 66 | 207256364
ADP | 4HP18V36P | 36BX** | 92G1UH030BE12 | 23600 | 22400 | 18 | 12 | 8.1 | 1.9 | 62 | 65 | 207256363
ADP | 4HP18V36P | 36BP**+TXV | 92G1UH030BE12 | 23600 | 22400 | 18 | 12 | 8.1 | 1.9 | 62 | 65 | 207256362
ADP | 4HP18V36P | 42BP**+TXV | 80G2UH090BE12 | 23600 | 22400 | 19 | 12 | 8.5 | 2.22 | 59 | 85 | 207172546
ADP | 4HP18V36P | H,A,DE9J936 | 96G2UH070BV12 | 23400 | 22400 | 19 | 12 | 8.5 | 1.97 | 65 | 64 | 207796568
ADP | BOVA-60HDN1-M20G | F,PE*TT7960 |  | 51500 | 53000 | 17 | 11.7 | 9.4 | 1.8 | 80 | 64 | 211619249
ADP | BOVB-60HDN1-M20G | F,PE*TT7960 |  | 51500 | 53000 | 17 | 11.7 | 9.4 | 1.8 | 80 | 64 | 211619253
ADP | 4SHP17LE148P-**A | H,A,DE49960 | A80US2V110C20 | 48000 | 43500 | 15.2 | 12.5 | 8.3 | 2.28 | 70 | 58 | 211752659
ADP | 4SHP17LE148P-**A | H,A,DE48960 | A96UH1E110C20 | 47500 | 43000 | 15.2 | 12.5 | 8.3 | 2.28 | 70 | 58 | 211752666
ADP | 4SHP17LE148P-**A | H,A,DE49960 | A96UH1E110C20 | 46500 | 43000 | 15.2 | 13 | 8.1 | 2.18 | 68 | 55 | 211752667
ADP | 4SHP17LE148P-**A | H,A,DE48948 | A96UH1E110C20 | 47500 | 43000 | 15.2 | 12.5 | 8.3 | 2.28 | 70 | 58 | 211752665
ADP | 4SHP17LE148P-**A | H,A,DE49960 | A80US2V090C20 | 48000 | 43500 | 15.2 | 12.5 | 8.3 | 2.32 | 70 | 59 | 211752655
ADP | 4SHP17LE148P-**A | H,A,DE49960 | A97USMV135D20 | 48000 | 44000 | 15.2 | 12.5 | 8.1 | 2.2 | 68 | 55 | 211753108
ADP | 4SHP17LE148P-**A | H,A,DE49960 | A96US2V135D20 | 48000 | 44000 | 15.2 | 12.5 | 8.1 | 2.18 | 68 | 55 | 211753096
ADP | YH2F60TB21 | H,YE49960 | TM9V120D20MP12 | 55000 | 54000 | 15.2 | 11 | 8.1 | 2.34 | 69 | 57 | 211698344
ADP | YH2F48TB21 | H,YE48960 | TM9Y100C16MP11 | 45000 | 42000 | 15.2 | 11.7 | 8.1 | 2.46 | 70 | 61 | 211698342
ADP | YH2F48TB21 | H,YE48960 | TM9Y120D20MP11 | 45500 | 42000 | 15.2 | 11.7 | 8.1 | 2.46 | 70 | 61 | 211698343
ADP | YH2F48TB21 | H,YE48960 | TM9V120D20MP12 | 46000 | 42500 | 15.2 | 11.7 | 8.1 | 2.46 | 70 | 60 | 211698341
ADP | YH2F48TB21 | H,YE48960 | TM9V100C20MP12 | 45500 | 42000 | 15.2 | 11.7 | 8.1 | 2.46 | 70 | 61 | 211698340
ADP | YH2F48TB21 | H,YE48960 | TM9V100C16MP12 | 45500 | 42000 | 15.2 | 11.7 | 8.1 | 2.46 | 70 | 61 | 211698339
ADP | YH2F48TB21 | H,YE48960 | TM9E100C20MP12 | 46000 | 42500 | 15.2 | 11.7 | 8.1 | 2.46 | 70 | 60 | 211698338
ADP | YH2F48TB21 | H,YE48960 | TM9E100C16MP12 | 45000 | 42000 | 15.2 | 11.7 | 8.1 | 2.46 | 70 | 61 | 211698337
ADP | YH2F48TB21 | H,YE48960 | TM9E080C20MP12 | 46000 | 42500 | 15.2 | 11.7 | 8.1 | 2.46 | 70 | 60 | 211698336
ADP | YH2F48TB21 | H,YE48960 | TM8V100C20MP12 | 46000 | 42500 | 15.2 | 11.7 | 8.1 | 2.46 | 69 | 60 | 211698333
ADP | YH2F48TB21 | H,YE48960 | TM9E080C16MP12 | 45000 | 42000 | 15.2 | 11.7 | 8.1 | 2.46 | 70 | 61 | 211698335
ADP | YH2F48TB21 | H,YE48960 | TM8V120C20MP12 | 46000 | 42500 | 15.2 | 11.7 | 8.1 | 2.46 | 69 | 60 | 211698334
ADP | YH2F48TB21 | H,YE48960 | TM8V100C16MP12 | 45500 | 42000 | 15.2 | 11.7 | 8.1 | 2.46 | 70 | 61 | 211698332
ADP | YH2F48TB21 | H,YE48960 | TM8V080C16MP12 | 45500 | 42000 | 15.2 | 11.7 | 8.1 | 2.46 | 70 | 61 | 211698331
ADP | YH2F48TB21 | H,YE48960 | TM8E120C20MP11 | 46000 | 42500 | 15.2 | 11.7 | 8.1 | 2.46 | 70 | 60 | 211698330
ADP | SL25XPV-036-230A** | LH35/38F9 | SL297UH080NV48C* | 34000 | 33800 | 22 | 13 | 8.8 | 1.82 | 95 | 80 | 207455209
ADP | SL25XPV-036-230A** | LH35/38X9 | SL297UH080NV48C* | 34000 | 33800 | 22 | 13 | 8.8 | 1.82 | 95 | 80 | 207455208
ADP | SL25XPV-048-230A** | LP42/62W9 | SLP99UH110XV60C* | 46000 | 42000 | 20 | 12.5 | 9.4 | 1.9 | 98 | 85 | 207683204
ADP | SL25XPV-048-230A** | LH42/62W9 | SLP99UH110XV60C* | 46000 | 42000 | 20 | 12.5 | 9.4 | 1.9 | 98 | 85 | 207455460
ADP | SL25XPV-048-230A** | L*42/60Z9 | SLP99UH110XV60C* | 46000 | 42000 | 20 | 12.5 | 9.3 | 1.88 | 98 | 85 | 207455458
ADP | SL25XPV-048-230A** | LH40/61W9 | SLP99UH110XV60C* | 45000 | 43500 | 20 | 12 | 9.2 | 1.82 | 102 | 85 | 207455455
ADP | SL25XPV-048-230A** | LP42/62W9 | SLP99UH090XV60C* | 45500 | 42000 | 20 | 12 | 9.4 | 1.88 | 98 | 85 | 207683202
ADP | SL25XPV-048-230A** | LH42/62W9 | SLP99UH090XV60C* | 45500 | 42000 | 20 | 12 | 9.4 | 1.88 | 98 | 85 | 207455454
ADP | SL25XPV-024-230A** | LH29/36F9 | EL296UH070XV36B* | 22000 | 20000 | 22 | 14 | 9.85 | 1.82 | 116 | 100 | 207454714
ADP | SL25XPV-024-230A** | L*23/37Z9 | EL296UH045XV36B* | 22800 | 19600 | 22 | 14.5 | 10 | 1.96 | 114 | 100 | 207454713
ADP | SL25XPV-024-230A** | LP36/37R9 | EL296UH070XV36B* | 22800 | 19600 | 22 | 14.5 | 10.1 | 1.96 | 114 | 100 | 207683184
ADP | SL25XPV-024-230A** | L*35/36S9 | EL296UH045XV36B* | 22200 | 20000 | 22 | 14 | 9.8 | 1.84 | 116 | 101 | 207454710
ADP | SL25XPV-024-230A** | L*35/36U9 | EL296UH045XV36B* | 22200 | 20000 | 22 | 14 | 9.8 | 1.84 | 116 | 101 | 207454709
ADP | SL25XPV-024-230A** | L*19/36S9 | EL296UH045XV36B* | 22000 | 20000 | 22 | 13.5 | 9.65 | 1.82 | 116 | 101 | 207454705
ADP | SL25XPV-024-230A** | LH35/36F9 | EL296UH045XV36B* | 22200 | 20000 | 22 | 14 | 9.8 | 1.84 | 116 | 101 | 207454704
ADP | SL25XPV-024-230A** | LH29/36F9 | EL296UH045XV36B* | 22000 | 20000 | 22 | 13.5 | 9.65 | 1.82 | 116 | 101 | 207454703
ADP | SL25XPV-036-230A** | LH23/37W9 | SLP99UH090XV36C* | 34000 | 34000 | 22 | 13 | 8.8 | 1.82 | 94 | 80 | 207455252
ADP | SL25XPV-036-230A** | L*35/36S9 | SLP99UH090XV36C* | 34000 | 34000 | 22 | 13 | 8.8 | 1.82 | 94 | 80 | 207455250
ADP | SL25XPV-036-230A** | LH35/38X9 | SLP99UH090XV36C* | 34000 | 34000 | 22 | 13 | 8.8 | 1.82 | 94 | 80 | 207455247
ADP | SL25XPV-036-230A** | LH35/38F9 | SLP99UH090XV36C* | 34000 | 34000 | 22 | 13 | 8.8 | 1.82 | 94 | 80 | 207455248
ADP | SL25XPV-036-230A** | L*23/37Z9 | SLP99UH070XV36B* | 34600 | 32800 | 21 | 13 | 8.8 | 1.82 | 90 | 79 | 207455245
ADP | SL25XPV-036-230A** | L*35/36S9 | SLP99UH070XV36B* | 33800 | 33000 | 21 | 13 | 8.8 | 1.82 | 92 | 78 | 207455242
ADP | SL25XPV-036-230A** | L*35/36U9 | SLP99UH070XV36B* | 33800 | 33000 | 21 | 13 | 8.8 | 1.82 | 92 | 78 | 207455241
ADP | SL25XPV-036-230A** | LH35/36F9 | SLP99UH070XV36B* | 33600 | 33000 | 21 | 13 | 8.8 | 1.82 | 92 | 78 | 207455238
ADP | SL25XPV-048-230A** | LP42/62W9 | EL296UH090XV48C* | 45500 | 42000 | 20 | 12 | 9.4 | 1.88 | 98 | 86 | 207683536
ADP | SL25XPV-048-230A** | LH42/62W9 | EL296UH090XV48C* | 45500 | 42000 | 20 | 12 | 9.4 | 1.88 | 98 | 86 | 207455340
ADP | SL25XPV-048-230A** | LH40/61W9 | EL296UH090XV48C* | 44500 | 43500 | 20 | 12 | 9.2 | 1.8 | 102 | 86 | 207455335
ADP | SL25XPV-048-230A** | L*42/60Z9 | EL296UH090XV48C* | 45500 | 42000 | 20 | 12 | 9.3 | 1.86 | 98 | 86 | 207455338
ADP | SL25XPV-036-230A** | LH23/37W9 | SLP99UH090XV60C* | 33600 | 32800 | 21 | 13 | 8.6 | 1.8 | 90 | 80 | 207455268
ADP | SL25XPV-036-230A** | L*35/36S9 | SLP99UH090XV60C* | 33600 | 32800 | 21 | 13 | 8.6 | 1.8 | 90 | 80 | 207455266
ADP | SL25XPV-048-230A** | LP42/62W9 | SL297UH080NV60C* | 45500 | 42000 | 20 | 12 | 9.4 | 1.88 | 98 | 86 | 211653536
ADP | SL25XPV-048-230A** | LP42/62W9 | SL297UH080NV48C* | 45500 | 42000 | 20 | 12 | 9.4 | 1.9 | 98 | 86 | 211653535
ADP | YH2F24TB21 | AD-35(P,U)*****1+TXV | TM8Y080B12MP11 | 23400 | 20600 | 15.2 | 11.7 | 8.1 | 2.26 | 64 | 54 | 211780765
ADP | YH2F24TB21 | AD-34(P,U)*****1+TXV | TM8E080C16MP11 | 23800 | 20800 | 16 | 11.7 | 8.1 | 2.26 | 63 | 54 | 211780717
ADP | YH2F24TB21 | AD-35(P,U)*****9 | TM8E080C16MP11 | 23800 | 20800 | 16 | 11.7 | 8.1 | 2.26 | 63 | 54 | 211780716
ADP | YH2F24TB21 | AD-35(P,U)*****1+TXV | TM8E080C16MP11 | 23800 | 20800 | 16 | 11.7 | 8.1 | 2.26 | 63 | 54 | 211780715
ADP | YH2F48TB21 | AD-64(P,U)*****9+JMET16CS2N1 |  | 45500 | 42000 | 16 | 12 | 8.1 | 2.46 | 70 | 61 | 211752846
ADP | YH2F30TB21 | AD-33(P,U)*****9+JMET12BS2N1 |  | 30000 | 27000 | 16 | 12 | 8.1 | 2.28 | 64 | 54 | 211752845
ADP | YH2F24TB21 | AD-34(P,U)*****9+JMET16CS2N1 |  | 24000 | 20600 | 16 | 12 | 8.1 | 2.26 | 64 | 54 | 211752844
ADP | YH2F48TB21 | AD-61(P,U)*****9 | TM9Y100C16MP11 | 45000 | 42000 | 15.2 | 11.7 | 8.1 | 2.46 | 70 | 61 | 211752832
ADP | YH2F60TB21 | AD-64(P,U)*****9 | YP9C120D20MP13 | 55000 | 54000 | 15.2 | 11 | 8.1 | 2.34 | 69 | 57 | 211752836
ADP | YH2F42TB21 | AD-60(P,U)*****9+JMET16CS2N1 |  | 41000 | 38500 | 16 | 12 | 8.1 | 2.32 | 66 | 54 | 211752834
ADP | YH2F48TB21 | AD-61(P,U)*****9 | YP9C100C16MP13 | 45500 | 42000 | 15.2 | 11.7 | 8.1 | 2.46 | 70 | 61 | 211752833
ADP | YH2F60TB21 | AD-64(P,U)*****9 | TM8E120C20MP11 | 54500 | 54000 | 15.2 | 11 | 8.1 | 2.34 | 69 | 57 | 211752835
ADP | YH2F48TB21 | AD-61(P,U)*****9 | TM9E080C16MP12 | 45000 | 42000 | 15.2 | 11.7 | 8.1 | 2.46 | 70 | 61 | 211752830
ADP | YH2F30TB21 | AD-33(P,U)*****9 | TM8E080C16MP11 | 30000 | 27400 | 16 | 11.7 | 8.1 | 2.28 | 65 | 54 | 211752827
ADP | YH2F48TB21 | AD-61(P,U)*****9 | TM8Y100C16MP11 | 45500 | 42000 | 15.2 | 11.7 | 8.1 | 2.46 | 70 | 61 | 211752829
ADP | YH2F48TB21 | AD-64(P,U)*****9 | TM9Y080C16MP11 | 45000 | 42000 | 15.2 | 11.7 | 8.1 | 2.46 | 70 | 61 | 211752831
ADP | YH2F48TB21 | AD-61(P,U)*****9 | TM8E100C16MP11 | 45500 | 42000 | 15.2 | 11.7 | 8.1 | 2.46 | 70 | 61 | 211752828
ADP | YH2F24TB21 | AD-34(P,U)*****9 | TM9E100C16MP12 | 23800 | 20800 | 16 | 11.7 | 8.1 | 2.26 | 63 | 54 | 211752826
ADP | YH2F24TB21 | AD-34(P,U)*****9 | TM8E080C16MP11 | 23800 | 20800 | 16 | 11.7 | 8.1 | 2.26 | 63 | 54 | 211752825
ADP | YH2F42TB21 | AD-60(P,U)*****9 | TM8Y100C16MP11 | 40000 | 38000 | 16 | 12 | 8.1 | 2.32 | 63 | 55 | 211752818
ADP | YH2F42TB21 | AD-60(P,U)*****9 | TM8E100C16MP11 | 40500 | 38500 | 16 | 11.7 | 8.1 | 2.32 | 66 | 54 | 211752817
ADP | YH2F42TB21 | AD-60(P,U)*****9 | TM9Y080C16MP11 | 39500 | 37800 | 15.2 | 12 | 8.1 | 2.32 | 62 | 55 | 211752820
ADP | 4SHP18LX136P | H,A,DE34936 | A96US2V110C20 | 34600 | 33000 | 17 | 10.5 | 8.4 | 2.18 | 68 | 58 | 211752770
ADP | YH2F42TB21 | AD-60(P,U)*****9 | TM9E080C16MP12 | 40500 | 38500 | 16 | 11.7 | 8.1 | 2.32 | 66 | 54 | 211752819
ADP | YH2F24TB21 | AD-35(P,U)*****9 | TM8Y080B12MP11 | 23400 | 20600 | 15.2 | 11.7 | 8.1 | 2.26 | 64 | 54 | 211752816
ADP | 4SHP18LX136P | H,A,DE36936 | A96US2V090C20 | 35000 | 33000 | 18 | 11 | 8.5 | 2.22 | 68 | 58 | 211752765
ADP | THF2B42T21 | H,YG48960 | TM9Y100C16MP11 | 40000 | 38000 | 15.2 | 12 | 8.1 | 2.32 | 62 | 55 | 211729641
ADP | THF2B48T21 | H,YG48960 | TM9Y120D20MP11 | 45500 | 42000 | 15.2 | 11.7 | 8.1 | 2.46 | 70 | 61 | 211729669
ADP | THF2B48T21 | H,YG48960 | TM9V100C16MP12 | 45500 | 42000 | 15.2 | 11.7 | 8.1 | 2.46 | 70 | 61 | 211729662
ADP | THF2B48T21 | H,YG48960 | TM9Y100C16MP11 | 45000 | 42000 | 15.2 | 11.7 | 8.1 | 2.46 | 70 | 61 | 211729667
ADP | AC036BXUPCH | AX360CT |  | 36000 | 34600 | 18.5 | 10.5 | 8.4 | 1.8 | 117 | 100 | 211752601
ADP | 4SHP17LE136P-**A | H,A,DE36936 | A80US2V090B12 | 36000 | 31800 | 16 | 13 | 8.1 | 2.24 | 66 | 53 | 211752565
ADP | BOVB-36HDN1-M20G | F,PE*G34930 |  | 23800 | 22400 | 20 | 13 | 9.5 | 2 | 96 | 77 | 211646205
ADP | BOVA-36HDN1-M20G | F,PE*G34930 |  | 23800 | 22400 | 20 | 13 | 9.5 | 2 | 96 | 77 | 211646193
ADP | YH2F30TB21 | AD-36H*****9+JMET12BS2N1 |  | 30000 | 27000 | 16 | 12 | 8.1 | 2.28 | 64 | 54 | 211806418
ADP | 4SHP22LX136P-**A | H,A,DE33936 | A96UH1E030B12 | 33800 | 32400 | 19 | 11.7 | 8.25 | 2.02 | 64 | 50 | 211752377
ADP | 4SHP22LX136P-**A | H,A,DE34936 | A80US2V090C20 | 34600 | 33000 | 19 | 12 | 8.5 | 2.12 | 66 | 53 | 211752370
ADP | 4SHP22LX136P-**A | H,A,DE34936 | A96UH1E030B12 | 34600 | 32600 | 20 | 11.7 | 8.5 | 2.12 | 64 | 53 | 211752378
ADP | 4SHP22LX136P-**A | H,A,DE36936 | A80US2V110C20 | 34600 | 33200 | 18 | 12 | 8.5 | 2.1 | 66 | 53 | 211752376
ADP | 4SHP22LX136P-**A | H,A,DE35936 | A80US2V090C20 | 34600 | 33000 | 19 | 12 | 8.5 | 2.12 | 66 | 53 | 211752371
ADP | 4SHP22LX136P-**A | H,A,DE34936 | A80US2V110C20 | 34600 | 33200 | 18 | 12 | 8.5 | 2.1 | 66 | 53 | 211752374
ADP | 4SHP22LX136P-**A | H,A,DE33936 | A80US2V110C20 | 34200 | 33200 | 18 | 11.7 | 8.35 | 2.08 | 66 | 53 | 211752373
ADP | 4SHP22LX136P-**A | H,A,DE36936 | A80US2V090C20 | 34600 | 33000 | 19 | 12 | 8.5 | 2.12 | 66 | 53 | 211752372
ADP | 4SHP22LX136P-**A | H,A,DE33936 | A80US2V090B16 | 34000 | 33000 | 20 | 11.5 | 8.25 | 2.08 | 64 | 50 | 211752365
ADP | 4SHP22LX136P-**A | H,A,DE33936 | A80US2V090C20 | 34200 | 33000 | 18 | 11.7 | 8.35 | 2.1 | 66 | 53 | 211752369
ADP | 4SHP22LX136P-**A | H,A,DE36936 | A80US2V090B16 | 35000 | 33200 | 20 | 12 | 8.5 | 2.14 | 63 | 49 | 211752368
ADP | 4SHP22LX136P-**A | H,A,DE35936 | A80US2V090B16 | 34800 | 33000 | 20 | 12 | 8.5 | 2.12 | 63 | 49 | 211752367
ADP | 4SHP22LX136P-**A | H,A,DE34936 | A80US2V090B16 | 34800 | 33000 | 20 | 12 | 8.5 | 2.12 | 63 | 49 | 211752366
ADP | 4SHP22LX136P-**A | H,A,DE34936 | A80US2V070A12 | 34600 | 33200 | 20 | 12 | 8.5 | 2.06 | 63 | 49 | 211752358
ADP | 4SHP22LX136P-**A | H,A,DE36936 | A80US2V090B12 | 35000 | 33200 | 21 | 12 | 8.5 | 2.12 | 63 | 49 | 211752364
ADP | 4SHP22LX136P-**A | H,A,DE35936 | A80US2V090B12 | 34600 | 33000 | 20 | 12 | 8.5 | 2.08 | 63 | 49 | 211752363
ADP | 4SHP22LX136P-**A | H,A,DE34936 | A80US2V090B12 | 34600 | 33000 | 20 | 12 | 8.5 | 2.08 | 63 | 49 | 211752362
ADP | 4SHP22LX136P-**A | H,A,DE33936 | A80US2V090B12 | 34200 | 33000 | 20 | 11.7 | 8.4 | 2.06 | 63 | 49 | 211752361
ADP | 4SHP22LX136P-**A | H,A,DE36936 | A80US2V070A12 | 35000 | 33400 | 20 | 12 | 8.5 | 2.1 | 63 | 50 | 211752360
ADP | 4SHP22LX136P-**A | H,A,DE35936 | A80US2V070A12 | 34600 | 33200 | 20 | 12 | 8.5 | 2.06 | 63 | 49 | 211752359
ADP | 4SHP22LX136P-**A | H,A,DE33936 | A80US2V070A12 | 34000 | 33200 | 20 | 11.5 | 8.25 | 2.04 | 64 | 50 | 211752357
ADP | 4SHP22LX124P-**A | H,A,DE34936 | A97USMV070B12 | 23800 | 22000 | 21 | 13.5 | 8.5 | 1.92 | 62 | 70 | 211752356
ADP | 4SHP22LX124P-**A | H,A,DE33936 | A97USMV070B12 | 23800 | 22000 | 21 | 13.5 | 8.5 | 1.92 | 62 | 70 | 211752355
ADP | 4SHP22LX124P-**A | H,A,DE32936 | A97USMV070B12 | 23600 | 22000 | 20 | 13 | 8.45 | 1.9 | 62 | 70 | 211752354
ADP | 4SHP22LX124P-**A | H,A,DE34936 | A80US2V090B16 | 23800 | 22000 | 20 | 13.5 | 8.5 | 1.92 | 62 | 70 | 211752338
ADP | 4SHP22LX124P-**A | H,A,DE34936 | A96US2V070B12 | 23800 | 22000 | 21 | 13.5 | 8.5 | 1.92 | 62 | 70 | 211752353
ADP | 4SHP22LX124P-**A | H,A,DE34936 | A96US2V045B12 | 23800 | 22200 | 20 | 13.5 | 8.5 | 1.9 | 62 | 69 | 211752350
ADP | 4SHP22LX124P-**A | H,A,DE33936 | A96US2V070B12 | 23800 | 22000 | 21 | 13.5 | 8.5 | 1.92 | 62 | 70 | 211752352
ADP | 4SHP22LX124P-**A | H,A,DE32936 | A96US2V070B12 | 23600 | 22000 | 20 | 13 | 8.45 | 1.9 | 62 | 70 | 211752351
ADP | 4SHP22LX124P-**A | H,A,DE32936 | A96US2V045B12 | 23600 | 22200 | 20 | 13 | 8.45 | 1.88 | 62 | 69 | 211752348
ADP | 4SHP22LX124P-**A | H,A,DE33936 | A96US2V045B12 | 23800 | 22200 | 20 | 13.5 | 8.5 | 1.9 | 62 | 69 | 211752349
ADP | 4SHP22LX124P-**A | H,A,DE34936 | A96UH1E070B12 | 24000 | 22200 | 20 | 13 | 8.5 | 1.9 | 62 | 70 | 211752347
ADP | 4SHP22LX124P-**A | H,A,DE33936 | A96UH1E070B12 | 24000 | 22200 | 20 | 13 | 8.5 | 1.9 | 62 | 70 | 211752346
ADP | 4SHP22LX124P-**A | H,A,DE32936 | A96UH1E070B12 | 23800 | 22200 | 19 | 12.5 | 8.45 | 1.88 | 62 | 70 | 211752345
ADP | 4SHP22LX124P-**A | H,A,DE34936 | A96UH1E045B12 | 24000 | 22200 | 20 | 13 | 8.5 | 1.9 | 62 | 70 | 211752344
ADP | 4SHP22LX124P-**A | H,A,DE33936 | A96UH1E045B12 | 24000 | 22200 | 20 | 13 | 8.5 | 1.9 | 62 | 70 | 211752343
ADP | 4SHP22LX124P-**A | H,A,DE34936 | A96UH1E030B12 | 24000 | 22200 | 21 | 13 | 8.5 | 1.9 | 62 | 69 | 211752341
ADP | 4SHP22LX124P-**A | H,A,DE32936 | A96UH1E045B12 | 23800 | 22200 | 19 | 12.5 | 8.45 | 1.88 | 62 | 70 | 211752342
ADP | 4SHP22LX124P-**A | H,A,DE33936 | A96UH1E030B12 | 24000 | 22200 | 21 | 13 | 8.5 | 1.9 | 62 | 69 | 211752340
ADP | 4SHP22LX124P-**A | H,A,DE32936 | A96UH1E030B12 | 23800 | 22200 | 21 | 12.5 | 8.45 | 1.88 | 62 | 69 | 211752339
CENTURY | HRG1542S1R-**A | (C,M)CG60PCBP+TXV | GDD96C090C4M | 41000 | 40000 | 15.2 | 13 | 8.1 | 2.06 | 65 | 54 | 211635018
CENTURY | HRG1542S1R-**A | (C,M)CG4248PCBP+TXV | GDD96C090C4M | 41000 | 40000 | 15.2 | 13 | 8.1 | 2.06 | 65 | 54 | 211635017
CENTURY | HRG1542S1R-**A | (C,M)CG48PCCP+TXV | GDD96C090C4M | 41000 | 40000 | 15.2 | 13 | 8.1 | 2.06 | 65 | 54 | 211635016
ADP | YZT48B21 | AD-64(P,U)*****9 | TM8V120C20MP12 | 46000 | 46000 | 17 | 12 | 8.1 | 1.78 | 68 | 40 | 211781622
ADP | YZT48B21 | AD-60H*****9 | TM8V120C20MP12 | 46000 | 46000 | 17 | 12 | 8.1 | 1.78 | 68 | 40 | 211781621
ADP | YZT48B21 | AD-68(U,P)*****9 | TM8V080C16MP12 | 46000 | 45000 | 16 | 12 | 8.1 | 1.78 | 69 | 41 | 211781620
ADP | YZT48B21 | AD-67(P,U)*****9 | TM8V080C16MP12 | 46000 | 45000 | 16 | 12.5 | 8.1 | 1.78 | 69 | 41 | 211781619
ADP | YZT48B21 | AD-61H*****9 | TM8V080C16MP12 | 46000 | 45000 | 16 | 12 | 8.1 | 1.78 | 69 | 41 | 211781618
ADP | YZT48B21 | AD-66(P,U)*****9 | TM8V080C16MP12 | 46000 | 45000 | 16 | 12 | 8.1 | 1.78 | 69 | 41 | 211781617
ADP | YZT48B21 | AD-65(P,U)*****9 | TM8V080C16MP12 | 46000 | 45000 | 16 | 12 | 8.1 | 1.78 | 69 | 41 | 211781616
ADP | YZT48B21 | AD-65(P,U)*****1+TXV | TM8V080C16MP12 | 46000 | 45000 | 16 | 12 | 8.1 | 1.78 | 69 | 41 | 211781615
ADP | YZT48B21 | AD-63(P,U)*****1+TXV | TM8V080C16MP12 | 46000 | 45000 | 16 | 12 | 8.1 | 1.78 | 70 | 41 | 211781614
ADP | YZT48B21 | AD-64(P,U)*****9 | TM8V080C16MP12 | 46000 | 45000 | 16 | 12 | 8.1 | 1.78 | 69 | 41 | 211781613
ADP | YZT48B21 | AD-60H*****9 | TM8V080C16MP12 | 46000 | 45000 | 16 | 12 | 8.1 | 1.78 | 69 | 41 | 211781612
ADP | YZT48B21 | AD-68(U,P)*****9 | TM8E130D20MP11 | 47500 | 46000 | 17 | 12.5 | 8.1 | 1.78 | 66 | 40 | 211781611
ADP | YZT48B21 | AD-67(P,U)*****9 | TM8E130D20MP11 | 47500 | 46000 | 17 | 12.5 | 8.1 | 1.78 | 66 | 40 | 211781610
ADP | YZT48B21 | AD-61H*****9 | TM8E130D20MP11 | 47500 | 46000 | 17 | 12.5 | 8.1 | 1.78 | 66 | 40 | 211781609
ADP | YZT48B21 | AD-66(P,U)*****9 | TM8E130D20MP11 | 47500 | 46000 | 17 | 12 | 8.1 | 1.78 | 66 | 40 | 211781608
ADP | YZT48B21 | AD-65(P,U)*****9 | TM8E130D20MP11 | 47500 | 46000 | 17 | 12 | 8.1 | 1.78 | 66 | 40 | 211781607
ADP | YZT48B21 | AD-65(P,U)*****1+TXV | TM8E130D20MP11 | 47500 | 46000 | 17 | 12 | 8.1 | 1.78 | 66 | 40 | 211781606
ADP | YZT48B21 | AD-63(P,U)*****1+TXV | TM8E130D20MP11 | 47500 | 46000 | 17 | 12 | 8.1 | 1.78 | 66 | 40 | 211781605
ADP | YZT48B21 | AD-64(P,U)*****9 | TM8E130D20MP11 | 47500 | 46000 | 17 | 12 | 8.1 | 1.78 | 66 | 40 | 211781604
ADP | YZT48B21 | AD-60H*****9 | TM8E130D20MP11 | 47500 | 46000 | 17 | 12 | 8.1 | 1.78 | 66 | 40 | 211781603
ADP | YZT48B21 | AD-68(U,P)*****9 | TM8E120C20MP11 | 47000 | 46000 | 17 | 12 | 8.1 | 1.78 | 67 | 40 | 211781602
ADP | YZT48B21 | AD-67(P,U)*****9 | TM8E120C20MP11 | 47000 | 46000 | 17 | 12 | 8.1 | 1.78 | 67 | 40 | 211781601
ADP | YZT48B21 | AD-61H*****9 | TM8E120C20MP11 | 47000 | 46000 | 17 | 12 | 8.1 | 1.78 | 67 | 40 | 211781600
ADP | YZT48B21 | AD-66(P,U)*****9 | TM8E120C20MP11 | 47000 | 46000 | 17 | 12 | 8.1 | 1.78 | 67 | 40 | 211781599
ADP | YZT48B21 | AD-65(P,U)*****9 | TM8E120C20MP11 | 47000 | 46000 | 17 | 11.7 | 8.1 | 1.78 | 67 | 40 | 211781596
ADP | YZT48B21 | AD-65(P,U)*****1+TXV | TM8E120C20MP11 | 47000 | 46000 | 17 | 11.7 | 8.1 | 1.78 | 67 | 40 | 211781595
ADP | YZT48B21 | AD-63(P,U)*****1+TXV | TM8E120C20MP11 | 47000 | 46000 | 17 | 11.7 | 8.1 | 1.78 | 67 | 40 | 211781594
ADP | YZT48B21 | AD-64(P,U)*****9 | TM8E120C20MP11 | 47000 | 46000 | 17 | 11.7 | 8.1 | 1.78 | 67 | 40 | 211781593
ADP | YZT48B21 | AD-60H*****9 | TM8E120C20MP11 | 47000 | 46000 | 17 | 11.7 | 8.1 | 1.78 | 67 | 40 | 211781592
ADP | YZT48B21 | AD-68(U,P)*****9 | TM8E080C16MP11 | 46000 | 46000 | 17 | 12 | 8.1 | 1.78 | 69 | 40 | 211781591
ADP | YZT48B21 | AD-67(P,U)*****9 | TM8E080C16MP11 | 46000 | 46000 | 17 | 12.5 | 8.1 | 1.78 | 69 | 40 | 211781590
ADP | YZT48B21 | AD-61H*****9 | TM8E080C16MP11 | 46000 | 46000 | 17 | 12 | 8.1 | 1.78 | 69 | 40 | 211781589
ADP | YZT48B21 | AD-66(P,U)*****9 | TM8E080C16MP11 | 46000 | 46000 | 17 | 12 | 8.1 | 1.78 | 69 | 40 | 211781588
ADP | YZT48B21 | AD-65(P,U)*****9 | TM8E080C16MP11 | 46000 | 46000 | 17 | 12 | 8.1 | 1.78 | 69 | 40 | 211781587
ADP | YZT48B21 | AD-65(P,U)*****1+TXV | TM8E080C16MP11 | 46000 | 46000 | 17 | 12 | 8.1 | 1.78 | 69 | 40 | 211781586
ADP | YZT48B21 | AD-63(P,U)*****1+TXV | TM8E080C16MP11 | 46000 | 46000 | 17 | 12 | 8.1 | 1.78 | 69 | 40 | 211781585
ADP | YZT48B21 | AD-64(P,U)*****9 | TM8E080C16MP11 | 46000 | 46000 | 17 | 12 | 8.1 | 1.78 | 69 | 40 | 211781584
ADP | YZT48B21 | AD-60H*****9 | TM8E080C16MP11 | 46000 | 46000 | 17 | 12 | 8.1 | 1.78 | 69 | 40 | 211781583
ADP | YH2F60TB21 | AD-63(P,U)*****1+TXV | TM8E120C20MP11 | 54500 | 54000 | 15.2 | 11 | 8.1 | 2.34 | 69 | 57 | 211781570
ADP | YH2F60TB21 | AD-60H*****9 | TM8E120C20MP11 | 54500 | 54000 | 15.2 | 11 | 8.1 | 2.34 | 69 | 57 | 211781566
ADP | DLCURAH24ABK | H,GE32936 | *92ESN0801716A* | 24000 | 25200 | 17 | 10 | 8.5 | 1.96 | 73 | 94 | 211780576
ADP | DLCURAH24ABK | H,GE31930 | *92ESN0801716A* | 23800 | 25200 | 17 | 10 | 8.5 | 1.96 | 73 | 94 | 211780575
ADP | DLCURAH24ABK | H,GE31930 | *92ESN0601714A* | 23800 | 25200 | 16 | 10 | 8.5 | 1.96 | 73 | 94 | 211780574
ADP | 288BNV037*0**B*+TSTAT | F,PE*SS9937 |  | 30400 | 44500 | 16 | 11 | 8.5 | 2.04 | 67 | 54 | 211756892
ADP | 25VNA837A*031*+TSTAT | F,PE*SS9937 |  | 30400 | 44500 | 16 | 11 | 8.5 | 2.04 | 67 | 54 | 211756887
ADP | PH7TAN460**AA* | F,PE*UU1960 |  | 56500 | 56000 | 16 | 12 | 8.1 | 2.26 | 64 | 51 | 211756886
ADP | PH7TAN460**AA* | F,PE*TT7960 |  | 56500 | 56000 | 15.2 | 12 | 8.1 | 2.26 | 64 | 51 | 211756885
ADP | PH7TAN448**AA* | F,PE*UU1960 |  | 46000 | 45000 | 16 | 13 | 8.1 | 2.24 | 62 | 51 | 211756883
ADP | PH7TAN448**AA* | F,PE*TT7960 |  | 46000 | 45000 | 15.2 | 12.5 | 8.1 | 2.24 | 62 | 51 | 211756882
ADP | PH7TAN436**AA* | F,PE*SS9937 |  | 33200 | 33400 | 15.2 | 11.7 | 8.1 | 2.18 | 60 | 49 | 211756879
ADP | PH7TAN448**AA* | F,PE*TT3960 |  | 44500 | 45000 | 15.2 | 12 | 8.1 | 2.24 | 62 | 51 | 211756881
ADP | EL22XPV-024-230A** | LD19/25Z9 | SLP99DF070XV36B* | 23400 | 21600 | 21 | 13.5 | 8.8 | 2.06 | 65 | 68 | 212632247
ADP | EL22XPV-024-230A** | LD24/35Z9 | SL280DF090V48B* | 23200 | 21800 | 20 | 13 | 8.8 | 2.04 | 65 | 68 | 212632246
ADP | EL22XPV-024-230A** | LD19/36Z9 | SLP99DF070XV36B* | 23400 | 21600 | 21 | 13.5 | 8.8 | 2.06 | 65 | 68 | 212632248
ADP | EL22XPV-024-230A** | LD19/36Y9 | SLP99DF070XV36B* | 23400 | 21600 | 21 | 13.5 | 8.8 | 2.06 | 65 | 68 | 212632250
ADP | EL22XPV-024-230A** | LD19/36Y9 | SL280DF090V48B* | 23200 | 21800 | 20 | 13 | 8.8 | 2.04 | 65 | 68 | 212632245
ADP | EL22XPV-024-230A** | LD19/25Y9 | SL280DF090V48B* | 23200 | 21800 | 20 | 13 | 8.8 | 2.04 | 65 | 68 | 212632244
ADP | 25VNA436A*031* | H,PG34936 | 58TN*A090C17**16 | 33200 | 33200 | 20 | 12 | 9 | 2.04 | 90 | 76 | 208699666
ADP | 25VNA436A*031* | H,PG34936 | 58TN*A070C17**16 | 33000 | 33600 | 19 | 12 | 9 | 2.02 | 90 | 76 | 208699662
ADP | 25VNA436A*031* | H,PG34936 | 58TN*A045C17**12 | 32800 | 33600 | 19 | 11.5 | 9 | 2 | 90 | 76 | 208699658
ADP | 4HP18V36P | PL36H175P159 | 80G1UH040AE12X | 23800 | 22400 | 19 | 12 | 8.5 | 2.04 | 66 | 65 | 208127964
ADP | 4HP18V36P | PL36H175P149 | 80G1UH040AE12X | 23200 | 22400 | 19 | 12 | 8.1 | 1.91 | 64 | 63 | 208127963
ADP | 4HP18V36P | PL36H210P299 | 80G1UH040AE12X | 23800 | 22400 | 19 | 12 | 8.5 | 2.04 | 66 | 65 | 208127960
ADP | 4HP18V36P | PL36H210P299 | 80G1UH060AE12X | 23800 | 22400 | 19 | 12 | 8.5 | 2.04 | 66 | 65 | 208127980
ADP | 4HP18V36P | PL36H175P459 | 80G1UH045AE12 | 23800 | 22400 | 18 | 12 | 8.5 | 2.04 | 66 | 65 | 208127979
ADP | 4HP18V36P | PL36H***P449 | 80G1UH045AE12 | 23800 | 22400 | 18 | 12 | 8.5 | 2.04 | 66 | 65 | 208127978
ADP | 4HP18V36P | PL36H210P179 | 80G1UH045AE12 | 23800 | 22400 | 18 | 12 | 8.5 | 2.04 | 66 | 65 | 208127977
ADP | 4HP18V36P | PL36H175P159 | 80G1UH045AE12 | 23800 | 22400 | 18 | 12 | 8.5 | 2.04 | 66 | 65 | 208127974
ADP | 4HP18V36P | PL36H175P149 | 80G1UH045AE12 | 23600 | 22400 | 18 | 12 | 8.35 | 2.02 | 66 | 65 | 208127973
ADP | 4HP18V36P | PL36H210P299 | 80G1UH045AE12 | 23800 | 22400 | 18 | 12 | 8.5 | 2.04 | 66 | 65 | 208127970
ADP | 4HP18V36P | PL36H175P459 | 80G1UH040AE12X | 23800 | 22400 | 19 | 12 | 8.5 | 2.04 | 66 | 65 | 208127969
ADP | 4HP18V36P | PL36H210P179 | 95G1UH090CE16 | 33800 | 32800 | 16 | 10 | 8.1 | 2.1 | 63 | 55 | 208128085
ADP | 4HP18V36P | PL36H210P299 | 95G1UH090CE16 | 33800 | 32800 | 16 | 10 | 8.1 | 2.1 | 63 | 55 | 208128078
ADP | 4HP18V36P | PL36H175P459 | 95G1UH070BE12 | 33200 | 32400 | 16 | 10.5 | 8.1 | 2.04 | 66 | 55 | 208128067
ADP | 4HP18V36P | PL36H210P179 | 95G1UH070BE12 | 33200 | 32400 | 16 | 10.5 | 8.1 | 2.04 | 66 | 55 | 208128065
ADP | 4HP18V36P | PL36H175P159 | 95G1UH070BE12 | 33200 | 32400 | 16 | 10.5 | 8.1 | 2.04 | 66 | 55 | 208128062
ADP | 4HP18V36P | PL36H210P299 | 95G1UH070BE12 | 33200 | 32400 | 16 | 10.5 | 8.1 | 2.04 | 66 | 55 | 208128058
ADP | 4HP18V36P | PL36H175P159 | 80G1UH070AE12 | 23600 | 22400 | 18 | 12 | 8.5 | 2.05 | 65 | 67 | 208127993
ADP | 4HP18V36P | PL36H175P149 | 80G1UH070AE12 | 23400 | 22400 | 18 | 12 | 8.35 | 2.02 | 65 | 67 | 208127992
ADP | 4HP18V36P | PL36H210P299 | 80G1UH070AE12 | 23600 | 22400 | 18 | 12 | 8.5 | 2.05 | 65 | 67 | 208127990
ADP | 4HP18V36P | PL36H175P459 | 80G1UH060AE12X | 23800 | 22400 | 19 | 12 | 8.5 | 2.04 | 66 | 65 | 208127989
ADP | 4HP18V36P | PL36H***P449 | 80G1UH060AE12X | 23800 | 22400 | 19 | 12 | 8.5 | 2.04 | 66 | 65 | 208127988
ADP | 4HP18V36P | PL36H210P179 | 80G1UH060AE12X | 23800 | 22400 | 19 | 12 | 8.5 | 2.04 | 66 | 65 | 208127987
ADP | 4HP18V36P | PL36H175P159 | 80G1UH060AE12X | 23800 | 22400 | 19 | 12 | 8.5 | 2.04 | 66 | 65 | 208127984
ADP | 4HP18V36P | PL36H175P149 | 80G1UH060AE12X | 23200 | 22400 | 19 | 12 | 8.1 | 1.91 | 64 | 63 | 208127983
ADP | RP15AZ30AJ2N | CE3005A+TXV |  | 27400 | 26800 | 15.2 | 11 | 8.1 | 2.2 | 70 | 57 | 212927566
ADP | RP15AZ30AJ2N | CE2903C+TXV |  | 27000 | 26800 | 15.2 | 11 | 8.1 | 2.2 | 70 | 57 | 212927565
ADP | 4HP18V36P | PL36H175P459 | 80G2UH090BV16* | 32400 | 32200 | 18 | 11 | 8.5 | 2.14 | 65 | 57 | 212927536
ADP | EL17XP1-018-230A** | LD19/36Y9 | ML296DF045XV36B* | 18000 | 16400 | 16 | 13.5 | 8.3 | 2.08 | 63 | 51 | 212631866
ADP | EL17XP1-018-230A** | LD19/36Z9 | ML296DF045XV36B* | 18000 | 16400 | 16 | 13.5 | 8.3 | 2.08 | 63 | 51 | 212631864
ADP | EL17XP1-018-230A** | LD19/25Y9 | ML296DF045XV36B* | 18000 | 16400 | 16 | 13.5 | 8.3 | 2.08 | 63 | 51 | 212631865
ADP | ML17XP1-030-230A** | LD19/36Y9 | EL280DF090E48B* | 28000 | 27400 | 15.2 | 12.5 | 8.5 | 2.24 | 64 | 51 | 212632474
ADP | EL17XP1-018-230A** | LD19/25Z9 | ML296DF045XV36B* | 18000 | 16400 | 16 | 13.5 | 8.3 | 2.08 | 63 | 51 | 212631863
ADP | EL17XP1-018-230A** | LD19/25Y9 | ML196DF070XE48B* | 18000 | 16400 | 16 | 13.5 | 8.3 | 2.16 | 62 | 49 | 212631861
ADP | EL17XP1-018-230A** | LD19/36Y9 | ML196DF070XE48B* | 18000 | 16400 | 16 | 13.5 | 8.3 | 2.16 | 62 | 49 | 212631862
ADP | EL17XP1-018-230A** | LD19/36Z9 | ML196DF070XE48B* | 18000 | 16400 | 16 | 13.5 | 8.3 | 2.16 | 62 | 49 | 212631860
ADP | EL17XP1-018-230A** | LD19/25Z9 | ML196DF070XE48B* | 18000 | 16400 | 16 | 13.5 | 8.3 | 2.16 | 62 | 49 | 212631859
ADP | EL17XP1-018-230A** | LD19/36Y9 | ML196DF045XE36B* | 18000 | 16200 | 16 | 13.5 | 8.3 | 2.16 | 62 | 48 | 212631858
ADP | EL17XP1-018-230A** | LD19/25Y9 | ML196DF045XE36B* | 18000 | 16200 | 16 | 13.5 | 8.3 | 2.16 | 62 | 48 | 212631857
ADP | EL17XP1-018-230A** | LD19/36Z9 | ML196DF045XE36B* | 18000 | 16200 | 16 | 13.5 | 8.3 | 2.16 | 62 | 48 | 212631856
ADP | EL17XP1-018-230A** | LD19/25Z9 | ML196DF045XE36B* | 18000 | 16200 | 16 | 13.5 | 8.3 | 2.16 | 62 | 48 | 212631855
ADP | EL17XP1-018-230A** | LD19/36Y9 | ML193DF070XE36B* | 18000 | 16400 | 16 | 14 | 8.5 | 2.18 | 62 | 49 | 212631854
ADP | EL17XP1-018-230A** | LD19/25Y9 | ML193DF070XE36B* | 18000 | 16400 | 16 | 14 | 8.5 | 2.18 | 62 | 49 | 212631853
ADP | EL17XP1-018-230A** | LD19/36Z9 | ML193DF070XE36B* | 18000 | 16400 | 16 | 14 | 8.5 | 2.18 | 62 | 49 | 212631852
ADP | EL17XP1-018-230A** | LD19/25Z9 | ML193DF070XE36B* | 18000 | 16400 | 16 | 14 | 8.5 | 2.18 | 62 | 49 | 212631851
ADP | EL17XP1-018-230A** | LD19/36Y9 | ML193DF045XE36B* | 18000 | 16400 | 16 | 14 | 8.5 | 2.18 | 62 | 49 | 212631850
ADP | EL17XP1-018-230A** | LD19/25Y9 | ML193DF045XE36B* | 18000 | 16400 | 16 | 14 | 8.5 | 2.18 | 62 | 49 | 212631849
ADP | EL17XP1-018-230A** | LD19/36Z9 | ML193DF045XE36B* | 18000 | 16400 | 16 | 14 | 8.5 | 2.18 | 62 | 49 | 212631848
ADP | EL17XP1-018-230A** | LD19/25Z9 | ML193DF045XE36B* | 18000 | 16400 | 16 | 14 | 8.5 | 2.18 | 62 | 49 | 212631847
ADP | EL17XP1-018-230A** | LD19/36Y9 | EL296DF070XE48B* | 18000 | 16400 | 16 | 13.5 | 8.1 | 2.14 | 62 | 49 | 212631830
ADP | EL17XP1-018-230A** | LD19/25Y9 | EL296DF070XE48B* | 18000 | 16400 | 16 | 13.5 | 8.1 | 2.14 | 62 | 49 | 212631829
ADP | EL17XP1-018-230A** | LD19/36Z9 | EL296DF070XE48B* | 18000 | 16400 | 16 | 13.5 | 8.1 | 2.14 | 62 | 49 | 212631828
ADP | EL17XP1-018-230A** | LD19/25Z9 | EL296DF070XE48B* | 18000 | 16400 | 16 | 13.5 | 8.1 | 2.14 | 62 | 49 | 212631827
ADP | EL17XP1-018-230A** | LD19/36Y9 | EL296DF045XV36B* | 18000 | 16400 | 16 | 13.5 | 8.5 | 2.16 | 63 | 51 | 212631826
ADP | EL17XP1-018-230A** | LD19/25Z9 | EL296DF045XV36B* | 18000 | 16400 | 16 | 13.5 | 8.5 | 2.16 | 63 | 51 | 212631823
ADP | EL17XP1-018-230A** | LD19/25Y9 | EL296DF045XV36B* | 18000 | 16400 | 16 | 13.5 | 8.5 | 2.16 | 63 | 51 | 212631825
ADP | EL17XP1-018-230A** | LD19/25Y9 | EL296DF045XE36B* | 18000 | 16400 | 16 | 13.5 | 8.1 | 2.14 | 62 | 49 | 212631821
ADP | EL17XP1-018-230A** | LD19/36Z9 | EL296DF045XV36B* | 18000 | 16400 | 16 | 13.5 | 8.5 | 2.16 | 63 | 51 | 212631824
ADP | EL17XP1-018-230A** | LD19/36Y9 | EL296DF045XE36B* | 18000 | 16400 | 16 | 13.5 | 8.1 | 2.14 | 62 | 49 | 212631822
ADP | EL17XP1-018-230A** | LD19/36Z9 | EL296DF045XE36B* | 18000 | 16400 | 16 | 13.5 | 8.1 | 2.14 | 62 | 49 | 212631820
ADP | EL17XP1-018-230A** | LD19/25Z9 | EL296DF045XE36B* | 18000 | 16400 | 16 | 13.5 | 8.1 | 2.14 | 62 | 49 | 212631819
ADP | CVH837GKA2* | FG35936 | *80CTL0901716A* | 32000 | 30800 | 18 | 11 | 8.1 | 2.2 | 99 | 88 | 207573589
ADP | CVH837GKA2* | PL36H175P069 | *80CTL0901716A* | 30800 | 30800 | 17 | 11 | 8.1 | 2.2 | 99 | 88 | 207573584
ADP | 4HP18V36P | V,N36H***D449 | 80G2UH045AE12 | 23400 | 22200 | 18 | 12 | 8.5 | 2.05 | 65 | 64 | 212927074
ADP | 4HP18V36P | PL36H175P459 | 80G2UH045AE12 | 23400 | 22200 | 18 | 12 | 8.5 | 2.05 | 65 | 64 | 212927076
ADP | 4HP18V36P | PL36H210P299 | 80G2UH070AE12 | 24000 | 22400 | 19 | 12 | 8.5 | 2.05 | 66 | 66 | 212927077
ADP | 4HP18V36P | PL36H210P179 | 80G2UH045AE12 | 23400 | 22200 | 18 | 12 | 8.5 | 2.05 | 65 | 64 | 212927072
ADP | 4HP18V36P | V,N36H***D229 | 80G2UH045AE12 | 23400 | 22200 | 18 | 12 | 8.5 | 2.05 | 65 | 64 | 212927075
ADP | 4HP18V36P | PL36H***P449 | 80G2UH045AE12 | 23400 | 22200 | 18 | 12 | 8.5 | 2.05 | 65 | 64 | 212927073
ADP | 25VNA436A*031* | H,PG34936 | 59MN7B120C24**22 | 33000 | 33800 | 19 | 12 | 9.5 | 1.98 | 91 | 76 | 208699684
ADP | 25VNA436A*031* | H,PG34936 | 59MN7B060C21**20 | 33000 | 33400 | 19 | 11.7 | 9 | 2.02 | 90 | 76 | 208699676
ADP | 25VNA436A*031* | H,PG34936 | 59MN7B060C17**14 | 32600 | 34000 | 19 | 11.5 | 9 | 2 | 89 | 76 | 208699674
ADP | 25VNA436A*031* | H,PG34936 | 58TN*A135C24**22 | 32200 | 33200 | 20 | 11.7 | 8.95 | 2.04 | 89 | 75 | 208699672
ADP | ML17XP1-030-230A** | LD19/36Y9 | ML193DF070XE36B* | 27600 | 27200 | 15.2 | 12.5 | 8.5 | 2.22 | 64 | 51 | 212632522
ADP | ML17XP1-030-230A** | LD19/36Z9 | ML193DF070XE36B* | 27600 | 27200 | 15.2 | 12.5 | 8.5 | 2.22 | 64 | 51 | 212632521
ADP | ML17XP1-030-230A** | LD24/35Y9 | ML193DF045XE36B* | 27600 | 27200 | 15.2 | 12.5 | 8.5 | 2.2 | 64 | 51 | 212632520
ADP | ML17XP1-030-230A** | LD19/36Y9 | ML193DF045XE36B* | 27600 | 27200 | 15.2 | 12.5 | 8.5 | 2.2 | 64 | 51 | 212632519
ADP | ML17XP1-030-230A** | LD19/36Z9 | ML193DF045XE36B* | 27600 | 27200 | 15.2 | 12.5 | 8.5 | 2.2 | 64 | 51 | 212632518
ADP | ML17XP1-030-230A** | LD24/35Y9 | ML180DF110E60C* | 28200 | 27400 | 15.2 | 12.5 | 8.5 | 2.24 | 64 | 50 | 212632517
ADP | ML17XP1-030-230A** | LD24/35Z9 | ML180DF110E60C* | 28200 | 27400 | 15.2 | 12.5 | 8.5 | 2.24 | 64 | 50 | 212632516
ADP | ML17XP1-030-230A** | LD19/36Y9 | ML180DF110E60C* | 28200 | 27400 | 15.2 | 12.5 | 8.5 | 2.24 | 64 | 50 | 212632515
ADP | ML17XP1-030-230A** | LD19/36Z9 | ML180DF110E60C* | 28200 | 27400 | 15.2 | 12.5 | 8.5 | 2.24 | 64 | 50 | 212632514
ADP | ML17XP1-030-230A** | LD24/35Y9 | ML180DF090E48B* | 28200 | 27400 | 15.2 | 12.5 | 8.5 | 2.24 | 64 | 51 | 212632513
ADP | ML17XP1-030-230A** | LD24/35Z9 | ML180DF090E48B* | 28200 | 27400 | 15.2 | 12.5 | 8.5 | 2.24 | 64 | 51 | 212632512
ADP | ML17XP1-030-230A** | LD19/36Y9 | ML180DF090E48B* | 28200 | 27400 | 15.2 | 12.5 | 8.5 | 2.24 | 64 | 51 | 212632511
ADP | ML17XP1-030-230A** | LD19/36Z9 | ML180DF090E48B* | 28200 | 27400 | 15.2 | 12.5 | 8.5 | 2.24 | 64 | 51 | 212632510
ADP | ML17XP1-030-230A** | LD24/35Y9 | ML180DF070E36B* | 27800 | 27400 | 15.2 | 12.5 | 8.5 | 2.22 | 64 | 50 | 212632509
ADP | ML17XP1-030-230A** | LD19/36Y9 | ML180DF070E36B* | 27800 | 27400 | 15.2 | 12.5 | 8.5 | 2.22 | 64 | 50 | 212632508
ADP | ML17XP1-030-230A** | LD24/35Y9 | ML180DF070E36A* | 27400 | 27000 | 15.2 | 12.5 | 8.3 | 2.2 | 64 | 51 | 212632506
ADP | ML17XP1-030-230A** | LD19/36Z9 | ML180DF070E36B* | 27800 | 27400 | 15.2 | 12.5 | 8.5 | 2.22 | 64 | 50 | 212632507
ADP | ML17XP1-030-230A** | LD24/35Z9 | ML180DF070E36A* | 27400 | 27000 | 15.2 | 12.5 | 8.3 | 2.2 | 64 | 51 | 212632505
ADP | ML17XP1-030-230A** | LD19/36Z9 | ML180DF070E36A* | 27400 | 27000 | 15.2 | 12.5 | 8.3 | 2.2 | 64 | 51 | 212632503
ADP | ML17XP1-030-230A** | LD19/36Y9 | ML180DF070E36A* | 27400 | 27000 | 15.2 | 12.5 | 8.3 | 2.2 | 64 | 51 | 212632504
ADP | ML17XP1-030-230A** | LD24/35Y9 | ML180DF045E36A* | 27400 | 27000 | 15.2 | 12.5 | 8.3 | 2.22 | 64 | 51 | 212632502
ADP | ML17XP1-030-230A** | LD24/35Z9 | ML180DF045E36A* | 27400 | 27000 | 15.2 | 12.5 | 8.3 | 2.22 | 64 | 51 | 212632501
ADP | ML17XP1-030-230A** | LD19/36Y9 | ML180DF045E36A* | 27400 | 27000 | 15.2 | 12.5 | 8.3 | 2.22 | 64 | 51 | 212632500
ADP | ML17XP1-030-230A** | LD19/36Z9 | ML180DF045E36A* | 27400 | 27000 | 15.2 | 12.5 | 8.3 | 2.22 | 64 | 51 | 212632499
ADP | ML17XP1-030-230A** | LD24/35Y9 | EL296DF110XE60C* | 28200 | 27600 | 15.2 | 12.5 | 8.5 | 2.22 | 64 | 51 | 212632498
ADP | ML17XP1-030-230A** | LD24/35Z9 | EL296DF110XE60C* | 28200 | 27600 | 15.2 | 12.5 | 8.5 | 2.22 | 64 | 51 | 212632497
ADP | ML17XP1-030-230A** | LD19/36Y9 | EL296DF110XE60C* | 28200 | 27600 | 15.2 | 12.5 | 8.5 | 2.22 | 64 | 51 | 212632496
ADP | ML17XP1-030-230A** | LD19/36Z9 | EL296DF110XE60C* | 28200 | 27600 | 15.2 | 12.5 | 8.5 | 2.22 | 64 | 51 | 212632495
ADP | ML17XP1-030-230A** | LD24/35Y9 | EL296DF090XE48C* | 27600 | 27000 | 15.2 | 12.5 | 8.5 | 2.24 | 64 | 51 | 212632494
ADP | ML17XP1-030-230A** | LD24/35Z9 | EL296DF090XE48C* | 27600 | 27000 | 15.2 | 12.5 | 8.5 | 2.24 | 64 | 51 | 212632493
ADP | ML17XP1-030-230A** | LD19/36Y9 | EL296DF090XE48C* | 27600 | 27000 | 15.2 | 12.5 | 8.5 | 2.24 | 64 | 51 | 212632492
ADP | ML17XP1-030-230A** | LD19/36Z9 | EL296DF090XE48C* | 27600 | 27000 | 15.2 | 12.5 | 8.5 | 2.24 | 64 | 51 | 212632491
ADP | ML17XP1-030-230A** | LD24/35Y9 | EL296DF070XE48B* | 27400 | 27200 | 15.2 | 12.5 | 8.3 | 2.14 | 64 | 52 | 212632486
ADP | EL22XPV-036-230A** | LD24/35Y9 | EL296DF070XE48B* | 34200 | 33800 | 19 | 11.7 | 9 | 2.2 | 65 | 54 | 212632263
ADP | EL22XPV-036-230A** | LD24/35Z9 | EL296DF070XE48B* | 34200 | 33800 | 19 | 11.7 | 9 | 2.2 | 65 | 54 | 212632262
ADP | EL22XPV-036-230A** | LD24/35Y9 | EL296DF045XV36B* | 34400 | 34200 | 20 | 11.7 | 9 | 2.16 | 65 | 54 | 212632261
ADP | EL22XPV-036-230A** | LD19/36Y9 | EL296DF045XV36B* | 34400 | 34200 | 20 | 11.7 | 9 | 2.16 | 65 | 54 | 212632259
ADP | EL22XPV-036-230A** | LD24/35Z9 | EL296DF045XV36B* | 34400 | 34200 | 20 | 11.7 | 9 | 2.16 | 65 | 54 | 212632260
ADP | EL22XPV-036-230A** | LD19/36Z9 | EL296DF045XV36B* | 34400 | 34200 | 20 | 11.7 | 9 | 2.16 | 65 | 54 | 212632258
ADP | EL22XPV-036-230A** | LD24/35Y9 | EL280DF090E48B* | 35200 | 31800 | 19 | 12 | 8.8 | 2.16 | 65 | 55 | 212632257
ADP | EL22XPV-036-230A** | LD24/35Z9 | EL280DF090E48B* | 35200 | 31800 | 19 | 12 | 8.8 | 2.16 | 65 | 55 | 212632256
ADP | EL22XPV-036-230A** | LD24/35Y9 | EL280DF070E36A* | 33800 | 33200 | 19 | 11.7 | 9 | 2.2 | 66 | 54 | 212632255
ADP | EL22XPV-036-230A** | LD24/35Z9 | EL280DF070E36A* | 33800 | 33200 | 19 | 11.7 | 9 | 2.2 | 66 | 54 | 212632254
ADP | EL22XPV-036-230A** | LD19/36Y9 | EL280DF070E36A* | 33800 | 33200 | 19 | 11.7 | 9 | 2.2 | 66 | 54 | 212632253
ADP | EL22XPV-036-230A** | LD19/36Z9 | EL280DF070E36A* | 33800 | 33200 | 19 | 11.7 | 9 | 2.2 | 66 | 54 | 212632252
ADP | EL22XPV-024-230A** | LD24/35Z9 | SLP99DF070XV36B* | 23400 | 21600 | 21 | 13.5 | 8.8 | 2.06 | 65 | 68 | 212632251
ADP | EL22XPV-024-230A** | LD19/25Y9 | SLP99DF070XV36B* | 23400 | 21600 | 21 | 13.5 | 8.8 | 2.06 | 65 | 68 | 212632249
ADP | EL17XP1-030-230A** | LD19/36Z9 | EL280DF090E48B* | 28000 | 27400 | 15.2 | 12.5 | 8.5 | 2.24 | 64 | 51 | 212631920
ADP | ML17XP1-030-230A** | LD24/35Z9 | EL280DF090E48B* | 28000 | 27400 | 15.2 | 12.5 | 8.5 | 2.24 | 64 | 51 | 212632475
ADP | 4TWL5030N1 | FG82936+TD |  | 29600 | 26800 | 15.2 | 12 | 8.1 | 2.1 | 67 | 53 | 212558490
ADP | 4TWL5024N1 | FG82936+TD |  | 25600 | 24000 | 15.2 | 12 | 8.1 | 2.1 | 75 | 60 | 212558488
ADP | CVH848GKA2* | FG84948 | *96CTN1002122A* | 45500 | 43500 | 17 | 10 | 8.5 | 2 | 79 | 79 | 207573748
ADP | 4HP18V36P | PL36H210P179 | 80G2UH090BE16 | 34400 | 32000 | 17 | 11.5 | 8.5 | 2.14 | 66 | 56 | 212927118
ADP | 4HP18V36P | V,N36H175D789 | 80G2UH090BE16 | 34400 | 32000 | 17 | 11.5 | 8.5 | 2.14 | 66 | 56 | 212927117
ADP | 4HP18V36P | PL36H175P159 | 80G2UH090BE16 | 34200 | 32000 | 17 | 11 | 8.5 | 2.14 | 66 | 56 | 212927115
ADP | 4HP18V36P | V,N36H175D159 | 80G2UH090BE16 | 34200 | 32000 | 17 | 11 | 8.5 | 2.14 | 66 | 56 | 212927116
ADP | 4HP18V36P | V,N36H175D149 | 80G2UH090BE16 | 32600 | 32200 | 17 | 11 | 8.5 | 2.14 | 66 | 57 | 212927114
ADP | 4HP18V36P | PL36H175P149 | 80G2UH090BE16 | 32600 | 32200 | 17 | 11 | 8.5 | 2.14 | 66 | 57 | 212927113
ADP | 4HP18V36P | PL36H175P459 | 80G2UH090BE12 | 23400 | 22400 | 19 | 12 | 8.1 | 1.91 | 64 | 63 | 212927111
ADP | 4HP18V36P | PL36H210P299 | 80G2UH090BE16 | 34400 | 32000 | 17 | 11.5 | 8.5 | 2.14 | 66 | 56 | 212927112
ADP | 4HP18V36P | V,N36H175D789 | 80G2UH090BE12 | 23400 | 22400 | 19 | 12 | 8.1 | 1.91 | 64 | 63 | 212927109
ADP | 4HP18V36P | V,N36H175D159 | 80G2UH090BE12 | 23400 | 22400 | 19 | 12 | 8.1 | 1.91 | 64 | 63 | 212927108
ADP | 4HP18V36P | PL36H210P179 | 80G2UH090BE12 | 23400 | 22400 | 19 | 12 | 8.1 | 1.91 | 64 | 63 | 212927110
ADP | 4HP18V36P | V,N36H175D149 | 80G2UH090BE12 | 23400 | 22400 | 19 | 12 | 8.1 | 1.91 | 64 | 63 | 212927106
ADP | 4HP18V36P | PL36H175P149 | 80G2UH090BE12 | 23400 | 22400 | 19 | 12 | 8.1 | 1.91 | 64 | 63 | 212927105
ADP | 4HP18V36P | PL36H210P299 | 80G2UH090BE12 | 23400 | 22400 | 19 | 12 | 8.1 | 1.91 | 64 | 63 | 212927104
ADP | 4HP18V36P | PL36H175P159 | 80G2UH090BE12 | 23400 | 22400 | 19 | 12 | 8.1 | 1.91 | 64 | 63 | 212927107
ADP | 4HP18V36P | PL36H175P459 | 80G2UH070AV12* | 23800 | 22400 | 19 | 12 | 8.5 | 2.05 | 65 | 65 | 212927103
ADP | 4HP18V36P | PL36H***P449 | 80G2UH070AV12* | 23800 | 22400 | 19 | 12 | 8.5 | 2.05 | 65 | 65 | 212927100
ADP | 4HP18V36P | V,N36H***D449 | 80G2UH070AV12* | 23800 | 22400 | 19 | 12 | 8.5 | 2.05 | 65 | 65 | 212927101
ADP | 4HP18V36P | V,N36H***D229 | 80G2UH070AV12* | 23800 | 22400 | 19 | 12 | 8.5 | 2.05 | 65 | 65 | 212927102
ADP | 4HP18V36P | PL36H175P149 | 80G2UH070AV12* | 23200 | 22400 | 19 | 12 | 8.1 | 1.92 | 63 | 63 | 212927097
ADP | 4HP17L48P-**A | V,N60H210D299 | 80G1UH090CE20 | 46500 | 42500 | 15.2 | 12.5 | 8.1 | 2.24 | 69 | 56 | 212927370
ADP | 4HP18V36P | PL36H210P179 | 80G2UH070AV12* | 23800 | 22400 | 19 | 12 | 8.5 | 2.05 | 65 | 65 | 212927099
ADP | 4HP18V36P | PL36H175P159 | 80G2UH070AV12* | 23800 | 22400 | 19 | 12 | 8.5 | 2.05 | 65 | 65 | 212927098
ADP | 4HP18V36P | PL36H210P299 | 80G2UH070AV12* | 23800 | 22400 | 19 | 12 | 8.5 | 2.05 | 65 | 65 | 212927095
ADP | 4HP18V36P | PL36H175P459 | 80G2UH070AE12L | 24000 | 22400 | 19 | 12 | 8.5 | 2.05 | 66 | 66 | 212927094
ADP | 4HP18V36P | V,N36H***D229 | 80G2UH070AE12L | 24000 | 22400 | 19 | 12 | 8.5 | 2.05 | 66 | 66 | 212927093
ADP | 4HP18V36P | PL36H***P449 | 80G2UH070AE12L | 24000 | 22400 | 19 | 12 | 8.5 | 2.05 | 66 | 66 | 212927091
ADP | 4HP18V36P | PL36H210P179 | 80G2UH070AE12L | 24000 | 22400 | 19 | 12 | 8.5 | 2.05 | 66 | 66 | 212927090
ADP | 4HP18V36P | V,N36H***D449 | 80G2UH070AE12L | 24000 | 22400 | 19 | 12 | 8.5 | 2.05 | 66 | 66 | 212927092
ADP | 4HP18V36P | PL36H175P159 | 80G2UH070AE12L | 24000 | 22400 | 19 | 12 | 8.5 | 2.05 | 66 | 66 | 212927089
ADP | 4HP18V36P | PL36H175P149 | 80G2UH070AE12L | 23400 | 22400 | 19 | 12 | 8.1 | 1.91 | 64 | 63 | 212927088
ADP | 4HP18V36P | PL36H210P299 | 80G2UH070AE12L | 24000 | 22400 | 19 | 12 | 8.5 | 2.05 | 66 | 66 | 212927086
ADP | 4HP18V36P | PL36H175P459 | 80G2UH070AE12 | 24000 | 22400 | 19 | 12 | 8.5 | 2.05 | 66 | 66 | 212927085
ADP | 4HP18V36P | PL36H210P179 | 80G2UH070AE12 | 24000 | 22400 | 19 | 12 | 8.5 | 2.05 | 66 | 66 | 212927081
ADP | 4HP18V36P | V,N36H***D229 | 80G2UH070AE12 | 24000 | 22400 | 19 | 12 | 8.5 | 2.05 | 66 | 66 | 212927084
ADP | 4HP18V36P | V,N36H***D449 | 80G2UH070AE12 | 24000 | 22400 | 19 | 12 | 8.5 | 2.05 | 66 | 66 | 212927083
ADP | 4HP18V36P | PL36H***P449 | 80G2UH070AE12 | 24000 | 22400 | 19 | 12 | 8.5 | 2.05 | 66 | 66 | 212927082
ADP | 4HP18V36P | PL36H175P159 | 80G2UH070AE12 | 24000 | 22400 | 19 | 12 | 8.5 | 2.05 | 66 | 66 | 212927080
ADP | 4HP18V36P | PL36H175P149 | 80G2UH070AE12 | 23400 | 22400 | 19 | 12 | 8.1 | 1.91 | 64 | 63 | 212927079
ADP | EL17XP1-018-230A** | L*18/36T9 | EL296DF045XV36B* | 18000 | 16400 | 16 | 13.5 | 8.5 | 2.16 | 63 | 51 | 212608864
ADP | DLCURAH24ABK | FG35936 | *95ESN0801716A* | 24800 | 25200 | 15.2 | 10 | 8.5 | 1.8 | 73 | 86 | 212603191
ADP | DLCURAH24ABK | FG32936 | *95ESN0801716A* | 24600 | 25200 | 15.2 | 10 | 8.5 | 1.8 | 73 | 86 | 212603186
ADP | DLCURAH24ABK | FG33936 | *95ESN0801716A* | 24800 | 25200 | 15.2 | 10 | 8.5 | 1.8 | 73 | 86 | 212603187
ADP | DLCURAH24ABK | PL36H175P069 | *95ESN0801716A* | 24800 | 25200 | 15.2 | 10 | 8.5 | 1.8 | 73 | 86 | 212603184
ADP | DLCURAH24ABK | FG80936 | *95ESN0601714A* | 24600 | 25000 | 16 | 10.5 | 8.1 | 1.84 | 74 | 88 | 212603183
ADP | DLCURAH24ABK | FG80936 | *95ESN0261410A* | 23400 | 24000 | 16 | 10 | 8.5 | 1.96 | 75 | 97 | 212603181
ADP | DLCURAH24ABK | FG81936 | *92ESN0801716A* | 24600 | 24000 | 17 | 10.5 | 8.5 | 1.8 | 75 | 88 | 212603180
ADP | DLCURAH24ABK | FG35936 | *92ESN0801716A* | 24200 | 24600 | 17 | 10.5 | 8.1 | 1.88 | 74 | 91 | 212603178
ADP | DLCURAH24ABK | FG80936 | *92ESN0801716A* | 24200 | 24600 | 17 | 10.5 | 8.1 | 1.88 | 74 | 91 | 212603179
ADP | DLCURAH24ABK | PL36H175P789 | *92ESN0801716A* | 24200 | 24600 | 17 | 10.5 | 8.1 | 1.88 | 74 | 91 | 212603177
ADP | DLCURAH24ABK | V,G36H175P159 | *92ESN0801716A* | 24200 | 24600 | 17 | 10.5 | 8.1 | 1.88 | 74 | 91 | 212603176
ADP | DLCURAH24ABK | PL36H175P159 | *92ESN0801716A* | 24200 | 24600 | 17 | 10.5 | 8.1 | 1.88 | 74 | 91 | 212603175
ADP | DLCURAH24ABK | FG33936 | *92ESN0801716A* | 24000 | 24600 | 17 | 10.5 | 8.1 | 1.88 | 74 | 91 | 212603174
ADP | DLCURAH24ABK | FG32936 | *92ESN0801716A* | 24000 | 25200 | 17 | 10 | 8.5 | 1.96 | 73 | 93 | 212603173
ADP | DLCURAH24ABK | PL36H210P299 | *92ESN0801716A* | 25000 | 24000 | 17 | 10.5 | 8.5 | 1.76 | 74 | 85 | 212603172
ADP | DLCURAH24ABK | PL36H175P069 | *92ESN0801716A* | 24200 | 24600 | 17 | 10.5 | 8.1 | 1.88 | 74 | 91 | 212603171
ADP | DLCURAH24ABK | FG80936 | *92ESN0601714A* | 24600 | 24600 | 17 | 10 | 8.5 | 1.86 | 74 | 89 | 212603170
ADP | DLCURAH24ABK | FG80936 | *92ESN0401712A* | 23800 | 24400 | 16 | 10 | 8.5 | 1.88 | 74 | 93 | 212603168
ADP | DLCURAH24ABK | FG80936 | *92ESN0601412A* | 23600 | 24000 | 17 | 10 | 8.5 | 1.96 | 74 | 97 | 212603169
ADP | DLCURAH24ABK | FG81936 | *80VTL0701716A* | 24400 | 24000 | 17 | 10.5 | 8.5 | 1.8 | 74 | 88 | 212603167
ADP | DLCURAH24ABK | FG80936 | *80VTL0701716A* | 24200 | 24600 | 17 | 10.5 | 8.1 | 1.9 | 74 | 92 | 212603166
ADP | DLCURAH24ABK | FG35936 | *80VTL0701716A* | 24200 | 24600 | 17 | 10.5 | 8.1 | 1.9 | 74 | 92 | 212603165
ADP | DLCURAH24ABK | PL36H175P789 | *80VTL0701716A* | 24200 | 24600 | 17 | 10.5 | 8.1 | 1.9 | 74 | 92 | 212603164
ADP | DLCURAH24ABK | V,G36H175P159 | *80VTL0701716A* | 24200 | 24600 | 17 | 10.5 | 8.1 | 1.9 | 74 | 92 | 212603163
ADP | DLCURAH24ABK | PL36H175P159 | *80VTL0701716A* | 24200 | 24600 | 17 | 10.5 | 8.1 | 1.9 | 74 | 92 | 212603162
ADP | DLCURAH24ABK | FG33936 | *80VTL0701716A* | 24000 | 24600 | 17 | 10.5 | 8.1 | 1.9 | 74 | 92 | 212603161
ADP | DLCURAH24ABK | FG32936 | *80VTL0701716A* | 23600 | 24600 | 17 | 10 | 8.1 | 1.9 | 74 | 92 | 212603160
ADP | DLCURAH24ABK | PL36H210P299 | *80VTL0701716A* | 24800 | 23800 | 17 | 10.5 | 8.5 | 1.76 | 74 | 86 | 212603159
ADP | DLCURAH24ABK | PL36H175P069 | *80VTL0701716A* | 24200 | 24600 | 17 | 10.5 | 8.1 | 1.9 | 74 | 92 | 212603158
ADP | DLCURAH24ABK | FG81936 | *80VSL0701716A* | 24000 | 24400 | 17 | 10 | 8.5 | 1.9 | 74 | 92 | 212603156
ADP | DLCURAH24ABK | FG80936 | *80VTL0451412A* | 24200 | 24600 | 16 | 10.5 | 8.1 | 1.88 | 74 | 91 | 212603157
ADP | DLCURAH24ABK | FG80936 | *80VSL0701716A* | 24000 | 24400 | 17 | 10 | 8.5 | 1.9 | 74 | 92 | 212603155
ADP | DLCURAH24ABK | FG35936 | *80VSL0701716A* | 24000 | 24400 | 17 | 10 | 8.5 | 1.9 | 74 | 92 | 212603154
ADP | DLCURAH24ABK | PL36H175P789 | *80VSL0701716A* | 24000 | 24400 | 17 | 10 | 8.5 | 1.9 | 74 | 92 | 212603153
ADP | DLCURAH24ABK | V,G36H175P159 | *80VSL0701716A* | 24000 | 24400 | 17 | 10 | 8.5 | 1.9 | 74 | 92 | 212603152
ADP | 25TPA736A**30* | H,PG8J936 | 59TP6B060V17**14 | 33000 | 34400 | 15.2 | 11 | 8.1 | 2.1 | 62 | 50 | 212647565
COMFORT-AIRE | HRG1836S1P | (C,M)CG36TC7P | GUH97M110C5M | 35000 | 33000 | 17 | 11 | 8.5 | 2.22 | 68 | 58 | 212642899
COMFORT-AIRE | HRG1836S1P | (C,M)CG36PC7P+TXV | GUH97M110C5M | 35000 | 33000 | 17 | 11 | 8.5 | 2.22 | 68 | 58 | 212642897
COMFORT-AIRE | HRG1836S1P | (C,M)CG36TC7P | GUH97M090C5M | 35000 | 33000 | 17 | 11 | 8.5 | 2.2 | 68 | 58 | 212642895
ADP | BOVA-60HDN1-M20G | F,PE*TT1948 |  | 46500 | 46000 | 17 | 11.7 | 9.45 | 2 | 85 | 72 | 204802864
ADP | BOVA-36HDN1-M20G | F,PE*G33925 |  | 23400 | 22400 | 20 | 12.5 | 9.45 | 1.98 | 96 | 77 | 212596841
ADP | TU36-24WADU | HE7J936+TD |  | 22200 | 22400 | 15.2 | 10.5 | 8.4 | 1.78 | 63 | 95 | 212596784
ADP | ML17XP1-036-230A** | LD24/35Y9 | ML180DF045E36A* | 32800 | 34200 | 15.2 | 12 | 8.1 | 2.16 | 67 | 54 | 212632587
ADP | ML17XP1-036-230A** | LD19/36Y9 | ML180DF045E36A* | 32800 | 34200 | 15.2 | 12 | 8.1 | 2.16 | 67 | 54 | 212632586
ADP | ML17XP1-036-230A** | LD24/35Y9 | EL296DF110XV60C* | 35200 | 31000 | 15.2 | 12.5 | 8.1 | 2.18 | 68 | 57 | 212632585
ADP | ML17XP1-036-230A** | LD24/35Y9 | EL296DF090XV60C* | 35200 | 31000 | 15.2 | 12.5 | 8.1 | 2.18 | 68 | 57 | 212632582
ADP | ML17XP1-036-230A** | LD24/35Y9 | EL280DF070E36A* | 32400 | 33800 | 15.2 | 12.5 | 8.1 | 2.2 | 67 | 55 | 212632576
ADP | ML17XP1-030-230A** | LD24/35Y9 | SLP99DF090XV48C* | 28000 | 27600 | 15.2 | 12.5 | 8.5 | 2.2 | 64 | 51 | 212632575
ADP | ML17XP1-030-230A** | LD24/35Z9 | SLP99DF090XV48C* | 28000 | 27600 | 15.2 | 12.5 | 8.5 | 2.2 | 64 | 51 | 212632574
ADP | ML17XP1-030-230A** | LD19/36Y9 | SLP99DF090XV48C* | 28000 | 27600 | 15.2 | 12.5 | 8.5 | 2.2 | 64 | 51 | 212632573
ADP | ML17XP1-030-230A** | LD19/36Z9 | SLP99DF090XV48C* | 28000 | 27600 | 15.2 | 12.5 | 8.5 | 2.2 | 64 | 51 | 212632572
ADP | ML17XP1-030-230A** | LD24/35Y9 | SLP99DF090XV36C* | 28200 | 27400 | 15.2 | 12.5 | 8.5 | 2.22 | 64 | 51 | 212632571
ADP | ML17XP1-030-230A** | LD24/35Z9 | SLP99DF090XV36C* | 28200 | 27400 | 15.2 | 12.5 | 8.5 | 2.22 | 64 | 51 | 212632570
ADP | ML17XP1-030-230A** | LD19/36Y9 | SLP99DF090XV36C* | 28200 | 27400 | 15.2 | 12.5 | 8.5 | 2.22 | 64 | 51 | 212632569
ADP | ML17XP1-030-230A** | LD19/36Z9 | SLP99DF090XV36C* | 28200 | 27400 | 15.2 | 12.5 | 8.5 | 2.22 | 64 | 51 | 212632568
ADP | ML17XP1-030-230A** | LD24/35Y9 | SLP99DF070XV36B* | 28000 | 27600 | 15.2 | 12.5 | 8.5 | 2.14 | 64 | 52 | 212632567
ADP | ML17XP1-030-230A** | LD24/35Y9 | SL280DF090V48B* | 28000 | 27400 | 15.2 | 12.5 | 8.5 | 2.22 | 64 | 51 | 212632564
ADP | ML17XP1-030-230A** | LD24/35Z9 | SL280DF090V48B* | 28000 | 27400 | 15.2 | 12.5 | 8.5 | 2.22 | 64 | 51 | 212632563
ADP | ML17XP1-030-230A** | LD19/36Z9 | SL280DF090V48B* | 28000 | 27400 | 15.2 | 12.5 | 8.5 | 2.22 | 64 | 51 | 212632561
ADP | ML17XP1-030-230A** | LD19/36Y9 | SL280DF090V48B* | 28000 | 27400 | 15.2 | 12.5 | 8.5 | 2.22 | 64 | 51 | 212632562
ADP | ML17XP1-030-230A** | LD24/35Y9 | SL280DF070V36A* | 28200 | 27600 | 15.2 | 12.5 | 8.5 | 2.22 | 64 | 51 | 212632560
ADP | ML17XP1-030-230A** | LD24/35Z9 | SL280DF070V36A* | 28200 | 27600 | 15.2 | 12.5 | 8.5 | 2.22 | 64 | 51 | 212632559
ADP | ML17XP1-030-230A** | LD19/36Y9 | SL280DF070V36A* | 28200 | 27600 | 15.2 | 12.5 | 8.5 | 2.22 | 64 | 51 | 212632558
ADP | ML17XP1-030-230A** | LD19/36Z9 | SL280DF070V36A* | 28200 | 27600 | 15.2 | 12.5 | 8.5 | 2.22 | 64 | 51 | 212632557
ADP | ML17XP1-030-230A** | LD24/35Y9 | SL280DF060NV36B* | 28000 | 27600 | 15.2 | 12.5 | 8.5 | 2.22 | 64 | 51 | 212632556
ADP | ML17XP1-030-230A** | LD19/36Y9 | SL280DF060NV36B* | 28000 | 27600 | 15.2 | 12.5 | 8.5 | 2.22 | 64 | 51 | 212632555
ADP | ML17XP1-030-230A** | LD19/36Z9 | SL280DF060NV36B* | 28000 | 27600 | 15.2 | 12.5 | 8.5 | 2.22 | 64 | 51 | 212632554
ADP | ML17XP1-030-230A** | LD24/35Y9 | ML296DF090XV60C* | 28400 | 28000 | 15.2 | 12.5 | 8.5 | 2.14 | 64 | 51 | 212632553
ADP | ML17XP1-030-230A** | LD24/35Z9 | ML296DF090XV60C* | 28400 | 28000 | 15.2 | 12.5 | 8.5 | 2.14 | 64 | 51 | 212632552
ADP | ML17XP1-030-230A** | LD24/35Y9 | ML296DF070XV48B* | 28000 | 27600 | 15.2 | 12.5 | 8.5 | 2.18 | 64 | 51 | 212632549
ADP | ML17XP1-030-230A** | LD24/35Z9 | ML296DF070XV48B* | 28000 | 27600 | 15.2 | 12.5 | 8.5 | 2.18 | 64 | 51 | 212632548
ADP | ML17XP1-030-230A** | LD24/35Y9 | ML196DF110XE60C* | 28400 | 27800 | 15.2 | 12.5 | 8.5 | 2.2 | 63 | 50 | 212632542
ADP | ML17XP1-030-230A** | LD24/35Z9 | ML196DF110XE60C* | 28400 | 27800 | 15.2 | 12.5 | 8.5 | 2.2 | 63 | 50 | 212632541
ADP | ML17XP1-030-230A** | LD19/36Y9 | ML196DF110XE60C* | 28400 | 27800 | 15.2 | 12.5 | 8.5 | 2.2 | 63 | 50 | 212632540
ADP | ML17XP1-030-230A** | LD19/36Z9 | ML196DF110XE60C* | 28400 | 27800 | 15.2 | 12.5 | 8.5 | 2.2 | 63 | 50 | 212632539
ADP | ML17XP1-030-230A** | LD24/35Y9 | ML196DF090XE48C* | 28000 | 27400 | 15.2 | 12.5 | 8.5 | 2.24 | 64 | 50 | 212632538
ADP | ML17XP1-030-230A** | LD24/35Z9 | ML196DF090XE48C* | 28000 | 27400 | 15.2 | 12.5 | 8.5 | 2.24 | 64 | 50 | 212632537
ADP | ML17XP1-030-230A** | LD19/36Y9 | ML196DF090XE48C* | 28000 | 27400 | 15.2 | 12.5 | 8.5 | 2.24 | 64 | 50 | 212632536
ADP | ML17XP1-030-230A** | LD19/36Z9 | ML196DF090XE48C* | 28000 | 27400 | 15.2 | 12.5 | 8.5 | 2.24 | 64 | 50 | 212632535
ADP | ML17XP1-030-230A** | LD24/35Y9 | ML196DF070XE48B* | 27800 | 27400 | 15.2 | 12.5 | 8.5 | 2.2 | 64 | 50 | 212632534
ADP | ML17XP1-030-230A** | LD24/35Z9 | ML196DF070XE48B* | 27800 | 27400 | 15.2 | 12.5 | 8.5 | 2.2 | 64 | 50 | 212632533
ADP | ML17XP1-030-230A** | LD19/36Y9 | ML196DF070XE48B* | 27800 | 27400 | 15.2 | 12.5 | 8.5 | 2.2 | 64 | 50 | 212632532
ADP | ML17XP1-030-230A** | LD19/36Z9 | ML196DF070XE48B* | 27800 | 27400 | 15.2 | 12.5 | 8.5 | 2.2 | 64 | 50 | 212632531
ADP | ML17XP1-030-230A** | LD24/35Y9 | ML196DF045XE36B* | 27600 | 27200 | 15.2 | 12.5 | 8.5 | 2.2 | 64 | 51 | 212632530
ADP | ML17XP1-030-230A** | LD19/36Y9 | ML196DF045XE36B* | 27600 | 27200 | 15.2 | 12.5 | 8.5 | 2.2 | 64 | 51 | 212632529
ADP | ML17XP1-030-230A** | LD19/36Z9 | ML196DF045XE36B* | 27600 | 27200 | 15.2 | 12.5 | 8.5 | 2.2 | 64 | 51 | 212632528
ADP | ML17XP1-030-230A** | LD24/35Y9 | ML193DF090XE48C* | 28000 | 27400 | 15.2 | 12.5 | 8.5 | 2.24 | 64 | 50 | 212632527
ADP | ML17XP1-030-230A** | LD24/35Z9 | ML193DF090XE48C* | 28000 | 27400 | 15.2 | 12.5 | 8.5 | 2.24 | 64 | 50 | 212632526
ADP | ML17XP1-030-230A** | LD19/36Y9 | ML193DF090XE48C* | 28000 | 27400 | 15.2 | 12.5 | 8.5 | 2.24 | 64 | 50 | 212632525
ADP | ML17XP1-030-230A** | LD19/36Z9 | ML193DF090XE48C* | 28000 | 27400 | 15.2 | 12.5 | 8.5 | 2.24 | 64 | 50 | 212632524
ADP | ML17XP1-030-230A** | LD24/35Y9 | ML193DF070XE36B* | 27600 | 27200 | 15.2 | 12.5 | 8.5 | 2.22 | 64 | 51 | 212632523
ADP | 25VNA448A*031* | H,PG3K960 | 59MN7B100C21**22 | 44000 | 44500 | 21 | 12 | 9.5 | 2.28 | 96 | 81 | 209448122
ADP | BOVB-36HDN1-M20G | F,PE*G34925 |  | 23800 | 22400 | 20 | 13 | 9.5 | 2 | 96 | 77 | 207728056
ADP | BOVB-36HDN1-M20G | F,PE*E34925 |  | 23800 | 22400 | 20 | 13 | 9.5 | 2 | 96 | 77 | 207728062
ADP | BOVB-36HDN1-M20G | BV**B7925 |  | 23600 | 22400 | 18 | 12.5 | 9.45 | 2 | 96 | 77 | 207727235
ADP | N4H7T48*K*AAA* | H,GG84960 | *96VTN1002122A* | 47000 | 45500 | 16 | 12.5 | 8.1 | 2.3 | 64 | 53 | 212579362
ADP | BOVA-36HDN1-M20G | CE2903C+TXV |  | 22800 | 22200 | 19 | 12 | 9.2 | 1.94 | 96 | 77 | 203449867
ADP | BOVA-36HDN1-M20G | CE2403C+TXV |  | 22800 | 22200 | 19 | 12 | 9.2 | 1.94 | 96 | 77 | 203449868
ADP | BOVA-36HDN1-M20G | CE3005A+TXV |  | 23200 | 22400 | 19 | 12.5 | 9.3 | 1.96 | 96 | 77 | 203449870
ADP | 4HP18V36P | PL36H175P159 | 95G1UH045BE12 | 23800 | 22400 | 18 | 12 | 8.1 | 1.97 | 66 | 66 | 208128042
ADP | 4HP18V36P | PL36H210P179 | 80G1UH070BE12 | 23800 | 22400 | 18 | 12 | 8.5 | 2.04 | 65 | 65 | 208128006
ADP | 4HP18V36P | PL36H175P459 | 80G1UH090BE16 | 34200 | 31800 | 17 | 11.5 | 8.5 | 2.14 | 66 | 56 | 208128027
ADP | 4HP18V36P | PL36H210P299 | 95G1UH045BE12 | 23800 | 22400 | 18 | 12 | 8.1 | 1.97 | 66 | 66 | 208128038
ADP | 4HP18V36P | PL36H175P149 | 95G1UH045BE12 | 23800 | 22400 | 18 | 12 | 8.1 | 1.97 | 66 | 66 | 208128041
ADP | 4HP17L18P-**A | H,A,DE34936 | 96G2UH070BV12 | 18000 | 15800 | 16 | 13.5 | 8.5 | 2.08 | 63 | 51 | 212601564
ADP | 4HP17L18P-**A | H,A,DE33936 | 96G2UH070BV12 | 18000 | 15800 | 16 | 13.5 | 8.5 | 2.08 | 63 | 51 | 212601563
ADP | 4HP17L18P-**A | H,A,DE35936 | 96G2UH070BE12 | 18000 | 16000 | 16 | 13.5 | 8.5 | 2.06 | 63 | 49 | 212601562
ADP | 4HP17L18P-**A | H,A,DE34936 | 96G2UH070BE12 | 18000 | 15600 | 16 | 13.5 | 8.5 | 2.08 | 63 | 50 | 212601561
ADP | 4HP17L18P-**A | H,A,DE33936 | 96G2UH070BE12 | 18000 | 15600 | 16 | 13.5 | 8.5 | 2.08 | 63 | 50 | 212601560
ADP | 4HP17L18P-**A | H,A,DE35936 | 96G2UH045BV12 | 18000 | 15800 | 16 | 13.5 | 8.5 | 2 | 61 | 47 | 212601559
ADP | 4HP17L18P-**A | H,A,DE34936 | 96G2UH045BV12 | 18000 | 15800 | 16 | 13.5 | 8.5 | 2.06 | 63 | 51 | 212601558
ADP | 4HP17L18P-**A | H,A,DE33936 | 96G2UH045BV12 | 18000 | 15800 | 16 | 13.5 | 8.5 | 2.06 | 63 | 51 | 212601557
ADP | 4HP17L18P-**A | H,A,DE35936 | 96G2UH045BE12 | 18000 | 15400 | 16 | 13.5 | 8.5 | 2.02 | 61 | 47 | 212601556
ADP | 4HP17L18P-**A | H,A,DE34936 | 96G2UH045BE12 | 18000 | 15600 | 16 | 13.5 | 8.5 | 2.06 | 63 | 50 | 212601555
ADP | 4HP17L18P-**A | H,A,DE33936 | 96G2UH045BE12 | 18000 | 15600 | 16 | 13.5 | 8.5 | 2.06 | 63 | 50 | 212601554
ADP | 4HP17L18P-**A | H,A,DE35936 | 96G2DF070BE16 | 18000 | 16400 | 16 | 13.5 | 8.5 | 2.14 | 62 | 49 | 212601553
ADP | 4HP17L18P-**A | H,A,DE34936 | 96G2DF070BE16 | 18000 | 16400 | 16 | 13.5 | 8.5 | 2.14 | 62 | 49 | 212601552
ADP | 4HP17L18P-**A | H,A,DE33936 | 96G2DF070BE16 | 18000 | 16000 | 15.2 | 13 | 8.5 | 1.92 | 63 | 49 | 212601551
ADP | 4HP17L30P-**A | H,A,DE33936 | 96G2DF110CE20 | 28200 | 27600 | 15.2 | 12.5 | 8.5 | 2.22 | 64 | 51 | 212601586
ADP | 4HP17L18P-**A | H,A,DE35936 | 96G2DF045BE12 | 18000 | 16400 | 16 | 13.5 | 8.5 | 2.14 | 62 | 49 | 212601550
ADP | 4HP17L18P-**A | H,A,DE34936 | 96G2DF045BE12 | 18000 | 16400 | 16 | 13.5 | 8.5 | 2.14 | 62 | 49 | 212601549
ADP | 4HP17L18P-**A | H,A,DE34936 | 96G1UH070BE12 | 18000 | 15600 | 16 | 13.5 | 8.5 | 2.08 | 63 | 50 | 212601546
ADP | 4HP17L18P-**A | H,A,DE33936 | 96G2DF045BE12 | 17900 | 16400 | 16 | 13 | 8.5 | 2.14 | 62 | 49 | 212601548
ADP | 4HP17L18P-**A | H,A,DE35936 | 96G1UH070BE12 | 18000 | 16200 | 16 | 13.5 | 8.5 | 2.06 | 62 | 48 | 212601547
ADP | 4HP17L18P-**A | H,A,DE33936 | 96G1UH070BE12 | 18000 | 15600 | 16 | 13.5 | 8.5 | 2.08 | 63 | 50 | 212601545
ADP | 4HP17L18P-**A | H,A,DE35936 | 96G1UH045BE12 | 18000 | 16200 | 16 | 13.5 | 8.5 | 2.06 | 62 | 48 | 212601544
ADP | 4HP17L18P-**A | H,A,DE34936 | 96G1UH045BE12 | 18000 | 15600 | 16 | 13.5 | 8.5 | 2.04 | 63 | 50 | 212601543
ADP | 4HP17L18P-**A | H,A,DE33936 | 96G1UH045BE12 | 18000 | 15600 | 16 | 13.5 | 8.5 | 2.04 | 63 | 50 | 212601542
ADP | 4HP17L18P-**A | H,A,DE35936 | 96G1UH030BE08 | 18000 | 15800 | 16 | 13 | 8.5 | 1.98 | 61 | 47 | 212601541
ADP | 4HP17L18P-**A | H,A,DE34936 | 96G1UH030BE08 | 18000 | 15800 | 15.2 | 13 | 8.5 | 2.06 | 63 | 51 | 212601540
ADP | 4HP17L18P-**A | H,A,DE33936 | 96G1UH030BE08 | 18000 | 15800 | 15.2 | 13 | 8.5 | 2.06 | 63 | 51 | 212601539
ADP | 4HP17L18P-**A | H,A,DE35936 | 96G1DF070BE16 | 18000 | 16400 | 16 | 13.5 | 8.5 | 2.16 | 62 | 49 | 212601538
ADP | 4HP17L18P-**A | H,A,DE34936 | 96G1DF070BE16 | 18000 | 16400 | 16 | 13.5 | 8.5 | 2.16 | 62 | 49 | 212601537
ADP | 4HP17L18P-**A | H,A,DE33936 | 96G1DF070BE16 | 17900 | 16400 | 16 | 13 | 8.5 | 2.16 | 62 | 49 | 212601536
ADP | 4HP17L18P-**A | H,A,DE35936 | 96G1DF045BE12 | 18000 | 16200 | 16 | 13.5 | 8.5 | 2.16 | 62 | 48 | 212601535
ADP | 4HP17L18P-**A | H,A,DE34936 | 96G1DF045BE12 | 18000 | 16200 | 16 | 13.5 | 8.5 | 2.16 | 62 | 48 | 212601534
ADP | 4HP17L18P-**A | H,A,DE33936 | 96G1DF045BE12 | 18000 | 16000 | 16 | 13.5 | 8.5 | 1.94 | 61 | 48 | 212601533
ADP | BOVB-60HDN1-M20G | F,PE*CC6948 |  | 45500 | 46000 | 17 | 11.7 | 9.25 | 1.96 | 85 | 72 | 207728379
ADP | EL22XPV-024-230A** | LD19/25Z9 | EL296DF070XV48B* | 23200 | 21800 | 20 | 13 | 8.8 | 2.02 | 65 | 68 | 212632182
ADP | EL17XP1-036-230A** | LD24/35Y9 | EL296DF110XV60C* | 35200 | 31000 | 15.2 | 12.5 | 8.1 | 2.18 | 68 | 57 | 212632003
ADP | EL17XP1-036-230A** | LD24/35Y9 | EL296DF090XV60C* | 35200 | 31000 | 15.2 | 12.5 | 8.1 | 2.18 | 68 | 57 | 212632000
ADP | EL17XP1-030-230A** | LD24/35Z9 | SLP99DF090XV48C* | 28000 | 27600 | 15.2 | 12.5 | 8.5 | 2.2 | 64 | 50 | 212631994
ADP | EL17XP1-030-230A** | LD24/35Y9 | SLP99DF090XV48C* | 28000 | 27600 | 15.2 | 12.5 | 8.5 | 2.2 | 64 | 50 | 212631995
ADP | EL17XP1-030-230A** | LD19/36Y9 | SLP99DF090XV48C* | 28000 | 27600 | 15.2 | 12.5 | 8.5 | 2.2 | 64 | 50 | 212631993
ADP | EL17XP1-030-230A** | LD24/35Z9 | SLP99DF090XV36C* | 28200 | 27400 | 15.2 | 12.5 | 8.5 | 2.22 | 64 | 51 | 212631990
ADP | EL17XP1-030-230A** | LD19/36Z9 | SLP99DF090XV48C* | 28000 | 27600 | 15.2 | 12.5 | 8.5 | 2.2 | 64 | 50 | 212631992
ADP | EL17XP1-030-230A** | LD24/35Y9 | SLP99DF090XV36C* | 28200 | 27400 | 15.2 | 12.5 | 8.5 | 2.22 | 64 | 51 | 212631991
ADP | EL17XP1-030-230A** | LD19/36Y9 | SLP99DF090XV36C* | 28200 | 27400 | 15.2 | 12.5 | 8.5 | 2.22 | 64 | 51 | 212631989
ADP | EL17XP1-030-230A** | LD19/36Z9 | SLP99DF090XV36C* | 28200 | 27400 | 15.2 | 12.5 | 8.5 | 2.22 | 64 | 51 | 212631988
ADP | EL17XP1-030-230A** | LD24/35Y9 | SLP99DF070XV36B* | 28000 | 27600 | 15.2 | 12.5 | 8.5 | 2.18 | 64 | 50 | 212631987
ADP | EL17XP1-030-230A** | LD24/35Y9 | SL280DF090V48B* | 28000 | 27400 | 15.2 | 12.5 | 8.5 | 2.22 | 64 | 51 | 212631986
ADP | EL17XP1-030-230A** | LD24/35Z9 | SL280DF090V48B* | 28000 | 27400 | 15.2 | 12.5 | 8.5 | 2.22 | 64 | 51 | 212631985
ADP | EL17XP1-030-230A** | LD19/36Y9 | SL280DF090V48B* | 28000 | 27400 | 15.2 | 12.5 | 8.5 | 2.22 | 64 | 51 | 212631984
ADP | EL17XP1-030-230A** | LD19/36Z9 | SL280DF090V48B* | 28000 | 27400 | 15.2 | 12.5 | 8.5 | 2.22 | 64 | 51 | 212631983
ADP | EL17XP1-030-230A** | LD19/36Y9 | SL280DF060NV36B* | 28000 | 27600 | 15.2 | 12.5 | 8.5 | 2.2 | 64 | 50 | 212631981
ADP | EL17XP1-030-230A** | LD24/35Y9 | SL280DF060NV36B* | 28000 | 27600 | 15.2 | 12.5 | 8.5 | 2.2 | 64 | 50 | 212631982
ADP | EL17XP1-030-230A** | LD19/36Z9 | SL280DF060NV36B* | 28000 | 27600 | 15.2 | 12.5 | 8.5 | 2.2 | 64 | 50 | 212631980
ADP | EL17XP1-030-230A** | LD24/35Y9 | ML296DF090XV60C* | 28400 | 28000 | 15.2 | 12.5 | 8.5 | 2.18 | 64 | 50 | 212631979
ADP | EL17XP1-030-230A** | LD24/35Z9 | ML296DF090XV60C* | 28400 | 28000 | 15.2 | 12.5 | 8.5 | 2.18 | 64 | 50 | 212631978
ADP | EL17XP1-030-230A** | LD24/35Y9 | ML296DF070XV48B* | 28000 | 27600 | 15.2 | 12.5 | 8.5 | 2.18 | 64 | 51 | 212631977
ADP | EL17XP1-030-230A** | LD24/35Z9 | ML296DF070XV48B* | 28000 | 27600 | 15.2 | 12.5 | 8.5 | 2.18 | 64 | 51 | 212631976
ADP | EL17XP1-030-230A** | LD19/36Y9 | ML196DF110XE60C* | 28400 | 27800 | 15.2 | 12.5 | 8.5 | 2.2 | 63 | 50 | 212631973
ADP | EL17XP1-030-230A** | LD24/35Y9 | ML196DF110XE60C* | 28400 | 27800 | 15.2 | 12.5 | 8.5 | 2.2 | 63 | 50 | 212631975
ADP | EL17XP1-030-230A** | LD24/35Z9 | ML196DF110XE60C* | 28400 | 27800 | 15.2 | 12.5 | 8.5 | 2.2 | 63 | 50 | 212631974
ADP | EL17XP1-030-230A** | LD19/36Z9 | ML196DF110XE60C* | 28400 | 27800 | 15.2 | 12.5 | 8.5 | 2.2 | 63 | 50 | 212631972
ADP | EL17XP1-030-230A** | LD24/35Y9 | ML196DF090XE48C* | 28000 | 27400 | 15.2 | 12.5 | 8.5 | 2.22 | 64 | 50 | 212631971
ADP | EL17XP1-030-230A** | LD24/35Z9 | ML196DF090XE48C* | 28000 | 27400 | 15.2 | 12.5 | 8.5 | 2.22 | 64 | 50 | 212631970
ADP | EL17XP1-030-230A** | LD19/36Y9 | ML196DF090XE48C* | 28000 | 27400 | 15.2 | 12.5 | 8.5 | 2.22 | 64 | 50 | 212631969
ADP | EL17XP1-030-230A** | LD24/35Y9 | ML196DF070XE48B* | 27800 | 27400 | 15.2 | 12.5 | 8.5 | 2.2 | 64 | 50 | 212631967
ADP | EL17XP1-030-230A** | LD24/35Z9 | ML196DF070XE48B* | 27800 | 27400 | 15.2 | 12.5 | 8.5 | 2.2 | 64 | 50 | 212631966
ADP | EL17XP1-030-230A** | LD19/36Z9 | ML196DF090XE48C* | 28000 | 27400 | 15.2 | 12.5 | 8.5 | 2.22 | 64 | 50 | 212631968
ADP | EL17XP1-030-230A** | LD19/36Y9 | ML196DF070XE48B* | 27800 | 27400 | 15.2 | 12.5 | 8.5 | 2.2 | 64 | 50 | 212631965
ADP | EL17XP1-030-230A** | LD19/36Z9 | ML196DF070XE48B* | 27800 | 27400 | 15.2 | 12.5 | 8.5 | 2.2 | 64 | 50 | 212631964
ADP | EL17XP1-030-230A** | LD24/35Y9 | ML196DF045XE36B* | 27600 | 27200 | 15.2 | 12.5 | 8.5 | 2.2 | 64 | 51 | 212631963
ADP | EL17XP1-030-230A** | LD19/36Z9 | ML196DF045XE36B* | 27600 | 27200 | 15.2 | 12.5 | 8.5 | 2.2 | 64 | 51 | 212631961
ADP | EL17XP1-030-230A** | LD24/35Y9 | ML193DF090XE48C* | 28000 | 27400 | 15.2 | 12.5 | 8.5 | 2.22 | 64 | 50 | 212631960
ADP | EL17XP1-030-230A** | LD19/36Y9 | ML196DF045XE36B* | 27600 | 27200 | 15.2 | 12.5 | 8.5 | 2.2 | 64 | 51 | 212631962
ADP | EL17XP1-030-230A** | LD24/35Z9 | ML193DF090XE48C* | 28000 | 27400 | 15.2 | 12.5 | 8.5 | 2.22 | 64 | 50 | 212631959
ADP | EL17XP1-030-230A** | LD19/36Y9 | ML193DF090XE48C* | 28000 | 27400 | 15.2 | 12.5 | 8.5 | 2.22 | 64 | 50 | 212631958
ADP | EL17XP1-030-230A** | LD19/36Z9 | ML193DF090XE48C* | 28000 | 27400 | 15.2 | 12.5 | 8.5 | 2.22 | 64 | 50 | 212631957
ADP | EL17XP1-030-230A** | LD24/35Y9 | ML193DF070XE36B* | 27600 | 27200 | 15.2 | 12.5 | 8.5 | 2.22 | 64 | 51 | 212631956
ADP | EL17XP1-030-230A** | LD19/36Y9 | ML193DF070XE36B* | 27600 | 27200 | 15.2 | 12.5 | 8.5 | 2.22 | 64 | 51 | 212631955
ADP | EL17XP1-030-230A** | LD19/36Z9 | ML193DF070XE36B* | 27600 | 27200 | 15.2 | 12.5 | 8.5 | 2.22 | 64 | 51 | 212631954
ADP | EL17XP1-030-230A** | LD24/35Y9 | ML193DF045XE36B* | 27600 | 27200 | 15.2 | 12.5 | 8.5 | 2.2 | 64 | 51 | 212631953
ADP | EL17XP1-018-230A** | L*18/36T9 | ML193DF070XE36B* | 17900 | 16400 | 16 | 13.5 | 8.5 | 2.18 | 62 | 49 | 212608874
ADP | EL17XP1-018-230A** | L*18/36V9 | ML193DF070XE36B* | 17900 | 16400 | 16 | 13.5 | 8.5 | 2.18 | 62 | 49 | 212608873
ADP | EL17XP1-018-230A** | L*18/36V9 | ML193DF045XE36B* | 17900 | 16400 | 16 | 13.5 | 8.5 | 2.18 | 62 | 49 | 212608871
ADP | EL17XP1-018-230A** | L*18/36T9 | ML193DF045XE36B* | 17900 | 16400 | 16 | 13.5 | 8.5 | 2.18 | 62 | 49 | 212608872
ADP | HMH72B341 | SM6937 |  | 33000 | 31600 | 18 | 10.5 | 8.7 | 2 | 75 | 72 | 212608857
ADP | DLCURAH24ABK | FG35936 | *96VTN0801716A* | 24200 | 24600 | 16 | 10.5 | 8.1 | 1.9 | 74 | 92 | 212603230
ADP | DLCURAH24ABK | PL36H175P789 | *96VTN0801716A* | 24200 | 24000 | 17 | 10 | 8.5 | 1.78 | 74 | 87 | 212603229
ADP | DLCURAH24ABK | V,G36H175P159 | *96VTN0801716A* | 24200 | 24600 | 16 | 10.5 | 8.1 | 1.9 | 74 | 92 | 212603228
ADP | DLCURAH24ABK | PL36H175P159 | *96VTN0801716A* | 24200 | 24600 | 16 | 10.5 | 8.1 | 1.9 | 74 | 92 | 212603227
ADP | DLCURAH24ABK | FG33936 | *96VTN0801716A* | 24000 | 24600 | 16 | 10.5 | 8.1 | 1.9 | 74 | 92 | 212603226
ADP | DLCURAH24ABK | FG32936 | *96VTN0801716A* | 23800 | 25200 | 16 | 10 | 8.5 | 1.92 | 73 | 91 | 212603225
ADP | DLCURAH24ABK | PL36H210P299 | *96VTN0801716A* | 24800 | 24000 | 17 | 10.5 | 8.5 | 1.76 | 74 | 86 | 212603224
ADP | DLCURAH24ABK | PL36H175P069 | *96VTN0801716A* | 24200 | 24600 | 16 | 10.5 | 8.1 | 1.9 | 74 | 92 | 212603223
ADP | DLCURAH24ABK | FG80936 | *96VTN0601714A* | 24000 | 24400 | 16 | 10 | 8.5 | 1.88 | 74 | 92 | 212603222
ADP | DLCURAH24ABK | FG80936 | *96VTN0601412A* | 23600 | 24200 | 16 | 10 | 8.5 | 1.94 | 74 | 95 | 212603221
ADP | DLCURAH24ABK | FG80936 | *96VTN0401712A* | 23400 | 24200 | 16 | 10 | 8.5 | 1.94 | 74 | 96 | 212603220
ADP | DLCURAH24ABK | FG80936 | *96VTN0401410A* | 23400 | 24000 | 16 | 10 | 8.5 | 1.96 | 75 | 98 | 212603219
ADP | DLCURAH24ABK | FG81936 | *96VSN0801716A* | 24200 | 24000 | 17 | 10 | 8.5 | 1.78 | 74 | 87 | 212603218
ADP | DLCURAH24ABK | FG80936 | *96VSN0801716A* | 24200 | 24600 | 16 | 10.5 | 8.1 | 1.9 | 74 | 92 | 212603217
ADP | DLCURAH24ABK | FG35936 | *96VSN0801716A* | 24200 | 24600 | 16 | 10.5 | 8.1 | 1.9 | 74 | 92 | 212603216
ADP | DLCURAH24ABK | PL36H175P789 | *96VSN0801716A* | 24200 | 24000 | 17 | 10 | 8.5 | 1.78 | 74 | 87 | 212603215
ADP | DLCURAH24ABK | V,G36H175P159 | *96VSN0801716A* | 24200 | 24600 | 16 | 10.5 | 8.1 | 1.9 | 74 | 92 | 212603214
ADP | DLCURAH24ABK | PL36H175P159 | *96VSN0801716A* | 24200 | 24600 | 16 | 10.5 | 8.1 | 1.9 | 74 | 92 | 212603213
ADP | DLCURAH24ABK | FG32936 | *96VSN0801716A* | 23800 | 25200 | 16 | 10 | 8.5 | 1.92 | 73 | 91 | 212603211
ADP | DLCURAH24ABK | FG33936 | *96VSN0801716A* | 24000 | 24600 | 16 | 10.5 | 8.1 | 1.9 | 74 | 92 | 212603212
ADP | DLCURAH24ABK | PL36H210P299 | *96VSN0801716A* | 24800 | 24000 | 17 | 10.5 | 8.5 | 1.76 | 74 | 86 | 212603210
ADP | DLCURAH24ABK | PL36H175P069 | *96VSN0801716A* | 24200 | 24600 | 16 | 10.5 | 8.1 | 1.9 | 74 | 92 | 212603209
ADP | DLCURAH24ABK | FG80936 | *96VSN0601714A* | 23800 | 25200 | 16 | 10 | 8.5 | 1.98 | 73 | 94 | 212603208
ADP | DLCURAH24ABK | FG80936 | *96VSN0601412A* | 23600 | 24200 | 16 | 10 | 8.5 | 1.94 | 74 | 95 | 212603207
ADP | DLCURAH24ABK | FG80936 | *96VSN0401712A* | 23400 | 24200 | 16 | 10 | 8.5 | 1.94 | 74 | 96 | 212603206
ADP | DLCURAH24ABK | FG81936 | *95ESU0601716A* | 24600 | 24000 | 17 | 10.5 | 8.5 | 1.8 | 75 | 88 | 212603204
ADP | DLCURAH24ABK | FG80936 | *96VSN0401410A* | 23400 | 24000 | 16 | 10 | 8.5 | 1.96 | 75 | 98 | 212603205
ADP | DLCURAH24ABK | V,G36H175P159 | *95ESU0601716A* | 24400 | 24600 | 17 | 10 | 8.5 | 1.86 | 74 | 89 | 212603200
ADP | DLCURAH24ABK | FG80936 | *95ESU0601716A* | 24400 | 24000 | 17 | 10 | 8.5 | 1.8 | 75 | 88 | 212603203
ADP | DLCURAH24ABK | PL36H175P789 | *95ESU0601716A* | 24400 | 24000 | 17 | 10 | 8.5 | 1.8 | 75 | 88 | 212603201
ADP | DLCURAH24ABK | FG35936 | *95ESU0601716A* | 24400 | 24600 | 17 | 10 | 8.5 | 1.86 | 74 | 89 | 212603202
ADP | DLCURAH24ABK | PL36H175P159 | *95ESU0601716A* | 24400 | 24600 | 17 | 10 | 8.5 | 1.86 | 74 | 89 | 212603199
ADP | DLCURAH24ABK | PL36H210P299 | *95ESU0601716A* | 25000 | 24000 | 17 | 10.5 | 8.5 | 1.76 | 74 | 85 | 212603196
ADP | DLCURAH24ABK | FG33936 | *95ESU0601716A* | 24200 | 24600 | 17 | 10 | 8.5 | 1.86 | 74 | 89 | 212603198
ADP | DLCURAH24ABK | PL36H175P069 | *95ESU0601716A* | 24400 | 24600 | 17 | 10 | 8.5 | 1.86 | 74 | 89 | 212603195
ADP | DLCURAH24ABK | FG80936 | *95ESU0401712A* | 23800 | 24200 | 17 | 10 | 8.5 | 1.92 | 74 | 94 | 212603194
ADP | TU60-48WADU | HE88960+TD |  | 47000 | 46000 | 15.2 | 10 | 8.5 | 1.8 | 66 | 72 | 212693030
ADP | TU60-48WADU | HG52960+TD |  | 47000 | 46000 | 15.2 | 10 | 8.5 | 1.8 | 66 | 72 | 212693023
ADP | TU36-24WADU | HG34936+TD |  | 22800 | 22400 | 15.2 | 11 | 8.5 | 1.8 | 63 | 95 | 212693012
ADP | TU36-24WADU | HE34936+TD |  | 22800 | 22400 | 15.2 | 11 | 8.5 | 1.8 | 63 | 95 | 212689688
ADP | 4HP17L18P-**A | SK3919 |  | 16600 | 16000 | 16 | 12 | 8.1 | 2.02 | 63 | 51 | 212676708
ADP | ML17XP1-048-230A** | LD42/61Y9 | ML180DF090E48B* | 45500 | 46000 | 15.2 | 12.5 | 8.5 | 2.3 | 69 | 57 | 212632666
ADP | ML17XP1-048-230A** | LD42/61Z9 | ML180DF090E48B* | 45500 | 46000 | 15.2 | 12.5 | 8.5 | 2.3 | 69 | 57 | 212632665
ADP | ML17XP1-048-230A** | LD42/61Z9 | EL296DF110XE60C* | 47000 | 43000 | 15.2 | 13 | 8.1 | 2.2 | 68 | 55 | 212632661
ADP | ML17XP1-048-230A** | LD42/61Y9 | EL296DF110XE60C* | 47000 | 43000 | 15.2 | 13 | 8.1 | 2.2 | 68 | 55 | 212632662
ADP | ML17XP1-042-230A** | LD42/61Y9 | SL280DF110V60C* | 41000 | 40000 | 15.2 | 13 | 8.1 | 2.08 | 67 | 54 | 212632648
ADP | ML17XP1-042-230A** | LD42/61Z9 | SL280DF110V60C* | 41000 | 40000 | 15.2 | 13 | 8.1 | 2.08 | 67 | 54 | 212632647
ADP | ML17XP1-042-230A** | LD42/61Y9 | SL280DF090V60C* | 41000 | 40000 | 15.2 | 13 | 8.1 | 2.1 | 67 | 54 | 212632646
ADP | ML17XP1-042-230A** | LD42/61Z9 | SL280DF090V60C* | 41000 | 40000 | 15.2 | 13 | 8.1 | 2.1 | 67 | 54 | 212632645
ADP | ML17XP1-042-230A** | LD42/61Y9 | ML296DF090XV60C* | 41000 | 40000 | 15.2 | 12.5 | 8.1 | 2.06 | 67 | 54 | 212632642
ADP | ML17XP1-042-230A** | LD42/61Z9 | ML296DF090XV60C* | 41000 | 40000 | 15.2 | 12.5 | 8.1 | 2.06 | 67 | 54 | 212632641
ADP | ML17XP1-042-230A** | LD42/61Z9 | ML193DF090XE48C* | 40500 | 40000 | 15.2 | 13 | 8.1 | 2.12 | 66 | 53 | 212632631
ADP | ML17XP1-042-230A** | LD42/61Y9 | ML193DF090XE48C* | 40500 | 40000 | 15.2 | 13 | 8.1 | 2.12 | 66 | 53 | 212632632
ADP | ML17XP1-042-230A** | LD42/61Z9 | ML180DF090E48B* | 40500 | 40000 | 15.2 | 13.5 | 8.1 | 2.12 | 66 | 52 | 212632629
ADP | ML17XP1-042-230A** | LD42/61Y9 | ML180DF090E48B* | 40500 | 40000 | 15.2 | 13.5 | 8.1 | 2.12 | 66 | 52 | 212632630
ADP | ML17XP1-042-230A** | LD42/61Y9 | EL296DF090XE48C* | 40500 | 40000 | 15.2 | 13 | 8.1 | 2.12 | 66 | 53 | 212632622
ADP | ML17XP1-042-230A** | LD42/61Z9 | EL296DF090XE48C* | 40500 | 40000 | 15.2 | 13 | 8.1 | 2.12 | 66 | 53 | 212632621
ADP | ML17XP1-042-230A** | LD42/61Y9 | EL280DF090E48B* | 41000 | 40000 | 15.2 | 13.5 | 8.1 | 2.12 | 66 | 52 | 212632616
ADP | ML17XP1-042-230A** | LD42/61Z9 | EL280DF090E48B* | 41000 | 40000 | 15.2 | 13.5 | 8.1 | 2.12 | 66 | 52 | 212632615
ADP | ML17XP1-036-230A** | LD24/35Y9 | SLP99DF090XV60C* | 35200 | 31000 | 15.2 | 12.5 | 8.1 | 2.18 | 68 | 57 | 212632613
ADP | ML17XP1-036-230A** | LD24/35Y9 | ML296DF090XV60C* | 35200 | 30800 | 15.2 | 12.5 | 8.1 | 2.22 | 69 | 57 | 212632606
ADP | 4SHP22LX136P-**A | H,A,DD12936 | A80US2V080B16X | 33800 | 33200 | 19 | 11.7 | 8.3 | 2.08 | 63 | 53 | 212590808
ADP | 4SHP22LX136P-**A | H,A,DD15936 | A80US2V070A12L | 35000 | 33400 | 20 | 12 | 8.5 | 2.1 | 63 | 53 | 212590807
ADP | 4SHP22LX136P-**A | H,A,DD12936 | A80US2V070A12L | 33600 | 33200 | 20 | 11.5 | 8.15 | 2.02 | 64 | 53 | 212590805
ADP | 4SHP22LX136P-**A | H,A,DD14936 | A80US2V070A12L | 34600 | 33200 | 20 | 12 | 8.5 | 2.1 | 63 | 53 | 212590806
ADP | 4SHP22LX136P-**A | H,A,DD15936 | A80US2V070A12 | 35000 | 33400 | 20 | 12 | 8.5 | 2.1 | 63 | 53 | 212590804
ADP | 4SHP22LX136P-**A | H,A,DD12936 | A80US2V070A12 | 33600 | 33200 | 20 | 11.5 | 8.15 | 2.02 | 64 | 53 | 212590802
ADP | 4SHP22LX136P-**A | H,A,DD14936 | A80US2V070A12 | 34600 | 33200 | 20 | 12 | 8.5 | 2.1 | 63 | 53 | 212590803
ADP | 4SHP22LX124P-**A | H,A,DD14936 | A96US2V070B12 | 23800 | 22000 | 21 | 13.5 | 8.5 | 1.92 | 62 | 70 | 212590801
ADP | 4SHP22LX124P-**A | H,A,DD14936 | A96US2V045B12 | 23800 | 22200 | 20 | 13.5 | 8.5 | 1.9 | 62 | 69 | 212590799
ADP | 4SHP22LX124P-**A | H,A,DD12936 | A96US2V070B12 | 23800 | 22000 | 20 | 13.5 | 8.45 | 1.92 | 62 | 70 | 212590800
ADP | 4SHP22LX124P-**A | H,A,DD12936 | A96US2V045B12 | 23800 | 22200 | 20 | 13.5 | 8.45 | 1.9 | 62 | 69 | 212590798
ADP | 4SHP22LX124P-**A | H,A,DD14936 | A80US2V090B16L | 23800 | 22000 | 20 | 13.5 | 8.5 | 1.92 | 62 | 70 | 212590797
ADP | 4SHP22LX124P-**A | H,A,DD12936 | A80US2V090B16L | 23800 | 22000 | 20 | 13.5 | 8.45 | 1.92 | 62 | 70 | 212590796
ADP | 4SHP22LX124P-**A | H,A,DD14936 | A80US2V090B16 | 23800 | 22000 | 20 | 13.5 | 8.5 | 1.92 | 62 | 70 | 212590795
ADP | 4SHP22LX124P-**A | H,A,DD12936 | A80US2V090B16 | 23800 | 22000 | 20 | 13.5 | 8.45 | 1.92 | 62 | 70 | 212590794
ADP | 4SHP22LX124P-**A | H,A,DD14936 | A80US2V090B12 | 23800 | 22000 | 21 | 13.5 | 8.5 | 1.92 | 62 | 70 | 212590793
ADP | 4SHP22LX124P-**A | H,A,DD12936 | A80US2V090B12 | 23800 | 22000 | 20 | 13.5 | 8.45 | 1.92 | 62 | 70 | 212590792
ADP | 4SHP22LX124P-**A | H,A,DD14936 | A80US2V080B16X | 23600 | 22200 | 20 | 13 | 8.5 | 1.9 | 62 | 69 | 212590791
ADP | 4SHP22LX124P-**A | H,A,DD12936 | A80US2V080B16X | 23600 | 22200 | 19 | 13 | 8.45 | 1.9 | 62 | 69 | 212590790
ADP | 4SHP22LX124P-**A | H,A,DD12936 | A80US2V070A12L | 23800 | 22000 | 20 | 13.5 | 8.45 | 1.9 | 62 | 70 | 212590788
ADP | 4SHP22LX124P-**A | H,A,DD14936 | A80US2V070A12L | 23800 | 22000 | 20 | 13.5 | 8.5 | 1.9 | 62 | 70 | 212590789
ADP | 4SHP22LX124P-**A | H,A,DD14936 | A80US2V070A12 | 23800 | 22000 | 20 | 13.5 | 8.5 | 1.9 | 62 | 70 | 212590787
ADP | 4SHP22LX124P-**A | H,A,DD12936 | A80US2V070A12 | 23800 | 22000 | 20 | 13.5 | 8.45 | 1.9 | 62 | 70 | 212590786
ADP | 4SHP22LX124P-**A | H,A,DD14936 | A80US2V060A12X | 23800 | 22000 | 20 | 13.5 | 8.5 | 1.92 | 62 | 70 | 212590785
ADP | 4SHP22LX124P-**A | H,A,DD12936 | A80US2V060A12X | 23800 | 22000 | 20 | 13.5 | 8.45 | 1.92 | 62 | 70 | 212590784
ADP | 4HP18V36P | PL36H210P179 | 95G1UH045BE12 | 23800 | 22400 | 18 | 12 | 8.1 | 1.97 | 66 | 66 | 208128045
ADP | 4HP18V36P | PL36H175P459 | 95G1UH045BE12 | 23800 | 22400 | 18 | 12 | 8.1 | 1.97 | 66 | 66 | 208128047
ADP | 4HP18V36P | PL36H210P179 | 80G1UH090BE16 | 34200 | 31800 | 17 | 11.5 | 8.5 | 2.14 | 66 | 56 | 208128025
ADP | 4HP18V36P | PL36H175P459 | 80G1UH070BE12 | 23800 | 22400 | 18 | 12 | 8.5 | 2.04 | 65 | 65 | 208128008
ADP | 4HP18V36P | PL36H210P299 | 80G1UH070BE12 | 23800 | 22400 | 18 | 12 | 8.5 | 2.04 | 65 | 65 | 208127999
ADP | 4HP18V36P | PL36H175P159 | 80G1UH070BE12 | 23800 | 22400 | 18 | 12 | 8.5 | 2.04 | 65 | 65 | 208128003
ADP | 4HP18V36P | PL36H175P149 | 80G1UH070BE12 | 32200 | 32000 | 18 | 11 | 8.5 | 2.14 | 66 | 57 | 208128002
ADP | 4HP18V36P | PL36H175P459 | 80G1UH070AE12 | 23600 | 22400 | 18 | 12 | 8.5 | 2.05 | 65 | 67 | 208127998
ADP | 4HP18V36P | PL36H210P179 | 80G1UH070AE12 | 23600 | 22400 | 18 | 12 | 8.5 | 2.05 | 65 | 67 | 208127996
ADP | 4HP18V36P | PL36H***P449 | 80G1UH070AE12 | 23600 | 22400 | 18 | 12 | 8.5 | 2.05 | 65 | 67 | 208127997
ADP | 4HP18V36P | PL36H175P159 | 80G1UH090BE16 | 34800 | 33600 | 17 | 11 | 8.5 | 2.24 | 66 | 56 | 208128022
ADP | 4HP18V36P | PL36H175P149 | 80G1UH090BE16 | 32600 | 32000 | 17 | 11 | 8.5 | 2.16 | 66 | 57 | 208128021
ADP | 4HP18V36P | PL36H210P299 | 80G1UH090BE16 | 34200 | 31800 | 17 | 11.5 | 8.5 | 2.14 | 66 | 56 | 208128018
ADP | 4HP18V36P | PL36H210P179 | 80G1UH080BE16X | 32400 | 32400 | 16 | 10.5 | 8.5 | 2.12 | 65 | 57 | 208128015
ADP | 4HP18V36P | PL36H175P459 | 80G1UH080BE16X | 32400 | 32400 | 16 | 10.5 | 8.5 | 2.12 | 65 | 57 | 208128017
ADP | 4HP18V36P | PL36H175P159 | 80G1UH080BE16X | 32400 | 32400 | 16 | 10.5 | 8.5 | 2.12 | 65 | 57 | 208128012
ADP | 4HP18V36P | PL36H210P299 | 80G1UH080BE16X | 32400 | 32400 | 16 | 10.5 | 8.5 | 2.12 | 65 | 57 | 208128009
ADP | 4HP18V36P | PL36H175P149 | 80G1UH080BE16X | 32400 | 32400 | 16 | 10.5 | 8.5 | 2.12 | 65 | 57 | 208128011
ADP | 4HP18V36P | PL36H***P449 | 80G1UH040AE12X | 23800 | 22400 | 19 | 12 | 8.5 | 2.04 | 66 | 65 | 208127968
ADP | 4HP18V36P | PL36H210P179 | 80G1UH040AE12X | 23800 | 22400 | 19 | 12 | 8.5 | 2.04 | 66 | 65 | 208127967
ADP | EL17XP1-030-230A** | LD19/36Y9 | ML193DF045XE36B* | 27600 | 27200 | 15.2 | 12.5 | 8.5 | 2.2 | 64 | 51 | 212631952
ADP | EL17XP1-030-230A** | LD19/36Z9 | ML193DF045XE36B* | 27600 | 27200 | 15.2 | 12.5 | 8.5 | 2.2 | 64 | 51 | 212631951
ADP | EL17XP1-030-230A** | LD24/35Y9 | ML180DF110E60C* | 28200 | 27400 | 15.2 | 12.5 | 8.5 | 2.24 | 64 | 50 | 212631950
ADP | EL17XP1-030-230A** | LD24/35Z9 | ML180DF110E60C* | 28200 | 27400 | 15.2 | 12.5 | 8.5 | 2.24 | 64 | 50 | 212631949
ADP | EL17XP1-030-230A** | LD19/36Y9 | ML180DF110E60C* | 28200 | 27400 | 15.2 | 12.5 | 8.5 | 2.24 | 64 | 50 | 212631948
ADP | EL17XP1-030-230A** | LD24/35Z9 | ML180DF090E48B* | 28200 | 27400 | 15.2 | 12.5 | 8.5 | 2.24 | 64 | 51 | 212631945
ADP | EL17XP1-030-230A** | LD19/36Z9 | ML180DF110E60C* | 28200 | 27400 | 15.2 | 12.5 | 8.5 | 2.24 | 64 | 50 | 212631947
ADP | EL17XP1-030-230A** | LD24/35Y9 | ML180DF090E48B* | 28200 | 27400 | 15.2 | 12.5 | 8.5 | 2.24 | 64 | 51 | 212631946
ADP | EL17XP1-030-230A** | LD19/36Z9 | ML180DF090E48B* | 28200 | 27400 | 15.2 | 12.5 | 8.5 | 2.24 | 64 | 51 | 212631943
ADP | EL17XP1-030-230A** | LD19/36Y9 | ML180DF090E48B* | 28200 | 27400 | 15.2 | 12.5 | 8.5 | 2.24 | 64 | 51 | 212631944
ADP | EL17XP1-030-230A** | LD24/35Y9 | ML180DF070E36B* | 27800 | 27400 | 15.2 | 12.5 | 8.5 | 2.22 | 64 | 50 | 212631942
ADP | EL17XP1-030-230A** | LD19/36Y9 | ML180DF070E36B* | 27800 | 27400 | 15.2 | 12.5 | 8.5 | 2.22 | 64 | 50 | 212631941
ADP | EL17XP1-030-230A** | LD19/36Z9 | ML180DF070E36B* | 27800 | 27400 | 15.2 | 12.5 | 8.5 | 2.22 | 64 | 50 | 212631940
ADP | EL17XP1-030-230A** | LD24/35Y9 | EL296DF110XE60C* | 28200 | 27600 | 15.2 | 12.5 | 8.5 | 2.22 | 64 | 51 | 212631939
ADP | EL17XP1-030-230A** | LD24/35Z9 | EL296DF110XE60C* | 28200 | 27600 | 15.2 | 12.5 | 8.5 | 2.22 | 64 | 51 | 212631938
ADP | EL17XP1-030-230A** | LD19/36Y9 | EL296DF110XE60C* | 28200 | 27600 | 15.2 | 12.5 | 8.5 | 2.22 | 64 | 51 | 212631937
ADP | EL22XPV-024-230A** | LD19/36Y9 | EL280DF090E48B* | 23600 | 21600 | 18 | 13 | 8.7 | 2.06 | 65 | 68 | 212632165
ADP | EL17XP1-030-230A** | LD19/36Z9 | EL296DF110XE60C* | 28200 | 27600 | 15.2 | 12.5 | 8.5 | 2.22 | 64 | 51 | 212631936
ADP | EL22XPV-024-230A** | LD19/25Y9 | EL280DF090E48B* | 23600 | 21600 | 18 | 13 | 8.7 | 2.06 | 65 | 68 | 212632164
ADP | EL17XP1-030-230A** | LD24/35Y9 | EL296DF090XE48C* | 27600 | 27000 | 15.2 | 12.5 | 8.5 | 2.24 | 64 | 51 | 212631935
ADP | EL17XP1-030-230A** | LD24/35Z9 | EL296DF090XE48C* | 27600 | 27000 | 15.2 | 12.5 | 8.5 | 2.24 | 64 | 51 | 212631934
ADP | EL17XP1-030-230A** | LD19/36Y9 | EL296DF090XE48C* | 27600 | 27000 | 15.2 | 12.5 | 8.5 | 2.24 | 64 | 51 | 212631933
ADP | EL17XP1-030-230A** | LD24/35Z9 | EL296DF070XE48B* | 27400 | 27200 | 15.2 | 12.5 | 8.3 | 2.2 | 64 | 51 | 212631930
ADP | EL17XP1-030-230A** | LD19/36Z9 | EL296DF090XE48C* | 27600 | 27000 | 15.2 | 12.5 | 8.5 | 2.24 | 64 | 51 | 212631932
ADP | EL17XP1-030-230A** | LD24/35Y9 | EL296DF070XE48B* | 27400 | 27200 | 15.2 | 12.5 | 8.3 | 2.2 | 64 | 51 | 212631931
ADP | EL17XP1-030-230A** | LD24/35Y9 | EL296DF045XV36B* | 28000 | 27600 | 15.2 | 12.5 | 8.5 | 2.2 | 64 | 50 | 212631929
ADP | EL17XP1-030-230A** | LD19/36Y9 | EL296DF045XV36B* | 28000 | 27600 | 15.2 | 12.5 | 8.5 | 2.2 | 64 | 50 | 212631928
ADP | EL17XP1-030-230A** | LD19/36Z9 | EL296DF045XV36B* | 28000 | 27600 | 15.2 | 12.5 | 8.5 | 2.2 | 64 | 50 | 212631927
ADP | EL17XP1-030-230A** | LD24/35Y9 | EL296DF045XE36B* | 27800 | 27400 | 15.2 | 12.5 | 8.5 | 2.2 | 64 | 51 | 212631926
ADP | EL17XP1-030-230A** | LD19/36Y9 | EL296DF045XE36B* | 27800 | 27400 | 15.2 | 12.5 | 8.5 | 2.2 | 64 | 51 | 212631925
ADP | EL17XP1-030-230A** | LD19/36Z9 | EL296DF045XE36B* | 27800 | 27400 | 15.2 | 12.5 | 8.5 | 2.2 | 64 | 51 | 212631924
ADP | EL17XP1-030-230A** | LD24/35Y9 | EL280DF090E48B* | 28000 | 27400 | 15.2 | 12.5 | 8.5 | 2.24 | 64 | 51 | 212631923
ADP | EL17XP1-030-230A** | LD24/35Z9 | EL280DF090E48B* | 28000 | 27400 | 15.2 | 12.5 | 8.5 | 2.24 | 64 | 51 | 212631922
ADP | EL17XP1-030-230A** | LD19/36Y9 | EL280DF090E48B* | 28000 | 27400 | 15.2 | 12.5 | 8.5 | 2.24 | 64 | 51 | 212631921
ADP | ML17XP1-030-230A** | LD24/35Y9 | EL280DF090E48B* | 28000 | 27400 | 15.2 | 12.5 | 8.5 | 2.24 | 64 | 51 | 212632476
ADP | UP16AZ24AJ3C | FG32936 | R962V0703A17M4S | 22400 | 22800 | 16 | 10 | 8.1 | 1.8 | 61 | 45 | 212558504
ADP | UP16AZ24AJ3C | PL36H175P069 | R962V0703A17M4S | 22400 | 22800 | 16 | 10 | 8.1 | 1.8 | 61 | 45 | 212558503
ADP | 4HP18V36P | PL36H175P149 | 96G1UH045BE12 | 23800 | 22400 | 18 | 12 | 8.4 | 2.02 | 67 | 67 | 212927161
ADP | 4HP18V36P | V,N36H175D159 | 95G1UH045BE12 | 23800 | 22400 | 18 | 12 | 8.1 | 1.97 | 66 | 66 | 212927155
ADP | 4HP18V36P | V,N36H175D789 | 95G1UH070BE12 | 33200 | 32400 | 16 | 10.5 | 8.1 | 2.04 | 66 | 55 | 212927159
ADP | 4HP18V36P | V,N36H175D149 | 95G1UH045BE12 | 23800 | 22400 | 18 | 12 | 8.1 | 1.97 | 66 | 66 | 212927154
ADP | 4HP18V36P | PL36H210P179 | 92G1UH090CE12 | 34800 | 33800 | 17 | 11 | 8.5 | 2.22 | 66 | 57 | 212927149
ADP | 4HP18V36P | PL36H210P179 | 92G1UH090CE16 | 34600 | 33600 | 16 | 11 | 8.5 | 2.22 | 66 | 57 | 212927151
ADP | 4HP18V36P | PL36H210P299 | 92G1UH090CE16 | 34600 | 33600 | 16 | 11 | 8.5 | 2.22 | 66 | 57 | 212927150
ADP | 4HP18V36P | PL36H210P299 | 92G1UH110CE16 | 34600 | 33600 | 16 | 11 | 8.5 | 2.24 | 66 | 56 | 212927152
ADP | 4HP18V36P | PL36H210P179 | 92G1UH110CE16 | 34600 | 33600 | 16 | 11 | 8.5 | 2.24 | 66 | 56 | 212927153
ADP | 4HP18V36P | PL36H175P459 | 92G1UH070BE12 | 24000 | 22400 | 19 | 12 | 8.5 | 2.04 | 66 | 66 | 212927147
ADP | 4HP18V36P | V,N36H175D789 | 92G1UH070BE12 | 24000 | 22400 | 19 | 12 | 8.5 | 2.04 | 66 | 66 | 212927145
ADP | 4HP18V36P | PL36H210P299 | 92G1UH090CE12 | 34800 | 33800 | 17 | 11 | 8.5 | 2.22 | 66 | 57 | 212927148
ADP | 4HP18V36P | V,N36H175D149 | 92G1UH070BE12 | 23400 | 22400 | 19 | 12 | 8.1 | 1.92 | 64 | 63 | 212927142
ADP | 4HP18V36P | V,N36H175D159 | 92G1UH070BE12 | 24000 | 22400 | 19 | 12 | 8.5 | 2.04 | 66 | 66 | 212927144
ADP | 4HP18V36P | PL36H175P159 | 92G1UH070BE12 | 24000 | 22400 | 19 | 12 | 8.5 | 2.04 | 66 | 66 | 212927143
ADP | 4HP18V36P | PL36H210P179 | 92G1UH070BE12 | 24000 | 22400 | 19 | 12 | 8.5 | 2.04 | 66 | 66 | 212927146
ADP | 4HP18V36P | PL36H175P149 | 92G1UH070BE12 | 23400 | 22400 | 19 | 12 | 8.1 | 1.92 | 64 | 63 | 212927141
ADP | 4HP18V36P | PL36H210P299 | 92G1UH070BE12 | 24000 | 22400 | 19 | 12 | 8.5 | 2.04 | 66 | 66 | 212927140
ADP | 4HP18V36P | V,N36H175D789 | 92G1UH045BE12 | 24000 | 22400 | 19 | 12 | 8.5 | 2.03 | 67 | 66 | 212927137
ADP | 4HP18V36P | PL36H175P459 | 92G1UH045BE12 | 24000 | 22400 | 19 | 12 | 8.5 | 2.03 | 67 | 66 | 212927139
ADP | 4HP18V36P | V,N36H175D149 | 92G1UH045BE12 | 23800 | 22400 | 18 | 12 | 8.4 | 2.02 | 67 | 66 | 212927134
ADP | 4HP18V36P | PL36H175P149 | 92G1UH045BE12 | 23800 | 22400 | 18 | 12 | 8.4 | 2.02 | 67 | 66 | 212927133
ADP | 4HP18V36P | V,N36H175D159 | 92G1UH045BE12 | 24000 | 22400 | 19 | 12 | 8.5 | 2.03 | 67 | 66 | 212927136
ADP | 4HP18V36P | PL36H210P179 | 92G1UH045BE12 | 24000 | 22400 | 19 | 12 | 8.5 | 2.03 | 67 | 66 | 212927138
ADP | 4HP18V36P | PL36H175P159 | 92G1UH045BE12 | 24000 | 22400 | 19 | 12 | 8.5 | 2.03 | 67 | 66 | 212927135
ADP | 4HP18V36P | PL36H210P299 | 92G1UH045BE12 | 24000 | 22400 | 19 | 12 | 8.5 | 2.03 | 67 | 66 | 212927132
ADP | 4HP18V36P | PL36H210P179 | 80G2UH110CE16 | 35200 | 33800 | 16 | 11.5 | 8.5 | 2.26 | 66 | 56 | 212927129
ADP | 4HP18V36P | PL36H175P459 | 80G2UH090BE16L | 34400 | 32000 | 17 | 11.5 | 8.5 | 2.14 | 66 | 56 | 212927127
ADP | 4HP18V36P | PL36H210P299 | 80G2UH110CE16 | 35200 | 33800 | 16 | 11.5 | 8.5 | 2.26 | 66 | 56 | 212927128
ADP | 4HP18V36P | PL36H210P179 | 80G2UH090BE16L | 34400 | 32000 | 17 | 11.5 | 8.5 | 2.14 | 66 | 56 | 212927126
ADP | 4HP18V36P | V,N36H175D789 | 80G2UH090BE16L | 34400 | 32000 | 17 | 11.5 | 8.5 | 2.14 | 66 | 56 | 212927125
ADP | 4HP18V36P | V,N36H175D159 | 80G2UH090BE16L | 34200 | 32000 | 17 | 11 | 8.5 | 2.14 | 66 | 56 | 212927124
ADP | 4HP18V36P | PL36H175P159 | 80G2UH090BE16L | 34200 | 32000 | 17 | 11 | 8.5 | 2.14 | 66 | 56 | 212927123
ADP | 4HP18V36P | V,N36H175D149 | 80G2UH090BE16L | 32600 | 32200 | 17 | 11 | 8.5 | 2.14 | 66 | 57 | 212927122
ADP | 4HP18V36P | PL36H210P299 | 80G2UH090BE16L | 34400 | 32000 | 17 | 11.5 | 8.5 | 2.14 | 66 | 56 | 212927120
ADP | 4HP18V36P | PL36H175P149 | 80G2UH090BE16L | 32600 | 32200 | 17 | 11 | 8.5 | 2.14 | 66 | 57 | 212927121
ADP | 4HP18V36P | PL36H175P459 | 80G2UH090BE16 | 34400 | 32000 | 17 | 11.5 | 8.5 | 2.14 | 66 | 56 | 212927119
ADP | 4SHP17LE118P-**A | H,A,DD15936 | A96US2V070B12 | 18000 | 15800 | 16 | 14 | 8.5 | 2.08 | 63 | 51 | 212590884
ADP | 4SHP17LE118P-**A | H,A,DD14936 | A96US2V070B12 | 18000 | 15800 | 16 | 13.5 | 8.5 | 2 | 61 | 47 | 212590883
ADP | 4SHP17LE118P-**A | H,A,DD15936 | A96US2V045B12 | 18000 | 15800 | 16 | 14 | 8.5 | 2.06 | 63 | 51 | 212590881
ADP | 4SHP17LE118P-**A | H,A,DD14936 | A96US2V045B12 | 18000 | 15800 | 16 | 13.5 | 8.5 | 2.06 | 63 | 51 | 212590880
ADP | 4SHP17LE118P-**A | H,A,DD12936 | A96US2V070B12 | 17400 | 15700 | 16 | 13.5 | 8.2 | 1.94 | 61 | 47 | 212590882
ADP | 4SHP17LE118P-**A | H,A,DD12936 | A96US2V045B12 | 17600 | 16300 | 16 | 13 | 8.35 | 2.02 | 63 | 49 | 212590879
ADP | 4SHP22LX160P-**A | H,A,DD50960 | A96US2V110C16 | 54000 | 53500 | 17 | 11 | 8.1 | 1.98 | 69 | 58 | 212590873
ADP | 4SHP22LX160P-**A | H,A,DD50960 | A80US2V135D20 | 55000 | 53000 | 18 | 11.7 | 8.1 | 1.98 | 69 | 57 | 212590867
ADP | 4SHP22LX136P-**A | H,A,DD15936 | A96US2V110C20 | 34800 | 32000 | 19 | 11.7 | 8.7 | 2.24 | 66 | 57 | 212590855
ADP | 4SHP22LX136P-**A | H,A,DD14936 | A96US2V110C20 | 34600 | 33200 | 19 | 11.7 | 8.5 | 2.04 | 66 | 54 | 212590854
ADP | 4SHP22LX136P-**A | H,A,DD12936 | A96US2V110C16 | 33200 | 31800 | 19 | 11 | 8.55 | 2.14 | 67 | 57 | 212590850
ADP | 4SHP22LX136P-**A | H,A,DD12936 | A96US2V110C20 | 33400 | 31600 | 18 | 11 | 8.35 | 2.16 | 67 | 57 | 212590853
ADP | 4SHP22LX136P-**A | H,A,DD15936 | A96US2V110C16 | 34600 | 32200 | 19 | 11.7 | 8.9 | 2.22 | 66 | 57 | 212590852
ADP | 4SHP22LX136P-**A | H,A,DD14936 | A96US2V110C16 | 34400 | 33200 | 19 | 11.7 | 8.5 | 2.02 | 66 | 54 | 212590851
ADP | 4SHP22LX136P-**A | H,A,DD15936 | A96US2V090C20 | 34600 | 32200 | 18 | 11.7 | 8.7 | 2.22 | 66 | 56 | 212590849
ADP | SL25XPV-036-230A** | LD30/36Z9 | EL296DF110XV60C* | 33400 | 34400 | 20 | 13 | 8.7 | 1.76 | 95 | 85 | 212632717
ADP | SL25XPV-036-230A** | LD24/35Y9 | EL296DF110XV60C* | 33400 | 34400 | 20 | 13 | 8.7 | 1.76 | 95 | 85 | 212632716
ADP | SL25XPV-036-230A** | LD19/36Y9 | EL296DF110XV60C* | 33000 | 34400 | 20 | 12.5 | 8.7 | 1.76 | 95 | 85 | 212632715
ADP | SL25XPV-036-230A** | LD31/36Y9 | EL296DF090XV60C* | 33400 | 34400 | 20 | 13 | 8.7 | 1.76 | 96 | 85 | 212632714
ADP | SL25XPV-036-230A** | LD31/36Z9 | EL296DF090XV60C* | 33400 | 34400 | 20 | 13 | 8.7 | 1.76 | 96 | 85 | 212632713
ADP | SL25XPV-036-230A** | LD30/36Y9 | EL296DF090XV60C* | 33400 | 34400 | 20 | 13 | 8.7 | 1.76 | 96 | 85 | 212632712
ADP | SL25XPV-036-230A** | LD30/36Z9 | EL296DF090XV60C* | 33400 | 34400 | 20 | 13 | 8.7 | 1.76 | 96 | 85 | 212632711
ADP | SL25XPV-036-230A** | LD24/35Y9 | EL296DF090XV60C* | 33400 | 34400 | 20 | 13 | 8.7 | 1.76 | 96 | 85 | 212632710
ADP | SL25XPV-036-230A** | LD31/36Y9 | EL296DF070XV48B* | 33200 | 34400 | 20 | 12.5 | 8.6 | 1.76 | 96 | 86 | 212632708
ADP | SL25XPV-036-230A** | LD19/36Y9 | EL296DF090XV60C* | 33000 | 34400 | 20 | 12.5 | 8.7 | 1.76 | 96 | 85 | 212632709
ADP | SL25XPV-036-230A** | LD31/36Z9 | EL296DF070XV48B* | 33200 | 34400 | 20 | 12.5 | 8.6 | 1.76 | 96 | 86 | 212632707
ADP | SL25XPV-036-230A** | LD30/36Y9 | EL296DF070XV48B* | 33200 | 34400 | 20 | 12.5 | 8.6 | 1.76 | 96 | 86 | 212632706
ADP | SL25XPV-036-230A** | LD30/36Z9 | EL296DF045XV36B* | 33200 | 34400 | 21 | 12.5 | 8.7 | 1.76 | 96 | 86 | 212632699
ADP | SL25XPV-024-230A** | LD24/35Y9 | SLP99DF090XV36C* | 21800 | 20000 | 20 | 12 | 9.3 | 1.76 | 119 | 91 | 212632693
ADP | SL25XPV-036-230A** | LD19/36Y9 | EL296DF045XV36B* | 32800 | 34400 | 21 | 12 | 8.7 | 1.76 | 96 | 86 | 212632697
ADP | SL25XPV-024-230A** | LD19/25Y9 | SLP99DF090XV48C* | 21400 | 20000 | 19 | 11.7 | 9.2 | 1.76 | 119 | 92 | 212632694
ADP | SL25XPV-024-230A** | LD19/25Y9 | SLP99DF090XV36C* | 21400 | 20000 | 20 | 11.7 | 9.3 | 1.76 | 119 | 91 | 212632691
ADP | SL25XPV-036-230A** | LD31/36Z9 | EL296DF045XV36B* | 33200 | 34400 | 21 | 12.5 | 8.7 | 1.76 | 96 | 86 | 212632701
ADP | SL25XPV-036-230A** | LD30/36Y9 | EL296DF045XV36B* | 33200 | 34400 | 21 | 12.5 | 8.7 | 1.76 | 96 | 86 | 212632700
ADP | SL25XPV-036-230A** | LD24/35Y9 | EL296DF045XV36B* | 33200 | 34400 | 21 | 12.5 | 8.7 | 1.76 | 96 | 86 | 212632698
ADP | SL25XPV-024-230A** | LD24/35Y9 | SLP99DF090XV48C* | 21800 | 20000 | 19 | 12 | 9.2 | 1.76 | 119 | 92 | 212632696
ADP | SL25XPV-024-230A** | LD19/36Y9 | SLP99DF090XV48C* | 21400 | 20000 | 19 | 11.7 | 9.2 | 1.76 | 119 | 92 | 212632695
ADP | SL25XPV-024-230A** | LD19/36Y9 | SLP99DF090XV36C* | 21400 | 20000 | 20 | 11.7 | 9.3 | 1.76 | 119 | 91 | 212632692
ADP | SL25XPV-036-230A** | LD30/36Z9 | EL296DF070XV48B* | 33200 | 34400 | 20 | 12.5 | 8.6 | 1.76 | 96 | 86 | 212632705
ADP | SL25XPV-036-230A** | LD24/35Y9 | EL296DF070XV48B* | 33200 | 34400 | 20 | 12.5 | 8.6 | 1.76 | 96 | 86 | 212632704
ADP | SL25XPV-036-230A** | LD19/36Y9 | EL296DF070XV48B* | 32800 | 34400 | 20 | 12 | 8.6 | 1.76 | 96 | 86 | 212632703
ADP | SL25XPV-036-230A** | LD31/36Y9 | EL296DF045XV36B* | 33200 | 34400 | 21 | 12.5 | 8.7 | 1.76 | 96 | 86 | 212632702
ADP | ML17XP1-048-230A** | LD42/61Y9 | SLP99DF090XV36C* | 46500 | 43000 | 15.2 | 12.5 | 8.1 | 2.14 | 68 | 55 | 212632682
ADP | ML17XP1-048-230A** | LD42/61Z9 | SLP99DF090XV36C* | 46500 | 43000 | 15.2 | 12.5 | 8.1 | 2.14 | 68 | 55 | 212632681
ADP | ML17XP1-048-230A** | LD42/61Y9 | SL280DF110V60C* | 48000 | 43500 | 15.2 | 13 | 8.1 | 2.2 | 68 | 56 | 212632680
ADP | ML17XP1-048-230A** | LD42/61Z9 | SL280DF110V60C* | 48000 | 43500 | 15.2 | 13 | 8.1 | 2.2 | 68 | 56 | 212632679
ADP | ML17XP1-048-230A** | LD42/61Y9 | SL280DF090V60C* | 48000 | 43500 | 15.2 | 13 | 8.1 | 2.22 | 68 | 56 | 212632678
ADP | ML17XP1-048-230A** | LD42/61Z9 | SL280DF090V60C* | 48000 | 43500 | 15.2 | 13 | 8.1 | 2.22 | 68 | 56 | 212632677
ADP | ML17XP1-048-230A** | LD42/61Y9 | SL280DF080NV60C* | 47000 | 43000 | 15.2 | 13 | 8.1 | 2.22 | 68 | 56 | 212632676
ADP | ML17XP1-048-230A** | LD42/61Z9 | SL280DF080NV60C* | 47000 | 43000 | 15.2 | 13 | 8.1 | 2.22 | 68 | 56 | 212632675
ADP | ML17XP1-048-230A** | LD42/61Y9 | ML196DF110XE60C* | 47000 | 43000 | 15.2 | 13 | 8.1 | 2.2 | 68 | 55 | 212632672
ADP | ML17XP1-048-230A** | LD42/61Z9 | ML196DF110XE60C* | 47000 | 43000 | 15.2 | 13 | 8.1 | 2.2 | 68 | 55 | 212632671
ADP | ML17XP1-048-230A** | LD42/61Y9 | ML196DF090XE48C* | 47000 | 43000 | 15.2 | 13 | 8.1 | 2.22 | 68 | 55 | 212632670
ADP | ML17XP1-048-230A** | LD42/61Z9 | ML196DF090XE48C* | 47000 | 43000 | 15.2 | 13 | 8.1 | 2.22 | 68 | 55 | 212632669
ADP | ML17XP1-048-230A** | LD42/61Y9 | ML193DF090XE48C* | 47000 | 43000 | 15.2 | 13 | 8.1 | 2.2 | 68 | 55 | 212632668
ADP | ML17XP1-048-230A** | LD42/61Z9 | ML193DF090XE48C* | 47000 | 43000 | 15.2 | 13 | 8.1 | 2.2 | 68 | 55 | 212632667
ADP | 4SHP22LX136P-**A | H,A,DD14936 | A96US2V090C20 | 34400 | 33200 | 18 | 11.7 | 8.5 | 2.02 | 66 | 54 | 212590848
ADP | 4SHP22LX136P-**A | H,A,DD12936 | A96US2V090C20 | 33200 | 31800 | 18 | 11 | 8.35 | 2.14 | 67 | 57 | 212590847
ADP | 4SHP22LX136P-**A | H,A,DD15936 | A96US2V090C16 | 34600 | 32200 | 19 | 11.7 | 8.9 | 2.22 | 66 | 57 | 212590846
ADP | 4SHP22LX136P-**A | H,A,DD14936 | A96US2V090C16 | 34400 | 33200 | 19 | 11.7 | 8.5 | 2.02 | 66 | 54 | 212590845
ADP | 4SHP22LX136P-**A | H,A,DD12936 | A96US2V090C16 | 33200 | 31800 | 19 | 11 | 8.55 | 2.14 | 67 | 57 | 212590844
ADP | 4SHP22LX136P-**A | H,A,DD15936 | A96US2V070B12 | 35000 | 33400 | 20 | 12 | 8.5 | 2.12 | 63 | 53 | 212590840
ADP | 4SHP22LX136P-**A | H,A,DD12936 | A96US2V070B12 | 33800 | 33200 | 20 | 11.7 | 8.3 | 2.06 | 63 | 53 | 212590838
ADP | 4SHP22LX136P-**A | H,A,DD14936 | A96US2V090C12 | 34400 | 33200 | 20 | 11.7 | 8.5 | 2.02 | 66 | 54 | 212590842
ADP | 4SHP22LX136P-**A | H,A,DD15936 | A96US2V090C12 | 34400 | 33200 | 20 | 11.7 | 8.5 | 2.02 | 66 | 54 | 212590843
ADP | 4SHP22LX136P-**A | H,A,DD12936 | A96US2V090C12 | 33200 | 31800 | 19 | 11 | 8.55 | 2.14 | 67 | 57 | 212590841
ADP | 4SHP22LX136P-**A | H,A,DD14936 | A96US2V070B12 | 34600 | 33200 | 20 | 12 | 8.5 | 2.1 | 63 | 53 | 212590839
ADP | 4SHP22LX136P-**A | H,A,DD15936 | A96US2V045B12 | 34800 | 33400 | 20 | 11.7 | 8.5 | 2.1 | 63 | 53 | 212590837
ADP | 4SHP22LX136P-**A | H,A,DD12936 | A96US2V045B12 | 33400 | 33200 | 20 | 11 | 8.15 | 2.02 | 64 | 54 | 212590835
ADP | 4SHP22LX136P-**A | H,A,DD14936 | A96US2V045B12 | 34400 | 33400 | 20 | 11.7 | 8.5 | 2.08 | 63 | 53 | 212590836
ADP | 4SHP22LX136P-**A | H,A,DD14936 | A80US2V110C20L | 34600 | 33200 | 18 | 12 | 8.5 | 2.04 | 66 | 53 | 212590833
ADP | 4SHP22LX136P-**A | H,A,DD15936 | A80US2V110C20L | 34600 | 33200 | 18 | 12 | 8.5 | 2.04 | 66 | 53 | 212590834
ADP | 4SHP22LX136P-**A | H,A,DD12936 | A80US2V110C20L | 33800 | 33200 | 18 | 11.7 | 8.25 | 2 | 66 | 53 | 212590832
ADP | 4SHP22LX136P-**A | H,A,DD12936 | A80US2V110C20 | 33800 | 33200 | 18 | 11.7 | 8.25 | 2 | 66 | 53 | 212590829
ADP | 4SHP22LX136P-**A | H,A,DD15936 | A80US2V110C20 | 34600 | 33200 | 18 | 12 | 8.5 | 2.04 | 66 | 53 | 212590831
ADP | 4SHP22LX136P-**A | H,A,DD14936 | A80US2V110C20 | 34600 | 33200 | 18 | 12 | 8.5 | 2.04 | 66 | 53 | 212590830
ADP | 4SHP22LX136P-**A | H,A,DD14936 | A80US2V100C20X | 34400 | 33200 | 19 | 11.7 | 8.5 | 2.04 | 66 | 54 | 212590827
ADP | 4SHP22LX136P-**A | H,A,DD15936 | A80US2V100C20X | 34600 | 32000 | 19 | 11.7 | 8.7 | 2.22 | 67 | 57 | 212590828
ADP | 4SHP22LX136P-**A | H,A,DD14936 | A80US2V090C20 | 34600 | 33000 | 19 | 12 | 8.5 | 2.06 | 66 | 54 | 212590824
ADP | 4SHP22LX136P-**A | H,A,DD12936 | A80US2V100C20X | 33200 | 31600 | 18 | 11 | 8.35 | 2.14 | 68 | 57 | 212590826
ADP | 4SHP22LX136P-**A | H,A,DD15936 | A80US2V090C20 | 34600 | 33000 | 19 | 12 | 8.5 | 2.06 | 66 | 54 | 212590825
ADP | 4SHP22LX136P-**A | H,A,DD12936 | A80US2V090C20 | 33800 | 33000 | 18 | 11.7 | 8.25 | 2.02 | 66 | 54 | 212590823
ADP | 4SHP22LX136P-**A | H,A,DD15936 | A80US2V090B16L | 35000 | 33200 | 20 | 12 | 8.5 | 2.16 | 63 | 53 | 212590822
ADP | 4SHP22LX136P-**A | H,A,DD14936 | A80US2V090B16L | 34800 | 33000 | 20 | 12 | 8.5 | 2.14 | 63 | 53 | 212590821
ADP | 4SHP22LX136P-**A | H,A,DD12936 | A80US2V090B16L | 33600 | 33000 | 20 | 11.5 | 8.15 | 2.08 | 64 | 53 | 212590820
ADP | 4SHP22LX136P-**A | H,A,DD15936 | A80US2V090B16 | 35000 | 33200 | 20 | 12 | 8.5 | 2.16 | 63 | 53 | 212590819
ADP | 4SHP22LX136P-**A | H,A,DD14936 | A80US2V090B16 | 34800 | 33000 | 20 | 12 | 8.5 | 2.14 | 63 | 53 | 212590818
ADP | 4SHP22LX136P-**A | H,A,DD12936 | A80US2V090B16 | 33600 | 33000 | 20 | 11.5 | 8.15 | 2.08 | 64 | 53 | 212590817
ADP | 4SHP22LX136P-**A | H,A,DD14936 | A80US2V090B12 | 34600 | 33000 | 20 | 12 | 8.5 | 2.14 | 63 | 53 | 212590815
ADP | 4SHP22LX136P-**A | H,A,DD15936 | A80US2V090B12 | 35000 | 33200 | 21 | 12 | 8.5 | 2.16 | 63 | 53 | 212590816
ADP | 4SHP22LX136P-**A | H,A,DD12936 | A80US2V090B12 | 33800 | 33000 | 20 | 11.7 | 8.3 | 2.1 | 63 | 53 | 212590814
ADP | 4SHP22LX136P-**A | H,A,DD15936 | A80US2V080C20X | 34600 | 32000 | 19 | 11.7 | 8.7 | 2.22 | 66 | 56 | 212590813
ADP | 4SHP22LX136P-**A | H,A,DD14936 | A80US2V080C20X | 34600 | 33200 | 19 | 11.7 | 8.5 | 2.04 | 66 | 53 | 212590812
ADP | 4SHP22LX136P-**A | H,A,DD15936 | A80US2V080B16X | 35000 | 33200 | 20 | 12 | 8.5 | 2.14 | 63 | 53 | 212590810
ADP | 4SHP22LX136P-**A | H,A,DD12936 | A80US2V080C20X | 33200 | 31600 | 18 | 11 | 8.35 | 2.14 | 67 | 57 | 212590811
ADP | 4SHP22LX136P-**A | H,A,DD14936 | A80US2V080B16X | 34600 | 33200 | 20 | 12 | 8.5 | 2.12 | 63 | 53 | 212590809
ADP | EL18XPV-024-230A** | LD19/36Y9 | EL280DF070E36A* | 23400 | 22000 | 20 | 12.5 | 8.1 | 2.22 | 67 | 52 | 212632082
ADP | EL18XPV-024-230A** | LD19/25Y9 | EL280DF070E36A* | 23400 | 22000 | 20 | 12.5 | 8.1 | 2.22 | 67 | 52 | 212632081
ADP | EL18XPV-024-230A** | LD19/25Z9 | EL280DF070E36A* | 23400 | 22000 | 20 | 12.5 | 8.1 | 2.22 | 67 | 52 | 212632080
ADP | EL17XP1-048-230A** | LD42/61Y9 | SLP99DF090XV36C* | 46500 | 43000 | 15.2 | 12.5 | 8.1 | 2.16 | 68 | 55 | 212632079
ADP | EL17XP1-048-230A** | LD42/61Z9 | SLP99DF090XV36C* | 46500 | 43000 | 15.2 | 12.5 | 8.1 | 2.16 | 68 | 55 | 212632078
ADP | EL17XP1-048-230A** | LD42/61Y9 | SL280DF110V60C* | 48000 | 43500 | 15.2 | 13 | 8.1 | 2.2 | 68 | 56 | 212632077
ADP | EL17XP1-048-230A** | LD42/61Z9 | SL280DF110V60C* | 48000 | 43500 | 15.2 | 13 | 8.1 | 2.2 | 68 | 56 | 212632076
ADP | EL17XP1-048-230A** | LD42/61Y9 | SL280DF090V60C* | 48000 | 43500 | 15.2 | 13 | 8.1 | 2.22 | 68 | 56 | 212632075
ADP | EL17XP1-048-230A** | LD42/61Z9 | SL280DF090V60C* | 48000 | 43500 | 15.2 | 13 | 8.1 | 2.22 | 68 | 56 | 212632074
ADP | EL17XP1-048-230A** | LD42/61Y9 | SL280DF080NV60C* | 47000 | 43000 | 15.2 | 13 | 8.1 | 2.22 | 68 | 56 | 212632073
ADP | EL17XP1-048-230A** | LD42/61Z9 | SL280DF080NV60C* | 47000 | 43000 | 15.2 | 13 | 8.1 | 2.22 | 68 | 56 | 212632072
ADP | EL17XP1-048-230A** | LD42/61Y9 | ML196DF110XE60C* | 47000 | 43000 | 15.2 | 13 | 8.1 | 2.2 | 68 | 55 | 212632071
ADP | EL17XP1-048-230A** | LD42/61Z9 | ML196DF110XE60C* | 47000 | 43000 | 15.2 | 13 | 8.1 | 2.2 | 68 | 55 | 212632070
ADP | EL17XP1-048-230A** | LD42/61Y9 | ML196DF090XE48C* | 47000 | 43000 | 15.2 | 13 | 8.1 | 2.2 | 68 | 55 | 212632069
ADP | EL17XP1-048-230A** | LD42/61Z9 | ML196DF090XE48C* | 47000 | 43000 | 15.2 | 13 | 8.1 | 2.2 | 68 | 55 | 212632068
ADP | EL17XP1-048-230A** | LD42/61Y9 | ML193DF090XE48C* | 47000 | 43000 | 15.2 | 13 | 8.1 | 2.18 | 68 | 55 | 212632067
ADP | EL17XP1-048-230A** | LD42/61Z9 | ML193DF090XE48C* | 47000 | 43000 | 15.2 | 13 | 8.1 | 2.18 | 68 | 55 | 212632066
ADP | EL17XP1-048-230A** | LD42/61Y9 | ML180DF090E48B* | 45500 | 46000 | 15.2 | 12.5 | 8.5 | 2.3 | 69 | 57 | 212632065
ADP | EL17XP1-048-230A** | LD42/61Z9 | ML180DF090E48B* | 45500 | 46000 | 15.2 | 12.5 | 8.5 | 2.3 | 69 | 57 | 212632064
ADP | EL17XP1-048-230A** | LD42/61Y9 | EL296DF110XE60C* | 47000 | 43000 | 15.2 | 13 | 8.1 | 2.2 | 68 | 55 | 212632063
ADP | EL17XP1-048-230A** | LD42/61Z9 | EL296DF110XE60C* | 47000 | 43000 | 15.2 | 13 | 8.1 | 2.2 | 68 | 55 | 212632062
ADP | EL17XP1-042-230A** | LD42/61Y9 | SL280DF110V60C* | 41000 | 40000 | 15.2 | 13 | 8.1 | 2.08 | 67 | 54 | 212632057
ADP | EL17XP1-042-230A** | LD42/61Y9 | SL280DF090V60C* | 41000 | 40000 | 15.2 | 13 | 8.1 | 2.1 | 67 | 54 | 212632055
ADP | EL17XP1-042-230A** | LD42/61Z9 | SL280DF110V60C* | 41000 | 40000 | 15.2 | 13 | 8.1 | 2.08 | 67 | 54 | 212632056
ADP | EL17XP1-042-230A** | LD42/61Z9 | SL280DF090V60C* | 41000 | 40000 | 15.2 | 13 | 8.1 | 2.1 | 67 | 54 | 212632054
ADP | EL17XP1-042-230A** | LD42/61Y9 | ML296DF090XV60C* | 41000 | 40000 | 15.2 | 12.5 | 8.1 | 2.06 | 67 | 54 | 212632051
ADP | EL17XP1-042-230A** | LD42/61Z9 | ML296DF090XV60C* | 41000 | 40000 | 15.2 | 12.5 | 8.1 | 2.06 | 67 | 54 | 212632050
ADP | EL17XP1-042-230A** | LD42/61Y9 | ML193DF090XE48C* | 40500 | 40000 | 15.2 | 13 | 8.1 | 2.12 | 66 | 53 | 212632043
ADP | EL17XP1-042-230A** | LD42/61Z9 | ML193DF090XE48C* | 40500 | 40000 | 15.2 | 13 | 8.1 | 2.12 | 66 | 53 | 212632042
ADP | EL17XP1-042-230A** | LD42/61Y9 | ML180DF090E48B* | 40500 | 40000 | 15.2 | 13.5 | 8.1 | 2.12 | 66 | 52 | 212632041
ADP | EL17XP1-042-230A** | LD42/61Z9 | ML180DF090E48B* | 40500 | 40000 | 15.2 | 13.5 | 8.1 | 2.12 | 66 | 52 | 212632040
ADP | EL17XP1-042-230A** | LD42/61Y9 | EL296DF090XE48C* | 40500 | 40000 | 15.2 | 13 | 8.1 | 2.12 | 66 | 53 | 212632037
ADP | EL17XP1-042-230A** | LD42/61Z9 | EL296DF090XE48C* | 40500 | 40000 | 15.2 | 13 | 8.1 | 2.12 | 66 | 53 | 212632036
ADP | EL17XP1-042-230A** | LD42/61Y9 | EL280DF090E48B* | 41000 | 40000 | 15.2 | 13.5 | 8.1 | 2.12 | 66 | 52 | 212632033
ADP | EL17XP1-042-230A** | LD42/61Z9 | EL280DF090E48B* | 41000 | 40000 | 15.2 | 13.5 | 8.1 | 2.12 | 66 | 52 | 212632032
ADP | EL17XP1-036-230A** | LD24/35Y9 | SLP99DF090XV60C* | 35200 | 31000 | 15.2 | 12.5 | 8.1 | 2.18 | 68 | 57 | 212632030
ADP | EL17XP1-036-230A** | LD24/35Y9 | ML296DF090XV60C* | 35200 | 30800 | 15.2 | 12.5 | 8.1 | 2.2 | 69 | 57 | 212632023
ADP | 4TWL6042A1 | PL60H210P199 | L8V1C100U5VSA | 41500 | 36800 | 15.2 | 12 | 8.1 | 2.2 | 68 | 54 | 207337898
ADP | 4TWL6042A1 | PL48H210P199 | L8V1C100U5VSA | 41500 | 36800 | 15.2 | 12 | 8.1 | 2.2 | 68 | 54 | 207337897
ADP | 4TWL6036A1 | FG82936 | S9X2B080U4PSB | 36200 | 32200 | 15.2 | 12 | 8.1 | 2.1 | 65 | 51 | 206354043
ADP | 4TWL6036A1 | FG80936 | S9X2B080U4PSB | 36200 | 32200 | 15.2 | 12 | 8.1 | 2.1 | 65 | 51 | 206354041
ADP | 4TWL6036A1 | FG82936 | S9X2B060U4PSB | 36000 | 32200 | 15.2 | 12 | 8.1 | 2.1 | 65 | 51 | 206354025
ADP | 4TWL6036A1 | FG80936 | S9X2B060U4PSB | 35800 | 32200 | 15.2 | 12 | 8.1 | 2.1 | 65 | 51 | 206354023
ADP | 4TWL6036A1 | FG82936 | S9X2B040U3PSB | 36400 | 32400 | 15.2 | 12 | 8.1 | 2.1 | 65 | 51 | 206354007
ADP | 4TWL6036A1 | FG80936 | S9X2B040U3PSB | 36400 | 32400 | 15.2 | 12 | 8.1 | 2.1 | 65 | 51 | 206354005
ADP | 4TWL6036A1 | FG82936 | S9X1B080U4PSB | 36200 | 32200 | 15.2 | 12 | 8.1 | 2.1 | 65 | 51 | 206353995
ADP | 4TWL6036A1 | FG80936 | S9X1B080U4PSB | 36200 | 32200 | 15.2 | 12 | 8.1 | 2.1 | 65 | 51 | 206353993
ADP | 4TWL6036A1 | FG82936 | S9X1B060U4PSB | 36000 | 32200 | 15.2 | 12 | 8.1 | 2.1 | 65 | 51 | 206353989
ADP | 4TWL6036A1 | FG80936 | S9X1B060U4PSB | 35800 | 32200 | 15.2 | 12 | 8.1 | 2.1 | 65 | 51 | 206353987
ADP | 4TWL6036A1 | FG82936 | S9X1B040U3PSB | 36400 | 32400 | 15.2 | 12 | 8.1 | 2.1 | 65 | 51 | 206353983
ADP | 4TWL6036A1 | FG80936 | S9X1B040U3PSB | 36400 | 32400 | 15.2 | 12 | 8.1 | 2.1 | 65 | 51 | 206353981
ADP | 4HP18V36P | V,N36H175D149 | 96G2UH045BV12 | 23200 | 22400 | 19 | 12 | 8.1 | 1.89 | 63 | 62 | 212927196
ADP | 4HP18V36P | PL36H175P159 | 96G2UH045BV12 | 23600 | 22400 | 19 | 12 | 8.5 | 2.03 | 65 | 65 | 212927197
ADP | 4HP18V36P | V,N36H175D159 | 96G2UH045BV12 | 23600 | 22400 | 19 | 12 | 8.5 | 2.03 | 65 | 65 | 212927198
ADP | 4HP18V36P | V,N36H175D789 | 96G2UH045BE12 | 24000 | 22400 | 18 | 12 | 8.5 | 2.02 | 67 | 66 | 212927191
ADP | 4HP18V36P | PL36H175P149 | 96G2UH045BV12 | 23200 | 22400 | 19 | 12 | 8.1 | 1.89 | 63 | 62 | 212927195
ADP | 4HP18V36P | PL36H210P179 | 96G2UH045BE12 | 24000 | 22400 | 18 | 12 | 8.5 | 2.02 | 67 | 66 | 212927192
ADP | 4HP18V36P | PL36H175P459 | 96G2UH045BE12 | 24000 | 22400 | 18 | 12 | 8.5 | 2.02 | 67 | 66 | 212927193
ADP | 4HP18V36P | PL36H210P299 | 96G2UH045BV12 | 23600 | 22400 | 19 | 12 | 8.5 | 2.03 | 65 | 65 | 212927194
ADP | 4HP18V36P | V,N36H175D159 | 96G2UH045BE12 | 24000 | 22400 | 18 | 12 | 8.5 | 2.02 | 67 | 66 | 212927190
ADP | 4HP18V36P | PL36H175P159 | 96G2UH045BE12 | 24000 | 22400 | 18 | 12 | 8.5 | 2.02 | 67 | 66 | 212927189
ADP | 4HP18V36P | PL36H210P179 | 96G2UH030BE08 | 23600 | 22400 | 19 | 12 | 8.1 | 1.9 | 63 | 62 | 212927184
ADP | 4HP18V36P | V,N36H175D149 | 96G2UH045BE12 | 23800 | 22400 | 17 | 12 | 8.4 | 2 | 67 | 66 | 212927188
ADP | 4HP18V36P | PL36H175P149 | 96G2UH045BE12 | 23800 | 22400 | 17 | 12 | 8.4 | 2 | 67 | 66 | 212927187
ADP | 4HP18V36P | PL36H210P299 | 96G2UH045BE12 | 24000 | 22400 | 18 | 12 | 8.5 | 2.02 | 67 | 66 | 212927186
ADP | 4HP18V36P | PL36H175P459 | 96G2UH030BE08 | 23600 | 22400 | 19 | 12 | 8.1 | 1.9 | 63 | 62 | 212927185
ADP | 4HP18V36P | PL36H210P299 | 96G1UH090CE16 | 34600 | 33800 | 16 | 11 | 8.5 | 2.22 | 66 | 56 | 212927176
ADP | 4HP18V36P | V,N36H175D789 | 96G2UH030BE08 | 23600 | 22400 | 19 | 12 | 8.1 | 1.9 | 63 | 62 | 212927183
ADP | 4HP18V36P | V,N36H175D159 | 96G2UH030BE08 | 23600 | 22400 | 19 | 12 | 8.1 | 1.9 | 63 | 62 | 212927182
ADP | 4HP18V36P | PL36H175P149 | 96G2UH030BE08 | 23600 | 22400 | 19 | 12 | 8.1 | 1.9 | 63 | 62 | 212927179
ADP | 4HP18V36P | PL36H210P299 | 96G2UH030BE08 | 23600 | 22400 | 19 | 12 | 8.1 | 1.9 | 63 | 62 | 212927178
ADP | 4HP18V36P | PL36H175P159 | 96G2UH030BE08 | 23600 | 22400 | 19 | 12 | 8.1 | 1.9 | 63 | 62 | 212927181
ADP | 4HP18V36P | V,N36H175D149 | 96G2UH030BE08 | 23600 | 22400 | 19 | 12 | 8.1 | 1.9 | 63 | 62 | 212927180
ADP | 4HP18V36P | PL36H175P459 | 96G1UH070BE12 | 24000 | 22400 | 18 | 12 | 8.5 | 2.03 | 67 | 67 | 212927175
ADP | 4HP18V36P | PL36H210P179 | 96G1UH090CE16 | 34600 | 33800 | 16 | 11 | 8.5 | 2.22 | 66 | 56 | 212927177
ADP | 4HP18V36P | PL36H210P179 | 96G1UH070BE12 | 24000 | 22400 | 18 | 12 | 8.5 | 2.03 | 67 | 67 | 212927174
ADP | 4HP18V36P | PL36H175P159 | 96G1UH070BE12 | 24000 | 22400 | 18 | 12 | 8.5 | 2.03 | 67 | 67 | 212927171
ADP | 4HP18V36P | V,N36H175D159 | 96G1UH070BE12 | 24000 | 22400 | 18 | 12 | 8.5 | 2.03 | 67 | 67 | 212927172
ADP | 4HP18V36P | V,N36H175D149 | 96G1UH070BE12 | 23400 | 22400 | 18 | 12 | 8.1 | 1.9 | 64 | 63 | 212927170
ADP | 4HP18V36P | V,N36H175D789 | 96G1UH070BE12 | 24000 | 22400 | 18 | 12 | 8.5 | 2.03 | 67 | 67 | 212927173
ADP | 4HP18V36P | PL36H175P149 | 96G1UH070BE12 | 23400 | 22400 | 18 | 12 | 8.1 | 1.9 | 64 | 63 | 212927169
ADP | 4HP18V36P | PL36H175P159 | 96G1UH045BE12 | 24000 | 22400 | 18 | 12 | 8.5 | 2.03 | 67 | 67 | 212927163
ADP | 4HP18V36P | V,N36H175D789 | 96G1UH045BE12 | 24000 | 22400 | 18 | 12 | 8.5 | 2.03 | 67 | 67 | 212927165
ADP | 4HP18V36P | V,N36H175D149 | 96G1UH045BE12 | 23800 | 22400 | 18 | 12 | 8.4 | 2.02 | 67 | 67 | 212927162
ADP | 4HP18V36P | PL36H210P299 | 96G1UH070BE12 | 24000 | 22400 | 18 | 12 | 8.5 | 2.03 | 67 | 67 | 212927168
ADP | 4HP18V36P | PL36H175P459 | 96G1UH045BE12 | 24000 | 22400 | 18 | 12 | 8.5 | 2.03 | 67 | 67 | 212927167
ADP | 4HP18V36P | PL36H210P179 | 96G1UH045BE12 | 24000 | 22400 | 18 | 12 | 8.5 | 2.03 | 67 | 67 | 212927166
ADP | 4HP18V36P | V,N36H175D159 | 96G1UH045BE12 | 24000 | 22400 | 18 | 12 | 8.5 | 2.03 | 67 | 67 | 212927164
ADP | 4HP18V36P | V,N36H175D159 | 95G1UH070BE12 | 33200 | 32400 | 16 | 10.5 | 8.1 | 2.04 | 66 | 55 | 212927158
ADP | 4HP18V36P | V,N36H175D789 | 95G1UH045BE12 | 23800 | 22400 | 18 | 12 | 8.1 | 1.97 | 66 | 66 | 212927156
ADP | 4HP18V36P | PL36H210P299 | 96G1UH045BE12 | 24000 | 22400 | 18 | 12 | 8.5 | 2.03 | 67 | 67 | 212927160
ADP | EL18XPV-036-230A** | L*19/36S9 | ML193DF070XE36B* | 32600 | 31600 | 18 | 10.5 | 8.3 | 2.04 | 66 | 55 | 212608980
ADP | EL18XPV-036-230A** | L*19/36S9 | ML180DF090E48B* | 32800 | 31600 | 17 | 10.5 | 8.3 | 2.12 | 66 | 53 | 212608978
ADP | EL18XPV-036-230A** | L*19/36S9 | ML180DF070E36B* | 32200 | 31200 | 18 | 10.5 | 8.3 | 2.06 | 67 | 55 | 212608977
ADP | EL18XPV-036-230A** | L*19/36S9 | ML180DF070E36A* | 32200 | 31400 | 17 | 10.5 | 8.2 | 2.02 | 66 | 55 | 212608976
ADP | EL18XPV-036-230A** | L*19/36S9 | EL296DF070XE48B* | 32400 | 31600 | 17 | 10 | 8.3 | 2.1 | 66 | 53 | 212608974
ADP | EL18XPV-036-230A** | L*19/36S9 | EL296DF070XV48B* | 32400 | 31800 | 18 | 10 | 8.2 | 2.02 | 67 | 53 | 212608975
ADP | EL18XPV-036-230A** | L*19/36S9 | EL296DF045XV36B* | 32400 | 31800 | 18 | 10 | 8.3 | 2.06 | 66 | 53 | 212608973
ADP | EL17XP1-048-230A** | L*42/60S9 | SL280DF110V60C* | 48000 | 43500 | 15.2 | 12.5 | 8.1 | 2.2 | 68 | 56 | 212608967
ADP | EL17XP1-048-230A** | L*42/60S9 | SL280DF090V60C* | 48000 | 43500 | 15.2 | 12.5 | 8.1 | 2.22 | 68 | 56 | 212608966
ADP | EL17XP1-048-230A** | L*42/60S9 | ML196DF110XE60C* | 46500 | 43000 | 15.2 | 12 | 8.1 | 2.2 | 68 | 55 | 212608965
ADP | EL17XP1-048-230A** | L*42/60S9 | ML196DF090XE48C* | 46500 | 43000 | 15.2 | 12 | 8.1 | 2.2 | 68 | 55 | 212608964
ADP | EL17XP1-048-230A** | L*42/60S9 | ML193DF090XE48C* | 46500 | 43000 | 15.2 | 12 | 8.1 | 2.18 | 68 | 55 | 212608963
ADP | EL17XP1-048-230A** | L*42/60S9 | ML180DF110E60C* | 47000 | 43000 | 15.2 | 12.5 | 8.1 | 2.22 | 67 | 55 | 212608962
ADP | EL17XP1-048-230A** | L*42/60S9 | EL296DF110XE60C* | 46500 | 43000 | 15.2 | 12 | 8.1 | 2.2 | 68 | 55 | 212608959
ADP | EL17XP1-042-230A** | L*42/60S9 | ML193DF090XE48C* | 40500 | 40000 | 15.2 | 12.5 | 8.1 | 2.12 | 66 | 53 | 212608948
ADP | EL17XP1-042-230A** | L*42/60S9 | ML180DF110E60C* | 41000 | 40000 | 15.2 | 13 | 8.1 | 2.14 | 66 | 52 | 212608947
ADP | EL17XP1-042-230A** | L*42/49K9 | ML180DF090E48B* | 40500 | 40000 | 15.2 | 13 | 8.1 | 2.12 | 66 | 52 | 212608946
ADP | EL17XP1-042-230A** | L*42/60S9 | EL296DF090XE48C* | 40500 | 40000 | 15.2 | 12.5 | 8.1 | 2.12 | 66 | 53 | 212608942
ADP | DLCURAH36ABK | FG80936 | *96VSN0801716A* | 35600 | 36800 | 16 | 10 | 8.1 | 2.04 | 76 | 93 | 212603267
ADP | DLCURAH36ABK | PL36H210P179 | *95ESU1002120A* | 36400 | 36800 | 16 | 10.5 | 8.1 | 2.04 | 77 | 93 | 212603265
ADP | DLCURAH36ABK | PL36H210P299 | *95ESU1002120A* | 36400 | 36800 | 16 | 10.5 | 8.1 | 2.04 | 77 | 93 | 212603264
ADP | DLCURAH36ABK | PL36H210P179 | *95ESN1002120A* | 36800 | 37800 | 16 | 10.5 | 8.1 | 2.06 | 75 | 92 | 212603263
ADP | DLCURAH36ABK | PL36H210P299 | *95ESN1002120A* | 36800 | 37800 | 16 | 10.5 | 8.1 | 2.06 | 75 | 92 | 212603262
ADP | DLCURAH36ABK | PL36H210P179 | *80VTL1102122A* | 37000 | 37800 | 16 | 10.5 | 8.1 | 2.06 | 75 | 92 | 212603257
ADP | DLCURAH36ABK | PL36H210P299 | *80VTL1102122A* | 37000 | 37800 | 16 | 10.5 | 8.1 | 2.06 | 75 | 92 | 212603256
ADP | DLCURAH36ABK | PL36H210P299 | *80VSL0902120A* | 36200 | 36800 | 16 | 10 | 8.5 | 2.06 | 76 | 93 | 212603255
ADP | DLCURAH36ABK | FG80936 | *80ESU0601716A | 36600 | 36800 | 16 | 10 | 8.5 | 2.08 | 76 | 93 | 212603254
ADP | DLCURAH36ABK | PL36H210P299 | *80ES(N,L)1102120A* | 36200 | 36800 | 16 | 10.5 | 8.1 | 2.02 | 77 | 93 | 212603253
ADP | DLCURAH36ABK | PL36H210P299 | *80ES(N,L)0902120A* | 36600 | 37800 | 16 | 10.5 | 8.1 | 2.04 | 75 | 91 | 212603252
ADP | DLCURAH36ABK | FG80936 | *80ES(N,L)0701712A* | 36000 | 36800 | 15.2 | 10 | 8.5 | 2.06 | 76 | 93 | 212603251
ADP | DLCURAH24ABK | FG81936 | *96VTN0801716A* | 24200 | 24000 | 17 | 10 | 8.5 | 1.78 | 74 | 87 | 212603232
ADP | DLCURAH24ABK | FG80936 | *96VTN0801716A* | 24200 | 24600 | 16 | 10.5 | 8.1 | 1.9 | 74 | 92 | 212603231
ADP | 284ANV024*0**B* | H,PG32930 | 987MB42060C17*** | 22600 | 25200 | 19 | 12.5 | 10.5 | 2.42 | 95 | 78 | 212864638
ADP | 284ANV024*0**B* | H,PG32930 | 986TC42060C17*** | 23000 | 25000 | 20 | 13 | 10 | 2.4 | 96 | 78 | 212864637
ADP | 284ANV024*0**B* | H,PG32930 | 88*TA36070C14*** | 23200 | 25000 | 21 | 13.5 | 10.5 | 2.42 | 95 | 78 | 212864636
ADP | 284ANV024*0**B* | H,PG32930 | 88*TA36045C17*** | 23000 | 25200 | 20 | 13 | 10 | 2.4 | 95 | 78 | 212864635
ADP | AUH2436ZGDA* | HE7J930+TD |  | 22200 | 22400 | 15.2 | 10.5 | 8.4 | 1.78 | 63 | 95 | 212862761
ADP | AUH4860ZGDA* | HE86948+TD |  | 47000 | 46000 | 15.2 | 10 | 8.5 | 1.8 | 66 | 72 | 212862179
ADP | AUH4860ZGDA* | HE88948+TD |  | 47000 | 46000 | 15.2 | 10 | 8.5 | 1.8 | 66 | 72 | 212862182
ADP | AUH4860ZGDA* | HG52948+TD |  | 47000 | 46000 | 15.2 | 10 | 8.5 | 1.8 | 66 | 72 | 212862176
ADP | AUH4860ZGDA* | HE51948+TD |  | 47000 | 46000 | 15.2 | 10 | 8.45 | 1.78 | 66 | 72 | 212862169
ADP | AUH4860ZGDA* | HE50948+TD |  | 47000 | 46000 | 15.2 | 10 | 8.4 | 1.78 | 66 | 72 | 212862166
ADP | AUH4860ZGDA* | HE49948+TD |  | 47000 | 46000 | 15.2 | 10 | 8.35 | 1.78 | 66 | 72 | 212862163
ADP | AUH2436ZGDA* | HG9J930+TD |  | 22800 | 22400 | 15.2 | 11 | 8.5 | 1.8 | 63 | 95 | 212862159
ADP | AUH2436ZGDA* | HE7J924+TD |  | 22200 | 22400 | 15.2 | 10.5 | 8.4 | 1.78 | 63 | 95 | 212862155
ADP | EL18XPV-036-230A** | LD24/35Y9 | SLP99DF090XV36C* | 32800 | 31600 | 18 | 10.5 | 8.3 | 2.06 | 66 | 53 | 212632128
ADP | EL18XPV-036-230A** | LD19/36Y9 | SLP99DF090XV36C* | 32800 | 31600 | 18 | 10.5 | 8.3 | 2.06 | 66 | 53 | 212632127
ADP | EL18XPV-036-230A** | LD24/35Y9 | SLP99DF070XV36B* | 32400 | 31800 | 18 | 10 | 8.3 | 2.06 | 66 | 53 | 212632126
ADP | EL18XPV-036-230A** | LD19/36Y9 | SLP99DF070XV36B* | 32400 | 31800 | 18 | 10 | 8.3 | 2.06 | 66 | 53 | 212632125
ADP | EL18XPV-036-230A** | LD24/35Y9 | SL280DF090V48B* | 32600 | 31800 | 18 | 10.5 | 8.3 | 2.08 | 66 | 53 | 212632124
ADP | EL18XPV-036-230A** | LD19/36Y9 | SL280DF090V48B* | 32600 | 31800 | 18 | 10.5 | 8.3 | 2.08 | 66 | 53 | 212632123
ADP | EL18XPV-036-230A** | LD24/35Y9 | SL280DF080NV60C* | 32800 | 31400 | 17 | 10.5 | 8.2 | 2.08 | 67 | 55 | 212632122
ADP | EL18XPV-036-230A** | LD24/35Z9 | SL280DF080NV60C* | 32800 | 31400 | 17 | 10.5 | 8.2 | 2.08 | 67 | 55 | 212632121
ADP | EL18XPV-036-230A** | LD24/35Y9 | SL280DF070V36A* | 32400 | 31800 | 18 | 10 | 8.3 | 2.04 | 66 | 53 | 212632120
ADP | EL18XPV-036-230A** | LD19/36Y9 | SL280DF070V36A* | 32400 | 31800 | 18 | 10 | 8.3 | 2.04 | 66 | 53 | 212632119
ADP | EL18XPV-036-230A** | LD24/35Y9 | SL280DF060NV36B* | 32400 | 31200 | 18 | 10 | 8.3 | 2.06 | 67 | 55 | 212632118
ADP | EL18XPV-036-230A** | LD19/36Y9 | SL280DF060NV36B* | 32400 | 31200 | 18 | 10 | 8.3 | 2.06 | 67 | 55 | 212632117
ADP | EL18XPV-036-230A** | LD19/36Z9 | SL280DF060NV36B* | 32400 | 31200 | 18 | 10 | 8.3 | 2.06 | 67 | 55 | 212632116
ADP | EL18XPV-036-230A** | LD24/35Y9 | ML296DF070XV48B* | 32600 | 31800 | 17 | 10 | 8.2 | 2.04 | 67 | 53 | 212632115
ADP | EL18XPV-036-230A** | LD24/35Y9 | ML296DF045XV36B* | 32200 | 32000 | 16 | 10 | 8.1 | 2.02 | 66 | 53 | 212632114
ADP | EL18XPV-036-230A** | LD19/36Y9 | ML296DF045XV36B* | 32200 | 32000 | 16 | 10 | 8.1 | 2.02 | 66 | 53 | 212632113
ADP | EL18XPV-036-230A** | LD24/35Y9 | ML196DF070XE48B* | 32600 | 31400 | 17 | 10 | 8.3 | 2.1 | 68 | 54 | 212632112
ADP | EL18XPV-036-230A** | LD19/36Y9 | ML196DF070XE48B* | 32600 | 31400 | 17 | 10 | 8.3 | 2.1 | 68 | 54 | 212632111
ADP | EL18XPV-036-230A** | LD24/35Y9 | ML196DF045XE36B* | 32000 | 31200 | 17 | 10.5 | 8.3 | 2.08 | 67 | 54 | 212632110
ADP | EL18XPV-036-230A** | LD19/36Y9 | ML196DF045XE36B* | 32000 | 31200 | 17 | 10.5 | 8.3 | 2.08 | 67 | 54 | 212632109
ADP | EL18XPV-036-230A** | LD24/35Y9 | ML193DF090XE48C* | 32800 | 31600 | 17 | 10.5 | 8.2 | 2.12 | 66 | 53 | 212632108
ADP | EL18XPV-036-230A** | LD24/35Y9 | ML193DF070XE36B* | 32600 | 31600 | 18 | 10.5 | 8.3 | 2.04 | 66 | 55 | 212632107
ADP | EL18XPV-036-230A** | LD24/35Y9 | ML193DF045XE36B* | 32400 | 31600 | 18 | 10.5 | 8.3 | 2.04 | 66 | 55 | 212632106
ADP | EL18XPV-036-230A** | LD24/35Y9 | ML180DF090E48B* | 32800 | 31600 | 17 | 10.5 | 8.3 | 2.12 | 66 | 53 | 212632105
ADP | EL18XPV-036-230A** | LD24/35Y9 | ML180DF070E36B* | 32200 | 31200 | 18 | 10.5 | 8.3 | 2.06 | 67 | 55 | 212632104
ADP | EL18XPV-036-230A** | LD24/35Y9 | ML180DF070E36A* | 32200 | 31400 | 17 | 10.5 | 8.2 | 2.02 | 66 | 55 | 212632103
ADP | EL18XPV-036-230A** | LD24/35Y9 | EL296DF070XV48B* | 32400 | 31800 | 18 | 10 | 8.2 | 2.02 | 67 | 53 | 212632102
ADP | EL18XPV-036-230A** | LD19/36Y9 | EL296DF070XV48B* | 32400 | 31800 | 18 | 10 | 8.2 | 2.02 | 67 | 53 | 212632101
ADP | EL18XPV-036-230A** | LD24/35Y9 | EL296DF070XE48B* | 32400 | 31600 | 17 | 10 | 8.3 | 2.1 | 66 | 53 | 212632100
ADP | EL18XPV-036-230A** | LD19/36Y9 | EL296DF070XE48B* | 32400 | 31600 | 17 | 10 | 8.3 | 2.1 | 66 | 53 | 212632099
ADP | EL18XPV-036-230A** | LD24/35Y9 | EL296DF045XV36B* | 32400 | 31800 | 18 | 10 | 8.3 | 2.06 | 66 | 53 | 212632098
ADP | EL18XPV-036-230A** | LD19/36Y9 | EL296DF045XV36B* | 32400 | 31800 | 18 | 10 | 8.3 | 2.06 | 66 | 53 | 212632097
ADP | EL18XPV-036-230A** | LD24/35Y9 | EL280DF090E48B* | 32600 | 31600 | 17 | 10.5 | 8.3 | 2.1 | 66 | 53 | 212632096
ADP | EL18XPV-036-230A** | LD19/36Y9 | EL280DF090E48B* | 32600 | 31600 | 17 | 10.5 | 8.3 | 2.1 | 66 | 53 | 212632095
ADP | EL18XPV-036-230A** | LD24/35Y9 | EL280DF070E36A* | 32000 | 31200 | 17 | 10.5 | 8.3 | 2.04 | 67 | 54 | 212632094
ADP | EL18XPV-036-230A** | LD19/36Y9 | EL280DF070E36A* | 32000 | 31200 | 17 | 10.5 | 8.3 | 2.04 | 67 | 54 | 212632093
ADP | 25VNA424A*031* | H,PG34936 | 58TN*A045C17**12 | 23400 | 25000 | 20 | 13 | 9.5 | 2.42 | 96 | 78 | 212578204
ADP | 25VNA424A*031* | H,PG32936 | 58TN*A045C17**12 | 23000 | 25200 | 20 | 13 | 9 | 2.4 | 95 | 78 | 212578203
ADP | 25VNA424A*031* | H,PG24936 | 58TN*A045C17**12 | 22600 | 25200 | 20 | 12.5 | 9 | 2.4 | 95 | 78 | 212578202
ADP | 25VNA848A*031* | C60A***L189 | 58TN*A090C21**20 | 45500 | 43500 | 17 | 10 | 8.5 | 2.24 | 83 | 74 | 212577448
ADP | 25VNA848A*031* | C60A***L199 | 58TN*A090C21**20 | 45500 | 43500 | 17 | 10 | 8.5 | 2.24 | 83 | 74 | 212577449
ADP | 25VNA848A*031* | C60A***L169 | 58TN*A090C21**20 | 44500 | 44500 | 17 | 10 | 8.5 | 2.24 | 81 | 72 | 212577447
ADP | 4TWL6042A1 | FG86960 | L8V1C100U5VSA | 41500 | 36800 | 15.2 | 12 | 8.1 | 2.2 | 68 | 54 | 207337903
ADP | 4TWL6042A1 | V,T60H210P199 | L8V1C100U5VSA | 41500 | 36800 | 15.2 | 12 | 8.1 | 2.2 | 68 | 54 | 207337899
ADP | EL22XPV-036-230A** | LH35/36F9 | SLP98UH070XV36B* | 35000 | 33400 | 20 | 12 | 8.5 | 2.12 | 63 | 53 | 212927237
ADP | EL22XPV-036-230A** | LH29/36X9 | SLP98UH070XV36B* | 34600 | 33200 | 20 | 12 | 8.5 | 2.1 | 63 | 53 | 212927234
ADP | EL22XPV-036-230A** | LH29/36F9 | SLP98UH070XV36B* | 34600 | 33200 | 20 | 12 | 8.5 | 2.1 | 63 | 53 | 212927235
ADP | EL22XPV-036-230A** | L*18/36T9 | SLP98UH070XV36B* | 34200 | 33200 | 20 | 11.7 | 8.4 | 2.08 | 63 | 53 | 212927233
ADP | EL22XPV-036-230A** | LP36/37R9 | SLP98UH070XV36B* | 35000 | 32400 | 20 | 12 | 8.8 | 2.18 | 67 | 56 | 212927232
ADP | EL22XPV-024-230A** | L*19/36S9 | SLP98UH070XV36B* | 23800 | 22000 | 21 | 13.5 | 8.5 | 1.92 | 62 | 70 | 212927229
ADP | EL22XPV-024-230A** | L*19/36U9 | SLP98UH070XV36B* | 23800 | 22000 | 21 | 13.5 | 8.5 | 1.92 | 62 | 70 | 212927228
ADP | EL22XPV-024-230A** | LP29/36X9 | SLP98UH070XV36B* | 23800 | 22000 | 21 | 13.5 | 8.5 | 1.92 | 62 | 70 | 212927231
ADP | 4HP18V36P | V,N36H175D789 | 96G2UH070BE12 | 23600 | 22400 | 18 | 12 | 8.5 | 2.02 | 67 | 66 | 212927207
ADP | EL22XPV-024-230A** | LP25/36R9 | SLP98UH070XV36B* | 23800 | 22000 | 21 | 13.5 | 8.5 | 1.92 | 62 | 70 | 212927230
ADP | EL22XPV-024-230A** | LH35/36X9 | SLP98UH070XV36B* | 23800 | 22000 | 21 | 13.5 | 8.5 | 1.92 | 62 | 70 | 212927227
ADP | EL22XPV-024-230A** | LH29/36F9 | SLP98UH070XV36B* | 23800 | 22000 | 21 | 13.5 | 8.5 | 1.92 | 62 | 70 | 212927226
ADP | EL22XPV-024-230A** | L*18/36T9 | SLP98UH070XV36B* | 23800 | 22000 | 21 | 13.5 | 8.5 | 1.92 | 62 | 70 | 212927224
ADP | EL22XPV-024-230A** | LP36/37R9 | SLP98UH070XV36B* | 23800 | 22000 | 21 | 13.5 | 8.5 | 1.92 | 62 | 70 | 212927222
ADP | EL22XPV-024-230A** | LH29/36X9 | SLP98UH070XV36B* | 23800 | 22000 | 21 | 13.5 | 8.5 | 1.92 | 62 | 70 | 212927225
ADP | EL22XPV-024-230A** | L*18/36V9 | SLP98UH070XV36B* | 23800 | 22000 | 21 | 13.5 | 8.5 | 1.92 | 62 | 70 | 212927223
ADP | 4HP18V36P | PL36H210P179 | 96G2UH090CV12 | 34600 | 33600 | 18 | 11 | 8.5 | 2.22 | 66 | 57 | 212927221
ADP | 4HP18V36P | PL36H210P299 | 96G2UH090CV12 | 34600 | 33600 | 18 | 11 | 8.5 | 2.22 | 66 | 57 | 212927220
ADP | 4HP18V36P | PL36H175P459 | 96G2UH070BV12 | 23800 | 22400 | 19 | 12 | 8.5 | 2.04 | 65 | 65 | 212927217
ADP | 4HP18V36P | PL36H210P179 | 96G2UH090CE16 | 34800 | 33800 | 16 | 11 | 8.5 | 2.22 | 66 | 57 | 212927219
ADP | 4HP17L48P-**A | PL60H245P189 | 80G1UH110CE20 | 48000 | 43500 | 15.2 | 12.5 | 8.3 | 2.3 | 70 | 58 | 212927375
ADP | 4HP18V36P | V,N36H175D159 | 96G2UH070BV12 | 23800 | 22400 | 19 | 12 | 8.5 | 2.04 | 65 | 65 | 212927214
ADP | 4HP18V36P | PL36H210P299 | 96G2UH090CE16 | 34800 | 33800 | 16 | 11 | 8.5 | 2.22 | 66 | 57 | 212927218
ADP | 4HP18V36P | PL36H210P179 | 96G2UH070BV12 | 23800 | 22400 | 19 | 12 | 8.5 | 2.04 | 65 | 65 | 212927216
ADP | 4HP18V36P | V,N36H175D789 | 96G2UH070BV12 | 23800 | 22400 | 19 | 12 | 8.5 | 2.04 | 65 | 65 | 212927215
ADP | 4HP18V36P | PL36H175P159 | 96G2UH070BV12 | 23800 | 22400 | 19 | 12 | 8.5 | 2.04 | 65 | 65 | 212927213
ADP | 4HP18V36P | V,N36H175D149 | 96G2UH070BV12 | 23400 | 22400 | 19 | 12 | 8.1 | 1.97 | 65 | 64 | 212927212
ADP | 4HP18V36P | PL36H175P149 | 96G2UH070BV12 | 23400 | 22400 | 19 | 12 | 8.1 | 1.97 | 65 | 64 | 212927211
ADP | 4HP18V36P | PL36H210P299 | 96G2UH070BV12 | 23800 | 22400 | 19 | 12 | 8.5 | 2.04 | 65 | 65 | 212927210
ADP | 4HP18V36P | PL36H210P179 | 96G2UH070BE12 | 23600 | 22400 | 18 | 12 | 8.5 | 2.02 | 67 | 66 | 212927208
ADP | 4HP18V36P | PL36H175P459 | 96G2UH070BE12 | 23600 | 22400 | 18 | 12 | 8.5 | 2.02 | 67 | 66 | 212927209
ADP | 4HP18V36P | PL36H175P159 | 96G2UH070BE12 | 23600 | 22400 | 18 | 12 | 8.5 | 2.02 | 67 | 66 | 212927205
ADP | 4HP18V36P | V,N36H175D149 | 96G2UH070BE12 | 23400 | 22400 | 17 | 12 | 8.4 | 2 | 67 | 66 | 212927204
ADP | 4HP18V36P | PL36H175P149 | 96G2UH070BE12 | 23400 | 22400 | 17 | 12 | 8.4 | 2 | 67 | 66 | 212927203
ADP | 4HP18V36P | V,N36H175D159 | 96G2UH070BE12 | 23600 | 22400 | 18 | 12 | 8.5 | 2.02 | 67 | 66 | 212927206
ADP | 4HP18V36P | PL36H210P299 | 96G2UH070BE12 | 23600 | 22400 | 18 | 12 | 8.5 | 2.02 | 67 | 66 | 212927202
ADP | 4HP18V36P | PL36H175P459 | 96G2UH045BV12 | 23600 | 22400 | 19 | 12 | 8.5 | 2.03 | 65 | 65 | 212927201
ADP | 4HP18V36P | PL36H210P179 | 96G2UH045BV12 | 23600 | 22400 | 19 | 12 | 8.5 | 2.03 | 65 | 65 | 212927200
ADP | 4HP18V36P | V,N36H175D789 | 96G2UH045BV12 | 23600 | 22400 | 19 | 12 | 8.5 | 2.03 | 65 | 65 | 212927199
ADP | EL22XPV-036-230A** | L*35/36U9 | EL296DF070XV48B* | 34200 | 34200 | 19 | 11.7 | 9 | 2.16 | 65 | 55 | 212609027
ADP | EL22XPV-036-230A** | L*19/36S9 | EL296DF070XV48B* | 34200 | 34200 | 19 | 11.7 | 9 | 2.16 | 65 | 55 | 212609026
ADP | EL22XPV-036-230A** | L*19/36U9 | EL296DF070XV48B* | 34200 | 34200 | 19 | 11.7 | 9 | 2.16 | 65 | 55 | 212609025
ADP | EL22XPV-036-230A** | L*35/36U9 | EL296DF070XE48B* | 34200 | 33800 | 19 | 11.7 | 9 | 2.2 | 65 | 54 | 212609023
ADP | EL22XPV-036-230A** | L*35/36S9 | EL296DF070XE48B* | 34200 | 33800 | 19 | 11.7 | 9 | 2.2 | 65 | 54 | 212609024
ADP | EL22XPV-036-230A** | L*19/36U9 | EL296DF070XE48B* | 34200 | 33800 | 19 | 11.7 | 9 | 2.2 | 65 | 54 | 212609021
ADP | EL22XPV-036-230A** | L*19/36S9 | EL296DF070XE48B* | 34200 | 33800 | 19 | 11.7 | 9 | 2.2 | 65 | 54 | 212609022
ADP | EL22XPV-036-230A** | L*35/36S9 | EL296DF045XV36B* | 34400 | 34200 | 20 | 11.7 | 9 | 2.16 | 65 | 54 | 212609020
ADP | EL22XPV-036-230A** | L*35/36U9 | EL296DF045XV36B* | 34400 | 34200 | 20 | 11.7 | 9 | 2.16 | 65 | 54 | 212609019
ADP | EL22XPV-036-230A** | L*19/36S9 | EL296DF045XV36B* | 34400 | 34200 | 20 | 11.7 | 9 | 2.16 | 65 | 54 | 212609018
ADP | EL22XPV-036-230A** | L*19/36U9 | EL296DF045XV36B* | 34400 | 34200 | 20 | 11.7 | 9 | 2.16 | 65 | 54 | 212609017
ADP | EL22XPV-024-230A** | L*18/36T9 | SLP99DF070XV36B* | 23400 | 21600 | 21 | 13.5 | 8.8 | 2.06 | 65 | 68 | 212609016
ADP | EL22XPV-024-230A** | L*18/36V9 | SLP99DF070XV36B* | 23400 | 21600 | 21 | 13.5 | 8.8 | 2.06 | 65 | 68 | 212609015
ADP | EL22XPV-024-230A** | L*18/36T9 | SL280DF070V36A* | 23400 | 21600 | 20 | 13.5 | 8.8 | 2.08 | 65 | 68 | 212609014
ADP | EL22XPV-024-230A** | L*18/36V9 | SL280DF070V36A* | 23400 | 21600 | 20 | 13.5 | 8.8 | 2.08 | 65 | 68 | 212609013
ADP | EL22XPV-024-230A** | L*18/36V9 | ML196DF045XE36B* | 23600 | 21600 | 20 | 13 | 8.8 | 2.04 | 65 | 68 | 212609011
ADP | EL22XPV-024-230A** | L*18/36T9 | ML196DF045XE36B* | 23600 | 21600 | 20 | 13 | 8.8 | 2.04 | 65 | 68 | 212609012
ADP | EL22XPV-024-230A** | L*18/36T9 | ML193DF070XE36B* | 23600 | 21600 | 21 | 13 | 8.8 | 2.06 | 64 | 68 | 212609010
ADP | EL22XPV-024-230A** | L*18/36T9 | ML193DF045XE36B* | 23600 | 21600 | 21 | 13 | 8.8 | 2.06 | 64 | 68 | 212609008
ADP | EL22XPV-024-230A** | L*18/36V9 | ML193DF070XE36B* | 23600 | 21600 | 21 | 13 | 8.8 | 2.06 | 64 | 68 | 212609009
ADP | EL22XPV-024-230A** | L*18/36V9 | ML193DF045XE36B* | 23600 | 21600 | 21 | 13 | 8.8 | 2.06 | 64 | 68 | 212609007
ADP | EL22XPV-024-230A** | L*18/36V9 | ML180DF070E36B* | 23600 | 21600 | 20 | 13 | 8.8 | 2.04 | 65 | 68 | 212609005
ADP | EL22XPV-024-230A** | L*18/36T9 | ML180DF070E36B* | 23600 | 21600 | 20 | 13 | 8.8 | 2.04 | 65 | 68 | 212609006
ADP | EL22XPV-024-230A** | L*18/36T9 | ML180DF070E36A* | 23600 | 21400 | 19 | 13.5 | 8.8 | 2.06 | 65 | 68 | 212609004
ADP | EL22XPV-024-230A** | L*18/36V9 | ML180DF070E36A* | 23600 | 21400 | 19 | 13.5 | 8.8 | 2.06 | 65 | 68 | 212609003
ADP | EL22XPV-024-230A** | L*18/36T9 | ML180DF045E36A* | 23600 | 21400 | 21 | 13 | 8.8 | 2.04 | 65 | 68 | 212609002
ADP | EL22XPV-024-230A** | L*18/36T9 | EL296DF045XV36B* | 23400 | 21600 | 20 | 13 | 8.8 | 2.06 | 65 | 68 | 212609000
ADP | EL22XPV-024-230A** | L*18/36V9 | ML180DF045E36A* | 23600 | 21400 | 21 | 13 | 8.8 | 2.04 | 65 | 68 | 212609001
ADP | EL22XPV-024-230A** | L*18/36V9 | EL296DF045XV36B* | 23400 | 21600 | 20 | 13 | 8.8 | 2.06 | 65 | 68 | 212608999
ADP | EL22XPV-024-230A** | L*18/36T9 | EL296DF045XE36B* | 23400 | 21600 | 19 | 13 | 8.8 | 2.04 | 64 | 68 | 212608998
ADP | EL22XPV-024-230A** | L*18/36V9 | EL296DF045XE36B* | 23400 | 21600 | 19 | 13 | 8.8 | 2.04 | 64 | 68 | 212608997
ADP | EL18XPV-048-230A** | L*42/60S9 | SL280DF110V60C* | 45000 | 44000 | 18 | 10.5 | 8.1 | 1.92 | 67 | 54 | 212608993
ADP | EL18XPV-048-230A** | L*42/60S9 | ML196DF110XE60C* | 44500 | 44000 | 17 | 10.5 | 8.1 | 1.92 | 68 | 55 | 212608991
ADP | EL18XPV-048-230A** | L*42/60S9 | ML180DF110E60C* | 45500 | 44000 | 18 | 10.5 | 8.2 | 1.92 | 67 | 53 | 212608989
ADP | EL18XPV-048-230A** | L*42/60S9 | EL296DF110XE60C* | 44500 | 44000 | 17 | 10 | 8.1 | 1.94 | 68 | 54 | 212608987
ADP | EL18XPV-036-230A** | L*19/36S9 | SL280DF090V48B* | 32600 | 31800 | 18 | 10.5 | 8.3 | 2.08 | 66 | 53 | 212608984
ADP | EL18XPV-036-230A** | L*19/36S9 | SLP99DF070XV36B* | 32400 | 31800 | 18 | 10 | 8.3 | 2.06 | 66 | 53 | 212608985
ADP | EL18XPV-036-230A** | L*19/36S9 | ML196DF045XE36B* | 32000 | 31200 | 17 | 10.5 | 8.3 | 2.08 | 67 | 54 | 212608981
ADP | EL18XPV-036-230A** | L*19/36S9 | ML196DF070XE48B* | 32600 | 31400 | 17 | 10 | 8.3 | 2.1 | 68 | 54 | 212608982
ADP | EL18XPV-036-230A** | L*19/36S9 | SL280DF070V36A* | 32400 | 31800 | 18 | 10 | 8.3 | 2.04 | 66 | 53 | 212608983
ADP | EL18XPV-036-230A** | L*19/36S9 | ML193DF045XE36B* | 32400 | 31600 | 18 | 10.5 | 8.3 | 2.04 | 66 | 55 | 212608979
ADP | DLCURAH24ABK | PL36H175P789 | *80ES(N,L)0701716A* | 24800 | 25200 | 16 | 10.5 | 8.1 | 1.82 | 73 | 87 | 212603110
ADP | DLCURAH24ABK | PL36H175P789 | *80ES(N,L)0901714A* | 24800 | 24800 | 17 | 10 | 8.5 | 1.84 | 73 | 87 | 212603121
ADP | DLCURAH24ABK | V,G36H175P159 | *80ES(N,L)0701716A* | 24800 | 25200 | 16 | 10.5 | 8.1 | 1.82 | 73 | 87 | 212603109
ADP | DLCURAH24ABK | PL36H175P159 | *80ES(N,L)0701716A* | 24800 | 25200 | 16 | 10.5 | 8.1 | 1.82 | 73 | 87 | 212603108
ADP | DLCURAH24ABK | FG33936 | *80ES(N,L)0701716A* | 24800 | 25200 | 16 | 10.5 | 8.1 | 1.82 | 73 | 87 | 212603107
ADP | DLCURAH24ABK | FG32936 | *80ES(N,L)0701716A* | 24600 | 25200 | 16 | 10.5 | 8.1 | 1.82 | 73 | 87 | 212603106
ADP | DLCURAH24ABK | PL36H175P069 | *80ES(N,L)0701716A* | 24800 | 25200 | 16 | 10.5 | 8.1 | 1.82 | 73 | 87 | 212603104
ADP | DLCURAH24ABK | FG80936 | *80ES(N,L)0701712A* | 23400 | 24000 | 17 | 10 | 8.5 | 1.98 | 74 | 97 | 212603103
ADP | DLCURAH24ABK | FG80936 | *80ES(N,L)0701412A* | 24400 | 24200 | 17 | 10 | 8.5 | 1.8 | 74 | 87 | 212603102
ADP | DLCURAH24ABK | FG80936 | *80ES(N,L)0451412A* | 24600 | 25000 | 16 | 10.5 | 8.1 | 1.84 | 73 | 88 | 212603100
ADP | DLCURAH24ABK | FG80936 | *80ES(N,L)0451712A* | 24200 | 24600 | 17 | 10 | 8.5 | 1.86 | 74 | 90 | 212603101
ADP | DLCURAH18ABK | FG80936 | *96VTN0601412A* | 18000 | 17000 | 16 | 11 | 8.5 | 2.22 | 67 | 106 | 212603098
ADP | DLCURAH18ABK | FG80936 | *96VTN0401410A* | 17400 | 16500 | 16 | 10.5 | 8.5 | 2.24 | 68 | 110 | 212603097
ADP | DLCURAH18ABK | FG80936 | *96VSN0601412A* | 18000 | 17000 | 16 | 11 | 8.5 | 2.22 | 67 | 106 | 212603095
ADP | DLCURAH18ABK | FG80936 | *96VSN0401410A* | 17400 | 16700 | 16 | 10.5 | 8.5 | 2.3 | 68 | 113 | 212603094
ADP | DLCURAH18ABK | FG80936 | *95ESU0401712A* | 17600 | 16900 | 16 | 11 | 8.5 | 2.26 | 67 | 109 | 212603093
ADP | DLCURAH18ABK | FG80936 | *95ESN0601412A* | 18000 | 16900 | 16 | 11 | 8.5 | 2.22 | 67 | 107 | 212603092
ADP | DLCURAH18ABK | FG80936 | *95ESN0261410A* | 18000 | 17000 | 16 | 10.5 | 8.5 | 2.12 | 68 | 101 | 212603091
ADP | DLCURAH18ABK | FG80936 | *92ESN0601714A* | 17700 | 16900 | 16 | 11 | 8.5 | 2.26 | 67 | 109 | 212603090
ADP | DLCURAH18ABK | FG80936 | *92ESN0601412A* | 18300 | 17200 | 16 | 11 | 8.5 | 2.22 | 67 | 104 | 212603089
ADP | DLCURAH18ABK | FG80936 | *80VTL0451412A* | 17600 | 16900 | 16 | 11 | 8.5 | 2.26 | 67 | 109 | 212603088
ADP | DLCURAH18ABK | FG80936 | *80ESU0401712A* | 18500 | 17300 | 17 | 10.5 | 8.5 | 2.14 | 67 | 98 | 212603086
ADP | DLCURAH18ABK | FG80936 | *80ES(N,L)0701712A* | 18200 | 17100 | 16 | 11 | 8.5 | 2.22 | 67 | 105 | 212603085
ADP | DLCURAH18ABK | FG80936 | *80ES(N,L)0701412A* | 17500 | 16800 | 16 | 11 | 8.5 | 2.26 | 68 | 110 | 212603084
ADP | DLCURAH18ABK | FG80936 | *80ES(N,L)0451412A* | 18200 | 17100 | 16 | 11 | 8.5 | 2.22 | 67 | 105 | 212603082
ADP | GXH48-60MSK4DH | F,PE*CC4948 |  | 47000 | 46000 | 15.2 | 10 | 8.4 | 1.78 | 66 | 72 | 212603081
ADP | GXH48-60MSK4DH | F,PE*CC4960 |  | 47000 | 46000 | 15.2 | 10 | 8.4 | 1.78 | 66 | 72 | 212603080
ADP | GXH24-36MSK4DH | F,PE*G33925 |  | 23000 | 22400 | 15.2 | 11 | 8.4 | 1.78 | 63 | 95 | 212603078
ADP | 4HP17L42P-**A | F,PE*TT1948 |  | 41000 | 37400 | 15.2 | 13 | 8.1 | 2.14 | 66 | 53 | 212603077
ADP | HRG1836S1P | H,A,DE9J936 | GUH97M110C5M | 35000 | 33000 | 17 | 11 | 8.5 | 2.1 | 64 | 54 | 212633483
ADP | HRG1836S1P | H,A,DE9J(1,2)36+TXV | GUH97M110C5M | 35000 | 33000 | 17 | 11 | 8.5 | 2.1 | 64 | 54 | 212633482
ADP | HRG1836S1P | H,A,DE9J936 | GUH97M090C5M | 35000 | 33000 | 17 | 11 | 8.5 | 2.08 | 65 | 55 | 212633481
ADP | HRG1836S1P | H,A,DE9J(1,2)36+TXV | GUH97M090C5M | 35000 | 33000 | 17 | 11 | 8.5 | 2.08 | 65 | 55 | 212633480
ADP | HRG1836S1P | H,A,DE9J936 | GUH97M090C4M | 34800 | 33000 | 17 | 11 | 8.5 | 2.22 | 68 | 58 | 212633479
ADP | HRG1836S1P | H,A,DE9J(1,2)36+TXV | GUH97M090C4M | 34800 | 33000 | 17 | 11 | 8.5 | 2.22 | 68 | 58 | 212633478
ADP | HRG1836S1P | H,A,DE9J936 | GUH97M090C3M | 34600 | 33000 | 17 | 10.5 | 8.5 | 2.22 | 68 | 58 | 212633477
ADP | HRG1836S1P | H,A,DE9J(1,2)36+TXV | GUH97M090C3M | 34600 | 33000 | 17 | 10.5 | 8.5 | 2.22 | 68 | 58 | 212633476
ADP | HRG1836S1P | H,A,DE7J(1,2)36+TXV | GUH97M090C3M | 33800 | 32800 | 17 | 10.5 | 8.25 | 2.16 | 68 | 58 | 212633475
ADP | HRG1836S1P | H,A,DE9J936 | GUH97M070B3M | 23400 | 22400 | 19 | 12 | 8.1 | 1.97 | 65 | 64 | 212633474
ADP | HRG1836S1P | H,A,DE9J(1,2)36+TXV | GUH97M070B3M | 23400 | 22400 | 19 | 12 | 8.1 | 1.97 | 65 | 64 | 212633473
ADP | HRG1836S1P | H,A,DE8J(1,2)30+TXV | GUH97M070B3M | 23000 | 22400 | 19 | 12 | 8.1 | 1.91 | 63 | 62 | 212633472
ADP | HRG1836S1P | H,A,DE7J(1,2)36+TXV | GUH97M070B3M | 23000 | 22400 | 19 | 12 | 8.1 | 1.91 | 63 | 62 | 212633471
ADP | HRG1836S1P | H,A,DE7J(1,2)24+TXV | GUH97M070B3M | 23000 | 22400 | 19 | 12 | 8.1 | 1.91 | 63 | 62 | 212633470
ADP | FLEXX60HP230V1AO | CDP60G20P+TD |  | 47000 | 46000 | 15.2 | 10 | 8.5 | 1.8 | 66 | 72 | 212633394
ADP | FLEXX36HP230V1AO | CDP36K15P+TD |  | 22800 | 22400 | 15.2 | 11 | 8.5 | 1.8 | 63 | 95 | 212633392
ADP | ML17XP1-018-230A** | LD19/25Y9 | EL296DF045XE36B* | 18000 | 16400 | 16 | 13.5 | 8.5 | 1.75 | 59 | 44 | 212633134
ADP | ML17XP1-018-230A** | LD19/36Z9 | EL296DF045XE36B* | 18000 | 16400 | 16 | 13.5 | 8.5 | 1.75 | 59 | 44 | 212633133
ADP | ML17XP1-018-230A** | LD19/25Z9 | EL296DF045XE36B* | 18000 | 16400 | 16 | 13.5 | 8.5 | 1.75 | 59 | 44 | 212633132
ADP | ML17XP1-024-230A** | LD24/35Z9 | SLP99DF090XV36C* | 23200 | 21800 | 16 | 13 | 8.1 | 1.75 | 60 | 44 | 212633113
ADP | ML17XP1-024-230A** | LD24/35Y9 | SLP99DF090XV48C* | 23600 | 22000 | 16 | 13 | 8.1 | 1.75 | 60 | 45 | 212633116
ADP | ML17XP1-024-230A** | LD24/35Z9 | SLP99DF090XV48C* | 23600 | 22000 | 16 | 13 | 8.1 | 1.75 | 60 | 45 | 212633115
ADP | ML17XP1-024-230A** | LD24/35Y9 | SLP99DF090XV36C* | 23200 | 21800 | 16 | 13 | 8.1 | 1.75 | 60 | 44 | 212633114
ADP | ML17XP1-024-230A** | LD19/36Y9 | SLP99DF090XV36C* | 23200 | 21800 | 16 | 13 | 8.1 | 1.75 | 60 | 44 | 212633112
ADP | ML17XP1-024-230A** | LD19/25Y9 | SLP99DF090XV36C* | 23200 | 21800 | 16 | 13 | 8.1 | 1.75 | 60 | 44 | 212633111
ADP | ML17XP1-024-230A** | LD19/36Z9 | SLP99DF090XV36C* | 23200 | 21800 | 16 | 13 | 8.1 | 1.75 | 60 | 44 | 212633110
ADP | TU36-24WADU | SK3925 |  | 21800 | 22400 | 15.2 | 11 | 8.2 | 1.76 | 63 | 95 | 212596658
ADP | TU60-48WADU | F,PC*CC4960+TD |  | 47000 | 46000 | 15.2 | 10 | 8.4 | 1.78 | 66 | 72 | 212596654
ADP | TU60-48WADU | BC**C4960+TD |  | 47000 | 46000 | 15.2 | 10 | 8.4 | 1.78 | 66 | 72 | 212596653
ADP | TU60-48WADU | M60E499+TD |  | 45500 | 46000 | 15.2 | 10 | 8.35 | 1.78 | 66 | 72 | 212596648
ADP | TU60-48WADU | HE49960+TD |  | 47000 | 46000 | 15.2 | 10 | 8.35 | 1.78 | 66 | 72 | 212596647
ADP | YZT48B21 | V,Y60H210P529 | YPLC100C20MP13 | 46000 | 46000 | 17 | 12.5 | 8.1 | 2.3 | 68 | 55 | 212596052
ADP | YZT48B21 | V,Y60H210P529 | YPLC080C16MP13 | 46000 | 45000 | 16 | 12.5 | 8.1 | 2.26 | 69 | 57 | 212596051
ADP | YZT48B21 | V,Y60H210P529 | YP9C100C20MP13 | 46000 | 46000 | 16 | 12.5 | 8.1 | 2.3 | 68 | 56 | 212596050
ADP | YZT48B21 | V,Y60H210P529 | YP9C080C16MP13 | 45500 | 45000 | 16 | 12.5 | 8.1 | 2.34 | 71 | 60 | 212596049
ADP | YZT48B21 | V,Y60H210P529 | TM9E080C16MP12 | 45500 | 46000 | 17 | 12 | 8.1 | 2.26 | 69 | 57 | 212596047
ADP | YZT48B21 | V,Y60H210P529 | TM9E100C20MP12 | 47500 | 46000 | 17 | 12.5 | 8.1 | 2.16 | 66 | 53 | 212596048
ADP | YZT48B21 | V,Y60H210P529 | TM8E100C20MP11 | 47500 | 46000 | 17 | 12 | 8.1 | 2.14 | 67 | 53 | 212596046
ADP | YZT48B21 | V,Y60H210P529 | TM8E080C16MP11 | 46000 | 46000 | 17 | 12.5 | 8.1 | 2.26 | 69 | 57 | 212596045
ADP | EL22XPV-024-230A** | LD19/25Z9 | SL280DF090V48B* | 23200 | 21800 | 20 | 13 | 8.8 | 2.04 | 65 | 68 | 212632242
ADP | EL22XPV-024-230A** | LD19/36Z9 | SL280DF090V48B* | 23200 | 21800 | 20 | 13 | 8.8 | 2.04 | 65 | 68 | 212632243
ADP | EL22XPV-024-230A** | LD24/35Z9 | SL280DF070V36A* | 23400 | 21600 | 20 | 13.5 | 8.8 | 2.08 | 65 | 68 | 212632241
ADP | EL22XPV-024-230A** | LD19/25Y9 | SL280DF070V36A* | 23400 | 21600 | 20 | 13.5 | 8.8 | 2.08 | 65 | 68 | 212632239
ADP | EL22XPV-024-230A** | LD19/36Y9 | SL280DF070V36A* | 23400 | 21600 | 20 | 13.5 | 8.8 | 2.08 | 65 | 68 | 212632240
ADP | EL22XPV-024-230A** | LD19/36Z9 | SL280DF070V36A* | 23400 | 21600 | 20 | 13.5 | 8.8 | 2.08 | 65 | 68 | 212632238
ADP | EL22XPV-024-230A** | LD19/25Z9 | SL280DF070V36A* | 23400 | 21600 | 20 | 13.5 | 8.8 | 2.08 | 65 | 68 | 212632237
ADP | EL22XPV-024-230A** | LD24/35Z9 | SL280DF060NV36B* | 23800 | 22000 | 20 | 13.5 | 8.5 | 1.92 | 62 | 70 | 212632236
ADP | EL22XPV-024-230A** | LD19/36Y9 | SL280DF060NV36B* | 23800 | 22000 | 20 | 13.5 | 8.5 | 1.92 | 62 | 70 | 212632235
ADP | EL22XPV-024-230A** | LD19/25Y9 | SL280DF060NV36B* | 23800 | 22000 | 20 | 13.5 | 8.5 | 1.92 | 62 | 70 | 212632234
ADP | EL22XPV-024-230A** | LD19/36Z9 | SL280DF060NV36B* | 23800 | 22000 | 20 | 13.5 | 8.5 | 1.92 | 62 | 70 | 212632233
ADP | EL22XPV-024-230A** | LD19/25Z9 | SL280DF060NV36B* | 23800 | 22000 | 20 | 13.5 | 8.5 | 1.92 | 62 | 70 | 212632232
ADP | EL22XPV-024-230A** | LD24/35Z9 | ML296DF045XV36B* | 23400 | 21600 | 20 | 12.5 | 8.8 | 2.02 | 65 | 68 | 212632231
ADP | EL22XPV-024-230A** | LD19/36Y9 | ML296DF045XV36B* | 23400 | 21600 | 20 | 12.5 | 8.8 | 2.02 | 65 | 68 | 212632230
ADP | EL22XPV-024-230A** | LD19/25Y9 | ML296DF045XV36B* | 23400 | 21600 | 20 | 12.5 | 8.8 | 2.02 | 65 | 68 | 212632229
ADP | EL22XPV-024-230A** | LD19/36Z9 | ML296DF045XV36B* | 23400 | 21600 | 20 | 12.5 | 8.8 | 2.02 | 65 | 68 | 212632228
ADP | EL22XPV-024-230A** | LD19/25Z9 | ML296DF045XV36B* | 23400 | 21600 | 20 | 12.5 | 8.8 | 2.02 | 65 | 68 | 212632227
ADP | EL22XPV-024-230A** | LD24/35Z9 | ML196DF070XE48B* | 23600 | 21600 | 19 | 13 | 8.8 | 2.04 | 65 | 68 | 212632226
ADP | EL22XPV-024-230A** | LD19/36Y9 | ML196DF070XE48B* | 23600 | 21600 | 19 | 13 | 8.8 | 2.04 | 65 | 68 | 212632225
ADP | EL22XPV-024-230A** | LD19/25Y9 | ML196DF070XE48B* | 23600 | 21600 | 19 | 13 | 8.8 | 2.04 | 65 | 68 | 212632224
ADP | EL22XPV-024-230A** | LD19/25Y9 | ML196DF045XE36B* | 23600 | 21600 | 20 | 13 | 8.8 | 2.04 | 65 | 68 | 212632219
ADP | EL22XPV-024-230A** | LD19/36Z9 | ML196DF045XE36B* | 23600 | 21600 | 20 | 13 | 8.8 | 2.04 | 65 | 68 | 212632218
ADP | EL22XPV-024-230A** | LD19/36Z9 | ML196DF070XE48B* | 23600 | 21600 | 19 | 13 | 8.8 | 2.04 | 65 | 68 | 212632223
ADP | EL22XPV-024-230A** | LD19/25Z9 | ML196DF070XE48B* | 23600 | 21600 | 19 | 13 | 8.8 | 2.04 | 65 | 68 | 212632222
ADP | EL22XPV-024-230A** | LD24/35Z9 | ML196DF045XE36B* | 23600 | 21600 | 20 | 13 | 8.8 | 2.04 | 65 | 68 | 212632221
ADP | EL22XPV-024-230A** | LD19/36Y9 | ML196DF045XE36B* | 23600 | 21600 | 20 | 13 | 8.8 | 2.04 | 65 | 68 | 212632220
ADP | ML17XP1-030-230A** | LD19/36Z9 | EL280DF090E48B* | 28000 | 27400 | 15.2 | 12.5 | 8.5 | 2.24 | 64 | 51 | 212632473
ADP | ML17XP1-030-230A** | LD24/35Z9 | EL280DF070E36A* | 27000 | 26800 | 15.2 | 12.5 | 8.3 | 2.22 | 64 | 51 | 212632471
ADP | ML17XP1-030-230A** | LD24/35Y9 | EL280DF070E36A* | 27000 | 26800 | 15.2 | 12.5 | 8.3 | 2.22 | 64 | 51 | 212632472
ADP | ML17XP1-030-230A** | LD19/36Y9 | EL280DF070E36A* | 27000 | 26800 | 15.2 | 12.5 | 8.3 | 2.22 | 64 | 51 | 212632470
ADP | ML17XP1-030-230A** | LD19/36Z9 | EL280DF070E36A* | 27000 | 26800 | 15.2 | 12.5 | 8.3 | 2.22 | 64 | 51 | 212632469
ADP | ML17XP1-024-230A** | LD19/36Y9 | SLP99DF090XV48C* | 23600 | 22000 | 15.2 | 13 | 8.1 | 2.02 | 63 | 50 | 212632468
ADP | ML17XP1-024-230A** | LD19/25Y9 | SLP99DF090XV48C* | 23600 | 22000 | 15.2 | 13 | 8.1 | 2.02 | 63 | 50 | 212632467
ADP | ML17XP1-024-230A** | LD19/25Z9 | SLP99DF090XV48C* | 23600 | 22000 | 15.2 | 13 | 8.1 | 2.02 | 63 | 50 | 212632465
ADP | ML17XP1-024-230A** | LD19/36Z9 | SLP99DF090XV48C* | 23600 | 22000 | 15.2 | 13 | 8.1 | 2.02 | 63 | 50 | 212632466
ADP | ML17XP1-024-230A** | LD19/36Y9 | SL280DF090V48B* | 23400 | 22000 | 15.2 | 12.5 | 8.1 | 2 | 63 | 50 | 212632462
ADP | ML17XP1-024-230A** | LD19/25Y9 | SL280DF090V48B* | 23400 | 22000 | 15.2 | 12.5 | 8.1 | 2 | 63 | 50 | 212632461
ADP | ML17XP1-024-230A** | LD19/25Z9 | SL280DF090V48B* | 23400 | 22000 | 15.2 | 12.5 | 8.1 | 2 | 63 | 50 | 212632459
ADP | ML17XP1-024-230A** | LD19/36Z9 | SL280DF090V48B* | 23400 | 22000 | 15.2 | 12.5 | 8.1 | 2 | 63 | 50 | 212632460
ADP | ML17XP1-024-230A** | LD19/36Y9 | SL280DF060NV36B* | 23200 | 21800 | 15.2 | 13 | 8.1 | 2.02 | 62 | 49 | 212632452
ADP | ML17XP1-024-230A** | LD19/25Y9 | SL280DF060NV36B* | 23200 | 21800 | 15.2 | 13 | 8.1 | 2.02 | 62 | 49 | 212632451
ADP | ML17XP1-024-230A** | LD19/36Z9 | SL280DF060NV36B* | 23200 | 21800 | 15.2 | 13 | 8.1 | 2.02 | 62 | 49 | 212632450
ADP | ML17XP1-024-230A** | LD19/25Z9 | SL280DF060NV36B* | 23200 | 21800 | 15.2 | 13 | 8.1 | 2.02 | 62 | 49 | 212632449
ADP | SL25XPV-036-230A** | L*23/37Z9 | SLP98UH090XV48C* | 34000 | 34000 | 22 | 13 | 8.8 | 1.82 | 94 | 79 | 212927559
ADP | SL25XPV-036-230A** | L*35/36U9 | SLP98UH090XV48C* | 34000 | 34000 | 22 | 13 | 8.8 | 1.82 | 94 | 79 | 212927556
ADP | SL25XPV-036-230A** | LH23/37W9 | SLP98UH090XV48C* | 34000 | 34000 | 22 | 13 | 8.8 | 1.82 | 94 | 79 | 212927558
ADP | SL25XPV-036-230A** | L*35/36S9 | SLP98UH090XV48C* | 34000 | 34000 | 22 | 13 | 8.8 | 1.82 | 94 | 79 | 212927557
ADP | SL25XPV-036-230A** | LH35/38F9 | SLP98UH090XV48C* | 34000 | 34000 | 22 | 13 | 8.8 | 1.82 | 94 | 79 | 212927555
ADP | SL25XPV-036-230A** | LH35/38X9 | SLP98UH090XV48C* | 34000 | 34000 | 22 | 13 | 8.8 | 1.82 | 94 | 79 | 212927554
ADP | SL25XPV-036-230A** | L*23/37Z9 | SLP98UH070XV36B* | 33800 | 34200 | 21 | 13 | 8.8 | 1.8 | 94 | 80 | 212927553
ADP | SL25XPV-036-230A** | L*35/36S9 | SLP98UH070XV36B* | 33800 | 34200 | 21 | 13 | 8.8 | 1.8 | 94 | 80 | 212927552
ADP | SL25XPV-036-230A** | L*35/36U9 | SLP98UH070XV36B* | 33800 | 34200 | 21 | 13 | 8.8 | 1.8 | 94 | 80 | 212927551
ADP | 4HP18V36P | PL36H175P459 | 96G1UH030BE08 | 22600 | 22400 | 18 | 12 | 8.1 | 1.88 | 62 | 61 | 212927550
ADP | 4HP18V36P | PL36H210P179 | 96G1UH030BE08 | 22600 | 22400 | 18 | 12 | 8.1 | 1.88 | 62 | 61 | 212927549
ADP | 4HP18V36P | V,N36H175D789 | 96G1UH030BE08 | 22600 | 22400 | 18 | 12 | 8.1 | 1.88 | 62 | 61 | 212927548
ADP | 4HP18V36P | V,N36H175D159 | 96G1UH030BE08 | 22600 | 22400 | 18 | 12 | 8.1 | 1.88 | 62 | 61 | 212927547
ADP | 4HP18V36P | PL36H175P159 | 96G1UH030BE08 | 22600 | 22400 | 18 | 12 | 8.1 | 1.88 | 62 | 61 | 212927546
ADP | 4HP18V36P | PL36H175P149 | 96G1UH030BE08 | 22600 | 22400 | 18 | 12 | 8.1 | 1.88 | 62 | 61 | 212927544
ADP | 4HP18V36P | V,N36H175D149 | 96G1UH030BE08 | 22600 | 22400 | 18 | 12 | 8.1 | 1.88 | 62 | 61 | 212927545
ADP | 4HP18V36P | PL36H210P299 | 96G1UH030BE08 | 22600 | 22400 | 18 | 12 | 8.1 | 1.88 | 62 | 61 | 212927543
ADP | 4HP18V36P | PL36H175P459 | 92G1UH030BE12 | 23400 | 22400 | 18 | 12 | 8.1 | 1.99 | 66 | 66 | 212927542
ADP | 4HP18V36P | V,N36H175D789 | 92G1UH030BE12 | 23400 | 22400 | 18 | 12 | 8.1 | 1.99 | 66 | 66 | 212927540
ADP | 4HP18V36P | PL36H210P179 | 92G1UH030BE12 | 23400 | 22400 | 18 | 12 | 8.1 | 1.99 | 66 | 66 | 212927541
ADP | 4HP18V36P | V,N36H175D159 | 92G1UH030BE12 | 23400 | 22400 | 18 | 12 | 8.1 | 1.99 | 66 | 66 | 212927539
ADP | 4HP18V36P | PL36H210P299 | 92G1UH030BE12 | 23400 | 22400 | 18 | 12 | 8.1 | 1.99 | 66 | 66 | 212927537
ADP | 4HP18V36P | PL36H175P159 | 92G1UH030BE12 | 23400 | 22400 | 18 | 12 | 8.1 | 1.99 | 66 | 66 | 212927538
ADP | 4HP18V36P | V,N36H175D159 | 80G2UH090BV16* | 32400 | 32200 | 18 | 11 | 8.5 | 2.14 | 65 | 57 | 212927533
ADP | 4HP18V36P | V,N36H175D789 | 80G2UH090BV16* | 32400 | 32200 | 18 | 11 | 8.5 | 2.14 | 65 | 57 | 212927534
ADP | 4HP18V36P | PL36H210P179 | 80G2UH090BV16* | 32400 | 32200 | 18 | 11 | 8.5 | 2.14 | 65 | 57 | 212927535
ADP | 4HP18V36P | PL36H175P159 | 80G2UH090BV16* | 32400 | 32200 | 18 | 11 | 8.5 | 2.14 | 65 | 57 | 212927532
ADP | 4HP18V36P | V,N36H175D149 | 80G2UH090BV16* | 32400 | 32200 | 18 | 11 | 8.5 | 2.14 | 65 | 57 | 212927531
ADP | 4HP18V36P | PL36H175P149 | 80G2UH090BV16* | 32400 | 32200 | 18 | 11 | 8.5 | 2.14 | 65 | 57 | 212927530
ADP | BOVB-36HDN1-M20G | CE2505C+TXV |  | 23200 | 22400 | 19 | 12.5 | 9.3 | 1.96 | 96 | 77 | 212927496
ADP | 4HP18V36P | V,N36H175D789 | 80G1UH070BE12 | 23800 | 22400 | 18 | 12 | 8.5 | 2.04 | 65 | 65 | 212927528
ADP | 4HP18V36P | PL36H210P299 | 80G2UH090BV16* | 32400 | 32200 | 18 | 11 | 8.5 | 2.14 | 65 | 57 | 212927529
ADP | 4HP18V36P | V,N36H175D159 | 80G1UH070BE12 | 23800 | 22400 | 18 | 12 | 8.5 | 2.04 | 65 | 65 | 212927527
ADP | TZPLAD1560AJN | BV**D1960 |  | 56000 | 55000 | 15.2 | 11.5 | 8.1 | 2.3 | 68 | 55 | 212628168
ADP | TZP15AZ60AJ2N | BV**D1960 |  | 56000 | 55000 | 15.2 | 11.5 | 8.1 | 2.3 | 68 | 55 | 212628164
ADP | DLCURAH36ABK | BV**B9937 |  | 36000 | 38000 | 16 | 10 | 8.1 | 1.82 | 75 | 92 | 212628158
ADP | DLCURAH18ABK | BV**A9925 |  | 16500 | 16700 | 15.2 | 10 | 8.5 | 2.34 | 68 | 114 | 212628151
ADP | 38MURAQ18AB3* | CFC24XG22 |  | 17400 | 17000 | 17 | 10.5 | 8.65 | 2.32 | 68 | 114 | 212617033
ADP | TU60-48WADU | HD19960+TD |  | 47000 | 46000 | 15.2 | 10 | 8.5 | 1.8 | 66 | 72 | 212617029
ADP | RP15AZ24AJ2N | F,PE*E22930 |  | 21600 | 21200 | 15.2 | 11 | 8.1 | 2.3 | 69 | 56 | 212614497
ADP | C4H7T60*K*AAA* | BV**C6960 |  | 54000 | 56000 | 15.2 | 11.5 | 8.1 | 2.26 | 64 | 51 | 212614496
ADP | RP15AZ24AJ2N | F,PE*G31925 |  | 22400 | 21200 | 15.2 | 11.5 | 8.1 | 2.3 | 69 | 56 | 212614493
ADP | RP15AZ24AJ2N | F,PE*G31930 |  | 22400 | 21200 | 15.2 | 11.5 | 8.1 | 2.3 | 69 | 56 | 212614492
ADP | RP15AZ24AJ2N | F,PE*E22925 |  | 21600 | 21200 | 15.2 | 11 | 8.1 | 2.3 | 69 | 56 | 212614490
ADP | CVH848GKA2* | FG48960 | *95CSU1002122A* | 45500 | 43500 | 17 | 10 | 8.5 | 2 | 79 | 79 | 207573729
ADP | CVH848GKA2* | PL60H210P299 | *96CTN1002122A* | 44500 | 44500 | 17 | 10 | 8.5 | 2 | 78 | 78 | 207573743
ADP | CVH848GKA2* | PL48H210P299 | *96CTN1002122A* | 44500 | 44500 | 17 | 10 | 8.5 | 2 | 78 | 78 | 207573742
ADP | CVH848GKA2* | FG86960 | *95CSU1002122A* | 45500 | 44000 | 17 | 10.5 | 8.1 | 2.24 | 80 | 71 | 207573732
ADP | CVH848GKA2* | FG84960 | *95CSU1002122A* | 45500 | 44000 | 17 | 10.5 | 8.1 | 2.24 | 80 | 71 | 207573731
ADP | CVH848GKA2* | FG36948 | *95CSU1002122A* | 45000 | 45000 | 17 | 10 | 8.5 | 2.28 | 80 | 72 | 207573727
ADP | CVH848GKA2* | FG36960 | *95CSU1002122A* | 45000 | 45000 | 17 | 10 | 8.5 | 2.28 | 80 | 72 | 207573728
ADP | CVH848GKA2* | FG84948 | *95CSU1002122A* | 45500 | 44000 | 17 | 10.5 | 8.1 | 2.24 | 80 | 71 | 207573730
ADP | CVH848GKA2* | PL60H210P299 | *80CSU0802120A* | 45000 | 44000 | 18 | 10 | 8.1 | 2.26 | 80 | 71 | 207573655
ADP | BOVA-36HDN1-M20G | V,R36H175P459+AEFE4B* |  | 34200 | 32600 | 19 | 12 | 9.5 | 2.04 | 83 | 64 | 213088364
ADP | BOVA-36HDN1-M20G | V,R36H***P449+AEFE3A* |  | 23800 | 22400 | 19 | 13 | 9.5 | 2 | 96 | 77 | 213088363
ADP | BOVA-36HDN1-M20G | V,R36H175P159+AEFE4B* |  | 24000 | 22400 | 20 | 13 | 9.5 | 2 | 96 | 77 | 213088362
ADP | BOVA-36HDN1-M20G | V,R36H175P149+AEFE4B* |  | 23800 | 22400 | 20 | 13 | 9.5 | 2 | 96 | 77 | 213088361
ADP | BOVA-36HDN1-M15G | V,R36H175P459+AEFE4B* |  | 34200 | 32600 | 16 | 10 | 8.5 | 1.88 | 72 | 66 | 213088360
ADP | FLEXX60HP230V1AO | H,RG52960+AEFE5* |  | 54000 | 54000 | 15.8 | 10 | 9 | 1.8 | 67 | 76 | 213088356
ADP | FLEXX60HP230V1AO | V,R60H210P529+AEFE5* |  | 54000 | 54000 | 15.8 | 10 | 9 | 1.8 | 67 | 76 | 213088355
ADP | RP15AZ36AJ2N | V,R36H***P219 | R801V0503A14UH | 33600 | 32200 | 15.2 | 10 | 8.1 | 2.2 | 75 | 61 | 213088281
ADP | RP15AZ30AJ2N | V,R36H***P219 | R801V0503A14UH | 28000 | 26800 | 15.2 | 11.5 | 8.1 | 2.1 | 71 | 58 | 213088280
ADP | RP15AZ60AJ2N | V,R60H210P309 | R801V1005A21UHS | 55500 | 53500 | 15.2 | 10 | 8.1 | 2.4 | 75 | 62 | 213088277
ADP | RP15AZ36AJ2N | H,RG8J936 | R801V0503A14UH | 33600 | 32200 | 15.2 | 10 | 8.1 | 2.2 | 75 | 61 | 213088275
ADP | RP15AZ30AJ2N | H,RG8J936 | R801V0503A14UH | 28000 | 26800 | 15.2 | 11.5 | 8.1 | 2.1 | 71 | 58 | 213088274
ADP | DLCURAH36ABK | H,GG35936+AEFE4B* |  | 36000 | 38000 | 16 | 10 | 8.1 | 1.82 | 75 | 92 | 213088242
ADP | DLCURAH24ABK | H,GG32924+AEFE3A* |  | 23600 | 25600 | 17 | 10 | 9 | 2.14 | 73 | 98 | 213088240
ADP | YH2F42TB21 | AD-60(P,U)*****9 | Y81E080B12SMPS1 | 40000 | 38000 | 16 | 12 | 8.1 | 2.34 | 63 | 57 | 212961190
ADP | YH2F42TB21 | AD-48H*****9 | Y81E080B12SMPS1 | 40000 | 38000 | 15.2 | 12 | 8.1 | 2.34 | 63 | 57 | 212961189
ADP | YH2F36TB21 | AD-32(P,U)*****9 | Y81E080C16SMPS1 | 35000 | 32400 | 16 | 12 | 8.1 | 2.2 | 65 | 55 | 212961163
ADP | YH2F36TB21 | AD-33(P,U)*****9 | Y81E080C16SMPS1 | 35000 | 32400 | 16 | 11.7 | 8.1 | 2.2 | 65 | 55 | 212961161
ADP | YH2F36TB21 | AD-36H*****9 | Y81E080C16SMPS1 | 35000 | 32400 | 16 | 11.7 | 8.1 | 2.2 | 65 | 55 | 212961156
ADP | YH2F30TB21 | AD-32(P,U)*****9 | Y81E100B12SMPS1 | 30000 | 27000 | 16 | 12 | 8.1 | 2.26 | 65 | 57 | 212961139
ADP | YH2F30TB21 | AD-36H*****9 | Y81E100B12SMPS1 | 30000 | 27000 | 16 | 11.7 | 8.1 | 2.26 | 65 | 57 | 212961132
ADP | YH2F30TB21 | AD-33(P,U)*****9 | Y81E100B12SMPS1 | 30000 | 27400 | 16 | 11.7 | 8.1 | 2.28 | 65 | 56 | 212961137
ADP | YH2F30TB21 | AD-32(P,U)*****9 | Y81E080B12SMPS1 | 30000 | 27400 | 16 | 11.7 | 8.1 | 2.28 | 64 | 56 | 212961130
ADP | YH2F30TB21 | AD-33(P,U)*****9 | Y81E080B12SMPS1 | 30000 | 27400 | 15.2 | 11.7 | 8.1 | 2.28 | 64 | 56 | 212961129
ADP | YH2F30TB21 | AD-36H*****9 | Y81E080B12SMPS1 | 30000 | 27400 | 15.2 | 11.7 | 8.1 | 2.28 | 64 | 56 | 212961124
ADP | YH2F30TB21 | AD-32(P,U)*****9 | Y81E040A12SMPS1 | 30000 | 26600 | 16 | 12 | 8.1 | 2.26 | 65 | 57 | 212961114
ADP | YH2F30TB21 | AD-36H*****9 | Y81E040A12SMPS1 | 30000 | 26600 | 16 | 12 | 8.1 | 2.26 | 65 | 57 | 212961108
ADP | YH2F30TB21 | AD-33(P,U)*****9 | Y81E040A12SMPS1 | 30000 | 26600 | 16 | 12 | 8.1 | 2.26 | 65 | 57 | 212961113
ADP | YH2F24TB21 | AD-35(P,U)*****9 | Y81E100B12SMPS1 | 24000 | 21200 | 16 | 11.7 | 8.1 | 2.24 | 64 | 53 | 212961101
ADP | YH2F24TB21 | AD-34(P,U)*****9 | Y81E100B12SMPS1 | 24000 | 21200 | 16 | 11.7 | 8.1 | 2.24 | 64 | 53 | 212961106
ADP | YH2F24TB21 | AD-34(P,U)*****1+TXV | Y81E100B12SMPS1 | 24000 | 21200 | 16 | 11.7 | 8.1 | 2.24 | 64 | 53 | 212961105
ADP | YH2F24TB21 | AD-35H*****9 | Y81E100B12SMPS1 | 24000 | 21200 | 16 | 11.7 | 8.1 | 2.24 | 64 | 53 | 212961103
ADP | YH2F24TB21 | AD-35(P,U)*****1+TXV | Y81E100B12SMPS1 | 24000 | 21200 | 16 | 11.7 | 8.1 | 2.24 | 64 | 53 | 212961100
ADP | YH2F24TB21 | AD-34(P,U)*****1+TXV | Y81E080B12SMPS1 | 23800 | 20600 | 16 | 11.7 | 8.1 | 2.22 | 63 | 54 | 212961090
ADP | YH2F24TB21 | AD-34(P,U)*****9 | Y81E080B12SMPS1 | 23800 | 20600 | 16 | 11.7 | 8.1 | 2.22 | 63 | 54 | 212961092
ADP | YH2F24TB21 | AD-35(P,U)*****1+TXV | Y81E080B12SMPS1 | 23800 | 20600 | 16 | 11.7 | 8.1 | 2.22 | 63 | 54 | 212961085
ADP | YH2F24TB21 | AD-35H*****9 | Y81E080B12SMPS1 | 23800 | 20600 | 16 | 11.7 | 8.1 | 2.22 | 63 | 54 | 212961089
ADP | 227TAN048**AA* | C60A***L169+AEFE5* |  | 44500 | 45000 | 15.2 | 12 | 8.1 | 2.24 | 62 | 51 | 213147282
ADP | 227TAN048**AA* | C48A***L169+AEFE5* |  | 44500 | 45000 | 15.2 | 12 | 8.1 | 2.24 | 62 | 51 | 213147281
ADP | 227TAN048**AA* | V,C60H210P179+AEFE5* |  | 45000 | 45000 | 15.2 | 12 | 8.1 | 2.24 | 62 | 51 | 213147280
ADP | 227TAN048**AA* | PL60H210P179+AEFE5* |  | 45000 | 45000 | 15.2 | 12 | 8.1 | 2.24 | 62 | 51 | 213147279
ADP | 227TAN048**AA* | V,C48H175P789+AEFE4B* |  | 44000 | 45000 | 15.2 | 11 | 8.1 | 2.3 | 62 | 51 | 213147278
ADP | 227TAN048**AA* | PL48H175P789+AEFE4B* |  | 44000 | 45000 | 15.2 | 11 | 8.1 | 2.3 | 62 | 51 | 213147277
ADP | 227TAN048**AA* | PL60H210P299+AEFE5* |  | 45000 | 45000 | 15.2 | 12 | 8.1 | 2.24 | 62 | 51 | 213147273
ADP | 227TAN048**AA* | V,C60H210P299+AEFE5* |  | 45000 | 45000 | 15.2 | 12 | 8.1 | 2.24 | 62 | 51 | 213147274
ADP | 227TAN036**AA* | C36A***L539+AEFE3A* |  | 34400 | 33600 | 16 | 12 | 8.1 | 2.22 | 61 | 49 | 213147271
ADP | 227TAN036**AA* | V,C36H175P459+AEFE4B* |  | 34400 | 33600 | 16 | 12 | 8.1 | 2.22 | 61 | 49 | 213147272
ADP | 227TAN036**AA* | C36A***L539+AEFE4B* |  | 34600 | 33600 | 16 | 12 | 8.1 | 2.22 | 61 | 49 | 213147270
ADP | 227TAN036**AA* | V,C36H175P139+AEFE4B* |  | 32800 | 33400 | 15.2 | 11.7 | 8.1 | 2.18 | 60 | 49 | 213147269
ADP | 227TAN036**AA* | PL36H***P449+AEFE3A* |  | 32800 | 33600 | 15.2 | 11.5 | 8.1 | 2.22 | 61 | 49 | 213147268
ADP | 227TAN036**AA* | C36A***L159+AEFE3A* |  | 32600 | 33600 | 15.2 | 11.5 | 8.1 | 2.22 | 61 | 49 | 213147266
ADP | 227TAN036**AA* | C36A***L159+AEFE4B* |  | 32800 | 33600 | 16 | 11.5 | 8.1 | 2.22 | 61 | 49 | 213147265
ADP | 227TAN036**AA* | V,C36H175P159+AEFE4B* |  | 33000 | 33600 | 16 | 11.7 | 8.1 | 2.22 | 61 | 49 | 213147264
ADP | 227TAN036**AA* | PL36H175P159+AEFE4B* |  | 33000 | 33600 | 16 | 11.7 | 8.1 | 2.22 | 61 | 49 | 213147263
ADP | DLCURAH36ABK | PL36H***P449+AEFE3A* |  | 36000 | 38000 | 16 | 10 | 8.1 | 1.82 | 75 | 92 | 213145655
ADP | DLCURAH36ABK | PL36H175P159+AEFE4B* |  | 36000 | 38000 | 16 | 10 | 8.1 | 1.82 | 75 | 92 | 213145654
ADP | DLCURAH24ABK | PL36H***P449+AEFE3A* |  | 24200 | 25000 | 18 | 10.5 | 9 | 1.92 | 73 | 90 | 213145647
ADP | DLCURAH24ABK | PL36H175P159+AEFE4B* |  | 24200 | 25000 | 18 | 10.5 | 9 | 1.92 | 73 | 90 | 213145646
ADP | DLCURAH24ABK | PL36H175P149+AEFE4B* |  | 24200 | 25000 | 18 | 10.5 | 8.9 | 1.9 | 73 | 90 | 213145645
ADP | BOVA-60HDN1-M15G | H,RG88960+AEFE5* |  | 55500 | 54000 | 15.2 | 10 | 8.5 | 1.86 | 72 | 63 | 213088381
ADP | BOVA-60HDN1-M15G | H,RG86960+AEFE5* |  | 55500 | 54000 | 15.2 | 10 | 8.45 | 1.86 | 72 | 63 | 213088380
ADP | BOVA-60HDN1-M15G | V,R60H210P199+AEFE5* |  | 55500 | 54000 | 15.2 | 10 | 8.45 | 1.86 | 72 | 63 | 213088375
ADP | DLCURAH18ABK | V,R36H***P449+AEFE3A* |  | 17800 | 17100 | 17 | 11 | 9 | 2.4 | 67 | 113 | 213088478
ADP | WP15AZ48AJ2N | H,RG84948+AEFE4B* |  | 45500 | 43000 | 15.2 | 12 | 8.1 | 2.2 | 68 | 55 | 213088462
ADP | WP15AZ48AJ2N | H,RG84960+AEFE5* |  | 45500 | 43000 | 15.2 | 12 | 8.1 | 2.2 | 68 | 55 | 213088461
ADP | WP15AZ48AJ2N | V,R48H175P469+AEFE4B* |  | 45500 | 43000 | 15.2 | 11.7 | 8.1 | 2.2 | 68 | 55 | 213088460
ADP | RP16AZ60AJ3C | V,R60H210P309+AEFE5* |  | 55000 | 52500 | 16 | 10 | 8.1 | 2 | 66 | 52 | 213088443
ADP | RP16AZ60AJ3C | V,R60H210P529+AEFE5* |  | 55000 | 52500 | 16 | 10 | 8.1 | 2 | 66 | 52 | 213088442
ADP | RP16AZ48AJ3C | H,RG84948+AEFE4B* |  | 45500 | 42500 | 17 | 10 | 8.1 | 2 | 65 | 52 | 213088441
ADP | RP16AZ48AJ3C | V,R48H175P469+AEFE4B* |  | 45500 | 42500 | 17 | 10 | 8.1 | 2 | 65 | 52 | 213088439
ADP | RP16AZ48AJ3C | H,RG84960+AEFE5* |  | 45500 | 42500 | 17 | 10 | 8.1 | 2 | 65 | 52 | 213088440
ADP | RP16AZ48AJ3C | V,R48H175P389+AEFE4B* |  | 45500 | 42500 | 17 | 10 | 8.1 | 2 | 65 | 52 | 213088438
ADP | RP16AZ48AJ3C | V,R60H210P179+AEFE5* |  | 45500 | 42500 | 17 | 10 | 8.1 | 2 | 65 | 52 | 213088437
ADP | RP15AZ48AJ2N | H,RG84948+AEFE4B* |  | 45500 | 43000 | 15.2 | 12 | 8.1 | 2.2 | 68 | 55 | 213088434
ADP | RP15AZ48AJ2N | H,RG84960+AEFE5* |  | 45500 | 43000 | 15.2 | 12 | 8.1 | 2.2 | 68 | 55 | 213088433
ADP | RP15AZ48AJ2N | V,R48H175P469+AEFE4B* |  | 45500 | 43000 | 15.2 | 11.7 | 8.1 | 2.2 | 68 | 55 | 213088432
ADP | RP15AZ30AJ2N | H,RG8J936+AEFE3A* |  | 27800 | 26800 | 15.2 | 11.5 | 8.1 | 2.2 | 70 | 57 | 213088423
ADP | RP15AZ30AJ2N | H,RG8J936+AEFE4B* |  | 28000 | 26800 | 15.2 | 11.5 | 8.1 | 2.2 | 70 | 57 | 213088422
ADP | BOVB-60HDN1-M18M | H,RG88960+AEFE5* |  | 54500 | 55000 | 16 | 10 | 9 | 1.88 | 72 | 69 | 213088408
ADP | BOVB-60HDN1-M18M | H,RG86960+AEFE5* |  | 54500 | 55000 | 16 | 10 | 8.95 | 1.88 | 72 | 69 | 213088407
ADP | BOVB-60HDN1-M18M | V,R60H210P199+AEFE5* |  | 54500 | 55000 | 16 | 10 | 8.95 | 1.88 | 72 | 69 | 213088402
ADP | BOVB-36HDN1-M20G | V,R36H***P449+AEFE3A* |  | 23800 | 22400 | 19 | 13 | 9.5 | 2 | 96 | 77 | 213088391
ADP | BOVB-36HDN1-M20G | V,R36H175P459+AEFE4B* |  | 34200 | 32600 | 19 | 12 | 9.5 | 2.04 | 83 | 66 | 213088392
ADP | BOVB-36HDN1-M20G | V,R36H175P159+AEFE4B* |  | 24000 | 22400 | 20 | 13 | 9.5 | 2 | 96 | 77 | 213088390
ADP | BOVB-36HDN1-M18M | V,R36H175P459+AEFE4B* |  | 33800 | 33400 | 17 | 10 | 8.5 | 1.9 | 72 | 60 | 213088388
ADP | BOVB-36HDN1-M20G | V,R36H175P149+AEFE4B* |  | 23800 | 22400 | 20 | 13 | 9.5 | 2 | 96 | 77 | 213088389
ADP | YH2F48TB21 | AD-59H*****9 | Y81E080C16SMPS1 | 46500 | 43500 | 16 | 11.7 | 8.1 | 2.36 | 67 | 57 | 212961220
ADP | YH2F48TB21 | AD-64(P,U)*****9 | Y81E080C16SMPS1 | 46500 | 43500 | 16 | 12 | 8.1 | 2.36 | 67 | 57 | 212961226
ADP | YH2F48TB21 | AD-61(P,U)*****1+TXV | Y81E080C16SMPS1 | 46500 | 43500 | 16 | 11.7 | 8.1 | 2.36 | 67 | 57 | 212961223
ADP | YH2F48TB21 | AD-62H*****9 | Y81E080C16SMPS1 | 46500 | 43500 | 16 | 11.7 | 8.1 | 2.36 | 67 | 57 | 212961221
ADP | YH2F48TB21 | AD-61(P,U)*****9 | Y81E080C16SMPS1 | 46500 | 43500 | 16 | 11.7 | 8.1 | 2.36 | 67 | 57 | 212961225
ADP | YH2F42TB21 | AD-60(P,U)*****9 | Y81E100C20SMPS1 | 40500 | 38500 | 16 | 12 | 8.1 | 2.36 | 64 | 57 | 212961203
ADP | YH2F42TB21 | AD-60(P,U)*****9 | Y81E120C20SMPS1 | 40500 | 38500 | 16 | 11.7 | 8.1 | 2.34 | 64 | 57 | 212961206
ADP | YH2F42TB21 | AD-60(P,U)*****9 | Y81E130D20SMPS1 | 40500 | 38000 | 16 | 12 | 8.1 | 2.24 | 64 | 54 | 212961210
ADP | YH2F42TB21 | AD-48H*****9 | Y81E120C20SMPS1 | 40500 | 38500 | 15.2 | 11.7 | 8.1 | 2.34 | 64 | 57 | 212961205
ADP | YH2F42TB21 | AD-48H*****9 | Y81E130D20SMPS1 | 40500 | 38000 | 15.2 | 12 | 8.1 | 2.24 | 64 | 54 | 212961208
ADP | YH2F42TB21 | AD-48H*****9 | Y81E100B12SMPS1 | 40500 | 38500 | 15.2 | 11.7 | 8.1 | 2.34 | 64 | 57 | 212961195
ADP | YH2F42TB21 | AD-48H*****9 | Y81E100C20SMPS1 | 40500 | 38500 | 15.2 | 12 | 8.1 | 2.36 | 64 | 57 | 212961201
ADP | YH2F42TB21 | AD-60(P,U)*****9 | Y81E100C16SMPS1 | 40500 | 38500 | 16 | 12 | 8.1 | 2.36 | 64 | 57 | 212961200
ADP | YH2F42TB21 | AD-48H*****9 | Y81E100C16SMPS1 | 40500 | 38500 | 15.2 | 12 | 8.1 | 2.36 | 64 | 57 | 212961198
ADP | YH2F42TB21 | AD-60(P,U)*****9 | Y81E080C16SMPS1 | 41000 | 38500 | 16 | 12 | 8.1 | 2.38 | 65 | 57 | 212961193
ADP | YH2F42TB21 | AD-60(P,U)*****9 | Y81E100B12SMPS1 | 40500 | 38500 | 16 | 11.7 | 8.1 | 2.34 | 64 | 57 | 212961197
ADP | YH2F42TB21 | AD-48H*****9 | Y81E080C16SMPS1 | 41000 | 38500 | 16 | 12 | 8.1 | 2.38 | 65 | 57 | 212961192
ADP | 38MURAQ18AB3* | V,C36H***P219+AEFE3A* |  | 17800 | 17100 | 17 | 11 | 9 | 2.4 | 67 | 113 | 213147334
ADP | 38MURAQ18AB3* | V,C36H***P429+AEFE3A* |  | 17800 | 17100 | 17 | 11 | 9 | 2.4 | 67 | 113 | 213147333
ADP | 38MURAQ18AB3* | V,C36H***P039+AEFE3A* |  | 17500 | 17000 | 17 | 10.5 | 8.7 | 2.32 | 68 | 114 | 213147332
ADP | 227TAN060**AA* | C60A***L529+AEFE5* |  | 56500 | 56000 | 17 | 12.5 | 8.1 | 2.26 | 64 | 51 | 213147299
ADP | 227TAN060**AA* | V,C60H210P199+AEFE5* |  | 56500 | 56000 | 17 | 12 | 8.1 | 2.26 | 64 | 51 | 213147298
ADP | 227TAN060**AA* | PL60H210P199+AEFE5* |  | 56500 | 56000 | 17 | 12 | 8.1 | 2.26 | 64 | 51 | 213147297
ADP | 227TAN060**AA* | C60A***L199+AEFE5* |  | 56500 | 56000 | 16 | 12 | 8.1 | 2.26 | 64 | 51 | 213147296
ADP | 227TAN060**AA* | C60A***L189+AEFE5* |  | 55500 | 56000 | 16 | 11.7 | 8.1 | 2.26 | 64 | 51 | 213147295
ADP | 227TAN060**AA* | V,C60H210P179+AEFE5* |  | 55000 | 56000 | 16 | 11.7 | 8.1 | 2.26 | 64 | 51 | 213147294
ADP | 227TAN060**AA* | PL60H210P179+AEFE5* |  | 55000 | 56000 | 16 | 11.7 | 8.1 | 2.26 | 64 | 51 | 213147293
ADP | 227TAN048**AA* | C60A***L529+AEFE5* |  | 46500 | 45000 | 16 | 12 | 8.1 | 2.3 | 62 | 51 | 213147292
ADP | 227TAN048**AA* | V,C60H210P199+AEFE5* |  | 46500 | 45000 | 16 | 12 | 8.1 | 2.3 | 62 | 51 | 213147291
ADP | 227TAN048**AA* | PL60H210P199+AEFE5* |  | 46500 | 45000 | 16 | 12 | 8.1 | 2.3 | 62 | 51 | 213147290
ADP | 227TAN048**AA* | C48A***L539+AEFE4B* |  | 46000 | 45000 | 16 | 11.7 | 8.1 | 2.3 | 62 | 51 | 213147289
ADP | 227TAN048**AA* | C48A***L539+AEFE5* |  | 46000 | 45000 | 16 | 11.7 | 8.1 | 2.3 | 62 | 51 | 213147288
ADP | 227TAN048**AA* | C60A***L199+AEFE5* |  | 45500 | 45000 | 16 | 11.7 | 8.1 | 2.3 | 62 | 51 | 213147287
ADP | 227TAN048**AA* | C60A***L189+AEFE5* |  | 45500 | 45000 | 15.2 | 12 | 8.1 | 2.24 | 62 | 51 | 213147286
ADP | 227TAN048**AA* | V,C48H175P389+AEFE4B* |  | 45500 | 45000 | 15.2 | 12 | 8.1 | 2.24 | 62 | 51 | 213147285
ADP | 227TAN048**AA* | C48A***L169+AEFE4B* |  | 44000 | 45000 | 15.2 | 11 | 8.1 | 2.3 | 62 | 51 | 213147284
ADP | 227TAN048**AA* | V,C60H245P769+AEFE5* |  | 44500 | 45000 | 15.2 | 12 | 8.1 | 2.24 | 62 | 51 | 213147283
ADP | 4HP17L36P-**AA | 37BX** | 96G2UH070BV12 | 36000 | 32200 | 15.2 | 13 | 8.1 | 2.26 | 69 | 58 | 212944246
ADP | 4HP17L36P-**AA | 37BX** | 96G2UH070BE12 | 36000 | 31800 | 15.2 | 12.5 | 8.1 | 2.24 | 69 | 58 | 212944244
ADP | 4HP17L36P-**AA | 37BP**+TXV | 96G2UH070BV12 | 36000 | 32200 | 15.2 | 13 | 8.1 | 2.26 | 69 | 58 | 212944245
ADP | 4HP17L36P-**AA | 37BP**+TXV | 96G2UH070BE12 | 36000 | 31800 | 15.2 | 12.5 | 8.1 | 2.24 | 69 | 58 | 212944243
ADP | 4HP17L36P-**AA | 37BX** | 96G2UH045BV12 | 36000 | 32400 | 15.2 | 12.5 | 8.1 | 2.22 | 69 | 57 | 212944242
ADP | 4HP17L36P-**AA | 37BP**+TXV | 96G2UH045BV12 | 36000 | 32400 | 15.2 | 12.5 | 8.1 | 2.22 | 69 | 57 | 212944241
ADP | 4HP17L36P-**AA | 37BX** | 96G2UH045BE12 | 36000 | 31800 | 15.2 | 13 | 8.1 | 2.24 | 69 | 57 | 212944240
ADP | 4HP17L36P-**AA | 37BP**+TXV | 96G2UH045BE12 | 36000 | 31800 | 15.2 | 13 | 8.1 | 2.24 | 69 | 57 | 212944239
ADP | 4SHP17LE118P-**A | PL36H210P299+TD |  | 18000 | 16400 | 15.2 | 12.5 | 8.1 | 2.04 | 65 | 52 | 212944207
ADP | 38MURAQ18AB3* | PL36H***P449+AEFE3A* |  | 17800 | 17100 | 17 | 11 | 9 | 2.4 | 67 | 113 | 213146601
ADP | 38MURAQ18AB3* | C36A***L139+AEFE3A* |  | 17800 | 17100 | 17 | 11 | 9 | 2.4 | 67 | 113 | 213146600
ADP | 38MURAQ18AB3* | C36A***L129+AEFE3A* |  | 17800 | 17100 | 17 | 11 | 8.95 | 2.4 | 67 | 113 | 213146599
ADP | 4TWL5036N1 | FG81936+P0V0B000M40SC |  | 35400 | 31000 | 15.2 | 12 | 8.1 | 2.03 | 62 | 47 | 213158844
ADP | 4TWL5036N1 | FG80936+P0V0B000M40SC |  | 35400 | 31000 | 15.2 | 12 | 8.1 | 2.03 | 62 | 47 | 213158843
ADP | 4TWL5036N1 | FG47936+P0V0B000M40SC |  | 35400 | 31000 | 15.2 | 12.5 | 8.1 | 2.03 | 62 | 47 | 213158842
ADP | 4TWL5036N1 | PL36H175P789+P0V0B000M40SC |  | 35200 | 31000 | 15.2 | 12 | 8.1 | 2.03 | 62 | 47 | 213158840
ADP | 4TWL5030N1 | FG81936+P0V0B000M40SC |  | 30000 | 25600 | 16 | 12.5 | 8.1 | 2.2 | 67 | 54 | 213158835
ADP | 4TWL5030N1 | FG82936+P0V0B000M40SC |  | 30000 | 25600 | 16 | 12.5 | 8.1 | 2.2 | 67 | 54 | 213158836
ADP | 4TWL5030N1 | FG80936+P0V0B000M40SC |  | 30800 | 26400 | 16 | 12 | 8.1 | 2.25 | 66 | 53 | 213158834
ADP | 4TWL5030N1 | FG47936+P0V0B000M40SC |  | 30800 | 26200 | 16 | 12.5 | 8.1 | 2.25 | 66 | 53 | 213158833
ADP | 4TWL5030N1 | FG35936+P0V0B000M40SC |  | 30000 | 25600 | 16 | 12 | 8.1 | 2.2 | 67 | 54 | 213158832
ADP | 4TWL5030N1 | PL36H175P789+P0V0B000M40SC |  | 30600 | 26400 | 16 | 12 | 8.1 | 2.25 | 66 | 53 | 213158831
ADP | 4TWL5030N1 | V,T36H175P159+P0V0B000M40SC |  | 30000 | 26800 | 16 | 12 | 8.1 | 2.15 | 66 | 53 | 213158830
ADP | 4TWL5030N1 | PL36H210P299+P0V0B000M40SC |  | 30000 | 25600 | 16 | 12.5 | 8.1 | 2.2 | 67 | 54 | 213158828
ADP | 4TWL5030N1 | PL36H175P159+P0V0B000M40SC |  | 30000 | 26800 | 16 | 12 | 8.1 | 2.15 | 66 | 53 | 213158829
ADP | 4TWL5030N1 | FG82936+P0V0A000M30SC |  | 29400 | 25800 | 16 | 12 | 8.1 | 2.18 | 66 | 53 | 213158827
ADP | 4TWL5030N1 | FG80936+P0V0A000M30SC |  | 29000 | 26000 | 16 | 12 | 8.1 | 2.18 | 66 | 53 | 213158826
ADP | 4TWL5030N1 | V,T36H***P449+P0V0A000M30SC |  | 28000 | 27600 | 15.2 | 12.5 | 8.1 | 2.09 | 65 | 51 | 213158825
ADP | 4TWL5030N1 | FG35936+P0V0A000M30SC |  | 29000 | 25200 | 15.2 | 12 | 8.1 | 2.12 | 68 | 55 | 213158824
ADP | 4TWL5030N1 | PL36H175P789+P0V0A000M30SC |  | 29000 | 26000 | 16 | 12 | 8.1 | 2.18 | 66 | 53 | 213158823
ADP | 4TWL5030N1 | PL36H175P159+P0V0A000M30SC |  | 28000 | 27600 | 15.2 | 12.5 | 8.1 | 2.09 | 65 | 51 | 213158822
ADP | 4TWL5030N1 | PL36H210P299+P0V0A000M30SC |  | 28000 | 27600 | 16 | 12.5 | 8.1 | 2.09 | 65 | 51 | 213158821
ADP | 4TWL5024N1 | FG81936+P0V0B000M40SC |  | 25600 | 24000 | 16 | 12 | 8.1 | 2.25 | 72 | 57 | 213158819
ADP | 4TWL5024N1 | FG80936+P0V0B000M40SC |  | 25400 | 24000 | 16 | 12 | 8.1 | 2.25 | 72 | 57 | 213158818
ADP | 4TWL5024N1 | FG47936+P0V0B000M40SC |  | 25600 | 24000 | 16 | 12.5 | 8.1 | 2.25 | 72 | 57 | 213158817
ADP | 4TWL5024N1 | PL36H175P789+P0V0B000M40SC |  | 25400 | 24000 | 16 | 12 | 8.1 | 2.25 | 72 | 57 | 213158815
ADP | 4TWL5024N1 | PL36H210P299+P0V0B000M40SC |  | 25600 | 24000 | 16 | 12.5 | 8.1 | 2.16 | 76 | 60 | 213158812
ADP | 4TWL5024N1 | FG82936+P0V0A000M30SC |  | 25600 | 24000 | 16 | 12 | 8.1 | 2.19 | 71 | 57 | 213158811
ADP | 4TWL5024N1 | FG80936+P0V0A000M30SC |  | 25400 | 24000 | 16 | 12 | 8.1 | 2.18 | 72 | 57 | 213158810
ADP | 4TWL5024N1 | V,T36H***P449+P0V0A000M30SC |  | 25600 | 24000 | 15.2 | 12.5 | 8.1 | 2.09 | 75 | 59 | 213158809
ADP | 4TWL5024N1 | FG35936+P0V0A000M30SC |  | 25600 | 24000 | 15.2 | 12.5 | 8.1 | 2.09 | 75 | 59 | 213158808
ADP | 4TWL5024N1 | PL36H175P789+P0V0A000M30SC |  | 25400 | 24000 | 16 | 12 | 8.1 | 2.18 | 72 | 57 | 213158807
ADP | 4TWL5024N1 | PL36H175P159+P0V0A000M30SC |  | 25600 | 24000 | 15.2 | 12.5 | 8.1 | 2.09 | 75 | 59 | 213158806
ADP | 4TWL5024N1 | PL36H210P299+P0V0A000M30SC |  | 25600 | 24000 | 16 | 12.5 | 8.1 | 2.09 | 75 | 59 | 213158805
ADP | 38MURAQ36AB3* | C36A***L159+AEFE3A* |  | 36000 | 38000 | 16 | 10 | 8.1 | 1.82 | 75 | 92 | 213146642
ADP | 38MURAQ36AB3* | PL36H***P449+AEFE3A* |  | 36000 | 38000 | 16 | 10 | 8.1 | 1.82 | 75 | 92 | 213146643
ADP | 38MURAQ36AB3* | V,C36H175P159+AEFE4B* |  | 37000 | 36800 | 16 | 10 | 8.1 | 2 | 77 | 93 | 213146641
ADP | 38MURAQ36AB3* | PL36H175P159+AEFE4B* |  | 37000 | 36800 | 16 | 10 | 8.1 | 2 | 77 | 93 | 213146640
ADP | DLCURAH36ABK | H,RG82936+AEFE4B* |  | 37000 | 36800 | 16 | 10 | 8.1 | 2 | 77 | 93 | 213088506
ADP | DLCURAH36ABK | H,RG80936+AEFE3A* |  | 36000 | 38000 | 16 | 10 | 8.1 | 1.82 | 75 | 92 | 213088505
ADP | DLCURAH36ABK | H,RG80936+AEFE4B* |  | 37000 | 36800 | 16 | 10 | 8.1 | 2 | 77 | 93 | 213088504
ADP | DLCURAH36ABK | V,R36H***P449+AEFE3A* |  | 36000 | 38000 | 16 | 10 | 8.1 | 1.82 | 75 | 92 | 213088501
ADP | DLCURAH36ABK | V,R36H175P159+AEFE4B* |  | 36000 | 38000 | 16 | 10 | 8.1 | 1.82 | 75 | 92 | 213088500
ADP | DLCURAH24ABK | V,R36H***P449+AEFE3A* |  | 24200 | 25000 | 18 | 10.5 | 9 | 1.92 | 73 | 90 | 213088484
ADP | DLCURAH24ABK | V,R36H175P159+AEFE4B* |  | 24200 | 25000 | 18 | 10.5 | 9 | 1.92 | 73 | 90 | 213088483
ADP | DLCURAH24ABK | V,R36H175P149+AEFE4B* |  | 24200 | 25000 | 18 | 10.5 | 8.9 | 1.9 | 73 | 90 | 213088482
ADP | 38MURAQ24AB3* | V,C36H175P149 | 926TB36040V17*** | 23400 | 24200 | 16 | 10 | 8.5 | 1.94 | 74 | 96 | 213160417
ADP | RP15AZ36AJ2N | FG33936 | U97VA060M317K | 33800 | 32600 | 15.2 | 11.5 | 8.1 | 2.3 | 71 | 58 | 212960436
ADP | RP15AZ36AJ2N | FG33936 | R802V1004A17UH | 33400 | 32400 | 15.2 | 11.5 | 8.1 | 2.2 | 73 | 60 | 212960420
ADP | 38MURAQ36AB3* | C36A***L159+AEFE4B* |  | 37000 | 36800 | 16 | 10 | 8.1 | 2 | 77 | 93 | 213147365
ADP | 38MURAQ24AB3* | V,C36H***P219+AEFE3A* |  | 24000 | 25000 | 18 | 10.5 | 8.9 | 1.9 | 73 | 90 | 213147347
ADP | 38MURAQ24AB3* | V,C36H175P139+AEFE4B* |  | 24000 | 25000 | 18 | 10.5 | 8.85 | 1.9 | 73 | 90 | 213147348
ADP | 38MURAQ24AB3* | C36A***L139+AEFE4B* |  | 23800 | 25000 | 18 | 10 | 8.75 | 1.88 | 73 | 90 | 213147345
ADP | 38MURAQ24AB3* | C36A***L159+AEFE4B* |  | 24200 | 25000 | 18 | 10.5 | 9 | 1.92 | 73 | 90 | 213147346
ADP | 38MURAQ24AB3* | V,C36H***P429+AEFE3A* |  | 23600 | 24800 | 18 | 10 | 8.7 | 1.86 | 73 | 91 | 213147343
ADP | 38MURAQ24AB3* | C36A***L129+AEFE4B* |  | 23600 | 24800 | 18 | 10 | 8.65 | 1.86 | 73 | 91 | 213147344
ADP | 4SHP17LE142P-**A | 62CX** | A96DF2E090C16 | 40500 | 40000 | 15.2 | 13.5 | 8.1 | 2.12 | 66 | 53 | 212944318
ADP | 4SHP17LE142P-**A | 62CP**+TXV | A96DF2E090C16 | 40500 | 40000 | 15.2 | 13.5 | 8.1 | 2.12 | 66 | 53 | 212944317
ADP | 4SHP17LE142P-**A | 60CX** | A96DF2E090C16 | 40500 | 40000 | 15.2 | 13 | 8.1 | 2.12 | 66 | 53 | 212944316
ADP | 4SHP17LE142P-**A | 60CP**+TXV | A96DF2E090C16 | 40500 | 40000 | 15.2 | 13 | 8.1 | 2.12 | 66 | 53 | 212944315
ADP | 4SHP17LE142P-**A | 60CX** | A96DF1E090C16 | 41000 | 40000 | 15.2 | 13 | 8.1 | 2.1 | 67 | 54 | 212944308
ADP | 4SHP17LE142P-**A | 60CP**+TXV | A96DF1E090C16 | 41000 | 40000 | 15.2 | 13 | 8.1 | 2.1 | 67 | 54 | 212944307
ADP | 4SHP17LE142P-**A | 60CX** | A93DF1E090C16 | 40500 | 40000 | 15.2 | 13 | 8.1 | 2.12 | 66 | 53 | 212944302
ADP | 4SHP17LE142P-**A | 62CX** | A93DF1E090C16 | 40500 | 40000 | 15.2 | 13.5 | 8.1 | 2.12 | 66 | 53 | 212944304
ADP | 4SHP17LE142P-**A | 62CP**+TXV | A93DF1E090C16 | 40500 | 40000 | 15.2 | 13.5 | 8.1 | 2.12 | 66 | 53 | 212944303
ADP | 4SHP17LE130P-**A | 36AP**+TXV | A80DS2V070A12 | 28200 | 27600 | 15.2 | 12.5 | 8.5 | 2.22 | 64 | 51 | 212944299
ADP | 4SHP17LE142P-**A | 60CP**+TXV | A93DF1E090C16 | 40500 | 40000 | 15.2 | 13 | 8.1 | 2.12 | 66 | 53 | 212944301
ADP | 4SHP17LE130P-**A | 36AX** | A80DS2V070A12 | 28200 | 27600 | 15.2 | 12.5 | 8.5 | 2.22 | 64 | 51 | 212944300
ADP | 4SHP17LE130P-**A | 36AP**+TXV | A80DF1E070A12 | 27400 | 27000 | 15.2 | 12.5 | 8.3 | 2.2 | 64 | 51 | 212944297
ADP | 4SHP17LE130P-**A | 36AX** | A80DF1E070A12 | 27400 | 27000 | 15.2 | 12.5 | 8.3 | 2.2 | 64 | 51 | 212944298
ADP | 4SHP17LE130P-**A | 36AX** | A80DF1E045A12 | 27400 | 27000 | 15.2 | 12.5 | 8.3 | 2.22 | 64 | 51 | 212944296
ADP | 4SHP17LE124P-**A | 36CX** | A96DF2E090C16 | 23400 | 21800 | 15.2 | 13 | 8.1 | 2.02 | 62 | 49 | 212944294
ADP | 4SHP17LE124P-**A | 36CP**+TXV | A96DF2E090C16 | 23400 | 21800 | 15.2 | 13 | 8.1 | 2.02 | 62 | 49 | 212944293
ADP | 4SHP17LE130P-**A | 36AP**+TXV | A80DF1E045A12 | 27400 | 27000 | 15.2 | 12.5 | 8.3 | 2.22 | 64 | 51 | 212944295
ADP | 4SHP17LE124P-**A | 36CX** | A80DF1E110C20 | 23400 | 22000 | 15.2 | 12.5 | 8.1 | 2 | 63 | 50 | 212944292
ADP | 4HP17L30P-**A | 36BP**+TXV | 80G1UH090BE16L | 27800 | 25200 | 15.2 | 12.5 | 8.1 | 2.1 | 65 | 52 | 212944289
ADP | 4SHP17LE124P-**A | 36CP**+TXV | A80DF1E110C20 | 23400 | 22000 | 15.2 | 12.5 | 8.1 | 2 | 63 | 50 | 212944291
ADP | 4HP17L30P-**A | 36BX** | 80G1UH090BE16L | 27800 | 25200 | 15.2 | 12.5 | 8.1 | 2.1 | 65 | 52 | 212944290
ADP | 4HP17L30P-**A | 36BX** | 80G1UH070BE12L | 27600 | 25000 | 15.2 | 12.5 | 8.1 | 2.1 | 66 | 53 | 212944288
ADP | 4HP17L30P-**A | 36BP**+TXV | 80G1UH070BE12L | 27600 | 25000 | 15.2 | 12.5 | 8.1 | 2.1 | 66 | 53 | 212944287
ADP | 4HP17L30P-**A | 36AX** | 80G1UH045AE12L | 28000 | 25200 | 15.2 | 12.5 | 8.1 | 2.12 | 66 | 54 | 212944286
ADP | 4HP17L30P-**A | 36AP**+TXV | 80G1UH045AE12L | 28000 | 25200 | 15.2 | 12.5 | 8.1 | 2.12 | 66 | 54 | 212944285
ADP | 4A6L6042A1 | H,TG86960+P0V0D000M50SC |  | 42000 | 37400 | 15.2 | 12.5 | 8.1 | 2.2 | 67 | 54 | 213158800
ADP | 4A6L6042A1 | PL60H210P199+P0V0D000M50SC |  | 42000 | 37400 | 15.2 | 12.5 | 8.1 | 2.2 | 67 | 54 | 213158799
ADP | 4A6L6036A1 | PL36H175P459+P0V0B000M40SC |  | 35800 | 30800 | 15.2 | 12.5 | 8.1 | 2.12 | 66 | 53 | 213158794
ADP | 4A6L6030A1 | PL36H175P459+P0V0B000M40SC |  | 30400 | 26000 | 15.2 | 12 | 8.1 | 2 | 66 | 52 | 213158792
ADP | 38MURAQ24AB3* | PL36H***P449+AEFE3A* |  | 24200 | 25000 | 18 | 10.5 | 9 | 1.92 | 73 | 90 | 213146617
ADP | 38MURAQ24AB3* | C36A***L159+AEFE3A* |  | 24200 | 25000 | 18 | 10.5 | 9 | 1.92 | 73 | 90 | 213146616
ADP | 38MURAQ24AB3* | V,C36H175P159+AEFE4B* |  | 24200 | 25000 | 18 | 10.5 | 9 | 1.92 | 73 | 90 | 213146615
ADP | 38MURAQ24AB3* | V,C36H175P149+AEFE4B* |  | 24200 | 25000 | 18 | 10.5 | 8.9 | 1.9 | 73 | 90 | 213146613
ADP | 38MURAQ24AB3* | PL36H175P159+AEFE4B* |  | 24200 | 25000 | 18 | 10.5 | 9 | 1.92 | 73 | 90 | 213146614
ADP | 38MURAQ24AB3* | PL36H175P149+AEFE4B* |  | 24200 | 25000 | 18 | 10.5 | 8.9 | 1.9 | 73 | 90 | 213146612
ADP | 38MURAQ24AB3* | C36A***L139+AEFE3A* |  | 23800 | 25000 | 18 | 10 | 8.75 | 1.88 | 73 | 90 | 213146611
ADP | 38MURAQ24AB3* | C36A***L129+AEFE3A* |  | 23600 | 25600 | 17 | 10 | 9 | 2.14 | 73 | 98 | 213146610
ADP | RP15AZ48AJ2N | FG84960 | R801V1005A21UHN | 45500 | 43500 | 15.2 | 10 | 8.1 | 2.4 | 75 | 63 | 212960593
ADP | RP15AZ48AJ2N | FG84960 | R801V1005A21UHS | 45500 | 43500 | 15.2 | 10 | 8.1 | 2.4 | 75 | 63 | 212960598
ADP | RP15AZ48AJ2N | H,RG84948 | R801V1005A21UHS | 45500 | 43500 | 15.2 | 10 | 8.1 | 2.4 | 75 | 63 | 212960599
ADP | RP15AZ48AJ2N | H,RG84948 | R801V1005A21UHU | 45500 | 43500 | 15.2 | 10 | 8.1 | 2.4 | 75 | 63 | 212960604
ADP | RP15AZ48AJ2N | FG84960 | R801V1005A21UHU | 45500 | 43500 | 15.2 | 10 | 8.1 | 2.4 | 75 | 63 | 212960603
ADP | 4SHP17LE148P-**A | 60CP**+TXV | A93DF1E090C16 | 47000 | 43000 | 15.2 | 13 | 8.1 | 2.2 | 68 | 55 | 212944323
ADP | 4SHP17LE148P-**A | 60CX** | A93DF1E090C16 | 47000 | 43000 | 15.2 | 13 | 8.1 | 2.2 | 68 | 55 | 212944324
ADP | 4SHP17LE148P-**A | 62CP**+TXV | A93DF1E090C16 | 47000 | 43000 | 15.2 | 13 | 8.1 | 2.2 | 68 | 55 | 212944325
ADP | 4SHP17LE148P-**A | 60CP**+TXV | A96DF1E090C16 | 47000 | 43000 | 15.2 | 13 | 8.1 | 2.22 | 68 | 55 | 212944327
ADP | 4SHP17LE148P-**A | 60CX** | A96DF1E090C16 | 47000 | 43000 | 15.2 | 13 | 8.1 | 2.22 | 68 | 55 | 212944328
ADP | 4SHP17LE148P-**A | 62CX** | A93DF1E090C16 | 47000 | 43000 | 15.2 | 13 | 8.1 | 2.2 | 68 | 55 | 212944326
ADP | 4SHP17LE148P-**A | 62CX** | A96DF1E090C16 | 47000 | 43000 | 15.2 | 13 | 8.1 | 2.22 | 68 | 55 | 212944330
ADP | 4SHP17LE148P-**A | 60CP**+TXV | A96DF1E110C20 | 47000 | 43000 | 15.2 | 13 | 8.1 | 2.2 | 68 | 55 | 212944331
ADP | 4SHP17LE148P-**A | 60CX** | A96DF1E110C20 | 47000 | 43000 | 15.2 | 13 | 8.1 | 2.2 | 68 | 55 | 212944332
ADP | 4SHP17LE148P-**A | 62CP**+TXV | A96DF1E090C16 | 47000 | 43000 | 15.2 | 13 | 8.1 | 2.22 | 68 | 55 | 212944329
ADP | 4SHP17LE148P-**A | 62CP**+TXV | A96DF1E110C20 | 47000 | 43000 | 15.2 | 13 | 8.1 | 2.2 | 68 | 55 | 212944333
ADP | 4SHP17LE148P-**A | 60CP**+TXV | A96DF2E110C20 | 47000 | 43000 | 15.2 | 13 | 8.1 | 2.2 | 68 | 55 | 212944335
ADP | 4SHP17LE148P-**A | 60CX** | A96DF2E110C20 | 47000 | 43000 | 15.2 | 13 | 8.1 | 2.2 | 68 | 55 | 212944336
ADP | 4SHP17LE148P-**A | 62CX** | A96DF1E110C20 | 47000 | 43000 | 15.2 | 13 | 8.1 | 2.2 | 68 | 55 | 212944334
ADP | 4SHP17LE148P-**A | 62CX** | A96DF2E110C20 | 47000 | 43000 | 15.2 | 13 | 8.1 | 2.2 | 68 | 55 | 212944338
ADP | 4SHP17LE148P-**A | 62CP**+TXV | A96DF2E110C20 | 47000 | 43000 | 15.2 | 13 | 8.1 | 2.2 | 68 | 55 | 212944337
ADP | 4SHP17LE148P-**A | 62CP**+TXV | A96DS2V110C20 | 47500 | 44000 | 15.2 | 12.5 | 8.1 | 2.12 | 68 | 55 | 212944341
ADP | 4SHP17LE148P-**A | 62CX** | A96DS2V110C20 | 47500 | 44000 | 15.2 | 12.5 | 8.1 | 2.12 | 68 | 55 | 212944342
ADP | 4HP17L42P-**A | 60CX** | 92G1DF090CE16 | 40500 | 40000 | 15.2 | 13 | 8.1 | 2.12 | 66 | 53 | 212944364
ADP | 4HP17L42P-**A | 60CP**+TXV | 92G1DF090CE16 | 40500 | 40000 | 15.2 | 13 | 8.1 | 2.12 | 66 | 53 | 212944363
ADP | 4HP17L42P-**A | 62CX** | 92G1DF090CE16 | 40500 | 40000 | 15.2 | 13.5 | 8.1 | 2.12 | 66 | 53 | 212944366
ADP | 4HP17L42P-**A | 62CP**+TXV | 92G1DF090CE16 | 40500 | 40000 | 15.2 | 13.5 | 8.1 | 2.12 | 66 | 53 | 212944365
ADP | 4HP17L42P-**A | 60CP**+TXV | 96G1DF090CE16 | 41000 | 40000 | 15.2 | 13 | 8.1 | 2.1 | 67 | 54 | 212944379
ADP | 4HP17L42P-**A | 60CX** | 96G1DF090CE16 | 41000 | 40000 | 15.2 | 13 | 8.1 | 2.1 | 67 | 54 | 212944380
ADP | 4HP17L42P-**A | 60CP**+TXV | 96G2DF090CE16 | 40500 | 40000 | 15.2 | 13 | 8.1 | 2.12 | 66 | 53 | 212944387
ADP | 4HP17L42P-**A | 60CX** | 96G2DF090CE16 | 40500 | 40000 | 15.2 | 13 | 8.1 | 2.12 | 66 | 53 | 212944388
ADP | 4HP17L42P-**A | 62CP**+TXV | 96G2DF090CE16 | 40500 | 40000 | 15.2 | 13.5 | 8.1 | 2.12 | 66 | 53 | 212944389
ADP | 4HP17L42P-**A | 62CX** | 96G2DF090CE16 | 40500 | 40000 | 15.2 | 13.5 | 8.1 | 2.12 | 66 | 53 | 212944390
ADP | 38MURAQ18AB3* | C36A***L129+AEFE3A* |  | 17800 | 17100 | 17 | 11 | 8.95 | 2.4 | 67 | 113 | 213145895
ADP | 38MURAQ18AB3* | PL36H***P449+AEFE3A* |  | 17800 | 17100 | 17 | 11 | 9 | 2.4 | 67 | 113 | 213145897
ADP | 38MURAQ18AB3* | C36A***L139+AEFE3A* |  | 17800 | 17100 | 17 | 11 | 9 | 2.4 | 67 | 113 | 213145896
ADP | 38MURAQ24AB3* | C36A***L129+AEFE3A* |  | 23600 | 25600 | 17 | 10 | 9 | 2.14 | 73 | 98 | 213145906
ADP | 38MURAQ24AB3* | C36A***L139+AEFE3A* |  | 23800 | 25000 | 18 | 10 | 8.75 | 1.88 | 73 | 90 | 213145907
ADP | 38MURAQ24AB3* | V,C36H175P159+AEFE4B* |  | 24200 | 25000 | 18 | 10.5 | 9 | 1.92 | 73 | 90 | 213145911
ADP | 38MURAQ24AB3* | PL36H175P149+AEFE4B* |  | 24200 | 25000 | 18 | 10.5 | 8.9 | 1.9 | 73 | 90 | 213145908
ADP | 38MURAQ24AB3* | V,C36H175P149+AEFE4B* |  | 24200 | 25000 | 18 | 10.5 | 8.9 | 1.9 | 73 | 90 | 213145909
ADP | 38MURAQ24AB3* | PL36H175P159+AEFE4B* |  | 24200 | 25000 | 18 | 10.5 | 9 | 1.92 | 73 | 90 | 213145910
ADP | 38MURAQ24AB3* | C36A***L159+AEFE3A* |  | 24200 | 25000 | 18 | 10.5 | 9 | 1.92 | 73 | 90 | 213145912
ADP | 38MURAQ24AB3* | PL36H***P449+AEFE3A* |  | 24200 | 25000 | 18 | 10.5 | 9 | 1.92 | 73 | 90 | 213145913
ADP | BOVA-60HDN1-M20G | PL48H175P789+AEFE4B* |  | 45000 | 46000 | 18 | 11.5 | 9.15 | 1.94 | 85 | 72 | 213146779
ADP | BOVA-60HDN1-M20G | PL60H210P179+AEFE5* |  | 46000 | 46000 | 18 | 11.7 | 9.3 | 1.96 | 85 | 72 | 213146780
ADP | BOVA-60HDN1-M20G | PL60H210P199+AEFE5* |  | 51500 | 53000 | 17 | 11.7 | 9.45 | 2.02 | 80 | 72 | 213146781
ADP | BOVB-60HDN1-M20G | PL48H175P789+AEFE4B* |  | 45000 | 46000 | 18 | 11.5 | 9.15 | 1.94 | 85 | 72 | 213146782
ADP | BOVB-60HDN1-M20G | PL60H210P179+AEFE5* |  | 46000 | 46000 | 18 | 11.7 | 9.3 | 1.96 | 85 | 72 | 213146783
ADP | BOVB-60HDN1-M20G | PL60H210P199+AEFE5* |  | 51500 | 53000 | 17 | 11.7 | 9.45 | 2.02 | 80 | 72 | 213146784
ADP | 4TWL6030A1 | PL36H210P299+P0V0B000M40SC |  | 30400 | 26000 | 15.2 | 12 | 8.1 | 2.09 | 66 | 52 | 213158903
ADP | 4TWL6030A1 | FG47936+P0V0B000M40SC |  | 30400 | 26000 | 15.2 | 12.5 | 8.1 | 2.09 | 66 | 52 | 213158909
ADP | 4TWL6030A1 | PL36H175P789+P0V0B000M40SC |  | 30200 | 26600 | 15.2 | 12 | 8.1 | 2.08 | 65 | 51 | 213158907
ADP | 4TWL6030A1 | FG80936+P0V0B000M40SC |  | 30400 | 26600 | 15.2 | 12 | 8.1 | 2.08 | 65 | 51 | 213158910
ADP | 4TWL6030A1 | FG82936+P0V0B000M40SC |  | 30400 | 26000 | 15.2 | 12 | 8.1 | 2.09 | 66 | 52 | 213158912
ADP | 4TWL6030A1 | FG81936+P0V0B000M40SC |  | 30400 | 26000 | 15.2 | 12 | 8.1 | 2.09 | 66 | 52 | 213158911
ADP | 4TWL6036A1 | PL36H210P299+P0V0B000M40SC |  | 35800 | 30800 | 15.2 | 12.5 | 8.1 | 2.12 | 66 | 53 | 213158923
ADP | 4TWL6036A1 | V,T36H175P159+P0V0B000M40SC |  | 35800 | 30800 | 15.2 | 12 | 8.1 | 2.12 | 66 | 53 | 213158926
ADP | 4TWL6036A1 | PL36H175P159+P0V0B000M40SC |  | 35800 | 30800 | 15.2 | 12 | 8.1 | 2.12 | 66 | 53 | 213158925
ADP | 4TWL6036A1 | PL36H175P789+P0V0B000M40SC |  | 36400 | 32400 | 15.2 | 12 | 8.1 | 2.17 | 65 | 51 | 213158927
ADP | 4TWL6036A1 | FG35936+P0V0B000M40SC |  | 35200 | 32200 | 15.2 | 12 | 8.1 | 2.05 | 65 | 51 | 213158928
ADP | 4TWL6036A1 | FG47936+P0V0B000M40SC |  | 36600 | 32400 | 15.2 | 12.5 | 8.1 | 2.17 | 65 | 51 | 213158929
ADP | 4TWL6036A1 | FG81936+P0V0B000M40SC |  | 35800 | 30800 | 15.2 | 12.5 | 8.1 | 2.12 | 66 | 53 | 213158931
ADP | 4TWL6036A1 | FG80936+P0V0B000M40SC |  | 36600 | 32400 | 15.2 | 12 | 8.1 | 2.17 | 65 | 51 | 213158930
ADP | 4TWL6036A1 | FG82936+P0V0B000M40SC |  | 35800 | 30800 | 15.2 | 12.5 | 8.1 | 2.12 | 66 | 53 | 213158932
ADP | 4HP17L48P-**A | 62DX** | 80G1UH135DE20 | 48000 | 44000 | 15.2 | 12.5 | 8.1 | 2.18 | 68 | 55 | 212944422
ADP | 4HP17L48P-**A | 62DP**+TXV | 80G1UH135DE20 | 48000 | 44000 | 15.2 | 12.5 | 8.1 | 2.18 | 68 | 55 | 212944421
ADP | 4HP17L48P-**A | 60CP**+TXV | 92G1DF090CE16 | 47000 | 43000 | 15.2 | 13 | 8.1 | 2.2 | 68 | 55 | 212944423
ADP | 4HP17L48P-**A | 62CP**+TXV | 92G1DF090CE16 | 47000 | 43000 | 15.2 | 13 | 8.1 | 2.2 | 68 | 55 | 212944425
ADP | 4HP17L48P-**A | 60CP**+TXV | 96G1DF090CE16 | 47000 | 43000 | 15.2 | 13 | 8.1 | 2.22 | 68 | 55 | 212944427
ADP | 4HP17L48P-**A | 60CX** | 96G1DF090CE16 | 47000 | 43000 | 15.2 | 13 | 8.1 | 2.22 | 68 | 55 | 212944428
ADP | 4HP17L48P-**A | 60CX** | 92G1DF090CE16 | 47000 | 43000 | 15.2 | 13 | 8.1 | 2.2 | 68 | 55 | 212944424
ADP | 4HP17L48P-**A | 62CP**+TXV | 96G1DF090CE16 | 47000 | 43000 | 15.2 | 13 | 8.1 | 2.22 | 68 | 55 | 212944429
ADP | 4HP17L48P-**A | 62CX** | 92G1DF090CE16 | 47000 | 43000 | 15.2 | 13 | 8.1 | 2.2 | 68 | 55 | 212944426
ADP | 4HP17L48P-**A | 60CP**+TXV | 96G1DF110CE20 | 47000 | 43000 | 15.2 | 13 | 8.1 | 2.2 | 68 | 55 | 212944431
ADP | 4HP17L48P-**A | 62CX** | 96G1DF090CE16 | 47000 | 43000 | 15.2 | 13 | 8.1 | 2.22 | 68 | 55 | 212944430
ADP | 4HP17L48P-**A | 60CX** | 96G1DF110CE20 | 47000 | 43000 | 15.2 | 13 | 8.1 | 2.2 | 68 | 55 | 212944432
ADP | 4HP17L48P-**A | 62CP**+TXV | 96G1DF110CE20 | 47000 | 43000 | 15.2 | 13 | 8.1 | 2.2 | 68 | 55 | 212944433
ADP | 4HP17L48P-**A | 62CX** | 96G1DF110CE20 | 47000 | 43000 | 15.2 | 13 | 8.1 | 2.2 | 68 | 55 | 212944434
ADP | 4HP17L48P-**A | 62CX** | 96G2DF090CV20 | 47500 | 44000 | 15.2 | 12.5 | 8.1 | 2.18 | 68 | 56 | 212944438
ADP | 4HP17L48P-**A | 60CP**+TXV | 96G2DF110CE20 | 47000 | 43000 | 15.2 | 13 | 8.1 | 2.2 | 68 | 55 | 212944439
ADP | 4HP17L48P-**A | 62CP**+TXV | 96G2DF090CV20 | 47500 | 44000 | 15.2 | 12.5 | 8.1 | 2.18 | 68 | 56 | 212944437
ADP | 4HP17L48P-**A | 60CX** | 96G2DF110CE20 | 47000 | 43000 | 15.2 | 13 | 8.1 | 2.2 | 68 | 55 | 212944440
ADP | 4HP17L48P-**A | 62CP**+TXV | 96G2DF110CE20 | 47000 | 43000 | 15.2 | 13 | 8.1 | 2.2 | 68 | 55 | 212944441
ADP | 4HP17L48P-**A | 62CX** | 96G2DF110CE20 | 47000 | 43000 | 15.2 | 13 | 8.1 | 2.2 | 68 | 55 | 212944442
ADP | 4HP17L48P-**A | 62CP**+TXV | 96G2DF110CV20 | 47500 | 44000 | 15.2 | 12.5 | 8.1 | 2.12 | 68 | 55 | 212944445
ADP | 4HP17L48P-**A | 62CX** | 96G2DF110CV20 | 47500 | 44000 | 15.2 | 12.5 | 8.1 | 2.12 | 68 | 55 | 212944446
ADP | GH7TAN436**AA* | PL36H175P159+AEFE4B* |  | 33000 | 33600 | 16 | 11.7 | 8.1 | 2.22 | 61 | 49 | 213147451
ADP | GH7TAN436**AA* | C36A***L159+AEFE4B* |  | 32800 | 33600 | 16 | 11.5 | 8.1 | 2.22 | 61 | 49 | 213147453
ADP | GH7TAN436**AA* | V,C36H175P159+AEFE4B* |  | 33000 | 33600 | 16 | 11.7 | 8.1 | 2.22 | 61 | 49 | 213147452
ADP | GH7TAN436**AA* | C36A***L159+AEFE3A* |  | 32600 | 33600 | 15.2 | 11.5 | 8.1 | 2.22 | 61 | 49 | 213147454
ADP | GH7TAN436**AA* | PL36H***P449+AEFE3A* |  | 32800 | 33600 | 15.2 | 11.5 | 8.1 | 2.22 | 61 | 49 | 213147456
ADP | GH7TAN436**AA* | V,C36H175P139+AEFE4B* |  | 32800 | 33400 | 15.2 | 11.7 | 8.1 | 2.18 | 60 | 49 | 213147457
ADP | GH7TAN436**AA* | C36A***L539+AEFE4B* |  | 34600 | 33600 | 16 | 12 | 8.1 | 2.22 | 61 | 49 | 213147458
ADP | GH7TAN436**AA* | V,C36H175P459+AEFE4B* |  | 34400 | 33600 | 16 | 12 | 8.1 | 2.22 | 61 | 49 | 213147460
ADP | GH7TAN448**AA* | PL60H210P299+AEFE5* |  | 45000 | 45000 | 15.2 | 12 | 8.1 | 2.24 | 62 | 51 | 213147461
ADP | GH7TAN448**AA* | V,C60H210P299+AEFE5* |  | 45000 | 45000 | 15.2 | 12 | 8.1 | 2.24 | 62 | 51 | 213147462
ADP | GH7TAN436**AA* | C36A***L539+AEFE3A* |  | 34400 | 33600 | 16 | 12 | 8.1 | 2.22 | 61 | 49 | 213147459
ADP | GH7TAN448**AA* | V,C48H175P789+AEFE4B* |  | 44000 | 45000 | 15.2 | 11 | 8.1 | 2.3 | 62 | 51 | 213147466
ADP | GH7TAN448**AA* | PL60H210P179+AEFE5* |  | 45000 | 45000 | 15.2 | 12 | 8.1 | 2.24 | 62 | 51 | 213147467
ADP | GH7TAN448**AA* | PL48H175P789+AEFE4B* |  | 44000 | 45000 | 15.2 | 11 | 8.1 | 2.3 | 62 | 51 | 213147465
ADP | GH7TAN448**AA* | V,C60H210P179+AEFE5* |  | 45000 | 45000 | 15.2 | 12 | 8.1 | 2.24 | 62 | 51 | 213147468
ADP | GH7TAN448**AA* | C48A***L169+AEFE5* |  | 44500 | 45000 | 15.2 | 12 | 8.1 | 2.24 | 62 | 51 | 213147469
ADP | GH7TAN448**AA* | V,C60H245P769+AEFE5* |  | 44500 | 45000 | 15.2 | 12 | 8.1 | 2.24 | 62 | 51 | 213147471
ADP | GH7TAN448**AA* | C60A***L169+AEFE5* |  | 44500 | 45000 | 15.2 | 12 | 8.1 | 2.24 | 62 | 51 | 213147470
ADP | GH7TAN448**AA* | C48A***L169+AEFE4B* |  | 44000 | 45000 | 15.2 | 11 | 8.1 | 2.3 | 62 | 51 | 213147472
ADP | GH7TAN448**AA* | V,C48H175P389+AEFE4B* |  | 45500 | 45000 | 15.2 | 12 | 8.1 | 2.24 | 62 | 51 | 213147473
ADP | GH7TAN448**AA* | C60A***L199+AEFE5* |  | 45500 | 45000 | 16 | 11.7 | 8.1 | 2.3 | 62 | 51 | 213147475
ADP | GH7TAN448**AA* | C48A***L539+AEFE5* |  | 46000 | 45000 | 16 | 11.7 | 8.1 | 2.3 | 62 | 51 | 213147476
ADP | GH7TAN448**AA* | C48A***L539+AEFE4B* |  | 46000 | 45000 | 16 | 11.7 | 8.1 | 2.3 | 62 | 51 | 213147477
ADP | GH7TAN448**AA* | C60A***L189+AEFE5* |  | 45500 | 45000 | 15.2 | 12 | 8.1 | 2.24 | 62 | 51 | 213147474
ADP | GH7TAN448**AA* | PL60H210P199+AEFE5* |  | 46500 | 45000 | 16 | 12 | 8.1 | 2.3 | 62 | 51 | 213147478
ADP | GH7TAN448**AA* | V,C60H210P199+AEFE5* |  | 46500 | 45000 | 16 | 12 | 8.1 | 2.3 | 62 | 51 | 213147479
ADP | GH7TAN460**AA* | PL60H210P179+AEFE5* |  | 55000 | 56000 | 16 | 11.7 | 8.1 | 2.26 | 64 | 51 | 213147481
ADP | GH7TAN448**AA* | C60A***L529+AEFE5* |  | 46500 | 45000 | 16 | 12 | 8.1 | 2.3 | 62 | 51 | 213147480
ADP | GH7TAN460**AA* | C60A***L199+AEFE5* |  | 56500 | 56000 | 16 | 12 | 8.1 | 2.26 | 64 | 51 | 213147484
ADP | GH7TAN460**AA* | V,C60H210P179+AEFE5* |  | 55000 | 56000 | 16 | 11.7 | 8.1 | 2.26 | 64 | 51 | 213147482
ADP | GH7TAN460**AA* | C60A***L189+AEFE5* |  | 55500 | 56000 | 16 | 11.7 | 8.1 | 2.26 | 64 | 51 | 213147483
ADP | GH7TAN460**AA* | V,C60H210P199+AEFE5* |  | 56500 | 56000 | 17 | 12 | 8.1 | 2.26 | 64 | 51 | 213147486
ADP | GH7TAN460**AA* | C60A***L529+AEFE5* |  | 56500 | 56000 | 17 | 12.5 | 8.1 | 2.26 | 64 | 51 | 213147487
ADP | GH7TAN460**AA* | PL60H210P199+AEFE5* |  | 56500 | 56000 | 17 | 12 | 8.1 | 2.26 | 64 | 51 | 213147485
ADP | RP15AZ42AJ2N | FG84960 | U802VA100521M | 39000 | 37400 | 15.2 | 10 | 8.1 | 2.3 | 70 | 57 | 212960531
ADP | RP15AZ42AJ2N | H,RG84948 | U802VA100521M | 39000 | 37400 | 15.2 | 10 | 8.1 | 2.3 | 70 | 57 | 212960533
ADP | RP15AZ48AJ2N | H,RG84948 | R801V0755A21UH | 45500 | 43500 | 15.2 | 10 | 8.1 | 2.4 | 76 | 63 | 212960590
ADP | RP15AZ48AJ2N | FG84960 | R801V0755A21UH | 45500 | 43500 | 15.2 | 10 | 8.1 | 2.4 | 76 | 63 | 212960588
ADP | RP15AZ48AJ2N | H,RG84948 | R801V1005A21UHN | 45500 | 43500 | 15.2 | 10 | 8.1 | 2.4 | 75 | 63 | 212960595
ADP | RP15AZ48AJ2N | FG84960 | R802V1005A21UH | 45500 | 43500 | 15.2 | 10 | 8.1 | 2.4 | 75 | 63 | 212960650
ADP | RP15AZ48AJ2N | H,RG84948 | R802V1005A21UH | 45500 | 43500 | 15.2 | 10 | 8.1 | 2.4 | 75 | 63 | 212960652
ADP | RP15AZ48AJ2N | H,RG84948 | R802V0755A21UH | 45500 | 43500 | 15.2 | 10 | 8.1 | 2.4 | 76 | 63 | 212960639
ADP | RP15AZ48AJ2N | FG84960 | R802V0755A21UH | 45500 | 43500 | 15.2 | 10 | 8.1 | 2.4 | 76 | 63 | 212960637
ADP | YZT48B21 | AD-60H*****9 | TM8Y100C16MP11 | 45500 | 46000 | 17 | 12.5 | 8.1 | 2.32 | 67 | 55 | 213155616
ADP | N4H7T48*K*AAA* | H,RG86960+AEFE5* |  | 46000 | 45000 | 16 | 12.5 | 8.1 | 2.24 | 62 | 51 | 213088606
ADP | N4H7T60*K*AAA* | H,RG86960+AEFE5* |  | 56500 | 56000 | 17 | 12 | 8.1 | 2.26 | 64 | 51 | 213088610
ADP | N4H7T60*K*AAA* | H,RG84960+AEFE5* |  | 56500 | 56000 | 17 | 12 | 8.1 | 2.26 | 64 | 51 | 213088609
ADP | N4H7T60*K*AAA* | H,RG3K960+AEFE5* |  | 55000 | 56000 | 16 | 11.7 | 8.1 | 2.26 | 64 | 51 | 213088608
ADP | N4H7T48*K*AAA* | H,RG84960+AEFE5* |  | 46000 | 45000 | 16 | 12.5 | 8.1 | 2.24 | 62 | 51 | 213088604
ADP | N4H7T60*K*AAA* | V,R60H210P179+AEFE5* |  | 55000 | 56000 | 16 | 11.7 | 8.1 | 2.26 | 64 | 51 | 213088607
ADP | N4H7T48*K*AAA* | H,RG3K960+AEFE5* |  | 45500 | 45000 | 16 | 12 | 8.1 | 2.24 | 62 | 51 | 213088603
ADP | N4H7T48*K*AAA* | H,RG84948+AEFE4B* |  | 46000 | 45000 | 16 | 12.5 | 8.1 | 2.24 | 62 | 51 | 213088605
ADP | N4H7T48*K*AAA* | H,RG2K948+AEFE4B* |  | 45000 | 45000 | 16 | 12 | 8.1 | 2.24 | 62 | 51 | 213088602
ADP | N4H7T48*K*AAA* | V,R48H175P469+AEFE4B* |  | 46000 | 45000 | 16 | 12.5 | 8.1 | 2.24 | 62 | 51 | 213088600
ADP | N4H7T48*K*AAA* | V,R48H175P389+AEFE4B* |  | 45500 | 45000 | 16 | 12 | 8.1 | 2.24 | 62 | 51 | 213088599
ADP | N4H7T48*K*AAA* | V,R60H210P179+AEFE5* |  | 45500 | 45000 | 16 | 12 | 8.1 | 2.24 | 62 | 51 | 213088598
ADP | N4H7T48*K*AAA* | V,R48H175P159+AEFE4B* |  | 44500 | 45000 | 15.2 | 12 | 8.1 | 2.24 | 62 | 51 | 213088596
ADP | N4H7T48*K*AAA* | H,RG2K948+AEFE5* |  | 45000 | 45000 | 16 | 12 | 8.1 | 2.24 | 62 | 51 | 213088601
ADP | N4H7T48*K*AAA* | V,R48H175P789+AEFE4B* |  | 45000 | 45000 | 16 | 12 | 8.1 | 2.24 | 62 | 51 | 213088597
ADP | N4H7T36*K*AAA* | H,RG82936+AEFE4B* |  | 34800 | 33400 | 16 | 12 | 8.1 | 2.18 | 60 | 49 | 213088595
ADP | N4H7T36*K*AAA* | H,RG80936+AEFE3A* |  | 34000 | 33400 | 15.2 | 12 | 8.1 | 2.18 | 60 | 49 | 213088594
ADP | N4H7T36*K*AAA* | H,RG80936+AEFE4B* |  | 34200 | 33400 | 16 | 12 | 8.1 | 2.18 | 60 | 49 | 213088593
ADP | N4H7T36*K*AAA* | V,R36H175P459+AEFE4B* |  | 35000 | 33400 | 16 | 12.5 | 8.1 | 2.18 | 60 | 49 | 213088592
ADP | N4H7T36*K*AAA* | H,RG8J936+AEFE3A* |  | 32800 | 33400 | 15.2 | 11.7 | 8.1 | 2.18 | 60 | 49 | 213088591
ADP | N4H7T36*K*AAA* | V,R36H175P159+AEFE4B* |  | 33800 | 33400 | 16 | 12 | 8.1 | 2.18 | 60 | 49 | 213088588
ADP | N4H7T36*K*AAA* | V,R36H***P449+AEFE3A* |  | 33400 | 33400 | 15.2 | 11.7 | 8.1 | 2.18 | 60 | 49 | 213088589
ADP | YH2F48TB21 | AD-61(P,U)*****9 | Y81E130D20SMPS1 | 47500 | 44000 | 16 | 11.7 | 8.1 | 2.36 | 68 | 57 | 212961265
ADP | YH2F48TB21 | AD-64(P,U)*****9 | Y81E130D20SMPS1 | 47500 | 44000 | 16 | 12 | 8.1 | 2.36 | 68 | 57 | 212961266
ADP | YH2F48TB21 | AD-61(P,U)*****1+TXV | Y81E130D20SMPS1 | 47500 | 44000 | 16 | 11.7 | 8.1 | 2.36 | 68 | 57 | 212961263
ADP | YH2F48TB21 | AD-62H*****9 | Y81E130D20SMPS1 | 47500 | 44000 | 16 | 11.7 | 8.1 | 2.36 | 68 | 57 | 212961261
ADP | YH2F48TB21 | AD-59H*****9 | Y81E130D20SMPS1 | 47500 | 44000 | 16 | 11.7 | 8.1 | 2.36 | 68 | 57 | 212961260
ADP | 227TAN036**AA* | H,PG34936 | 926TB42060V17*** | 33200 | 34400 | 15.2 | 11 | 8.1 | 2.1 | 62 | 50 | 213156718
ADP | 38MURAQ36AB3* | PL36H***P449+AEFE3A* |  | 36000 | 38000 | 16 | 10 | 8.1 | 1.82 | 75 | 92 | 213145939
ADP | 38MURAQ36AB3* | V,C36H175P159+AEFE4B* |  | 37000 | 36800 | 16 | 10 | 8.1 | 2 | 77 | 93 | 213145937
ADP | 38MURAQ36AB3* | C36A***L159+AEFE3A* |  | 36000 | 38000 | 16 | 10 | 8.1 | 1.82 | 75 | 92 | 213145938
ADP | 38MURAQ36AB3* | PL36H175P159+AEFE4B* |  | 37000 | 36800 | 16 | 10 | 8.1 | 2 | 77 | 93 | 213145936
ADP | 38MURAQ36AB3* | C36A***L159+AEFE4B* |  | 37000 | 36800 | 16 | 10 | 8.1 | 2 | 77 | 93 | 213147625
ADP | UP16AZ60AJ3C | PL60H210P529 | U97VA100M521K | 55000 | 53500 | 16 | 10 | 8.1 | 2.1 | 72 | 59 | 212957171
ADP | UP16AZ60AJ3C | V,R60H210P529 | U97VA085M521K | 54500 | 53000 | 16 | 10 | 8.1 | 2.1 | 73 | 60 | 212957170
ADP | UP16AZ60AJ3C | PL60H210P529 | U97VA085M521K | 54500 | 53000 | 16 | 10 | 8.1 | 2.1 | 73 | 60 | 212957168
ADP | UP16AZ60AJ3C | V,R60H210P529 | U96VA1002521M | 54500 | 53000 | 15.2 | 10 | 8.1 | 2.1 | 74 | 60 | 212957167
ADP | UP16AZ60AJ3C | PL60H210P529 | U96VA1002521M | 54500 | 53000 | 15.2 | 10 | 8.1 | 2.1 | 74 | 60 | 212957165
ADP | UP16AZ60AJ3C | V,R60H210P529 | U96VA0852521M | 54500 | 53000 | 16 | 10 | 8.1 | 2.1 | 73 | 60 | 212957163
ADP | UP16AZ60AJ3C | PL60H210P529 | U96VA0852521M | 54500 | 53000 | 16 | 10 | 8.1 | 2.1 | 73 | 60 | 212957162
ADP | UP16AZ60AJ3C | V,R60H210P529 | R802V0755A21UH | 54000 | 52000 | 15.2 | 10 | 8.1 | 2.1 | 74 | 60 | 212957160
ADP | UP16AZ60AJ3C | PL60H210P529 | R802V0755A21UH | 54000 | 52000 | 15.2 | 10 | 8.1 | 2.1 | 74 | 60 | 212957159
ADP | UP16AZ48AJ3C | H,RG84948 | U98VB100M521U | 44500 | 42500 | 16 | 10 | 8.1 | 2.2 | 73 | 60 | 212955507
ADP | UP16AZ48AJ3C | FG84960 | U98VB100M521U | 44500 | 42500 | 16 | 10 | 8.1 | 2.2 | 73 | 60 | 212955506
ADP | UP16AZ48AJ3C | FG48960 | U98VB100M521U | 44500 | 42500 | 16 | 10 | 8.1 | 2.2 | 73 | 60 | 212955504
ADP | UP16AZ48AJ3C | H,RG84948 | U98VB085M521U | 45000 | 43000 | 16 | 10 | 8.1 | 2.2 | 72 | 59 | 212955502
ADP | UP16AZ48AJ3C | FG84960 | U98VB085M521U | 45000 | 43000 | 16 | 10 | 8.1 | 2.2 | 72 | 59 | 212955501
ADP | UP16AZ48AJ3C | FG48960 | U98VB085M521U | 45000 | 43000 | 16 | 10 | 8.1 | 2.2 | 72 | 59 | 212955499
ADP | UP16AZ48AJ3C | H,RG84948 | U97VA100M521K | 45000 | 43000 | 16 | 10 | 8.1 | 2.2 | 72 | 59 | 212955498
ADP | UP16AZ48AJ3C | FG84960 | U97VA100M521K | 45000 | 43000 | 16 | 10 | 8.1 | 2.2 | 72 | 59 | 212955496
ADP | UP16AZ48AJ3C | FG48960 | U97VA100M521K | 45000 | 43000 | 16 | 10 | 8.1 | 2.2 | 72 | 59 | 212955495
ADP | UP16AZ48AJ3C | H,RG84948 | U97VA085M521K | 45000 | 43000 | 16 | 10 | 8.1 | 2.2 | 72 | 59 | 212955493
ADP | UP16AZ48AJ3C | FG84960 | U97VA085M521K | 45000 | 43000 | 16 | 10 | 8.1 | 2.2 | 72 | 59 | 212955492
ADP | UP16AZ48AJ3C | FG48960 | U97VA085M521K | 45000 | 43000 | 16 | 10 | 8.1 | 2.2 | 72 | 59 | 212955490
ADP | UP16AZ48AJ3C | H,RG84948 | U96VA1002521M | 44500 | 42500 | 16 | 10 | 8.1 | 2.2 | 73 | 60 | 212955489
ADP | UP16AZ48AJ3C | FG84960 | U96VA1002521M | 44500 | 42500 | 16 | 10 | 8.1 | 2.2 | 73 | 60 | 212955487
ADP | UP16AZ48AJ3C | FG48960 | U96VA1002521M | 44500 | 42500 | 16 | 10 | 8.1 | 2.2 | 73 | 60 | 212955486
ADP | UP16AZ48AJ3C | H,RG84948 | U96VA0852521M | 45000 | 43000 | 16 | 10 | 8.1 | 2.2 | 72 | 59 | 212955484
ADP | UP16AZ48AJ3C | FG84960 | U96VA0852521M | 45000 | 43000 | 16 | 10 | 8.1 | 2.2 | 72 | 59 | 212955483
ADP | UP16AZ48AJ3C | FG48960 | U96VA0852521M | 45000 | 43000 | 16 | 10 | 8.1 | 2.2 | 72 | 59 | 212955481
ADP | UP16AZ48AJ3C | H,RG84948 | R802V1005A21UHS | 45500 | 43500 | 16 | 10 | 8.1 | 2.2 | 71 | 57 | 212955479
ADP | UP16AZ48AJ3C | FG84960 | R802V1005A21UHS | 45500 | 43500 | 16 | 10 | 8.1 | 2.2 | 71 | 57 | 212955478
ADP | UP16AZ48AJ3C | FG48960 | R802V1005A21UHS | 45500 | 43500 | 16 | 10 | 8.1 | 2.2 | 71 | 57 | 212955476
ADP | UP16AZ48AJ3C | H,RG84948 | R802V1005A21UH | 45500 | 43500 | 16 | 10 | 8.1 | 2.2 | 71 | 57 | 212955475
ADP | UP16AZ48AJ3C | FG84960 | R802V1005A21UH | 45500 | 43500 | 16 | 10 | 8.1 | 2.2 | 71 | 57 | 212955473
ADP | UP16AZ48AJ3C | FG48960 | R802V1005A21UH | 45500 | 43500 | 16 | 10 | 8.1 | 2.2 | 71 | 57 | 212955472
ADP | UP16AZ48AJ3C | H,RG84948 | R802V1004A17UH | 45000 | 43000 | 16 | 10 | 8.1 | 2.2 | 72 | 59 | 212955470
ADP | UP16AZ48AJ3C | FG84948 | R802V1004A17UH | 45000 | 43000 | 16 | 10 | 8.1 | 2.2 | 72 | 59 | 212955469
ADP | UP16AZ48AJ3C | PL48H175P469 | R802V1004A17UH | 45000 | 43000 | 16 | 10 | 8.1 | 2.2 | 72 | 59 | 212955467
ADP | UP16AZ48AJ3C | V,R48H175P389 | R802V1004A17UH | 45000 | 43000 | 16 | 10 | 8.1 | 2.2 | 72 | 59 | 212955466
ADP | UP16AZ48AJ3C | PL48H175P389 | R802V1004A17UH | 45000 | 43000 | 16 | 10 | 8.1 | 2.2 | 72 | 59 | 212955464
ADP | UP16AZ48AJ3C | H,RG84948 | R802V0755A21UH | 45000 | 43000 | 16 | 10 | 8.1 | 2.2 | 72 | 59 | 212955463
ADP | PH7TAN448**AA* | C60A***L189+AEFE5* |  | 45500 | 45000 | 15.2 | 12 | 8.1 | 2.24 | 62 | 51 | 213147568
ADP | PH7TAN448**AA* | C48A***L539+AEFE4B* |  | 46000 | 45000 | 16 | 11.7 | 8.1 | 2.3 | 62 | 51 | 213147571
ADP | PH7TAN448**AA* | C60A***L199+AEFE5* |  | 45500 | 45000 | 16 | 11.7 | 8.1 | 2.3 | 62 | 51 | 213147569
ADP | PH7TAN448**AA* | V,C48H175P389+AEFE4B* |  | 45500 | 45000 | 15.2 | 12 | 8.1 | 2.24 | 62 | 51 | 213147567
ADP | PH7TAN448**AA* | C48A***L169+AEFE4B* |  | 44000 | 45000 | 15.2 | 11 | 8.1 | 2.3 | 62 | 51 | 213147566
ADP | PH7TAN448**AA* | V,C60H245P769+AEFE5* |  | 44500 | 45000 | 15.2 | 12 | 8.1 | 2.24 | 62 | 51 | 213147565
ADP | PH7TAN448**AA* | C60A***L169+AEFE5* |  | 44500 | 45000 | 15.2 | 12 | 8.1 | 2.24 | 62 | 51 | 213147564
ADP | PH7TAN448**AA* | V,C60H210P179+AEFE5* |  | 45000 | 45000 | 15.2 | 12 | 8.1 | 2.24 | 62 | 51 | 213147562
ADP | PH7TAN448**AA* | C48A***L169+AEFE5* |  | 44500 | 45000 | 15.2 | 12 | 8.1 | 2.24 | 62 | 51 | 213147563
ADP | PH7TAN448**AA* | V,C48H175P789+AEFE4B* |  | 44000 | 45000 | 15.2 | 11 | 8.1 | 2.3 | 62 | 51 | 213147560
ADP | PH7TAN448**AA* | PL60H210P179+AEFE5* |  | 45000 | 45000 | 15.2 | 12 | 8.1 | 2.24 | 62 | 51 | 213147561
ADP | PH7TAN448**AA* | PL48H175P789+AEFE4B* |  | 44000 | 45000 | 15.2 | 11 | 8.1 | 2.3 | 62 | 51 | 213147559
ADP | PH7TAN448**AA* | V,C60H210P299+AEFE5* |  | 45000 | 45000 | 15.2 | 12 | 8.1 | 2.24 | 62 | 51 | 213147556
ADP | PH7TAN436**AA* | V,C36H175P459+AEFE4B* |  | 34400 | 33600 | 16 | 12 | 8.1 | 2.22 | 61 | 49 | 213147554
ADP | PH7TAN448**AA* | PL60H210P299+AEFE5* |  | 45000 | 45000 | 15.2 | 12 | 8.1 | 2.24 | 62 | 51 | 213147555
ADP | PH7TAN436**AA* | C36A***L539+AEFE3A* |  | 34400 | 33600 | 16 | 12 | 8.1 | 2.22 | 61 | 49 | 213147553
ADP | PH7TAN436**AA* | C36A***L539+AEFE4B* |  | 34600 | 33600 | 16 | 12 | 8.1 | 2.22 | 61 | 49 | 213147552
ADP | PH7TAN436**AA* | PL36H***P449+AEFE3A* |  | 32800 | 33600 | 15.2 | 11.5 | 8.1 | 2.22 | 61 | 49 | 213147550
ADP | PH7TAN436**AA* | V,C36H175P139+AEFE4B* |  | 32800 | 33400 | 15.2 | 11.7 | 8.1 | 2.18 | 60 | 49 | 213147551
ADP | PH7TAN436**AA* | V,C36H175P159+AEFE4B* |  | 33000 | 33600 | 16 | 11.7 | 8.1 | 2.22 | 61 | 49 | 213147546
ADP | PH7TAN436**AA* | C36A***L159+AEFE4B* |  | 32800 | 33600 | 16 | 11.5 | 8.1 | 2.22 | 61 | 49 | 213147547
ADP | PH7TAN436**AA* | C36A***L159+AEFE3A* |  | 32600 | 33600 | 15.2 | 11.5 | 8.1 | 2.22 | 61 | 49 | 213147548
ADP | PH7TAN436**AA* | PL36H175P159+AEFE4B* |  | 33000 | 33600 | 16 | 11.7 | 8.1 | 2.22 | 61 | 49 | 213147545
ADP | HMH72B341 | SM6937 |  | 33000 | 31600 | 18 | 10.5 | 8.7 | 2 | 75 | 72 | 212955207
ADP | HMH72B341 | F,PE*SS9937 |  | 34000 | 31600 | 18 | 10.5 | 8.7 | 2 | 75 | 72 | 212955198
ADP | AUH2436ZGDA* | HG34936 |  | 22800 | 22400 | 15.2 | 11 | 8.5 | 1.8 | 63 | 95 | 212954619
ADP | AUH4860ZGDA* | HG52960 |  | 47000 | 46000 | 15.2 | 10 | 8.5 | 1.8 | 66 | 72 | 212954618
ADP | 4TWL6042A1 | FG86960+P0V0D000M50SC |  | 42000 | 37400 | 15.2 | 12.5 | 8.1 | 2.2 | 67 | 54 | 213158944
ADP | 4TWL6042A1 | V,T60H245P189+P0V0D000M50SC |  | 42000 | 37400 | 15.2 | 12 | 8.1 | 2.2 | 67 | 54 | 213158941
ADP | 4TWL6042A1 | FG49960+P0V0D000M50SC |  | 42000 | 36800 | 15.2 | 12 | 8.1 | 2.2 | 67 | 54 | 213158942
ADP | 4TWL6042A1 | FG84960+P0V0D000M50SC |  | 42000 | 37400 | 15.2 | 12 | 8.1 | 2.2 | 67 | 54 | 213158943
ADP | T4H7T60*K*AAA* | PL60H210P179+AEFE5* |  | 55000 | 56000 | 16 | 11.7 | 8.1 | 2.26 | 64 | 51 | 213146823
ADP | T4H7T48*K*AAA* | PL60H210P179+AEFE5* |  | 45500 | 45000 | 16 | 12 | 8.1 | 2.24 | 62 | 51 | 213146822
ADP | T4H7T48*K*AAA* | PL48H175P789+AEFE4B* |  | 45000 | 45000 | 16 | 12 | 8.1 | 2.24 | 62 | 51 | 213146821
ADP | T4H7T36*K*AAA* | PL36H175P459+AEFE4B* |  | 35000 | 33400 | 16 | 12.5 | 8.1 | 2.18 | 60 | 49 | 213146820
ADP | T4H7T36*K*AAA* | PL36H***P449+AEFE3A* |  | 33400 | 33400 | 15.2 | 11.7 | 8.1 | 2.18 | 60 | 49 | 213146819
ADP | T4H7T36*K*AAA* | PL36H175P159+AEFE4B* |  | 33800 | 33400 | 16 | 12 | 8.1 | 2.18 | 60 | 49 | 213146818
ADP | T4H7T36*K*AAA* | PL36H175P149+AEFE4B* |  | 33200 | 33400 | 15.5 | 11.7 | 8.1 | 2.18 | 60 | 49 | 213146817
ADP | N4H7T60*K*AAA* | PL60H210P179+AEFE5* |  | 55000 | 56000 | 16 | 11.7 | 8.1 | 2.26 | 64 | 51 | 213146813
ADP | N4H7T48*K*AAA* | PL60H210P179+AEFE5* |  | 45500 | 45000 | 16 | 12 | 8.1 | 2.24 | 62 | 51 | 213146812
ADP | N4H7T48*K*AAA* | PL48H175P789+AEFE4B* |  | 45000 | 45000 | 16 | 12 | 8.1 | 2.24 | 62 | 51 | 213146811
ADP | N4H7T36*K*AAA* | PL36H175P459+AEFE4B* |  | 35000 | 33400 | 16 | 12.5 | 8.1 | 2.18 | 60 | 49 | 213146810
ADP | N4H7T36*K*AAA* | PL36H***P449+AEFE3A* |  | 33400 | 33400 | 15.2 | 11.7 | 8.1 | 2.18 | 60 | 49 | 213146809
ADP | N4H7T36*K*AAA* | PL36H175P159+AEFE4B* |  | 33800 | 33400 | 16 | 12 | 8.1 | 2.18 | 60 | 49 | 213146808
ADP | N4H7T36*K*AAA* | PL36H175P149+AEFE4B* |  | 33200 | 33400 | 15.5 | 11.7 | 8.1 | 2.18 | 60 | 49 | 213146807
ADP | WP15AZ60AJ2N | PL60H210P309+AEFE5* |  | 57000 | 55000 | 16 | 12 | 8.1 | 2.3 | 68 | 55 | 213146801
ADP | WP15AZ60AJ2N | PL60H210P529+AEFE5* |  | 56500 | 55000 | 16 | 11.7 | 8.1 | 2.3 | 68 | 55 | 213146800
ADP | RP15AZ60AJ2N | PL60H210P309+AEFE5* |  | 57000 | 55000 | 16 | 12 | 8.1 | 2.3 | 68 | 55 | 213146793
ADP | RP15AZ60AJ2N | PL60H210P529+AEFE5* |  | 56500 | 55000 | 16 | 11.7 | 8.1 | 2.3 | 68 | 55 | 213146792
ADP | 227TAN048**AA* | H,PG3K960 | 926TB66100V21*** | 45500 | 45500 | 16 | 12 | 8.1 | 2.3 | 64 | 53 | 213156748
ADP | GUD60W/A-D(U) | V,R60H210P529+TD |  | 47000 | 46000 | 15.2 | 10 | 8.5 | 1.8 | 66 | 72 | 213082123
ADP | GUD36W/A-D(U) | H,RG8J936+TD |  | 22600 | 22400 | 15.2 | 10.5 | 8.5 | 1.8 | 63 | 95 | 213082108
ADP | GUD36W/A-D(U) | V,R36H175P149+TD |  | 22800 | 22400 | 15.2 | 11 | 8.5 | 1.8 | 63 | 95 | 213082107
ADP | GUD36W/A-D(U) | H,RG33936+TD |  | 22400 | 22400 | 15.2 | 10.5 | 8.4 | 1.78 | 63 | 95 | 213082106
ADP | FLEXX36HP230V1AO | V,R36H175P149+TD |  | 22800 | 22400 | 15.2 | 11 | 8.5 | 1.8 | 63 | 95 | 213082104
ADP | GUD60W/A-D(U) | PL60H210P529+TD |  | 47000 | 46000 | 15.2 | 10 | 8.5 | 1.8 | 66 | 72 | 213082064
ADP | GUD36W/A-D(U) | PL36H175P149+TD |  | 22800 | 22400 | 15.2 | 11 | 8.5 | 1.8 | 63 | 95 | 213082063
ADP | 4SHP18LX136P | H,A,DE8J(1,2)36+TXV | A97USMV090C16 + TSTAT | 34400 | 33000 | 17 | 10.5 | 8.4 | 2.2 | 68 | 58 | 213081430
ADP | 4SHP18LX136P | H,A,DE8J(1,2)36+TXV | A97USMV090C16 | 34600 | 33000 | 17 | 10.5 | 8.4 | 2.2 | 68 | 58 | 213081429
ADP | 4SHP18LX136P | H,A,DE33936 | A97USMV090C16 + TSTAT | 34000 | 32800 | 17 | 10.5 | 8.25 | 2.16 | 68 | 58 | 213081428
ADP | RP15AZ18AJ2N | FG32936 | R921V0703A17M4S | 16900 | 15500 | 15.2 | 11.5 | 8.1 | 2.1 | 70 | 57 | 212960770
ADP | RP15AZ18AJ2N | PL36H175P069 | R921V0703A17M4S | 17100 | 15500 | 15.2 | 12 | 8.1 | 2.1 | 70 | 57 | 212960768
ADP | RP15AZ48AJ2N | H,RG84948 | U97VA100M521K | 45000 | 43000 | 15.2 | 10 | 8.1 | 2.3 | 73 | 60 | 212960722
ADP | RP15AZ48AJ2N | FG84960 | U97VA100M521K | 45000 | 43000 | 15.2 | 10 | 8.1 | 2.3 | 73 | 60 | 212960720
ADP | RP15AZ48AJ2N | H,RG84948 | U802VA100521M | 45000 | 43000 | 15.2 | 10 | 8.1 | 2.4 | 72 | 60 | 212960707
ADP | RP15AZ48AJ2N | FG84960 | U802VA100521M | 45000 | 43000 | 15.2 | 10 | 8.1 | 2.4 | 72 | 60 | 212960706
ADP | UP16AZ60AJ3C | V,R60H210P529 | U98VB100M521U | 54500 | 53000 | 15.2 | 10 | 8.1 | 2.1 | 74 | 60 | 212957179
ADP | UP16AZ60AJ3C | PL60H210P529 | U98VB100M521U | 54500 | 53000 | 15.2 | 10 | 8.1 | 2.1 | 74 | 60 | 212957177
ADP | UP16AZ60AJ3C | V,R60H210P529 | U98VB085M521U | 54500 | 53000 | 16 | 10 | 8.1 | 2.1 | 73 | 60 | 212957176
ADP | UP16AZ60AJ3C | V,R60H210P529 | U97VA100M521K | 55000 | 53500 | 16 | 10 | 8.1 | 2.1 | 72 | 59 | 212957173
ADP | UP16AZ60AJ3C | PL60H210P529 | U98VB085M521U | 54500 | 53000 | 16 | 10 | 8.1 | 2.1 | 73 | 60 | 212957174
ADP | 38MURAQ24AB3* | V,C36H175P139+AEFE4B* |  | 24000 | 25000 | 18 | 10.5 | 8.85 | 1.9 | 73 | 90 | 213147026
ADP | 38MURAQ24AB3* | V,C36H***P219+AEFE3A* |  | 24000 | 25000 | 18 | 10.5 | 8.9 | 1.9 | 73 | 90 | 213147025
ADP | 38MURAQ24AB3* | C36A***L159+AEFE4B* |  | 24200 | 25000 | 18 | 10.5 | 9 | 1.92 | 73 | 90 | 213147024
ADP | 38MURAQ24AB3* | C36A***L139+AEFE4B* |  | 23800 | 25000 | 18 | 10 | 8.75 | 1.88 | 73 | 90 | 213147023
ADP | 38MURAQ24AB3* | C36A***L129+AEFE4B* |  | 23600 | 24800 | 18 | 10 | 8.65 | 1.86 | 73 | 91 | 213147022
ADP | 38MURAQ24AB3* | V,C36H***P429+AEFE3A* |  | 23600 | 24800 | 18 | 10 | 8.7 | 1.86 | 73 | 91 | 213147021
ADP | 38MURAQ18AB3* | V,C36H***P219+AEFE3A* |  | 17800 | 17100 | 17 | 11 | 9 | 2.4 | 67 | 113 | 213147012
ADP | 38MURAQ18AB3* | V,C36H***P429+AEFE3A* |  | 17800 | 17100 | 17 | 11 | 9 | 2.4 | 67 | 113 | 213147011
ADP | 38MURAQ18AB3* | V,C36H***P039+AEFE3A* |  | 17500 | 17000 | 17 | 10.5 | 8.7 | 2.32 | 68 | 114 | 213147010
ADP | GH7TAN460**AA* | PL60H210P199+AEFE5* |  | 56500 | 56000 | 17 | 12 | 8.1 | 2.26 | 64 | 51 | 213147160
ADP | 25VNA837A*031*+TSTAT | H,PG53936 | 58SP*A090V24**20 | 31600 | 45000 | 18 | 11.7 | 8.1 | 1.96 | 66 | 53 | 213156938
ADP | 25TPA760A**30* | H,PG52960 | 59TP6B100V21**22 | 55500 | 57000 | 16 | 12 | 8.1 | 2.18 | 64 | 52 | 213156930
ADP | RP15AZ60AJ2N | V,R60H210P529+AEFE5* |  | 56500 | 55000 | 16 | 11.7 | 8.1 | 2.3 | 68 | 55 | 213088752
ADP | BOVB-60HDN1-M20G | H,RG88960+AEFE5* |  | 51500 | 53000 | 17 | 11.7 | 9.5 | 2.02 | 80 | 72 | 213088750
ADP | BOVB-60HDN1-M20G | H,RG84948+AEFE4B* |  | 47000 | 46000 | 18 | 12 | 9.5 | 2 | 85 | 72 | 213088748
ADP | BOVB-60HDN1-M20G | V,R60H210P199+AEFE5* |  | 51500 | 53000 | 17 | 11.7 | 9.45 | 2.02 | 80 | 72 | 213088746
ADP | BOVB-60HDN1-M20G | H,RG2K948+AEFE4B* |  | 45000 | 46000 | 18 | 11.5 | 9.15 | 1.94 | 85 | 72 | 213088743
ADP | BOVB-60HDN1-M20G | H,RG50960+AEFE5* |  | 47000 | 46000 | 18 | 12 | 9.45 | 1.98 | 85 | 72 | 213088745
ADP | BOVB-60HDN1-M20G | H,RG2K948+AEFE5* |  | 45500 | 46000 | 18 | 11.7 | 9.15 | 1.94 | 85 | 72 | 213088742
ADP | BOVB-60HDN1-M20G | V,R48H175P469+AEFE4B* |  | 46500 | 46000 | 18 | 11.7 | 9.5 | 2 | 85 | 72 | 213088741
ADP | BOVB-60HDN1-M20G | V,R48H175P789+AEFE4B* |  | 45000 | 46000 | 18 | 11.5 | 9.15 | 1.94 | 85 | 72 | 213088738
ADP | BOVB-60HDN1-M20G | V,R48H175P389+AEFE4B* |  | 46000 | 46000 | 18 | 11.7 | 9.35 | 1.98 | 85 | 72 | 213088740
ADP | BOVB-60HDN1-M20G | V,R60H210P179+AEFE5* |  | 46000 | 46000 | 18 | 11.7 | 9.3 | 1.96 | 85 | 72 | 213088739
ADP | BOVB-60HDN1-M20G | V,R48H175P159+AEFE4B* |  | 44500 | 45500 | 18 | 11 | 9.05 | 1.92 | 86 | 73 | 213088737
ADP | BOVA-60HDN1-M20G | H,RG88960+AEFE5* |  | 51500 | 53000 | 17 | 11.7 | 9.5 | 2.02 | 80 | 72 | 213088736
ADP | BOVA-60HDN1-M20G | H,RG86960+AEFE5* |  | 51500 | 53000 | 17 | 11.7 | 9.45 | 2.02 | 80 | 72 | 213088735
ADP | BOVA-60HDN1-M20G | H,RG84960+AEFE5* |  | 51000 | 53000 | 17 | 11.5 | 9.4 | 2 | 80 | 72 | 213088733
ADP | BOVA-60HDN1-M20G | H,RG50960+AEFE5* |  | 47000 | 46000 | 18 | 12 | 9.45 | 1.98 | 85 | 72 | 213088731
ADP | BOVA-60HDN1-M20G | H,RG84948+AEFE4B* |  | 47000 | 46000 | 18 | 12 | 9.5 | 2 | 85 | 72 | 213088734
ADP | BOVA-60HDN1-M20G | V,R60H210P199+AEFE5* |  | 51500 | 53000 | 17 | 11.7 | 9.45 | 2.02 | 80 | 72 | 213088732
ADP | BOVA-60HDN1-M20G | H,RG3K960+AEFE5* |  | 45500 | 46000 | 18 | 11.7 | 9.25 | 1.96 | 85 | 72 | 213088730
ADP | BOVA-60HDN1-M20G | H,RG2K948+AEFE4B* |  | 45000 | 46000 | 18 | 11.5 | 9.15 | 1.94 | 85 | 72 | 213088729
ADP | BOVA-60HDN1-M20G | V,R48H175P469+AEFE4B* |  | 46500 | 46000 | 18 | 11.7 | 9.5 | 2 | 85 | 72 | 213088727
ADP | BOVA-60HDN1-M20G | H,RG2K948+AEFE5* |  | 45500 | 46000 | 18 | 11.7 | 9.15 | 1.94 | 85 | 72 | 213088728
ADP | BOVA-60HDN1-M20G | V,R48H175P789+AEFE4B* |  | 45000 | 46000 | 18 | 11.5 | 9.15 | 1.94 | 85 | 72 | 213088724
ADP | BOVA-60HDN1-M20G | V,R48H175P389+AEFE4B* |  | 46000 | 46000 | 18 | 11.7 | 9.35 | 1.98 | 85 | 72 | 213088726
ADP | BOVA-60HDN1-M20G | V,R60H210P179+AEFE5* |  | 46000 | 46000 | 18 | 11.7 | 9.3 | 1.96 | 85 | 72 | 213088725
ADP | BOVA-60HDN1-M20G | V,R48H175P159+AEFE4B* |  | 44500 | 45500 | 18 | 11 | 9.05 | 1.92 | 86 | 73 | 213088723
ADP | T4H7T60*K*AAA* | H,RG86960+AEFE5* |  | 56500 | 56000 | 17 | 12 | 8.1 | 2.26 | 64 | 51 | 213088721
ADP | T4H7T60*K*AAA* | H,RG3K960+AEFE5* |  | 55000 | 56000 | 16 | 11.7 | 8.1 | 2.26 | 64 | 51 | 213088719
ADP | T4H7T48*K*AAA* | H,RG86960+AEFE5* |  | 46000 | 45000 | 16 | 12.5 | 8.1 | 2.24 | 62 | 51 | 213088717
ADP | T4H7T60*K*AAA* | H,RG84960+AEFE5* |  | 56500 | 56000 | 17 | 12 | 8.1 | 2.26 | 64 | 51 | 213088720
ADP | T4H7T60*K*AAA* | V,R60H210P179+AEFE5* |  | 55000 | 56000 | 16 | 11.7 | 8.1 | 2.26 | 64 | 51 | 213088718
ADP | T4H7T48*K*AAA* | H,RG84948+AEFE4B* |  | 46000 | 45000 | 16 | 12.5 | 8.1 | 2.24 | 62 | 51 | 213088716
ADP | T4H7T48*K*AAA* | H,RG2K948+AEFE4B* |  | 45000 | 45000 | 16 | 12 | 8.1 | 2.24 | 62 | 51 | 213088713
ADP | T4H7T48*K*AAA* | V,R48H175P389+AEFE4B* |  | 45500 | 45000 | 16 | 12 | 8.1 | 2.24 | 62 | 51 | 213088710
ADP | T4H7T48*K*AAA* | H,RG84960+AEFE5* |  | 46000 | 45000 | 16 | 12.5 | 8.1 | 2.24 | 62 | 51 | 213088715
ADP | T4H7T48*K*AAA* | H,RG3K960+AEFE5* |  | 45500 | 45000 | 16 | 12 | 8.1 | 2.24 | 62 | 51 | 213088714
ADP | T4H7T48*K*AAA* | V,R48H175P469+AEFE4B* |  | 46000 | 45000 | 16 | 12.5 | 8.1 | 2.24 | 62 | 51 | 213088711
ADP | T4H7T48*K*AAA* | H,RG2K948+AEFE5* |  | 45000 | 45000 | 16 | 12 | 8.1 | 2.24 | 62 | 51 | 213088712
ADP | 4HP17L48P-**A | H,DE84960+AEFE5* |  | 48000 | 43000 | 15.2 | 12.5 | 8.4 | 2.32 | 68 | 56 | 213088257
ADP | 4HP17L42P-**A | H,DE48948+AEFE4B* |  | 41000 | 37400 | 15.2 | 13 | 8.1 | 2.14 | 66 | 53 | 213088252
ADP | 4HP17L36P-**A | H,DE35936+AEFE3A* |  | 34400 | 33200 | 15.2 | 12.5 | 8.45 | 2.28 | 67 | 55 | 213088251
ADP | BOVA-36HDN1-M20G | CP3005A+TXV+TD |  | 22800 | 22400 | 17 | 12 | 9.3 | 1.96 | 96 | 77 | 203449864
ADP | BOVA-36HDN1-M20G | CP2505A+TXV+TD |  | 22800 | 22400 | 17 | 12 | 9.3 | 1.96 | 96 | 77 | 203449863
ADP | GUD60W/A-D(U) | H,RG52960+TD |  | 47000 | 46000 | 15.2 | 10 | 8.5 | 1.8 | 66 | 72 | 213082124
ADP | 25TPA760A**30* | C60A***L529+AEFE5* |  | 56500 | 56000 | 17 | 12.5 | 8.1 | 2.26 | 64 | 51 | 213146975
ADP | 25TPA760A**30* | V,C60H210P199+AEFE5* |  | 56500 | 56000 | 17 | 12 | 8.1 | 2.26 | 64 | 51 | 213146974
ADP | 25TPA760A**30* | PL60H210P199+AEFE5* |  | 56500 | 56000 | 17 | 12 | 8.1 | 2.26 | 64 | 51 | 213146973
ADP | 25TPA760A**30* | C60A***L199+AEFE5* |  | 56500 | 56000 | 16 | 12 | 8.1 | 2.26 | 64 | 51 | 213146972
ADP | 25TPA760A**30* | C60A***L189+AEFE5* |  | 55500 | 56000 | 16 | 11.7 | 8.1 | 2.26 | 64 | 51 | 213146971
ADP | 25TPA760A**30* | V,C60H210P179+AEFE5* |  | 55000 | 56000 | 16 | 11.7 | 8.1 | 2.26 | 64 | 51 | 213146970
ADP | 25TPA760A**30* | PL60H210P179+AEFE5* |  | 55000 | 56000 | 16 | 11.7 | 8.1 | 2.26 | 64 | 51 | 213146969
ADP | 25TPA748A**30* | C60A***L529+AEFE5* |  | 46500 | 45000 | 16 | 12 | 8.1 | 2.3 | 62 | 51 | 213146968
ADP | 25TPA748A**30* | V,C60H210P199+AEFE5* |  | 46500 | 45000 | 16 | 12 | 8.1 | 2.3 | 62 | 51 | 213146967
ADP | 25TPA748A**30* | PL60H210P199+AEFE5* |  | 46500 | 45000 | 16 | 12 | 8.1 | 2.3 | 62 | 51 | 213146966
ADP | 25TPA748A**30* | C48A***L539+AEFE4B* |  | 46000 | 45000 | 16 | 11.7 | 8.1 | 2.3 | 62 | 51 | 213146965
ADP | 25TPA748A**30* | C48A***L539+AEFE5* |  | 46000 | 45000 | 16 | 11.7 | 8.1 | 2.3 | 62 | 51 | 213146964
ADP | 25TPA748A**30* | C60A***L199+AEFE5* |  | 45500 | 45000 | 16 | 11.7 | 8.1 | 2.3 | 62 | 51 | 213146963
ADP | 25TPA748A**30* | C60A***L189+AEFE5* |  | 45500 | 45000 | 15.2 | 12 | 8.1 | 2.24 | 62 | 51 | 213146962
ADP | 25TPA748A**30* | V,C48H175P389+AEFE4B* |  | 45500 | 45000 | 15.2 | 12 | 8.1 | 2.24 | 62 | 51 | 213146961
ADP | 25TPA748A**30* | C48A***L169+AEFE4B* |  | 44000 | 45000 | 15.2 | 11 | 8.1 | 2.3 | 62 | 51 | 213146960
ADP | 25TPA748A**30* | V,C60H245P769+AEFE5* |  | 44500 | 45000 | 15.2 | 12 | 8.1 | 2.24 | 62 | 51 | 213146959
ADP | 25TPA748A**30* | C60A***L169+AEFE5* |  | 44500 | 45000 | 15.2 | 12 | 8.1 | 2.24 | 62 | 51 | 213146958
ADP | 25TPA748A**30* | C48A***L169+AEFE5* |  | 44500 | 45000 | 15.2 | 12 | 8.1 | 2.24 | 62 | 51 | 213146957
ADP | 25TPA748A**30* | V,C60H210P179+AEFE5* |  | 45000 | 45000 | 15.2 | 12 | 8.1 | 2.24 | 62 | 51 | 213146956
ADP | 25TPA748A**30* | PL60H210P179+AEFE5* |  | 45000 | 45000 | 15.2 | 12 | 8.1 | 2.24 | 62 | 51 | 213146955
ADP | 25TPA748A**30* | V,C48H175P789+AEFE4B* |  | 44000 | 45000 | 15.2 | 11 | 8.1 | 2.3 | 62 | 51 | 213146954
ADP | 25TPA748A**30* | PL48H175P789+AEFE4B* |  | 44000 | 45000 | 15.2 | 11 | 8.1 | 2.3 | 62 | 51 | 213146953
ADP | 25TPA748A**30* | V,C60H210P299+AEFE5* |  | 45000 | 45000 | 15.2 | 12 | 8.1 | 2.24 | 62 | 51 | 213146950
ADP | 25TPA748A**30* | PL60H210P299+AEFE5* |  | 45000 | 45000 | 15.2 | 12 | 8.1 | 2.24 | 62 | 51 | 213146949
ADP | 25TPA736A**30* | V,C36H175P459+AEFE4B* |  | 34400 | 33600 | 16 | 12 | 8.1 | 2.22 | 61 | 49 | 213146948
ADP | 25TPA736A**30* | C36A***L539+AEFE3A* |  | 34400 | 33600 | 16 | 12 | 8.1 | 2.22 | 61 | 49 | 213146947
ADP | 25TPA736A**30* | V,C36H175P139+AEFE4B* |  | 32800 | 33400 | 15.2 | 11.7 | 8.1 | 2.18 | 60 | 49 | 213146945
ADP | 25TPA736A**30* | C36A***L539+AEFE4B* |  | 34600 | 33600 | 16 | 12 | 8.1 | 2.22 | 61 | 49 | 213146946
ADP | 25TPA736A**30* | PL36H***P449+AEFE3A* |  | 32800 | 33600 | 15.2 | 11.5 | 8.1 | 2.22 | 61 | 49 | 213146944
ADP | 25TPA736A**30* | C36A***L159+AEFE3A* |  | 32600 | 33600 | 15.2 | 11.5 | 8.1 | 2.22 | 61 | 49 | 213146942
ADP | 25TPA736A**30* | C36A***L159+AEFE4B* |  | 32800 | 33600 | 16 | 11.5 | 8.1 | 2.22 | 61 | 49 | 213146941
ADP | 25TPA736A**30* | V,C36H175P159+AEFE4B* |  | 33000 | 33600 | 16 | 11.7 | 8.1 | 2.22 | 61 | 49 | 213146940
ADP | 25TPA736A**30* | PL36H175P159+AEFE4B* |  | 33000 | 33600 | 16 | 11.7 | 8.1 | 2.22 | 61 | 49 | 213146939
ADP | 25TPA736A**30* | H,PG34936 | 59TP6B060V17**14 | 33200 | 34400 | 15.2 | 11 | 8.1 | 2.1 | 62 | 50 | 213156883
ADP | 4TWL5036N1 | PL36H210P179+P0V0B000M40SC |  | 35400 | 31000 | 15.2 | 12 | 8.1 | 2.03 | 62 | 47 | 213160011
ADP | 4TWL5036N1 | PL36H175P789+P0V0A000M30SC |  | 33200 | 30200 | 15.2 | 11.7 | 8.1 | 1.97 | 63 | 47 | 213160005
ADP | 4TWL5024N1 | PL36H210P179+P0V0B000M40SC |  | 25600 | 24000 | 16 | 12 | 8.1 | 2.25 | 72 | 57 | 213160000
ADP | 4TWL5024N1 | PL36H210P179+P0V0A000M30SC |  | 25600 | 24000 | 16 | 12 | 8.1 | 2.18 | 72 | 57 | 213159999
ADP | 4TWL6036A1 | PL36H210P179+P0V0B000M40SC |  | 35800 | 30800 | 15.2 | 12.5 | 8.1 | 2.12 | 66 | 53 | 213160045
ADP | 4A6L6042A1 | H,TG3K948+P0V0D000M50SC |  | 42000 | 37400 | 15.2 | 12 | 8.1 | 2.2 | 67 | 54 | 213159992
ADP | 4A6L6042A1 | PL60H210P179+P0V0D000M50SC |  | 42000 | 37400 | 15.2 | 12 | 8.1 | 2.2 | 67 | 54 | 213159990
ADP | 4A6L6042A1 | H,TG2K948+P0V0D000M50SC |  | 41500 | 37400 | 15.2 | 11.7 | 8.1 | 2.2 | 67 | 54 | 213159991
ADP | 4A6L6042A1 | PL48H210P299+P0V0D000M50SC |  | 42000 | 37400 | 15.2 | 12 | 8.1 | 2.2 | 67 | 54 | 213159988
ADP | 4A6L6036A1 | V,T36H210P479+P0V0A000M30SC |  | 34400 | 31400 | 15.2 | 12.5 | 8.1 | 2.12 | 66 | 52 | 213159986
ADP | 4A6L5036N1 | V,T36H175P459+P0V0A000M30SC |  | 33600 | 30200 | 15.2 | 12 | 8.1 | 1.97 | 63 | 47 | 213159969
ADP | 4A6L5036N1 | V,T36H210P479+P0V0A000M30SC |  | 33600 | 30200 | 15.2 | 12.5 | 8.1 | 1.97 | 63 | 47 | 213159968
ADP | 4A6L5036N1 | V,T36H175P789+P0V0A000M30SC |  | 33200 | 30200 | 15.2 | 11.7 | 8.1 | 1.97 | 63 | 47 | 213159966
ADP | WSEHV4860RA1-N | HG52960+TD |  | 47000 | 46000 | 15.2 | 10 | 8.5 | 1.8 | 66 | 72 | 213153603
ADP | WSEHV2436RA1-N | HG34936+TD |  | 22800 | 22400 | 15.2 | 11 | 8.5 | 1.8 | 63 | 95 | 213153601
ADP | WSEHV4860RA1-C | HG52960+TD |  | 47000 | 46000 | 15.2 | 10 | 8.5 | 1.8 | 66 | 72 | 213153599
ADP | WSEHV2436RA1-C | HG34936+TD |  | 22800 | 22400 | 15.2 | 11 | 8.5 | 1.8 | 63 | 95 | 213153597
ADP | PH7TAN460**AA* | V,C60H210P179+AEFE5* |  | 55000 | 56000 | 16 | 11.7 | 8.1 | 2.26 | 64 | 51 | 213147734
ADP | PH7TAN460**AA* | C60A***L199+AEFE5* |  | 56500 | 56000 | 16 | 12 | 8.1 | 2.26 | 64 | 51 | 213147736
ADP | PH7TAN460**AA* | C60A***L189+AEFE5* |  | 55500 | 56000 | 16 | 11.7 | 8.1 | 2.26 | 64 | 51 | 213147735
ADP | PH7TAN448**AA* | C48A***L539+AEFE5* |  | 46000 | 45000 | 16 | 11.7 | 8.1 | 2.3 | 62 | 51 | 213147731
ADP | PH7TAN460**AA* | PL60H210P179+AEFE5* |  | 55000 | 56000 | 16 | 11.7 | 8.1 | 2.26 | 64 | 51 | 213147733
ADP | PH7TAN448**AA* | C48A***L539+AEFE4B* |  | 46000 | 45000 | 16 | 11.7 | 8.1 | 2.3 | 62 | 51 | 213147732
ADP | PH7TAN448**AA* | V,C60H245P769+AEFE5* |  | 44500 | 45000 | 15.2 | 12 | 8.1 | 2.24 | 62 | 51 | 213147726
ADP | YZT48B21 | AD-68(U,P)*****9 | Y81E120C20SMPS1 | 46500 | 46000 | 17 | 12.5 | 8.1 | 2.26 | 67 | 53 | 212960870
ADP | YZT48B21 | AD-67(P,U)*****9 | Y81E120C20SMPS1 | 46500 | 46000 | 17 | 12.5 | 8.1 | 2.26 | 67 | 53 | 212960868
ADP | YZT48B21 | AD-66(P,U)*****9 | Y81E120C20SMPS1 | 46500 | 46000 | 17 | 12 | 8.1 | 2.26 | 67 | 53 | 212960866
ADP | YZT48B21 | AD-65(P,U)*****9 | Y81E120C20SMPS1 | 46500 | 46000 | 17 | 12 | 8.1 | 2.26 | 67 | 53 | 212960865
ADP | YZT48B21 | AD-65(P,U)*****1+TXV | Y81E120C20SMPS1 | 46500 | 46000 | 17 | 12 | 8.1 | 2.26 | 67 | 53 | 212960863
ADP | YZT48B21 | AD-63(P,U)*****1+TXV | Y81E120C20SMPS1 | 46500 | 46000 | 17 | 12 | 8.1 | 2.26 | 67 | 53 | 212960862
ADP | YZT48B21 | AD-64(P,U)*****9 | Y81E120C20SMPS1 | 46500 | 46000 | 17 | 12 | 8.1 | 2.26 | 67 | 53 | 212960860
ADP | YZT48B21 | AD-60H*****9 | Y81E120C20SMPS1 | 46500 | 46000 | 17 | 12 | 8.1 | 2.26 | 67 | 53 | 212960858
ADP | YZT48B21 | AD-68(U,P)*****9 | Y81E100C20SMPS1 | 46500 | 46000 | 17 | 12.5 | 8.1 | 2.26 | 67 | 53 | 212960857
ADP | YZT48B21 | AD-67(P,U)*****9 | Y81E100C20SMPS1 | 46500 | 46000 | 17 | 12.5 | 8.1 | 2.26 | 67 | 53 | 212960855
ADP | YZT48B21 | AD-66(P,U)*****9 | Y81E100C20SMPS1 | 46500 | 46000 | 17 | 12 | 8.1 | 2.26 | 67 | 53 | 212960854
ADP | YZT48B21 | AD-65(P,U)*****9 | Y81E100C20SMPS1 | 46500 | 46000 | 17 | 12 | 8.1 | 2.26 | 67 | 53 | 212960852
ADP | YZT48B21 | AD-65(P,U)*****1+TXV | Y81E100C20SMPS1 | 46500 | 46000 | 17 | 12 | 8.1 | 2.26 | 67 | 53 | 212960850
ADP | YZT48B21 | AD-63(P,U)*****1+TXV | Y81E100C20SMPS1 | 46500 | 46000 | 17 | 12 | 8.1 | 2.26 | 67 | 53 | 212960849
ADP | YZT48B21 | AD-64(P,U)*****9 | Y81E100C20SMPS1 | 46500 | 46000 | 17 | 12 | 8.1 | 2.26 | 67 | 53 | 212960847
ADP | YZT48B21 | AD-60H*****9 | Y81E100C20SMPS1 | 46500 | 46000 | 17 | 12 | 8.1 | 2.26 | 67 | 53 | 212960845
ADP | YZT48B21 | AD-68(U,P)*****9 | Y81E100C16SMPS1 | 46500 | 46000 | 17 | 12.5 | 8.1 | 2.26 | 66 | 53 | 212960844
ADP | YZT48B21 | AD-67(P,U)*****9 | Y81E100C16SMPS1 | 46500 | 46000 | 17 | 12.5 | 8.1 | 2.26 | 66 | 53 | 212960842
ADP | YZT48B21 | AD-66(P,U)*****9 | Y81E100C16SMPS1 | 46500 | 46000 | 17 | 12 | 8.1 | 2.26 | 66 | 53 | 212960841
ADP | YZT48B21 | AD-65(P,U)*****9 | Y81E100C16SMPS1 | 46500 | 46000 | 17 | 12 | 8.1 | 2.26 | 66 | 53 | 212960839
ADP | YZT48B21 | AD-65(P,U)*****1+TXV | Y81E100C16SMPS1 | 46500 | 46000 | 17 | 12 | 8.1 | 2.26 | 66 | 53 | 212960837
ADP | YZT48B21 | AD-63(P,U)*****1+TXV | Y81E100C16SMPS1 | 46500 | 46000 | 17 | 12 | 8.1 | 2.26 | 66 | 53 | 212960836
ADP | YZT48B21 | AD-64(P,U)*****9 | Y81E100C16SMPS1 | 46500 | 46000 | 17 | 12 | 8.1 | 2.26 | 66 | 53 | 212960834
ADP | YZT48B21 | AD-60H*****9 | Y81E100C16SMPS1 | 46500 | 46000 | 17 | 12 | 8.1 | 2.26 | 66 | 53 | 212960833
ADP | YZT48B21 | AD-68(U,P)*****9 | Y81E080C16SMPS1 | 46500 | 46000 | 17 | 12.5 | 8.1 | 2.26 | 67 | 53 | 212960831
ADP | YZT48B21 | AD-67(P,U)*****9 | Y81E080C16SMPS1 | 46500 | 46000 | 17 | 13 | 8.1 | 2.26 | 67 | 53 | 212960829
ADP | YZT48B21 | AD-66(P,U)*****9 | Y81E080C16SMPS1 | 46500 | 46000 | 17 | 12.5 | 8.1 | 2.26 | 67 | 53 | 212960828
ADP | YZT48B21 | AD-65(P,U)*****9 | Y81E080C16SMPS1 | 46500 | 46000 | 17 | 12.5 | 8.1 | 2.26 | 67 | 53 | 212960826
ADP | YZT48B21 | AD-65(P,U)*****1+TXV | Y81E080C16SMPS1 | 46500 | 46000 | 17 | 12.5 | 8.1 | 2.26 | 67 | 53 | 212960825
ADP | YZT48B21 | AD-63(P,U)*****1+TXV | Y81E080C16SMPS1 | 46500 | 46000 | 17 | 12.5 | 8.1 | 2.26 | 67 | 53 | 212960823
ADP | 4TWL6036A1 | PL36H210P299+P0V0C000M50SC |  | 36200 | 32600 | 15.2 | 12.5 | 8.1 | 2.07 | 65 | 51 | 213160046
ADP | 4TWL5036N1 | PL36H210P299+P0V0A000M30SC |  | 33600 | 30000 | 15.2 | 12 | 8.1 | 1.99 | 63 | 48 | 213160003
ADP | 4TWL5030N1 | PL36H210P179+P0V0A000M30SC |  | 29200 | 26000 | 16 | 12 | 8.1 | 2.18 | 66 | 53 | 213160001
ADP | 4TWL5030N1 | PL36H210P179+P0V0B000M40SC |  | 30000 | 25600 | 16 | 12.5 | 8.1 | 2.2 | 67 | 54 | 213160002
ADP | 4TWL5036N1 | FG82936+P0V0A000M30SC |  | 33600 | 30000 | 15.2 | 12 | 8.1 | 1.99 | 63 | 48 | 213160010
ADP | 4TWL5036N1 | FG80936+P0V0A000M30SC |  | 33400 | 30200 | 15.2 | 12 | 8.1 | 1.97 | 63 | 47 | 213160009
ADP | 4TWL5036N1 | PL36H210P179+P0V0A000M30SC |  | 33600 | 30200 | 15.2 | 12 | 8.1 | 1.97 | 63 | 47 | 213160007
ADP | PH7TAN436**AA* | PL36H175P159+AEFE4B* |  | 33000 | 33600 | 16 | 11.7 | 8.1 | 2.22 | 61 | 49 | 213147706
ADP | PH7TAN436**AA* | V,C36H175P159+AEFE4B* |  | 33000 | 33600 | 16 | 11.7 | 8.1 | 2.22 | 61 | 49 | 213147707
ADP | PH7TAN436**AA* | C36A***L159+AEFE3A* |  | 32600 | 33600 | 15.2 | 11.5 | 8.1 | 2.22 | 61 | 49 | 213147709
ADP | PH7TAN436**AA* | C36A***L159+AEFE4B* |  | 32800 | 33600 | 16 | 11.5 | 8.1 | 2.22 | 61 | 49 | 213147708
ADP | PH7TAN436**AA* | V,C36H175P139+AEFE4B* |  | 32800 | 33400 | 15.2 | 11.7 | 8.1 | 2.18 | 60 | 49 | 213147712
ADP | PH7TAN436**AA* | C36A***L539+AEFE4B* |  | 34600 | 33600 | 16 | 12 | 8.1 | 2.22 | 61 | 49 | 213147713
ADP | PH7TAN436**AA* | PL36H***P449+AEFE3A* |  | 32800 | 33600 | 15.2 | 11.5 | 8.1 | 2.22 | 61 | 49 | 213147711
ADP | PH7TAN436**AA* | C36A***L539+AEFE3A* |  | 34400 | 33600 | 16 | 12 | 8.1 | 2.22 | 61 | 49 | 213147714
ADP | PH7TAN436**AA* | V,C36H175P459+AEFE4B* |  | 34400 | 33600 | 16 | 12 | 8.1 | 2.22 | 61 | 49 | 213147715
ADP | PH7TAN448**AA* | V,C60H210P299+AEFE5* |  | 45000 | 45000 | 15.2 | 12 | 8.1 | 2.24 | 62 | 51 | 213147717
ADP | PH7TAN448**AA* | PL60H210P299+AEFE5* |  | 45000 | 45000 | 15.2 | 12 | 8.1 | 2.24 | 62 | 51 | 213147716
ADP | PH7TAN448**AA* | PL48H175P789+AEFE4B* |  | 44000 | 45000 | 15.2 | 11 | 8.1 | 2.3 | 62 | 51 | 213147720
ADP | PH7TAN448**AA* | PL60H210P179+AEFE5* |  | 45000 | 45000 | 15.2 | 12 | 8.1 | 2.24 | 62 | 51 | 213147722
ADP | PH7TAN448**AA* | V,C48H175P789+AEFE4B* |  | 44000 | 45000 | 15.2 | 11 | 8.1 | 2.3 | 62 | 51 | 213147721
ADP | PH7TAN448**AA* | V,C60H210P179+AEFE5* |  | 45000 | 45000 | 15.2 | 12 | 8.1 | 2.24 | 62 | 51 | 213147723
ADP | PH7TAN448**AA* | C48A***L169+AEFE5* |  | 44500 | 45000 | 15.2 | 12 | 8.1 | 2.24 | 62 | 51 | 213147724
ADP | PH7TAN448**AA* | C60A***L169+AEFE5* |  | 44500 | 45000 | 15.2 | 12 | 8.1 | 2.24 | 62 | 51 | 213147725
ADP | PH7TAN448**AA* | C48A***L169+AEFE4B* |  | 44000 | 45000 | 15.2 | 11 | 8.1 | 2.3 | 62 | 51 | 213147727
ADP | PH7TAN448**AA* | V,C48H175P389+AEFE4B* |  | 45500 | 45000 | 15.2 | 12 | 8.1 | 2.24 | 62 | 51 | 213147728
ADP | PH7TAN448**AA* | C60A***L199+AEFE5* |  | 45500 | 45000 | 16 | 11.7 | 8.1 | 2.3 | 62 | 51 | 213147730
ADP | PH7TAN448**AA* | C60A***L189+AEFE5* |  | 45500 | 45000 | 15.2 | 12 | 8.1 | 2.24 | 62 | 51 | 213147729
ADP | 4TWL6030A1 | PL36H210P179+P0V0B000M40SC |  | 30400 | 26600 | 15.2 | 12 | 8.1 | 2.08 | 65 | 51 | 213160041
ADP | 4A6L5024N1 | V,T36H***P219+P0V0A000M30SC |  | 25600 | 24000 | 15.2 | 12 | 8.1 | 2.09 | 75 | 59 | 213159961
ADP | 4A6L5024N1 | V,T36H175P459+P0V0A000M30SC |  | 25600 | 24000 | 16 | 12 | 8.1 | 2.19 | 71 | 57 | 213159962
ADP | 4A6L5024N1 | V,T36H175P789+P0V0A000M30SC |  | 25400 | 24000 | 16 | 12 | 8.1 | 2.18 | 72 | 57 | 213159960
ADP | 4A6L5030N1 | V,T36H175P789+P0V0A000M30SC |  | 29000 | 26000 | 16 | 12 | 8.1 | 2.18 | 66 | 53 | 213159963
ADP | 4A6L5030N1 | V,T36H***P219+P0V0A000M30SC |  | 28800 | 25200 | 15.2 | 12 | 8.1 | 2.12 | 68 | 55 | 213159964
ADP | 4A6L5030N1 | V,T36H175P459+P0V0A000M30SC |  | 29400 | 25800 | 16 | 12 | 8.1 | 2.18 | 66 | 53 | 213159965
ADP | RP15AZ18AJ2N | PL36H175P069 | R962V0703A17M4S | 17100 | 15500 | 15.2 | 12 | 8.1 | 2.1 | 70 | 57 | 212960787
ADP | RP15AZ18AJ2N | FG32936 | R962V0703A17M4S | 16900 | 15500 | 15.2 | 11.5 | 8.1 | 2.1 | 70 | 57 | 212960789
ADP | RP15AZ18AJ2N | PL36H175P069 | U802VA050317M | 17100 | 15500 | 15.2 | 12 | 8.1 | 2.1 | 70 | 57 | 212960790
ADP | RP15AZ18AJ2N | FG32936 | U802VA050317M | 16900 | 15500 | 15.2 | 11.5 | 8.1 | 2.1 | 70 | 57 | 212960792
ADP | RP15AZ18AJ2N | PL36H175P069 | U96VA0602317M | 17100 | 15500 | 16 | 12 | 8.1 | 2.1 | 70 | 57 | 212960793
ADP | RP15AZ18AJ2N | FG32936 | U96VA0602317M | 16900 | 15500 | 16 | 11.5 | 8.1 | 2.1 | 70 | 57 | 212960795
ADP | RP15AZ18AJ2N | PL36H175P069 | U96VA0702317M | 17100 | 15500 | 15.2 | 12 | 8.1 | 2.1 | 70 | 57 | 212960797
ADP | RP15AZ18AJ2N | FG32936 | U96VA0702317M | 16900 | 15500 | 15.2 | 11.5 | 8.1 | 2.1 | 70 | 57 | 212960798
ADP | YZT48B21 | AD-60H*****9 | Y81E080C16SMPS1 | 46500 | 46000 | 17 | 12.5 | 8.1 | 2.26 | 67 | 53 | 212960820
ADP | YZT48B21 | AD-64(P,U)*****9 | Y81E080C16SMPS1 | 46500 | 46000 | 17 | 12.5 | 8.1 | 2.26 | 67 | 53 | 212960821
ADP | GH7TAN460**AA* | V,C60H210P199+AEFE5* |  | 56500 | 56000 | 17 | 12 | 8.1 | 2.26 | 64 | 51 | 213147161
ADP | 4HP17L18P-**A | H,DE33936 | 96G2UH045BE12 | 18000 | 15600 | 16 | 13.5 | 8.5 | 2.06 | 63 | 50 | 213157193
ADP | 4HP17L18P-**A | H,DE35936 | 96G1UH070BE12 | 18000 | 15600 | 16 | 13.5 | 8.5 | 2.08 | 63 | 50 | 213157192
ADP | 4HP17L18P-**A | H,DE33936 | 96G1UH070BE12 | 18000 | 15600 | 16 | 13.5 | 8.5 | 2.08 | 63 | 50 | 213157191
ADP | 4HP17L18P-**A | H,DE35936 | 96G1UH045BE12 | 18000 | 15600 | 16 | 13.5 | 8.5 | 2.04 | 63 | 50 | 213157190
ADP | 4HP17L18P-**A | H,DE35936 | 96G1UH030BE08 | 18000 | 15800 | 16 | 13 | 8.5 | 1.96 | 61 | 47 | 213157188
ADP | 4HP17L18P-**A | H,DE33936 | 96G1UH045BE12 | 18000 | 15600 | 16 | 13.5 | 8.5 | 2.04 | 63 | 50 | 213157189
ADP | 4HP17L18P-**A | H,DE33936 | 96G1UH030BE08 | 18000 | 15800 | 15.2 | 13 | 8.5 | 2.06 | 63 | 51 | 213157187
ADP | 4HP17L18P-**A | H,DE33936 | 95G1UH060BE12X | 18000 | 15600 | 16 | 13.5 | 8.5 | 2.04 | 63 | 50 | 213157185
ADP | 4HP17L18P-**A | H,DE35936 | 95G1UH060BE12X | 18000 | 15600 | 16 | 13.5 | 8.5 | 2.04 | 63 | 50 | 213157186
ADP | 4HP17L18P-**A | H,DE35936 | 95G1UH040BE12X | 18000 | 15600 | 16 | 13.5 | 8.5 | 2.06 | 63 | 50 | 213157184
ADP | 4HP17L18P-**A | H,DE33936 | 95G1UH040BE12X | 18000 | 15600 | 16 | 13.5 | 8.5 | 2.06 | 63 | 50 | 213157183
ADP | 4HP17L18P-**A | H,DE35936 | 92G1UH070BE12 | 18000 | 16200 | 16 | 13.5 | 8.5 | 2.1 | 62 | 48 | 213157182
ADP | 4HP17L18P-**A | H,DE35936 | 92G1UH045BE12 | 18000 | 15600 | 16 | 13.5 | 8.5 | 2.06 | 63 | 50 | 213157180
ADP | 4HP17L18P-**A | H,DE33936 | 92G1UH045BE12 | 18000 | 15600 | 16 | 13.5 | 8.5 | 2.06 | 63 | 50 | 213157179
ADP | 4HP17L18P-**A | H,DE33936 | 92G1UH070BE12 | 18000 | 15600 | 16 | 13.5 | 8.5 | 2.1 | 63 | 50 | 213157181
ADP | 4HP17L18P-**A | H,DE35936 | 92G1UH030BE12 | 18000 | 15800 | 16 | 13.5 | 8.5 | 2.08 | 63 | 51 | 213157178
ADP | 4HP17L18P-**A | H,DE33936 | 92G1UH030BE12 | 18000 | 15800 | 16 | 13.5 | 8.5 | 2.08 | 63 | 51 | 213157177
ADP | 38MURAQ36AB3* | PL36H***P449+AEFE3A* |  | 36000 | 38000 | 16 | 10 | 8.1 | 1.82 | 75 | 92 | 213146427
ADP | 38MURAQ36AB3* | C36A***L159+AEFE3A* |  | 36000 | 38000 | 16 | 10 | 8.1 | 1.82 | 75 | 92 | 213146426
ADP | 38MURAQ36AB3* | V,C36H175P159+AEFE4B* |  | 37000 | 36800 | 16 | 10 | 8.1 | 2 | 77 | 93 | 213146425
ADP | 38MURAQ36AB3* | PL36H175P159+AEFE4B* |  | 37000 | 36800 | 16 | 10 | 8.1 | 2 | 77 | 93 | 213146424
ADP | 38MURAQ24AB3* | PL36H***P449+AEFE3A* |  | 24200 | 25000 | 18 | 10.5 | 9 | 1.92 | 73 | 90 | 213146401
ADP | 38MURAQ24AB3* | V,C36H175P159+AEFE4B* |  | 24200 | 25000 | 18 | 10.5 | 9 | 1.92 | 73 | 90 | 213146399
ADP | 38MURAQ24AB3* | C36A***L159+AEFE3A* |  | 24200 | 25000 | 18 | 10.5 | 9 | 1.92 | 73 | 90 | 213146400
ADP | 38MURAQ24AB3* | PL36H175P159+AEFE4B* |  | 24200 | 25000 | 18 | 10.5 | 9 | 1.92 | 73 | 90 | 213146398
ADP | 38MURAQ24AB3* | V,C36H175P149+AEFE4B* |  | 24200 | 25000 | 18 | 10.5 | 8.9 | 1.9 | 73 | 90 | 213146397
ADP | 38MURAQ24AB3* | PL36H175P149+AEFE4B* |  | 24200 | 25000 | 18 | 10.5 | 8.9 | 1.9 | 73 | 90 | 213146396
ADP | 38MURAQ24AB3* | C36A***L139+AEFE3A* |  | 23800 | 25000 | 18 | 10 | 8.75 | 1.88 | 73 | 90 | 213146395
ADP | 38MURAQ24AB3* | C36A***L129+AEFE3A* |  | 23600 | 25600 | 17 | 10 | 9 | 2.14 | 73 | 98 | 213146394
ADP | 38MURAQ36AB3* | C36A***L159+AEFE4B* |  | 37000 | 36800 | 16 | 10 | 8.1 | 2 | 77 | 93 | 213147043
ADP | 4HP17L30P-**A | H,DE35936 | 95G1UH080CE16X | 28000 | 26400 | 15.2 | 12 | 8.3 | 2.24 | 66 | 54 | 213157026
ADP | 4HP17L30P-**A | H,DE33936 | 95G1UH060BE12X | 28200 | 25600 | 15.2 | 12.5 | 8.1 | 2.1 | 66 | 53 | 213157024
ADP | 4HP17L30P-**A | H,DE35936 | 92G1UH110CE16 | 28800 | 26600 | 15.2 | 13 | 8.3 | 2.24 | 66 | 54 | 213157021
ADP | 4HP17L30P-**A | H,DE35936 | 80G2UH110CE16 | 28400 | 26400 | 15.2 | 13 | 8.3 | 2.22 | 66 | 54 | 213157014
ADP | 4HP17L30P-**A | H,DE33936 | 80G2UH070AE12L | 28000 | 25400 | 15.2 | 12.5 | 8.1 | 2.1 | 65 | 53 | 213157010
ADP | 4HP17L30P-**A | H,DE35936 | 80G2UH045AE12 | 29200 | 26200 | 15.2 | 13 | 8.1 | 2.24 | 66 | 53 | 213157007
ADP | 4HP17L30P-**A | H,DE35936 | 80G1UH070BE12L | 27600 | 25000 | 15.2 | 12.5 | 8.1 | 2.1 | 66 | 53 | 213157003
ADP | 4HP17L30P-**A | H,DE33936 | 80G1UH070BE12L | 27600 | 25000 | 15.2 | 12.5 | 8.1 | 2.1 | 66 | 53 | 213157002
ADP | 4HP17L30P-**A | H,DE35936 | 80G1UH045AE12L | 28000 | 25200 | 15.2 | 12.5 | 8.1 | 2.12 | 66 | 54 | 213156993
ADP | 4HP17L30P-**A | H,DE33936 | 80G1UH045AE12L | 28000 | 25200 | 15.2 | 12.5 | 8.1 | 2.12 | 66 | 54 | 213156992
ADP | 38MURAQ18AB3* | PL36H***P449+AEFE3A* |  | 17800 | 17100 | 17 | 11 | 9 | 2.4 | 67 | 113 | 213146385
ADP | 38MURAQ18AB3* | C36A***L139+AEFE3A* |  | 17800 | 17100 | 17 | 11 | 9 | 2.4 | 67 | 113 | 213146384
ADP | 38MURAQ18AB3* | C36A***L129+AEFE3A* |  | 17800 | 17100 | 17 | 11 | 8.95 | 2.4 | 67 | 113 | 213146383
ADP | WP15AZ60AJ2N | V,R60H210P309+AEFE5* |  | 57000 | 55000 | 16 | 12 | 8.1 | 2.3 | 68 | 55 | 213088756
ADP | WP15AZ60AJ2N | V,R60H210P529+AEFE5* |  | 56500 | 55000 | 16 | 11.7 | 8.1 | 2.3 | 68 | 55 | 213088755
ADP | RP15AZ60AJ2N | V,R60H210P309+AEFE5* |  | 57000 | 55000 | 16 | 12 | 8.1 | 2.3 | 68 | 55 | 213088753
ADP | BOVB-60HDN1-M20G | H,RG3K960+AEFE5* |  | 45500 | 46000 | 18 | 11.7 | 9.25 | 1.96 | 85 | 72 | 213088744
ADP | BOVB-60HDN1-M20G | H,RG86960+AEFE5* |  | 51500 | 53000 | 17 | 11.7 | 9.45 | 2.02 | 80 | 72 | 213088749
ADP | 4HP17L18P-**A | V,N36H***D449+AEFE3A* |  | 18000 | 16200 | 16 | 13.5 | 8.1 | 2.08 | 62 | 48 | 213088128
ADP | 4SHP22LX136P-**A | V,A,D36H***D229+AEFE3A* |  | 34400 | 31800 | 16 | 11.5 | 8.55 | 2.18 | 67 | 55 | 213088121
ADP | 4SHP22LX136P-**A | H,A,DE35936+AEFE3A* |  | 33800 | 31600 | 16 | 11 | 8.35 | 2.14 | 67 | 56 | 213088119
ADP | 4SHP22LX136P-**A | V,A,D36H***D449+AEFE3A* |  | 34000 | 31800 | 16 | 11 | 8.4 | 2.14 | 67 | 55 | 213088120
ADP | 4SHP22LX136P-**A | V,A,D36H175D789+AEFE4B* |  | 35000 | 32000 | 17 | 11.7 | 8.6 | 2.2 | 66 | 55 | 213088118
ADP | 4SHP22LX136P-**A | V,A,D36H175D159+AEFE4B* |  | 34600 | 31800 | 17 | 11.5 | 8.5 | 2.18 | 67 | 55 | 213088117
ADP | 4SHP22LX136P-**A | V,A,D36H175D149+AEFE4B* |  | 34000 | 31600 | 17 | 11 | 8.35 | 2.14 | 67 | 56 | 213088116
ADP | 4SHP22LX136P-**A | H,A,DE33936+AEFE3A* |  | 33000 | 31400 | 16 | 11 | 8.15 | 2.08 | 67 | 56 | 213088115
ADP | 4SHP22LX124P-**A | V,A,D36H175D149+AEFE4B* |  | 23000 | 20600 | 21 | 13 | 8.55 | 2.24 | 64 | 76 | 213088113
ADP | 4SHP22LX124P-**A | V,A,D36H***D129+AEFE3A* |  | 23000 | 20400 | 20 | 12.5 | 8.45 | 2.04 | 68 | 74 | 213088112
ADP | 4SHP18LX136P | V,A,D36H***D229+AEFE3A* |  | 23600 | 22400 | 18 | 12 | 8.5 | 1.98 | 67 | 66 | 213088103
ADP | 4SHP18LX136P | V,A,D36H***D449+AEFE3A* |  | 23400 | 22400 | 18 | 12 | 8.5 | 1.88 | 67 | 67 | 213088102
ADP | 4SHP18LX136P | V,A,D36H175D159+AEFE4B* |  | 33400 | 33200 | 17 | 11.2 | 8.2 | 2.12 | 67 | 54 | 213088100
ADP | 4SHP18LX136P | V,A,D36H175D789+AEFE4B* |  | 23600 | 22400 | 19 | 12 | 8.3 | 2.12 | 68 | 67 | 213088101
ADP | 4SHP18LX136P | V,A,D36H175D149+AEFE4B* |  | 23400 | 22400 | 18 | 12 | 8.4 | 1.86 | 67 | 67 | 213088099
ADP | 4SHP18LX136P | V,A,D36H***D129+AEFE3A* |  | 22600 | 22400 | 18 | 11.7 | 8.2 | 1.82 | 67 | 67 | 213088098
ADP | KU60UHO | HG52960+TD |  | 47000 | 46000 | 15.2 | 10 | 8.5 | 1.8 | 66 | 72 | 213088096
ADP | KU36UHO | HE36936+TD |  | 23000 | 22400 | 15.2 | 11 | 8.5 | 1.8 | 63 | 95 | 213088094
ADP | KU36UHO | HE35936+TD |  | 23000 | 22400 | 15.2 | 11 | 8.5 | 1.8 | 63 | 95 | 213088092
ADP | KU36UHO | HE34936+TD |  | 22800 | 22400 | 15.2 | 11 | 8.5 | 1.8 | 63 | 95 | 213088090
ADP | 4HP17L48P-**A | H,DE84948+AEFE4B* |  | 48000 | 43000 | 15.2 | 12.5 | 8.4 | 2.32 | 68 | 56 | 213088269
ADP | 4HP17L48P-**A | H,DE84948+AEFE5* |  | 48000 | 43000 | 15.2 | 12.5 | 8.4 | 2.32 | 68 | 56 | 213088268
ADP | 4HP17L42P-**A | H,DE84948+AEFE4B* |  | 41000 | 37400 | 15.2 | 13 | 8.1 | 2.14 | 66 | 53 | 213088265
ADP | 4HP17L42P-**A | H,DE84948+AEFE5* |  | 41000 | 38000 | 15.2 | 13 | 8.25 | 2.18 | 66 | 53 | 213088264
ADP | 4HP17L42P-**A | H,DE48948+AEFE5* |  | 41000 | 37400 | 15.2 | 13 | 8.1 | 2.14 | 66 | 53 | 213088263
ADP | 4HP17L36P-**A | H,DE35936+AEFE4B* |  | 34600 | 33200 | 15.2 | 12.5 | 8.45 | 2.28 | 67 | 55 | 213088262
ADP | 4HP17L30P-**A | H,DE35936+AEFE4B* |  | 28200 | 25200 | 16 | 12 | 8.1 | 2.08 | 64 | 51 | 213088260
ADP | 4TWL6036A1 | PL36H210P179+P0V0C000M50SC |  | 36200 | 32600 | 15.2 | 12.5 | 8.1 | 2.07 | 65 | 51 | 213160047
ADP | GH7TAN448**AA* | C60A***L189+AEFE5* |  | 45500 | 45000 | 15.2 | 12 | 8.1 | 2.24 | 62 | 51 | 213147148
ADP | GH7TAN448**AA* | V,C48H175P389+AEFE4B* |  | 45500 | 45000 | 15.2 | 12 | 8.1 | 2.24 | 62 | 51 | 213147146
ADP | GH7TAN448**AA* | C48A***L169+AEFE4B* |  | 44000 | 45000 | 15.2 | 11 | 8.1 | 2.3 | 62 | 51 | 213147145
ADP | GH7TAN448**AA* | V,C60H245P769+AEFE5* |  | 44500 | 45000 | 15.2 | 12 | 8.1 | 2.24 | 62 | 51 | 213147144
ADP | GH7TAN448**AA* | C60A***L169+AEFE5* |  | 44500 | 45000 | 15.2 | 12 | 8.1 | 2.24 | 62 | 51 | 213147143
ADP | GH7TAN448**AA* | C48A***L169+AEFE5* |  | 44500 | 45000 | 15.2 | 12 | 8.1 | 2.24 | 62 | 51 | 213147142
ADP | GH7TAN448**AA* | V,C60H210P179+AEFE5* |  | 45000 | 45000 | 15.2 | 12 | 8.1 | 2.24 | 62 | 51 | 213147141
ADP | 4HP17L18P-**A | H,DE35936 | 96G2UH070BV12 | 18000 | 15800 | 16 | 14 | 8.5 | 2 | 61 | 47 | 213157200
ADP | 4HP17L18P-**A | H,DE33936 | 96G2UH070BV12 | 18000 | 15800 | 16 | 13.5 | 8.5 | 2.08 | 63 | 51 | 213157199
ADP | 4HP17L18P-**A | H,DE35936 | 96G2UH045BV12 | 18000 | 15800 | 16 | 13.5 | 8.5 | 2.06 | 63 | 51 | 213157196
ADP | 4HP17L18P-**A | H,DE35936 | 96G2UH070BE12 | 18000 | 15400 | 16 | 13.5 | 8.5 | 1.96 | 61 | 47 | 213157198
ADP | 4HP17L18P-**A | H,DE33936 | 96G2UH070BE12 | 18000 | 15600 | 16 | 13.5 | 8.5 | 2.08 | 63 | 50 | 213157197
ADP | 4HP17L18P-**A | H,DE35936 | 96G2UH045BE12 | 18000 | 15600 | 16 | 13.5 | 8.5 | 2.06 | 63 | 50 | 213157194
ADP | 4HP17L18P-**A | H,DE33936 | 96G2UH045BV12 | 18000 | 15800 | 16 | 13.5 | 8.5 | 2.06 | 63 | 51 | 213157195
ADP | RP15AZ30AJ2N | CE2903C+TXV |  | 27000 | 26800 | 15.2 | 11 | 8.1 | 2.2 | 70 | 57 | 213145571
ADP | RP15AZ30AJ2N | CE3005A+TXV |  | 27400 | 26800 | 15.2 | 11 | 8.1 | 2.2 | 70 | 57 | 213145572
ADP | A-VCD30SA-1 | H,A,DE32(1,2)30+TXV+TD |  | 29000 | 31200 | 15.2 | 10 | 9.2 | 1.78 | 69 | 85 | 213091242
COMFORT-AIRE | A-VCD30SA-1 | (C,M)CG2430P(A,B,C)3P+TXV+TD |  | 29000 | 31200 | 15.2 | 10 | 9.2 | 1.78 | 69 | 85 | 213092636
ADP | YH2F60TB21 | CV603*9-A+AEF60*XP* |  | 56000 | 54000 | 16 | 12 | 8.1 | 2.26 | 68 | 56 | 213088187
ADP | 4HP17L42P-**A | V,N60H210D179+AEFE5* |  | 41000 | 37400 | 15.2 | 13 | 8.1 | 2.14 | 66 | 53 | 213088147
ADP | 4HP17L42P-**A | V,N48H175D389+AEFE4B* |  | 41000 | 37400 | 15.2 | 13 | 8.1 | 2.14 | 66 | 53 | 213088148
ADP | 4HP17L42P-**A | V,N60H210D299+AEFE5* |  | 41000 | 37400 | 15.2 | 13 | 8.1 | 2.14 | 66 | 53 | 213088146
ADP | 4HP17L36P-**A | V,N36H***D449+AEFE3A* |  | 34400 | 33200 | 15.2 | 12.5 | 8.5 | 2.3 | 67 | 55 | 213088141
ADP | 4HP17L36P-**A | V,N36H***D229+AEFE3A* |  | 34800 | 33200 | 15.2 | 13 | 8.5 | 2.3 | 67 | 55 | 213088142
ADP | 4HP17L36P-**A | V,N36H175D159+AEFE4B* |  | 34800 | 33200 | 15.2 | 13 | 8.5 | 2.3 | 67 | 55 | 213088139
ADP | 4HP17L36P-**A | V,N36H175D149+AEFE4B* |  | 34200 | 33200 | 15.2 | 12.5 | 8.35 | 2.26 | 67 | 55 | 213088138
ADP | 4HP17L30P-**A | V,N36H175D159+AEFE4B* |  | 28400 | 25400 | 16 | 12 | 8.15 | 2.1 | 64 | 50 | 213088133
ADP | 4SHP22LX160P-**A | H,A,DE84960+AEFE5* |  | 53500 | 52500 | 16 | 11 | 8.1 | 2 | 68 | 56 | 213088126
ADP | 4TWL6042A1 | FG86960+P0V0C000M50SC |  | 42000 | 38000 | 15.2 | 12.5 | 8.1 | 2.24 | 68 | 54 | 213160063
ADP | 4TWL6042A1 | FG84960+P0V0C000M50SC |  | 42000 | 38000 | 15.2 | 12.5 | 8.1 | 2.24 | 68 | 54 | 213160062
ADP | 4TWL6042A1 | FG84948+P0V0C000M50SC |  | 42000 | 38000 | 15.2 | 12.5 | 8.1 | 2.24 | 68 | 54 | 213160061
ADP | 4TWL6042A1 | FG52960+P0V0C000M50SC |  | 42000 | 36800 | 15.2 | 12.5 | 8.1 | 2.24 | 68 | 54 | 213160060
ADP | 4TWL6042A1 | V,T60H210P199+P0V0C000M50SC |  | 42000 | 38000 | 15.2 | 12.5 | 8.1 | 2.24 | 68 | 54 | 213160059
ADP | 4TWL6042A1 | FG49960+P0V0C000M50SC |  | 42000 | 38000 | 15.2 | 12.5 | 8.1 | 2.24 | 68 | 54 | 213160056
ADP | 4TWL6042A1 | PL60H210P199+P0V0C000M50SC |  | 42000 | 38000 | 15.2 | 12.5 | 8.1 | 2.24 | 68 | 54 | 213160058
ADP | 4TWL6042A1 | FG48960+P0V0C000M50SC |  | 42000 | 38000 | 15.2 | 12 | 8.1 | 2.24 | 68 | 54 | 213160055
ADP | 4TWL6042A1 | PL48H210P199+P0V0C000M50SC |  | 42000 | 38000 | 15.2 | 12.5 | 8.1 | 2.24 | 68 | 54 | 213160057
ADP | 4TWL6042A1 | V,T60H210P299+P0V0C000M50SC |  | 42000 | 38000 | 15.2 | 12 | 8.1 | 2.24 | 68 | 54 | 213160051
ADP | 4TWL6042A1 | PL48H210P299+P0V0C000M50SC |  | 42000 | 38000 | 15.2 | 12 | 8.1 | 2.24 | 68 | 54 | 213160049
ADP | 4TWL6042A1 | PL60H210P299+P0V0C000M50SC |  | 42000 | 38000 | 15.2 | 12 | 8.1 | 2.24 | 68 | 54 | 213160050
ADP | YH2F24TB21 | AD-35(P,U)*****9 | Y81E080B12SMPS1 | 23800 | 20600 | 16 | 11.7 | 8.1 | 2.22 | 63 | 54 | 212961087
ADP | YH2F24TB21 | AD-34(P,U)*****9 | Y81E040A12SMPS1 | 24000 | 20800 | 16 | 11.7 | 8.1 | 2.2 | 63 | 54 | 212961063
ADP | YH2F24TB21 | AD-34(P,U)*****1+TXV | Y81E040A12SMPS1 | 24000 | 20800 | 16 | 11.7 | 8.1 | 2.2 | 63 | 54 | 212961062
ADP | YH2F24TB21 | AD-35H*****9 | Y81E040A12SMPS1 | 24000 | 20800 | 16 | 11.7 | 8.1 | 2.2 | 63 | 54 | 212961060
ADP | YH2F24TB21 | AD-35(P,U)*****9 | Y81E040A12SMPS1 | 24000 | 20800 | 16 | 11.7 | 8.1 | 2.2 | 63 | 54 | 212961059
ADP | YH2F24TB21 | AD-35(P,U)*****1+TXV | Y81E040A12SMPS1 | 24000 | 20800 | 16 | 11.7 | 8.1 | 2.2 | 63 | 54 | 212961057
ADP | GH7TAN460**AA* | C60A***L199+AEFE5* |  | 56500 | 56000 | 16 | 12 | 8.1 | 2.26 | 64 | 51 | 213147159
ADP | GH7TAN460**AA* | C60A***L189+AEFE5* |  | 55500 | 56000 | 16 | 11.7 | 8.1 | 2.26 | 64 | 51 | 213147158
ADP | GH7TAN460**AA* | V,C60H210P179+AEFE5* |  | 55000 | 56000 | 16 | 11.7 | 8.1 | 2.26 | 64 | 51 | 213147157
ADP | GH7TAN460**AA* | PL60H210P179+AEFE5* |  | 55000 | 56000 | 16 | 11.7 | 8.1 | 2.26 | 64 | 51 | 213147156
ADP | GH7TAN448**AA* | C60A***L529+AEFE5* |  | 46500 | 45000 | 16 | 12 | 8.1 | 2.3 | 62 | 51 | 213147155
ADP | GH7TAN448**AA* | V,C60H210P199+AEFE5* |  | 46500 | 45000 | 16 | 12 | 8.1 | 2.3 | 62 | 51 | 213147154
ADP | GH7TAN448**AA* | PL60H210P199+AEFE5* |  | 46500 | 45000 | 16 | 12 | 8.1 | 2.3 | 62 | 51 | 213147153
ADP | GH7TAN448**AA* | C48A***L539+AEFE5* |  | 46000 | 45000 | 16 | 11.7 | 8.1 | 2.3 | 62 | 51 | 213147151
ADP | GH7TAN448**AA* | C48A***L539+AEFE4B* |  | 46000 | 45000 | 16 | 11.7 | 8.1 | 2.3 | 62 | 51 | 213147152
ADP | GH7TAN448**AA* | C60A***L199+AEFE5* |  | 45500 | 45000 | 16 | 11.7 | 8.1 | 2.3 | 62 | 51 | 213147150
ADP | GH7TAN448**AA* | PL60H210P179+AEFE5* |  | 45000 | 45000 | 15.2 | 12 | 8.1 | 2.24 | 62 | 51 | 213147140
ADP | GH7TAN448**AA* | V,C48H175P789+AEFE4B* |  | 44000 | 45000 | 15.2 | 11 | 8.1 | 2.3 | 62 | 51 | 213147139
ADP | GH7TAN448**AA* | PL48H175P789+AEFE4B* |  | 44000 | 45000 | 15.2 | 11 | 8.1 | 2.3 | 62 | 51 | 213147138
ADP | GH7TAN448**AA* | PL60H210P299+AEFE5* |  | 45000 | 45000 | 15.2 | 12 | 8.1 | 2.24 | 62 | 51 | 213147134
ADP | GH7TAN448**AA* | V,C60H210P299+AEFE5* |  | 45000 | 45000 | 15.2 | 12 | 8.1 | 2.24 | 62 | 51 | 213147135
ADP | GH7TAN436**AA* | C36A***L539+AEFE3A* |  | 34400 | 33600 | 16 | 12 | 8.1 | 2.22 | 61 | 49 | 213147132
ADP | GH7TAN436**AA* | V,C36H175P459+AEFE4B* |  | 34400 | 33600 | 16 | 12 | 8.1 | 2.22 | 61 | 49 | 213147133
ADP | GH7TAN436**AA* | V,C36H175P139+AEFE4B* |  | 32800 | 33400 | 15.2 | 11.7 | 8.1 | 2.18 | 60 | 49 | 213147130
ADP | GH7TAN436**AA* | C36A***L539+AEFE4B* |  | 34600 | 33600 | 16 | 12 | 8.1 | 2.22 | 61 | 49 | 213147131
ADP | GH7TAN436**AA* | PL36H***P449+AEFE3A* |  | 32800 | 33600 | 15.2 | 11.5 | 8.1 | 2.22 | 61 | 49 | 213147129
ADP | GH7TAN436**AA* | C36A***L159+AEFE3A* |  | 32600 | 33600 | 15.2 | 11.5 | 8.1 | 2.22 | 61 | 49 | 213147127
ADP | GH7TAN436**AA* | C36A***L159+AEFE4B* |  | 32800 | 33600 | 16 | 11.5 | 8.1 | 2.22 | 61 | 49 | 213147126
ADP | GH7TAN436**AA* | V,C36H175P159+AEFE4B* |  | 33000 | 33600 | 16 | 11.7 | 8.1 | 2.22 | 61 | 49 | 213147125
ADP | GH7TAN436**AA* | PL36H175P159+AEFE4B* |  | 33000 | 33600 | 16 | 11.7 | 8.1 | 2.22 | 61 | 49 | 213147124
ADP | GH7TAN460**AA* | C60A***L529+AEFE5* |  | 56500 | 56000 | 17 | 12.5 | 8.1 | 2.26 | 64 | 51 | 213147162
ADP | DLCURAH18ABK | PL36H***P449+AEFE3A* |  | 17800 | 17100 | 17 | 11 | 9 | 2.4 | 67 | 113 | 213145641
ADP | DLCURAH36ABK | H,GG35936+AEFE3A* |  | 36000 | 38000 | 16 | 10 | 8.1 | 1.82 | 75 | 92 | 213088203
ADP | 4SHP22LX136P-**A | H,A,DE35936+AEFE4B* |  | 34400 | 31800 | 17 | 11.5 | 8.45 | 2.16 | 67 | 55 | 213088228
ADP | 4SHP22LX136P-**A | H,A,DE33936+AEFE4B* |  | 33600 | 31600 | 16 | 11 | 8.25 | 2.12 | 66 | 55 | 213088227
ADP | DLCURAH18ABK | H,GG32924+AEFE3A* |  | 17800 | 17100 | 17 | 11 | 8.95 | 2.4 | 67 | 113 | 213088238
ADP | FLEXX60HP230V1AO | PL60H210P529+AEFE5* |  | 54000 | 54000 | 15.8 | 10 | 9 | 1.8 | 67 | 76 | 213145604
ADP | BOVA-36HDN1-M15G | PL36H175P159+AEFE4B* |  | 34200 | 32600 | 16 | 10 | 8.5 | 1.88 | 72 | 66 | 213145606
ADP | BOVA-36HDN1-M15G | PL36H***P449+AEFE3A* |  | 33600 | 32600 | 15.2 | 10 | 8.4 | 1.86 | 72 | 66 | 213145607
ADP | BOVA-36HDN1-M20G | PL36H175P149+AEFE4B* |  | 23800 | 22400 | 20 | 13 | 9.5 | 2 | 96 | 77 | 213145609
ADP | BOVA-36HDN1-M20G | PL36H175P159+AEFE4B* |  | 34200 | 32600 | 19 | 12 | 9.5 | 2.04 | 83 | 64 | 213145610
ADP | BOVA-36HDN1-M20G | PL36H***P449+AEFE3A* |  | 23800 | 22400 | 19 | 13 | 9.5 | 2 | 96 | 77 | 213145611
ADP | BOVA-36HDN1-M20G | PL36H175P459+AEFE4B* |  | 24000 | 22400 | 20 | 13 | 9.5 | 2 | 96 | 77 | 213145612
ADP | BOVA-60HDN1-M15G | PL60H210P199+AEFE5* |  | 55500 | 54000 | 15.2 | 10 | 8.45 | 1.86 | 72 | 63 | 213145617
ADP | BOVB-36HDN1-M18M | PL36H175P159+AEFE4B* |  | 33600 | 33400 | 17 | 10 | 8.45 | 1.88 | 72 | 60 | 213145620
ADP | BOVB-36HDN1-M18M | PL36H***P449+AEFE3A* |  | 32800 | 33400 | 16 | 10 | 8.35 | 1.86 | 72 | 60 | 213145621
ADP | BOVB-36HDN1-M20G | PL36H175P149+AEFE4B* |  | 23800 | 22400 | 20 | 13 | 9.5 | 2 | 96 | 77 | 213145623
ADP | BOVB-36HDN1-M20G | PL36H175P159+AEFE4B* |  | 34200 | 32600 | 19 | 12 | 9.5 | 2.04 | 83 | 64 | 213145624
ADP | BOVB-36HDN1-M20G | PL36H***P449+AEFE3A* |  | 33600 | 32600 | 18 | 11.7 | 9.45 | 2.02 | 83 | 64 | 213145625
ADP | BOVB-36HDN1-M20G | PL36H175P459+AEFE4B* |  | 24000 | 22400 | 20 | 13 | 9.5 | 2 | 96 | 77 | 213145626
ADP | BOVB-60HDN1-M18M | PL60H210P199+AEFE5* |  | 54500 | 55000 | 16 | 10 | 8.95 | 1.88 | 72 | 69 | 213145631
ADP | RP16AZ48AJ3C | PL60H210P179+AEFE5* |  | 45500 | 42500 | 17 | 10 | 8.1 | 2 | 65 | 52 | 213145635
ADP | RP16AZ60AJ3C | PL60H210P529+AEFE5* |  | 55000 | 52500 | 16 | 10 | 8.1 | 2 | 66 | 52 | 213145636
ADP | RP16AZ60AJ3C | PL60H210P309+AEFE5* |  | 55000 | 52500 | 16 | 10 | 8.1 | 2 | 66 | 52 | 213145637
ADP | T4H7T48*K*AAA* | V,R48H175P789+AEFE4B* |  | 45000 | 45000 | 16 | 12 | 8.1 | 2.24 | 62 | 51 | 213088708
ADP | T4H7T36*K*AAA* | V,R36H175P159+AEFE4B* |  | 33800 | 33400 | 16 | 12 | 8.1 | 2.18 | 60 | 49 | 213088699
ADP | T4H7T36*K*AAA* | V,R36H***P449+AEFE3A* |  | 33400 | 33400 | 15.2 | 11.7 | 8.1 | 2.18 | 60 | 49 | 213088700
ADP | T4H7T36*K*AAA* | H,RG8J936+AEFE3A* |  | 32800 | 33400 | 15.2 | 11.7 | 8.1 | 2.18 | 60 | 49 | 213088702
ADP | RP15AZ60AJ2N | V,R60H210P529 | U98VB100M521U | 56500 | 54500 | 15.2 | 11.7 | 8.1 | 2.5 | 75 | 62 | 212976510
ADP | RP15AZ60AJ2N | PL60H210P529 | U98VB100M521U | 56500 | 54500 | 15.2 | 11.7 | 8.1 | 2.5 | 75 | 62 | 212976504
ADP | RP15AZ60AJ2N | PL60H210P529 | U98MV1005A21UPS | 56500 | 54500 | 15.2 | 11.7 | 8.1 | 2.5 | 75 | 62 | 212976485
ADP | RP15AZ60AJ2N | V,R60H210P529 | U97VA100M521K | 57000 | 55000 | 15.2 | 11.7 | 8.1 | 2.6 | 75 | 61 | 212976471
ADP | RP15AZ60AJ2N | V,R60H210P529 | U98MV1005A21UPS | 56500 | 54500 | 15.2 | 11.7 | 8.1 | 2.5 | 75 | 62 | 212976488
ADP | RP15AZ60AJ2N | PL60H210P529 | U97VA100M521K | 57000 | 55000 | 15.2 | 11.7 | 8.1 | 2.6 | 75 | 61 | 212976465
ADP | RP15AZ60AJ2N | V,R60H210P529 | U802VA100521M | 55000 | 53500 | 15.2 | 10 | 8.1 | 2.4 | 75 | 62 | 212976434
ADP | RP15AZ60AJ2N | PL60H210P529 | U802VA100521M | 55000 | 53500 | 15.2 | 10 | 8.1 | 2.4 | 75 | 62 | 212976429
ADP | RP15AZ60AJ2N | PL60H210P529 | R802V1005A21UH | 55000 | 53500 | 15.2 | 10 | 8.1 | 2.4 | 75 | 62 | 212976339
ADP | RP15AZ60AJ2N | V,R60H210P529 | R802V1005A21UH | 55000 | 53500 | 15.2 | 10 | 8.1 | 2.4 | 75 | 62 | 212976340
ADP | RP15AZ60AJ2N | PL60H210P529 | R801V1005A21UHS | 55000 | 53500 | 15.2 | 10 | 8.1 | 2.4 | 75 | 62 | 212976331
ADP | RP15AZ60AJ2N | PL60H210P529 | R801V1005A21UHN | 55000 | 53500 | 15.2 | 10 | 8.1 | 2.4 | 75 | 62 | 212976329
ADP | RP15AZ60AJ2N | V,R60H210P529 | R801V1005A21UHS | 55000 | 53500 | 15.2 | 10 | 8.1 | 2.4 | 75 | 62 | 212976332
ADP | RP15AZ60AJ2N | V,R60H210P529 | R801V1005A21UHN | 55000 | 53500 | 15.2 | 10 | 8.1 | 2.4 | 75 | 62 | 212976330
ADP | 38MURAQ24AB3* | V,C36H175P139+AEFE4B* |  | 24000 | 25000 | 18 | 10.5 | 8.85 | 1.9 | 73 | 90 | 213147608
ADP | 38MURAQ24AB3* | V,C36H***P219+AEFE3A* |  | 24000 | 25000 | 18 | 10.5 | 8.9 | 1.9 | 73 | 90 | 213147607
ADP | 38MURAQ24AB3* | C36A***L159+AEFE4B* |  | 24200 | 25000 | 18 | 10.5 | 9 | 1.92 | 73 | 90 | 213147606
ADP | 38MURAQ24AB3* | C36A***L139+AEFE4B* |  | 23800 | 25000 | 18 | 10 | 8.75 | 1.88 | 73 | 90 | 213147605
ADP | 38MURAQ24AB3* | C36A***L129+AEFE4B* |  | 23600 | 24800 | 18 | 10 | 8.65 | 1.86 | 73 | 91 | 213147604
ADP | 38MURAQ24AB3* | V,C36H***P429+AEFE3A* |  | 23600 | 24800 | 18 | 10 | 8.7 | 1.86 | 73 | 91 | 213147603
ADP | 38MURAQ18AB3* | V,C36H***P219+AEFE3A* |  | 17800 | 17100 | 17 | 11 | 9 | 2.4 | 67 | 113 | 213147594
ADP | 38MURAQ18AB3* | V,C36H***P429+AEFE3A* |  | 17800 | 17100 | 17 | 11 | 9 | 2.4 | 67 | 113 | 213147593
ADP | 38MURAQ18AB3* | V,C36H***P039+AEFE3A* |  | 17500 | 17000 | 17 | 10.5 | 8.7 | 2.32 | 68 | 114 | 213147592
ADP | PH7TAN460**AA* | V,C60H210P199+AEFE5* |  | 56500 | 56000 | 17 | 12 | 8.1 | 2.26 | 64 | 51 | 213147580
ADP | PH7TAN460**AA* | C60A***L529+AEFE5* |  | 56500 | 56000 | 17 | 12.5 | 8.1 | 2.26 | 64 | 51 | 213147581
ADP | PH7TAN460**AA* | PL60H210P199+AEFE5* |  | 56500 | 56000 | 17 | 12 | 8.1 | 2.26 | 64 | 51 | 213147579
ADP | PH7TAN460**AA* | C60A***L199+AEFE5* |  | 56500 | 56000 | 16 | 12 | 8.1 | 2.26 | 64 | 51 | 213147578
ADP | PH7TAN460**AA* | C60A***L189+AEFE5* |  | 55500 | 56000 | 16 | 11.7 | 8.1 | 2.26 | 64 | 51 | 213147577
ADP | PH7TAN460**AA* | PL60H210P179+AEFE5* |  | 55000 | 56000 | 16 | 11.7 | 8.1 | 2.26 | 64 | 51 | 213147575
ADP | PH7TAN460**AA* | V,C60H210P179+AEFE5* |  | 55000 | 56000 | 16 | 11.7 | 8.1 | 2.26 | 64 | 51 | 213147576
ADP | PH7TAN448**AA* | C60A***L529+AEFE5* |  | 46500 | 45000 | 16 | 12 | 8.1 | 2.3 | 62 | 51 | 213147574
ADP | PH7TAN448**AA* | V,C60H210P199+AEFE5* |  | 46500 | 45000 | 16 | 12 | 8.1 | 2.3 | 62 | 51 | 213147573
ADP | PH7TAN448**AA* | PL60H210P199+AEFE5* |  | 46500 | 45000 | 16 | 12 | 8.1 | 2.3 | 62 | 51 | 213147572
ADP | PH7TAN448**AA* | C48A***L539+AEFE5* |  | 46000 | 45000 | 16 | 11.7 | 8.1 | 2.3 | 62 | 51 | 213147570
ADP | UP16AZ48AJ3C | FG84960 | R802V0755A21UH | 45000 | 43000 | 16 | 10 | 8.1 | 2.2 | 72 | 59 | 212955461
ADP | UP16AZ48AJ3C | FG48960 | R802V0755A21UH | 45000 | 43000 | 16 | 10 | 8.1 | 2.2 | 72 | 59 | 212955460
ADP | UP16AZ48AJ3C | H,RG84948 | R802V0504A17UH | 45500 | 43500 | 16 | 10 | 8.1 | 2.2 | 73 | 59 | 212955458
ADP | UP16AZ48AJ3C | FG84948 | R802V0504A17UH | 45500 | 43500 | 16 | 10 | 8.1 | 2.2 | 73 | 59 | 212955457
ADP | UP16AZ48AJ3C | PL48H175P469 | R802V0504A17UH | 45500 | 43500 | 16 | 10 | 8.1 | 2.2 | 73 | 59 | 212955455
ADP | UP16AZ48AJ3C | V,R48H175P389 | R802V0504A17UH | 45500 | 43500 | 16 | 10 | 8.1 | 2.2 | 73 | 59 | 212955454
ADP | UP16AZ48AJ3C | PL48H175P389 | R802V0504A17UH | 45500 | 43500 | 16 | 10 | 8.1 | 2.2 | 73 | 59 | 212955452
ADP | UP16AZ36AJ3C | FG35936 | U98VB070M317U | 33800 | 32200 | 15.2 | 10 | 8.1 | 2.1 | 72 | 59 | 212955451
ADP | UP16AZ36AJ3C | H,RG34936 | U98VB070M317U | 33800 | 32200 | 15.2 | 10 | 8.1 | 2.1 | 72 | 59 | 212955449
ADP | UP16AZ36AJ3C | H,RG34936 | U98MV0703A17UPS | 33800 | 32200 | 15.2 | 10 | 8.1 | 2.1 | 72 | 59 | 212955448
ADP | UP16AZ36AJ3C | H,RG34936 | U98MV0603A17UPS | 33800 | 32200 | 15.2 | 10 | 8.1 | 2.1 | 72 | 59 | 212955446
ADP | UP16AZ36AJ3C | FG35936 | U97VA070M317K | 33800 | 32200 | 15.2 | 10 | 8.1 | 2.1 | 72 | 59 | 212955444
ADP | UP16AZ36AJ3C | H,RG34936 | U97VA070M317K | 33800 | 32200 | 15.2 | 10 | 8.1 | 2.1 | 72 | 59 | 212955443
ADP | UP16AZ36AJ3C | FG35936 | U97VA060M317K | 33800 | 32200 | 15.2 | 10 | 8.1 | 2.1 | 72 | 58 | 212955441
ADP | UP16AZ36AJ3C | H,RG34936 | U97VA060M317K | 33800 | 32200 | 15.2 | 10 | 8.1 | 2.1 | 72 | 58 | 212955440
ADP | UP16AZ36AJ3C | FG35936 | U96VA0702317M | 33800 | 32200 | 15.2 | 10 | 8.1 | 2.1 | 72 | 59 | 212955438
ADP | UP16AZ36AJ3C | H,RG34936 | U96VA0702317M | 33800 | 32200 | 15.2 | 10 | 8.1 | 2.1 | 72 | 59 | 212955437
ADP | UP16AZ36AJ3C | FG35936 | U96VA0602317M | 33800 | 32200 | 15.2 | 10 | 8.1 | 2.1 | 72 | 59 | 212955435
ADP | UP16AZ36AJ3C | H,RG34936 | U96VA0602317M | 33800 | 32200 | 15.2 | 10 | 8.1 | 2.1 | 72 | 59 | 212955434
ADP | UP16AZ36AJ3C | FG35936 | U96VA0402317M | 34000 | 32400 | 15.2 | 10 | 8.1 | 2.1 | 71 | 58 | 212955432
ADP | UP16AZ36AJ3C | H,RG34936 | U96VA0402317M | 34000 | 32400 | 15.2 | 10 | 8.1 | 2.1 | 71 | 58 | 212955431
ADP | UP16AZ36AJ3C | H,RG34936 | U802VA075317M | 34200 | 32600 | 16 | 10 | 8.1 | 2.1 | 71 | 57 | 212955429
ADP | UP16AZ36AJ3C | H,RG34936 | R962V0703A17M4S | 34000 | 32400 | 15.2 | 10 | 8.1 | 2.1 | 71 | 58 | 212955428
ADP | UP16AZ36AJ3C | H,RG34936 | R962V0603A17M4S | 33800 | 32200 | 15.2 | 10 | 8.1 | 2.1 | 72 | 59 | 212955426
ADP | UP16AZ36AJ3C | H,RG34936 | R962V0403A17M4S | 34000 | 32400 | 15.2 | 10 | 8.1 | 2.1 | 71 | 58 | 212955424
ADP | UP16AZ36AJ3C | FG35936 | R802V0504A17UH | 33800 | 32200 | 15.2 | 10 | 8.1 | 2.1 | 72 | 59 | 212955423
ADP | UP16AZ36AJ3C | H,RG34936 | R802V0504A17UH | 33800 | 32200 | 15.2 | 10 | 8.1 | 2.1 | 72 | 59 | 212955421
ADP | UP16AZ36AJ3C | V,R36H***P449 | R802V0503A14UH | 34000 | 32400 | 15.2 | 10 | 8.1 | 2.1 | 71 | 58 | 212955420
ADP | UP16AZ36AJ3C | PL36H***P449 | R802V0503A14UH | 34000 | 32400 | 15.2 | 10 | 8.1 | 2.1 | 71 | 58 | 212955418
ADP | UP16AZ36AJ3C | FG35936 | R802V0503A14UH | 34000 | 32400 | 15.2 | 10 | 8.1 | 2.1 | 71 | 58 | 212955417
ADP | UP16AZ36AJ3C | H,RG34936 | R802V0503A14UH | 34000 | 32400 | 15.2 | 10 | 8.1 | 2.1 | 71 | 58 | 212955415
ADP | UP16AZ24AJ3C | FG32936 | U97VA070M317K | 22400 | 20800 | 16 | 10 | 8.1 | 2.1 | 69 | 54 | 212955414
ADP | UP16AZ24AJ3C | PL36H175P069 | U97VA070M317K | 22400 | 20800 | 16 | 10 | 8.1 | 2.1 | 69 | 54 | 212955412
ADP | UP16AZ24AJ3C | FG32936 | U97VA060M317K | 22400 | 20800 | 16 | 10 | 8.1 | 2.1 | 69 | 54 | 212955410
ADP | UP16AZ24AJ3C | PL36H175P069 | U97VA060M317K | 22400 | 20800 | 16 | 10 | 8.1 | 2.1 | 69 | 54 | 212955409
ADP | UP16AZ24AJ3C | FG32936 | U96VA0602317M | 22400 | 20800 | 16 | 10 | 8.1 | 2.1 | 69 | 54 | 212955407
ADP | UP16AZ24AJ3C | PL36H175P069 | U96VA0602317M | 22400 | 20800 | 16 | 10 | 8.1 | 2.1 | 69 | 54 | 212955406
ADP | UP16AZ24AJ3C | FG32936 | U96VA0402317M | 22600 | 21000 | 16 | 10 | 8.1 | 2.1 | 68 | 53 | 212955404
ADP | UP16AZ24AJ3C | PL36H175P069 | U96VA0402317M | 22600 | 21000 | 16 | 10 | 8.1 | 2.1 | 68 | 53 | 212955403
ADP | UP16AZ24AJ3C | FG32936 | R802V0503A14UH | 22400 | 20800 | 16 | 10 | 8.1 | 2.1 | 69 | 54 | 212955401
ADP | 288BNV037*0**B*+TSTAT | H,PG53936 | 82*SA60090V24*** | 31600 | 45000 | 18 | 11.7 | 8.1 | 1.96 | 66 | 53 | 213156776
ADP | 227TAN060**AA* | H,PG52960 | 926TB66100V21*** | 55500 | 57000 | 16 | 12 | 8.1 | 2.18 | 64 | 52 | 213156769
ADP | T4H7T48*K*AAA* | V,R60H210P179+AEFE5* |  | 45500 | 45000 | 16 | 12 | 8.1 | 2.24 | 62 | 51 | 213088709
ADP | T4H7T48*K*AAA* | V,R48H175P159+AEFE4B* |  | 44500 | 45000 | 15.2 | 12 | 8.1 | 2.24 | 62 | 51 | 213088707
ADP | T4H7T36*K*AAA* | H,RG80936+AEFE3A* |  | 34000 | 33400 | 15.2 | 12 | 8.1 | 2.18 | 60 | 49 | 213088705
ADP | T4H7T36*K*AAA* | H,RG82936+AEFE4B* |  | 34800 | 33400 | 16 | 12 | 8.1 | 2.18 | 60 | 49 | 213088706
ADP | T4H7T36*K*AAA* | H,RG80936+AEFE4B* |  | 34200 | 33400 | 16 | 12 | 8.1 | 2.18 | 60 | 49 | 213088704
ADP | T4H7T36*K*AAA* | V,R36H175P459+AEFE4B* |  | 35000 | 33400 | 16 | 12.5 | 8.1 | 2.18 | 60 | 49 | 213088703
ADP | N4H7T36*K*AAA* | H,FG80936+AEFE4B* |  | 34200 | 33400 | 16 | 12 | 8.1 | 2.18 | 60 | 49 | 213163669
ADP | N4H7T36*K*AAA* | H,FG35936+AEFE4B* |  | 32800 | 33600 | 16 | 11.5 | 8.1 | 2.22 | 61 | 49 | 213163667
ADP | N4H7T36*K*AAA* | H,FG35936+AEFE3A* |  | 33400 | 33400 | 15.2 | 11.7 | 8.1 | 2.18 | 60 | 49 | 213163668
ADP | N4H7T36*K*AAA* | H,FG80936+AEFE3A* |  | 34000 | 33400 | 15.2 | 12 | 8.1 | 2.18 | 60 | 49 | 213163670
ADP | N4H7T36*K*AAA* | H,FG81936+AEFE4B* |  | 34600 | 33400 | 16 | 12 | 8.1 | 2.18 | 60 | 49 | 213163671
ADP | N4H7T36*K*AAA* | H,FG82936+AEFE3A* |  | 34600 | 33400 | 15.2 | 12 | 8.1 | 2.18 | 60 | 49 | 213163673
ADP | N4H7T36*K*AAA* | H,FG82936+AEFE4B* |  | 34800 | 33400 | 16 | 12 | 8.1 | 2.18 | 60 | 49 | 213163672
ADP | 4TWL6030A1 | H,FG47936+AEFE4B* |  | 28600 | 27200 | 15.2 | 12.5 | 8.1 | 2 | 64 | 50 | 213163717
ADP | 4TWL6030A1 | H,FG81936+AEFE4B* |  | 28400 | 27000 | 15.2 | 12 | 8.1 | 2 | 65 | 50 | 213163720
ADP | 4TWL6030A1 | H,FG80936+AEFE4B* |  | 28200 | 27000 | 15.2 | 12 | 8.1 | 2 | 65 | 50 | 213163718
ADP | DLCURAH18ABK | CP1801A+TXV+TD |  | 17100 | 17000 | 15.2 | 10.5 | 8.6 | 2.3 | 68 | 114 | 213305953
ADP | DLCURAH18ABK | CP2301A+TXV+TD |  | 17100 | 17000 | 15.2 | 10.5 | 8.6 | 2.3 | 68 | 114 | 213305954
ADP | DLCURAH18ABK | CP1903A+TXV+TD |  | 17400 | 17000 | 15.2 | 10.5 | 8.7 | 2.32 | 68 | 114 | 213305955
ADP | DLCURAH18ABK | CP2403A+TXV+TD |  | 17400 | 17000 | 15.2 | 10.5 | 8.7 | 2.32 | 68 | 114 | 213305956
ADP | DLCURAH18ABK | CE1801A+TXV |  | 17400 | 17000 | 17 | 10.5 | 8.6 | 2.3 | 68 | 114 | 213305964
ADP | DLCURAH18ABK | CE2301C+TXV |  | 17400 | 17000 | 17 | 10.5 | 8.6 | 2.3 | 68 | 114 | 213305965
ADP | DLCURAH18ABK | CE1801C+TXV |  | 17400 | 17000 | 17 | 10.5 | 8.6 | 2.3 | 68 | 114 | 213305966
ADP | DLCURAH18ABK | CE2403A+TXV |  | 17700 | 17000 | 17 | 11 | 8.7 | 2.32 | 68 | 114 | 213305967
ADP | DLCURAH18ABK | CE2403C+TXV |  | 17700 | 17000 | 17 | 11 | 8.7 | 2.32 | 68 | 114 | 213305968
ADP | 4HP17L18P-**A | V,R36H175P149 | 92G1UH030BE12 | 18000 | 15800 | 16 | 13.5 | 8.5 | 2.08 | 63 | 51 | 213229488
ADP | 4HP17L18P-**A | V,R36H175P159 | 92G1UH030BE12 | 18000 | 15800 | 16 | 14 | 8.5 | 2.08 | 63 | 51 | 213229492
ADP | 4HP17L18P-**A | H,RG80936 | 92G1UH030BE12 | 18000 | 15800 | 16 | 14 | 8.5 | 2.08 | 63 | 51 | 213229499
ADP | 4HP17L18P-**A | H,RG8J936 | 92G1UH030BE12 | 18000 | 15800 | 16 | 13.5 | 8.5 | 2.08 | 63 | 51 | 213229495
ADP | 4HP17L18P-**A | H,RG8J936 | 92G1UH045BE12 | 18000 | 15600 | 16 | 13.5 | 8.5 | 2.06 | 63 | 50 | 213229510
ADP | 4HP17L18P-**A | V,R36H175P149 | 92G1UH045BE12 | 18000 | 15600 | 16 | 13.5 | 8.5 | 2.06 | 63 | 50 | 213229502
ADP | 4HP17L18P-**A | V,R36H175P159 | 92G1UH045BE12 | 18000 | 15600 | 16 | 14 | 8.5 | 2.06 | 63 | 50 | 213229506
ADP | 4HP17L18P-**A | H,RG80936 | 92G1UH045BE12 | 18000 | 15600 | 16 | 14 | 8.5 | 2.06 | 63 | 50 | 213229512
ADP | 4HP17L18P-**A | H,RG8J936 | 92G1UH070BE12 | 18000 | 15600 | 16 | 13.5 | 8.5 | 2.1 | 63 | 50 | 213229521
ADP | 4HP17L18P-**A | V,R36H175P149 | 92G1UH070BE12 | 18000 | 15400 | 16 | 13.5 | 8.5 | 2.02 | 61 | 47 | 213229515
ADP | 4HP17L18P-**A | V,R36H175P149 | 95G1UH040BE12X | 18000 | 15600 | 16 | 13.5 | 8.5 | 2.06 | 63 | 50 | 213229528
ADP | 4HP17L18P-**A | V,R36H175P159 | 92G1UH070BE12 | 18000 | 15600 | 16 | 14 | 8.5 | 2.1 | 63 | 50 | 213229518
ADP | 4HP17L18P-**A | H,RG80936 | 92G1UH070BE12 | 18000 | 15600 | 16 | 14 | 8.5 | 2.1 | 63 | 50 | 213229524
ADP | 4HP17L18P-**A | V,R36H175P159 | 95G1UH040BE12X | 18000 | 15600 | 16 | 14 | 8.5 | 2.06 | 63 | 50 | 213229532
ADP | 4HP17L18P-**A | H,RG8J936 | 95G1UH040BE12X | 18000 | 15600 | 16 | 13.5 | 8.5 | 2.06 | 63 | 50 | 213229535
ADP | 4HP17L18P-**A | V,R36H175P149 | 95G1UH060BE12X | 18000 | 15600 | 16 | 13.5 | 8.5 | 2.04 | 63 | 50 | 213229543
ADP | 4HP17L18P-**A | H,RG80936 | 95G1UH040BE12X | 18000 | 15600 | 16 | 14 | 8.5 | 2.06 | 63 | 50 | 213229539
ADP | 4HP17L18P-**A | H,RG8J936 | 95G1UH060BE12X | 18000 | 15600 | 16 | 13.5 | 8.5 | 2.04 | 63 | 50 | 213229551
ADP | 4HP18V36P | PL36H175P149 | 96G2UH045BV12 | 23200 | 22400 | 19 | 12 | 8.1 | 1.89 | 63 | 62 | 213189771
ADP | 4HP18V36P | PL36H175P159 | 96G2UH045BV12 | 23600 | 22400 | 19 | 12 | 8.5 | 2.03 | 65 | 65 | 213189772
ADP | 4HP17L36P-**A | F,PE*TT1937 |  | 36000 | 33200 | 15.8 | 13 | 8.5 | 2.3 | 67 | 55 | 213189487
ADP | 4HP18V36P | PL36H175P789 | 96G2UH045BV12 | 23600 | 22400 | 19 | 12 | 8.5 | 2.03 | 65 | 65 | 213189773
ADP | 4HP18V36P | PL36H175P389 | 96G2UH045BV12 | 23600 | 22400 | 19 | 12 | 8.5 | 2.03 | 65 | 65 | 213189774
ADP | 4HP18V36P | PL36H175P459 | 96G2UH045BV12 | 23600 | 22400 | 19 | 12 | 8.5 | 2.03 | 65 | 65 | 213189775
ADP | 4HP18V36P | PL36H175P159 | 96G2UH070BE12 | 23600 | 22400 | 18 | 12 | 8.5 | 2.02 | 67 | 66 | 213189777
ADP | 4HP18V36P | PL36H175P789 | 96G2UH070BE12 | 23600 | 22400 | 18 | 12 | 8.5 | 2.02 | 67 | 66 | 213189778
ADP | 4HP18V36P | PL36H175P149 | 96G2UH070BE12 | 23400 | 22400 | 17 | 12 | 8.4 | 2 | 67 | 66 | 213189776
ADP | 4HP18V36P | PL36H175P389 | 96G2UH070BE12 | 23600 | 22400 | 18 | 12 | 8.5 | 2.02 | 67 | 66 | 213189779
ADP | DLCURAH24ABK | H,GG34936 | *96VSN0401410A* | 23200 | 24200 | 16 | 10 | 8.5 | 2.02 | 74 | 98 | 213258296
ADP | DLCURAH24ABK | H,GE34936 | *96VSN0401410A* | 23200 | 24200 | 16 | 10 | 8.5 | 2.02 | 74 | 98 | 213258297
ADP | DLCURAH24ABK | H,GG34936 | *96VSN0401712A* | 23400 | 24200 | 16 | 10 | 8.5 | 1.94 | 74 | 96 | 213258305
ADP | DLCURAH24ABK | H,GE34936 | *96VSN0401712A* | 23400 | 24200 | 16 | 10 | 8.5 | 1.94 | 74 | 96 | 213258306
ADP | DLCURAH24ABK | H,GG32936 | *96VSN0601412A* | 23200 | 24800 | 16 | 10 | 8.5 | 2.14 | 74 | 102 | 213258310
ADP | DLCURAH24ABK | H,GE32936 | *96VSN0601412A* | 23200 | 24800 | 16 | 10 | 8.5 | 2.14 | 74 | 102 | 213258311
ADP | DLCURAH24ABK | H,GG33936 | *96VSN0601412A* | 23200 | 24800 | 16 | 10 | 8.5 | 2.04 | 74 | 98 | 213258312
ADP | DLCURAH24ABK | H,GG34936 | *96VSN0601412A* | 23600 | 24200 | 16 | 10 | 8.5 | 1.94 | 74 | 95 | 213258314
ADP | DLCURAH24ABK | H,GE34936 | *96VSN0601412A* | 23600 | 24200 | 16 | 10 | 8.5 | 1.94 | 74 | 95 | 213258315
ADP | DLCURAH24ABK | H,GE33936 | *96VSN0601412A* | 23200 | 24800 | 16 | 10 | 8.5 | 2.04 | 74 | 98 | 213258313
ADP | DLCURAH24ABK | H,GG31930 | *96VSN0601714A* | 23600 | 25200 | 16 | 10 | 8.5 | 1.98 | 73 | 94 | 213258317
ADP | DLCURAH24ABK | H,GE31930 | *96VSN0601714A* | 23600 | 25200 | 16 | 10 | 8.5 | 1.98 | 73 | 94 | 213258318
ADP | DLCURAH24ABK | H,GE33936 | *96VSN0601714A* | 23800 | 25200 | 16 | 10 | 8.5 | 1.98 | 73 | 94 | 213258322
ADP | DLCURAH24ABK | H,GG33936 | *96VSN0601714A* | 23800 | 25200 | 16 | 10 | 8.5 | 1.98 | 73 | 94 | 213258321
ADP | DLCURAH24ABK | H,GG32936 | *96VSN0601714A* | 23800 | 25200 | 16 | 10 | 8.5 | 1.98 | 73 | 94 | 213258319
ADP | DLCURAH24ABK | H,GE32936 | *96VSN0601714A* | 23800 | 25200 | 16 | 10 | 8.5 | 1.98 | 73 | 94 | 213258320
ADP | DLCURAH24ABK | H,GE34936 | *96VSN0601714A* | 23800 | 25200 | 16 | 10 | 8.5 | 1.98 | 73 | 94 | 213258324
ADP | DLCURAH24ABK | H,GG34936 | *96VSN0601714A* | 23800 | 25200 | 16 | 10 | 8.5 | 1.98 | 73 | 94 | 213258323
ADP | DLCURAH24ABK | H,GG31930 | *96VSN0801716A* | 23600 | 25200 | 16 | 10 | 8.5 | 1.98 | 73 | 94 | 213258326
ADP | DLCURAH24ABK | H,GE32936 | *96VSN0801716A* | 23800 | 25200 | 16 | 10 | 8.5 | 1.92 | 73 | 91 | 213258329
ADP | DLCURAH24ABK | H,GE31930 | *96VSN0801716A* | 23600 | 25200 | 16 | 10 | 8.5 | 1.98 | 73 | 94 | 213258327
ADP | DLCURAH24ABK | H,GG32936 | *96VSN0801716A* | 23800 | 25200 | 16 | 10 | 8.5 | 1.92 | 73 | 91 | 213258328
ADP | DLCURAH24ABK | H,GE33936 | *96VSN1002120A* | 23800 | 24400 | 17 | 10 | 8.5 | 1.9 | 73 | 92 | 213258332
ADP | DLCURAH24ABK | H,GG33936 | *96VSN1002120A* | 23800 | 24400 | 17 | 10 | 8.5 | 1.9 | 73 | 92 | 213258331
ADP | N4H7T36*K*AAA* | V,G36H***P449+AEFE3A* |  | 33400 | 33400 | 15.2 | 11.7 | 8.1 | 2.18 | 60 | 49 | 213162617
ADP | A4HP5024D1 | V,T36H***P449+AEFE3A* |  | 23200 | 21000 | 16 | 12 | 8.1 | 2.1 | 65 | 51 | 213163035
ADP | 4HP18V36P | H,A,DG8J936 | 92G1UH045BE12 | 23800 | 22400 | 18 | 12 | 8.45 | 2.02 | 67 | 66 | 213197934
ADP | 4HP18V36P | H,A,DG80936 | 92G1UH045BE12 | 24000 | 22400 | 19 | 12 | 8.5 | 2.03 | 67 | 66 | 213197935
ADP | 4HP18V36P | H,A,DG82936 | 92G1UH045BE12 | 24000 | 22400 | 19 | 12 | 8.5 | 2.03 | 67 | 66 | 213197936
ADP | 4HP18V36P | V,A,D36H175P149 | 92G1UH070BE12 | 23400 | 22400 | 19 | 12 | 8.1 | 1.92 | 64 | 63 | 213197937
ADP | 4HP18V36P | H,A,DG34936 | 92G1UH070BE12 | 23400 | 22400 | 19 | 12 | 8.1 | 1.92 | 64 | 63 | 213197938
ADP | 4HP18V36P | H,A,DG8J936 | 92G1UH070BE12 | 23400 | 22400 | 19 | 12 | 8.1 | 1.92 | 64 | 63 | 213197939
ADP | 4HP18V36P | H,A,DG82936 | 92G1UH070BE12 | 24000 | 22400 | 19 | 12 | 8.5 | 2.04 | 66 | 66 | 213197941
ADP | 4HP18V36P | H,A,DG80936 | 92G1UH070BE12 | 24000 | 22400 | 19 | 12 | 8.5 | 2.04 | 66 | 66 | 213197940
ADP | 4HP17L30P-**A | H,A,DG80936 | 80G2UH090BE16 | 29400 | 26000 | 16 | 13 | 8.1 | 2.3 | 65 | 53 | 213197820
ADP | 4HP17L30P-**A | V,A,D36H175P149 | 80G2UH090BV16 | 29200 | 26400 | 15.2 | 13 | 8.1 | 2.2 | 66 | 54 | 213197824
ADP | 4HP17L30P-**A | H,A,DG34936 | 80G2UH090BV16 | 29200 | 26400 | 15.2 | 13 | 8.1 | 2.2 | 66 | 54 | 213197825
ADP | 4HP18V36P | V,A,D36H175P149 | 95G1UH045BE12 | 23800 | 22400 | 18 | 12 | 8.1 | 1.97 | 66 | 66 | 213197942
ADP | 4HP17L30P-**A | H,A,DG80936 | 92G1UH030BE12 | 29600 | 26400 | 15.2 | 13 | 8.1 | 2.26 | 65 | 53 | 213197829
ADP | YH2F42TB21 | AD-60(P,U)*****9 | TM9E100C16MP12 | 40500 | 38500 | 16 | 11 | 8.1 | 2.1 | 66 | 54 | 213280061
ADP | WP15AZ30AJ2N | CE2903C+TXV |  | 27000 | 26800 | 15.2 | 11 | 8.1 | 2.2 | 70 | 57 | 213280072
ADP | T4H7T36*K*AAA* | PL36H175P789+AEFE4B* |  | 34000 | 33400 | 16 | 12 | 8.1 | 2.18 | 60 | 49 | 213281131
ADP | T4H7T36*K*AAA* | PL36H***P219+AEFE3A* |  | 33000 | 33400 | 15.2 | 11.7 | 8.1 | 2.18 | 60 | 49 | 213281132
ADP | T4H7T36*K*AAA* | PL36H175P389+AEFE4B* |  | 34600 | 33400 | 16 | 12 | 8.1 | 2.18 | 60 | 49 | 213281133
ADP | FLEXX36HP230V1AO | PL36H***P219+AEFE3A* |  | 23400 | 22400 | 16 | 11.7 | 9 | 1.8 | 67 | 96 | 213281066
ADP | BOVB-60HDN1-M18M | V60H210P199+AEFE5* |  | 54500 | 55000 | 16 | 10 | 8.95 | 1.88 | 72 | 69 | 213281077
ADP | BOVB-60HDN1-M18M | HG86960+AEFE5* |  | 54500 | 55000 | 16 | 10 | 8.95 | 1.88 | 72 | 69 | 213281079
ADP | T4H7T48*K*AAA* | PL48H175P159+AEFE4B* |  | 44500 | 45000 | 15.2 | 12 | 8.1 | 2.24 | 62 | 51 | 213281085
ADP | T4H7T60*K*AAA* | PL60H210P299+AEFE5* |  | 54500 | 56000 | 16 | 11.7 | 8.1 | 2.26 | 64 | 51 | 213281086
ADP | 4TWL6030A1 | H,FG82936+AEFE4B* |  | 28400 | 27000 | 15.2 | 12 | 8.1 | 2 | 65 | 50 | 213163721
ADP | 4HP17L36P-**AA | V,A,D36H175P459 | 80G1UH090BE16 | 35600 | 31600 | 16 | 12.5 | 8.1 | 2.28 | 68 | 57 | 213198543
ADP | 4HP17L36P-**AA | V,A,D36H175P389 | 80G2UH090BE12 | 35200 | 31800 | 15.2 | 12.5 | 8.1 | 2.26 | 69 | 57 | 213198544
ADP | 4HP17L36P-**AA | V,A,D36H175P459 | 80G2UH090BE12 | 35600 | 31800 | 16 | 12.5 | 8.1 | 2.26 | 69 | 57 | 213198545
ADP | 4HP17L36P-**AA | V,A,D36H175P389 | 80G2UH090BE16 | 35200 | 31600 | 15.2 | 12.5 | 8.1 | 2.26 | 68 | 57 | 213198546
ADP | 4HP17L36P-**AA | V,A,D36H175P459 | 80G2UH090BE16 | 35600 | 31600 | 16 | 12.5 | 8.1 | 2.26 | 68 | 57 | 213198547
ADP | 4HP17L36P-**AA | V,A,D36H175P389 | 80G2UH090BE16L | 35200 | 31600 | 15.2 | 12.5 | 8.1 | 2.26 | 68 | 57 | 213198548
ADP | 4HP17L36P-**AA | V,A,D36H175P459 | 80G2UH090BE16L | 35600 | 31600 | 16 | 12.5 | 8.1 | 2.26 | 68 | 57 | 213198549
ADP | 4HP17L36P-**AA | V,A,D36H175P459 | 80G2UH090BV16 | 35800 | 32200 | 15.2 | 12.5 | 8.1 | 2.28 | 68 | 57 | 213198551
ADP | 4HP17L36P-**AA | V,A,D36H175P389 | 80G2UH090BV16 | 35200 | 32200 | 15.2 | 12.5 | 8.1 | 2.28 | 68 | 57 | 213198550
ADP | 4HP17L36P-**AA | V,A,D36H175P389 | 92G1UH070BE12 | 35200 | 31600 | 15.2 | 12.5 | 8.1 | 2.22 | 68 | 57 | 213198556
ADP | 4HP17L36P-**AA | V,A,D36H175P459 | 92G1UH070BE12 | 35600 | 31600 | 15.2 | 12.5 | 8.1 | 2.22 | 68 | 57 | 213198557
ADP | 4HP17L36P-**AA | V,A,D36H175P389 | 96G2UH045BE12 | 35200 | 31800 | 15.2 | 12.5 | 8.1 | 2.24 | 69 | 57 | 213198562
ADP | 4HP17L36P-**AA | V,A,D36H175P459 | 96G2UH045BE12 | 35600 | 31800 | 15.2 | 12.5 | 8.1 | 2.24 | 69 | 57 | 213198563
ADP | 4HP17L36P-**AA | V,A,D36H175P459 | 96G2UH045BV12 | 35800 | 32400 | 15.2 | 12 | 8.1 | 2.22 | 69 | 57 | 213198565
ADP | 4HP17L36P-**AA | V,A,D36H175P389 | 96G2UH070BE12 | 35200 | 31800 | 15.2 | 12 | 8.1 | 2.24 | 69 | 58 | 213198566
ADP | 4HP17L36P-**AA | V,A,D36H175P459 | 96G2UH070BE12 | 35600 | 31800 | 15.2 | 12 | 8.1 | 2.24 | 69 | 58 | 213198567
ADP | 4HP17L36P-**AA | V,A,D36H175P389 | 96G2UH070BV12 | 35200 | 32200 | 15.2 | 12.5 | 8.1 | 2.26 | 69 | 58 | 213198568
ADP | 4HP17L36P-**AA | V,A,D36H175P459 | 96G2UH070BV12 | 35800 | 32200 | 15.2 | 12.5 | 8.1 | 2.26 | 69 | 58 | 213198569
ADP | DLCURAH24ABK | CE2403A+TXV |  | 23800 | 25600 | 17 | 10 | 8.85 | 2.14 | 72 | 99 | 213305978
ADP | DLCURAH24ABK | CE2903C+TXV |  | 23800 | 25600 | 17 | 10 | 8.85 | 2.14 | 72 | 99 | 213305979
ADP | DLCURAH24ABK | CE2403C+TXV |  | 23800 | 25600 | 17 | 10 | 8.85 | 2.14 | 72 | 99 | 213305980
ADP | DLCURAH24ABK | CE3005A+TXV |  | 23600 | 25600 | 17 | 10 | 9 | 2.14 | 73 | 98 | 213305981
ADP | DLCURAH24ABK | CE3005C+TXV |  | 23600 | 25600 | 17 | 10 | 9 | 2.14 | 73 | 98 | 213305982
ADP | 4HP17L36P-**A | F,PE*BB9937 |  | 34400 | 33200 | 15.2 | 12.5 | 8.45 | 2.28 | 67 | 55 | 213306838
ADP | 4HP17L18P-**A | V,R36H175P159 | 95G1UH060BE12X | 18000 | 15600 | 16 | 14 | 8.5 | 2.04 | 63 | 50 | 213229547
ADP | 4HP17L18P-**A | V,R36H175P149 | 96G1UH030BE08 | 18000 | 16400 | 15.2 | 13 | 8.5 | 2.06 | 62 | 49 | 213229558
ADP | 4HP17L18P-**A | H,RG80936 | 95G1UH060BE12X | 18000 | 15600 | 16 | 14 | 8.5 | 2.04 | 63 | 50 | 213229554
ADP | 4HP17L18P-**A | V,R36H175P159 | 96G1UH030BE08 | 18000 | 15800 | 16 | 13 | 8.5 | 1.98 | 61 | 47 | 213229562
ADP | 4HP17L18P-**A | H,RG8J936 | 96G1UH030BE08 | 18000 | 15800 | 15.2 | 13 | 8.5 | 2.06 | 63 | 51 | 213229566
ADP | 4HP17L18P-**A | V,R36H175P149 | 96G1UH045BE12 | 18000 | 15600 | 16 | 13.5 | 8.5 | 2.04 | 63 | 50 | 213229574
ADP | 4HP17L18P-**A | H,RG80936 | 96G1UH030BE08 | 18000 | 15800 | 16 | 13 | 8.5 | 1.98 | 61 | 47 | 213229570
ADP | 4HP17L18P-**A | H,RG8J936 | 96G1UH045BE12 | 18000 | 15600 | 16 | 13.5 | 8.5 | 2.04 | 63 | 50 | 213229582
ADP | 4HP17L18P-**A | V,R36H175P159 | 96G1UH045BE12 | 18000 | 15600 | 16 | 14 | 8.5 | 2.04 | 63 | 50 | 213229579
ADP | 4HP17L18P-**A | H,RG80936 | 96G1UH045BE12 | 18000 | 16200 | 16 | 13.5 | 8.5 | 2.06 | 62 | 48 | 213229586
ADP | 4HP17L18P-**A | V,R36H175P149 | 96G1UH070BE12 | 18000 | 15600 | 16 | 13.5 | 8.5 | 2.08 | 63 | 50 | 213229590
ADP | 4HP17L18P-**A | H,RG8J936 | 96G1UH070BE12 | 18000 | 15600 | 16 | 13.5 | 8.5 | 2.08 | 63 | 50 | 213229598
ADP | 4HP17L18P-**A | V,R36H175P159 | 96G1UH070BE12 | 18000 | 15600 | 16 | 14 | 8.5 | 2.08 | 63 | 50 | 213229594
ADP | 4HP17L18P-**A | H,RG80936 | 96G1UH070BE12 | 18000 | 15600 | 16 | 14 | 8.5 | 2.08 | 63 | 50 | 213229602
ADP | 4HP17L18P-**A | V,R36H175P149 | 96G2UH045BE12 | 18000 | 15400 | 16 | 13.5 | 8.5 | 1.98 | 61 | 47 | 213229605
ADP | 4HP17L18P-**A | H,RG8J936 | 96G2UH045BE12 | 18000 | 15600 | 16 | 13.5 | 8.5 | 2.06 | 63 | 50 | 213229613
ADP | 4HP17L18P-**A | V,R36H175P159 | 96G2UH045BE12 | 18000 | 15600 | 16 | 14 | 8.5 | 2.06 | 63 | 50 | 213229609
ADP | 4HP17L18P-**A | H,RG80936 | 96G2UH045BE12 | 18000 | 15600 | 16 | 14 | 8.5 | 2.06 | 63 | 50 | 213229617
ADP | 4HP17L18P-**A | V,R36H175P149 | 96G2UH045BV12 | 18000 | 15800 | 16 | 13.5 | 8.5 | 2.06 | 63 | 51 | 213229621
ADP | 4HP17L18P-**A | V,R36H175P159 | 96G2UH045BV12 | 18000 | 15800 | 16 | 14 | 8.5 | 2.06 | 63 | 51 | 213229625
ADP | 4HP17L18P-**A | H,RG8J936 | 96G2UH045BV12 | 18000 | 16400 | 16 | 13.5 | 8.5 | 2.06 | 62 | 49 | 213229629
ADP | 4HP17L18P-**A | H,RG80936 | 96G2UH045BV12 | 18000 | 15800 | 16 | 14 | 8.5 | 2.06 | 63 | 51 | 213229633
ADP | 4HP17L18P-**A | V,R36H175P149 | 96G2UH070BE12 | 18000 | 15600 | 16 | 13.5 | 8.5 | 2.08 | 63 | 50 | 213229637
ADP | 4HP17L18P-**A | V,R36H175P159 | 96G2UH070BE12 | 18000 | 15600 | 16 | 14 | 8.5 | 2.08 | 63 | 50 | 213229641
ADP | 4HP17L18P-**A | H,RG80936 | 96G2UH070BE12 | 18000 | 15600 | 16 | 14 | 8.5 | 2.08 | 63 | 50 | 213229648
ADP | 4HP17L18P-**A | H,RG8J936 | 96G2UH070BE12 | 18000 | 15600 | 16 | 13.5 | 8.5 | 2.08 | 63 | 50 | 213229644
ADP | 4HP17L18P-**A | V,R36H175P149 | 96G2UH070BV12 | 18000 | 16400 | 16 | 13.5 | 8.5 | 2.1 | 62 | 49 | 213229651
ADP | 4HP17L18P-**A | V,R36H175P159 | 96G2UH070BV12 | 18000 | 15800 | 16 | 14 | 8.5 | 2 | 61 | 47 | 213229655
ADP | 4HP17L18P-**A | H,RG8J936 | 96G2UH070BV12 | 18000 | 15800 | 16 | 13.5 | 8.5 | 2.08 | 63 | 51 | 213229659
ADP | 4HP17L18P-**A | H,RG80936 | 96G2UH070BV12 | 18000 | 15800 | 17 | 13.5 | 8.5 | 2 | 61 | 47 | 213229662
ADP | DLCURAH24ABK | H,GG32936 | *96VTN0801716A* | 23800 | 25200 | 16 | 10 | 8.5 | 1.92 | 73 | 91 | 213258372
ADP | DLCURAH24ABK | H,GE31930 | *96VTN0801716A* | 23600 | 25200 | 16 | 10 | 8.5 | 1.98 | 73 | 94 | 213258371
ADP | DLCURAH24ABK | H,GG31930 | *96VTN0801716A* | 23600 | 25200 | 16 | 10 | 8.5 | 1.98 | 73 | 94 | 213258370
ADP | DLCURAH24ABK | H,GE34936 | *96VTN0601714A* | 24000 | 24400 | 16 | 10 | 8.5 | 1.88 | 74 | 92 | 213258368
ADP | DLCURAH24ABK | H,GG34936 | *96VTN0601714A* | 24000 | 24400 | 16 | 10 | 8.5 | 1.88 | 74 | 92 | 213258367
ADP | DLCURAH24ABK | H,GE33936 | *96VTN0601714A* | 23800 | 24400 | 16 | 10 | 8.5 | 1.88 | 74 | 92 | 213258366
ADP | DLCURAH24ABK | H,GE32936 | *96VTN0601714A* | 23600 | 25200 | 16 | 10 | 8.5 | 2.02 | 73 | 95 | 213258364
ADP | DLCURAH24ABK | H,GG33936 | *96VTN0601714A* | 23800 | 24400 | 16 | 10 | 8.5 | 1.88 | 74 | 92 | 213258365
ADP | DLCURAH24ABK | H,GG32936 | *96VTN0601714A* | 23600 | 25200 | 16 | 10 | 8.5 | 2.02 | 73 | 95 | 213258363
ADP | DLCURAH24ABK | H,GE31930 | *96VTN0601714A* | 23400 | 25200 | 16 | 10 | 8.5 | 2.02 | 73 | 95 | 213258362
ADP | DLCURAH24ABK | H,GG31930 | *96VTN0601714A* | 23400 | 25200 | 16 | 10 | 8.5 | 2.02 | 73 | 95 | 213258361
ADP | DLCURAH24ABK | H,GG34936 | *96VTN0601412A* | 23600 | 24200 | 16 | 10 | 8.5 | 1.94 | 74 | 95 | 213258358
ADP | DLCURAH24ABK | H,GE33936 | *96VTN0601412A* | 23200 | 24800 | 16 | 10 | 8.5 | 2.04 | 74 | 98 | 213258357
ADP | DLCURAH24ABK | H,GE34936 | *96VTN0601412A* | 23600 | 24200 | 16 | 10 | 8.5 | 1.94 | 74 | 95 | 213258359
ADP | DLCURAH24ABK | H,GE32936 | *96VTN0601412A* | 23200 | 24800 | 16 | 10 | 8.5 | 2.14 | 74 | 102 | 213258355
ADP | DLCURAH24ABK | H,GG33936 | *96VTN0601412A* | 23200 | 24800 | 16 | 10 | 8.5 | 2.04 | 74 | 98 | 213258356
ADP | DLCURAH24ABK | H,GG32936 | *96VTN0601412A* | 23200 | 24800 | 16 | 10 | 8.5 | 2.14 | 74 | 102 | 213258354
ADP | DLCURAH24ABK | H,GE34936 | *96VTN0401712A* | 23400 | 24200 | 16 | 10 | 8.5 | 1.94 | 74 | 96 | 213258350
ADP | DLCURAH24ABK | H,GE33936 | *96VTN0401712A* | 23000 | 24200 | 16 | 10 | 8.5 | 2 | 74 | 98 | 213258348
ADP | DLCURAH24ABK | H,GG34936 | *96VTN0401712A* | 23400 | 24200 | 16 | 10 | 8.5 | 1.94 | 74 | 96 | 213258349
ADP | DLCURAH24ABK | H,GG33936 | *96VTN0401712A* | 23000 | 24200 | 16 | 10 | 8.5 | 2 | 74 | 98 | 213258347
ADP | DLCURAH24ABK | H,GE34936 | *96VTN0401410A* | 23200 | 24200 | 16 | 10 | 8.5 | 2.02 | 74 | 98 | 213258341
ADP | DLCURAH24ABK | H,GG34936 | *96VTN0401410A* | 23200 | 24200 | 16 | 10 | 8.5 | 2.02 | 74 | 98 | 213258340
ADP | 4HP17L30P-**A | PL36H175P159 | 80G2UH090BE16 | 29400 | 26000 | 16 | 13 | 8.1 | 2.3 | 65 | 53 | 213189603
ADP | 4HP17L30P-**A | PL36H175P789 | 80G2UH090BE16 | 29400 | 26000 | 16 | 13 | 8.1 | 2.3 | 65 | 53 | 213189604
ADP | 4HP18V36P | PL36H175P389 | 96G2UH070BV12 | 23800 | 22400 | 19 | 12 | 8.5 | 2.04 | 65 | 65 | 213189784
ADP | 4HP17L30P-**A | PL36H175P789 | 80G2UH090BE12 | 29800 | 26200 | 16 | 13 | 8.1 | 2.3 | 66 | 53 | 213189600
ADP | 4HP17L30P-**A | PL36H175P159 | 80G2UH090BE12 | 29800 | 26200 | 16 | 13 | 8.1 | 2.3 | 66 | 53 | 213189599
ADP | 4HP17L30P-**A | PL36H175P149 | 80G1UH090BE16L | 27800 | 25200 | 15.2 | 12.5 | 8.1 | 2.1 | 65 | 52 | 213189586
ADP | 4HP17L30P-**A | PL36H***P449 | 80G2UH070AV12 | 30000 | 26600 | 15.2 | 13 | 8.1 | 2.26 | 65 | 53 | 213189597
ADP | 4HP17L30P-**A | PL36H***P449 | 80G2UH070AE12 | 29600 | 26200 | 15.2 | 13 | 8.1 | 2.28 | 66 | 53 | 213189593
ADP | 4HP17L30P-**A | PL36H***P449 | 80G2UH070AE12L | 29600 | 26200 | 15.2 | 13 | 8.1 | 2.28 | 66 | 53 | 213189595
ADP | 4HP17L30P-**A | PL36H***P449 | 80G2UH045AE12 | 29600 | 26200 | 15.2 | 13 | 8.1 | 2.28 | 66 | 53 | 213189591
ADP | 4HP17L30P-**A | PL36H***P219 | 80G2UH045AE12 | 29200 | 26200 | 15.2 | 13 | 8.1 | 2.24 | 66 | 53 | 213189590
ADP | 4HP17L30P-**A | PL36H175P159 | 80G1UH090BE16L | 27800 | 25200 | 15.2 | 12.5 | 8.1 | 2.1 | 65 | 52 | 213189587
ADP | 4HP17L30P-**A | PL36H175P389 | 80G1UH090BE16L | 27800 | 25200 | 16 | 13 | 8.1 | 2.1 | 65 | 52 | 213189589
ADP | 4HP17L30P-**A | PL36H175P789 | 80G1UH090BE16L | 27800 | 25200 | 15.2 | 13 | 8.1 | 2.1 | 65 | 52 | 213189588
ADP | 4HP17L30P-**A | PL36H175P789 | 80G1UH090BE16 | 29200 | 26000 | 16 | 13 | 8.1 | 2.28 | 65 | 53 | 213189584
ADP | 4HP17L30P-**A | PL36H175P159 | 80G1UH090BE16 | 29200 | 26000 | 16 | 13 | 8.1 | 2.28 | 65 | 53 | 213189583
ADP | 4HP17L30P-**A | PL36H175P789 | 80G1UH080BE16X | 30000 | 26800 | 15.2 | 12.5 | 8.1 | 2.24 | 66 | 53 | 213189580
ADP | 4HP17L30P-**A | PL36H175P159 | 80G1UH080BE16X | 30000 | 26800 | 15.2 | 12.5 | 8.1 | 2.24 | 66 | 53 | 213189579
ADP | 4HP17L30P-**A | PL36H175P159 | 80G1UH070BE12L | 27600 | 25000 | 15.2 | 12.5 | 8.1 | 2.1 | 66 | 53 | 213189575
ADP | 4HP17L30P-**A | PL36H175P389 | 80G1UH070BE12L | 27600 | 25000 | 15.2 | 13 | 8.1 | 2.1 | 66 | 53 | 213189577
ADP | 4HP17L30P-**A | PL36H175P789 | 80G1UH070BE12 | 29600 | 26200 | 16 | 13 | 8.1 | 2.26 | 66 | 53 | 213189572
ADP | 4HP18V36P | PL36H175P789 | 96G2UH070BV12 | 23800 | 22400 | 19 | 12 | 8.5 | 2.04 | 65 | 65 | 213189783
ADP | 4HP17L30P-**A | PL36H175P149 | 80G1UH070BE12L | 27600 | 25000 | 15.2 | 12.5 | 8.1 | 2.1 | 66 | 53 | 213189574
ADP | 4HP17L30P-**A | PL36H175P789 | 80G1UH070BE12L | 27600 | 25000 | 15.2 | 13 | 8.1 | 2.1 | 66 | 53 | 213189576
ADP | 4HP17L30P-**A | PL36H175P159 | 80G1UH070BE12 | 29600 | 26200 | 16 | 13 | 8.1 | 2.26 | 66 | 53 | 213189571
ADP | 4HP17L30P-**A | PL36H***P449 | 80G1UH070AE12L | 29400 | 26000 | 15.2 | 13 | 8.1 | 2.28 | 66 | 54 | 213189569
ADP | 4HP17L30P-**A | PL36H***P449 | 80G1UH045AE12 | 29400 | 26000 | 15.2 | 13 | 8.1 | 2.28 | 66 | 54 | 213189561
ADP | 4HP17L30P-**A | PL36H***P449 | 80G1UH070AE12 | 29400 | 26000 | 15.2 | 13 | 8.1 | 2.28 | 66 | 54 | 213189567
ADP | 4HP18V36P | PL36H175P159 | 96G2UH070BV12 | 23800 | 22400 | 19 | 12 | 8.5 | 2.04 | 65 | 65 | 213189782
ADP | 4HP17L30P-**A | PL36H***P449 | 80G1UH045AE12L | 28000 | 25200 | 15.2 | 12.5 | 8.1 | 2.12 | 66 | 54 | 213189563
ADP | 4HP17L30P-**A | PL36H***P219 | 80G1UH045AE12L | 28000 | 25200 | 15.2 | 12.5 | 8.1 | 2.12 | 66 | 54 | 213189562
ADP | 4HP18V36P | PL36H175P149 | 96G2UH070BV12 | 23400 | 22400 | 19 | 12 | 8.1 | 1.97 | 65 | 64 | 213189781
ADP | 4HP18V36P | PL36H175P459 | 96G2UH070BE12 | 23600 | 22400 | 18 | 12 | 8.5 | 2.02 | 67 | 66 | 213189780
ADP | 4TWL6036A1 | PL36H175P789+AEFE4B* |  | 36000 | 33000 | 15.2 | 12 | 8.1 | 2.1 | 65 | 52 | 213160699
ADP | 4TWL6036A1 | V,T36H175P159+AEFE4B* |  | 36000 | 33000 | 15.2 | 12 | 8.1 | 2.1 | 65 | 52 | 213160698
ADP | 4TWL6036A1 | PL36H175P159+AEFE4B* |  | 36000 | 33000 | 15.2 | 12 | 8.1 | 2.1 | 65 | 52 | 213160697
ADP | 4A6L6036A1 | H,TG80936+AEFE3A* |  | 36000 | 33000 | 15.2 | 12 | 8.1 | 2.1 | 65 | 52 | 213160687
ADP | 4A6L6036A1 | H,TG81936+AEFE3A* |  | 36600 | 32000 | 15.2 | 12 | 8.1 | 2.09 | 66 | 52 | 213160688
ADP | 4A6L6036A1 | V,T36H175P459+AEFE4B* |  | 36000 | 33000 | 15.2 | 12.5 | 8.1 | 2.1 | 65 | 52 | 213160686
ADP | 4A6L6036A1 | PL36H175P459+AEFE4B* |  | 36000 | 33000 | 15.2 | 12.5 | 8.1 | 2.1 | 65 | 52 | 213160685
ADP | 4A6L6036A1 | PL36H175P789+AEFE4B* |  | 36000 | 33000 | 15.2 | 12 | 8.1 | 2.1 | 65 | 52 | 213160684
ADP | 4A6L6036A1 | V,T36H175P149+AEFE4B* |  | 35600 | 33000 | 15.2 | 11.7 | 8.1 | 2.1 | 65 | 52 | 213160683
ADP | YH2F24TB21 | CX360B935 | Y81E040A12LMPS1 | 24000 | 20800 | 16 | 11.7 | 8.1 | 2.2 | 63 | 54 | 213188809
ADP | 4A6L6030A1 | H,TG81936+AEFE4B* |  | 28400 | 27000 | 15.2 | 12 | 8.1 | 2 | 65 | 50 | 213163171
ADP | 4A6L6030A1 | H,TG80936+AEFE4B* |  | 28200 | 27000 | 15.2 | 12 | 8.1 | 2 | 65 | 50 | 213163170
ADP | 4A6L6030A1 | V,T36H175P789+AEFE4B* |  | 28200 | 27000 | 15.2 | 12 | 8.1 | 2 | 65 | 50 | 213163167
ADP | 4A6L5030N1 | V,T36H***P229+AEFE3A* |  | 29600 | 26800 | 16 | 12 | 8.1 | 2.17 | 67 | 53 | 213163146
ADP | 4A6L5030N1 | H,TG80936+AEFE4B* |  | 28600 | 27000 | 16 | 12.5 | 8.1 | 2.25 | 66 | 51 | 213163147
ADP | DLCURAH18ABK | H,GE7J936 | *96VTN0801716A* | 17200 | 16700 | 16 | 10 | 8.5 | 2.3 | 68 | 113 | 213258942
ADP | DLCURAH24ABK | H,GE7J936 | *96VTN0801716A* | 24200 | 24600 | 16 | 10 | 8.5 | 1.86 | 74 | 89 | 213258952
ADP | DLCURAH24ABK | H,GE7J936 | *96VTN0601412A* | 23200 | 24800 | 16 | 10 | 8.5 | 2.04 | 74 | 98 | 213258950
ADP | DLCURAH24ABK | H,GE7J936 | *96VTN0601714A* | 23600 | 25200 | 16 | 10 | 8.5 | 2.02 | 73 | 95 | 213258951
ADP | DLCURAH18ABK | H,GE7J936 | *96VSN0401712A* | 17600 | 17100 | 15.2 | 10.5 | 8.5 | 2.28 | 67 | 109 | 213258934
ADP | DLCURAH24ABK | H,GE7J936 | *96VSN0601714A* | 23800 | 25200 | 16 | 10 | 8.5 | 1.98 | 73 | 94 | 213258946
ADP | DLCURAH24ABK | H,GE7J936 | *96VSN0801716A* | 24200 | 24600 | 16 | 10 | 8.5 | 1.86 | 74 | 89 | 213258947
ADP | DLCURAH24ABK | H,GE7J936 | *96VSN0601412A* | 23200 | 24800 | 16 | 10 | 8.5 | 2.04 | 74 | 98 | 213258945
ADP | DLCURAH18ABK | H,GE7J936 | *96VTN0601714A* | 17200 | 16800 | 16 | 10 | 8.5 | 2.22 | 68 | 108 | 213258941
ADP | DLCURAH18ABK | H,GE7J936 | *96VTN0401712A* | 17600 | 17100 | 15.2 | 10.5 | 8.5 | 2.28 | 67 | 109 | 213258939
ADP | DLCURAH18ABK | H,GE7J936 | *96VTN0601412A* | 17800 | 17200 | 16 | 10.5 | 8.5 | 2.28 | 67 | 108 | 213258940
ADP | DLCURAH18ABK | H,GE7J936 | *96VSN0801716A* | 17200 | 16700 | 16 | 10 | 8.5 | 2.3 | 68 | 113 | 213258937
ADP | DLCURAH18ABK | H,GE7J936 | *96VTN0401410A* | 17200 | 16700 | 16 | 10 | 8.5 | 2.3 | 68 | 113 | 213258938
ADP | DLCURAH18ABK | H,GE7J936 | *96VSN0601714A* | 17600 | 17000 | 16 | 10.5 | 8.5 | 2.3 | 67 | 110 | 213258936
ADP | DLCURAH18ABK | H,GE7J936 | *96VSN0601412A* | 17800 | 17200 | 16 | 10.5 | 8.5 | 2.28 | 67 | 108 | 213258935
ADP | DLCURAH18ABK | H,GE7J936 | *96VSN0401410A* | 17200 | 16700 | 16 | 10 | 8.5 | 2.3 | 68 | 113 | 213258933
ADP | DLCURAH24ABK | H,GG34936 | *96VTN1002120A* | 24000 | 24400 | 17 | 10 | 8.5 | 1.9 | 74 | 92 | 213258381
ADP | DLCURAH24ABK | H,GE34936 | *96VTN1002120A* | 24000 | 24400 | 17 | 10 | 8.5 | 1.9 | 74 | 92 | 213258382
ADP | DLCURAH24ABK | H,GG33936 | *96VTN1002120A* | 23800 | 24400 | 17 | 10 | 8.5 | 1.9 | 74 | 92 | 213258379
ADP | DLCURAH24ABK | H,GE33936 | *96VTN1002120A* | 23800 | 24400 | 17 | 10 | 8.5 | 1.9 | 74 | 92 | 213258380
ADP | DLCURAH24ABK | H,GE32936 | *96VTN0801716A* | 23800 | 25200 | 16 | 10 | 8.5 | 1.92 | 73 | 91 | 213258373
ADP | 4HP18V36P | PL36H***P449 | 80G1UH045AE12 | 23800 | 22400 | 18 | 12 | 8.5 | 2.04 | 66 | 65 | 213189667
ADP | 4HP18V36P | PL36H***P429 | 80G1UH045AE12 | 23200 | 22200 | 18 | 11.7 | 8.2 | 1.98 | 66 | 66 | 213189665
ADP | 4HP18V36P | PL36H***P429 | 80G1UH060AE12X | 23200 | 22400 | 19 | 12 | 8.1 | 1.9 | 64 | 63 | 213189668
ADP | 4HP18V36P | PL36H***P219 | 80G1UH045AE12 | 23600 | 22400 | 18 | 12 | 8.4 | 2.02 | 66 | 65 | 213189666
ADP | 4HP18V36P | PL36H***P219 | 80G1UH040AE12X | 23200 | 22400 | 19 | 12 | 8.1 | 1.91 | 64 | 63 | 213189663
ADP | 4HP17L30P-**A | PL36H175P789 | 96G2UH070BV12 | 30000 | 26400 | 16 | 13 | 8.1 | 2.28 | 66 | 54 | 213189660
ADP | 4HP18V36P | PL36H***P429 | 80G1UH040AE12X | 23200 | 22400 | 19 | 12 | 8.1 | 1.9 | 64 | 63 | 213189662
ADP | 4HP17L30P-**A | PL36H175P159 | 96G2UH070BV12 | 30000 | 26400 | 16 | 13 | 8.1 | 2.28 | 66 | 54 | 213189659
ADP | 4HP18V36P | F,PE*G34936 |  | 22000 | 22400 | 17 | 12 | 8.5 | 1.94 | 64 | 64 | 213189788
ADP | 4HP17L30P-**A | PL36H175P389 | 96G2UH045BV12 | 29800 | 26400 | 15.2 | 13 | 8.1 | 2.26 | 66 | 54 | 213189653
ADP | 4HP17L30P-**A | PL36H175P159 | 96G2UH045BV12 | 29800 | 26400 | 15.2 | 13 | 8.1 | 2.26 | 66 | 54 | 213189651
ADP | 4HP17L30P-**A | PL36H175P789 | 96G2UH045BV12 | 29800 | 26400 | 15.2 | 13 | 8.1 | 2.26 | 66 | 54 | 213189652
ADP | 4HP17L30P-**A | PL36H175P389 | 96G2UH045BE12 | 29400 | 26200 | 16 | 13 | 8.1 | 2.26 | 66 | 53 | 213189649
ADP | 4HP17L30P-**A | PL36H175P159 | 96G2UH045BE12 | 29400 | 26200 | 15.2 | 13 | 8.1 | 2.26 | 66 | 53 | 213189647
ADP | 4HP17L30P-**A | PL36H175P789 | 96G2UH045BE12 | 29400 | 26200 | 15.2 | 13 | 8.1 | 2.26 | 66 | 53 | 213189648
ADP | 4HP17L30P-**A | PL36H175P389 | 96G1UH070BE12 | 29400 | 26200 | 15.2 | 13 | 8.1 | 2.26 | 66 | 53 | 213189645
ADP | 4HP17L30P-**A | PL36H175P789 | 96G1UH070BE12 | 29400 | 26200 | 15.2 | 13 | 8.1 | 2.26 | 66 | 53 | 213189644
ADP | 4HP17L30P-**A | PL36H175P159 | 96G1UH070BE12 | 29400 | 26200 | 15.2 | 13 | 8.1 | 2.26 | 66 | 53 | 213189643
ADP | 4HP17L30P-**A | PL36H175P389 | 95G1UH060BE12X | 29600 | 26400 | 16 | 13 | 8.1 | 2.26 | 65 | 53 | 213189633
ADP | 4HP17L30P-**A | PL36H175P789 | 96G1UH045BE12 | 29400 | 26200 | 15.2 | 12.5 | 8.1 | 2.26 | 66 | 54 | 213189640
ADP | 4HP17L30P-**A | PL36H175P789 | 92G1UH070BE12 | 29400 | 26000 | 16 | 13 | 8.1 | 2.28 | 66 | 54 | 213189624
ADP | 4HP17L30P-**A | PL36H175P159 | 96G1UH045BE12 | 29400 | 26200 | 15.2 | 12.5 | 8.1 | 2.26 | 66 | 54 | 213189639
ADP | 4HP17L30P-**A | PL36H175P789 | 95G1UH060BE12X | 29600 | 26400 | 15.2 | 13 | 8.1 | 2.26 | 65 | 53 | 213189632
ADP | 4HP17L30P-**A | PL36H175P159 | 95G1UH060BE12X | 29600 | 26400 | 15.2 | 13 | 8.1 | 2.26 | 65 | 53 | 213189631
ADP | 4HP17L30P-**A | PL36H175P149 | 95G1UH060BE12X | 28200 | 25600 | 15.2 | 12.5 | 8.1 | 2.1 | 66 | 53 | 213189630
ADP | 4HP18V36P | F,PE*G33925 |  | 22000 | 22400 | 18 | 11.7 | 8.45 | 1.92 | 64 | 64 | 213189787
ADP | 4HP17L30P-**A | PL36H175P389 | 92G1UH070BE12 | 29400 | 26000 | 16 | 13 | 8.1 | 2.28 | 66 | 54 | 213189625
ADP | 4HP18V36P | F,PE*TT3931 |  | 22000 | 22400 | 17 | 12 | 8.5 | 1.94 | 64 | 64 | 213189786
ADP | 4HP17L30P-**A | PL36H175P159 | 92G1UH070BE12 | 29400 | 26000 | 16 | 13 | 8.1 | 2.28 | 66 | 54 | 213189623
ADP | 4HP17L30P-**A | PL36H175P789 | 92G1UH045BE12 | 29400 | 26200 | 15.2 | 13 | 8.1 | 2.28 | 66 | 53 | 213189620
ADP | 4HP17L30P-**A | PL36H175P159 | 92G1UH045BE12 | 29400 | 26200 | 15.2 | 13 | 8.1 | 2.28 | 66 | 53 | 213189619
ADP | 4HP17L30P-**A | PL36H175P389 | 92G1UH030BE12 | 29600 | 26400 | 16 | 13 | 8.1 | 2.26 | 65 | 53 | 213189617
ADP | 4HP18V36P | PL36H175P459 | 96G2UH070BV12 | 23800 | 22400 | 19 | 12 | 8.5 | 2.04 | 65 | 65 | 213189785
ADP | 4HP17L30P-**A | PL36H175P159 | 92G1UH030BE12 | 29600 | 26400 | 15.2 | 13 | 8.1 | 2.26 | 65 | 53 | 213189615
ADP | 4HP17L30P-**A | PL36H175P789 | 92G1UH030BE12 | 29600 | 26400 | 15.2 | 13 | 8.1 | 2.26 | 65 | 53 | 213189616
ADP | 4HP17L30P-**A | PL36H175P149 | 80G2UH090BV16 | 29200 | 26400 | 15.2 | 13 | 8.1 | 2.2 | 66 | 54 | 213189610
ADP | 4HP17L30P-**A | PL36H175P389 | 80G2UH090BV16 | 29200 | 26400 | 16 | 13.5 | 8.1 | 2.2 | 66 | 54 | 213189613
ADP | 4HP17L30P-**A | PL36H175P159 | 80G2UH090BV16 | 30000 | 26600 | 16 | 13 | 8.1 | 2.28 | 65 | 53 | 213189611
ADP | 4HP17L30P-**A | PL36H175P789 | 80G2UH090BV16 | 30000 | 26600 | 16 | 13 | 8.1 | 2.28 | 65 | 53 | 213189612
ADP | 4HP17L30P-**A | PL36H175P389 | 80G2UH090BE16L | 28000 | 25200 | 16 | 13.5 | 8.1 | 2.14 | 66 | 54 | 213189609
ADP | 4HP17L30P-**A | PL36H175P389 | 80G2UH090BE12 | 29200 | 26200 | 16 | 13.5 | 8.1 | 2.24 | 66 | 53 | 213189601
ADP | 4HP17L30P-**A | PL36H175P789 | 80G2UH090BE16L | 29400 | 26000 | 16 | 13 | 8.1 | 2.3 | 65 | 53 | 213189608
ADP | 4HP17L30P-**A | PL36H175P159 | 80G2UH090BE16L | 29400 | 26000 | 16 | 13 | 8.1 | 2.3 | 65 | 53 | 213189607
ADP | A4HP5024D1 | PL36H175P789+AEFE4B* |  | 23200 | 21000 | 16 | 12.5 | 8.1 | 2.1 | 65 | 51 | 213160783
ADP | A4HP5024D1 | V,T36H175P159+AEFE4B* |  | 23200 | 21000 | 16 | 12 | 8.1 | 2.17 | 65 | 51 | 213160782
ADP | A4HP5024D1 | PL36H175P159+AEFE4B* |  | 23200 | 21000 | 16 | 12 | 8.1 | 2.17 | 65 | 51 | 213160781
ADP | YH2F30TB21 | CX361B935 | Y81E080B12LMPS1 | 30000 | 27400 | 16 | 11.7 | 8.1 | 2.28 | 64 | 56 | 213188902
ADP | YH2F30TB21 | CX361B935 | Y81E040A12SMPS1 | 30000 | 26600 | 16 | 12 | 8.1 | 2.26 | 65 | 57 | 213188889
ADP | YH2F30TB21 | CV367*9 | Y81E040A12LMPS1 | 30000 | 26600 | 16 | 12 | 8.1 | 2.26 | 65 | 57 | 213188887
ADP | YH2F30TB21 | CX361B935 | Y81E040A12LMPS1 | 30000 | 26600 | 16 | 12 | 8.1 | 2.26 | 65 | 57 | 213188885
ADP | YH2F24TB21 | CH368A9 | Y81E040A12SMPS1 | 24000 | 20800 | 16 | 11.7 | 8.1 | 2.2 | 63 | 54 | 213188825
ADP | YH2F24TB21 | CX363B935 | Y81E040A12SMPS1 | 24000 | 20800 | 16 | 11.7 | 8.1 | 2.2 | 63 | 54 | 213188826
ADP | YH2F24TB21 | CV363*9 | Y81E040A12SMPS1 | 24000 | 20800 | 16 | 11.7 | 8.1 | 2.2 | 63 | 54 | 213188824
ADP | YH2F24TB21 | CH240A9 | Y81E040A12SMPS1 | 24000 | 20800 | 16 | 11.7 | 8.1 | 2.2 | 63 | 54 | 213188820
ADP | YH2F24TB21 | CX360B935 | Y81E040A12SMPS1 | 24000 | 20800 | 16 | 11.7 | 8.1 | 2.2 | 63 | 54 | 213188818
ADP | YH2F24TB21 | CV363*9 | Y81E040A12LMPS1 | 24000 | 20800 | 16 | 11.7 | 8.1 | 2.2 | 63 | 54 | 213188815
ADP | YH2F24TB21 | CX363B935 | Y81E040A12LMPS1 | 24000 | 20800 | 16 | 11.7 | 8.1 | 2.2 | 63 | 54 | 213188817
ADP | YH2F24TB21 | CH368A9 | Y81E040A12LMPS1 | 24000 | 20800 | 16 | 11.7 | 8.1 | 2.2 | 63 | 54 | 213188816
ADP | YH2F24TB21 | CH240A9 | Y81E040A12LMPS1 | 24000 | 20800 | 16 | 11.7 | 8.1 | 2.2 | 63 | 54 | 213188811
ADP | 4HP17L48P-**A | H,RG86960 | 80G1UH110CE20 | 48000 | 43500 | 15.2 | 12.5 | 8.3 | 2.3 | 70 | 58 | 213230108
ADP | 4HP17L48P-**A | V,R60H210P199 | 80G1UH110CE20 | 46500 | 43000 | 15.2 | 13 | 8.1 | 2.16 | 69 | 57 | 213230100
ADP | 4HP17L48P-**A | H,RG84960 | 80G1UH110CE20 | 48000 | 43500 | 15.2 | 12.5 | 8.3 | 2.3 | 70 | 58 | 213230104
ADP | 4HP17L48P-**A | H,RG84960 | 80G1UH090CE20 | 48000 | 43000 | 15.2 | 13 | 8.1 | 2.26 | 69 | 57 | 213230072
ADP | 4HP17L48P-**A | V,R60H210P199 | 80G1UH100CE20X | 47000 | 43500 | 15.2 | 12.5 | 8.1 | 2.16 | 69 | 56 | 213230084
ADP | 4HP17L48P-**A | H,RG86960 | 80G1UH090CE20 | 48000 | 43000 | 15.2 | 13 | 8.1 | 2.26 | 69 | 57 | 213230076
ADP | 4HP17L48P-**A | V,R60H210P199 | 80G1UH090CE20 | 48000 | 43000 | 15.2 | 13 | 8.1 | 2.26 | 69 | 57 | 213230068
ADP | 4HP17L48P-**A | V,R60H210P179 | 80G1UH090CE20 | 46500 | 42500 | 15.2 | 12.5 | 8.1 | 2.22 | 69 | 56 | 213230064
ADP | 4HP17L48P-**A | H,RG84948 | 80G1UH090BE16 | 46500 | 43000 | 15.2 | 13 | 8.1 | 2.18 | 68 | 55 | 213230060
ADP | 4HP17L48P-**A | V,R48H175P389 | 80G1UH090BE16 | 46500 | 43000 | 15.2 | 12.5 | 8.1 | 2.18 | 68 | 55 | 213230057
ADP | 4HP18V60P | H,A,DG86960+AEFE5* |  | 57000 | 56000 | 15.2 | 10 | 8.1 | 1.96 | 66 | 55 | 213281112
ADP | 4HP18V60P | V,A,D60H210P199+AEFE5* |  | 57000 | 56000 | 15.2 | 10 | 8.1 | 1.96 | 66 | 55 | 213281109
ADP | 4HP18V60P | PL60H210P199+AEFE5* |  | 57000 | 56000 | 15.2 | 10 | 8.1 | 1.96 | 66 | 55 | 213281108
ADP | 4HP18V60P | H,A,DG84948+AEFE4B* |  | 46000 | 47500 | 16 | 11 | 8.1 | 2.06 | 66 | 57 | 213281111
ADP | BOVB-36HDN1-M18M | PL36H175P389+AEFE4B* |  | 33800 | 33400 | 17 | 10 | 8.5 | 1.9 | 72 | 60 | 213281106
ADP | BOVB-36HDN1-M18M | PL36H175P789+AEFE4B* |  | 33800 | 33400 | 17 | 10 | 8.5 | 1.9 | 72 | 60 | 213281104
ADP | BOVB-36HDN1-M18M | V36H175P459+AEFE4B* |  | 33800 | 33400 | 17 | 10 | 8.5 | 1.9 | 72 | 60 | 213281107
ADP | BOVA-60HDN1-M15G | V60H210P199+AEFE5* |  | 55500 | 54000 | 15.2 | 10 | 8.45 | 1.86 | 72 | 63 | 213281097
ADP | T4H7T48*K*AAA* | PL60H210P299+AEFE5* |  | 45500 | 45000 | 16 | 12 | 8.1 | 2.24 | 62 | 51 | 213281084
ADP | 4HP18V36P | V,A,D36H175P149 | 80G1UH080BE16X | 32400 | 32400 | 16 | 10.5 | 8.5 | 2.12 | 65 | 57 | 213197881
ADP | 4HP18V36P | H,A,DG82936 | 80G1UH070BE12 | 23800 | 22400 | 18 | 12 | 8.5 | 2.04 | 65 | 65 | 213197880
ADP | 4HP18V36P | H,A,DG34936 | 80G1UH070BE12 | 32200 | 32000 | 18 | 11 | 8.5 | 2.14 | 66 | 57 | 213197877
ADP | 4HP18V36P | H,A,DG80936 | 80G1UH070BE12 | 23800 | 22400 | 18 | 12 | 8.5 | 2.04 | 65 | 65 | 213197879
ADP | 4HP18V36P | H,A,DG8J936 | 80G1UH070BE12 | 32200 | 32000 | 18 | 11 | 8.5 | 2.14 | 66 | 57 | 213197878
ADP | 4HP18V36P | V,A,D36H175P149 | 80G1UH070BE12 | 32200 | 32000 | 18 | 11 | 8.5 | 2.14 | 66 | 57 | 213197876
ADP | 4HP18V36P | H,A,DG80936 | 80G1UH070AE12 | 23600 | 22400 | 18 | 12 | 8.5 | 2.05 | 65 | 67 | 213197875
ADP | 4HP18V36P | H,A,DG8J936 | 80G1UH070AE12 | 23400 | 22400 | 18 | 12 | 8.4 | 2.02 | 65 | 67 | 213197874
ADP | 4HP18V36P | V,A,D36H***P219 | 80G1UH070AE12 | 23400 | 22400 | 18 | 12 | 8.4 | 2.02 | 65 | 67 | 213197873
ADP | 4HP18V36P | H,A,DG80936 | 80G1UH060AE12X | 23800 | 22400 | 19 | 12 | 8.5 | 2.04 | 66 | 65 | 213197871
ADP | 4HP18V36P | H,A,DG34936 | 80G1UH070AE12 | 23400 | 22400 | 18 | 12 | 8.35 | 2.02 | 65 | 67 | 213197872
ADP | 4HP18V36P | H,A,DG8J936 | 80G1UH060AE12X | 23200 | 22400 | 19 | 12 | 8.1 | 1.91 | 64 | 63 | 213197870
ADP | 4HP18V36P | V,A,D36H***P219 | 80G1UH060AE12X | 23200 | 22400 | 19 | 12 | 8.1 | 1.91 | 64 | 63 | 213197869
ADP | 4HP18V36P | H,A,DG34936 | 80G1UH060AE12X | 23200 | 22400 | 19 | 12 | 8.1 | 1.91 | 64 | 63 | 213197868
ADP | 4HP18V36P | H,A,DG80936 | 80G1UH045AE12 | 23800 | 22400 | 18 | 12 | 8.5 | 2.04 | 66 | 65 | 213197867
ADP | 4HP18V36P | H,A,DG8J936 | 80G1UH045AE12 | 23600 | 22400 | 18 | 12 | 8.4 | 2.02 | 66 | 65 | 213197866
ADP | 4HP18V36P | H,A,DG80936 | 80G1UH040AE12X | 23800 | 22400 | 19 | 12 | 8.5 | 2.04 | 66 | 65 | 213197863
ADP | 4HP18V36P | V,A,D36H***P219 | 80G1UH045AE12 | 23600 | 22400 | 18 | 12 | 8.4 | 2.02 | 66 | 65 | 213197865
ADP | 4HP18V36P | H,A,DG8J936 | 80G1UH040AE12X | 23200 | 22400 | 19 | 12 | 8.1 | 1.91 | 64 | 63 | 213197862
ADP | 4HP18V36P | H,A,DG34936 | 80G1UH045AE12 | 23600 | 22400 | 18 | 12 | 8.35 | 2.02 | 66 | 65 | 213197864
ADP | 4HP18V36P | H,A,DG34936 | 80G1UH040AE12X | 23200 | 22400 | 19 | 12 | 8.1 | 1.91 | 64 | 63 | 213197860
ADP | 4HP18V36P | V,A,D36H***P219 | 80G1UH040AE12X | 23200 | 22400 | 19 | 12 | 8.1 | 1.91 | 64 | 63 | 213197861
ADP | 4HP17L30P-**A | H,A,DG80936 | 96G2UH045BV12 | 29800 | 26400 | 15.2 | 13 | 8.1 | 2.26 | 66 | 54 | 213197853
ADP | 4HP17L30P-**A | H,A,DG80936 | 96G1UH045BE12 | 29400 | 26200 | 15.2 | 12.5 | 8.1 | 2.26 | 66 | 54 | 213197844
ADP | 4HP18V36P | H,A,DG8J936 | 95G1UH045BE12 | 23800 | 22400 | 17 | 12 | 8.1 | 1.97 | 66 | 66 | 213197944
ADP | 4HP17L30P-**A | H,A,DG80936 | 95G1UH060BE12X | 29600 | 26400 | 15.2 | 13 | 8.1 | 2.26 | 65 | 53 | 213197841
ADP | 4HP17L30P-**A | H,A,DG34936 | 95G1UH060BE12X | 28200 | 25600 | 15.2 | 12.5 | 8.1 | 2.1 | 66 | 53 | 213197840
ADP | 4HP17L30P-**A | V,A,D36H175P149 | 95G1UH060BE12X | 28200 | 25600 | 15.2 | 12.5 | 8.1 | 2.1 | 66 | 53 | 213197839
ADP | 4HP18V36P | H,A,DG34936 | 95G1UH045BE12 | 23800 | 22400 | 18 | 12 | 8.1 | 1.97 | 66 | 66 | 213197943
ADP | 4HP17L30P-**A | H,A,DG80936 | 92G1UH070BE12 | 29400 | 26000 | 16 | 13 | 8.1 | 2.28 | 66 | 54 | 213197835
ADP | 4HP17L30P-**A | H,A,DG80936 | 92G1UH045BE12 | 29400 | 26200 | 15.2 | 13 | 8.1 | 2.28 | 66 | 53 | 213197832
ADP | 4HP18V36P | H,A,DG82936 | 80G1UH090BE16 | 34200 | 31800 | 17 | 11.5 | 8.5 | 2.14 | 66 | 56 | 213197890
ADP | 4HP18V36P | H,A,DG80936 | 80G1UH090BE16 | 34200 | 31800 | 17 | 11.5 | 8.5 | 2.14 | 66 | 56 | 213197889
ADP | 4HP18V36P | H,A,DG34936 | 80G1UH080BE16X | 32400 | 32400 | 16 | 10.5 | 8.5 | 2.12 | 65 | 57 | 213197882
ADP | 4HP18V36P | H,A,DG80936 | 80G1UH080BE16X | 32400 | 32400 | 16 | 10.5 | 8.5 | 2.12 | 65 | 57 | 213197884
ADP | 4HP18V36P | H,A,DG8J936 | 80G1UH080BE16X | 32400 | 32400 | 16 | 10.5 | 8.5 | 2.12 | 65 | 57 | 213197883
ADP | 4HP18V36P | H,A,DG80936 | 95G1UH045BE12 | 23800 | 22400 | 18 | 12 | 8.1 | 1.97 | 66 | 66 | 213197945
ADP | 4HP18V36P | H,A,DG8J936 | 80G1UH090BE16 | 32600 | 32000 | 17 | 11 | 8.5 | 2.16 | 66 | 57 | 213197888
ADP | 4HP18V36P | H,A,DG34936 | 80G1UH090BE16 | 32600 | 32000 | 17 | 11 | 8.5 | 2.16 | 66 | 57 | 213197887
ADP | 4HP18V36P | V,A,D36H175P149 | 80G1UH090BE16 | 32600 | 32000 | 17 | 11 | 8.5 | 2.16 | 66 | 57 | 213197886
ADP | 4HP18V36P | H,A,DG82936 | 80G1UH080BE16X | 32400 | 32400 | 16 | 10.5 | 8.5 | 2.12 | 65 | 57 | 213197885
ADP | 4HP17L48P-**A | H,RG84960 | 92G1UH090CE16 | 47000 | 43000 | 15.2 | 12.5 | 8.3 | 2.3 | 70 | 59 | 213230215
ADP | 4HP17L48P-**A | V,R60H210P179 | 92G1UH110CE16 | 46500 | 43000 | 15.2 | 12.5 | 8.1 | 2.18 | 68 | 56 | 213230223
ADP | 4HP17L48P-**A | V,R60H210P199 | 92G1UH110CE16 | 46500 | 43000 | 15.2 | 13 | 8.1 | 2.18 | 68 | 56 | 213230227
ADP | 4HP17L48P-**A | H,RG86960 | 80G2UH110CV20 | 48000 | 43500 | 15.2 | 12.5 | 8.3 | 2.28 | 70 | 58 | 213230204
ADP | 4HP17L48P-**A | H,RG84960 | 80G2UH110CV20 | 48000 | 43500 | 15.2 | 12.5 | 8.3 | 2.28 | 70 | 58 | 213230200
ADP | 4HP17L48P-**A | H,RG86960 | 80G2UH110CE20L | 46500 | 42500 | 16 | 13 | 8.1 | 2.2 | 68 | 56 | 213230188
ADP | 4HP17L48P-**A | H,RG84960 | 80G2UH110CE20L | 48000 | 44500 | 15.2 | 13 | 8.15 | 2.34 | 68 | 56 | 213230184
ADP | 4HP17L48P-**A | V,R60H210P199 | 80G2UH110CV20 | 47000 | 44000 | 15.2 | 13 | 8.1 | 2.16 | 68 | 56 | 213230196
ADP | 4HP17L48P-**A | V,R60H210P199 | 80G2UH110CE20L | 46500 | 42500 | 16 | 13 | 8.1 | 2.2 | 68 | 56 | 213230180
ADP | 4HP17L48P-**A | H,RG86960 | 80G2UH110CE20 | 46500 | 42500 | 16 | 13 | 8.1 | 2.2 | 68 | 56 | 213230172
ADP | 4HP17L48P-**A | V,R60H210P179 | 80G2UH110CE20L | 46500 | 43000 | 15.2 | 12.5 | 8.1 | 2.18 | 68 | 55 | 213230176
ADP | 4HP17L48P-**A | H,RG84960 | 80G2UH110CE20 | 48000 | 44500 | 15.2 | 13 | 8.15 | 2.34 | 68 | 56 | 213230168
ADP | 4HP17L48P-**A | V,R60H210P179 | 80G2UH110CE20 | 46500 | 42500 | 15.2 | 12.5 | 8.1 | 2.2 | 68 | 56 | 213230160
ADP | 4HP17L48P-**A | H,RG86960 | 80G2UH110CE16 | 48000 | 44500 | 15.2 | 13 | 8.2 | 2.34 | 68 | 56 | 213230156
ADP | 4HP17L48P-**A | V,R60H210P199 | 80G2UH110CE20 | 46500 | 42500 | 16 | 13 | 8.1 | 2.2 | 68 | 56 | 213230164
ADP | 4HP17L48P-**A | H,RG84960 | 80G2UH110CE16 | 48000 | 44500 | 15.2 | 13 | 8.2 | 2.32 | 68 | 56 | 213230152
ADP | 4HP17L48P-**A | V,R60H210P199 | 80G2UH110CE16 | 48000 | 44500 | 15.2 | 13 | 8.25 | 2.34 | 68 | 56 | 213230148
ADP | 4HP17L48P-**A | V,R60H210P179 | 80G2UH110CE16 | 47000 | 43000 | 15.2 | 12.5 | 8.1 | 2.2 | 68 | 56 | 213230144
ADP | 4HP17L42P-**A | V,A,D48H175P389+AEFE4B* |  | 41000 | 37400 | 15.2 | 13 | 8.1 | 2.14 | 66 | 53 | 213307062
ADP | 4HP17L42P-**A | V,A,D48H175P469+AEFE4B* |  | 41000 | 37400 | 15.2 | 13 | 8.1 | 2.14 | 66 | 53 | 213307063
ADP | BOVB-36HDN1-M20G | V36H142P429+AEFE3A* |  | 23200 | 22400 | 19 | 12.5 | 9.35 | 1.98 | 96 | 77 | 213307060
ADP | 4HP17L36P-**A | H,A,DG82936+AEFE4B* |  | 34800 | 33200 | 16 | 13 | 8.5 | 2.3 | 67 | 55 | 213307061
ADP | BOVA-36HDN1-M20G | V36H142P429+AEFE3A* |  | 23200 | 22400 | 19 | 12.5 | 9.35 | 1.98 | 96 | 77 | 213307059
ADP | FLEXX60HP230V1AO | V60H210P529+AEFE5* |  | 54000 | 54000 | 15.8 | 10 | 9 | 1.8 | 67 | 76 | 213307048
ADP | FLEXX36HP230V1AO | V36H142P429+AEFE3A* |  | 23000 | 22400 | 16 | 11.5 | 8.9 | 1.78 | 67 | 96 | 213307047
ADP | 4HP17L42P-**A | F,PE*TT1948 |  | 41000 | 37400 | 15.2 | 13 | 8.1 | 2.14 | 66 | 53 | 213307020
ADP | 4HP18V36P | H,A,DG80936+AEFE3A* |  | 33600 | 33200 | 18 | 11.5 | 8.35 | 2.14 | 63 | 53 | 213307016
ADP | 4HP18V36P | H,A,DG80936+AEFE4B* |  | 34000 | 33200 | 19 | 11.7 | 8.5 | 2.16 | 63 | 53 | 213307015
ADP | 4HP18V36P | H,A,DG8J936+AEFE3A* |  | 32200 | 32800 | 18 | 11 | 8.1 | 2.06 | 64 | 54 | 213307014
ADP | 4HP18V36P | H,A,DG34936+AEFE4B* |  | 33000 | 33200 | 18 | 11 | 8.2 | 2.08 | 64 | 54 | 213307012
ADP | N4H7T60*K*AAA* | H,GG86960+AEFE5* |  | 56500 | 56000 | 17 | 12 | 8.1 | 2.26 | 64 | 51 | 213307011
ADP | N4H7T60*K*AAA* | H,GG84960+AEFE5* |  | 56500 | 56000 | 17 | 12 | 8.1 | 2.26 | 64 | 51 | 213307010
ADP | N4H7T60*K*AAA* | V,G60H210P179+AEFE5* |  | 55500 | 56000 | 16 | 11.7 | 8.1 | 2.26 | 64 | 51 | 213307009
ADP | N4H7T48*K*AAA* | H,GG86960+AEFE5* |  | 46000 | 45000 | 16 | 12 | 8.1 | 2.24 | 62 | 51 | 213307008
ADP | N4H7T48*K*AAA* | H,GG84948+AEFE4B* |  | 46000 | 45000 | 16 | 12 | 8.1 | 2.24 | 62 | 51 | 213307007
ADP | N4H7T48*K*AAA* | H,GG84960+AEFE5* |  | 46000 | 45000 | 16 | 12 | 8.1 | 2.24 | 62 | 51 | 213307006
ADP | N4H7T48*K*AAA* | V,G60H210P179+AEFE5* |  | 46000 | 45000 | 16 | 12 | 8.1 | 2.24 | 62 | 51 | 213307005
ADP | N4H7T48*K*AAA* | V,G48H175P389+AEFE4B* |  | 45500 | 45000 | 16 | 11.7 | 8.1 | 2.24 | 62 | 51 | 213307004
ADP | N4H7T48*K*AAA* | V,G48H175P159+AEFE4B* |  | 44500 | 45000 | 15.2 | 11.7 | 8.1 | 2.24 | 62 | 51 | 213307003
ADP | N4H7T48*K*AAA* | V,G60H210P299+AEFE5* |  | 45500 | 45000 | 16 | 11.7 | 8.1 | 2.24 | 62 | 51 | 213307002
ADP | N4H7T48*K*AAA* | PL60H210P299+AEFE5* |  | 45500 | 45000 | 16 | 11.7 | 8.1 | 2.24 | 62 | 51 | 213307001
ADP | N4H7T36*K*AAA* | H,GG80936+AEFE3A* |  | 34000 | 33400 | 15.2 | 11.7 | 8.1 | 2.18 | 60 | 49 | 213307000
ADP | N4H7T36*K*AAA* | V,G36H175P459+AEFE4B* |  | 35000 | 33400 | 16 | 12 | 8.1 | 2.18 | 60 | 49 | 213306999
ADP | N4H7T36*K*AAA* | H,GG8J936+AEFE3A* |  | 32800 | 33400 | 15.2 | 11 | 8.1 | 2.18 | 60 | 49 | 213306998
ADP | N4H7T36*K*AAA* | V,G36H***P449+AEFE3A* |  | 33400 | 33400 | 15.2 | 11.5 | 8.1 | 2.18 | 60 | 49 | 213306997
ADP | N4H7T36*K*AAA* | V,G36H175P159+AEFE4B* |  | 33000 | 33600 | 16 | 11.7 | 8.1 | 2.22 | 61 | 49 | 213306996
ADP | 4HP18V36P | V,A,D36H175P389 | 80G2UH090BE12 | 23400 | 22400 | 19 | 12 | 8.1 | 1.91 | 64 | 63 | 213198732
ADP | 4HP18V36P | V,A,D36H175P459 | 80G2UH090BE12 | 23400 | 22400 | 19 | 12 | 8.1 | 1.91 | 64 | 63 | 213198733
ADP | 4HP18V36P | V,A,D36H175P789 | 80G2UH090BE12 | 23400 | 22400 | 19 | 12 | 8.1 | 1.91 | 64 | 63 | 213198731
ADP | 4HP18V36P | V,A,D36H175P159 | 80G2UH090BE12 | 23400 | 22400 | 19 | 12 | 8.1 | 1.91 | 64 | 63 | 213198730
ADP | 4HP18V36P | V,A,D36H***P449 | 80G2UH070AV12* | 23800 | 22400 | 19 | 12 | 8.5 | 2.05 | 65 | 65 | 213198729
ADP | 4HP18V36P | V,A,D36H175P789 | 80G1UH090BE16 | 34200 | 31800 | 17 | 11.5 | 8.5 | 2.14 | 66 | 56 | 213198719
ADP | 4HP18V36P | V,A,D36H***P429 | 80G2UH070AV12* | 23200 | 22400 | 19 | 12 | 8.1 | 1.92 | 63 | 63 | 213198728
ADP | 4HP18V36P | V,A,D36H***P449 | 80G2UH070AE12L | 24000 | 22400 | 19 | 12 | 8.5 | 2.05 | 66 | 66 | 213198727
ADP | 4HP18V36P | V,A,D36H***P429 | 80G2UH070AE12L | 23400 | 22400 | 19 | 12 | 8.1 | 1.9 | 64 | 63 | 213198726
ADP | 4HP18V36P | V,A,D36H***P449 | 80G2UH070AE12 | 24000 | 22400 | 19 | 12 | 8.5 | 2.05 | 66 | 66 | 213198725
ADP | 4HP18V36P | V,A,D36H***P429 | 80G2UH070AE12 | 23400 | 22400 | 19 | 12 | 8.1 | 1.9 | 64 | 63 | 213198724
ADP | 4HP18V36P | V,A,D36H***P429 | 80G2UH045AE12 | 22800 | 22400 | 18 | 12 | 8.1 | 1.9 | 62 | 61 | 213198722
ADP | 4HP18V36P | V,A,D36H***P449 | 80G2UH045AE12 | 23400 | 22200 | 18 | 12 | 8.5 | 2.05 | 65 | 64 | 213198723
ADP | 4HP18V36P | V,A,D36H175P459 | 80G1UH090BE16 | 34200 | 31800 | 17 | 11.5 | 8.5 | 2.14 | 66 | 56 | 213198721
ADP | 4HP18V36P | V,A,D36H175P389 | 80G1UH090BE16 | 34200 | 31800 | 17 | 11.5 | 8.5 | 2.14 | 66 | 56 | 213198720
ADP | 4HP18V36P | V,A,D36H175P159 | 80G1UH090BE16 | 34800 | 33600 | 17 | 11 | 8.5 | 2.24 | 66 | 56 | 213198718
ADP | 4HP18V36P | V,A,D36H175P459 | 80G1UH080BE16X | 32400 | 32400 | 16 | 10.5 | 8.5 | 2.12 | 65 | 57 | 213198717
ADP | 4HP18V36P | V,A,D36H175P789 | 80G1UH080BE16X | 32400 | 32400 | 16 | 10.5 | 8.5 | 2.12 | 65 | 57 | 213198715
ADP | 4HP18V36P | V,A,D36H175P389 | 80G1UH080BE16X | 32400 | 32400 | 16 | 10.5 | 8.5 | 2.12 | 65 | 57 | 213198716
ADP | 4HP18V36P | V,A,D36H***P429 | 80G1UH040AE12X | 23200 | 22400 | 19 | 12 | 8.1 | 1.9 | 64 | 63 | 213198702
ADP | 4HP18V36P | V,A,D36H175P159 | 80G1UH080BE16X | 32400 | 32400 | 16 | 10.5 | 8.5 | 2.12 | 65 | 57 | 213198714
ADP | 4HP18V36P | V,A,D36H175P459 | 80G1UH070BE12 | 23800 | 22400 | 18 | 12 | 8.5 | 2.04 | 65 | 65 | 213198713
ADP | 4HP18V36P | V,A,D36H175P789 | 80G1UH070BE12 | 23800 | 22400 | 18 | 12 | 8.5 | 2.04 | 65 | 65 | 213198711
ADP | 4HP18V36P | V,A,D36H175P389 | 80G1UH070BE12 | 23800 | 22400 | 18 | 12 | 8.5 | 2.04 | 65 | 65 | 213198712
ADP | 4HP18V36P | V,A,D36H***P449 | 80G1UH070AE12 | 23600 | 22400 | 18 | 12 | 8.5 | 2.05 | 65 | 67 | 213198709
ADP | 4HP18V36P | V,A,D36H175P159 | 80G1UH070BE12 | 23800 | 22400 | 18 | 12 | 8.5 | 2.04 | 65 | 65 | 213198710
ADP | 4HP18V36P | V,A,D36H***P429 | 80G1UH070AE12 | 23000 | 22200 | 18 | 11.7 | 8.2 | 1.98 | 65 | 68 | 213198708
ADP | 4HP18V36P | V,A,D36H***P449 | 80G1UH060AE12X | 23800 | 22400 | 19 | 12 | 8.5 | 2.04 | 66 | 65 | 213198707
ADP | 4HP18V36P | V,A,D36H***P429 | 80G1UH060AE12X | 23200 | 22400 | 19 | 12 | 8.1 | 1.9 | 64 | 63 | 213198706
ADP | 4HP18V36P | V,A,D36H***P449 | 80G1UH045AE12 | 23800 | 22400 | 18 | 12 | 8.5 | 2.04 | 66 | 65 | 213198705
ADP | 4HP18V36P | V,A,D36H***P429 | 80G1UH045AE12 | 23200 | 22200 | 18 | 11.7 | 8.2 | 1.98 | 66 | 66 | 213198704
ADP | 4HP18V36P | V,A,D36H***P449 | 80G1UH040AE12X | 23800 | 22400 | 19 | 12 | 8.5 | 2.04 | 66 | 65 | 213198703
ADP | 4HP17L30P-**A | V,A,D36H175P159 | 96G2UH070BV12 | 30000 | 26400 | 16 | 13 | 8.1 | 2.28 | 66 | 54 | 213198699
ADP | 4HP17L30P-**A | V,A,D36H175P389 | 96G2UH045BV12 | 29800 | 26400 | 15.2 | 13 | 8.1 | 2.26 | 66 | 54 | 213198695
ADP | 4HP17L30P-**A | V,A,D36H175P789 | 96G2UH045BV12 | 29800 | 26400 | 15.2 | 13 | 8.1 | 2.26 | 66 | 54 | 213198694
ADP | 4HP17L30P-**A | V,A,D36H175P159 | 96G2UH045BE12 | 29400 | 26200 | 15.2 | 13 | 8.1 | 2.26 | 66 | 53 | 213198690
ADP | 4HP17L30P-**A | V,A,D36H175P389 | 96G1UH070BE12 | 29400 | 26200 | 15.2 | 13 | 8.1 | 2.26 | 66 | 53 | 213198689
ADP | AUH2436ZGDA* | CE3005C+TXV |  | 23000 | 22400 | 15.2 | 11.5 | 8.8 | 1.78 | 67 | 96 | 207764676
ADP | NS17H30SA4-**A | HG80936+AEFE4B* |  | 29400 | 27400 | 15.2 | 12 | 8.1 | 2.18 | 66 | 54 | 213306950
ADP | NS17H18SA4-**A | HG7J924+AEFE3A* |  | 18000 | 16400 | 15.2 | 12 | 8.1 | 2.02 | 65 | 53 | 213306949
ADP | FLEXX60HP230V1AO | HG52960+AEFE5* |  | 54000 | 54000 | 15.8 | 10 | 9 | 1.8 | 67 | 76 | 213306947
ADP | 4HP17L30P-**A | V,A,D36H175P159 | 96G1UH070BE12 | 29400 | 26200 | 15.2 | 13 | 8.1 | 2.26 | 66 | 53 | 213198687
ADP | 4HP17L30P-**A | V,A,D36H175P159 | 96G1UH045BE12 | 29400 | 26200 | 15.2 | 12.5 | 8.1 | 2.26 | 66 | 54 | 213198684
ADP | 4HP17L30P-**A | V,A,D36H175P789 | 95G1UH060BE12X | 29600 | 26400 | 15.2 | 13 | 8.1 | 2.26 | 65 | 53 | 213198682
ADP | 4HP17L30P-**A | V,A,D36H175P389 | 92G1UH070BE12 | 29400 | 26000 | 16 | 13 | 8.1 | 2.28 | 66 | 54 | 213198677
ADP | 4HP17L30P-**A | V,A,D36H175P789 | 92G1UH045BE12 | 29400 | 26200 | 15.2 | 13 | 8.1 | 2.28 | 66 | 53 | 213198673
ADP | 4HP17L30P-**A | V,A,D36H175P389 | 80G2UH090BV16 | 29200 | 26400 | 16 | 13.5 | 8.1 | 2.2 | 66 | 54 | 213198668
ADP | 4HP17L30P-**A | V,A,D36H175P159 | 80G2UH090BV16 | 30000 | 26600 | 16 | 13 | 8.1 | 2.28 | 65 | 53 | 213198666
ADP | 4HP17L30P-**A | V,A,D36H***P449 | 80G2UH070AE12 | 29600 | 26200 | 15.2 | 13 | 8.1 | 2.28 | 66 | 53 | 213198654
ADP | 4HP17L30P-**A | V,A,D36H175P159 | 80G2UH090BE16L | 29400 | 26000 | 16 | 13 | 8.1 | 2.3 | 65 | 53 | 213198663
ADP | 4HP17L30P-**A | V,A,D36H175P789 | 80G2UH090BE16 | 29400 | 26000 | 16 | 13 | 8.1 | 2.3 | 65 | 53 | 213198661
ADP | 4HP17L30P-**A | V,A,D36H175P389 | 80G2UH090BE12 | 29200 | 26200 | 16 | 13.5 | 8.1 | 2.24 | 66 | 53 | 213198659
ADP | 4HP17L30P-**A | V,A,D36H175P159 | 80G2UH090BE12 | 29800 | 26200 | 16 | 13 | 8.1 | 2.3 | 66 | 53 | 213198657
ADP | 4HP17L30P-**A | V,A,D36H***P449 | 80G2UH070AE12L | 29600 | 26200 | 15.2 | 13 | 8.1 | 2.28 | 66 | 53 | 213198655
ADP | 4HP17L30P-**A | V,A,D36H***P449 | 80G2UH070AV12 | 30000 | 26600 | 15.2 | 13 | 8.1 | 2.26 | 65 | 53 | 213198656
ADP | 4HP17L30P-**A | V,A,D36H175P789 | 80G1UH090BE16L | 27800 | 25200 | 15.2 | 13 | 8.1 | 2.1 | 65 | 52 | 213198651
ADP | 4HP17L30P-**A | V,A,D36H***P449 | 80G2UH045AE12 | 29600 | 26200 | 15.2 | 13 | 8.1 | 2.28 | 66 | 53 | 213198653
ADP | 4HP17L30P-**A | V,A,D36H175P389 | 80G1UH090BE16L | 27800 | 25200 | 16 | 13 | 8.1 | 2.1 | 65 | 52 | 213198652
ADP | 4HP17L30P-**A | V,A,D36H175P159 | 80G1UH070BE12L | 27600 | 25000 | 15.2 | 12.5 | 8.1 | 2.1 | 66 | 53 | 213198641
ADP | 4HP17L30P-**A | V,A,D36H175P159 | 80G1UH090BE16L | 27800 | 25200 | 15.2 | 12.5 | 8.1 | 2.1 | 65 | 52 | 213198650
ADP | 4HP17L30P-**A | V,A,D36H175P789 | 80G1UH090BE16 | 29200 | 26000 | 16 | 13 | 8.1 | 2.28 | 65 | 53 | 213198648
ADP | 4HP17L30P-**A | V,A,D36H175P789 | 80G1UH080BE16X | 30000 | 26800 | 15.2 | 12.5 | 8.1 | 2.24 | 66 | 53 | 213198645
ADP | 4HP17L30P-**A | V,A,D36H175P389 | 80G1UH070BE12L | 27600 | 25000 | 15.2 | 13 | 8.1 | 2.1 | 66 | 53 | 213198643
ADP | 4HP17L30P-**A | V,A,D36H175P159 | 80G1UH080BE16X | 30000 | 26800 | 15.2 | 12.5 | 8.1 | 2.24 | 66 | 53 | 213198644
ADP | 4HP17L30P-**A | V,A,D36H175P789 | 80G1UH070BE12L | 27600 | 25000 | 15.2 | 13 | 8.1 | 2.1 | 66 | 53 | 213198642
ADP | 4HP17L30P-**A | V,A,D36H***P449 | 80G1UH070AE12L | 29400 | 26000 | 15.2 | 13 | 8.1 | 2.28 | 66 | 54 | 213198637
ADP | 4HP17L30P-**A | V,A,D36H***P449 | 80G1UH070AE12 | 29400 | 26000 | 15.2 | 13 | 8.1 | 2.28 | 66 | 54 | 213198636
ADP | 4HP17L30P-**A | V,A,D36H***P449 | 80G1UH045AE12L | 28000 | 25200 | 15.2 | 12.5 | 8.1 | 2.12 | 66 | 54 | 213198634
ADP | 4HP17L30P-**A | V,A,D36H***P449 | 80G1UH045AE12 | 29400 | 26000 | 15.2 | 13 | 8.1 | 2.28 | 66 | 54 | 213198633
ADP | 4HP17L42P-**A | H,A,DG84948+AEFE4B* |  | 41000 | 37400 | 15.2 | 13 | 8.1 | 2.14 | 66 | 53 | 213281191
ADP | 4HP17L42P-**A | V,A,D60H210P199+AEFE5* |  | 41000 | 37400 | 15.2 | 13.5 | 8.1 | 2.14 | 66 | 53 | 213281190
ADP | 4HP17L42P-**A | V,A,D60H210P179+AEFE5* |  | 41000 | 37400 | 15.2 | 13 | 8.1 | 2.14 | 66 | 53 | 213281188
ADP | 4HP17L42P-**A | PL60H210P199+AEFE5* |  | 41000 | 37400 | 15.2 | 13.5 | 8.1 | 2.14 | 66 | 53 | 213281189
ADP | 4HP17L42P-**A | PL60H210P179+AEFE5* |  | 41000 | 37400 | 15.2 | 13 | 8.1 | 2.14 | 66 | 53 | 213281187
ADP | 4HP17L36P-**A | H,A,DG80936+AEFE3A* |  | 34800 | 33200 | 15.2 | 13 | 8.5 | 2.3 | 67 | 55 | 213281186
ADP | 4HP17L36P-**A | V,A,D36H175P459+AEFE4B* |  | 34800 | 33200 | 16 | 13.5 | 8.5 | 2.3 | 67 | 55 | 213281185
ADP | 4HP17L36P-**A | PL36H175P389+AEFE4B* |  | 34800 | 33200 | 16 | 13 | 8.5 | 2.3 | 67 | 55 | 213281183
ADP | 4HP17L36P-**A | PL36H175P459+AEFE4B* |  | 34800 | 33200 | 16 | 13.5 | 8.5 | 2.3 | 67 | 55 | 213281184
ADP | 4HP17L30P-**A | PL36H175P389+AEFE4B* |  | 28600 | 25400 | 16 | 12.5 | 8.3 | 2.14 | 64 | 50 | 213281180
ADP | 4HP17L30P-**A | PL36H175P789+AEFE4B* |  | 28600 | 25400 | 16 | 12.5 | 8.2 | 2.12 | 64 | 50 | 213281176
ADP | 4HP17L30P-**A | PL36H175P159+AEFE4B* |  | 28400 | 25400 | 16 | 12 | 8.15 | 2.1 | 64 | 50 | 213281174
ADP | 4HP17L30P-**A | V,A,D36H175P159+AEFE4B* |  | 28400 | 25400 | 16 | 12 | 8.15 | 2.1 | 64 | 50 | 213281175
ADP | BOVB-36HDN1-M20G | PL36H***P219+AEFE3A* |  | 23600 | 22400 | 19 | 12.5 | 9.5 | 2 | 96 | 77 | 213281158
ADP | 4HP17L18P-**A | PL36H***P449+AEFE3A* |  | 18000 | 16200 | 16 | 13.5 | 8.1 | 2.04 | 62 | 50 | 213281163
ADP | BOVB-36HDN1-M20G | V36H175P459+AEFE4B* |  | 34200 | 32600 | 19 | 12 | 9.5 | 2.04 | 83 | 66 | 213281160
ADP | BOVB-36HDN1-M20G | PL36H175P389+AEFE4B* |  | 34200 | 32600 | 19 | 12 | 9.5 | 2.04 | 83 | 64 | 213281159
ADP | BOVB-36HDN1-M20G | PL36H175P789+AEFE4B* |  | 34200 | 32600 | 19 | 12 | 9.5 | 2.04 | 83 | 64 | 213281157
ADP | BOVB-36HDN1-M20G | V36H175P159+AEFE4B* |  | 24000 | 22400 | 20 | 13 | 9.5 | 2 | 96 | 77 | 213281156
ADP | BOVB-36HDN1-M20G | V36H175P149+AEFE4B* |  | 23800 | 22400 | 20 | 13 | 9.5 | 2 | 96 | 77 | 213281155
ADP | BOVB-36HDN1-M20G | PL36H***P429+AEFE3A* |  | 32600 | 32200 | 18 | 11.5 | 9.05 | 1.96 | 84 | 65 | 213281154
ADP | BOVA-36HDN1-M20G | V36H175P459+AEFE4B* |  | 34200 | 32600 | 19 | 12 | 9.5 | 2.04 | 83 | 64 | 213281153
ADP | BOVA-36HDN1-M20G | PL36H175P389+AEFE4B* |  | 34200 | 32600 | 19 | 12 | 9.5 | 2.04 | 83 | 64 | 213281152
ADP | BOVA-36HDN1-M20G | PL36H175P789+AEFE4B* |  | 34200 | 32600 | 19 | 12 | 9.5 | 2.04 | 83 | 64 | 213281150
ADP | BOVA-36HDN1-M20G | PL36H***P219+AEFE3A* |  | 23600 | 22400 | 19 | 12.5 | 9.5 | 2 | 96 | 77 | 213281151
ADP | BOVA-36HDN1-M20G | V36H175P149+AEFE4B* |  | 23800 | 22400 | 20 | 13 | 9.5 | 2 | 96 | 77 | 213281148
ADP | BOVA-36HDN1-M20G | V36H175P159+AEFE4B* |  | 24000 | 22400 | 20 | 13 | 9.5 | 2 | 96 | 77 | 213281149
ADP | BOVA-36HDN1-M15G | V36H175P459+AEFE4B* |  | 34200 | 32600 | 16 | 10 | 8.5 | 1.88 | 72 | 66 | 213281146
ADP | BOVA-36HDN1-M20G | PL36H***P429+AEFE3A* |  | 32600 | 32200 | 18 | 11.5 | 9.05 | 1.96 | 84 | 65 | 213281147
ADP | BOVA-36HDN1-M15G | PL36H175P389+AEFE4B* |  | 34200 | 32600 | 16 | 10 | 8.5 | 1.88 | 72 | 66 | 213281145
ADP | BOVA-36HDN1-M15G | PL36H175P789+AEFE4B* |  | 34200 | 32600 | 16 | 10 | 8.5 | 1.88 | 72 | 66 | 213281143
ADP | 4HP18V36P | H,A,DG34936 | 96G1UH070BE12 | 23400 | 22400 | 18 | 12 | 8.1 | 1.9 | 64 | 63 | 213197958
ADP | 4HP18V36P | V,A,D36H175P149 | 96G1UH070BE12 | 23400 | 22400 | 18 | 12 | 8.1 | 1.9 | 64 | 63 | 213197957
ADP | 4HP18V36P | H,A,DG82936 | 96G1UH045BE12 | 24000 | 22400 | 18 | 12 | 8.5 | 2.03 | 67 | 67 | 213197956
ADP | 4HP18V36P | H,A,DG8J936 | 96G1UH045BE12 | 23800 | 22400 | 18 | 12 | 8.45 | 2.02 | 67 | 67 | 213197954
ADP | 4HP18V36P | H,A,DG34936 | 96G1UH045BE12 | 23800 | 22400 | 18 | 12 | 8.4 | 2.02 | 67 | 67 | 213197953
ADP | 4HP18V36P | H,A,DG80936 | 96G1UH045BE12 | 24000 | 22400 | 18 | 12 | 8.5 | 2.03 | 67 | 67 | 213197955
ADP | 4HP18V36P | V,A,D36H175P149 | 96G1UH045BE12 | 23800 | 22400 | 18 | 12 | 8.4 | 2.02 | 67 | 67 | 213197952
ADP | 4HP18V36P | H,A,DG80936 | 95G1UH070BE12 | 33200 | 32400 | 16 | 10.5 | 8.1 | 2.04 | 66 | 55 | 213197950
ADP | 4HP18V36P | H,A,DG82936 | 95G1UH070BE12 | 33200 | 32400 | 16 | 10.5 | 8.1 | 2.04 | 66 | 55 | 213197951
ADP | 4HP18V36P | V,A,D36H175P149 | 80G2UH090BE12 | 23400 | 22400 | 19 | 12 | 8.1 | 1.91 | 64 | 63 | 213197907
ADP | 4HP18V36P | H,A,DG8J936 | 80G2UH070AV12* | 23200 | 22400 | 19 | 12 | 8.1 | 1.92 | 63 | 63 | 213197905
ADP | 4HP18V36P | H,A,DG80936 | 80G2UH070AV12* | 23800 | 22400 | 19 | 12 | 8.5 | 2.05 | 65 | 65 | 213197906
ADP | 4HP18V36P | V,A,D36H***P219 | 80G2UH070AV12* | 23200 | 22400 | 19 | 12 | 8.1 | 1.92 | 63 | 63 | 213197904
ADP | 4HP18V36P | H,A,DG34936 | 80G2UH070AV12* | 23200 | 22400 | 19 | 12 | 8.1 | 1.92 | 63 | 63 | 213197903
ADP | 4HP18V36P | V,A,D36H***P219 | 80G2UH070AE12L | 23400 | 22400 | 19 | 12 | 8.1 | 1.91 | 64 | 63 | 213197900
ADP | 4HP18V36P | H,A,DG8J936 | 80G2UH070AE12L | 23400 | 22400 | 19 | 12 | 8.1 | 1.91 | 64 | 63 | 213197901
ADP | 4HP18V36P | H,A,DG80936 | 80G2UH070AE12L | 24000 | 22400 | 19 | 12 | 8.5 | 2.05 | 66 | 66 | 213197902
ADP | 4HP18V36P | H,A,DG34936 | 80G2UH070AE12L | 23400 | 22400 | 19 | 12 | 8.1 | 1.91 | 64 | 63 | 213197899
ADP | 4HP18V36P | H,A,DG80936 | 80G2UH070AE12 | 24000 | 22400 | 19 | 12 | 8.5 | 2.05 | 66 | 66 | 213197898
ADP | 4HP18V36P | H,A,DG8J936 | 80G2UH070AE12 | 23400 | 22400 | 19 | 12 | 8.1 | 1.91 | 64 | 63 | 213197897
ADP | 4HP18V36P | V,A,D36H***P219 | 80G2UH070AE12 | 23400 | 22400 | 19 | 12 | 8.1 | 1.91 | 64 | 63 | 213197896
ADP | 4HP18V36P | H,A,DG34936 | 80G2UH070AE12 | 23400 | 22400 | 19 | 12 | 8.1 | 1.91 | 64 | 63 | 213197895
ADP | 4HP18V36P | H,A,DG82936 | 95G1UH045BE12 | 23800 | 22400 | 18 | 12 | 8.1 | 1.97 | 66 | 66 | 213197946
ADP | 4HP18V36P | H,A,DG80936 | 80G2UH045AE12 | 23400 | 22200 | 18 | 12 | 8.5 | 2.04 | 65 | 64 | 213197894
ADP | 4HP18V36P | H,A,DG8J936 | 80G2UH045AE12 | 23200 | 22200 | 18 | 12 | 8.4 | 2.02 | 65 | 64 | 213197893
ADP | 4HP18V36P | V,A,D36H***P219 | 80G2UH045AE12 | 23200 | 22200 | 18 | 12 | 8.4 | 2.02 | 65 | 64 | 213197892
ADP | 4HP18V36P | H,A,DG34936 | 80G2UH045AE12 | 23200 | 22200 | 18 | 12 | 8.35 | 2.02 | 65 | 64 | 213197891
ADP | 4HP18V36P | PL36H175P159 | 80G2UH090BE16 | 34200 | 32000 | 17 | 11 | 8.5 | 2.14 | 66 | 56 | 213189707
ADP | 4HP18V36P | PL36H175P789 | 80G2UH090BE16 | 34400 | 32000 | 17 | 11.5 | 8.5 | 2.14 | 66 | 56 | 213189708
ADP | 4HP18V36P | PL36H175P149 | 80G2UH090BE16 | 32600 | 32200 | 17 | 11 | 8.5 | 2.14 | 66 | 57 | 213189706
ADP | 4HP18V36P | PL36H175P789 | 80G1UH070BE12 | 23800 | 22400 | 18 | 12 | 8.5 | 2.04 | 65 | 65 | 213189676
ADP | 4HP18V36P | PL36H175P389 | 80G2UH090BE12 | 23400 | 22400 | 19 | 12 | 8.1 | 1.91 | 64 | 63 | 213189704
ADP | 4HP18V36P | PL36H175P159 | 80G2UH090BE12 | 23400 | 22400 | 19 | 12 | 8.1 | 1.91 | 64 | 63 | 213189702
ADP | 4HP18V36P | PL36H175P789 | 80G2UH090BE12 | 23400 | 22400 | 19 | 12 | 8.1 | 1.91 | 64 | 63 | 213189703
ADP | 4HP18V36P | PL36H175P149 | 80G2UH090BE12 | 23400 | 22400 | 19 | 12 | 8.1 | 1.91 | 64 | 63 | 213189701
ADP | 4HP18V36P | PL36H***P449 | 80G2UH070AV12* | 23800 | 22400 | 19 | 12 | 8.5 | 2.05 | 65 | 65 | 213189700
ADP | 4HP18V36P | PL36H***P429 | 80G2UH070AV12* | 23200 | 22400 | 19 | 12 | 8.1 | 1.92 | 63 | 63 | 213189698
ADP | 4HP18V36P | PL36H***P219 | 80G2UH070AV12* | 23200 | 22400 | 19 | 12 | 8.1 | 1.92 | 63 | 63 | 213189699
ADP | 4HP18V36P | PL36H***P219 | 80G2UH070AE12L | 23400 | 22400 | 19 | 12 | 8.1 | 1.91 | 64 | 63 | 213189696
ADP | 4HP18V36P | PL36H***P449 | 80G2UH070AE12L | 24000 | 22400 | 19 | 12 | 8.5 | 2.05 | 66 | 66 | 213189697
ADP | 4HP18V36P | PL36H***P429 | 80G2UH070AE12L | 23400 | 22400 | 19 | 12 | 8.1 | 1.9 | 64 | 63 | 213189695
ADP | 4HP18V36P | PL36H***P219 | 80G2UH070AE12 | 23400 | 22400 | 19 | 12 | 8.1 | 1.91 | 64 | 63 | 213189693
ADP | 4HP18V36P | PL36H***P219 | 80G2UH045AE12 | 23200 | 22200 | 18 | 12 | 8.4 | 2.02 | 65 | 64 | 213189690
ADP | 4HP18V36P | PL36H***P429 | 80G2UH070AE12 | 23400 | 22400 | 19 | 12 | 8.1 | 1.9 | 64 | 63 | 213189692
ADP | 4HP18V36P | PL36H***P449 | 80G2UH045AE12 | 23400 | 22200 | 18 | 12 | 8.5 | 2.05 | 65 | 64 | 213189691
ADP | 4HP18V36P | PL36H***P429 | 80G2UH045AE12 | 22800 | 22400 | 18 | 12 | 8.1 | 1.9 | 62 | 61 | 213189689
ADP | 4HP18V36P | PL36H175P789 | 80G1UH080BE16X | 32400 | 32400 | 16 | 10.5 | 8.5 | 2.12 | 65 | 57 | 213189681
ADP | 4HP18V36P | PL36H175P389 | 80G1UH090BE16 | 34200 | 31800 | 17 | 11.5 | 8.5 | 2.14 | 66 | 56 | 213189687
ADP | 4HP18V36P | PL36H175P459 | 80G1UH090BE16 | 34200 | 31800 | 17 | 11.5 | 8.5 | 2.14 | 66 | 56 | 213189688
ADP | 4HP18V36P | PL36H175P789 | 80G1UH090BE16 | 34200 | 31800 | 17 | 11.5 | 8.5 | 2.14 | 66 | 56 | 213189686
ADP | 4HP18V36P | PL36H175P159 | 80G1UH090BE16 | 34800 | 33600 | 17 | 11 | 8.5 | 2.24 | 66 | 56 | 213189685
ADP | 4HP18V36P | PL36H175P459 | 80G1UH080BE16X | 32400 | 32400 | 16 | 10.5 | 8.5 | 2.12 | 65 | 57 | 213189683
ADP | 4HP18V36P | PL36H175P149 | 80G1UH090BE16 | 32600 | 32000 | 17 | 11 | 8.5 | 2.16 | 66 | 57 | 213189684
ADP | 4HP18V36P | PL36H175P389 | 80G1UH080BE16X | 32400 | 32400 | 16 | 10.5 | 8.5 | 2.12 | 65 | 57 | 213189682
ADP | 4HP18V36P | PL36H175P159 | 80G1UH080BE16X | 32400 | 32400 | 16 | 10.5 | 8.5 | 2.12 | 65 | 57 | 213189680
ADP | 4HP18V36P | PL36H175P459 | 80G1UH070BE12 | 23800 | 22400 | 18 | 12 | 8.5 | 2.04 | 65 | 65 | 213189678
ADP | 4HP18V36P | F,PE*TT1937 |  | 34000 | 34800 | 18.8 | 11.7 | 8.5 | 2.16 | 61 | 52 | 213189789
ADP | 4HP18V36P | PL36H175P389 | 80G1UH070BE12 | 23800 | 22400 | 18 | 12 | 8.5 | 2.04 | 65 | 65 | 213189677
ADP | 4HP18V36P | PL36H175P149 | 80G1UH080BE16X | 32400 | 32400 | 16 | 10.5 | 8.5 | 2.12 | 65 | 57 | 213189679
ADP | 4HP18V36P | PL36H175P159 | 80G1UH070BE12 | 23800 | 22400 | 18 | 12 | 8.5 | 2.04 | 65 | 65 | 213189675
ADP | 4HP18V36P | PL36H175P149 | 80G1UH070BE12 | 32200 | 32000 | 18 | 11 | 8.5 | 2.14 | 66 | 57 | 213189674
ADP | 4HP18V36P | PL36H***P449 | 80G1UH060AE12X | 23800 | 22400 | 19 | 12 | 8.5 | 2.04 | 66 | 65 | 213189670
ADP | 4HP18V36P | PL36H***P449 | 80G1UH070AE12 | 23600 | 22400 | 18 | 12 | 8.5 | 2.05 | 65 | 67 | 213189673
ADP | 4HP18V36P | PL36H***P219 | 80G1UH060AE12X | 23200 | 22400 | 19 | 12 | 8.1 | 1.91 | 64 | 63 | 213189669
ADP | 4HP18V36P | PL36H***P449 | 80G1UH040AE12X | 23800 | 22400 | 19 | 12 | 8.5 | 2.04 | 66 | 65 | 213189664
ADP | 4HP18V36P | PL36H***P219 | 80G1UH070AE12 | 23400 | 22400 | 18 | 12 | 8.4 | 2.02 | 65 | 67 | 213189672
ADP | 4HP18V36P | PL36H***P429 | 80G1UH070AE12 | 23000 | 22200 | 18 | 11.7 | 8.2 | 1.98 | 65 | 68 | 213189671
ADP | DLCURAH18ABK | PL36H***P039+AEFE3A* |  | 17500 | 17000 | 17 | 10.5 | 8.7 | 2.32 | 68 | 114 | 213160923
ADP | DLCURAH18ABK | V,G36H***P449+AEFE3A* |  | 17800 | 17100 | 17 | 11 | 9 | 2.4 | 67 | 113 | 213160924
ADP | A4HP5060D1 | V,T60H210P199+AEFE5* |  | 55500 | 52500 | 15.2 | 12 | 8.1 | 2.25 | 67 | 53 | 213160819
ADP | A4HP5060D1 | PL60H210P199+AEFE5* |  | 55500 | 52500 | 15.2 | 12 | 8.1 | 2.25 | 67 | 53 | 213160814
ADP | YH2F30TB21 | CX361B935 | Y81E100B12SMPS1 | 30000 | 27000 | 16 | 11.7 | 8.1 | 2.26 | 65 | 57 | 213188914
ADP | YH2F30TB21 | CV367*9 | Y81E040A12SMPS1 | 30000 | 26600 | 16 | 12 | 8.1 | 2.26 | 65 | 57 | 213188891
ADP | YH2F30TB21 | CX361B935 | Y81E100B12LMPS1 | 30000 | 27000 | 16 | 11.7 | 8.1 | 2.26 | 65 | 57 | 213188910
ADP | YH2F30TB21 | CX361B935 | Y81E080B12SMPS1 | 30000 | 27400 | 16 | 11.7 | 8.1 | 2.28 | 64 | 56 | 213188906
ADP | 4HP17L48P-**A | H,RG86960 | 96G2UH135DV20 | 48000 | 44000 | 15.2 | 12.5 | 8.1 | 2.18 | 68 | 55 | 213230414
ADP | 4HP17L48P-**A | H,RG84960 | 96G2UH135DV20 | 48000 | 44000 | 15.2 | 12.5 | 8.1 | 2.18 | 68 | 55 | 213230411
ADP | 4HP17L48P-**A | V,R60H210P199 | 96G2UH110CV20 | 47000 | 43500 | 15.2 | 12.5 | 8.1 | 2.16 | 69 | 56 | 213230398
ADP | 4HP17L48P-**A | H,RG86960 | 96G2UH110CE20 | 46500 | 43000 | 15.2 | 13 | 8.1 | 2.18 | 68 | 55 | 213230390
ADP | 4HP17L48P-**A | V,R60H210P199 | 96G2UH110CE20 | 46500 | 43000 | 15.2 | 13 | 8.1 | 2.18 | 68 | 55 | 213230383
ADP | 4HP17L48P-**A | H,RG84960 | 96G2UH110CE20 | 46500 | 43000 | 15.2 | 13 | 8.1 | 2.18 | 68 | 55 | 213230386
ADP | 4HP17L48P-**A | V,R60H210P179 | 96G2UH110CE20 | 46500 | 43000 | 15.2 | 12.5 | 8.1 | 2.18 | 68 | 55 | 213230378
ADP | 4HP17L48P-**A | V,R60H210P199 | 96G2UH090CV20 | 47000 | 43500 | 15.2 | 12.5 | 8.1 | 2.16 | 69 | 56 | 213230366
ADP | 4HP17L48P-**A | H,RG86960 | 96G1UH110CE20 | 46500 | 43000 | 15.2 | 13 | 8.1 | 2.18 | 68 | 55 | 213230303
ADP | 4HP17L48P-**A | H,RG84960 | 96G1UH110CE20 | 46500 | 43000 | 15.2 | 13 | 8.1 | 2.18 | 68 | 55 | 213230299
ADP | 4HP17L48P-**A | H,RG86960 | 96G1UH135DE20 | 48000 | 43500 | 15.2 | 12.5 | 8.1 | 2.2 | 68 | 56 | 213230311
ADP | 4HP17L48P-**A | V,R60H210P199 | 96G1UH110CE20 | 46500 | 43000 | 15.2 | 13 | 8.1 | 2.18 | 68 | 55 | 213230295
ADP | 4HP17L48P-**A | V,R60H210P179 | 96G1UH110CE20 | 46500 | 43000 | 15.2 | 12.5 | 8.1 | 2.18 | 68 | 55 | 213230291
ADP | 4HP17L48P-**A | H,RG84960 | 96G1UH135DE20 | 48000 | 43500 | 15.2 | 12.5 | 8.1 | 2.2 | 68 | 56 | 213230307
ADP | 4HP17L48P-**A | H,RG86960 | 96G1UH090CE16 | 47500 | 43000 | 15.2 | 12.5 | 8.1 | 2.24 | 70 | 58 | 213230287
ADP | 4HP17L48P-**A | V,R60H210P199 | 95G1UH100CE20X | 47500 | 43000 | 15.2 | 12.5 | 8.1 | 2.24 | 70 | 58 | 213230260
ADP | 4HP17L48P-**A | H,RG84960 | 92G1UH110CE16 | 46500 | 43000 | 15.2 | 13 | 8.1 | 2.18 | 68 | 56 | 213230232
ADP | 4HP17L48P-**A | H,RG86960 | 92G1UH110CE20 | 46500 | 42500 | 15.2 | 13 | 8.1 | 2.2 | 69 | 56 | 213230252
ADP | 4HP17L48P-**A | H,RG84960 | 92G1UH110CE20 | 46500 | 42500 | 15.2 | 13 | 8.1 | 2.2 | 69 | 56 | 213230247
ADP | 4HP17L48P-**A | V,R60H210P179 | 92G1UH110CE20 | 46500 | 42500 | 15.2 | 12.5 | 8.1 | 2.2 | 69 | 56 | 213230239
ADP | 4HP17L48P-**A | V,R60H210P199 | 92G1UH110CE20 | 46500 | 42500 | 15.2 | 13 | 8.1 | 2.2 | 69 | 56 | 213230243
ADP | 4HP17L48P-**A | H,RG86960 | 92G1UH110CE16 | 46500 | 43000 | 15.2 | 13 | 8.1 | 2.18 | 68 | 56 | 213230235
ADP | 4HP17L48P-**A | H,RG86960 | 92G1UH090CE16 | 47000 | 43000 | 15.2 | 12.5 | 8.3 | 2.3 | 70 | 59 | 213230219
ADP | 4HP18V36P | H,A,DG82936 | 96G2UH070BV12 | 23800 | 22400 | 19 | 12 | 8.5 | 2.04 | 65 | 65 | 213197981
ADP | 4HP18V36P | H,A,DG8J936 | 96G2UH070BV12 | 23200 | 22400 | 19 | 12 | 8.1 | 1.91 | 63 | 62 | 213197979
ADP | 4HP18V36P | H,A,DG82936 | 96G2UH070BE12 | 23600 | 22400 | 18 | 12 | 8.5 | 2.02 | 67 | 66 | 213197976
ADP | 4HP18V36P | V,A,D36H175P149 | 96G2UH070BV12 | 23400 | 22400 | 19 | 12 | 8.1 | 1.97 | 65 | 64 | 213197977
ADP | 4HP18V36P | H,A,DG8J936 | 96G2UH070BE12 | 23200 | 22400 | 17 | 12 | 8.45 | 2 | 67 | 66 | 213197974
ADP | 4HP18V36P | H,A,DG34936 | 96G2UH070BE12 | 23400 | 22400 | 17 | 12 | 8.4 | 2 | 67 | 66 | 213197973
ADP | 4HP18V36P | H,A,DG80936 | 96G2UH070BE12 | 23600 | 22400 | 18 | 12 | 8.5 | 2.02 | 67 | 66 | 213197975
ADP | 4HP18V36P | V,A,D36H175P149 | 96G2UH070BE12 | 23400 | 22400 | 17 | 12 | 8.4 | 2 | 67 | 66 | 213197972
ADP | 4HP18V36P | H,A,DG80936 | 96G2UH045BV12 | 23600 | 22400 | 19 | 12 | 8.5 | 2.03 | 65 | 65 | 213197970
ADP | 4HP18V36P | H,A,DG82936 | 96G2UH045BV12 | 23600 | 22400 | 19 | 12 | 8.5 | 2.03 | 65 | 65 | 213197971
ADP | 4HP18V36P | H,A,DG8J936 | 96G2UH045BV12 | 23200 | 22400 | 19 | 12 | 8.1 | 1.89 | 63 | 62 | 213197969
ADP | 4HP18V36P | H,A,DG34936 | 96G2UH045BV12 | 23200 | 22400 | 19 | 12 | 8.1 | 1.89 | 63 | 62 | 213197968
ADP | 4HP18V36P | H,A,DG82936 | 96G2UH045BE12 | 24000 | 22400 | 18 | 12 | 8.5 | 2.02 | 67 | 66 | 213197966
ADP | 4HP18V36P | V,A,D36H175P149 | 96G2UH045BV12 | 23200 | 22400 | 19 | 12 | 8.1 | 1.89 | 63 | 62 | 213197967
ADP | 4HP18V36P | H,A,DG80936 | 96G2UH045BE12 | 24000 | 22400 | 18 | 12 | 8.5 | 2.02 | 67 | 66 | 213197965
ADP | 4HP18V36P | H,A,DG8J936 | 96G2UH045BE12 | 23800 | 22400 | 17 | 12 | 8.45 | 2 | 67 | 66 | 213197964
ADP | 4HP18V36P | H,A,DG34936 | 96G2UH045BE12 | 23800 | 22400 | 17 | 12 | 8.4 | 2 | 67 | 66 | 213197963
ADP | 4HP18V36P | V,A,D36H175P149 | 96G2UH045BE12 | 23800 | 22400 | 17 | 12 | 8.4 | 2 | 67 | 66 | 213197962
ADP | 4HP18V36P | H,A,DG82936 | 96G1UH070BE12 | 24000 | 22400 | 18 | 12 | 8.5 | 2.03 | 67 | 67 | 213197961
ADP | 4HP18V36P | H,A,DG8J936 | 96G1UH070BE12 | 23400 | 22400 | 18 | 12 | 8.1 | 1.9 | 64 | 63 | 213197959
ADP | 4HP18V36P | H,A,DG80936 | 96G1UH070BE12 | 24000 | 22400 | 18 | 12 | 8.5 | 2.03 | 67 | 67 | 213197960
ADP | C4H7T48*K*AAA* | V,G60H245P189+AEFE5* |  | 46000 | 45000 | 16 | 12.5 | 8.1 | 2.24 | 62 | 51 | 213162920
ADP | C4H7T60*K*AAA* | V,G60H210P299+AEFE5* |  | 54500 | 56000 | 16 | 11.7 | 8.1 | 2.26 | 64 | 51 | 213162921
ADP | C4H7T60*K*AAA* | V,G60H245P189+AEFE5* |  | 56000 | 56000 | 16 | 12 | 8.1 | 2.26 | 64 | 51 | 213162922
ADP | C4H7T48*K*AAA* | V,G60H210P299+AEFE5* |  | 45500 | 45000 | 16 | 12 | 8.1 | 2.24 | 62 | 51 | 213162919
ADP | RP15AZ60AJ2N | PL60H210P529+AEFE5* |  | 56500 | 55000 | 16 | 11.7 | 8.1 | 2.3 | 68 | 55 | 213162917
ADP | UP16AZ48AJ3C | V,R60H245P189+AEFE5* |  | 45500 | 42500 | 17 | 10 | 8.1 | 2 | 65 | 52 | 213162918
ADP | RP15AZ48AJ2N | V,R60H245P189+AEFE5* |  | 45500 | 43000 | 15.2 | 11.7 | 8.1 | 2.2 | 68 | 55 | 213162916
ADP | N4H7T60*K*AAA* | V,G60H245P189+AEFE5* |  | 56000 | 56000 | 16 | 12 | 8.1 | 2.26 | 64 | 51 | 213163218
ADP | N4H7T48*K*AAA* | V,G60H210P299+AEFE5* |  | 45500 | 45000 | 16 | 12 | 8.1 | 2.24 | 62 | 51 | 213163216
ADP | N4H7T48*K*AAA* | V,G60H245P189+AEFE5* |  | 46000 | 45000 | 16 | 12.5 | 8.1 | 2.24 | 62 | 51 | 213163217
ADP | 4HP18V36P | PL36H175P459 | 95G1UH045BE12 | 23800 | 22400 | 18 | 12 | 8.1 | 1.97 | 66 | 66 | 213189740
ADP | 4HP18V36P | PL36H175P789 | 95G1UH070BE12 | 33200 | 32400 | 16 | 10.5 | 8.1 | 2.04 | 66 | 55 | 213189743
ADP | 4HP18V36P | PL36H175P159 | 95G1UH070BE12 | 33200 | 32400 | 16 | 10.5 | 8.1 | 2.04 | 66 | 55 | 213189742
ADP | 4HP18V36P | PL36H175P389 | 95G1UH045BE12 | 23800 | 22400 | 18 | 12 | 8.1 | 1.97 | 66 | 66 | 213189739
ADP | 4HP18V36P | PL36H175P789 | 95G1UH045BE12 | 23800 | 22400 | 18 | 12 | 8.1 | 1.97 | 66 | 66 | 213189738
ADP | 4HP18V36P | PL36H175P159 | 95G1UH045BE12 | 23800 | 22400 | 18 | 12 | 8.1 | 1.97 | 66 | 66 | 213189737
ADP | 4HP18V36P | PL36H175P149 | 92G1UH045BE12 | 23800 | 22400 | 18 | 12 | 8.4 | 2.02 | 67 | 66 | 213189726
ADP | 4HP18V36P | PL36H175P149 | 95G1UH045BE12 | 23800 | 22400 | 18 | 12 | 8.1 | 1.97 | 66 | 66 | 213189736
ADP | 4HP18V36P | PL36H175P389 | 92G1UH045BE12 | 24000 | 22400 | 19 | 12 | 8.5 | 2.03 | 67 | 66 | 213189729
ADP | 4HP18V36P | PL36H175P789 | 92G1UH070BE12 | 24000 | 22400 | 19 | 12 | 8.5 | 2.04 | 66 | 66 | 213189733
ADP | 4HP18V36P | PL36H175P459 | 92G1UH070BE12 | 24000 | 22400 | 19 | 12 | 8.5 | 2.04 | 66 | 66 | 213189735
ADP | 4HP18V36P | PL36H175P159 | 92G1UH070BE12 | 24000 | 22400 | 19 | 12 | 8.5 | 2.04 | 66 | 66 | 213189732
ADP | 4HP18V36P | PL36H175P389 | 92G1UH070BE12 | 24000 | 22400 | 19 | 12 | 8.5 | 2.04 | 66 | 66 | 213189734
ADP | 4HP18V36P | PL36H175P149 | 92G1UH070BE12 | 23400 | 22400 | 19 | 12 | 8.1 | 1.92 | 64 | 63 | 213189731
ADP | 4HP18V36P | PL36H175P789 | 92G1UH045BE12 | 24000 | 22400 | 19 | 12 | 8.5 | 2.03 | 67 | 66 | 213189728
ADP | 4HP18V36P | PL36H175P159 | 92G1UH045BE12 | 24000 | 22400 | 19 | 12 | 8.5 | 2.03 | 67 | 66 | 213189727
ADP | 4HP18V36P | PL36H175P459 | 92G1UH045BE12 | 24000 | 22400 | 19 | 12 | 8.5 | 2.03 | 67 | 66 | 213189730
ADP | 4HP18V36P | PL36H175P459 | 92G1UH030BE12 | 23400 | 22400 | 18 | 12 | 8.1 | 1.99 | 66 | 66 | 213189725
ADP | 4HP18V36P | PL36H175P389 | 92G1UH030BE12 | 23400 | 22400 | 18 | 12 | 8.1 | 1.99 | 66 | 66 | 213189724
ADP | 4HP18V36P | PL36H175P789 | 92G1UH030BE12 | 23400 | 22400 | 18 | 12 | 8.1 | 1.99 | 66 | 66 | 213189723
ADP | 4HP18V36P | PL36H175P159 | 92G1UH030BE12 | 23400 | 22400 | 18 | 12 | 8.1 | 1.99 | 66 | 66 | 213189722
ADP | 4HP18V36P | PL36H175P459 | 80G2UH090BE16 | 34400 | 32000 | 17 | 11.5 | 8.5 | 2.14 | 66 | 56 | 213189710
ADP | 4HP18V36P | PL36H175P459 | 80G2UH090BV16* | 32400 | 32200 | 18 | 11 | 8.5 | 2.14 | 65 | 57 | 213189720
ADP | 4HP18V36P | PL36H175P789 | 80G2UH090BV16* | 32400 | 32200 | 18 | 11 | 8.5 | 2.14 | 65 | 57 | 213189718
ADP | 4HP18V36P | PL36H175P389 | 80G2UH090BV16* | 32400 | 32200 | 18 | 11 | 8.5 | 2.14 | 65 | 57 | 213189719
ADP | 4HP18V36P | PL36H175P159 | 80G2UH090BV16* | 32400 | 32200 | 18 | 11 | 8.5 | 2.14 | 65 | 57 | 213189717
ADP | 4HP18V36P | PL36H175P789 | 80G2UH090BE16L | 34400 | 32000 | 17 | 11.5 | 8.5 | 2.14 | 66 | 56 | 213189713
ADP | 4HP18V36P | PL36H175P149 | 80G2UH090BV16* | 32400 | 32200 | 18 | 11 | 8.5 | 2.14 | 65 | 57 | 213189716
ADP | 4HP18V36P | PL36H175P459 | 80G2UH090BE16L | 34400 | 32000 | 17 | 11.5 | 8.5 | 2.14 | 66 | 56 | 213189715
ADP | 4HP18V36P | PL36H175P389 | 80G2UH090BE16L | 34400 | 32000 | 17 | 11.5 | 8.5 | 2.14 | 66 | 56 | 213189714
ADP | 4HP18V36P | PL36H***P449 | 80G2UH070AE12 | 24000 | 22400 | 19 | 12 | 8.5 | 2.05 | 66 | 66 | 213189694
ADP | 4HP18V36P | PL36H175P159 | 80G2UH090BE16L | 34200 | 32000 | 17 | 11 | 8.5 | 2.14 | 66 | 56 | 213189712
ADP | 4HP18V36P | PL36H175P149 | 80G2UH090BE16L | 32600 | 32200 | 17 | 11 | 8.5 | 2.14 | 66 | 57 | 213189711
ADP | 4HP18V36P | PL36H175P389 | 80G2UH090BE16 | 34400 | 32000 | 17 | 11.5 | 8.5 | 2.14 | 66 | 56 | 213189709
ADP | 4HP18V36P | PL36H175P459 | 80G2UH090BE12 | 23400 | 22400 | 19 | 12 | 8.1 | 1.91 | 64 | 63 | 213189705
ADP | DLCURAH36ABK | PL36H175P159+AEFE4B* |  | 36000 | 38000 | 16 | 10 | 8.1 | 1.82 | 75 | 92 | 213160945
ADP | DLCURAH36ABK | PL36H175P789+AEFE4B* |  | 37000 | 36800 | 16 | 10 | 8.1 | 2 | 77 | 93 | 213160947
ADP | DLCURAH36ABK | V,G36H***P449+AEFE3A* |  | 36000 | 38000 | 16 | 10 | 8.1 | 1.82 | 75 | 92 | 213160948
ADP | DLCURAH36ABK | V,G36H175P159+AEFE4B* |  | 36000 | 38000 | 16 | 10 | 8.1 | 1.82 | 75 | 92 | 213160946
ADP | DLCURAH24ABK | V,G36H175P159+AEFE4B* |  | 24200 | 25000 | 18 | 10.5 | 9 | 1.92 | 73 | 90 | 213160934
ADP | DLCURAH24ABK | PL36H175P789+AEFE4B* |  | 24200 | 25000 | 18 | 10.5 | 9 | 1.92 | 73 | 90 | 213160935
ADP | DLCURAH24ABK | V,G36H***P449+AEFE3A* |  | 24200 | 25000 | 18 | 10.5 | 9 | 1.92 | 73 | 90 | 213160936
ADP | DLCURAH24ABK | PL36H175P159+AEFE4B* |  | 24200 | 25000 | 18 | 10.5 | 9 | 1.92 | 73 | 90 | 213160933
ADP | DLCURAH24ABK | PL36H175P069+AEFE4B* |  | 24200 | 25000 | 18 | 10.5 | 8.75 | 1.88 | 73 | 90 | 213160932
ADP | 4HP18V36P | V,A,D36H175P459+AEFE4B* |  | 34000 | 33200 | 19 | 11.7 | 8.5 | 2.16 | 63 | 53 | 213281213
ADP | 4HP18V36P | PL36H175P389+AEFE4B* |  | 34000 | 33200 | 19 | 11.7 | 8.5 | 2.16 | 63 | 53 | 213281211
ADP | 4HP18V36P | PL36H175P789+AEFE4B* |  | 33800 | 33200 | 19 | 11.5 | 8.4 | 2.14 | 63 | 53 | 213281208
ADP | 4HP18V36P | PL36H175P459+AEFE4B* |  | 22000 | 22400 | 17 | 12 | 8.5 | 1.94 | 64 | 64 | 213281212
ADP | 4HP18V36P | V,A,D36H175P159+AEFE4B* |  | 33400 | 33200 | 19 | 11 | 8.3 | 2.12 | 63 | 53 | 213281207
ADP | 4HP18V36P | PL36H***P219+AEFE3A* |  | 22000 | 22400 | 17 | 12 | 8.5 | 1.94 | 64 | 64 | 213281209
ADP | 4HP18V36P | PL36H***P449+AEFE3A* |  | 32800 | 33000 | 18 | 11 | 8.2 | 2.1 | 64 | 54 | 213281210
ADP | 4HP18V36P | PL36H175P159+AEFE4B* |  | 33400 | 33200 | 19 | 11 | 8.3 | 2.12 | 63 | 53 | 213281206
ADP | 4HP18V36P | V,A,D36H175P149+AEFE4B* |  | 22000 | 22400 | 17 | 12 | 8.5 | 1.94 | 64 | 64 | 213281205
ADP | 4HP18V36P | PL36H175P149+AEFE4B* |  | 22000 | 22400 | 17 | 12 | 8.5 | 1.94 | 64 | 64 | 213281204
ADP | 4HP17L48P-**A | H,A,DG84948+AEFE4B* |  | 48000 | 43000 | 15.2 | 12.5 | 8.4 | 2.32 | 68 | 56 | 213281197
ADP | 4HP17L48P-**A | H,A,DG86960+AEFE5* |  | 48000 | 43000 | 15.2 | 12.5 | 8.45 | 2.32 | 68 | 56 | 213281198
ADP | 4HP17L48P-**A | H,A,DG84960+AEFE5* |  | 48000 | 43000 | 15.2 | 12.5 | 8.4 | 2.32 | 68 | 56 | 213281196
ADP | 4HP17L18P-**A | H,A,DG34936 | 96G1UH030BE08 | 18000 | 15800 | 15.2 | 13 | 8.5 | 1.96 | 61 | 47 | 213198045
ADP | 4HP17L18P-**A | H,A,DG34936 | 95G1UH060BE12X | 18000 | 15600 | 16 | 13.5 | 8.5 | 2.04 | 63 | 50 | 213198041
ADP | 4HP17L18P-**A | V,A,D36H175P149 | 95G1UH060BE12X | 18000 | 15600 | 16 | 13.5 | 8.5 | 2.04 | 63 | 50 | 213198040
ADP | 4HP17L18P-**A | H,A,DG80936 | 95G1UH040BE12X | 18000 | 15600 | 16 | 14 | 8.5 | 2.06 | 63 | 50 | 213198039
ADP | 4HP17L18P-**A | H,A,DG80936 | 95G1UH060BE12X | 18000 | 15600 | 16 | 14 | 8.5 | 2.04 | 63 | 50 | 213198043
ADP | 4HP17L18P-**A | H,A,DG8J936 | 95G1UH040BE12X | 18000 | 15600 | 16 | 13.5 | 8.5 | 2.06 | 63 | 50 | 213198038
ADP | 4HP17L18P-**A | H,A,DG34936 | 95G1UH040BE12X | 18000 | 15600 | 16 | 13.5 | 8.5 | 2.06 | 63 | 50 | 213198037
ADP | 4HP17L18P-**A | V,A,D36H175P149 | 95G1UH040BE12X | 18000 | 15600 | 16 | 13.5 | 8.5 | 2.06 | 63 | 50 | 213198036
ADP | 4HP17L18P-**A | H,A,DG8J936 | 92G1UH070BE12 | 18000 | 15600 | 16 | 13.5 | 8.5 | 2.1 | 63 | 50 | 213198034
ADP | 4HP17L18P-**A | H,A,DG34936 | 92G1UH070BE12 | 18000 | 15400 | 16 | 13.5 | 8.5 | 2.02 | 61 | 47 | 213198033
ADP | 4HP17L18P-**A | V,A,D36H175P149 | 92G1UH070BE12 | 18000 | 15400 | 16 | 13.5 | 8.5 | 2.02 | 61 | 47 | 213198032
ADP | 4HP17L18P-**A | H,A,DG80936 | 92G1UH070BE12 | 18000 | 15600 | 16 | 14 | 8.5 | 2.1 | 63 | 50 | 213198035
ADP | 4HP17L18P-**A | H,A,DG80936 | 92G1UH045BE12 | 18000 | 15600 | 16 | 14 | 8.5 | 2.06 | 63 | 50 | 213198031
ADP | 4HP17L18P-**A | H,A,DG34936 | 92G1UH045BE12 | 18000 | 15600 | 16 | 13.5 | 8.5 | 2.06 | 63 | 50 | 213198029
ADP | 4HP17L18P-**A | H,A,DG8J936 | 92G1UH045BE12 | 18000 | 15600 | 16 | 13.5 | 8.5 | 2.06 | 63 | 50 | 213198030
ADP | 4HP17L18P-**A | V,A,D36H175P149 | 92G1UH045BE12 | 18000 | 15600 | 16 | 13.5 | 8.5 | 2.06 | 63 | 50 | 213198028
ADP | 4HP17L18P-**A | H,A,DG8J936 | 92G1UH030BE12 | 18000 | 15800 | 16 | 13.5 | 8.5 | 2.08 | 63 | 51 | 213198026
ADP | 4HP17L18P-**A | H,A,DG34936 | 92G1UH030BE12 | 18000 | 15800 | 16 | 13.5 | 8.5 | 2.08 | 63 | 51 | 213198025
ADP | 4HP17L18P-**A | H,A,DG80936 | 92G1UH030BE12 | 18000 | 15800 | 16 | 14 | 8.5 | 2.08 | 63 | 51 | 213198027
ADP | 4HP17L18P-**A | V,A,D36H175P149 | 92G1UH030BE12 | 18000 | 15800 | 16 | 13.5 | 8.5 | 2.08 | 63 | 51 | 213198024
ADP | C4H7T48*K*AAA* | H,FG36960+AEFE5* |  | 44500 | 45000 | 16 | 12 | 8.1 | 2.24 | 62 | 51 | 213163234
ADP | C4H7T48*K*AAA* | H,FG36948+AEFE5* |  | 44500 | 45000 | 16 | 12 | 8.1 | 2.24 | 62 | 51 | 213163233
ADP | 4A6L6036A1 | V,T36H175P139+AEFE4B* |  | 35200 | 33000 | 15.2 | 11.7 | 8.1 | 2.1 | 65 | 52 | 213163006
ADP | 4TWL6036A1 | V,T36H***P449+AEFE3A* |  | 35800 | 33000 | 15.2 | 12 | 8.1 | 2.1 | 65 | 52 | 213163009
ADP | 4A6L6036A1 | H,TG80936+AEFE4B* |  | 36600 | 32000 | 15.2 | 12 | 8.1 | 2.09 | 66 | 52 | 213163007
ADP | 4A6L6036A1 | H,TG81936+AEFE4B* |  | 36800 | 32000 | 15.2 | 12 | 8.1 | 2.09 | 66 | 52 | 213163008
ADP | 4A6L6036A1 | V,T36H175P789+AEFE4B* |  | 36000 | 33000 | 15.2 | 12 | 8.1 | 2.1 | 65 | 52 | 213163004
ADP | 4A6L6036A1 | V,T36H***P229+AEFE3A* |  | 36000 | 33000 | 15.2 | 12 | 8.1 | 2.1 | 65 | 52 | 213163005
ADP | 4A6L5024N1 | V,T36H***P229+AEFE3A* |  | 25200 | 24000 | 16 | 11.7 | 8.1 | 2.17 | 75 | 60 | 213162997
ADP | BOVA-60HDN1-M20G | HG86960+AEFE5* |  | 51500 | 53000 | 17 | 11.7 | 9.45 | 2.02 | 80 | 72 | 213281315
ADP | BOVA-60HDN1-M20G | V60H210P199+AEFE5* |  | 51500 | 53000 | 17 | 11.7 | 9.45 | 2.02 | 80 | 72 | 213281314
ADP | 4HP17L48P-**A | V,A,D60H210P199 | 80G1UH090CE20 | 48000 | 43000 | 15.2 | 13 | 8.1 | 2.26 | 69 | 57 | 213198155
ADP | 4HP17L48P-**A | H,A,DG84948 | 80G1UH090BE16 | 46500 | 43000 | 15.2 | 13 | 8.1 | 2.18 | 68 | 55 | 213198153
ADP | 4HP17L48P-**A | H,A,DG84960 | 80G1UH090CE20 | 48000 | 43000 | 15.2 | 13 | 8.1 | 2.26 | 69 | 57 | 213198156
ADP | 4HP17L48P-**A | V,A,D60H210P179 | 80G1UH090CE20 | 46500 | 42500 | 15.2 | 12.5 | 8.1 | 2.22 | 69 | 56 | 213198154
ADP | N4H7T60*K*AAA* | H,FG86960+AEFE5* |  | 56500 | 56000 | 17 | 12 | 8.1 | 2.26 | 64 | 51 | 213163270
ADP | N4H7T60*K*AAA* | H,FG84960+AEFE5* |  | 56500 | 56000 | 17 | 12 | 8.1 | 2.26 | 64 | 51 | 213163269
ADP | N4H7T60*K*AAA* | H,FG49960+AEFE5* |  | 56500 | 56000 | 16 | 12 | 8.1 | 2.26 | 64 | 51 | 213163268
ADP | N4H7T60*K*AAA* | H,FG48960+AEFE5* |  | 55500 | 56000 | 16 | 11.7 | 8.1 | 2.26 | 64 | 51 | 213163267
ADP | N4H7T48*K*AAA* | H,FG86960+AEFE5* |  | 46000 | 45000 | 16 | 12.5 | 8.1 | 2.24 | 62 | 51 | 213163266
ADP | N4H7T48*K*AAA* | H,FG84948+AEFE4B* |  | 46000 | 45000 | 16 | 12.5 | 8.1 | 2.24 | 62 | 51 | 213163265
ADP | N4H7T48*K*AAA* | H,FG84960+AEFE5* |  | 46000 | 45000 | 16 | 12.5 | 8.1 | 2.24 | 62 | 51 | 213163264
ADP | N4H7T48*K*AAA* | H,FG84948+AEFE5* |  | 46000 | 45000 | 16 | 12.5 | 8.1 | 2.24 | 62 | 51 | 213163263
ADP | N4H7T48*K*AAA* | H,FG49960+AEFE5* |  | 46000 | 45000 | 16 | 12.5 | 8.1 | 2.24 | 62 | 51 | 213163262
ADP | N4H7T48*K*AAA* | H,FG48960+AEFE5* |  | 45500 | 45000 | 16 | 12 | 8.1 | 2.24 | 62 | 51 | 213163261
ADP | N4H7T48*K*AAA* | H,FG36948+AEFE4B* |  | 44500 | 45000 | 16 | 12 | 8.1 | 2.24 | 62 | 51 | 213163260
ADP | N4H7T48*K*AAA* | H,FG36960+AEFE5* |  | 44500 | 45000 | 16 | 12 | 8.1 | 2.24 | 62 | 51 | 213163259
ADP | N4H7T48*K*AAA* | H,FG36948+AEFE5* |  | 44500 | 45000 | 16 | 12 | 8.1 | 2.24 | 62 | 51 | 213163258
ADP | C4H7T60*K*AAA* | H,FG86960+AEFE5* |  | 56500 | 56000 | 17 | 12 | 8.1 | 2.26 | 64 | 51 | 213163246
ADP | C4H7T60*K*AAA* | H,FG84960+AEFE5* |  | 56500 | 56000 | 17 | 12 | 8.1 | 2.26 | 64 | 51 | 213163245
ADP | C4H7T60*K*AAA* | H,FG49960+AEFE5* |  | 56500 | 56000 | 16 | 12 | 8.1 | 2.26 | 64 | 51 | 213163244
ADP | C4H7T60*K*AAA* | H,FG48960+AEFE5* |  | 55500 | 56000 | 16 | 11.7 | 8.1 | 2.26 | 64 | 51 | 213163243
ADP | C4H7T48*K*AAA* | H,FG86960+AEFE5* |  | 46000 | 45000 | 16 | 12.5 | 8.1 | 2.24 | 62 | 51 | 213163241
ADP | C4H7T48*K*AAA* | H,FG84948+AEFE4B* |  | 46000 | 45000 | 16 | 12.5 | 8.1 | 2.24 | 62 | 51 | 213163240
ADP | C4H7T48*K*AAA* | H,FG84960+AEFE5* |  | 46000 | 45000 | 16 | 12.5 | 8.1 | 2.24 | 62 | 51 | 213163239
ADP | C4H7T48*K*AAA* | H,FG84948+AEFE5* |  | 46000 | 45000 | 16 | 12.5 | 8.1 | 2.24 | 62 | 51 | 213163238
ADP | C4H7T48*K*AAA* | H,FG49960+AEFE5* |  | 46000 | 45000 | 16 | 12.5 | 8.1 | 2.24 | 62 | 51 | 213163237
ADP | C4H7T48*K*AAA* | H,FG48960+AEFE5* |  | 45500 | 45000 | 16 | 12 | 8.1 | 2.24 | 62 | 51 | 213163236
ADP | C4H7T48*K*AAA* | H,FG36948+AEFE4B* |  | 44500 | 45000 | 16 | 12 | 8.1 | 2.24 | 62 | 51 | 213163235
ADP | YH2F42TB21 | CV601*9 | Y82E080C16LMPS1 | 41000 | 38500 | 16 | 12 | 8.1 | 2.38 | 64 | 57 | 213189035
ADP | YH2F42TB21 | CV600*9 | Y82E080C16LMPS1 | 41000 | 38500 | 16 | 12 | 8.1 | 2.38 | 64 | 57 | 213189034
ADP | YH2F42TB21 | CV482*9 | Y82E080C16LMPS1 | 41000 | 38500 | 16 | 12 | 8.1 | 2.38 | 64 | 57 | 213189033
ADP | YH2F42TB21 | CH600C9 | Y82E080C16LMPS1 | 41000 | 38500 | 16 | 12 | 8.1 | 2.38 | 64 | 57 | 213189032
ADP | YH2F42TB21 | CV601*9 | Y81E130D20SMPS1 | 40500 | 38000 | 16 | 12 | 8.1 | 2.24 | 64 | 54 | 213189031
ADP | YH2F42TB21 | CV600*9 | Y81E130D20SMPS1 | 40500 | 38000 | 16 | 12 | 8.1 | 2.38 | 64 | 57 | 213189030
ADP | YH2F42TB21 | CH600D9 | Y81E130D20SMPS1 | 40500 | 38000 | 16 | 12 | 8.1 | 2.38 | 64 | 57 | 213189029
ADP | YH2F42TB21 | CV601*9 | Y81E130D20LMPS1 | 40500 | 38000 | 16 | 12 | 8.1 | 2.24 | 64 | 54 | 213189028
ADP | YH2F42TB21 | CV600*9 | Y81E130D20LMPS1 | 40500 | 38000 | 16 | 12 | 8.1 | 2.24 | 64 | 54 | 213189027
ADP | YH2F42TB21 | CH600D9 | Y81E130D20LMPS1 | 40500 | 38000 | 16 | 12 | 8.1 | 2.24 | 64 | 54 | 213189026
ADP | YH2F42TB21 | CV601*9 | Y81E120C20SMPS1 | 40500 | 38500 | 16 | 11.7 | 8.1 | 2.34 | 64 | 57 | 213189025
ADP | YH2F42TB21 | CV600*9 | Y81E120C20SMPS1 | 40500 | 38500 | 16 | 11.7 | 8.1 | 2.34 | 64 | 57 | 213189024
ADP | YH2F42TB21 | CV482*9 | Y81E120C20SMPS1 | 40500 | 38500 | 16 | 11.7 | 8.1 | 2.34 | 64 | 57 | 213189023
ADP | YH2F42TB21 | CH600C9 | Y81E120C20SMPS1 | 40500 | 38500 | 16 | 11.7 | 8.1 | 2.34 | 64 | 57 | 213189022
ADP | YH2F42TB21 | CV601*9 | Y81E120C20LMPS1 | 40500 | 38500 | 16 | 11.7 | 8.1 | 2.34 | 64 | 57 | 213189021
ADP | YH2F42TB21 | CV600*9 | Y81E120C20LMPS1 | 40500 | 38500 | 16 | 11.7 | 8.1 | 2.34 | 64 | 57 | 213189020
ADP | YH2F42TB21 | CV482*9 | Y81E120C20LMPS1 | 40500 | 38500 | 16 | 11.7 | 8.1 | 2.34 | 64 | 57 | 213189019
ADP | YH2F42TB21 | CH600C9 | Y81E120C20LMPS1 | 40500 | 38500 | 16 | 11.7 | 8.1 | 2.34 | 64 | 57 | 213189018
ADP | YH2F42TB21 | CV601*9 | Y81E120C16SMPS1 | 40500 | 38500 | 16 | 12 | 8.1 | 2.36 | 64 | 56 | 213189017
ADP | YH2F42TB21 | CV600*9 | Y81E120C16SMPS1 | 40500 | 38500 | 16 | 12 | 8.1 | 2.36 | 64 | 56 | 213189016
ADP | YH2F42TB21 | CV482*9 | Y81E120C16SMPS1 | 40500 | 38500 | 16 | 12 | 8.1 | 2.36 | 64 | 56 | 213189015
ADP | YH2F42TB21 | CH600C9 | Y81E120C16SMPS1 | 40500 | 38500 | 16 | 12 | 8.1 | 2.36 | 64 | 56 | 213189014
ADP | YH2F42TB21 | CV601*9 | Y81E120C16LMPS1 | 40500 | 38500 | 16 | 12 | 8.1 | 2.36 | 64 | 56 | 213189013
ADP | YH2F42TB21 | CV600*9 | Y81E120C16LMPS1 | 40500 | 38500 | 16 | 12 | 8.1 | 2.36 | 64 | 56 | 213189012
ADP | YH2F42TB21 | CV482*9 | Y81E120C16LMPS1 | 40500 | 38500 | 16 | 12 | 8.1 | 2.36 | 64 | 56 | 213189011
ADP | YH2F42TB21 | CH600C9 | Y81E120C16LMPS1 | 40500 | 38500 | 16 | 12 | 8.1 | 2.36 | 64 | 56 | 213189010
ADP | YH2F42TB21 | CV601*9 | Y81E100C20SMPS1 | 40500 | 38500 | 16 | 12 | 8.1 | 2.36 | 64 | 57 | 213189009
ADP | YH2F42TB21 | CV600*9 | Y81E100C20SMPS1 | 40500 | 38500 | 16 | 12 | 8.1 | 2.36 | 64 | 57 | 213189008
ADP | YH2F42TB21 | CV482*9 | Y81E100C20SMPS1 | 40500 | 38500 | 16 | 12 | 8.1 | 2.36 | 64 | 57 | 213189007
ADP | YH2F42TB21 | CH600C9 | Y81E100C20SMPS1 | 40500 | 38500 | 16 | 12 | 8.1 | 2.36 | 64 | 57 | 213189006
ADP | YH2F42TB21 | CV601*9 | Y81E100C20LMPS1 | 40500 | 38500 | 16 | 12 | 8.1 | 2.36 | 64 | 57 | 213189005
ADP | YH2F42TB21 | CV600*9 | Y81E100C20LMPS1 | 40500 | 38500 | 16 | 12 | 8.1 | 2.36 | 64 | 57 | 213189004
ADP | YH2F42TB21 | CV482*9 | Y81E100C20LMPS1 | 40500 | 38500 | 16 | 12 | 8.1 | 2.36 | 64 | 57 | 213189003
ADP | YH2F42TB21 | CH600C9 | Y81E100C20LMPS1 | 40500 | 38500 | 16 | 12 | 8.1 | 2.36 | 64 | 57 | 213189002
ADP | YH2F42TB21 | CH600C9 | Y81E100C16SMPS1 | 40500 | 38500 | 16 | 12 | 8.1 | 2.36 | 64 | 57 | 213188998
ADP | YH2F42TB21 | CV482*9 | Y81E100C16SMPS1 | 40500 | 38500 | 16 | 12 | 8.1 | 2.36 | 64 | 57 | 213188999
ADP | YH2F42TB21 | CV601*9 | Y81E100C16LMPS1 | 40500 | 38500 | 16 | 12 | 8.1 | 2.36 | 64 | 57 | 213188997
ADP | YH2F42TB21 | CV601*9 | Y81E100C16SMPS1 | 40500 | 38500 | 16 | 12 | 8.1 | 2.36 | 64 | 57 | 213189001
ADP | YH2F42TB21 | CV600*9 | Y81E100C16SMPS1 | 40500 | 38500 | 16 | 12 | 8.1 | 2.36 | 64 | 57 | 213189000
ADP | YH2F42TB21 | CV600*9 | Y81E100C16LMPS1 | 40500 | 38500 | 16 | 12 | 8.1 | 2.36 | 64 | 57 | 213188996
ADP | YH2F42TB21 | CV482*9 | Y81E100C16LMPS1 | 40500 | 38500 | 16 | 12 | 8.1 | 2.36 | 64 | 57 | 213188995
ADP | YH2F42TB21 | CH600C9 | Y81E100C16LMPS1 | 40500 | 38500 | 16 | 12 | 8.1 | 2.36 | 64 | 57 | 213188994
ADP | YH2F42TB21 | CV601*9 | Y81E080C20SMPS1 | 40500 | 38500 | 16 | 12 | 8.1 | 2.36 | 64 | 57 | 213188993
ADP | YH2F42TB21 | CV600*9 | Y81E080C20SMPS1 | 40500 | 38500 | 16 | 12 | 8.1 | 2.36 | 64 | 57 | 213188992
ADP | YH2F42TB21 | CV482*9 | Y81E080C20SMPS1 | 40500 | 38500 | 16 | 12 | 8.1 | 2.36 | 64 | 57 | 213188991
ADP | YH2F42TB21 | CH600C9 | Y81E080C20SMPS1 | 40500 | 38500 | 16 | 12 | 8.1 | 2.36 | 64 | 57 | 213188990
ADP | YH2F42TB21 | CV601*9 | Y81E080C20LMPS1 | 40500 | 38500 | 16 | 12 | 8.1 | 2.36 | 64 | 57 | 213188989
ADP | YH2F42TB21 | CV600*9 | Y81E080C20LMPS1 | 40500 | 38500 | 16 | 12 | 8.1 | 2.36 | 64 | 57 | 213188988
ADP | YH2F42TB21 | CV482*9 | Y81E080C20LMPS1 | 40500 | 38500 | 16 | 12 | 8.1 | 2.36 | 64 | 57 | 213188987
ADP | YH2F42TB21 | CV482*9 | Y81E080C16SMPS1 | 41000 | 38500 | 16 | 12 | 8.1 | 2.38 | 65 | 57 | 213188983
ADP | YH2F42TB21 | CV600*9 | Y81E080C16SMPS1 | 41000 | 38500 | 16 | 12 | 8.1 | 2.38 | 65 | 57 | 213188984
ADP | YH2F42TB21 | CH600C9 | Y81E080C16SMPS1 | 41000 | 38500 | 16 | 12 | 8.1 | 2.38 | 65 | 57 | 213188982
ADP | YH2F42TB21 | CH600C9 | Y81E080C20LMPS1 | 40500 | 38500 | 16 | 12 | 8.1 | 2.36 | 64 | 57 | 213188986
ADP | YH2F42TB21 | CV601*9 | Y81E080C16SMPS1 | 41000 | 38500 | 16 | 12 | 8.1 | 2.38 | 65 | 57 | 213188985
ADP | YH2F42TB21 | CH600C9 | Y81E080C16LMPS1 | 41000 | 38500 | 16 | 12 | 8.1 | 2.38 | 65 | 57 | 213188978
ADP | YH2F42TB21 | CV482*9 | Y81E080C16LMPS1 | 41000 | 38500 | 16 | 12 | 8.1 | 2.38 | 65 | 57 | 213188979
ADP | YH2F42TB21 | CV600*9 | Y81E080C16LMPS1 | 41000 | 38500 | 16 | 12 | 8.1 | 2.38 | 65 | 57 | 213188980
ADP | YH2F42TB21 | CV601*9 | Y81E080C16LMPS1 | 41000 | 38500 | 16 | 12 | 8.1 | 2.38 | 65 | 57 | 213188981
ADP | 4HP18V36P | V,R36H175P459 | 80G1UH070BE12 | 23800 | 22400 | 18 | 12 | 8.5 | 2.04 | 65 | 65 | 213238620
ADP | 4HP18V36P | H,RG8J936 | 80G1UH070BE12 | 32200 | 32000 | 18 | 11 | 8.5 | 2.14 | 66 | 57 | 213238619
ADP | 4HP18V36P | V,R36H175P159 | 80G1UH070BE12 | 23800 | 22400 | 18 | 12 | 8.5 | 2.04 | 65 | 65 | 213238618
ADP | 4HP18V36P | V,R36H175P149 | 80G1UH070BE12 | 32200 | 32000 | 18 | 11 | 8.5 | 2.14 | 66 | 57 | 213238617
ADP | 4HP18V36P | H,RG80936 | 80G1UH070AE12 | 23600 | 22400 | 18 | 12 | 8.5 | 2.05 | 65 | 67 | 213238616
ADP | 4HP18V36P | H,RG8J936 | 80G1UH070AE12 | 23400 | 22400 | 18 | 12 | 8.4 | 2.02 | 65 | 67 | 213238615
ADP | 4HP18V36P | V,R36H***P449 | 80G1UH070AE12 | 23600 | 22400 | 18 | 12 | 8.5 | 2.05 | 65 | 67 | 213238614
ADP | 4HP18V36P | H,RG8J936 | 80G1UH060AE12X | 23200 | 22400 | 19 | 12 | 8.1 | 1.91 | 64 | 63 | 213238612
ADP | 4HP18V36P | H,RG80936 | 80G1UH060AE12X | 23800 | 22400 | 19 | 12 | 8.5 | 2.04 | 66 | 65 | 213238613
ADP | 4HP18V36P | V,R36H***P449 | 80G1UH060AE12X | 23800 | 22400 | 19 | 12 | 8.5 | 2.04 | 66 | 65 | 213238611
ADP | 4HP18V36P | H,RG80936 | 80G1UH045AE12 | 23800 | 22400 | 18 | 12 | 8.5 | 2.04 | 66 | 65 | 213238610
ADP | 4HP18V36P | H,RG8J936 | 80G1UH045AE12 | 23600 | 22400 | 18 | 12 | 8.4 | 2.02 | 66 | 65 | 213238609
ADP | 4HP18V36P | V,R36H***P449 | 80G1UH045AE12 | 23800 | 22400 | 18 | 12 | 8.5 | 2.04 | 66 | 65 | 213238608
ADP | 4HP18V36P | H,RG80936 | 80G1UH040AE12X | 23800 | 22400 | 19 | 12 | 8.5 | 2.04 | 66 | 65 | 213238607
ADP | 4HP18V36P | H,RG8J936 | 80G1UH040AE12X | 23200 | 22400 | 19 | 12 | 8.1 | 1.91 | 64 | 63 | 213238606
ADP | 4HP18V36P | V,R36H***P449 | 80G1UH040AE12X | 23800 | 22400 | 19 | 12 | 8.5 | 2.04 | 66 | 65 | 213238605
ADP | YH2F48TB21 | CX601C935 | Y81E080C16SMPS1 | 46500 | 43500 | 16 | 12 | 8.1 | 2.36 | 67 | 57 | 213187983
ADP | YH2F48TB21 | CV605*9 | Y81E080C16SMPS1 | 46500 | 43500 | 16 | 11.7 | 8.1 | 2.36 | 67 | 57 | 213187984
ADP | YH2F48TB21 | CV603*9-A | Y81E080C16LMPS1 | 46500 | 43500 | 16 | 12 | 8.1 | 2.36 | 67 | 57 | 213187979
ADP | YH2F48TB21 | CH607C9 | Y81E080C16SMPS1 | 46500 | 43500 | 16 | 11.7 | 8.1 | 2.36 | 67 | 57 | 213187981
ADP | YH2F48TB21 | CV605*9 | Y81E080C16LMPS1 | 46500 | 43500 | 16 | 11.7 | 8.1 | 2.36 | 67 | 57 | 213187978
ADP | YH2F48TB21 | CV609*9-A | Y81E080C16LMPS1 | 46500 | 43500 | 16 | 12 | 8.1 | 2.36 | 67 | 57 | 213187980
ADP | YH2F48TB21 | CX601C935 | Y81E080C16LMPS1 | 46500 | 43500 | 16 | 12 | 8.1 | 2.36 | 67 | 57 | 213187977
ADP | YH2F48TB21 | CV601*9 | Y81E080C16LMPS1 | 46500 | 43500 | 15.2 | 11.7 | 8.1 | 2.36 | 67 | 57 | 213187976
ADP | YH2F48TB21 | CH607C9 | Y81E080C16LMPS1 | 46500 | 43500 | 16 | 11.7 | 8.1 | 2.36 | 67 | 57 | 213187975
ADP | E4HL5030A1000A | H,TG81936+TD |  | 24000 | 22400 | 15.2 | 10 | 8.1 | 1.75 | 81 | 85 | 213187959
ADP | E4HL5030A1000A | PL36H175P789+TD |  | 24000 | 22400 | 15.2 | 10 | 8.1 | 1.75 | 81 | 85 | 213187951
ADP | E4HL5030A1000A | H,TG80936+TD |  | 24000 | 22400 | 15.2 | 10 | 8.1 | 1.75 | 81 | 85 | 213187958
ADP | E4HL5030A1000A | V,T36H175P459+TD |  | 24000 | 22400 | 15.2 | 10 | 8.1 | 1.75 | 81 | 85 | 213187957
ADP | E4HL5030A1000A | V,T36H175P139+TD |  | 24000 | 22400 | 15.2 | 10 | 8.1 | 1.75 | 81 | 85 | 213187954
ADP | E4HL5030A1000A | V,T36H***P229+TD |  | 24000 | 22400 | 15.2 | 10 | 8.1 | 1.75 | 81 | 85 | 213187953
ADP | E4HL5030A1000A | V,T36H210P479+TD |  | 24000 | 22400 | 15.2 | 10 | 8.1 | 1.75 | 81 | 85 | 213187955
ADP | E4HL5030A1000A | V,T36H175P789+TD |  | 24000 | 22400 | 15.2 | 10 | 8.1 | 1.75 | 81 | 85 | 213187952
ADP | 4TXD2036A10NU** | V,T36H175P139+TD |  | 22600 | 22400 | 15.2 | 10.5 | 8.5 | 1.8 | 63 | 95 | 213187949
ADP | 4TXD2036A10NU** | V,T36H175P149+TD |  | 22800 | 22400 | 15.2 | 11 | 8.5 | 1.8 | 63 | 95 | 213187948
ADP | YH2F48TB21 | CV605*9 | Y81E130D20LMPS1 | 47500 | 44000 | 16 | 11.7 | 8.1 | 2.36 | 68 | 57 | 213188048
ADP | YH2F48TB21 | CV601*9 | Y81E130D20LMPS1 | 47500 | 44000 | 15.2 | 11.7 | 8.1 | 2.36 | 68 | 57 | 213188047
ADP | BOVA-60HDN1-M20G | HG3K960+AEFE5* |  | 45500 | 46000 | 18 | 11.7 | 9.25 | 1.96 | 85 | 72 | 213307134
ADP | BOVA-60HDN1-M20G | HG2K948+AEFE4B* |  | 45000 | 46000 | 18 | 11.5 | 9.15 | 1.94 | 85 | 72 | 213307133
ADP | BOVA-60HDN1-M20G | HG2K948+AEFE5* |  | 45500 | 46000 | 18 | 11.7 | 9.15 | 1.94 | 85 | 72 | 213307132
ADP | BOVA-60HDN1-M20G | V48H175P469+AEFE4B* |  | 46500 | 46000 | 18 | 11.7 | 9.5 | 2 | 85 | 72 | 213307131
ADP | BOVA-60HDN1-M20G | V48H175P389+AEFE4B* |  | 46000 | 46000 | 18 | 11.7 | 9.35 | 1.98 | 85 | 72 | 213307130
ADP | FLEXX36HP230V1AO | V36H142P429+TD |  | 22200 | 22400 | 15.2 | 10.5 | 8.35 | 1.78 | 63 | 95 | 213307109
ADP | FLEXX36HP230V1AO | V36H***P429+TD |  | 22200 | 22400 | 15.2 | 10.5 | 8.35 | 1.78 | 63 | 95 | 213307108
ADP | 4HP18V60P | V,A,D48H175P469+AEFE4B* |  | 46000 | 47500 | 16 | 11 | 8.1 | 2.06 | 66 | 57 | 213307106
ADP | 4HP18V36P | H,A,DG8J936+AEFE4B* |  | 32800 | 33000 | 18 | 11 | 8.2 | 2.08 | 64 | 54 | 213307103
ADP | 4HP18V36P | H,A,DG82936+AEFE4B* |  | 34000 | 33200 | 19 | 11.7 | 8.5 | 2.16 | 63 | 53 | 213307104
ADP | N4H7T48*K*AAA* | H,GG84948+AEFE5* |  | 46000 | 45000 | 16 | 12 | 8.1 | 2.24 | 62 | 51 | 213307101
ADP | N4H7T60*K*AAA* | H,GG3K960+AEFE5* |  | 55000 | 56000 | 16 | 11.7 | 8.1 | 2.26 | 64 | 51 | 213307102
ADP | N4H7T48*K*AAA* | H,GG3K960+AEFE5* |  | 45500 | 45000 | 16 | 11.7 | 8.1 | 2.24 | 62 | 51 | 213307100
ADP | N4H7T48*K*AAA* | H,GG2K948+AEFE4B* |  | 45000 | 45000 | 16 | 11.7 | 8.1 | 2.24 | 62 | 51 | 213307099
ADP | N4H7T48*K*AAA* | H,GG2K948+AEFE5* |  | 45000 | 45000 | 16 | 11.7 | 8.1 | 2.24 | 62 | 51 | 213307098
ADP | N4H7T36*K*AAA* | H,GG82936+AEFE4B* |  | 34200 | 33600 | 16 | 12 | 8.1 | 2.22 | 61 | 49 | 213307096
ADP | N4H7T48*K*AAA* | V,G48H175P789+AEFE4B* |  | 45000 | 45000 | 16 | 11.7 | 8.1 | 2.24 | 62 | 51 | 213307097
ADP | N4H7T36*K*AAA* | H,GG80936+AEFE4B* |  | 34200 | 33400 | 16 | 11.7 | 8.1 | 2.18 | 60 | 49 | 213307095
ADP | 4HP18V36P | V,A,D36H175P789 | 96G2UH045BE12 | 24000 | 22400 | 18 | 12 | 8.5 | 2.02 | 67 | 66 | 213198775
ADP | 4HP18V36P | V,A,D36H175P789 | 96G1UH070BE12 | 24000 | 22400 | 18 | 12 | 8.5 | 2.03 | 67 | 67 | 213198771
ADP | 4HP18V36P | V,A,D36H175P459 | 96G1UH070BE12 | 24000 | 22400 | 18 | 12 | 8.5 | 2.03 | 67 | 67 | 213198773
ADP | 4HP18V36P | V,A,D36H175P159 | 96G1UH070BE12 | 24000 | 22400 | 18 | 12 | 8.5 | 2.03 | 67 | 67 | 213198770
ADP | 4HP18V36P | V,A,D36H175P459 | 96G1UH045BE12 | 24000 | 22400 | 18 | 12 | 8.5 | 2.03 | 67 | 67 | 213198769
ADP | 4HP18V36P | V,A,D36H175P389 | 96G1UH070BE12 | 24000 | 22400 | 18 | 12 | 8.5 | 2.03 | 67 | 67 | 213198772
ADP | 4HP18V36P | V,A,D36H175P789 | 96G1UH045BE12 | 24000 | 22400 | 18 | 12 | 8.5 | 2.03 | 67 | 67 | 213198767
ADP | 4HP18V36P | V,A,D36H175P159 | 96G1UH045BE12 | 24000 | 22400 | 18 | 12 | 8.5 | 2.03 | 67 | 67 | 213198766
ADP | 4HP18V36P | V,A,D36H175P389 | 95G1UH070BE12 | 33200 | 32400 | 16 | 10.5 | 8.1 | 2.04 | 66 | 55 | 213198764
ADP | 4HP18V36P | V,A,D36H175P789 | 95G1UH070BE12 | 33200 | 32400 | 16 | 10.5 | 8.1 | 2.04 | 66 | 55 | 213198763
ADP | 4HP18V36P | V,A,D36H175P459 | 95G1UH070BE12 | 33200 | 32400 | 16 | 10.5 | 8.1 | 2.04 | 66 | 55 | 213198765
ADP | 4HP18V36P | V,A,D36H175P459 | 92G1UH045BE12 | 24000 | 22400 | 19 | 12 | 8.5 | 2.03 | 67 | 66 | 213198753
ADP | 4HP18V36P | V,A,D36H175P459 | 95G1UH045BE12 | 23800 | 22400 | 18 | 12 | 8.1 | 1.97 | 66 | 66 | 213198761
ADP | 4HP18V36P | V,A,D36H175P159 | 95G1UH070BE12 | 33200 | 32400 | 16 | 10.5 | 8.1 | 2.04 | 66 | 55 | 213198762
ADP | 4HP18V36P | V,A,D36H175P789 | 95G1UH045BE12 | 23800 | 22400 | 18 | 12 | 8.1 | 1.97 | 66 | 66 | 213198759
ADP | 4HP18V36P | V,A,D36H175P389 | 95G1UH045BE12 | 23800 | 22400 | 18 | 12 | 8.1 | 1.97 | 66 | 66 | 213198760
ADP | 4HP18V36P | V,A,D36H175P159 | 95G1UH045BE12 | 23800 | 22400 | 18 | 12 | 8.1 | 1.97 | 66 | 66 | 213198758
ADP | 4HP18V36P | V,A,D36H175P459 | 92G1UH070BE12 | 24000 | 22400 | 19 | 12 | 8.5 | 2.04 | 66 | 66 | 213198757
ADP | 4HP18V36P | V,A,D36H175P789 | 92G1UH070BE12 | 24000 | 22400 | 19 | 12 | 8.5 | 2.04 | 66 | 66 | 213198755
ADP | 4HP18V36P | V,A,D36H175P389 | 92G1UH070BE12 | 24000 | 22400 | 19 | 12 | 8.5 | 2.04 | 66 | 66 | 213198756
ADP | 4HP18V36P | V,A,D36H175P159 | 92G1UH070BE12 | 24000 | 22400 | 19 | 12 | 8.5 | 2.04 | 66 | 66 | 213198754
ADP | 4HP18V36P | V,A,D36H175P159 | 92G1UH045BE12 | 24000 | 22400 | 19 | 12 | 8.5 | 2.03 | 67 | 66 | 213198750
ADP | 4HP18V36P | V,A,D36H175P789 | 92G1UH045BE12 | 24000 | 22400 | 19 | 12 | 8.5 | 2.03 | 67 | 66 | 213198751
ADP | 4HP18V36P | V,A,D36H175P389 | 92G1UH045BE12 | 24000 | 22400 | 19 | 12 | 8.5 | 2.03 | 67 | 66 | 213198752
ADP | 4HP18V36P | V,A,D36H175P459 | 92G1UH030BE12 | 23400 | 22400 | 18 | 12 | 8.1 | 1.99 | 66 | 66 | 213198749
ADP | 4HP18V36P | V,A,D36H175P389 | 92G1UH030BE12 | 23400 | 22400 | 18 | 12 | 8.1 | 1.99 | 66 | 66 | 213198748
ADP | 4HP18V36P | V,A,D36H175P159 | 80G2UH090BE16 | 34200 | 32000 | 17 | 11 | 8.5 | 2.14 | 66 | 56 | 213198734
ADP | 4HP18V36P | V,A,D36H175P389 | 80G2UH090BV16* | 32400 | 32200 | 18 | 11 | 8.5 | 2.14 | 65 | 57 | 213198744
ADP | 4HP18V36P | V,A,D36H175P459 | 80G2UH090BV16* | 32400 | 32200 | 18 | 11 | 8.5 | 2.14 | 65 | 57 | 213198745
ADP | 4HP18V36P | V,A,D36H175P159 | 92G1UH030BE12 | 23400 | 22400 | 18 | 12 | 8.1 | 1.99 | 66 | 66 | 213198746
ADP | 4HP18V36P | V,A,D36H175P789 | 92G1UH030BE12 | 23400 | 22400 | 18 | 12 | 8.1 | 1.99 | 66 | 66 | 213198747
ADP | 4HP18V36P | V,A,D36H175P789 | 80G2UH090BV16* | 32400 | 32200 | 18 | 11 | 8.5 | 2.14 | 65 | 57 | 213198743
ADP | 4HP18V36P | V,A,D36H175P159 | 80G2UH090BV16* | 32400 | 32200 | 18 | 11 | 8.5 | 2.14 | 65 | 57 | 213198742
ADP | 4HP18V36P | V,A,D36H175P459 | 80G2UH090BE16L | 34400 | 32000 | 17 | 11.5 | 8.5 | 2.14 | 66 | 56 | 213198741
ADP | 4HP18V36P | V,A,D36H175P389 | 80G2UH090BE16L | 34400 | 32000 | 17 | 11.5 | 8.5 | 2.14 | 66 | 56 | 213198740
ADP | 4HP18V36P | V,A,D36H175P159 | 80G2UH090BE16L | 34200 | 32000 | 17 | 11 | 8.5 | 2.14 | 66 | 56 | 213198738
ADP | 4HP18V36P | V,A,D36H175P789 | 80G2UH090BE16L | 34400 | 32000 | 17 | 11.5 | 8.5 | 2.14 | 66 | 56 | 213198739
ADP | 4HP18V36P | V,A,D36H175P389 | 80G2UH090BE16 | 34400 | 32000 | 17 | 11.5 | 8.5 | 2.14 | 66 | 56 | 213198736
ADP | 4HP18V36P | V,A,D36H175P459 | 80G2UH090BE16 | 34400 | 32000 | 17 | 11.5 | 8.5 | 2.14 | 66 | 56 | 213198737
ADP | 4HP18V36P | V,A,D36H175P789 | 80G2UH090BE16 | 34400 | 32000 | 17 | 11.5 | 8.5 | 2.14 | 66 | 56 | 213198735
ADP | HMH72B341 | CV361B9+AEF48BXP* |  | 33000 | 31400 | 18 | 10 | 8.4 | 1.94 | 75 | 73 | 213164367
ADP | HMH72B341 | CX360B935+AEF48BXP* |  | 32800 | 31400 | 18 | 10 | 8.45 | 1.96 | 75 | 73 | 213164364
ADP | YH2F48TB21 | CX601C935+AEF60CXP* |  | 47000 | 42000 | 16 | 11.7 | 8.1 | 2.3 | 68 | 56 | 213164350
ADP | BOVA-60HDN1-M20G | HG2K960+AEFE5* |  | 45500 | 46000 | 18 | 11.7 | 9.15 | 1.94 | 85 | 72 | 213281313
ADP | BOVA-60HDN1-M20G | PL48H175P159+AEFE4B* |  | 44500 | 45500 | 18 | 11 | 9.05 | 1.92 | 86 | 73 | 213281312
ADP | BOVA-60HDN1-M20G | PL60H210P299+AEFE5* |  | 45500 | 46000 | 18 | 11.7 | 9.35 | 1.98 | 85 | 72 | 213281311
ADP | FLEXX36HP230V1AO | V36H***P219+AEFE3A* |  | 23400 | 22400 | 16 | 11.7 | 9 | 1.8 | 67 | 96 | 213281310
ADP | FLEXX36HP230V1AO | V36H***P429+AEFE3A* |  | 23000 | 22400 | 16 | 11.5 | 8.9 | 1.78 | 67 | 96 | 213281309
ADP | RP16AZ48AJ3C | H,RG84948+AEFE5* |  | 45500 | 42500 | 17 | 10 | 8.1 | 2 | 65 | 52 | 213281308
ADP | RP15AZ48AJ2N | H,RG84948+AEFE5* |  | 45500 | 43000 | 15.2 | 12 | 8.1 | 2.2 | 68 | 55 | 213281305
ADP | RP15AZ30AJ2N | PL36H***P219+AEFE3A* |  | 27800 | 26800 | 15.2 | 11.5 | 8.1 | 2.2 | 70 | 57 | 213281301
ADP | 4HP17L18P-**A | H,A,DG80936 | 96G2UH070BV12 | 18000 | 15800 | 17 | 13.5 | 8.5 | 2 | 61 | 47 | 213198071
ADP | 4HP17L18P-**A | H,A,DG8J936 | 96G2UH070BV12 | 18000 | 15800 | 16 | 13.5 | 8.5 | 2.08 | 63 | 51 | 213198070
ADP | 4HP17L18P-**A | H,A,DG34936 | 96G2UH070BV12 | 18000 | 16400 | 16 | 13.5 | 8.5 | 2.1 | 62 | 49 | 213198069
ADP | 4HP17L18P-**A | H,A,DG80936 | 96G2UH070BE12 | 18000 | 15600 | 16 | 14 | 8.5 | 2.08 | 63 | 50 | 213198067
ADP | 4HP17L18P-**A | H,A,DG8J936 | 96G2UH070BE12 | 18000 | 15600 | 16 | 13.5 | 8.5 | 2.08 | 63 | 50 | 213198066
ADP | 4HP17L18P-**A | V,A,D36H175P149 | 96G2UH070BV12 | 18000 | 16400 | 16 | 13.5 | 8.5 | 2.1 | 62 | 49 | 213198068
ADP | 4HP17L18P-**A | H,A,DG34936 | 96G2UH070BE12 | 18000 | 15600 | 16 | 13.5 | 8.5 | 2.08 | 63 | 50 | 213198065
ADP | 4HP17L18P-**A | V,A,D36H175P149 | 96G2UH070BE12 | 18000 | 15600 | 16 | 13.5 | 8.5 | 2.08 | 63 | 50 | 213198064
ADP | 4HP17L18P-**A | H,A,DG8J936 | 96G2UH045BV12 | 18000 | 16400 | 16 | 13.5 | 8.5 | 2.06 | 62 | 49 | 213198062
ADP | 4HP17L18P-**A | H,A,DG80936 | 96G2UH045BV12 | 18000 | 15800 | 16 | 14 | 8.5 | 2.06 | 63 | 51 | 213198063
ADP | 4HP17L18P-**A | H,A,DG34936 | 96G2UH045BV12 | 18000 | 15800 | 16 | 13.5 | 8.5 | 2.06 | 63 | 51 | 213198061
ADP | 4HP17L18P-**A | H,A,DG80936 | 96G2UH045BE12 | 18000 | 15600 | 16 | 14 | 8.5 | 2.06 | 63 | 50 | 213198059
ADP | 4HP17L18P-**A | H,A,DG8J936 | 96G2UH045BE12 | 18000 | 15600 | 16 | 13.5 | 8.5 | 2.06 | 63 | 50 | 213198058
ADP | 4HP17L18P-**A | V,A,D36H175P149 | 96G2UH045BV12 | 18000 | 15800 | 16 | 13.5 | 8.5 | 2.06 | 63 | 51 | 213198060
ADP | 4HP17L18P-**A | H,A,DG34936 | 96G2UH045BE12 | 18000 | 15400 | 16 | 13.5 | 8.5 | 1.98 | 61 | 47 | 213198057
ADP | 4HP17L18P-**A | V,A,D36H175P149 | 96G2UH045BE12 | 18000 | 15400 | 16 | 13.5 | 8.5 | 1.98 | 61 | 47 | 213198056
ADP | 4HP17L18P-**A | H,A,DG8J936 | 96G1UH070BE12 | 18000 | 15600 | 16 | 13.5 | 8.5 | 2.08 | 63 | 50 | 213198054
ADP | 4HP17L18P-**A | H,A,DG80936 | 96G1UH070BE12 | 18000 | 15600 | 16 | 14 | 8.5 | 2.08 | 63 | 50 | 213198055
ADP | 4HP17L18P-**A | H,A,DG80936 | 96G1UH045BE12 | 18000 | 16200 | 16 | 13.5 | 8.5 | 2.06 | 62 | 48 | 213198051
ADP | 4HP17L18P-**A | H,A,DG34936 | 96G1UH070BE12 | 18000 | 15600 | 16 | 13.5 | 8.5 | 2.08 | 63 | 50 | 213198053
ADP | 4HP17L18P-**A | H,A,DG8J936 | 96G1UH045BE12 | 18000 | 15600 | 16 | 13.5 | 8.5 | 2.04 | 63 | 50 | 213198050
ADP | 4HP17L18P-**A | V,A,D36H175P149 | 96G1UH070BE12 | 18000 | 15600 | 16 | 13.5 | 8.5 | 2.08 | 63 | 50 | 213198052
ADP | 4HP17L18P-**A | H,A,DG34936 | 96G1UH045BE12 | 18000 | 15600 | 16 | 13.5 | 8.5 | 2.04 | 63 | 50 | 213198049
ADP | 4HP17L18P-**A | V,A,D36H175P149 | 96G1UH045BE12 | 18000 | 15600 | 16 | 13.5 | 8.5 | 2.04 | 63 | 50 | 213198048
ADP | 4HP17L18P-**A | H,A,DG80936 | 96G1UH030BE08 | 18000 | 15800 | 16 | 13 | 8.5 | 1.98 | 61 | 47 | 213198047
ADP | 4HP17L18P-**A | H,A,DG8J936 | 96G1UH030BE08 | 18000 | 15800 | 15.2 | 13 | 8.5 | 2.06 | 63 | 51 | 213198046
ADP | 4HP17L18P-**A | V,A,D36H175P149 | 96G1UH030BE08 | 18000 | 16400 | 15.2 | 13 | 8.5 | 2.06 | 62 | 49 | 213198044
ADP | 4HP17L18P-**A | H,A,DG8J936 | 95G1UH060BE12X | 18000 | 15600 | 16 | 13.5 | 8.5 | 2.04 | 63 | 50 | 213198042
ADP | BOVB-60HDN1-M20G | V48H175P789+AEFE4B* |  | 45000 | 46000 | 18 | 11.5 | 9.15 | 1.94 | 85 | 72 | 213281448
ADP | BOVB-60HDN1-M20G | V48H175P159+AEFE4B* |  | 44500 | 45500 | 18 | 11 | 9.05 | 1.92 | 86 | 73 | 213281447
ADP | BOVB-60HDN1-M20G | V60H210P299+AEFE5* |  | 45500 | 46000 | 18 | 11.7 | 9.35 | 1.98 | 85 | 72 | 213281446
ADP | BOVA-60HDN1-M20G | V48H175P789+AEFE4B* |  | 45000 | 46000 | 18 | 11.5 | 9.15 | 1.94 | 85 | 72 | 213281445
ADP | BOVA-60HDN1-M20G | V48H175P159+AEFE4B* |  | 44500 | 45500 | 18 | 11 | 9.05 | 1.92 | 86 | 73 | 213281444
ADP | BOVA-60HDN1-M20G | V60H210P299+AEFE5* |  | 45500 | 46000 | 18 | 11.7 | 9.35 | 1.98 | 85 | 72 | 213281443
ADP | RP15AZ30AJ2N | V,R36H***P219+AEFE3A* |  | 27800 | 26800 | 15.2 | 11.5 | 8.1 | 2.2 | 70 | 57 | 213281436
ADP | 4HP18V60P | H,A,DG86960 | 80G2UH110CE20L | 57500 | 56500 | 16 | 10 | 8.1 | 1.94 | 63 | 59 | 213198280
ADP | 4HP18V60P | V,A,D60H210P199 | 80G2UH110CE20L | 57500 | 56500 | 16 | 10 | 8.1 | 1.94 | 65 | 58 | 213198278
ADP | 4HP18V60P | V,A,D60H210P199 | 80G1UH100CE20X | 57500 | 56000 | 16 | 10 | 8.1 | 1.9 | 66 | 59 | 213198266
ADP | 4HP18V60P | H,A,DG86960 | 80G1UH100CE20X | 57500 | 56000 | 16 | 10 | 8.1 | 1.9 | 64 | 60 | 213198268
ADP | UP16AZ48AJ3C | H,FG84948+AEFE4B* |  | 45500 | 42500 | 17 | 10 | 8.1 | 2 | 65 | 52 | 213163417
ADP | UP16AZ48AJ3C | H,FG84948+AEFE5* |  | 45500 | 42500 | 17 | 10 | 8.1 | 2 | 65 | 52 | 213163415
ADP | UP16AZ48AJ3C | H,FG84960+AEFE5* |  | 45500 | 42500 | 17 | 10 | 8.1 | 2 | 65 | 52 | 213163416
ADP | UP16AZ48AJ3C | H,FG48960+AEFE5* |  | 45500 | 42500 | 17 | 10 | 8.1 | 2 | 65 | 52 | 213163414
ADP | RP15AZ48AJ2N | H,FG84948+AEFE4B* |  | 45500 | 43000 | 15.2 | 12 | 8.1 | 2.2 | 68 | 55 | 213163409
ADP | RP15AZ48AJ2N | H,FG84960+AEFE5* |  | 45500 | 43000 | 15.2 | 12 | 8.1 | 2.2 | 68 | 55 | 213163408
ADP | RP15AZ48AJ2N | H,FG84948+AEFE5* |  | 45500 | 43000 | 15.2 | 12 | 8.1 | 2.2 | 68 | 55 | 213163407
ADP | RP15AZ48AJ2N | H,FG48960+AEFE5* |  | 45500 | 43000 | 15.2 | 11.7 | 8.1 | 2.2 | 68 | 55 | 213163406
ADP | RP15AZ30AJ2N | H,FG33936+AEFE4B* |  | 27800 | 26800 | 15.2 | 11.5 | 8.1 | 2.2 | 70 | 57 | 213163400
ADP | 4A6L6030A1 | PL36H175P789+AEFE4B* |  | 28200 | 27000 | 15.2 | 12 | 8.1 | 2 | 65 | 50 | 213161110
ADP | 4A6L6030A1 | PL36H175P459+AEFE4B* |  | 28400 | 27000 | 15.2 | 12 | 8.1 | 2 | 65 | 50 | 213161111
ADP | 4A6L6030A1 | V,T36H175P459+AEFE4B* |  | 28400 | 27000 | 15.2 | 12 | 8.1 | 2 | 65 | 50 | 213161112
ADP | 4A6L5030N1 | H,TG81936+AEFE3A* |  | 28800 | 27000 | 16 | 12.5 | 8.1 | 2.25 | 66 | 51 | 213161082
ADP | 4A6L5030N1 | H,TG80936+AEFE3A* |  | 29600 | 26800 | 16 | 12 | 8.1 | 2.17 | 67 | 53 | 213161081
ADP | HMH72B341 | AD-34(P,U)*****9 | TM8Y080C16MP11 | 33200 | 32400 | 18 | 10 | 8.5 | 2.04 | 78 | 71 | 213189994
ADP | 4HP17L48P-**A | F,PE*TT4948 |  | 48000 | 43000 | 15.2 | 12.5 | 8.45 | 2.32 | 68 | 56 | 213189988
ADP | 4HP17L42P-**A | F,PE*TT4948 |  | 41000 | 37400 | 15.4 | 13 | 8.1 | 2.14 | 66 | 53 | 213189985
ADP | 4HP18V60P | PL60H210P199 | 96G1UH110CE20 | 57500 | 55500 | 16 | 10 | 8.1 | 1.92 | 66 | 59 | 213189978
ADP | 4HP17L18P-**A | PL36H175P149 | 92G1UH030BE12 | 18000 | 15800 | 16 | 13.5 | 8.5 | 2.08 | 63 | 51 | 213189822
ADP | DIRM-30MAGICPRO20-OU | *E31930+TD |  | 28600 | 31000 | 15.2 | 10 | 9.05 | 1.76 | 69 | 86 | 213250275
ADP | DIRM-24MAGICPRO20-OU | *G21924+TD |  | 23000 | 23000 | 16 | 10 | 8.8 | 1.84 | 86 | 85 | 213250274
ADP | DIRM-18MAGICPRO20-OU | *G21924+TD |  | 17700 | 17100 | 16 | 11.5 | 8.85 | 2.06 | 80 | 85 | 213250273
ADP | A-VCD18SA-1 | *G21924+TD |  | 17700 | 17100 | 16 | 11.5 | 8.85 | 2.06 | 80 | 85 | 213250271
ADP | A-VCD24SA-1 | *G21924+TD |  | 23000 | 23000 | 16 | 10 | 8.8 | 1.84 | 86 | 85 | 213250272
ADP | A-VCD30SA-1 | *G8J936+TD |  | 29800 | 31400 | 15.2 | 10.5 | 9.5 | 1.82 | 69 | 85 | 213250265
ADP | A-VCD30SA-1 | *G33936+TD |  | 29400 | 31200 | 15.2 | 10 | 9.35 | 1.8 | 69 | 85 | 213250264
ADP | A-VCD30SA-1 | *E31930+TD |  | 28600 | 31000 | 15.2 | 10 | 9.05 | 1.76 | 69 | 86 | 213250263
ADP | TU36-24WADU | *E7J936+TD |  | 22200 | 22400 | 15.2 | 10.5 | 8.4 | 1.78 | 63 | 95 | 213249350
ADP | A-KCD30SA-1 | HG8J936+TD |  | 29800 | 31400 | 15.2 | 10.5 | 9.5 | 1.82 | 69 | 85 | 213249348
ADP | A-KCD30SA-1 | HG33936+TD |  | 29400 | 31200 | 15.2 | 10 | 9.35 | 1.8 | 69 | 85 | 213249347
ADP | DIRM-30MAGICPRO20-OU | HG33936+TD |  | 29400 | 31200 | 15.2 | 10 | 9.35 | 1.8 | 69 | 85 | 213249232
ADP | TU60-48WADU | *E88960+TD |  | 47000 | 46000 | 15.2 | 10 | 8.5 | 1.8 | 66 | 72 | 213249114
ADP | TU60-48WADU | *G52960+TD |  | 47000 | 46000 | 15.2 | 10 | 8.5 | 1.8 | 66 | 72 | 213249113
ADP | TU36-24WADU | *G34936+TD |  | 22800 | 22400 | 15.2 | 11 | 8.5 | 1.8 | 63 | 95 | 213249112
ADP | TU36-24WADU | *E34936+TD |  | 22800 | 22400 | 15.2 | 11 | 8.5 | 1.8 | 63 | 95 | 213249111
ADP | TU36-24WADU | *G33936+TD |  | 22400 | 22400 | 15.2 | 10.5 | 8.4 | 1.78 | 63 | 95 | 213249110
ADP | TU60-48WADU | *E49960+TD |  | 47000 | 46000 | 15.2 | 10 | 8.35 | 1.78 | 66 | 72 | 213249109
ADP | 4HP17L18P-**A | PL36H175P389 | 96G2UH070BV12 | 18000 | 15800 | 17 | 14 | 8.5 | 2 | 61 | 47 | 213189869
ADP | 4HP17L18P-**A | PL36H175P789 | 96G2UH070BV12 | 18000 | 15800 | 17 | 13.5 | 8.5 | 2 | 61 | 47 | 213189868
ADP | 4HP17L18P-**A | PL36H175P159 | 96G2UH070BV12 | 18000 | 15800 | 16 | 14 | 8.5 | 2 | 61 | 47 | 213189867
ADP | 4HP17L18P-**A | PL36H175P149 | 96G2UH070BV12 | 18000 | 16400 | 16 | 13.5 | 8.5 | 2.1 | 62 | 49 | 213189866
ADP | 4HP17L18P-**A | PL36H175P389 | 96G2UH070BE12 | 18000 | 15400 | 16 | 14 | 8.5 | 1.96 | 61 | 47 | 213189865
ADP | 4HP17L18P-**A | PL36H175P789 | 96G2UH070BE12 | 18000 | 15600 | 16 | 14 | 8.5 | 2.08 | 63 | 50 | 213189864
ADP | 4HP17L18P-**A | PL36H175P159 | 96G2UH070BE12 | 18000 | 15600 | 16 | 14 | 8.5 | 2.08 | 63 | 50 | 213189863
ADP | 4HP17L18P-**A | PL36H175P149 | 96G2UH070BE12 | 18000 | 15600 | 16 | 13.5 | 8.5 | 2.08 | 63 | 50 | 213189862
ADP | 4HP17L18P-**A | PL36H175P389 | 96G2UH045BV12 | 18000 | 15800 | 16 | 14 | 8.5 | 2.06 | 63 | 51 | 213189861
ADP | 4HP17L18P-**A | PL36H175P789 | 96G2UH045BV12 | 18000 | 15800 | 16 | 14 | 8.5 | 2.06 | 63 | 51 | 213189860
ADP | 4HP17L18P-**A | PL36H175P159 | 96G2UH045BV12 | 18000 | 15800 | 16 | 14 | 8.5 | 2.06 | 63 | 51 | 213189859
ADP | 4HP17L18P-**A | PL36H175P149 | 96G2UH045BV12 | 18000 | 15800 | 16 | 13.5 | 8.5 | 2.06 | 63 | 51 | 213189858
ADP | 4HP17L18P-**A | PL36H175P389 | 96G2UH045BE12 | 18000 | 15400 | 16 | 14 | 8.5 | 1.98 | 61 | 47 | 213189857
ADP | 4HP17L18P-**A | PL36H175P789 | 96G2UH045BE12 | 18000 | 15600 | 16 | 14 | 8.5 | 2.06 | 63 | 50 | 213189856
ADP | 4HP17L18P-**A | PL36H175P159 | 96G2UH045BE12 | 18000 | 15600 | 16 | 14 | 8.5 | 2.06 | 63 | 50 | 213189855
ADP | 4HP17L18P-**A | PL36H175P149 | 96G2UH045BE12 | 18000 | 15400 | 16 | 13.5 | 8.5 | 1.98 | 61 | 47 | 213189854
ADP | 4HP17L18P-**A | PL36H175P389 | 96G1UH070BE12 | 18000 | 15400 | 16 | 14 | 8.5 | 1.98 | 61 | 47 | 213189853
ADP | 4HP17L18P-**A | PL36H175P789 | 96G1UH070BE12 | 18000 | 15600 | 16 | 14 | 8.5 | 2.08 | 63 | 50 | 213189852
ADP | 4HP17L18P-**A | PL36H175P159 | 96G1UH070BE12 | 18000 | 15600 | 16 | 14 | 8.5 | 2.08 | 63 | 50 | 213189851
ADP | 4HP17L18P-**A | PL36H175P149 | 96G1UH070BE12 | 18000 | 15600 | 16 | 13.5 | 8.5 | 2.08 | 63 | 50 | 213189850
ADP | 4HP17L18P-**A | PL36H175P389 | 96G1UH045BE12 | 18000 | 15400 | 16 | 14 | 8.5 | 1.98 | 61 | 47 | 213189849
ADP | 4HP17L18P-**A | PL36H175P789 | 96G1UH045BE12 | 18000 | 15600 | 16 | 14 | 8.5 | 2.04 | 63 | 50 | 213189848
ADP | 4HP17L18P-**A | PL36H175P159 | 96G1UH045BE12 | 18000 | 15600 | 16 | 14 | 8.5 | 2.04 | 63 | 50 | 213189847
ADP | 4HP17L18P-**A | PL36H175P149 | 96G1UH045BE12 | 18000 | 15600 | 16 | 13.5 | 8.5 | 2.04 | 63 | 50 | 213189846
ADP | 4HP17L18P-**A | PL36H175P389 | 96G1UH030BE08 | 18000 | 15800 | 16 | 13.5 | 8.5 | 1.96 | 61 | 47 | 213189845
ADP | 4HP17L18P-**A | PL36H175P789 | 96G1UH030BE08 | 18000 | 15800 | 16 | 13.5 | 8.5 | 2.06 | 63 | 51 | 213189844
ADP | 4HP17L18P-**A | PL36H175P159 | 96G1UH030BE08 | 18000 | 15800 | 16 | 13 | 8.5 | 1.98 | 61 | 47 | 213189843
ADP | 4HP17L18P-**A | PL36H175P149 | 96G1UH030BE08 | 18000 | 16400 | 15.2 | 13 | 8.5 | 2.06 | 62 | 49 | 213189842
ADP | 4HP17L18P-**A | PL36H175P389 | 95G1UH060BE12X | 18000 | 16200 | 16 | 14 | 8.5 | 2.06 | 62 | 48 | 213189841
ADP | 4HP17L18P-**A | PL36H175P789 | 95G1UH060BE12X | 18000 | 15600 | 16 | 14 | 8.5 | 2.04 | 63 | 50 | 213189840
ADP | 4HP17L18P-**A | PL36H175P159 | 95G1UH060BE12X | 18000 | 15600 | 16 | 14 | 8.5 | 2.04 | 63 | 50 | 213189839
ADP | 4HP17L18P-**A | PL36H175P149 | 95G1UH060BE12X | 18000 | 15600 | 16 | 13.5 | 8.5 | 2.04 | 63 | 50 | 213189838
ADP | 4HP17L18P-**A | PL36H175P389 | 95G1UH040BE12X | 18000 | 15400 | 16 | 14 | 8.5 | 1.98 | 61 | 47 | 213189837
ADP | 4HP17L18P-**A | PL36H175P789 | 95G1UH040BE12X | 18000 | 15600 | 16 | 14 | 8.5 | 2.06 | 63 | 50 | 213189836
ADP | 4HP17L18P-**A | PL36H175P159 | 95G1UH040BE12X | 18000 | 15600 | 16 | 14 | 8.5 | 2.06 | 63 | 50 | 213189835
ADP | 4HP17L18P-**A | PL36H175P149 | 95G1UH040BE12X | 18000 | 15600 | 16 | 13.5 | 8.5 | 2.06 | 63 | 50 | 213189834
ADP | 4HP17L18P-**A | PL36H175P389 | 92G1UH070BE12 | 18000 | 15600 | 17 | 13.5 | 8.5 | 2 | 60 | 46 | 213189833
ADP | 4HP17L18P-**A | PL36H175P789 | 92G1UH070BE12 | 18000 | 15600 | 16 | 14 | 8.5 | 2.1 | 63 | 50 | 213189832
ADP | 4HP17L18P-**A | PL36H175P159 | 92G1UH070BE12 | 18000 | 15600 | 16 | 14 | 8.5 | 2.1 | 63 | 50 | 213189831
ADP | 4HP17L18P-**A | PL36H175P149 | 92G1UH070BE12 | 18000 | 15400 | 16 | 13.5 | 8.5 | 2.02 | 61 | 47 | 213189830
ADP | 4HP17L18P-**A | PL36H175P389 | 92G1UH045BE12 | 18000 | 15600 | 17 | 13.5 | 8.5 | 2.02 | 62 | 48 | 213189829
ADP | 4HP17L18P-**A | PL36H175P789 | 92G1UH045BE12 | 18000 | 15600 | 16 | 14 | 8.5 | 2.06 | 63 | 50 | 213189828
ADP | 4HP17L18P-**A | PL36H175P159 | 92G1UH045BE12 | 18000 | 15600 | 16 | 14 | 8.5 | 2.06 | 63 | 50 | 213189827
ADP | 4HP17L18P-**A | PL36H175P149 | 92G1UH045BE12 | 18000 | 15600 | 16 | 13.5 | 8.5 | 2.06 | 63 | 50 | 213189826
ADP | 4HP17L18P-**A | PL36H175P389 | 92G1UH030BE12 | 18000 | 16400 | 16 | 14 | 8.5 | 2.08 | 62 | 49 | 213189825
ADP | 4HP17L18P-**A | PL36H175P789 | 92G1UH030BE12 | 18000 | 15800 | 16 | 14 | 8.5 | 2.08 | 63 | 51 | 213189824
ADP | 4HP17L18P-**A | PL36H175P159 | 92G1UH030BE12 | 18000 | 15800 | 16 | 14 | 8.5 | 2.08 | 63 | 51 | 213189823
ADP | 4HP18V36P | V,R36H175P159 | 80G2UH090BE16L | 34200 | 32000 | 17 | 11 | 8.5 | 2.14 | 66 | 56 | 213238660
ADP | 4HP18V36P | V,R36H175P149 | 80G2UH090BE16L | 32600 | 32200 | 17 | 11 | 8.5 | 2.14 | 66 | 57 | 213238659
ADP | 4HP18V36P | H,RG82936 | 80G2UH090BE16 | 34400 | 32000 | 17 | 11.5 | 8.5 | 2.14 | 66 | 56 | 213238658
ADP | 4HP18V36P | H,RG80936 | 80G2UH090BE16 | 34400 | 32000 | 17 | 11.5 | 8.5 | 2.14 | 66 | 56 | 213238657
ADP | 4HP18V36P | V,R36H175P459 | 80G2UH090BE16 | 34400 | 32000 | 17 | 11.5 | 8.5 | 2.14 | 66 | 56 | 213238656
ADP | 4HP18V36P | H,RG8J936 | 80G2UH090BE16 | 32600 | 32200 | 17 | 11 | 8.5 | 2.14 | 66 | 57 | 213238655
ADP | 4HP18V36P | V,R36H175P159 | 80G2UH090BE16 | 34200 | 32000 | 17 | 11 | 8.5 | 2.14 | 66 | 56 | 213238654
ADP | 4HP18V36P | V,R36H175P149 | 80G2UH090BE16 | 32600 | 32200 | 17 | 11 | 8.5 | 2.14 | 66 | 57 | 213238653
ADP | 4HP18V36P | H,RG82936 | 80G2UH090BE12 | 23400 | 22400 | 19 | 12 | 8.1 | 1.91 | 64 | 63 | 213238652
ADP | 4HP18V36P | H,RG80936 | 80G2UH090BE12 | 23400 | 22400 | 19 | 12 | 8.1 | 1.91 | 64 | 63 | 213238651
ADP | 4HP18V36P | V,R36H175P459 | 80G2UH090BE12 | 23400 | 22400 | 19 | 12 | 8.1 | 1.91 | 64 | 63 | 213238650
ADP | 4HP18V36P | H,RG8J936 | 80G2UH090BE12 | 23400 | 22400 | 19 | 12 | 8.1 | 1.91 | 64 | 63 | 213238649
ADP | 4HP18V36P | V,R36H175P159 | 80G2UH090BE12 | 23400 | 22400 | 19 | 12 | 8.1 | 1.91 | 64 | 63 | 213238648
ADP | 4HP18V36P | V,R36H175P149 | 80G2UH090BE12 | 23400 | 22400 | 19 | 12 | 8.1 | 1.91 | 64 | 63 | 213238647
ADP | 4HP18V36P | H,RG80936 | 80G2UH070AV12* | 23800 | 22400 | 19 | 12 | 8.5 | 2.05 | 65 | 65 | 213238646
ADP | 4HP18V36P | H,RG8J936 | 80G2UH070AV12* | 23200 | 22400 | 19 | 12 | 8.1 | 1.92 | 63 | 63 | 213238645
ADP | 4HP18V36P | V,R36H***P449 | 80G2UH070AV12* | 23800 | 22400 | 19 | 12 | 8.5 | 2.05 | 65 | 65 | 213238644
ADP | 4HP18V36P | H,RG80936 | 80G2UH070AE12L | 24000 | 22400 | 19 | 12 | 8.5 | 2.05 | 66 | 66 | 213238643
ADP | 4HP18V36P | H,RG8J936 | 80G2UH070AE12L | 23400 | 22400 | 19 | 12 | 8.1 | 1.91 | 64 | 63 | 213238642
ADP | 4HP18V36P | V,R36H***P449 | 80G2UH070AE12L | 24000 | 22400 | 19 | 12 | 8.5 | 2.05 | 66 | 66 | 213238641
ADP | 4HP18V36P | H,RG80936 | 80G2UH070AE12 | 24000 | 22400 | 19 | 12 | 8.5 | 2.05 | 66 | 66 | 213238640
ADP | 4HP18V36P | H,RG8J936 | 80G2UH070AE12 | 23400 | 22400 | 19 | 12 | 8.1 | 1.91 | 64 | 63 | 213238639
ADP | 4HP18V36P | V,R36H***P449 | 80G2UH070AE12 | 24000 | 22400 | 19 | 12 | 8.5 | 2.05 | 66 | 66 | 213238638
ADP | 4HP18V36P | H,RG80936 | 80G2UH045AE12 | 23400 | 22200 | 18 | 12 | 8.5 | 2.04 | 65 | 64 | 213238637
ADP | 4HP18V36P | H,RG8J936 | 80G2UH045AE12 | 23200 | 22200 | 18 | 12 | 8.4 | 2.02 | 65 | 64 | 213238636
ADP | 4HP18V36P | V,R36H***P449 | 80G2UH045AE12 | 23400 | 22200 | 18 | 12 | 8.5 | 2.05 | 65 | 64 | 213238635
ADP | 4HP18V36P | H,RG82936 | 80G1UH090BE16 | 34200 | 31800 | 17 | 11.5 | 8.5 | 2.14 | 66 | 56 | 213238634
ADP | 4HP18V36P | H,RG80936 | 80G1UH090BE16 | 34200 | 31800 | 17 | 11.5 | 8.5 | 2.14 | 66 | 56 | 213238633
ADP | 4HP18V36P | V,R36H175P459 | 80G1UH090BE16 | 34200 | 31800 | 17 | 11.5 | 8.5 | 2.14 | 66 | 56 | 213238632
ADP | 4HP18V36P | H,RG8J936 | 80G1UH090BE16 | 32600 | 32000 | 17 | 11 | 8.5 | 2.16 | 66 | 57 | 213238631
ADP | 4HP18V36P | V,R36H175P159 | 80G1UH090BE16 | 34800 | 33600 | 17 | 11 | 8.5 | 2.24 | 66 | 56 | 213238630
ADP | 4HP18V36P | V,R36H175P149 | 80G1UH090BE16 | 32600 | 32000 | 17 | 11 | 8.5 | 2.16 | 66 | 57 | 213238629
ADP | 4HP18V36P | H,RG82936 | 80G1UH080BE16X | 32400 | 32400 | 16 | 10.5 | 8.5 | 2.12 | 65 | 57 | 213238628
ADP | 4HP18V36P | H,RG80936 | 80G1UH080BE16X | 32400 | 32400 | 16 | 10.5 | 8.5 | 2.12 | 65 | 57 | 213238627
ADP | 4HP18V36P | V,R36H175P459 | 80G1UH080BE16X | 32400 | 32400 | 16 | 10.5 | 8.5 | 2.12 | 65 | 57 | 213238626
ADP | 4HP18V36P | H,RG8J936 | 80G1UH080BE16X | 32400 | 32400 | 16 | 10.5 | 8.5 | 2.12 | 65 | 57 | 213238625
ADP | 4HP18V36P | V,R36H175P159 | 80G1UH080BE16X | 32400 | 32400 | 16 | 10.5 | 8.5 | 2.12 | 65 | 57 | 213238624
ADP | 4HP18V36P | V,R36H175P149 | 80G1UH080BE16X | 32400 | 32400 | 16 | 10.5 | 8.5 | 2.12 | 65 | 57 | 213238623
ADP | 4HP18V36P | H,RG82936 | 80G1UH070BE12 | 23800 | 22400 | 18 | 12 | 8.5 | 2.04 | 65 | 65 | 213238622
ADP | 4HP18V36P | H,RG80936 | 80G1UH070BE12 | 23800 | 22400 | 18 | 12 | 8.5 | 2.04 | 65 | 65 | 213238621
ADP | YH2F48TB21 | CV609*9-A | Y82E080C16LMPS1 | 45500 | 42500 | 16 | 12 | 8.1 | 2.4 | 70 | 56 | 213188058
ADP | YH2F48TB21 | CV609*9-A | Y81E130D20SMPS1 | 47500 | 44000 | 16 | 12 | 8.1 | 2.36 | 68 | 57 | 213188052
ADP | YH2F48TB21 | CV605*9 | Y81E120C16LMPS1 | 46500 | 43500 | 16 | 11.7 | 8.1 | 2.36 | 68 | 57 | 213188026
ADP | YH2F48TB21 | CX601C935 | Y81E120C16SMPS1 | 46500 | 43500 | 16 | 12 | 8.1 | 2.36 | 68 | 57 | 213188031
ADP | YH2F48TB21 | CV605*9 | Y81E130D20SMPS1 | 47500 | 44000 | 16 | 11.7 | 8.1 | 2.36 | 68 | 57 | 213188051
ADP | YH2F48TB21 | CV609*9-A | Y81E120C16LMPS1 | 46500 | 43500 | 16 | 12 | 8.1 | 2.36 | 68 | 57 | 213188028
ADP | YH2F48TB21 | CV601*9 | Y81E120C16SMPS1 | 46500 | 43500 | 15.2 | 11.7 | 8.1 | 2.36 | 68 | 57 | 213188030
ADP | YH2F48TB21 | CV605*9 | Y81E120C16SMPS1 | 46500 | 43500 | 16 | 11.7 | 8.1 | 2.36 | 68 | 57 | 213188032
ADP | YH2F48TB21 | CV603*9-A | Y81E120C16LMPS1 | 46500 | 43500 | 16 | 12 | 8.1 | 2.36 | 68 | 57 | 213188027
ADP | YH2F48TB21 | CH607C9 | Y81E120C16SMPS1 | 46500 | 43500 | 16 | 11.7 | 8.1 | 2.36 | 68 | 57 | 213188029
ADP | YH2F48TB21 | CV601*9 | Y81E130D20SMPS1 | 47500 | 44000 | 15.2 | 11.7 | 8.1 | 2.36 | 68 | 57 | 213188050
ADP | YH2F48TB21 | CV609*9-A | Y81E100C20SMPS1 | 45500 | 42000 | 16 | 12 | 8.1 | 2.4 | 70 | 57 | 213188022
ADP | YH2F48TB21 | CX601C935 | Y81E120C16LMPS1 | 46500 | 43500 | 16 | 12 | 8.1 | 2.36 | 68 | 57 | 213188025
ADP | YH2F48TB21 | CH607C9 | Y81E120C16LMPS1 | 46500 | 43500 | 16 | 11.7 | 8.1 | 2.36 | 68 | 57 | 213188023
ADP | YH2F48TB21 | CV601*9 | Y81E120C16LMPS1 | 46500 | 43500 | 15.2 | 11.7 | 8.1 | 2.36 | 68 | 57 | 213188024
ADP | YH2F48TB21 | CV609*9-A | Y81E130D20LMPS1 | 47500 | 44000 | 16 | 12 | 8.1 | 2.36 | 68 | 57 | 213188049
ADP | YH2F48TB21 | CV609*9-A | Y81E100C20LMPS1 | 45500 | 42000 | 16 | 12 | 8.1 | 2.4 | 70 | 57 | 213188016
ADP | YH2F48TB21 | CV609*9-A | Y81E080C20SMPS1 | 45500 | 42000 | 16 | 12 | 8.1 | 2.4 | 70 | 57 | 213187998
ADP | YH2F48TB21 | CV609*9-A | Y81E080C20LMPS1 | 45500 | 42000 | 16 | 12 | 8.1 | 2.4 | 70 | 57 | 213187992
ADP | E4HL5030A1000A | PL36H175P459+TD |  | 24000 | 22400 | 15.2 | 10 | 8.1 | 1.75 | 81 | 85 | 213187956
ADP | YH2F48TB21 | CV609*9-A | Y81E080C16SMPS1 | 46500 | 43500 | 16 | 12 | 8.1 | 2.36 | 67 | 57 | 213187986
ADP | E4HL5030A1000A | V,T36H175P149+TD |  | 24000 | 22400 | 15.2 | 10 | 8.1 | 1.75 | 81 | 85 | 213187950
ADP | YH2F48TB21 | CV603*9-A | Y81E080C16SMPS1 | 46500 | 43500 | 16 | 12 | 8.1 | 2.36 | 67 | 57 | 213187985
ADP | YH2F48TB21 | CV601*9 | Y81E080C16SMPS1 | 46500 | 43500 | 15.2 | 11.7 | 8.1 | 2.36 | 67 | 57 | 213187982
ADP | 4A6L5030N1 | H,TG81936 | L9X1B070U4VSA | 29800 | 26400 | 15.2 | 12 | 8.1 | 2.17 | 67 | 53 | 213307721
ADP | 4A6L5030N1 | H,TG80936 | L9X1B070U4VSA | 29600 | 26400 | 15.2 | 12 | 8.1 | 2.17 | 67 | 53 | 213307720
ADP | 4A6L5030N1 | V,T36H175P789 | L9X1B070U4VSA | 29600 | 26400 | 15.2 | 12 | 8.1 | 2.17 | 67 | 53 | 213307718
ADP | 4A6L5030N1 | PL36H175P789 | L9X1B070U4VSA | 29600 | 26400 | 15.2 | 12 | 8.1 | 2.17 | 67 | 53 | 213307717
ADP | TU60-48WADU | F,PE*CC7960 |  | 48000 | 46000 | 16 | 11 | 9 | 1.8 | 66 | 84 | 213307711
ADP | TU36-24WADU | F,PE*CC4937 |  | 34000 | 33400 | 15.2 | 10 | 9 | 1.8 | 69 | 83 | 213307710
ADP | TU36-24WADU | F,PE*E34925 |  | 23600 | 22400 | 17 | 11.7 | 9 | 1.8 | 67 | 96 | 213307709
ADP | AUH4860ZGDA* | M48E499+TD |  | 45500 | 46000 | 15.2 | 10 | 8.35 | 1.78 | 66 | 72 | 213307502
ADP | 4HP18V36P | V,A,D36H142P429+AEFE3A* |  | 22000 | 22400 | 17 | 12 | 8.35 | 1.92 | 64 | 64 | 213307144
ADP | BOVB-60HDN1-M20G | HG3K960+AEFE5* |  | 45500 | 46000 | 18 | 11.7 | 9.25 | 1.96 | 85 | 72 | 213307139
ADP | BOVB-60HDN1-M20G | HG2K948+AEFE4B* |  | 45000 | 46000 | 18 | 11.5 | 9.15 | 1.94 | 85 | 72 | 213307138
ADP | BOVB-60HDN1-M20G | HG2K948+AEFE5* |  | 45500 | 46000 | 18 | 11.7 | 9.15 | 1.94 | 85 | 72 | 213307137
ADP | BOVB-60HDN1-M20G | V48H175P469+AEFE4B* |  | 46500 | 46000 | 18 | 11.7 | 9.5 | 2 | 85 | 72 | 213307136
ADP | BOVB-60HDN1-M20G | V48H175P389+AEFE4B* |  | 46000 | 46000 | 18 | 11.7 | 9.35 | 1.98 | 85 | 72 | 213307135
ADP | 4HP17L18P-**A | V,A,D36H175P389 | 95G1UH060BE12X | 18000 | 16200 | 16 | 14 | 8.5 | 2.06 | 62 | 48 | 213198835
ADP | 4HP17L18P-**A | V,A,D36H175P159 | 95G1UH060BE12X | 18000 | 15600 | 16 | 14 | 8.5 | 2.04 | 63 | 50 | 213198833
ADP | 4HP17L18P-**A | V,A,D36H175P389 | 95G1UH040BE12X | 18000 | 15400 | 16 | 14 | 8.5 | 1.98 | 61 | 47 | 213198832
ADP | 4HP17L18P-**A | V,A,D36H175P789 | 95G1UH040BE12X | 18000 | 15600 | 16 | 14 | 8.5 | 2.06 | 63 | 50 | 213198831
ADP | 4HP17L18P-**A | V,A,D36H175P789 | 92G1UH070BE12 | 18000 | 15600 | 16 | 14 | 8.5 | 2.1 | 63 | 50 | 213198828
ADP | 4HP17L18P-**A | V,A,D36H175P159 | 95G1UH040BE12X | 18000 | 15600 | 16 | 14 | 8.5 | 2.06 | 63 | 50 | 213198830
ADP | 4HP17L18P-**A | V,A,D36H175P389 | 92G1UH070BE12 | 18000 | 15600 | 17 | 13.5 | 8.5 | 2 | 60 | 46 | 213198829
ADP | 4HP17L18P-**A | V,A,D36H175P389 | 92G1UH045BE12 | 18000 | 15600 | 17 | 13.5 | 8.5 | 2.02 | 62 | 48 | 213198826
ADP | 4HP17L18P-**A | V,A,D36H175P159 | 92G1UH070BE12 | 18000 | 15600 | 16 | 14 | 8.5 | 2.1 | 63 | 50 | 213198827
ADP | 4HP17L18P-**A | V,A,D36H175P789 | 92G1UH045BE12 | 18000 | 15600 | 16 | 14 | 8.5 | 2.06 | 63 | 50 | 213198825
ADP | 4HP17L18P-**A | V,A,D36H175P789 | 92G1UH030BE12 | 18000 | 15800 | 16 | 14 | 8.5 | 2.08 | 63 | 51 | 213198822
ADP | 4HP17L18P-**A | V,A,D36H175P159 | 92G1UH045BE12 | 18000 | 15600 | 16 | 14 | 8.5 | 2.06 | 63 | 50 | 213198824
ADP | 4HP17L18P-**A | V,A,D36H175P389 | 92G1UH030BE12 | 18000 | 16400 | 16 | 14 | 8.5 | 2.08 | 62 | 49 | 213198823
ADP | 4HP17L18P-**A | V,A,D36H175P159 | 92G1UH030BE12 | 18000 | 15800 | 16 | 14 | 8.5 | 2.08 | 63 | 51 | 213198821
ADP | 4HP18V36P | V,A,D36H175P159 | 96G2UH070BE12 | 23600 | 22400 | 18 | 12 | 8.5 | 2.02 | 67 | 66 | 213198782
ADP | 4HP18V36P | V,A,D36H175P459 | 96G2UH070BV12 | 23800 | 22400 | 19 | 12 | 8.5 | 2.04 | 65 | 65 | 213198789
ADP | 4HP18V36P | V,A,D36H175P389 | 96G2UH070BV12 | 23800 | 22400 | 19 | 12 | 8.5 | 2.04 | 65 | 65 | 213198788
ADP | 4HP18V36P | V,A,D36H175P789 | 96G2UH070BV12 | 23800 | 22400 | 19 | 12 | 8.5 | 2.04 | 65 | 65 | 213198787
ADP | 4HP18V36P | V,A,D36H175P159 | 96G2UH070BV12 | 23800 | 22400 | 19 | 12 | 8.5 | 2.04 | 65 | 65 | 213198786
ADP | 4HP18V36P | V,A,D36H175P389 | 96G2UH070BE12 | 23600 | 22400 | 18 | 12 | 8.5 | 2.02 | 67 | 66 | 213198784
ADP | 4HP18V36P | V,A,D36H175P789 | 96G2UH070BE12 | 23600 | 22400 | 18 | 12 | 8.5 | 2.02 | 67 | 66 | 213198783
ADP | 4HP18V36P | V,A,D36H175P459 | 96G2UH045BV12 | 23600 | 22400 | 19 | 12 | 8.5 | 2.03 | 65 | 65 | 213198781
ADP | 4HP18V36P | V,A,D36H175P459 | 96G2UH070BE12 | 23600 | 22400 | 18 | 12 | 8.5 | 2.02 | 67 | 66 | 213198785
ADP | 4HP18V36P | V,A,D36H175P389 | 96G2UH045BV12 | 23600 | 22400 | 19 | 12 | 8.5 | 2.03 | 65 | 65 | 213198780
ADP | 4HP18V36P | V,A,D36H175P159 | 96G2UH045BV12 | 23600 | 22400 | 19 | 12 | 8.5 | 2.03 | 65 | 65 | 213198778
ADP | 4HP18V36P | V,A,D36H175P789 | 96G2UH045BV12 | 23600 | 22400 | 19 | 12 | 8.5 | 2.03 | 65 | 65 | 213198779
ADP | 4HP18V36P | V,A,D36H175P459 | 96G2UH045BE12 | 24000 | 22400 | 18 | 12 | 8.5 | 2.02 | 67 | 66 | 213198777
ADP | 4HP18V36P | V,A,D36H175P389 | 96G1UH045BE12 | 24000 | 22400 | 18 | 12 | 8.5 | 2.03 | 67 | 67 | 213198768
ADP | 4HP18V36P | V,A,D36H175P159 | 96G2UH045BE12 | 24000 | 22400 | 18 | 12 | 8.5 | 2.02 | 67 | 66 | 213198774
ADP | 4HP18V36P | V,A,D36H175P389 | 96G2UH045BE12 | 24000 | 22400 | 18 | 12 | 8.5 | 2.02 | 67 | 66 | 213198776
ADP | HMH72B341 | CV367A9+AEF36AXP* |  | 34000 | 32200 | 18 | 10 | 8.5 | 2.12 | 76 | 73 | 213164379
ADP | HMH72B341 | CX363B935+AEF48BXP* |  | 33400 | 31600 | 18 | 10 | 8.55 | 1.98 | 75 | 72 | 213164378
ADP | HMH72B341 | CV365B9+AEF48BXP* |  | 33800 | 31600 | 18 | 10 | 8.6 | 1.98 | 75 | 72 | 213164376
ADP | HMH72B341 | CX361B935+AEF48BXP* |  | 34000 | 31600 | 18 | 10.5 | 8.7 | 2 | 75 | 72 | 213164375
ADP | HMH72B341 | CH365B9+AEF48BXP* |  | 33800 | 31600 | 18 | 10 | 8.6 | 1.98 | 75 | 72 | 213164374
ADP | HMH72B341 | CV363B9+AEF48BXP* |  | 33200 | 31400 | 18 | 10 | 8.5 | 1.96 | 75 | 73 | 213164372
ADP | HMH72B341 | CH360B9+AEF48BXP* |  | 32800 | 31400 | 18 | 10 | 8.35 | 1.94 | 75 | 73 | 213164371
ADP | BOVB-60HDN1-M20G | V60H210P179+AEFE5* |  | 46000 | 46000 | 18 | 11.7 | 9.35 | 1.98 | 85 | 72 | 213281354
ADP | BOVA-60HDN1-M20G | V60H210P179+AEFE5* |  | 46000 | 46000 | 18 | 11.7 | 9.35 | 1.98 | 85 | 72 | 213281353
ADP | 4HP18V60P | H,A,DG84948+AEFE5* |  | 46000 | 47500 | 16 | 11 | 8.1 | 2.06 | 66 | 57 | 213281347
ADP | BOVB-60HDN1-M20G | HG86960+AEFE5* |  | 51500 | 53000 | 17 | 11.7 | 9.45 | 2.02 | 80 | 72 | 213281329
ADP | BOVB-60HDN1-M20G | V60H210P199+AEFE5* |  | 51500 | 53000 | 17 | 11.7 | 9.45 | 2.02 | 80 | 72 | 213281328
ADP | BOVB-60HDN1-M20G | PL60H210P299+AEFE5* |  | 45500 | 46000 | 18 | 11.7 | 9.35 | 1.98 | 85 | 72 | 213281325
ADP | BOVB-60HDN1-M20G | HG2K960+AEFE5* |  | 45500 | 46000 | 18 | 11.7 | 9.15 | 1.94 | 85 | 72 | 213281327
ADP | BOVB-60HDN1-M20G | PL48H175P159+AEFE4B* |  | 44500 | 45500 | 18 | 11 | 9.05 | 1.92 | 86 | 73 | 213281326
ADP | 4HP18V36P | H,RG82936 | 96G1UH045BE12 | 24000 | 22400 | 18 | 12 | 8.5 | 2.03 | 67 | 67 | 213238712
ADP | 4HP18V36P | H,RG80936 | 96G1UH045BE12 | 24000 | 22400 | 18 | 12 | 8.5 | 2.03 | 67 | 67 | 213238711
ADP | 4HP18V36P | V,R36H175P459 | 96G1UH045BE12 | 24000 | 22400 | 18 | 12 | 8.5 | 2.03 | 67 | 67 | 213238710
ADP | 4HP18V36P | H,RG8J936 | 96G1UH045BE12 | 23800 | 22400 | 18 | 12 | 8.45 | 2.02 | 67 | 67 | 213238709
ADP | 4HP18V36P | V,R36H175P159 | 96G1UH045BE12 | 24000 | 22400 | 18 | 12 | 8.5 | 2.03 | 67 | 67 | 213238708
ADP | 4HP18V36P | H,RG82936 | 96G1UH030BE08 | 22600 | 22400 | 18 | 12 | 8.1 | 1.88 | 62 | 61 | 213238706
ADP | 4HP18V36P | V,R36H175P149 | 96G1UH045BE12 | 23800 | 22400 | 18 | 12 | 8.4 | 2.02 | 67 | 67 | 213238707
ADP | 4HP18V36P | V,R36H175P459 | 96G1UH030BE08 | 22600 | 22400 | 18 | 12 | 8.1 | 1.88 | 62 | 61 | 213238704
ADP | 4HP18V36P | H,RG80936 | 96G1UH030BE08 | 22600 | 22400 | 18 | 12 | 8.1 | 1.88 | 62 | 61 | 213238705
ADP | 4HP18V36P | V,R36H175P159 | 96G1UH030BE08 | 22600 | 22400 | 18 | 12 | 8.1 | 1.88 | 62 | 61 | 213238702
ADP | 4HP18V36P | H,RG8J936 | 96G1UH030BE08 | 22600 | 22400 | 18 | 12 | 8.1 | 1.88 | 62 | 61 | 213238703
ADP | 4HP18V36P | V,R36H175P149 | 96G1UH030BE08 | 22600 | 22400 | 18 | 12 | 8.1 | 1.88 | 62 | 61 | 213238701
ADP | 4HP18V60P | V,R48H175P469+AEFE4B* |  | 46000 | 47500 | 16 | 11 | 8.1 | 2.06 | 66 | 57 | 213310772
ADP | 4HP18V36P | H,RG82936+AEFE4B* |  | 34000 | 33200 | 19 | 11.7 | 8.5 | 2.16 | 63 | 53 | 213310770
ADP | 4HP18V36P | H,RG80936+AEFE3A* |  | 33600 | 33200 | 18 | 11.5 | 8.35 | 2.14 | 63 | 53 | 213310769
ADP | 4HP18V36P | H,RG80936+AEFE4B* |  | 34000 | 33200 | 19 | 11.7 | 8.5 | 2.16 | 63 | 53 | 213310768
ADP | 4HP18V36P | H,RG8J936+AEFE3A* |  | 32200 | 32800 | 18 | 11 | 8.1 | 2.06 | 64 | 54 | 213310767
ADP | 4HP18V36P | H,RG8J936+AEFE4B* |  | 32800 | 33000 | 18 | 11 | 8.2 | 2.08 | 64 | 54 | 213310766
ADP | 4HP18V36P | H,RG34936+AEFE4B* |  | 33000 | 33200 | 18 | 11 | 8.2 | 2.08 | 64 | 54 | 213310764
ADP | 4HP18V36P | V,R36H142P429+AEFE3A* |  | 22000 | 22400 | 17 | 12 | 8.35 | 1.92 | 64 | 64 | 213310763
ADP | N4H7T48*K*AAA* | H,RG84948+AEFE5* |  | 46000 | 45000 | 16 | 12 | 8.1 | 2.24 | 62 | 51 | 213310762
ADP | FLEXX36HP230V1AO | V,G36H***D129+AEFE3A* |  | 22800 | 22400 | 16 | 11.5 | 8.85 | 1.78 | 67 | 96 | 213184773
ADP | N4H7T36*K*AAA* | H,GE8J936+AEFE3A* |  | 32800 | 33400 | 15.2 | 11.7 | 8.1 | 2.18 | 60 | 49 | 213184770
ADP | N4H7T36*K*AAA* | V,G36H175D149+AEFE4B* |  | 33200 | 33400 | 15.5 | 11.7 | 8.1 | 2.18 | 60 | 49 | 213184769
ADP | YZT48B21 | CH601D9 | Y81E100C20SMPS1 | 46500 | 46000 | 17 | 12 | 8.1 | 2.26 | 67 | 53 | 213214467
ADP | YZT48B21 | CH601D9 | Y81E100C20LMPS1 | 46500 | 46000 | 17 | 12 | 8.1 | 2.26 | 67 | 53 | 213214465
ADP | YZT48B21 | CH601D9 | Y81E100C16SMPS1 | 46500 | 46000 | 17 | 12 | 8.1 | 2.26 | 66 | 53 | 213214463
ADP | YZT48B21 | CH601D9 | Y81E080C20SMPS1 | 46500 | 46000 | 17 | 12 | 8.1 | 2.26 | 67 | 53 | 213214458
ADP | YZT48B21 | CH601D9 | Y81E100C16LMPS1 | 46500 | 46000 | 17 | 12 | 8.1 | 2.26 | 66 | 53 | 213214460
ADP | YZT48B21 | CH601D9 | Y81E080C20LMPS1 | 46500 | 46000 | 17 | 12 | 8.1 | 2.26 | 67 | 53 | 213214456
ADP | YZT48B21 | CH601D9 | Y81E080C16SMPS1 | 46500 | 46000 | 17 | 12.5 | 8.1 | 2.26 | 67 | 53 | 213214454
ADP | YZT48B21 | CH601D9 | Y81E080C16LMPS1 | 46500 | 46000 | 17 | 12.5 | 8.1 | 2.26 | 67 | 53 | 213214452
ADP | YH2F42TB21 | CH600D9 | Y82E120C20LMPS1 | 40500 | 38000 | 16 | 12 | 8.1 | 2.36 | 64 | 57 | 213214424
ADP | YH2F42TB21 | CH600D9 | Y82E100C20LMPS1 | 40500 | 37800 | 16 | 12 | 8.1 | 2.24 | 63 | 54 | 213214422
ADP | YH2F42TB21 | CH600D9 | Y82E100C16LMPS1 | 40500 | 38000 | 16 | 12 | 8.1 | 2.22 | 64 | 54 | 213214420
ADP | YH2F42TB21 | CH600D9 | Y82E080C16LMPS1 | 41000 | 38500 | 16 | 12 | 8.1 | 2.38 | 64 | 57 | 213214418
ADP | YH2F42TB21 | CH600D9 | Y81E120C20SMPS1 | 40500 | 38500 | 16 | 11.7 | 8.1 | 2.34 | 64 | 57 | 213214416
ADP | YH2F42TB21 | CH600D9 | Y81E120C20LMPS1 | 40500 | 38500 | 16 | 11.7 | 8.1 | 2.34 | 64 | 57 | 213214413
ADP | YH2F42TB21 | CH600D9 | Y81E120C16SMPS1 | 40500 | 38500 | 16 | 12 | 8.1 | 2.36 | 64 | 56 | 213214411
ADP | YH2F42TB21 | CH600D9 | Y81E120C16LMPS1 | 40500 | 38500 | 16 | 12 | 8.1 | 2.36 | 64 | 56 | 213214409
ADP | YH2F42TB21 | CH600D9 | Y81E100C20SMPS1 | 40500 | 38500 | 16 | 12 | 8.1 | 2.36 | 64 | 57 | 213214407
ADP | YH2F42TB21 | CH600D9 | Y81E100C20LMPS1 | 40500 | 38500 | 16 | 12 | 8.1 | 2.36 | 64 | 57 | 213214405
ADP | YH2F42TB21 | CH600D9 | Y81E100C16SMPS1 | 40500 | 38500 | 16 | 12 | 8.1 | 2.36 | 64 | 57 | 213214403
ADP | YH2F42TB21 | CH600D9 | Y81E100C16LMPS1 | 40500 | 38500 | 16 | 12 | 8.1 | 2.36 | 64 | 57 | 213214400
ADP | YH2F42TB21 | CH600D9 | Y81E080C20SMPS1 | 40500 | 38500 | 16 | 12 | 8.1 | 2.36 | 64 | 57 | 213214398
ADP | YH2F42TB21 | CH600D9 | Y81E080C20LMPS1 | 40500 | 38500 | 16 | 12 | 8.1 | 2.36 | 64 | 57 | 213214396
ADP | YH2F42TB21 | CH600D9 | Y81E080C16SMPS1 | 41000 | 38500 | 16 | 12 | 8.1 | 2.38 | 65 | 57 | 213214393
ADP | YH2F42TB21 | CH600D9 | Y81E080C16LMPS1 | 41000 | 38500 | 16 | 12 | 8.1 | 2.38 | 65 | 57 | 213214391
ADP | RP15AZ48AJ2N | H,RG48960+AEFE5* |  | 45500 | 43000 | 15.2 | 11.7 | 8.1 | 2.2 | 68 | 55 | 213184825
ADP | RP15AZ30AJ2N | H,RG33936+AEFE4B* |  | 27800 | 26800 | 15.2 | 11.5 | 8.1 | 2.2 | 70 | 57 | 213184822
ADP | N4H7T48*K*AAA* | H,GE35948+AEFE5* |  | 44500 | 45000 | 16 | 12 | 8.1 | 2.24 | 62 | 51 | 213184819
ADP | BOVB-60HDN1-M20G | H,RG35948+AEFE4B* |  | 44500 | 45500 | 17 | 11 | 9 | 1.92 | 86 | 73 | 213184799
ADP | BOVA-60HDN1-M20G | H,RG35948+AEFE4B* |  | 44500 | 45500 | 17 | 11 | 9 | 1.92 | 86 | 73 | 213184797
ADP | BOVB-36HDN1-M18M | V,G36H175D149+AEFE4B* |  | 33000 | 33200 | 17 | 10 | 8.3 | 1.86 | 72 | 61 | 213184794
ADP | BOVA-36HDN1-M15G | V,G36H175D149+AEFE4B* |  | 33600 | 32600 | 16 | 10 | 8.35 | 1.86 | 72 | 67 | 213184789
ADP | BOVB-60HDN1-M20G | H,GE48960+AEFE5* |  | 46000 | 46000 | 18 | 11.7 | 9.35 | 1.98 | 85 | 72 | 213184787
ADP | BOVB-60HDN1-M20G | V,G60H210D169+AEFE5* |  | 45000 | 45500 | 18 | 11.5 | 9.1 | 1.94 | 86 | 73 | 213184786
ADP | BOVB-60HDN1-M20G | H,GE35948+AEFE4B* |  | 44500 | 45500 | 17 | 11 | 9 | 1.92 | 86 | 73 | 213184785
ADP | BOVB-36HDN1-M20G | V,G36H175D149+AEFE4B* |  | 33600 | 32600 | 19 | 11.7 | 9.3 | 2 | 83 | 64 | 213184781
ADP | BOVA-60HDN1-M20G | H,GE48960+AEFE5* |  | 46000 | 46000 | 18 | 11.7 | 9.35 | 1.98 | 85 | 72 | 213184779
ADP | BOVB-36HDN1-M20G | V,G36H***D129+AEFE3A* |  | 23000 | 22400 | 19 | 12.5 | 9.3 | 1.96 | 96 | 77 | 213184780
ADP | BOVA-60HDN1-M20G | V,G60H210D169+AEFE5* |  | 45000 | 45500 | 18 | 11.5 | 9.1 | 1.94 | 86 | 73 | 213184778
ADP | BOVA-60HDN1-M20G | H,GE35948+AEFE4B* |  | 44500 | 45500 | 17 | 11 | 9 | 1.92 | 86 | 73 | 213184777
ADP | BOVA-36HDN1-M20G | V,G36H175D149+AEFE4B* |  | 33600 | 32600 | 19 | 11.7 | 9.3 | 2 | 83 | 64 | 213184776
ADP | BOVA-36HDN1-M20G | V,G36H***D129+AEFE3A* |  | 23000 | 22400 | 19 | 12.5 | 9.3 | 1.96 | 96 | 77 | 213184775
ADP | DLCURAH18ABK | CE1801C+TXV |  | 17400 | 17000 | 17 | 10.5 | 8.6 | 2.3 | 68 | 114 | 213286686
ADP | DLCURAH18ABK | CE2301C+TXV |  | 17400 | 17000 | 17 | 10.5 | 8.6 | 2.3 | 68 | 114 | 213286685
ADP | DLCURAH18ABK | CE1801A+TXV |  | 17400 | 17000 | 17 | 10.5 | 8.6 | 2.3 | 68 | 114 | 213286684
ADP | DLCURAH18ABK | CP2403A+TXV+TD |  | 17400 | 17000 | 15.2 | 10.5 | 8.7 | 2.32 | 68 | 114 | 213286674
ADP | DLCURAH18ABK | CP1903A+TXV+TD |  | 17400 | 17000 | 15.2 | 10.5 | 8.7 | 2.32 | 68 | 114 | 213286673
ADP | DLCURAH18ABK | CP2301A+TXV+TD |  | 17100 | 17000 | 15.2 | 10.5 | 8.6 | 2.3 | 68 | 114 | 213286672
ADP | DLCURAH18ABK | CP1801A+TXV+TD |  | 17100 | 17000 | 15.2 | 10.5 | 8.6 | 2.3 | 68 | 114 | 213286671
ADP | 4TWL9024A1 | CE2505C+TXV |  | 21800 | 19200 | 18 | 11 | 8.55 | 2.28 | 68 | 55 | 213286663
ADP | 4TWL9024A1 | CE3005C+TXV |  | 21800 | 19200 | 18 | 11 | 8.55 | 2.28 | 68 | 55 | 213286662
ADP | 4TWL9024A1 | CE3005A+TXV |  | 21800 | 19200 | 18 | 11 | 8.55 | 2.28 | 68 | 55 | 213286661
ADP | 4TWL9024A1 | CE2403C+TXV |  | 21600 | 19200 | 18 | 11 | 8.5 | 2.26 | 68 | 55 | 213286660
ADP | 4TWL9024A1 | CE2903C+TXV |  | 21600 | 19200 | 18 | 11 | 8.5 | 2.26 | 68 | 55 | 213286659
ADP | 4TWL9024A1 | CE2403A+TXV |  | 21600 | 19200 | 18 | 11 | 8.5 | 2.26 | 68 | 55 | 213286658
ADP | 4TWL9024A1 | CE2301C+TXV |  | 21200 | 19000 | 18 | 10.5 | 8.4 | 2.22 | 68 | 56 | 213286657
ADP | 4TWL9024A1 | CE2301A+TXV |  | 21200 | 19000 | 18 | 10.5 | 8.4 | 2.22 | 68 | 56 | 213286656
ADP | 4TWL9024A1 | CP3005A+TXV+TD |  | 21800 | 19400 | 16 | 11 | 8.8 | 2.34 | 68 | 55 | 213286651
ADP | 4TWL9024A1 | CP2505A+TXV+TD |  | 21800 | 19400 | 16 | 11 | 8.8 | 2.34 | 68 | 55 | 213286650
ADP | 4TWL9024A1 | CP2903A+TXV+TD |  | 21600 | 19400 | 16 | 11 | 8.7 | 2.32 | 68 | 55 | 213286649
ADP | 4TWL9024A1 | CP2403A+TXV+TD |  | 21600 | 19400 | 16 | 11 | 8.7 | 2.32 | 68 | 55 | 213286648
ADP | E4HL5030A1000A | CE3005C+TXV |  | 24000 | 22400 | 15.2 | 10 | 8.1 | 1.75 | 81 | 85 | 213286647
ADP | 4HP17L36P-**A | A36VEA+TXV | 80G1DF110CE20 | 35600 | 30600 | 16 | 13 | 8.1 | 2.26 | 69 | 57 | 213198331
ADP | 4HP17L30P-**A | A36VEA+TXV | 96G2DF110CE20 | 28200 | 27600 | 15.2 | 13 | 8.5 | 2.22 | 64 | 51 | 213198328
ADP | 4HP17L30P-**A | A36VEA+TXV | 96G2DF090CE16 | 27600 | 27000 | 15.2 | 13 | 8.5 | 2.24 | 64 | 51 | 213198327
ADP | 4HP17L30P-**A | A36VEA+TXV | 96G2DF070BE16 | 27400 | 27200 | 15.2 | 12.5 | 8.3 | 2.14 | 64 | 52 | 213198325
ADP | 4HP17L30P-**A | A36VEA+TXV | 96G2DF045BE12 | 27800 | 27400 | 15.2 | 13 | 8.5 | 2.2 | 64 | 51 | 213198324
ADP | 4HP17L30P-**A | A36VEA+TXV | 96G1DF110CE20 | 28400 | 27800 | 15.2 | 13 | 8.5 | 2.2 | 63 | 50 | 213198323
ADP | 4HP17L30P-**A | A36VEA+TXV | 96G1DF090CE16 | 28000 | 27400 | 15.2 | 13 | 8.5 | 2.24 | 64 | 50 | 213198322
ADP | 4HP17L30P-**A | A36VEA+TXV | 96G1DF070BE16 | 27800 | 27400 | 15.2 | 13 | 8.5 | 2.2 | 64 | 50 | 213198321
ADP | 4HP17L30P-**A | A36VEA+TXV | 92G1DF090CE16 | 28000 | 27400 | 15.2 | 13 | 8.5 | 2.24 | 64 | 50 | 213198319
ADP | 4HP17L30P-**A | A36VEA+TXV | 96G1DF045BE12 | 27600 | 27200 | 15.2 | 13 | 8.5 | 2.2 | 64 | 51 | 213198320
ADP | 4HP17L30P-**A | A36VEA+TXV | 92G1DF070BE12 | 27600 | 27200 | 15.2 | 13 | 8.5 | 2.22 | 64 | 51 | 213198318
ADP | 4HP17L30P-**A | A36VEA+TXV | 92G1DF045BE12 | 27600 | 27200 | 15.2 | 13 | 8.5 | 2.2 | 64 | 51 | 213198317
ADP | 4HP17L30P-**A | A36VEA+TXV | 80G2DF090BE16 | 28000 | 27400 | 15.2 | 13 | 8.5 | 2.24 | 64 | 51 | 213198316
ADP | 4HP17L30P-**A | A36VEA+TXV | 80G1DF110CE20 | 28200 | 27400 | 15.2 | 13 | 8.5 | 2.24 | 64 | 50 | 213198315
ADP | 4HP17L30P-**A | A36VEA+TXV | 80G1DF090BE16 | 28200 | 27400 | 15.2 | 13 | 8.5 | 2.24 | 64 | 51 | 213198314
ADP | 4HP17L30P-**A | A36VEA+TXV | 80G1DF070BE12 | 27800 | 27400 | 15.2 | 13 | 8.5 | 2.22 | 64 | 50 | 213198313
ADP | 4HP17L18P-**A | A24VCA+TXV | 92G1DF045BE12 | 18000 | 16400 | 16 | 14 | 8.5 | 2.18 | 62 | 49 | 213198308
ADP | 4HP18V60P | H,A,DG86960 | 96G2UH110CV20 | 57000 | 56000 | 16 | 10 | 8.1 | 1.94 | 66 | 59 | 213198304
ADP | 4HP18V60P | H,A,DG86960 | 96G1UH110CE20 | 57500 | 55500 | 16 | 10 | 8.1 | 1.92 | 66 | 59 | 213198292
ADP | 4HP18V60P | V,A,D60H210P199 | 96G1UH110CE20 | 57500 | 55500 | 16 | 10 | 8.1 | 1.92 | 66 | 59 | 213198290
ADP | C4H7T36*K*AAA* | H,FG35936+AEFE4B* |  | 32800 | 33600 | 16 | 11.5 | 8.1 | 2.22 | 61 | 49 | 213163514
ADP | A4HP5060D1 | H,FG86960+AEFE5* |  | 55000 | 52500 | 15.2 | 12 | 8.1 | 2.25 | 67 | 53 | 213163462
ADP | A4HP5060D1 | H,FG52960+AEFE5* |  | 55500 | 52500 | 15.2 | 12 | 8.1 | 2.25 | 67 | 53 | 213163460
ADP | A4HP5060D1 | H,FG84960+AEFE5* |  | 54500 | 52500 | 15.2 | 11.7 | 8.1 | 2.25 | 67 | 53 | 213163461
ADP | 4TWL6030A1 | V,T36H175P159+AEFE4B* |  | 28000 | 27000 | 15.2 | 11.7 | 8.1 | 2 | 65 | 50 | 213161161
ADP | 4TWL6030A1 | PL36H175P789+AEFE4B* |  | 28200 | 27000 | 15.2 | 12 | 8.1 | 2 | 65 | 50 | 213161162
ADP | 4TWL6030A1 | PL36H175P159+AEFE4B* |  | 28000 | 27000 | 15.2 | 11.7 | 8.1 | 2 | 65 | 50 | 213161160
ADP | BOVB-60HDN1-M20G | HG35948+AEFE5* |  | 44500 | 45500 | 18 | 11 | 9 | 1.92 | 86 | 73 | 213253164
ADP | BOVA-60HDN1-M20G | HG88960+AEFE5* |  | 51500 | 53000 | 17 | 11.7 | 9.5 | 2.02 | 80 | 72 | 213253162
ADP | BOVA-60HDN1-M20G | HG84948+AEFE4B* |  | 47000 | 46000 | 18 | 12 | 9.5 | 2 | 85 | 72 | 213253160
ADP | BOVA-60HDN1-M20G | HG84960+AEFE5* |  | 51000 | 53000 | 17 | 11.5 | 9.4 | 2 | 80 | 72 | 213253158
ADP | BOVA-60HDN1-M20G | HG35948+AEFE4B* |  | 44500 | 45500 | 17 | 11 | 9 | 1.92 | 86 | 73 | 213253154
ADP | BOVA-60HDN1-M20G | HG84948+AEFE5* |  | 47000 | 46000 | 18 | 12 | 9.5 | 2 | 85 | 72 | 213253156
ADP | BOVA-60HDN1-M20G | HG35948+AEFE5* |  | 44500 | 45500 | 18 | 11 | 9 | 1.92 | 86 | 73 | 213253153
ADP | BOVB-36HDN1-M18M | HG36936+AEFE4B* |  | 33600 | 33400 | 17 | 10 | 8.45 | 1.9 | 72 | 60 | 213252977
ADP | BOVA-60HDN1-M15G | HG84960+AEFE5* |  | 48000 | 46000 | 15.5 | 10 | 8.5 | 1.86 | 80 | 65 | 213252967
ADP | BOVB-60HDN1-M18M | HG88960+AEFE5* |  | 54500 | 55000 | 16 | 10 | 9 | 1.88 | 72 | 69 | 213252945
ADP | BOVB-60HDN1-M18M | HG84960+AEFE5* |  | 45000 | 45000 | 17 | 10.2 | 9 | 1.9 | 82 | 72 | 213252943
ADP | BOVB-36HDN1-M20G | HG32924+AEFE3A* |  | 23200 | 22400 | 20 | 12.5 | 9.3 | 1.96 | 96 | 77 | 213252934
ADP | YH2F60TB21 | CV609*9-A | Y82E100C20LMPS1 | 55500 | 56500 | 16 | 11.7 | 8.1 | 2.36 | 65 | 55 | 213189131
ADP | YH2F60TB21 | CV602C9-A | Y82E100C20LMPS1 | 55500 | 56500 | 16 | 11.7 | 8.1 | 2.36 | 65 | 55 | 213189130
ADP | 4HP18V36P | PL36H175P149 | 96G1UH045BE12 | 23800 | 22400 | 18 | 12 | 8.4 | 2.02 | 67 | 67 | 213189751
ADP | YH2F60TB21 | CV609*9-A | Y81E120C20SMPS1 | 55500 | 57000 | 15.2 | 11.7 | 8.1 | 2.36 | 65 | 54 | 213189107
ADP | 4HP18V36P | PL36H175P459 | 96G1UH030BE08 | 22600 | 22400 | 18 | 12 | 8.1 | 1.88 | 62 | 61 | 213189750
ADP | YH2F60TB21 | CV609*9-A | Y81E120C20LMPS1 | 55500 | 57000 | 15.2 | 11.7 | 8.1 | 2.36 | 65 | 54 | 213189097
ADP | 4HP18V60P | V,R60H210P199 | 80G2UH110CE20L | 57500 | 56500 | 16 | 10 | 8.1 | 1.94 | 65 | 58 | 213238770
ADP | 4HP18V60P | H,RG86960 | 80G2UH110CE20L | 57500 | 56500 | 16 | 10 | 8.1 | 1.94 | 63 | 59 | 213238772
ADP | 4HP18V60P | H,RG86960 | 80G1UH100CE20X | 57500 | 56000 | 16 | 10 | 8.1 | 1.9 | 64 | 60 | 213238756
ADP | 4HP18V60P | V,R60H210P199 | 80G1UH100CE20X | 57500 | 56000 | 16 | 10 | 8.1 | 1.9 | 66 | 59 | 213238754
ADP | 4HP18V36P | H,RG82936 | 96G2UH070BV12 | 23800 | 22400 | 19 | 12 | 8.5 | 2.04 | 65 | 65 | 213238748
ADP | 4HP18V36P | V,R36H175P459 | 96G2UH070BV12 | 23800 | 22400 | 19 | 12 | 8.5 | 2.04 | 65 | 65 | 213238746
ADP | 4HP18V36P | H,RG82936 | 96G2UH070BE12 | 23600 | 22400 | 18 | 12 | 8.5 | 2.02 | 67 | 66 | 213238742
ADP | 4HP18V36P | H,RG8J936 | 96G2UH070BV12 | 23200 | 22400 | 19 | 12 | 8.1 | 1.91 | 63 | 62 | 213238745
ADP | 4HP18V36P | V,R36H175P159 | 96G2UH070BV12 | 23800 | 22400 | 19 | 12 | 8.5 | 2.04 | 65 | 65 | 213238744
ADP | 4HP18V36P | V,R36H175P149 | 96G2UH070BV12 | 23400 | 22400 | 19 | 12 | 8.1 | 1.97 | 65 | 64 | 213238743
ADP | 4HP18V36P | V,R36H175P459 | 96G2UH070BE12 | 23600 | 22400 | 18 | 12 | 8.5 | 2.02 | 67 | 66 | 213238740
ADP | BOVA-36HDN1-M20G | HG32924+AEFE3A* |  | 23200 | 22400 | 20 | 12.5 | 9.3 | 1.96 | 96 | 77 | 213252931
ADP | ML17XP1-030-230A** | LW399L9 |  | 28200 | 26600 | 15.2 | 12.5 | 8.3 | 2.3 | 66 | 54 | 213252705
ADP | 38MURAQ36AB3* | CF371E* |  | 36800 | 36800 | 16 | 10 | 8.1 | 2 | 77 | 93 | 213252522
ADP | 38MURAQ24AB3* | CF251E* |  | 23600 | 24800 | 18 | 10 | 8.65 | 1.86 | 73 | 91 | 213252516
ADP | 38MURAQ18AB3* | CF251E* |  | 17800 | 17100 | 17 | 11 | 8.95 | 2.4 | 67 | 113 | 213252514
ADP | 4HP18V36P | PL36H175P389 | 96G1UH030BE08 | 22600 | 22400 | 18 | 12 | 8.1 | 1.88 | 62 | 61 | 213189749
ADP | YH2F60TB21 | CV609*9-A | Y81E080C20SMPS1 | 55500 | 57000 | 15.2 | 11.7 | 8.1 | 2.36 | 65 | 54 | 213189067
ADP | 4HP18V36P | PL36H175P789 | 96G1UH030BE08 | 22600 | 22400 | 18 | 12 | 8.1 | 1.88 | 62 | 61 | 213189748
ADP | 4HP18V36P | PL36H175P159 | 96G1UH030BE08 | 22600 | 22400 | 18 | 12 | 8.1 | 1.88 | 62 | 61 | 213189747
ADP | YH2F60TB21 | CV609*9-A | Y81E080C20LMPS1 | 55500 | 57000 | 15.2 | 11.7 | 8.1 | 2.36 | 65 | 54 | 213189057
ADP | YH2F42TB21 | CV601*9 | Y82E120C20LMPS1 | 40500 | 38000 | 16 | 12 | 8.1 | 2.36 | 64 | 57 | 213189047
ADP | YH2F42TB21 | CH600C9 | Y82E120C20LMPS1 | 40500 | 38000 | 16 | 12 | 8.1 | 2.36 | 64 | 57 | 213189044
ADP | YH2F42TB21 | CV482*9 | Y82E120C20LMPS1 | 40500 | 38000 | 16 | 12 | 8.1 | 2.36 | 64 | 57 | 213189045
ADP | YH2F42TB21 | CV600*9 | Y82E120C20LMPS1 | 40500 | 38000 | 16 | 12 | 8.1 | 2.36 | 64 | 57 | 213189046
ADP | YH2F42TB21 | CV601*9 | Y82E100C20LMPS1 | 40500 | 38000 | 16 | 12 | 8.1 | 2.38 | 64 | 56 | 213189043
ADP | YH2F42TB21 | CV600*9 | Y82E100C20LMPS1 | 40500 | 37800 | 16 | 12 | 8.1 | 2.24 | 63 | 54 | 213189042
ADP | YH2F42TB21 | CV482*9 | Y82E100C20LMPS1 | 40500 | 37800 | 16 | 12 | 8.1 | 2.24 | 63 | 54 | 213189041
ADP | 4HP18V36P | PL36H175P149 | 96G1UH030BE08 | 22600 | 22400 | 18 | 12 | 8.1 | 1.88 | 62 | 61 | 213189746
ADP | YH2F42TB21 | CH600C9 | Y82E100C20LMPS1 | 40500 | 37800 | 16 | 12 | 8.1 | 2.24 | 63 | 54 | 213189040
ADP | YH2F42TB21 | CV601*9 | Y82E100C16LMPS1 | 40500 | 38000 | 16 | 12 | 8.1 | 2.36 | 64 | 57 | 213189039
ADP | YH2F42TB21 | CV600*9 | Y82E100C16LMPS1 | 40500 | 38000 | 16 | 12 | 8.1 | 2.22 | 64 | 54 | 213189038
ADP | YH2F42TB21 | CV482*9 | Y82E100C16LMPS1 | 40500 | 38000 | 16 | 12 | 8.1 | 2.22 | 64 | 54 | 213189037
ADP | YH2F42TB21 | CH600C9 | Y82E100C16LMPS1 | 40500 | 38000 | 16 | 12 | 8.1 | 2.22 | 64 | 54 | 213189036
ADP | 4HP18V60P | PL60H210P199 | 80G2UH110CE20L | 57500 | 56500 | 16 | 10 | 8.1 | 1.94 | 65 | 58 | 213189972
ADP | 4HP18V60P | PL60H210P199 | 80G1UH100CE20X | 57500 | 56000 | 16 | 10 | 8.1 | 1.9 | 66 | 59 | 213189964
ADP | 4HP18V36P | H,RG80936 | 96G2UH070BE12 | 23600 | 22400 | 18 | 12 | 8.5 | 2.02 | 67 | 66 | 213238741
ADP | 4HP18V36P | H,RG82936 | 96G2UH045BV12 | 23600 | 22400 | 19 | 12 | 8.5 | 2.03 | 65 | 65 | 213238736
ADP | 4HP18V36P | H,RG8J936 | 96G2UH070BE12 | 23200 | 22400 | 17 | 12 | 8.45 | 2 | 67 | 66 | 213238739
ADP | 4HP18V36P | V,R36H175P159 | 96G2UH070BE12 | 23600 | 22400 | 18 | 12 | 8.5 | 2.02 | 67 | 66 | 213238738
ADP | 4HP18V36P | V,R36H175P149 | 96G2UH070BE12 | 23400 | 22400 | 17 | 12 | 8.4 | 2 | 67 | 66 | 213238737
ADP | 4HP18V36P | V,R36H175P459 | 96G2UH045BV12 | 23600 | 22400 | 19 | 12 | 8.5 | 2.03 | 65 | 65 | 213238734
ADP | 4HP18V36P | H,RG80936 | 96G2UH045BV12 | 23600 | 22400 | 19 | 12 | 8.5 | 2.03 | 65 | 65 | 213238735
ADP | 4HP18V36P | H,RG8J936 | 96G2UH045BV12 | 23200 | 22400 | 19 | 12 | 8.1 | 1.89 | 63 | 62 | 213238733
ADP | 4HP18V36P | V,R36H175P149 | 96G2UH045BV12 | 23200 | 22400 | 19 | 12 | 8.1 | 1.89 | 63 | 62 | 213238731
ADP | 4HP18V36P | V,R36H175P159 | 96G2UH045BV12 | 23600 | 22400 | 19 | 12 | 8.5 | 2.03 | 65 | 65 | 213238732
ADP | 4HP18V36P | H,RG82936 | 96G2UH045BE12 | 24000 | 22400 | 18 | 12 | 8.5 | 2.02 | 67 | 66 | 213238730
ADP | 4HP18V36P | H,RG80936 | 96G2UH045BE12 | 24000 | 22400 | 18 | 12 | 8.5 | 2.02 | 67 | 66 | 213238729
ADP | 4HP18V36P | V,R36H175P459 | 96G2UH045BE12 | 24000 | 22400 | 18 | 12 | 8.5 | 2.02 | 67 | 66 | 213238728
ADP | 4HP18V36P | H,RG8J936 | 96G2UH045BE12 | 23800 | 22400 | 17 | 12 | 8.45 | 2 | 67 | 66 | 213238727
ADP | 4HP18V36P | V,R36H175P159 | 96G2UH045BE12 | 24000 | 22400 | 18 | 12 | 8.5 | 2.02 | 67 | 66 | 213238726
ADP | 4HP18V36P | V,R36H175P149 | 96G2UH045BE12 | 23800 | 22400 | 17 | 12 | 8.4 | 2 | 67 | 66 | 213238725
ADP | 4HP18V36P | H,RG82936 | 96G2UH030BE08 | 23600 | 22400 | 19 | 12 | 8.1 | 1.9 | 63 | 62 | 213238724
ADP | 4HP18V36P | H,RG80936 | 96G2UH030BE08 | 23600 | 22400 | 19 | 12 | 8.1 | 1.9 | 63 | 62 | 213238723
ADP | 4HP18V36P | V,R36H175P459 | 96G2UH030BE08 | 23600 | 22400 | 19 | 12 | 8.1 | 1.9 | 63 | 62 | 213238722
ADP | 4HP18V36P | H,RG8J936 | 96G2UH030BE08 | 23600 | 22400 | 18 | 12 | 8.1 | 1.9 | 63 | 62 | 213238721
ADP | 4HP18V36P | V,R36H175P149 | 96G2UH030BE08 | 23600 | 22400 | 19 | 12 | 8.1 | 1.9 | 63 | 62 | 213238719
ADP | 4HP18V36P | V,R36H175P159 | 96G2UH030BE08 | 23600 | 22400 | 19 | 12 | 8.1 | 1.9 | 63 | 62 | 213238720
ADP | 4HP18V36P | H,RG80936 | 96G1UH070BE12 | 24000 | 22400 | 18 | 12 | 8.5 | 2.03 | 67 | 67 | 213238717
ADP | 4HP18V36P | H,RG82936 | 96G1UH070BE12 | 24000 | 22400 | 18 | 12 | 8.5 | 2.03 | 67 | 67 | 213238718
ADP | 4HP18V36P | V,R36H175P459 | 96G1UH070BE12 | 24000 | 22400 | 18 | 12 | 8.5 | 2.03 | 67 | 67 | 213238716
ADP | 4HP18V36P | V,R36H175P159 | 96G1UH070BE12 | 24000 | 22400 | 18 | 12 | 8.5 | 2.03 | 67 | 67 | 213238714
ADP | 4HP18V36P | H,RG8J936 | 96G1UH070BE12 | 23400 | 22400 | 18 | 12 | 8.1 | 1.9 | 64 | 63 | 213238715
ADP | 4HP18V36P | V,R36H175P149 | 96G1UH070BE12 | 23400 | 22400 | 18 | 12 | 8.1 | 1.9 | 64 | 63 | 213238713
ADP | DLCURAH36ABK | H,FG80936+AEFE4B* |  | 37000 | 36800 | 16 | 10 | 8.1 | 2 | 77 | 93 | 213163600
ADP | DLCURAH36ABK | H,FG35936+AEFE4B* |  | 36000 | 38000 | 16 | 10 | 8.1 | 1.82 | 75 | 92 | 213163598
ADP | DLCURAH36ABK | H,FG35936+AEFE3A* |  | 36000 | 38000 | 16 | 10 | 8.1 | 1.82 | 75 | 92 | 213163599
ADP | 4HP18V36P | V,A,D36H175P149 | 80G2UH090BV16* | 32400 | 32200 | 18 | 11 | 8.5 | 2.14 | 65 | 57 | 213197922
ADP | 4HP18V36P | H,A,DG82936 | 80G2UH090BE16L | 34400 | 32000 | 17 | 11.5 | 8.5 | 2.14 | 66 | 56 | 213197921
ADP | 4HP18V36P | H,A,DG80936 | 80G2UH090BE16L | 34400 | 32000 | 17 | 11.5 | 8.5 | 2.14 | 66 | 56 | 213197920
ADP | 4HP18V36P | H,A,DG8J936 | 80G2UH090BE16L | 32600 | 32200 | 17 | 11 | 8.5 | 2.14 | 66 | 57 | 213197919
ADP | 4HP18V36P | H,A,DG34936 | 80G2UH090BE16L | 32600 | 32200 | 17 | 11 | 8.5 | 2.14 | 66 | 57 | 213197918
ADP | 4HP17L30P-**A | H,A,DG80936 | 96G2UH070BV12 | 30000 | 26400 | 16 | 13 | 8.1 | 2.28 | 66 | 54 | 213197534
ADP | 4HP17L30P-**A | H,A,DG80936 | 96G2UH045BE12 | 29400 | 26200 | 15.2 | 13 | 8.1 | 2.26 | 66 | 53 | 213197531
ADP | 4HP17L30P-**A | H,A,DG80936 | 96G1UH070BE12 | 29400 | 26200 | 15.2 | 13 | 8.1 | 2.26 | 66 | 53 | 213197530
ADP | 4HP18V36P | V,A,D36H175P149 | 80G2UH090BE16L | 32600 | 32200 | 17 | 11 | 8.5 | 2.14 | 66 | 57 | 213197917
ADP | 4HP18V36P | H,A,DG82936 | 80G2UH090BE16 | 34400 | 32000 | 17 | 11.5 | 8.5 | 2.14 | 66 | 56 | 213197916
ADP | 4HP17L30P-**A | H,A,DG80936 | 80G2UH090BV16 | 30000 | 26600 | 16 | 13 | 8.1 | 2.28 | 65 | 53 | 213197523
ADP | 4HP17L30P-**AA | A36VEA+TXV | 80G2DF070AE12 | 27000 | 26800 | 15.2 | 12.5 | 8.3 | 2.22 | 64 | 51 | 213197519
ADP | 4HP17L30P-**A | H,A,DG80936 | 80G2UH090BE16L | 28000 | 25200 | 16 | 13.5 | 8.1 | 2.14 | 66 | 54 | 213197522
ADP | 4HP17L30P-**A | H,A,DG80936 | 80G1UH070BE12 | 29600 | 26200 | 16 | 13 | 8.1 | 2.26 | 66 | 53 | 213197516
ADP | 4HP17L30P-**A | H,A,DG80936 | 80G1UH080BE16X | 30000 | 26800 | 15.2 | 12.5 | 8.1 | 2.24 | 66 | 53 | 213197517
ADP | 4HP17L30P-**AA | A36VEA+TXV | 80G1DF045AE12 | 27400 | 27000 | 15.2 | 13 | 8.3 | 2.22 | 64 | 51 | 213197514
ADP | 4HP17L30P-**AA | A36VEA+TXV | 80G1DF070AE12 | 27400 | 27000 | 15.2 | 13 | 8.3 | 2.2 | 64 | 51 | 213197515
ADP | 4HP18V36P | H,A,DG80936 | 80G2UH090BE16 | 34400 | 32000 | 17 | 11.5 | 8.5 | 2.14 | 66 | 56 | 213197915
ADP | 4HP18V36P | H,A,DG8J936 | 80G2UH090BE16 | 32600 | 32200 | 17 | 11 | 8.5 | 2.14 | 66 | 57 | 213197914
ADP | 4HP18V36P | H,A,DG34936 | 80G2UH090BE16 | 32600 | 32200 | 17 | 11 | 8.5 | 2.14 | 66 | 57 | 213197913
ADP | 4HP18V36P | V,A,D36H175P149 | 80G2UH090BE16 | 32600 | 32200 | 17 | 11 | 8.5 | 2.14 | 66 | 57 | 213197912
ADP | 4HP18V36P | H,A,DG82936 | 80G2UH090BE12 | 23400 | 22400 | 19 | 12 | 8.1 | 1.91 | 64 | 63 | 213197911
ADP | 4HP18V36P | H,A,DG80936 | 80G2UH090BE12 | 23400 | 22400 | 19 | 12 | 8.1 | 1.91 | 64 | 63 | 213197910
ADP | RP15AZ30AJ2N | PL36H175P069+AEFE4B* |  | 27400 | 26800 | 15.2 | 11 | 8.1 | 2.2 | 70 | 57 | 213162387
ADP | N4H7T48*K*AAA* | PL48H175P469+AEFE4B* |  | 46000 | 45000 | 16 | 12.5 | 8.1 | 2.24 | 62 | 51 | 213162581
ADP | N4H7T48*K*AAA* | V,G48H175P389+AEFE4B* |  | 45500 | 45000 | 16 | 12 | 8.1 | 2.24 | 62 | 51 | 213162579
ADP | N4H7T48*K*AAA* | PL48H175P789+AEFE4B* |  | 45000 | 45000 | 16 | 12 | 8.1 | 2.24 | 62 | 51 | 213162577
ADP | N4H7T48*K*AAA* | PL60H210P299+AEFE5* |  | 45500 | 45000 | 16 | 12 | 8.1 | 2.24 | 62 | 51 | 213162575
ADP | 4HP17L42P-**A | PL60H210P199+AEFE5* |  | 41000 | 37400 | 15.2 | 13.5 | 8.1 | 2.14 | 66 | 53 | 213161342
ADP | 4HP17L42P-**A | PL60H245P189+AEFE5* |  | 41000 | 37400 | 15.2 | 13 | 8.1 | 2.14 | 66 | 53 | 213161340
ADP | 4HP17L42P-**A | PL60H210P179+AEFE5* |  | 41000 | 37400 | 15.2 | 13 | 8.1 | 2.14 | 66 | 53 | 213161338
ADP | 4HP17L36P-**A | PL36H175P459+AEFE4B* |  | 34800 | 33200 | 16 | 13.5 | 8.5 | 2.3 | 67 | 55 | 213161336
ADP | 4HP17L30P-**A | PL36H175P159+AEFE4B* |  | 28400 | 25400 | 16 | 12 | 8.15 | 2.1 | 64 | 50 | 213161332
ADP | 4HP17L18P-**A | PL36H***P449+AEFE3A* |  | 18000 | 16200 | 16 | 13.5 | 8.1 | 2.08 | 62 | 48 | 213161322
ADP | 4SHP22LX160P-**A | PL60H210P199+AEFE5* |  | 53500 | 52500 | 16 | 11 | 8.1 | 2 | 68 | 56 | 213161318
ADP | 4SHP22LX136P-**A | PL36H175P149+AEFE4B* |  | 34000 | 31600 | 17 | 11 | 8.35 | 2.14 | 67 | 56 | 213161306
ADP | 4SHP22LX136P-**A | PL36H175P459+AEFE4B* |  | 35600 | 32000 | 17 | 12 | 8.75 | 2.24 | 66 | 55 | 213161312
ADP | 4SHP22LX136P-**A | PL36H***P449+AEFE3A* |  | 34000 | 31800 | 16 | 11 | 8.4 | 2.14 | 67 | 55 | 213161310
ADP | 4SHP22LX136P-**A | PL36H175P159+AEFE4B* |  | 34600 | 31800 | 17 | 11.5 | 8.5 | 2.18 | 67 | 55 | 213161308
ADP | 4SHP22LX124P-**A | PL36H***P449+AEFE3A* |  | 23200 | 20600 | 20 | 13.5 | 8.7 | 2.26 | 65 | 76 | 213161304
ADP | 4SHP22LX124P-**A | PL36H175P159+AEFE4B* |  | 23400 | 20600 | 21 | 13.5 | 8.7 | 2.26 | 65 | 76 | 213161302
ADP | 4SHP22LX124P-**A | PL36H175P149+AEFE4B* |  | 23000 | 20600 | 21 | 13 | 8.55 | 2.24 | 64 | 76 | 213161300
ADP | N4H7T48*K*AAA* | H,RG48948+AEFE4B* |  | 45500 | 45000 | 16 | 12 | 8.1 | 2.24 | 62 | 51 | 213184862
ADP | N4H7T60*K*AAA* | H,RG48960+AEFE5* |  | 55500 | 56000 | 16 | 11.7 | 8.1 | 2.26 | 64 | 51 | 213184863
ADP | N4H7T48*K*AAA* | H,RG48960+AEFE5* |  | 45500 | 45000 | 16 | 12 | 8.1 | 2.24 | 62 | 51 | 213184861
ADP | BOVB-60HDN1-M20G | H,RG88948+AEFE4B* |  | 47000 | 46000 | 18 | 12 | 9.5 | 2 | 85 | 72 | 213184858
ADP | BOVB-60HDN1-M20G | H,RG48948+AEFE4B* |  | 46000 | 46000 | 18 | 11.7 | 9.35 | 1.98 | 85 | 72 | 213184857
ADP | BOVB-60HDN1-M20G | H,RG48960+AEFE5* |  | 46000 | 46000 | 18 | 11.7 | 9.35 | 1.98 | 85 | 72 | 213184856
ADP | BOVB-60HDN1-M20G | H,RG35948+AEFE5* |  | 44500 | 45500 | 18 | 11 | 9 | 1.92 | 86 | 73 | 213184855
ADP | BOVA-60HDN1-M20G | H,RG88948+AEFE4B* |  | 47000 | 46000 | 18 | 12 | 9.5 | 2 | 85 | 72 | 213184851
ADP | BOVA-60HDN1-M20G | H,RG48948+AEFE4B* |  | 46000 | 46000 | 18 | 11.7 | 9.35 | 1.98 | 85 | 72 | 213184850
ADP | BOVA-60HDN1-M20G | H,RG48960+AEFE5* |  | 46000 | 46000 | 18 | 11.7 | 9.35 | 1.98 | 85 | 72 | 213184849
ADP | BOVA-60HDN1-M20G | H,RG35948+AEFE5* |  | 44500 | 45500 | 18 | 11 | 9 | 1.92 | 86 | 73 | 213184848
ADP | BOVB-60HDN1-M20G | H,GE35948+AEFE5* |  | 44500 | 45500 | 18 | 11 | 9 | 1.92 | 86 | 73 | 213184845
ADP | BOVB-60HDN1-M20G | V,G48H175D149+AEFE4B* |  | 44000 | 45500 | 17 | 11 | 8.9 | 1.9 | 86 | 73 | 213184844
ADP | BOVA-60HDN1-M20G | H,GE35948+AEFE5* |  | 44500 | 45500 | 18 | 11 | 9 | 1.92 | 86 | 73 | 213184842
ADP | BOVA-60HDN1-M20G | V,G48H175D149+AEFE4B* |  | 44000 | 45500 | 17 | 11 | 8.9 | 1.9 | 86 | 73 | 213184841
ADP | YH2F48TB21 | H,YG88960 | Y81E100C20SMPS1 | 45500 | 42000 | 16 | 12 | 8.1 | 2.4 | 70 | 57 | 213286737
ADP | YH2F48TB21 | V,Y60H210P199 | Y81E100C20SMPS1 | 45500 | 42000 | 16 | 12 | 8.1 | 2.4 | 70 | 57 | 213286736
ADP | YH2F48TB21 | H,YG88960 | Y81E080C16SMPS1 | 46500 | 43500 | 16 | 12 | 8.1 | 2.36 | 67 | 57 | 213286733
ADP | YH2F36TB21 | V,Y36H210P179 | Y81E080C16SMPS1 | 35000 | 32400 | 16 | 12 | 8.1 | 2.2 | 65 | 55 | 213286731
ADP | YZT48B21 | H,YG88960 | Y81E100C20SMPS1 | 46500 | 46000 | 17 | 12.5 | 8.1 | 2.26 | 67 | 53 | 213286730
ADP | YZT48B21 | V,Y60H210P199 | Y81E100C20SMPS1 | 46500 | 46000 | 17 | 12 | 8.1 | 2.26 | 67 | 53 | 213286729
ADP | YZT48B21 | H,YG88960 | Y81E100C16SMPS1 | 46500 | 46000 | 17 | 12.5 | 8.1 | 2.26 | 66 | 53 | 213286728
ADP | YZT48B21 | V,Y60H210P199 | Y81E100C16SMPS1 | 46500 | 46000 | 17 | 12.5 | 8.1 | 2.26 | 66 | 53 | 213286727
ADP | YZT48B21 | H,YG88960 | Y81E080C16SMPS1 | 46500 | 46000 | 17 | 12.5 | 8.1 | 2.26 | 67 | 53 | 213286726
ADP | YZT48B21 | V,Y60H210P199 | Y81E080C16SMPS1 | 46500 | 46000 | 17 | 12.5 | 8.1 | 2.26 | 67 | 53 | 213286725
ADP | YH2F60TB21 | H,YG88960 | Y81E100C16SMPS1 | 55500 | 57000 | 15.2 | 11.7 | 8.1 | 2.36 | 65 | 54 | 213286722
ADP | YH2F60TB21 | V,Y60H210P199 | Y81E100C16SMPS1 | 55500 | 57000 | 15.2 | 11.7 | 8.1 | 2.36 | 65 | 54 | 213286721
ADP | YH2F24TB21 | H,YG8J936 | Y81E080B12SMPS1 | 23800 | 21000 | 16 | 11.7 | 8.1 | 2.24 | 63 | 53 | 213286713
ADP | YH2F24TB21 | V,Y30H175P139 | Y81E080B12SMPS1 | 23800 | 21000 | 16 | 11.7 | 8.1 | 2.24 | 63 | 53 | 213286712
ADP | YH2F30TB21 | V,Y36H175P389 | Y81E080B12SMPS1 | 30000 | 27400 | 16 | 12 | 8.1 | 2.28 | 64 | 56 | 213286709
ADP | DLCURAH24ABK | CE2505C+TXV |  | 23600 | 25600 | 17 | 10 | 9 | 2.14 | 73 | 98 | 213286704
ADP | DLCURAH24ABK | CE3005C+TXV |  | 23600 | 25600 | 17 | 10 | 9 | 2.14 | 73 | 98 | 213286703
ADP | DLCURAH24ABK | CE3005A+TXV |  | 23600 | 25600 | 17 | 10 | 9 | 2.14 | 73 | 98 | 213286702
ADP | DLCURAH24ABK | CE2403C+TXV |  | 23800 | 25600 | 17 | 10 | 8.85 | 2.14 | 72 | 99 | 213286701
ADP | DLCURAH24ABK | CE2903C+TXV |  | 23800 | 25600 | 17 | 10 | 8.85 | 2.14 | 72 | 99 | 213286700
ADP | DLCURAH24ABK | CE2403A+TXV |  | 23800 | 25600 | 17 | 10 | 8.85 | 2.14 | 72 | 99 | 213286699
ADP | DLCURAH18ABK | CE2403C+TXV |  | 17700 | 17000 | 17 | 11 | 8.7 | 2.32 | 68 | 114 | 213286688
ADP | DLCURAH18ABK | CE2403A+TXV |  | 17700 | 17000 | 17 | 11 | 8.7 | 2.32 | 68 | 114 | 213286687
ADP | 4HP18V60P | A60VHA+TXV | 96G2DF110CV20 | 57500 | 55000 | 15.5 | 10 | 8.1 | 1.86 | 68 | 60 | 213198383
ADP | 4HP18V36P | A36VEA+TXV | 96G2DF090CE16 | 34400 | 34400 | 16 | 11.7 | 8.1 | 2.04 | 62 | 51 | 213198378
ADP | 4HP18V36P | A36VEA+TXV | 96G2DF070BV16 | 22800 | 22400 | 18 | 12 | 8.1 | 1.83 | 66 | 66 | 213198377
ADP | 4HP18V36P | A36VEA+TXV | 96G2DF045BE12 | 22800 | 22400 | 17 | 12 | 8.1 | 1.83 | 65 | 65 | 213198375
ADP | 4HP18V36P | A36VEA+TXV | 96G2DF070BE16 | 22800 | 22400 | 17 | 12 | 8.1 | 1.82 | 66 | 65 | 213198376
ADP | 4HP18V36P | A36VEA+TXV | 96G1DF090CE16 | 34600 | 34400 | 17 | 12 | 8.1 | 2.06 | 62 | 51 | 213198374
ADP | 4HP18V36P | A36VEA+TXV | 96G1DF070BE16 | 34400 | 34400 | 18 | 11.5 | 8.1 | 2.02 | 62 | 52 | 213198373
ADP | 4HP18V36P | A36VEA+TXV | 96G1DF045BE12 | 34000 | 34400 | 18 | 11.7 | 8.1 | 2.04 | 61 | 51 | 213198372
ADP | 4HP18V36P | A36VEA+TXV | 92G1DF070BE12 | 34400 | 34400 | 18 | 11.7 | 8.1 | 2.02 | 62 | 51 | 213198370
ADP | 4HP18V36P | A36VEA+TXV | 92G1DF045BE12 | 34400 | 34400 | 18 | 11.7 | 8.1 | 2.04 | 62 | 51 | 213198369
ADP | 4HP18V36P | A36VEA+TXV | 92G1DF090CE16 | 34600 | 34400 | 17 | 12 | 8.1 | 2.04 | 62 | 51 | 213198371
ADP | 4HP18V36P | A36VEA+TXV | 80G2DF090BE16 | 34800 | 34400 | 17 | 12 | 8.1 | 2.04 | 62 | 51 | 213198368
ADP | 4HP18V36P | A36VEA+TXV | 80G1DF090BE16 | 34600 | 34400 | 17 | 12 | 8.1 | 2.06 | 62 | 51 | 213198367
ADP | 4HP18V36P | A36VEA+TXV | 80G1DF070BE12 | 34200 | 34400 | 18 | 11.7 | 8.1 | 2.04 | 61 | 51 | 213198366
ADP | 4HP18V36P | A36VEA+TXV | 80G1DF070AE12 | 34200 | 34400 | 17 | 11.7 | 8.1 | 2.04 | 62 | 51 | 213198365
ADP | 4HP17L48P-**A | A60VHA+TXV | 96G2DF110CE20 | 47000 | 43000 | 15.2 | 13 | 8.1 | 2.2 | 68 | 55 | 213198359
ADP | 4HP17L48P-**A | A60VHA+TXV | 96G1DF110CE20 | 47000 | 43000 | 15.2 | 13 | 8.1 | 2.2 | 68 | 55 | 213198357
ADP | 4HP17L48P-**A | A60VHA+TXV | 96G1DF090CE16 | 47000 | 43000 | 15.2 | 13 | 8.1 | 2.22 | 68 | 55 | 213198356
ADP | 4HP17L48P-**A | A60VHA+TXV | 92G1DF090CE16 | 47000 | 43000 | 15.2 | 13 | 8.1 | 2.2 | 68 | 55 | 213198355
ADP | 4HP17L48P-**A | A60VHA+TXV | 80G1DF110CE20 | 47500 | 43000 | 16 | 13.5 | 8.1 | 2.22 | 67 | 55 | 213198354
ADP | 4HP17L42P-**A | A60VHA+TXV | 96G2DF090CE16 | 40500 | 40000 | 15.2 | 13 | 8.1 | 2.12 | 66 | 53 | 213198350
ADP | 4HP17L42P-**A | A60VHA+TXV | 92G1DF090CE16 | 40500 | 40000 | 15.2 | 13 | 8.1 | 2.12 | 66 | 53 | 213198347
ADP | 4HP17L42P-**A | A60VHA+TXV | 80G1DF110CE20 | 41000 | 40000 | 16 | 13.5 | 8.1 | 2.14 | 66 | 52 | 213198346
ADP | 4HP17L36P-**A | A36VEA+TXV | 96G2DF110CV20 | 35600 | 31000 | 15.2 | 12.5 | 8.1 | 2.18 | 68 | 57 | 213198345
ADP | 4HP17L36P-**A | A36VEA+TXV | 96G2DF090CV20 | 35600 | 31000 | 15.2 | 12.5 | 8.1 | 2.18 | 68 | 57 | 213198343
ADP | C4H7T36*K*AAA* | H,FG35936+AEFE3A* |  | 33400 | 33400 | 15.2 | 11.7 | 8.1 | 2.18 | 60 | 49 | 213163515
ADP | AUH2436ZGDA* | PL36H175P139+TD |  | 22600 | 22400 | 15.2 | 10.5 | 8.5 | 1.8 | 63 | 95 | 213270410
ADP | AUH2436ZGDA* | V36H***P219+TD |  | 22600 | 22400 | 15.2 | 10.5 | 8.5 | 1.8 | 63 | 95 | 213270409
ADP | AUH2436ZGDA* | V36H142P429+TD |  | 22200 | 22400 | 15.2 | 10.5 | 8.35 | 1.78 | 63 | 95 | 213270402
ADP | AUH2436ZGDA* | PL36H***P219+TD |  | 22600 | 22400 | 15.2 | 10.5 | 8.5 | 1.8 | 63 | 95 | 213270407
ADP | AUH2436ZGDA* | V30H***P219+TD |  | 22600 | 22400 | 15.2 | 10.5 | 8.5 | 1.8 | 63 | 95 | 213270408
ADP | AUH2436ZGDA* | PL36H175P149+TD |  | 22800 | 22400 | 15.2 | 11 | 8.5 | 1.8 | 63 | 95 | 213270403
ADP | AUH2436ZGDA* | PL36H210P749+TD |  | 22600 | 22400 | 15.2 | 10.5 | 8.5 | 1.8 | 63 | 95 | 213270405
ADP | C4H7T36*K*AAA* | H,FG82936+AEFE3A* |  | 34600 | 33400 | 15.2 | 12 | 8.1 | 2.18 | 60 | 49 | 213163520
ADP | C4H7T36*K*AAA* | H,FG82936+AEFE4B* |  | 34800 | 33400 | 16 | 12 | 8.1 | 2.18 | 60 | 49 | 213163519
ADP | C4H7T36*K*AAA* | H,FG80936+AEFE3A* |  | 34000 | 33400 | 15.2 | 12 | 8.1 | 2.18 | 60 | 49 | 213163517
ADP | C4H7T36*K*AAA* | H,FG81936+AEFE4B* |  | 34600 | 33400 | 16 | 12 | 8.1 | 2.18 | 60 | 49 | 213163518
ADP | C4H7T36*K*AAA* | H,FG80936+AEFE4B* |  | 34200 | 33400 | 16 | 12 | 8.1 | 2.18 | 60 | 49 | 213163516
ADP | AUH2436ZGDA* | V36H175P139+TD |  | 22600 | 22400 | 15.2 | 10.5 | 8.5 | 1.8 | 63 | 95 | 213270412
ADP | AUH2436ZGDA* | V36H***P429+TD |  | 22200 | 22400 | 15.2 | 10.5 | 8.35 | 1.78 | 63 | 95 | 213270401
ADP | AUH2436ZGDA* | V36H210P749+TD |  | 22600 | 22400 | 15.2 | 10.5 | 8.5 | 1.8 | 63 | 95 | 213270406
ADP | AUH2436ZGDA* | V36H175P149+TD |  | 22800 | 22400 | 15.2 | 11 | 8.5 | 1.8 | 63 | 95 | 213270404
ADP | AUH2436ZGDA* | V30H***P429+TD |  | 22200 | 22400 | 15.2 | 10.5 | 8.35 | 1.78 | 63 | 95 | 213270400
ADP | AUH2436ZGDA* | V36H175P269+TD |  | 23000 | 22400 | 15.2 | 11 | 8.5 | 1.8 | 63 | 95 | 213270397
ADP | AUH2436ZGDA* | V24H***P429+TD |  | 22200 | 22400 | 15.2 | 10.5 | 8.35 | 1.78 | 63 | 95 | 213270399
ADP | AUH2436ZGDA* | PL36H***P429+TD |  | 22200 | 22400 | 15.2 | 10.5 | 8.35 | 1.78 | 63 | 95 | 213270398
ADP | AUH2436ZGDA* | PL36H175P269+TD |  | 23000 | 22400 | 15.2 | 11 | 8.5 | 1.8 | 63 | 95 | 213270396
ADP | YH2F48TB21 | AD-64(P,U)*****9 | TM8Y100C16MP11 | 45500 | 42000 | 16 | 11.7 | 8.1 | 2.46 | 70 | 59 | 213270394
ADP | 4HP18V36P | H,A,DG8J936 | 80G2UH090BE12 | 23400 | 22400 | 19 | 12 | 8.1 | 1.91 | 64 | 63 | 213197909
ADP | 4HP18V36P | H,A,DG34936 | 80G2UH090BE12 | 23400 | 22400 | 19 | 12 | 8.1 | 1.91 | 64 | 63 | 213197908
ADP | 4HP17L30P-**A | H,A,DG80936 | 80G2UH090BE12 | 29800 | 26200 | 16 | 13 | 8.1 | 2.3 | 66 | 53 | 213197817
ADP | 4HP17L30P-**A | H,A,DG80936 | 80G2UH070AV12 | 30000 | 26600 | 15.2 | 13 | 8.1 | 2.26 | 65 | 53 | 213197814
ADP | 4HP17L30P-**A | H,A,DG80936 | 80G2UH070AE12L | 29600 | 26200 | 16 | 13 | 8.1 | 2.28 | 66 | 53 | 213197811
ADP | 4HP17L30P-**A | H,A,DG80936 | 80G2UH070AE12 | 29600 | 26200 | 16 | 13 | 8.1 | 2.28 | 66 | 53 | 213197808
ADP | 4HP17L30P-**A | H,A,DG80936 | 80G2UH045AE12 | 29600 | 26200 | 16 | 13 | 8.1 | 2.28 | 66 | 53 | 213197805
ADP | 4HP17L30P-**A | V,A,D36H***P219 | 80G2UH045AE12 | 29200 | 26200 | 15.2 | 13 | 8.1 | 2.24 | 66 | 53 | 213197804
ADP | 4HP17L30P-**A | H,A,DG34936 | 80G2UH045AE12 | 29200 | 26200 | 15.2 | 13 | 8.1 | 2.24 | 66 | 53 | 213197803
ADP | 4HP17L30P-**A | H,A,DG80936 | 80G1UH090BE16L | 27800 | 25200 | 15.2 | 13 | 8.1 | 2.1 | 65 | 52 | 213197802
ADP | 4HP17L30P-**A | H,A,DG34936 | 80G1UH090BE16L | 27800 | 25200 | 15.2 | 12.5 | 8.1 | 2.1 | 65 | 52 | 213197801
ADP | 4HP17L30P-**A | V,A,D36H175P149 | 80G1UH090BE16L | 27800 | 25200 | 15.2 | 12.5 | 8.1 | 2.1 | 65 | 52 | 213197800
ADP | 4HP17L30P-**A | H,A,DG80936 | 80G1UH090BE16 | 29200 | 26000 | 16 | 13 | 8.1 | 2.28 | 65 | 53 | 213197799
ADP | 4HP17L30P-**A | H,A,DG80936 | 80G1UH070BE12L | 27600 | 25000 | 15.2 | 13 | 8.1 | 2.1 | 66 | 53 | 213197793
ADP | 4HP17L30P-**A | H,A,DG34936 | 80G1UH070BE12L | 27600 | 25000 | 15.2 | 12.5 | 8.1 | 2.1 | 66 | 53 | 213197792
ADP | 4HP17L30P-**A | V,A,D36H175P149 | 80G1UH070BE12L | 27600 | 25000 | 15.2 | 12.5 | 8.1 | 2.1 | 66 | 53 | 213197791
ADP | 4HP17L30P-**A | H,A,DG80936 | 80G1UH070AE12L | 29400 | 26000 | 16 | 13 | 8.1 | 2.28 | 66 | 54 | 213197787
ADP | 4HP17L30P-**A | H,A,DG80936 | 80G1UH070AE12 | 29400 | 26000 | 16 | 13 | 8.1 | 2.28 | 66 | 54 | 213197784
ADP | 4HP17L30P-**A | H,A,DG80936 | 80G1UH045AE12L | 28000 | 25200 | 15.2 | 13 | 8.1 | 2.12 | 66 | 54 | 213197778
ADP | 4HP17L30P-**A | V,A,D36H***P219 | 80G1UH045AE12L | 28000 | 25200 | 15.2 | 12.5 | 8.1 | 2.12 | 66 | 54 | 213197777
ADP | 4HP17L30P-**A | H,A,DG34936 | 80G1UH045AE12L | 28000 | 25200 | 15.2 | 12.5 | 8.1 | 2.12 | 66 | 54 | 213197776
ADP | 4HP17L30P-**A | H,A,DG80936 | 80G1UH045AE12 | 29400 | 26000 | 16 | 13 | 8.1 | 2.28 | 66 | 54 | 213197775
ADP | 4SHP18LX136P | PL36H175P459+AEFE4B* |  | 34400 | 33400 | 17.5 | 11.7 | 8.45 | 2.18 | 63 | 53 | 213161293
ADP | 4SHP18LX136P | PL36H***P449+AEFE3A* |  | 23400 | 22400 | 18 | 12 | 8.5 | 1.88 | 67 | 67 | 213161291
ADP | 4SHP18LX136P | PL36H175P159+AEFE4B* |  | 34400 | 33200 | 17 | 11.2 | 8.2 | 2.12 | 64 | 54 | 213161289
ADP | 4SHP18LX136P | PL36H175P149+AEFE4B* |  | 23400 | 22400 | 18 | 12 | 8.4 | 1.86 | 67 | 67 | 213161287
ADP | 4SHP18LX136P | PL36H***P129+AEFE3A* |  | 22600 | 22400 | 18 | 11.7 | 8.2 | 1.82 | 67 | 67 | 213161285
ADP | 4SHP17LE142P-**A | PL60H210P199+AEFE5* |  | 41000 | 37400 | 15.2 | 13.5 | 8.1 | 2.14 | 66 | 53 | 213161259
ADP | 4SHP17LE142P-**A | PL60H245P189+AEFE5* |  | 41000 | 37400 | 15.2 | 13 | 8.1 | 2.14 | 66 | 53 | 213161257
ADP | 4SHP17LE136P-**A | PL36H175P459+AEFE4B* |  | 34800 | 33200 | 16 | 13.5 | 8.5 | 2.3 | 67 | 55 | 213161253
ADP | 4SHP17LE142P-**A | PL60H210P179+AEFE5* |  | 41000 | 37400 | 15.2 | 13 | 8.1 | 2.14 | 66 | 53 | 213161255
ADP | 4SHP17LE130P-**A | PL36H***P449+AEFE3A* |  | 29000 | 26400 | 15.2 | 12.5 | 8.2 | 2.3 | 67 | 55 | 213161251
ADP | 4SHP17LE130P-**A | PL36H175P159+AEFE4B* |  | 29600 | 26600 | 16 | 12.5 | 8.35 | 2.34 | 67 | 55 | 213161249
ADP | 4SHP17LE118P-**A | PL36H***P449+AEFE3A* |  | 18000 | 16200 | 16 | 13.5 | 8.1 | 2.08 | 62 | 48 | 213161245
ADP | 4SHP17LE130P-**A | PL36H175P149+AEFE4B* |  | 29200 | 26400 | 16 | 12.5 | 8.2 | 2.3 | 67 | 55 | 213161247
ADP | DLCURAH18ABK | H,GE34936 | *96VSN0401410A* | 17400 | 16700 | 16 | 10.5 | 8.5 | 2.3 | 68 | 113 | 213258213
ADP | DLCURAH18ABK | H,GE33936 | *96VSN0401410A* | 17300 | 16700 | 16 | 10.5 | 8.5 | 2.3 | 68 | 113 | 213258211
ADP | DLCURAH18ABK | H,GG34936 | *96VSN0401410A* | 17400 | 16700 | 16 | 10.5 | 8.5 | 2.3 | 68 | 113 | 213258212
ADP | DLCURAH18ABK | H,GG33936 | *96VSN0401410A* | 17300 | 16700 | 16 | 10.5 | 8.5 | 2.3 | 68 | 113 | 213258210
ADP | DLCURAH18ABK | H,GE31930 | *96VSN0401410A* | 16800 | 16700 | 15.2 | 10 | 8.5 | 2.3 | 68 | 113 | 213258207
ADP | DLCURAH18ABK | H,GG32936 | *96VSN0401410A* | 17100 | 16700 | 16 | 10 | 8.5 | 2.3 | 68 | 113 | 213258208
ADP | DLCURAH18ABK | H,GE32936 | *96VSN0401410A* | 17100 | 16700 | 16 | 10 | 8.5 | 2.3 | 68 | 113 | 213258209
ADP | DLCURAH18ABK | H,GG31930 | *96VSN0401410A* | 16800 | 16700 | 15.2 | 10 | 8.5 | 2.3 | 68 | 113 | 213258206
ADP | KU36UHO | *E36936+TD |  | 23000 | 22400 | 15.2 | 11 | 8.5 | 1.8 | 63 | 95 | 213255513
ADP | KU36UHO | *E35936+TD |  | 23000 | 22400 | 15.2 | 11 | 8.5 | 1.8 | 63 | 95 | 213255511
ADP | KU60UHO | *G52960+TD |  | 47000 | 46000 | 15.2 | 10 | 8.5 | 1.8 | 66 | 72 | 213255509
ADP | KU36UHO | *E34936+TD |  | 22800 | 22400 | 15.2 | 11 | 8.5 | 1.8 | 63 | 95 | 213255507
ADP | A-KCD30SA-1 | *E31930+TD |  | 28600 | 31000 | 15.2 | 10 | 9.05 | 1.76 | 69 | 86 | 213255487
ADP | A-KCD24SA-1 | *G21924+TD |  | 23000 | 23000 | 16 | 10 | 8.8 | 1.84 | 86 | 85 | 213255486
ADP | BOVB-60HDN1-M20G | HG88960+AEFE5* |  | 51500 | 53000 | 17 | 11.7 | 9.5 | 2.02 | 80 | 72 | 213253173
ADP | BOVB-60HDN1-M20G | HG84948+AEFE4B* |  | 47000 | 46000 | 18 | 12 | 9.5 | 2 | 85 | 72 | 213253171
ADP | BOVB-60HDN1-M20G | HG84948+AEFE5* |  | 47000 | 46000 | 18 | 12 | 9.5 | 2 | 85 | 72 | 213253167
ADP | BOVB-60HDN1-M20G | HG35948+AEFE4B* |  | 44500 | 45500 | 17 | 11 | 9 | 1.92 | 86 | 73 | 213253166
ADP | 4HP18V36P | PL36H175P459 | 96G1UH045BE12 | 24000 | 22400 | 18 | 12 | 8.5 | 2.03 | 67 | 67 | 213189755
ADP | 4HP18V36P | PL36H175P389 | 96G1UH045BE12 | 24000 | 22400 | 18 | 12 | 8.5 | 2.03 | 67 | 67 | 213189754
ADP | 4HP18V36P | PL36H175P789 | 96G1UH045BE12 | 24000 | 22400 | 18 | 12 | 8.5 | 2.03 | 67 | 67 | 213189753
ADP | 4HP18V36P | PL36H175P159 | 96G1UH045BE12 | 24000 | 22400 | 18 | 12 | 8.5 | 2.03 | 67 | 67 | 213189752
ADP | YH2F60TB21 | CV609*9-A | Y82E120C20LMPS1 | 55500 | 57000 | 15.2 | 11.7 | 8.1 | 2.36 | 65 | 54 | 213189141
ADP | 4HP18V60P | H,RG86960 | 96G2UH110CV20 | 57000 | 56000 | 16 | 10 | 8.1 | 1.94 | 66 | 59 | 213238796
ADP | 4HP18V60P | H,RG86960 | 96G1UH110CE20 | 57500 | 55500 | 16 | 10 | 8.1 | 1.92 | 66 | 59 | 213238784
ADP | 4HP18V60P | V,R60H210P199 | 96G1UH110CE20 | 57500 | 55500 | 16 | 10 | 8.1 | 1.92 | 66 | 59 | 213238782
ADP | YZT48B21 | CH601D9 | Y82E120C20LMPS1 | 45500 | 46000 | 17 | 12 | 8.1 | 2.18 | 68 | 50 | 213214485
ADP | YZT48B21 | CH601D9 | Y82E100C20LMPS1 | 46500 | 46000 | 17 | 12 | 8.1 | 2.26 | 67 | 53 | 213214483
ADP | YZT48B21 | CH601D9 | Y82E100C16LMPS1 | 46500 | 46000 | 17 | 12 | 8.1 | 2.26 | 66 | 53 | 213214481
ADP | YZT48B21 | CH601D9 | Y82E080C16LMPS1 | 46000 | 46000 | 17 | 12.5 | 8.1 | 2.26 | 67 | 52 | 213214479
ADP | YZT48B21 | CH601D9 | Y81E120C20SMPS1 | 46500 | 46000 | 17 | 12 | 8.1 | 2.26 | 67 | 53 | 213214476
ADP | YZT48B21 | CH601D9 | Y81E120C20LMPS1 | 46500 | 46000 | 17 | 12 | 8.1 | 2.26 | 67 | 53 | 213214474
ADP | YZT48B21 | CH601D9 | Y81E120C16LMPS1 | 47000 | 46000 | 17 | 12.5 | 8.1 | 2.26 | 65 | 55 | 213214470
ADP | YZT48B21 | CH601D9 | Y81E120C16SMPS1 | 47000 | 46000 | 17 | 12.5 | 8.1 | 2.26 | 65 | 55 | 213214472
ADP | N4H7T36*K*AAA* | PL36H175P789+AEFE4B* |  | 34000 | 33400 | 16 | 12 | 8.1 | 2.18 | 60 | 49 | 213162615
ADP | N4H7T36*K*AAA* | V,G36H175P159+AEFE4B* |  | 33800 | 33400 | 16 | 12 | 8.1 | 2.18 | 60 | 49 | 213162613
ADP | N4H7T36*K*AAA* | PL36H175P159+AEFE4B* |  | 33800 | 33400 | 16 | 12 | 8.1 | 2.18 | 60 | 49 | 213162611
ADP | C4H7T36*K*AAA* | V,G36H***P449+AEFE3A* |  | 33400 | 33400 | 15.2 | 11.7 | 8.1 | 2.18 | 60 | 49 | 213162455
ADP | C4H7T36*K*AAA* | PL36H175P789+AEFE4B* |  | 34000 | 33400 | 16 | 12 | 8.1 | 2.18 | 60 | 49 | 213162453
ADP | C4H7T36*K*AAA* | PL36H175P159+AEFE4B* |  | 33800 | 33400 | 16 | 12 | 8.1 | 2.18 | 60 | 49 | 213162449
ADP | C4H7T36*K*AAA* | V,G36H175P159+AEFE4B* |  | 33800 | 33400 | 16 | 12 | 8.1 | 2.18 | 60 | 49 | 213162451
ADP | 4TWX8048A1 | V,T60H210P199+AEFE5* |  | 45000 | 45500 | 16 | 12 | 8.1 | 2.1 | 66 | 51 | 213162447
ADP | 4TWX8048A1 | PL60H210P199+AEFE5* |  | 45000 | 45500 | 16 | 12 | 8.1 | 2.1 | 66 | 51 | 213162445
ADP | C4H7T60*K*AAA* | PL60H210P299+AEFE5* |  | 54500 | 56000 | 16 | 11.7 | 8.1 | 2.26 | 64 | 51 | 213162425
ADP | C4H7T48*K*AAA* | PL48H175P469+AEFE4B* |  | 46000 | 45000 | 16 | 12.5 | 8.1 | 2.24 | 62 | 51 | 213162423
ADP | C4H7T48*K*AAA* | V,G48H175P389+AEFE4B* |  | 45500 | 45000 | 16 | 12 | 8.1 | 2.24 | 62 | 51 | 213162421
ADP | C4H7T48*K*AAA* | PL48H175P789+AEFE4B* |  | 45000 | 45000 | 16 | 12 | 8.1 | 2.24 | 62 | 51 | 213162419
ADP | C4H7T48*K*AAA* | PL60H210P299+AEFE5* |  | 45500 | 45000 | 16 | 12 | 8.1 | 2.24 | 62 | 51 | 213162417
ADP | UP16AZ60AJ3C | PL60H210P529+AEFE5* |  | 55000 | 52500 | 16 | 10 | 8.1 | 2 | 66 | 52 | 213162405
ADP | UP16AZ48AJ3C | V,R48H175P389+AEFE4B* |  | 45500 | 42500 | 17 | 10 | 8.1 | 2 | 65 | 52 | 213162401
ADP | UP16AZ48AJ3C | PL48H175P469+AEFE4B* |  | 45500 | 42500 | 17 | 10 | 8.1 | 2 | 65 | 52 | 213162403
ADP | RP15AZ48AJ2N | PL48H175P469+AEFE4B* |  | 45500 | 43000 | 15.2 | 11.7 | 8.1 | 2.2 | 68 | 55 | 213162397
ADP | DLCURAH18ABK | H,GE30924 | *96VTN0801716A* | 16600 | 16700 | 15.2 | 10 | 8.5 | 2.3 | 68 | 113 | 213258289
ADP | DLCURAH18ABK | H,GG31930 | *96VTN0801716A* | 16800 | 16700 | 15.2 | 10 | 8.5 | 2.3 | 68 | 113 | 213258281
ADP | DLCURAH18ABK | H,GE34936 | *96VTN0801716A* | 17400 | 16700 | 16 | 10.5 | 8.5 | 2.3 | 68 | 113 | 213258288
ADP | DLCURAH18ABK | H,GE32936 | *96VTN0801716A* | 17100 | 16700 | 16 | 10 | 8.5 | 2.3 | 68 | 113 | 213258284
ADP | DLCURAH18ABK | H,GG33936 | *96VTN0801716A* | 17400 | 16700 | 16 | 10.5 | 8.5 | 2.3 | 68 | 113 | 213258285
ADP | DLCURAH18ABK | H,GG34936 | *96VTN0801716A* | 17400 | 16700 | 16 | 10.5 | 8.5 | 2.3 | 68 | 113 | 213258287
ADP | DLCURAH18ABK | H,GE33936 | *96VTN0801716A* | 17400 | 16700 | 16 | 10.5 | 8.5 | 2.3 | 68 | 113 | 213258286
ADP | DLCURAH18ABK | H,GG32936 | *96VTN0801716A* | 17100 | 16700 | 16 | 10 | 8.5 | 2.3 | 68 | 113 | 213258283
ADP | DLCURAH18ABK | H,GE31930 | *96VTN0801716A* | 16800 | 16700 | 15.2 | 10 | 8.5 | 2.3 | 68 | 113 | 213258282
ADP | DLCURAH18ABK | H,GE30924 | *96VTN0601714A* | 16800 | 17000 | 15.2 | 10 | 8.5 | 2.3 | 67 | 110 | 213258280
ADP | DLCURAH18ABK | H,GE31930 | *96VTN0601714A* | 17100 | 17000 | 15.2 | 10 | 8.5 | 2.3 | 67 | 110 | 213258279
ADP | DLCURAH18ABK | H,GG31930 | *96VTN0601714A* | 17100 | 17000 | 15.2 | 10 | 8.5 | 2.3 | 67 | 110 | 213258278
ADP | DLCURAH18ABK | H,GE30924 | *96VTN0601412A* | 17100 | 17200 | 15.2 | 10.5 | 8.5 | 2.26 | 67 | 106 | 213258277
ADP | DLCURAH18ABK | H,GG33936 | *96VTN0601412A* | 17900 | 17200 | 16 | 10.5 | 8.5 | 2.28 | 67 | 108 | 213258273
ADP | DLCURAH18ABK | H,GE34936 | *96VTN0601412A* | 17900 | 17000 | 16 | 10.5 | 8.5 | 2.22 | 68 | 106 | 213258276
ADP | DLCURAH18ABK | H,GG34936 | *96VTN0601412A* | 17900 | 17000 | 16 | 10.5 | 8.5 | 2.22 | 68 | 106 | 213258275
ADP | DLCURAH18ABK | H,GE33936 | *96VTN0601412A* | 17900 | 17200 | 16 | 10.5 | 8.5 | 2.28 | 67 | 108 | 213258274
ADP | DLCURAH18ABK | H,GG32936 | *96VTN0601412A* | 17700 | 17200 | 16 | 10 | 8.5 | 2.28 | 67 | 108 | 213258271
ADP | DLCURAH18ABK | H,GE32936 | *96VTN0601412A* | 17700 | 17200 | 16 | 10 | 8.5 | 2.28 | 67 | 108 | 213258272
ADP | DLCURAH18ABK | H,GG31930 | *96VTN0601412A* | 17500 | 17200 | 16 | 10 | 8.5 | 2.28 | 67 | 108 | 213258269
ADP | DLCURAH18ABK | H,GE31930 | *96VTN0601412A* | 17500 | 17200 | 16 | 10 | 8.5 | 2.28 | 67 | 108 | 213258270
ADP | DLCURAH18ABK | H,GE30924 | *96VTN0401712A* | 16900 | 17100 | 15.2 | 10 | 8.5 | 2.26 | 67 | 108 | 213258268
ADP | DLCURAH18ABK | H,GE34936 | *96VTN0401712A* | 17700 | 17100 | 15.2 | 10.5 | 8.5 | 2.26 | 67 | 108 | 213258267
ADP | DLCURAH18ABK | H,GG34936 | *96VTN0401712A* | 17700 | 17100 | 15.2 | 10.5 | 8.5 | 2.26 | 67 | 108 | 213258266
ADP | DLCURAH18ABK | H,GE31930 | *96VTN0401712A* | 17200 | 17100 | 15.2 | 10 | 8.5 | 2.28 | 67 | 109 | 213258261
ADP | DLCURAH18ABK | H,GE32936 | *96VTN0401712A* | 17500 | 17100 | 15.2 | 10 | 8.5 | 2.28 | 67 | 109 | 213258263
ADP | DLCURAH18ABK | H,GG33936 | *96VTN0401712A* | 17700 | 17100 | 15.2 | 10.5 | 8.5 | 2.26 | 67 | 108 | 213258264
ADP | DLCURAH18ABK | H,GE33936 | *96VTN0401712A* | 17700 | 17100 | 15.2 | 10.5 | 8.5 | 2.26 | 67 | 108 | 213258265
ADP | DLCURAH18ABK | H,GG32936 | *96VTN0401712A* | 17500 | 17100 | 15.2 | 10 | 8.5 | 2.28 | 67 | 109 | 213258262
ADP | DLCURAH18ABK | H,GG31930 | *96VTN0401712A* | 17200 | 17100 | 15.2 | 10 | 8.5 | 2.28 | 67 | 109 | 213258260
ADP | DLCURAH18ABK | H,GE30924 | *96VTN0401410A* | 16600 | 16700 | 15.2 | 10 | 8.5 | 2.3 | 68 | 113 | 213258259
ADP | DLCURAH18ABK | H,GE34936 | *96VTN0401410A* | 17400 | 16700 | 16 | 10.5 | 8.5 | 2.3 | 68 | 113 | 213258258
ADP | DLCURAH18ABK | H,GG33936 | *96VTN0401410A* | 17300 | 16700 | 16 | 10.5 | 8.5 | 2.3 | 68 | 113 | 213258255
ADP | DLCURAH18ABK | H,GE33936 | *96VTN0401410A* | 17300 | 16700 | 16 | 10.5 | 8.5 | 2.3 | 68 | 113 | 213258256
ADP | DLCURAH18ABK | H,GG34936 | *96VTN0401410A* | 17400 | 16700 | 16 | 10.5 | 8.5 | 2.3 | 68 | 113 | 213258257
ADP | DLCURAH18ABK | H,GG32936 | *96VTN0401410A* | 17100 | 16700 | 16 | 10 | 8.5 | 2.3 | 68 | 113 | 213258253
ADP | 4HP18V36P | PL36H175P459 | 96G2UH045BE12 | 24000 | 22400 | 18 | 12 | 8.5 | 2.02 | 67 | 66 | 213189770
ADP | 4HP18V36P | PL36H175P389 | 96G2UH045BE12 | 24000 | 22400 | 18 | 12 | 8.5 | 2.02 | 67 | 66 | 213189769
ADP | 4HP18V36P | PL36H175P789 | 96G2UH045BE12 | 24000 | 22400 | 18 | 12 | 8.5 | 2.02 | 67 | 66 | 213189768
ADP | 4HP18V36P | PL36H175P159 | 96G2UH045BE12 | 24000 | 22400 | 18 | 12 | 8.5 | 2.02 | 67 | 66 | 213189767
ADP | 4HP18V36P | PL36H175P149 | 96G2UH045BE12 | 23800 | 22400 | 17 | 12 | 8.4 | 2 | 67 | 66 | 213189766
ADP | 4HP18V36P | PL36H175P459 | 96G2UH030BE08 | 23600 | 22400 | 19 | 12 | 8.1 | 1.9 | 63 | 62 | 213189765
ADP | 4HP18V36P | PL36H175P389 | 96G2UH030BE08 | 23600 | 22400 | 19 | 12 | 8.1 | 1.9 | 63 | 62 | 213189764
ADP | 4HP18V36P | PL36H175P789 | 96G2UH030BE08 | 23600 | 22400 | 19 | 12 | 8.1 | 1.9 | 63 | 62 | 213189763
ADP | 4HP18V36P | PL36H175P159 | 96G2UH030BE08 | 23600 | 22400 | 19 | 12 | 8.1 | 1.9 | 63 | 62 | 213189762
ADP | 4HP18V36P | PL36H175P149 | 96G2UH030BE08 | 23600 | 22400 | 19 | 12 | 8.1 | 1.9 | 63 | 62 | 213189761
ADP | 4HP17L30P-**A | V,R36H175P159 | 96G2UH070BV12 | 30000 | 26400 | 16 | 13 | 8.1 | 2.28 | 66 | 54 | 213228972
ADP | 4HP17L30P-**A | H,RG80936 | 96G2UH070BV12 | 30000 | 26400 | 16 | 13 | 8.1 | 2.28 | 66 | 54 | 213228976
ADP | 4HP17L30P-**A | H,RG80936 | 96G2UH045BV12 | 29800 | 26400 | 15.2 | 13 | 8.1 | 2.26 | 66 | 54 | 213228951
ADP | 4HP17L30P-**A | H,RG80936 | 96G2UH045BE12 | 29400 | 26200 | 15.2 | 13 | 8.1 | 2.26 | 66 | 53 | 213228939
ADP | 4HP17L30P-**A | V,R36H175P159 | 96G2UH045BV12 | 29800 | 26400 | 15.2 | 13 | 8.1 | 2.26 | 66 | 54 | 213228947
ADP | 4HP17L30P-**A | V,R36H175P159 | 96G2UH045BE12 | 29400 | 26200 | 15.2 | 13 | 8.1 | 2.26 | 66 | 53 | 213228935
ADP | 4HP17L30P-**A | V,R36H175P159 | 96G1UH070BE12 | 29400 | 26200 | 15.2 | 13 | 8.1 | 2.26 | 66 | 53 | 213228923
ADP | 4HP17L30P-**A | H,RG80936 | 96G1UH070BE12 | 29400 | 26200 | 15.2 | 13 | 8.1 | 2.26 | 66 | 53 | 213228927
ADP | 4HP17L30P-**A | H,RG80936 | 96G1UH045BE12 | 29400 | 26200 | 15.2 | 12.5 | 8.1 | 2.26 | 66 | 54 | 213228916
ADP | 4HP17L30P-**A | V,R36H175P159 | 96G1UH045BE12 | 29400 | 26200 | 15.2 | 12.5 | 8.1 | 2.26 | 66 | 54 | 213228912
ADP | 4HP17L30P-**A | H,RG80936 | 95G1UH060BE12X | 29600 | 26400 | 15.2 | 13 | 8.1 | 2.26 | 65 | 53 | 213228894
ADP | 4HP17L30P-**A | V,R36H175P149 | 95G1UH060BE12X | 28200 | 25600 | 15.2 | 12.5 | 8.1 | 2.1 | 66 | 53 | 213228888
ADP | 4HP17L30P-**A | V,R36H175P159 | 95G1UH060BE12X | 29600 | 26400 | 15.2 | 13 | 8.1 | 2.26 | 65 | 53 | 213228891
ADP | 4HP17L30P-**A | H,RG80936 | 92G1UH070BE12 | 29400 | 26000 | 16 | 13 | 8.1 | 2.28 | 66 | 54 | 213228873
ADP | 4HP17L30P-**A | V,R36H175P159 | 92G1UH070BE12 | 29400 | 26000 | 16 | 13 | 8.1 | 2.28 | 66 | 54 | 213228868
ADP | 4HP17L30P-**A | H,RG80936 | 92G1UH045BE12 | 29400 | 26200 | 15.2 | 13 | 8.1 | 2.28 | 66 | 53 | 213228860
ADP | 4HP17L30P-**A | V,R36H175P159 | 92G1UH030BE12 | 29600 | 26400 | 15.2 | 13 | 8.1 | 2.26 | 65 | 53 | 213228842
ADP | 4HP17L30P-**A | V,R36H175P159 | 92G1UH045BE12 | 29400 | 26200 | 15.2 | 13 | 8.1 | 2.28 | 66 | 53 | 213228856
ADP | 4HP17L30P-**A | H,RG80936 | 92G1UH030BE12 | 29600 | 26400 | 15.2 | 13 | 8.1 | 2.26 | 65 | 53 | 213228846
ADP | 4HP17L30P-**A | V,R36H175P159 | 80G2UH090BV16 | 30000 | 26600 | 16 | 13 | 8.1 | 2.28 | 65 | 53 | 213228829
ADP | 4HP17L30P-**A | H,RG80936 | 80G2UH090BV16 | 30000 | 26600 | 16 | 13 | 8.1 | 2.28 | 65 | 53 | 213228833
ADP | 4HP17L30P-**A | V,R36H175P149 | 80G2UH090BV16 | 29200 | 26400 | 15.2 | 13 | 8.1 | 2.2 | 66 | 54 | 213228824
ADP | 4HP17L30P-**A | V,R36H175P159 | 80G2UH090BE16L | 29400 | 26000 | 16 | 13 | 8.1 | 2.3 | 65 | 53 | 213228816
ADP | 4HP17L30P-**A | V,R36H175P159 | 80G2UH090BE16 | 29400 | 26000 | 16 | 13 | 8.1 | 2.3 | 65 | 53 | 213228803
ADP | 4HP17L30P-**A | H,RG80936 | 80G2UH090BE16 | 29400 | 26000 | 16 | 13 | 8.1 | 2.3 | 65 | 53 | 213228808
ADP | 4HP17L30P-**A | H,RG80936 | 80G2UH090BE16L | 28000 | 25200 | 16 | 13.5 | 8.1 | 2.14 | 66 | 54 | 213228820
ADP | 4HP17L30P-**A | V,R36H175P159 | 80G2UH090BE12 | 29800 | 26200 | 16 | 13 | 8.1 | 2.3 | 66 | 53 | 213228791
ADP | 4HP17L30P-**A | H,RG80936 | 80G2UH090BE12 | 29800 | 26200 | 16 | 13 | 8.1 | 2.3 | 66 | 53 | 213228795
ADP | 4HP17L30P-**A | H,RG80936 | 80G2UH070AV12 | 30000 | 26600 | 15.2 | 13 | 8.1 | 2.26 | 65 | 53 | 213228784
ADP | 4HP17L30P-**A | V,R36H***P449 | 80G2UH070AV12 | 30000 | 26600 | 15.2 | 13 | 8.1 | 2.26 | 65 | 53 | 213228780
ADP | 4HP17L30P-**A | H,RG80936 | 80G2UH070AE12L | 29600 | 26200 | 16 | 13 | 8.1 | 2.28 | 66 | 53 | 213228776
ADP | 4HP17L30P-**A | V,R36H***P449 | 80G2UH070AE12L | 29600 | 26200 | 15.2 | 13 | 8.1 | 2.28 | 66 | 53 | 213228773
ADP | 4HP17L30P-**A | H,RG80936 | 80G2UH070AE12 | 29600 | 26200 | 16 | 13 | 8.1 | 2.28 | 66 | 53 | 213228770
ADP | 4HP17L30P-**A | V,R36H***P449 | 80G2UH070AE12 | 29600 | 26200 | 15.2 | 13 | 8.1 | 2.28 | 66 | 53 | 213228768
ADP | 4HP17L30P-**A | H,RG80936 | 80G2UH045AE12 | 29600 | 26200 | 16 | 13 | 8.1 | 2.28 | 66 | 53 | 213228764
ADP | 4HP17L30P-**A | V,R36H***P449 | 80G2UH045AE12 | 29600 | 26200 | 15.2 | 13 | 8.1 | 2.28 | 66 | 53 | 213228761
ADP | 4HP17L30P-**A | H,RG80936 | 80G1UH090BE16L | 27800 | 25200 | 15.2 | 13 | 8.1 | 2.1 | 65 | 52 | 213228758
ADP | 4HP17L30P-**A | V,R36H175P149 | 80G1UH090BE16L | 27800 | 25200 | 15.2 | 12.5 | 8.1 | 2.1 | 65 | 52 | 213228750
ADP | 4HP17L30P-**A | V,R36H175P159 | 80G1UH090BE16L | 27800 | 25200 | 15.2 | 12.5 | 8.1 | 2.1 | 65 | 52 | 213228754
ADP | 4HP17L30P-**A | H,RG80936 | 80G1UH090BE16 | 29200 | 26000 | 16 | 13 | 8.1 | 2.28 | 65 | 53 | 213228747
ADP | 4HP17L30P-**A | V,R36H175P159 | 80G1UH090BE16 | 29200 | 26000 | 16 | 13 | 8.1 | 2.28 | 65 | 53 | 213228743
ADP | 4HP17L30P-**A | H,RG80936 | 80G1UH080BE16X | 30000 | 26800 | 15.2 | 12.5 | 8.1 | 2.24 | 66 | 53 | 213228735
ADP | 4HP17L30P-**A | V,R36H175P159 | 80G1UH080BE16X | 30000 | 26800 | 15.2 | 12.5 | 8.1 | 2.24 | 66 | 53 | 213228731
ADP | 4HP17L30P-**A | H,RG80936 | 80G1UH070BE12L | 27600 | 25000 | 15.2 | 13 | 8.1 | 2.1 | 66 | 53 | 213228724
ADP | 4HP17L30P-**A | V,R36H175P159 | 80G1UH070BE12L | 27600 | 25000 | 15.2 | 12.5 | 8.1 | 2.1 | 66 | 53 | 213228721
ADP | 4HP17L30P-**A | H,RG80936 | 80G1UH070BE12 | 29600 | 26200 | 16 | 13 | 8.1 | 2.26 | 66 | 53 | 213228713
ADP | 4HP17L30P-**A | V,R36H175P149 | 80G1UH070BE12L | 27600 | 25000 | 15.2 | 12.5 | 8.1 | 2.1 | 66 | 53 | 213228717
ADP | 4HP17L30P-**A | V,R36H175P159 | 80G1UH070BE12 | 29600 | 26200 | 16 | 13 | 8.1 | 2.26 | 66 | 53 | 213228709
ADP | 4HP17L30P-**A | H,RG80936 | 80G1UH070AE12L | 29400 | 26000 | 16 | 13 | 8.1 | 2.28 | 66 | 54 | 213228701
ADP | YH2F48TB21 | CV609*9-A | Y81E120C16SMPS1 | 46500 | 43500 | 16 | 12 | 8.1 | 2.36 | 68 | 57 | 213188034
ADP | DLCURAH18ABK | H,GE32936 | *96VTN0401410A* | 17100 | 16700 | 16 | 10 | 8.5 | 2.3 | 68 | 113 | 213258254
ADP | DLCURAH18ABK | H,GG31930 | *96VTN0401410A* | 16800 | 16700 | 15.2 | 10 | 8.5 | 2.3 | 68 | 113 | 213258251
ADP | DLCURAH18ABK | H,GE31930 | *96VTN0401410A* | 16800 | 16700 | 15.2 | 10 | 8.5 | 2.3 | 68 | 113 | 213258252
ADP | DLCURAH18ABK | H,GE30924 | *96VSN0801716A* | 16600 | 16700 | 15.2 | 10 | 8.5 | 2.3 | 68 | 113 | 213258250
ADP | DLCURAH18ABK | H,GE34936 | *96VSN0801716A* | 17400 | 16700 | 16 | 10.5 | 8.5 | 2.3 | 68 | 113 | 213258249
ADP | DLCURAH18ABK | H,GG34936 | *96VSN0801716A* | 17400 | 16700 | 16 | 10.5 | 8.5 | 2.3 | 68 | 113 | 213258248
ADP | DLCURAH18ABK | H,GE33936 | *96VSN0801716A* | 17400 | 16700 | 16 | 10.5 | 8.5 | 2.3 | 68 | 113 | 213258247
ADP | DLCURAH18ABK | H,GG32936 | *96VSN0801716A* | 17100 | 16700 | 16 | 10 | 8.5 | 2.3 | 68 | 113 | 213258244
ADP | DLCURAH18ABK | H,GE31930 | *96VSN0801716A* | 16800 | 16700 | 15.2 | 10 | 8.5 | 2.3 | 68 | 113 | 213258243
ADP | DLCURAH18ABK | H,GE32936 | *96VSN0801716A* | 17100 | 16700 | 16 | 10 | 8.5 | 2.3 | 68 | 113 | 213258245
ADP | DLCURAH18ABK | H,GG33936 | *96VSN0801716A* | 17400 | 16700 | 16 | 10.5 | 8.5 | 2.3 | 68 | 113 | 213258246
ADP | DLCURAH18ABK | H,GE30924 | *96VSN0601714A* | 16900 | 17000 | 15.2 | 10 | 8.5 | 2.3 | 67 | 110 | 213258241
ADP | DLCURAH18ABK | H,GG31930 | *96VSN0801716A* | 16800 | 16700 | 15.2 | 10 | 8.5 | 2.3 | 68 | 113 | 213258242
ADP | DLCURAH18ABK | H,GE33936 | *96VSN0601714A* | 17700 | 17000 | 16 | 10.5 | 8.5 | 2.3 | 67 | 110 | 213258238
ADP | DLCURAH18ABK | H,GE34936 | *96VSN0601714A* | 17700 | 17000 | 16 | 10.5 | 8.5 | 2.3 | 67 | 110 | 213258240
ADP | DLCURAH18ABK | H,GG34936 | *96VSN0601714A* | 17700 | 17000 | 16 | 10.5 | 8.5 | 2.3 | 67 | 110 | 213258239
ADP | DLCURAH18ABK | H,GG33936 | *96VSN0601714A* | 17700 | 17000 | 16 | 10.5 | 8.5 | 2.3 | 67 | 110 | 213258237
ADP | DLCURAH18ABK | H,GG32936 | *96VSN0601714A* | 17500 | 17000 | 16 | 10 | 8.5 | 2.3 | 67 | 110 | 213258235
ADP | DLCURAH18ABK | H,GE31930 | *96VSN0601714A* | 17200 | 17000 | 16 | 10 | 8.5 | 2.3 | 67 | 110 | 213258234
ADP | DLCURAH18ABK | H,GE32936 | *96VSN0601714A* | 17500 | 17000 | 16 | 10 | 8.5 | 2.3 | 67 | 110 | 213258236
ADP | DLCURAH18ABK | H,GE34936 | *96VSN0601412A* | 17900 | 16900 | 16 | 10.5 | 8.5 | 2.22 | 67 | 107 | 213258231
ADP | DLCURAH18ABK | H,GE30924 | *96VSN0601412A* | 17100 | 17200 | 15.2 | 10.5 | 8.5 | 2.26 | 67 | 106 | 213258232
ADP | DLCURAH18ABK | H,GG31930 | *96VSN0601714A* | 17200 | 17000 | 16 | 10 | 8.5 | 2.3 | 67 | 110 | 213258233
ADP | DLCURAH18ABK | H,GG34936 | *96VSN0601412A* | 17900 | 16900 | 16 | 10.5 | 8.5 | 2.22 | 67 | 107 | 213258230
ADP | DLCURAH18ABK | H,GE32936 | *96VSN0601412A* | 17700 | 17200 | 16 | 10 | 8.5 | 2.28 | 67 | 108 | 213258227
ADP | DLCURAH18ABK | H,GE33936 | *96VSN0601412A* | 17900 | 17200 | 16 | 10.5 | 8.5 | 2.28 | 67 | 108 | 213258229
ADP | DLCURAH18ABK | H,GG32936 | *96VSN0601412A* | 17700 | 17200 | 16 | 10 | 8.5 | 2.28 | 67 | 108 | 213258226
ADP | DLCURAH18ABK | H,GG33936 | *96VSN0601412A* | 17900 | 17200 | 16 | 10.5 | 8.5 | 2.28 | 67 | 108 | 213258228
ADP | DLCURAH18ABK | H,GE34936 | *96VSN0401712A* | 17700 | 17100 | 15.2 | 10.5 | 8.5 | 2.26 | 67 | 108 | 213258222
ADP | DLCURAH18ABK | H,GE31930 | *96VSN0601412A* | 17500 | 17200 | 16 | 10 | 8.5 | 2.28 | 67 | 108 | 213258225
ADP | DLCURAH18ABK | H,GE30924 | *96VSN0401712A* | 16900 | 17100 | 15.2 | 10 | 8.5 | 2.26 | 67 | 108 | 213258223
ADP | DLCURAH18ABK | H,GG31930 | *96VSN0601412A* | 17500 | 17200 | 16 | 10 | 8.5 | 2.28 | 67 | 108 | 213258224
ADP | DLCURAH18ABK | H,GE33936 | *96VSN0401712A* | 17700 | 17100 | 15.2 | 10.5 | 8.5 | 2.26 | 67 | 108 | 213258220
ADP | DLCURAH18ABK | H,GG33936 | *96VSN0401712A* | 17700 | 17100 | 15.2 | 10.5 | 8.5 | 2.26 | 67 | 108 | 213258219
ADP | DLCURAH18ABK | H,GG34936 | *96VSN0401712A* | 17700 | 17100 | 15.2 | 10.5 | 8.5 | 2.26 | 67 | 108 | 213258221
ADP | DLCURAH18ABK | H,GE32936 | *96VSN0401712A* | 17500 | 17100 | 15.2 | 10 | 8.5 | 2.28 | 67 | 109 | 213258218
ADP | DLCURAH18ABK | H,GG32936 | *96VSN0401712A* | 17500 | 17100 | 15.2 | 10 | 8.5 | 2.28 | 67 | 109 | 213258217
ADP | DLCURAH18ABK | H,GE31930 | *96VSN0401712A* | 17200 | 17100 | 15.2 | 10 | 8.5 | 2.28 | 67 | 109 | 213258216
ADP | DLCURAH18ABK | H,GG31930 | *96VSN0401712A* | 17200 | 17100 | 15.2 | 10 | 8.5 | 2.28 | 67 | 109 | 213258215
ADP | DLCURAH18ABK | H,GE30924 | *96VSN0401410A* | 16600 | 16700 | 15.2 | 10 | 8.5 | 2.3 | 68 | 113 | 213258214
ADP | 4HP18V36P | PL36H175P459 | 96G1UH070BE12 | 24000 | 22400 | 18 | 12 | 8.5 | 2.03 | 67 | 67 | 213189760
ADP | 4HP18V36P | PL36H175P389 | 96G1UH070BE12 | 24000 | 22400 | 18 | 12 | 8.5 | 2.03 | 67 | 67 | 213189759
ADP | 4HP18V36P | PL36H175P789 | 96G1UH070BE12 | 24000 | 22400 | 18 | 12 | 8.5 | 2.03 | 67 | 67 | 213189758
ADP | YZT48B21 | CV602D9 | Y81E130D20SMPS1 | 47000 | 46000 | 17 | 12.5 | 8.1 | 2.26 | 69 | 53 | 213189298
ADP | YZT48B21 | CV609*9-A | Y81E130D20SMPS1 | 47000 | 46000 | 17 | 12.5 | 8.1 | 2.26 | 69 | 53 | 213189299
ADP | YZT48B21 | CV609*9 | Y81E130D20SMPS1 | 47000 | 46000 | 17 | 12.5 | 8.1 | 2.26 | 69 | 53 | 213189300
ADP | YZT48B21 | CV606*9 | Y81E130D20SMPS1 | 47000 | 46000 | 17 | 12 | 8.1 | 2.26 | 69 | 53 | 213189295
ADP | 4HP18V36P | PL36H175P159 | 96G1UH070BE12 | 24000 | 22400 | 18 | 12 | 8.5 | 2.03 | 67 | 67 | 213189757
ADP | YZT48B21 | CV602D9 | Y81E130D20LMPS1 | 47000 | 46000 | 17 | 12.5 | 8.1 | 2.26 | 69 | 53 | 213189292
ADP | YZT48B21 | CH601D9 | Y81E130D20SMPS1 | 47000 | 46000 | 17 | 12.5 | 8.1 | 2.26 | 69 | 53 | 213189296
ADP | YZT48B21 | CV602D9-A | Y81E130D20SMPS1 | 47000 | 46000 | 17 | 12.5 | 8.1 | 2.26 | 69 | 53 | 213189297
ADP | YZT48B21 | CV609*9-A | Y81E130D20LMPS1 | 47000 | 46000 | 17 | 12.5 | 8.1 | 2.26 | 69 | 53 | 213189293
ADP | YZT48B21 | CV609*9 | Y81E130D20LMPS1 | 47000 | 46000 | 17 | 12.5 | 8.1 | 2.26 | 69 | 53 | 213189294
ADP | YZT48B21 | CV602D9-A | Y81E130D20LMPS1 | 47000 | 46000 | 17 | 12.5 | 8.1 | 2.26 | 69 | 53 | 213189291
ADP | YZT48B21 | CH601D9 | Y81E130D20LMPS1 | 47000 | 46000 | 17 | 12.5 | 8.1 | 2.26 | 69 | 53 | 213189290
ADP | YZT48B21 | CV606*9 | Y81E130D20LMPS1 | 47000 | 46000 | 17 | 12 | 8.1 | 2.26 | 69 | 53 | 213189289
ADP | YZT48B21 | CV609*9 | Y81E120C20LMPS1 | 46500 | 46000 | 17 | 12.5 | 8.1 | 2.26 | 67 | 53 | 213189288
ADP | YZT48B21 | CV602C9-A | Y81E120C20LMPS1 | 46500 | 46000 | 17 | 12.5 | 8.1 | 2.26 | 67 | 53 | 213189284
ADP | YZT48B21 | CV602C9 | Y81E120C20LMPS1 | 46500 | 46000 | 17 | 12.5 | 8.1 | 2.26 | 67 | 53 | 213189285
ADP | YZT48B21 | CV603*9-A | Y81E120C20LMPS1 | 46500 | 46000 | 17 | 12 | 8.1 | 2.26 | 67 | 53 | 213189283
ADP | YZT48B21 | CV609*9-A | Y81E120C20LMPS1 | 46500 | 46000 | 17 | 12.5 | 8.1 | 2.26 | 67 | 53 | 213189287
ADP | YZT48B21 | CH606C9 | Y81E120C20LMPS1 | 46500 | 46000 | 17 | 12.5 | 8.1 | 2.26 | 67 | 53 | 213189286
ADP | YZT48B21 | CV609*9 | Y81E120C16LMPS1 | 47000 | 46000 | 17 | 12.5 | 8.1 | 2.26 | 65 | 55 | 213189281
ADP | YZT48B21 | CV609*9-A | Y81E120C16LMPS1 | 47000 | 46000 | 17 | 12.5 | 8.1 | 2.26 | 65 | 55 | 213189280
ADP | YZT48B21 | CH604*9 | Y81E120C20LMPS1 | 46500 | 46000 | 17 | 12 | 8.1 | 2.26 | 67 | 53 | 213189282
ADP | YZT48B21 | CV602C9-A | Y81E120C16LMPS1 | 47000 | 46000 | 17 | 12.5 | 8.1 | 2.26 | 65 | 55 | 213189277
ADP | YZT48B21 | CV603*9-A | Y81E120C16LMPS1 | 47000 | 46000 | 17 | 12 | 8.1 | 2.26 | 65 | 55 | 213189276
ADP | YZT48B21 | CH606C9 | Y81E120C16LMPS1 | 47000 | 46000 | 17 | 12.5 | 8.1 | 2.26 | 65 | 55 | 213189279
ADP | YZT48B21 | CV602C9 | Y81E120C16LMPS1 | 47000 | 46000 | 17 | 12.5 | 8.1 | 2.26 | 65 | 55 | 213189278
ADP | YZT48B21 | CV609*9 | Y81E100C20LMPS1 | 46500 | 46000 | 17 | 12.5 | 8.1 | 2.26 | 67 | 53 | 213189274
ADP | YZT48B21 | CH604*9 | Y81E120C16LMPS1 | 47000 | 46000 | 17 | 12 | 8.1 | 2.26 | 65 | 55 | 213189275
ADP | YZT48B21 | CV602C9 | Y81E100C20LMPS1 | 46500 | 46000 | 17 | 12.5 | 8.1 | 2.26 | 67 | 53 | 213189271
ADP | YZT48B21 | CV609*9-A | Y81E100C20LMPS1 | 46500 | 46000 | 17 | 12.5 | 8.1 | 2.26 | 67 | 53 | 213189273
ADP | YZT48B21 | CH606C9 | Y81E100C20LMPS1 | 46500 | 46000 | 17 | 12.5 | 8.1 | 2.26 | 67 | 53 | 213189272
ADP | YZT48B21 | CV602C9-A | Y81E100C20LMPS1 | 46500 | 46000 | 17 | 12.5 | 8.1 | 2.26 | 67 | 53 | 213189270
ADP | YZT48B21 | CV603*9-A | Y81E100C20LMPS1 | 46500 | 46000 | 17 | 12 | 8.1 | 2.26 | 67 | 53 | 213189269
ADP | YZT48B21 | CH604*9 | Y81E100C20LMPS1 | 46500 | 46000 | 17 | 12 | 8.1 | 2.26 | 67 | 53 | 213189268
ADP | YZT48B21 | CV609*9 | Y81E100C16LMPS1 | 46500 | 46000 | 17 | 12.5 | 8.1 | 2.26 | 66 | 53 | 213189267
ADP | YZT48B21 | CV603*9-A | Y81E100C16LMPS1 | 46500 | 46000 | 17 | 12 | 8.1 | 2.26 | 66 | 53 | 213189262
ADP | YZT48B21 | CV609*9-A | Y81E100C16LMPS1 | 46500 | 46000 | 17 | 12.5 | 8.1 | 2.26 | 66 | 53 | 213189266
ADP | YZT48B21 | CH606C9 | Y81E100C16LMPS1 | 46500 | 46000 | 17 | 12.5 | 8.1 | 2.26 | 66 | 53 | 213189265
ADP | YZT48B21 | CV602C9-A | Y81E100C16LMPS1 | 46500 | 46000 | 17 | 12.5 | 8.1 | 2.26 | 66 | 53 | 213189263
ADP | YZT48B21 | CV609*9-A | Y81E080C20LMPS1 | 46500 | 46000 | 17 | 12.5 | 8.1 | 2.26 | 67 | 53 | 213189259
ADP | YZT48B21 | CV602C9 | Y81E100C16LMPS1 | 46500 | 46000 | 17 | 12.5 | 8.1 | 2.26 | 66 | 53 | 213189264
ADP | YZT48B21 | CH604*9 | Y81E100C16LMPS1 | 46500 | 46000 | 17 | 12 | 8.1 | 2.26 | 66 | 53 | 213189261
ADP | YZT48B21 | CV609*9 | Y81E080C20LMPS1 | 46500 | 46000 | 17 | 12.5 | 8.1 | 2.26 | 67 | 53 | 213189260
ADP | YZT48B21 | CH606C9 | Y81E080C20LMPS1 | 46500 | 46000 | 17 | 12.5 | 8.1 | 2.26 | 67 | 53 | 213189258
ADP | YZT48B21 | CV602C9-A | Y81E080C20LMPS1 | 46500 | 46000 | 17 | 12.5 | 8.1 | 2.26 | 67 | 53 | 213189256
ADP | YZT48B21 | CV602C9 | Y81E080C20LMPS1 | 46500 | 46000 | 17 | 12.5 | 8.1 | 2.26 | 67 | 53 | 213189257
ADP | YZT48B21 | CV603*9-A | Y81E080C20LMPS1 | 46500 | 46000 | 17 | 12 | 8.1 | 2.26 | 67 | 53 | 213189255
ADP | YZT48B21 | CV609*9-A | Y81E080C16LMPS1 | 46500 | 46000 | 17 | 12.5 | 8.1 | 2.26 | 67 | 53 | 213189252
ADP | YZT48B21 | CV609*9 | Y81E080C16LMPS1 | 46500 | 46000 | 17 | 12.5 | 8.1 | 2.26 | 67 | 53 | 213189253
ADP | YZT48B21 | CH604*9 | Y81E080C20LMPS1 | 46500 | 46000 | 17 | 12 | 8.1 | 2.26 | 67 | 53 | 213189254
ADP | YZT48B21 | CV602C9-A | Y81E080C16LMPS1 | 46500 | 46000 | 17 | 13 | 8.1 | 2.26 | 67 | 53 | 213189249
ADP | YZT48B21 | CV602C9 | Y81E080C16LMPS1 | 46500 | 46000 | 17 | 13 | 8.1 | 2.26 | 67 | 53 | 213189250
ADP | YZT48B21 | CH606C9 | Y81E080C16LMPS1 | 46500 | 46000 | 17 | 13 | 8.1 | 2.26 | 67 | 53 | 213189251
ADP | YZT48B21 | CV603*9-A | Y81E080C16LMPS1 | 46500 | 46000 | 17 | 12.5 | 8.1 | 2.26 | 67 | 53 | 213189248
ADP | YZT48B21 | CH604*9 | Y81E080C16LMPS1 | 46500 | 46000 | 17 | 12.5 | 8.1 | 2.26 | 67 | 53 | 213189247
ADP | 4HP18V36P | PL36H175P149 | 96G1UH070BE12 | 23400 | 22400 | 18 | 12 | 8.1 | 1.9 | 64 | 63 | 213189756
ADP | 4HP18V60P | H,RG86960 | 96G1UH135DE20 | 58500 | 55500 | 15.2 | 10 | 8.1 | 1.96 | 70 | 61 | 213239280
ADP | 4HP18V60P | H,RG84960 | 96G1UH135DE20 | 58500 | 55500 | 15.2 | 10 | 8.1 | 1.96 | 70 | 61 | 213239279
ADP | 4HP18V60P | H,RG86960 | 80G1UH135DE20 | 58500 | 55500 | 16 | 10 | 8.1 | 1.92 | 70 | 61 | 213239278
ADP | 4HP18V60P | H,RG84960 | 80G1UH135DE20 | 58500 | 55500 | 16 | 10 | 8.1 | 1.92 | 70 | 61 | 213239277
ADP | 4HP18V36P | V,A,D36H175P149 | 92G1UH045BE12 | 23800 | 22400 | 18 | 12 | 8.4 | 2.02 | 67 | 66 | 213197932
ADP | 4HP17L36P-**AA | H,A,DG82936 | 96G2UH070BE12 | 35400 | 31800 | 15.2 | 12 | 8.1 | 2.24 | 69 | 58 | 213197592
ADP | 4HP18V36P | H,A,DG82936 | 92G1UH030BE12 | 23400 | 22400 | 18 | 12 | 8.1 | 1.99 | 66 | 66 | 213197931
ADP | 4HP17L36P-**AA | H,A,DG82936 | 96G2UH045BV12 | 35600 | 32400 | 15.2 | 12 | 8.1 | 2.22 | 69 | 57 | 213197591
ADP | 4HP17L36P-**AA | H,A,DG82936 | 96G2UH070BV12 | 35600 | 32200 | 15.2 | 12.5 | 8.1 | 2.26 | 69 | 58 | 213197593
ADP | 4HP17L36P-**AA | H,A,DG82936 | 96G2UH045BE12 | 35400 | 31800 | 15.2 | 12.5 | 8.1 | 2.24 | 69 | 57 | 213197590
ADP | 4HP17L36P-**AA | H,A,DG82936 | 92G1UH070BE12 | 35400 | 31600 | 15.2 | 12.5 | 8.1 | 2.22 | 68 | 57 | 213197587
ADP | 4HP18V36P | H,A,DG80936 | 92G1UH030BE12 | 23400 | 22400 | 18 | 12 | 8.1 | 1.99 | 66 | 66 | 213197930
ADP | 4HP17L36P-**AA | H,A,DG82936 | 80G2UH090BV16 | 35600 | 32200 | 15.2 | 12.5 | 8.1 | 2.28 | 68 | 57 | 213197584
ADP | 4HP17L36P-**AA | H,A,DG82936 | 80G1UH090BE16 | 35400 | 31600 | 16 | 12.5 | 8.1 | 2.28 | 68 | 57 | 213197580
ADP | 4HP17L36P-**AA | H,A,DG82936 | 80G2UH090BE16 | 35400 | 31600 | 16 | 12.5 | 8.1 | 2.26 | 68 | 57 | 213197582
ADP | 4HP17L36P-**AA | H,A,DG82936 | 80G2UH090BE16L | 35400 | 31600 | 16 | 12.5 | 8.1 | 2.26 | 68 | 57 | 213197583
ADP | 4HP17L36P-**AA | H,A,DG82936 | 80G2UH090BE12 | 35400 | 31800 | 16 | 12.5 | 8.1 | 2.26 | 69 | 57 | 213197581
ADP | 4HP17L30P-**A | V,A,D36H175P159 | 80G1UH070BE12 | 29600 | 26200 | 16 | 13 | 8.1 | 2.26 | 66 | 53 | 213198433
ADP | 4HP17L30P-**A | V,A,D36H175P789 | 80G1UH070BE12 | 29600 | 26200 | 16 | 13 | 8.1 | 2.26 | 66 | 53 | 213198434
ADP | 4A6L6042A1 | PL48H175P389+P0V0C000M50SC |  | 42000 | 38000 | 15.2 | 12 | 8.1 | 2.24 | 68 | 54 | 213198427
ADP | 4A6L6042A1 | PL48H175P469+P0V0C000M50SC |  | 42000 | 38000 | 15.2 | 12.5 | 8.1 | 2.24 | 68 | 54 | 213198428
ADP | 4A6L6042A1 | PL42H175P459+P0V0C000M50SC |  | 42000 | 38000 | 15.2 | 12.5 | 8.1 | 2.24 | 68 | 54 | 213198429
ADP | 4HP17L30P-**A | V,A,D36H175P159 | 80G1UH090BE16 | 29200 | 26000 | 16 | 13 | 8.1 | 2.28 | 65 | 53 | 213198439
ADP | 4HP17L30P-**A | V,A,D36H175P789 | 80G2UH090BE12 | 29800 | 26200 | 16 | 13 | 8.1 | 2.3 | 66 | 53 | 213198443
ADP | 4HP17L30P-**A | V,A,D36H175P159 | 80G2UH090BE16 | 29400 | 26000 | 16 | 13 | 8.1 | 2.3 | 65 | 53 | 213198445
ADP | 4HP17L30P-**A | V,A,D36H175P789 | 80G2UH090BE16L | 29400 | 26000 | 16 | 13 | 8.1 | 2.3 | 65 | 53 | 213198449
ADP | 4HP17L30P-**A | V,A,D36H175P389 | 80G2UH090BE16L | 28000 | 25200 | 16 | 13.5 | 8.1 | 2.14 | 66 | 54 | 213198450
ADP | 4HP17L30P-**A | V,A,D36H175P789 | 80G2UH090BV16 | 30000 | 26600 | 16 | 13 | 8.1 | 2.28 | 65 | 53 | 213198452
ADP | 4HP17L30P-**A | V,A,D36H175P159 | 92G1UH030BE12 | 29600 | 26400 | 15.2 | 13 | 8.1 | 2.26 | 65 | 53 | 213198454
ADP | 4HP17L30P-**A | V,A,D36H175P789 | 92G1UH030BE12 | 29600 | 26400 | 15.2 | 13 | 8.1 | 2.26 | 65 | 53 | 213198455
ADP | 4HP17L30P-**A | V,A,D36H175P389 | 92G1UH030BE12 | 29600 | 26400 | 16 | 13 | 8.1 | 2.26 | 65 | 53 | 213198456
ADP | 4HP17L30P-**A | V,A,D36H175P159 | 92G1UH045BE12 | 29400 | 26200 | 15.2 | 13 | 8.1 | 2.28 | 66 | 53 | 213198457
ADP | 4HP17L30P-**A | V,A,D36H175P159 | 92G1UH070BE12 | 29400 | 26000 | 16 | 13 | 8.1 | 2.28 | 66 | 54 | 213198460
ADP | 4HP17L30P-**A | V,A,D36H175P789 | 92G1UH070BE12 | 29400 | 26000 | 16 | 13 | 8.1 | 2.28 | 66 | 54 | 213198461
ADP | 4HP17L30P-**A | V,A,D36H175P159 | 95G1UH060BE12X | 29600 | 26400 | 15.2 | 13 | 8.1 | 2.26 | 65 | 53 | 213198466
ADP | N4H7T36*K*AAA* | H,RG37936+AEFE4B* |  | 34200 | 33400 | 16 | 12 | 8.1 | 2.18 | 60 | 49 | 213184888
ADP | YH2F48TB21 | CV603*9-A | Y81E120C16SMPS1 | 46500 | 43500 | 16 | 12 | 8.1 | 2.36 | 68 | 57 | 213188033
ADP | 4HP17L30P-**A | V,R36H***P449 | 80G1UH045AE12 | 29400 | 26000 | 15.2 | 13 | 8.1 | 2.28 | 66 | 54 | 213228667
ADP | 4HP17L30P-**A | V,R36H***P449 | 80G1UH045AE12L | 28000 | 25200 | 15.2 | 12.5 | 8.1 | 2.12 | 66 | 54 | 213228675
ADP | 4HP17L30P-**A | H,RG80936 | 80G1UH045AE12L | 28000 | 25200 | 15.2 | 13 | 8.1 | 2.12 | 66 | 54 | 213228678
ADP | 4HP17L30P-**A | V,R36H***P449 | 80G1UH070AE12 | 29400 | 26000 | 15.2 | 13 | 8.1 | 2.28 | 66 | 54 | 213228690
ADP | 4HP17L30P-**A | H,RG80936 | 80G1UH045AE12 | 29400 | 26000 | 16 | 13 | 8.1 | 2.28 | 66 | 54 | 213228671
ADP | 4HP17L30P-**A | V,R36H***P449 | 80G1UH070AE12L | 29400 | 26000 | 15.2 | 13 | 8.1 | 2.28 | 66 | 54 | 213228697
ADP | 4HP17L30P-**A | H,RG80936 | 80G1UH070AE12 | 29400 | 26000 | 16 | 13 | 8.1 | 2.28 | 66 | 54 | 213228694
ADP | 4HP18V36P | H,A,DG8J936 | 80G2UH090BV16* | 32400 | 32200 | 18 | 11 | 8.5 | 2.14 | 65 | 57 | 213197924
ADP | 4HP18V36P | H,A,DG82936 | 80G2UH090BV16* | 32400 | 32200 | 18 | 11 | 8.5 | 2.14 | 65 | 57 | 213197926
ADP | 4HP17L36P-**AA | H,A,DG82936 | 80G1UH070BE12 | 35600 | 32000 | 15.2 | 12.5 | 8.1 | 2.24 | 68 | 57 | 213197578
ADP | 4HP18V36P | H,A,DG80936 | 80G2UH090BV16* | 32400 | 32200 | 18 | 11 | 8.5 | 2.14 | 65 | 57 | 213197925
ADP | 4HP18V36P | H,A,DG34936 | 80G2UH090BV16* | 32400 | 32200 | 18 | 11 | 8.5 | 2.14 | 65 | 57 | 213197923
ADP | 4A6L9024A1 | CE2301A+TXV |  | 21200 | 19000 | 18 | 10.5 | 8.4 | 2.22 | 68 | 56 | 213270522
ADP | 4A6L9024A1 | CP2403A+TXV+TD |  | 21600 | 19400 | 16 | 11 | 8.7 | 2.32 | 68 | 55 | 213270512
ADP | 4A6L9024A1 | CP2903A+TXV+TD |  | 21600 | 19400 | 16 | 11 | 8.7 | 2.32 | 68 | 55 | 213270513
ADP | 4A6L9024A1 | CP2505A+TXV+TD |  | 21800 | 19400 | 16 | 11 | 8.8 | 2.34 | 68 | 55 | 213270514
ADP | 4A6L9024A1 | CP3005A+TXV+TD |  | 21800 | 19400 | 16 | 11 | 8.8 | 2.34 | 68 | 55 | 213270515
ADP | E4HL5030A1000A | CE3005C+TXV |  | 24000 | 22400 | 15.2 | 10 | 8.1 | 1.75 | 81 | 85 | 213270508
ADP | AUH2436ZGDA* | V30H175P139+TD |  | 22600 | 22400 | 15.2 | 10.5 | 8.5 | 1.8 | 63 | 95 | 213270411
ADP | AUH4860ZGDA* | PL60H210P529+TD |  | 47000 | 46000 | 15.2 | 10 | 8.5 | 1.8 | 66 | 72 | 213270413
ADP | 38MURAQ36AB3* | CF371E* |  | 36800 | 36800 | 16 | 10 | 8.1 | 2 | 77 | 93 | 213252489
ADP | 38MURAQ24AB3* | CF251E* |  | 23600 | 24800 | 18 | 10 | 8.65 | 1.86 | 73 | 91 | 213252483
ADP | 38MURAQ18AB3* | CF251E* |  | 17800 | 17100 | 17 | 11 | 8.95 | 2.4 | 67 | 113 | 213252481
ADP | SP15AZ48AJ2N | H,RG84948+AEFE4B* |  | 45500 | 43000 | 15.2 | 12 | 8.1 | 2.2 | 68 | 55 | 213252449
ADP | SP15AZ48AJ2N | H,RG84960+AEFE5* |  | 45500 | 43000 | 15.2 | 12 | 8.1 | 2.2 | 68 | 55 | 213252448
ADP | E4HL5030A1000A | TA*36C+TXV+TD |  | 24000 | 22400 | 15.2 | 10 | 8.1 | 1.75 | 81 | 85 | 213252435
ADP | E4HL5030A1000A | TA*30B+TXV+TD |  | 24000 | 22400 | 15.2 | 10 | 8.1 | 1.75 | 81 | 85 | 213252434
ADP | E4HL5030A1000A | TA*30A+TXV+TD |  | 24000 | 22400 | 15.2 | 10 | 8.1 | 1.75 | 81 | 85 | 213252433
ADP | WSEHV4860RA1-N | *G52960+TD |  | 47000 | 46000 | 15.2 | 10 | 8.5 | 1.8 | 66 | 72 | 213250280
ADP | WSEHV4860RA1-C | *G52960+TD |  | 47000 | 46000 | 15.2 | 10 | 8.5 | 1.8 | 66 | 72 | 213250278
ADP | 4HP17L48P-**A | PL60H210P199 | 96G2UH110CV20 | 47000 | 43500 | 15.2 | 12.5 | 8.1 | 2.16 | 69 | 56 | 213189949
ADP | 4HP17L48P-**A | PL60H210P199 | 96G2UH110CE20 | 46500 | 43000 | 15.2 | 13 | 8.1 | 2.18 | 68 | 55 | 213189947
ADP | 4HP17L48P-**A | PL60H210P179 | 96G2UH110CE20 | 46500 | 43000 | 15.2 | 12.5 | 8.1 | 2.18 | 68 | 55 | 213189946
ADP | 4HP17L48P-**A | PL60H210P199 | 96G2UH090CV20 | 47000 | 43500 | 15.2 | 12.5 | 8.1 | 2.16 | 69 | 56 | 213189945
ADP | 4HP17L48P-**A | PL60H210P199 | 96G1UH110CE20 | 46500 | 43000 | 15.2 | 13 | 8.1 | 2.18 | 68 | 55 | 213189941
ADP | 4HP17L48P-**A | PL60H210P179 | 96G1UH110CE20 | 46500 | 43000 | 15.2 | 12.5 | 8.1 | 2.18 | 68 | 55 | 213189940
ADP | 4HP17L48P-**A | PL60H210P199 | 95G1UH100CE20X | 47500 | 43000 | 15.2 | 12.5 | 8.1 | 2.24 | 70 | 58 | 213189937
ADP | 4HP17L48P-**A | PL60H210P199 | 92G1UH110CE20 | 46500 | 42500 | 15.2 | 13 | 8.1 | 2.2 | 69 | 56 | 213189935
ADP | 4HP17L48P-**A | PL60H210P179 | 92G1UH110CE20 | 46500 | 42500 | 15.2 | 12.5 | 8.1 | 2.2 | 69 | 56 | 213189934
ADP | 4HP17L48P-**A | PL60H210P199 | 92G1UH110CE16 | 46500 | 43000 | 15.2 | 13 | 8.1 | 2.18 | 68 | 56 | 213189933
ADP | 4HP17L48P-**A | PL60H210P179 | 92G1UH110CE16 | 46500 | 43000 | 15.2 | 12.5 | 8.1 | 2.18 | 68 | 56 | 213189932
ADP | 4HP17L48P-**A | PL60H210P199 | 80G2UH110CE20L | 46500 | 42500 | 16 | 13 | 8.1 | 2.2 | 68 | 56 | 213189927
ADP | 4HP17L48P-**A | PL60H210P199 | 80G2UH110CV20 | 47000 | 44000 | 15.2 | 13 | 8.1 | 2.16 | 68 | 56 | 213189929
ADP | 4HP17L48P-**A | PL60H210P179 | 80G2UH110CE20L | 46500 | 42500 | 15.2 | 12.5 | 8.1 | 2.2 | 68 | 56 | 213189926
ADP | 4HP17L48P-**A | PL60H210P199 | 80G2UH110CE20 | 46500 | 42500 | 16 | 13 | 8.1 | 2.2 | 68 | 56 | 213189925
ADP | 4HP17L48P-**A | PL60H210P199 | 80G2UH110CE16 | 48000 | 44500 | 15.2 | 13 | 8.25 | 2.34 | 68 | 56 | 213189923
ADP | 4HP17L48P-**A | PL60H210P179 | 80G2UH110CE20 | 46500 | 43000 | 15.2 | 12.5 | 8.1 | 2.18 | 68 | 55 | 213189924
ADP | 4HP17L48P-**A | PL60H210P179 | 80G2UH110CE16 | 47000 | 43000 | 15.2 | 12.5 | 8.1 | 2.2 | 68 | 56 | 213189922
ADP | 4HP18V36P | PL36H175P459 | 95G1UH070BE12 | 33200 | 32400 | 16 | 10.5 | 8.1 | 2.04 | 66 | 55 | 213189745
ADP | 4HP17L48P-**A | PL60H210P199 | 80G1UH110CE20 | 46500 | 43000 | 15.2 | 13 | 8.1 | 2.16 | 69 | 57 | 213189918
ADP | 4HP18V36P | PL36H175P389 | 95G1UH070BE12 | 33200 | 32400 | 16 | 10.5 | 8.1 | 2.04 | 66 | 55 | 213189744
ADP | 4HP17L48P-**A | PL60H210P199 | 80G1UH100CE20X | 47000 | 43500 | 15.2 | 12.5 | 8.1 | 2.16 | 69 | 56 | 213189916
ADP | 4HP17L48P-**A | PL60H210P199 | 80G1UH090CE20 | 48000 | 43000 | 15.2 | 13 | 8.1 | 2.26 | 69 | 57 | 213189914
ADP | 4HP17L48P-**A | PL60H210P179 | 80G1UH090CE20 | 46500 | 42500 | 15.2 | 12.5 | 8.1 | 2.22 | 69 | 56 | 213189913
ADP | 4HP17L48P-**A | PL48H175P389 | 80G1UH090BE16 | 46500 | 43000 | 15.2 | 12.5 | 8.1 | 2.18 | 68 | 55 | 213189912
ADP | 4HP18V36P | H,RG82936 | 95G1UH070BE12 | 33200 | 32400 | 16 | 10.5 | 8.1 | 2.04 | 66 | 55 | 213238700
ADP | 4HP18V36P | H,RG80936 | 95G1UH070BE12 | 33200 | 32400 | 16 | 10.5 | 8.1 | 2.04 | 66 | 55 | 213238699
ADP | 4HP18V36P | V,R36H175P459 | 95G1UH070BE12 | 33200 | 32400 | 16 | 10.5 | 8.1 | 2.04 | 66 | 55 | 213238698
ADP | 4HP18V36P | V,R36H175P159 | 95G1UH070BE12 | 33200 | 32400 | 16 | 10.5 | 8.1 | 2.04 | 66 | 55 | 213238696
ADP | 4HP18V36P | H,RG82936 | 95G1UH045BE12 | 23800 | 22400 | 18 | 12 | 8.1 | 1.97 | 66 | 66 | 213238694
ADP | 4HP18V36P | H,RG80936 | 95G1UH045BE12 | 23800 | 22400 | 18 | 12 | 8.1 | 1.97 | 66 | 66 | 213238693
ADP | 4HP18V36P | V,R36H175P149 | 95G1UH045BE12 | 23800 | 22400 | 18 | 12 | 8.1 | 1.97 | 66 | 66 | 213238689
ADP | 4HP18V36P | H,RG8J936 | 95G1UH045BE12 | 23800 | 22400 | 17 | 12 | 8.1 | 1.97 | 66 | 66 | 213238691
ADP | 4HP18V36P | V,R36H175P459 | 95G1UH045BE12 | 23800 | 22400 | 18 | 12 | 8.1 | 1.97 | 66 | 66 | 213238692
ADP | 4HP18V36P | V,R36H175P159 | 95G1UH045BE12 | 23800 | 22400 | 18 | 12 | 8.1 | 1.97 | 66 | 66 | 213238690
ADP | 4HP18V36P | H,RG82936 | 92G1UH070BE12 | 24000 | 22400 | 19 | 12 | 8.5 | 2.04 | 66 | 66 | 213238688
ADP | 4HP18V36P | H,RG80936 | 92G1UH070BE12 | 24000 | 22400 | 19 | 12 | 8.5 | 2.04 | 66 | 66 | 213238687
ADP | 4HP18V36P | H,RG8J936 | 92G1UH070BE12 | 23400 | 22400 | 19 | 12 | 8.1 | 1.92 | 64 | 63 | 213238685
ADP | 4HP18V36P | V,R36H175P459 | 92G1UH070BE12 | 24000 | 22400 | 19 | 12 | 8.5 | 2.04 | 66 | 66 | 213238686
ADP | 4HP18V36P | V,R36H175P159 | 92G1UH070BE12 | 24000 | 22400 | 19 | 12 | 8.5 | 2.04 | 66 | 66 | 213238684
ADP | 4HP18V36P | V,R36H175P149 | 92G1UH070BE12 | 23400 | 22400 | 19 | 12 | 8.1 | 1.92 | 64 | 63 | 213238683
ADP | 4HP18V36P | H,RG82936 | 92G1UH045BE12 | 24000 | 22400 | 19 | 12 | 8.5 | 2.03 | 67 | 66 | 213238682
ADP | 4HP18V36P | H,RG80936 | 92G1UH045BE12 | 24000 | 22400 | 19 | 12 | 8.5 | 2.03 | 67 | 66 | 213238681
ADP | 4HP18V36P | V,R36H175P459 | 92G1UH045BE12 | 24000 | 22400 | 19 | 12 | 8.5 | 2.03 | 67 | 66 | 213238680
ADP | 4HP18V36P | H,RG8J936 | 92G1UH045BE12 | 23800 | 22400 | 18 | 12 | 8.45 | 2.02 | 67 | 66 | 213238679
ADP | 4HP18V36P | V,R36H175P159 | 92G1UH045BE12 | 24000 | 22400 | 19 | 12 | 8.5 | 2.03 | 67 | 66 | 213238678
ADP | 4HP18V36P | V,R36H175P149 | 92G1UH045BE12 | 23800 | 22400 | 18 | 12 | 8.4 | 2.02 | 67 | 66 | 213238677
ADP | 4HP18V36P | H,RG82936 | 92G1UH030BE12 | 23400 | 22400 | 18 | 12 | 8.1 | 1.99 | 66 | 66 | 213238676
ADP | 4HP18V36P | H,RG80936 | 92G1UH030BE12 | 23400 | 22400 | 18 | 12 | 8.1 | 1.99 | 66 | 66 | 213238675
ADP | RP16AZ48AJ3C | H,RG48948+AEFE4B* |  | 45500 | 42500 | 17 | 10 | 8.1 | 2 | 65 | 52 | 213307727
ADP | 4HP18V60P | H,A,DG86960 | 96G1UH135DE20 | 58500 | 55500 | 15.2 | 10 | 8.1 | 1.96 | 70 | 61 | 213198873
ADP | 4HP18V60P | H,A,DG84960 | 96G1UH135DE20 | 58500 | 55500 | 15.2 | 10 | 8.1 | 1.96 | 70 | 61 | 213198872
ADP | 4HP18V60P | H,A,DG86960 | 80G1UH135DE20 | 58500 | 55500 | 16 | 10 | 8.1 | 1.92 | 70 | 61 | 213198871
ADP | 4HP18V60P | H,A,DG84960 | 80G1UH135DE20 | 58500 | 55500 | 16 | 10 | 8.1 | 1.92 | 70 | 61 | 213198870
ADP | 4HP17L18P-**A | V,A,D36H175P389 | 96G2UH045BV12 | 18000 | 15800 | 16 | 14 | 8.5 | 2.06 | 63 | 51 | 213198850
ADP | 4HP17L48P-**A | V,A,D48H175P389 | 80G1UH090BE16 | 46500 | 43000 | 15.2 | 12.5 | 8.1 | 2.18 | 68 | 55 | 213198866
ADP | 4HP17L18P-**A | V,A,D36H175P389 | 96G2UH070BV12 | 18000 | 15800 | 17 | 14 | 8.5 | 2 | 61 | 47 | 213198856
ADP | 4HP17L18P-**A | V,A,D36H175P789 | 96G2UH070BV12 | 18000 | 15800 | 17 | 13.5 | 8.5 | 2 | 61 | 47 | 213198855
ADP | 4HP17L18P-**A | V,A,D36H175P159 | 96G2UH070BV12 | 18000 | 15800 | 16 | 14 | 8.5 | 2 | 61 | 47 | 213198854
ADP | 4HP17L18P-**A | V,A,D36H175P789 | 96G2UH070BE12 | 18000 | 15600 | 16 | 14 | 8.5 | 2.08 | 63 | 50 | 213198852
ADP | 4HP17L18P-**A | V,A,D36H175P389 | 96G2UH070BE12 | 18000 | 15400 | 16 | 14 | 8.5 | 1.96 | 61 | 47 | 213198853
ADP | 4HP17L18P-**A | V,A,D36H175P159 | 96G2UH070BE12 | 18000 | 15600 | 16 | 14 | 8.5 | 2.08 | 63 | 50 | 213198851
ADP | 4HP17L18P-**A | V,A,D36H175P159 | 96G2UH045BV12 | 18000 | 15800 | 16 | 14 | 8.5 | 2.06 | 63 | 51 | 213198848
ADP | 4HP17L18P-**A | V,A,D36H175P389 | 96G2UH045BE12 | 18000 | 15400 | 16 | 14 | 8.5 | 1.98 | 61 | 47 | 213198847
ADP | 4HP17L18P-**A | V,A,D36H175P789 | 96G2UH045BV12 | 18000 | 15800 | 16 | 14 | 8.5 | 2.06 | 63 | 51 | 213198849
ADP | 4HP17L18P-**A | V,A,D36H175P789 | 96G2UH045BE12 | 18000 | 15600 | 16 | 14 | 8.5 | 2.06 | 63 | 50 | 213198846
ADP | 4HP17L18P-**A | V,A,D36H175P159 | 96G2UH045BE12 | 18000 | 15600 | 16 | 14 | 8.5 | 2.06 | 63 | 50 | 213198845
ADP | 4HP17L18P-**A | V,A,D36H175P389 | 96G1UH070BE12 | 18000 | 15400 | 16 | 14 | 8.5 | 1.98 | 61 | 47 | 213198844
ADP | 4HP17L18P-**A | V,A,D36H175P789 | 96G1UH070BE12 | 18000 | 15600 | 16 | 14 | 8.5 | 2.08 | 63 | 50 | 213198843
ADP | 4HP17L18P-**A | V,A,D36H175P389 | 96G1UH045BE12 | 18000 | 15400 | 16 | 14 | 8.5 | 1.98 | 61 | 47 | 213198841
ADP | 4HP17L18P-**A | V,A,D36H175P159 | 96G1UH070BE12 | 18000 | 15600 | 16 | 14 | 8.5 | 2.08 | 63 | 50 | 213198842
ADP | 4HP17L18P-**A | V,A,D36H175P159 | 96G1UH045BE12 | 18000 | 15600 | 16 | 14 | 8.5 | 2.04 | 63 | 50 | 213198839
ADP | 4HP17L18P-**A | V,A,D36H175P789 | 96G1UH045BE12 | 18000 | 15600 | 16 | 14 | 8.5 | 2.04 | 63 | 50 | 213198840
ADP | 4HP17L18P-**A | V,A,D36H175P789 | 96G1UH030BE08 | 18000 | 15800 | 16 | 13.5 | 8.5 | 2.06 | 63 | 51 | 213198837
ADP | 4HP17L18P-**A | V,A,D36H175P389 | 96G1UH030BE08 | 18000 | 15800 | 16 | 13.5 | 8.5 | 1.96 | 61 | 47 | 213198838
ADP | 4HP17L18P-**A | V,A,D36H175P159 | 96G1UH030BE08 | 18000 | 15800 | 16 | 13 | 8.5 | 1.98 | 61 | 47 | 213198836
ADP | 4HP17L18P-**A | V,A,D36H175P789 | 95G1UH060BE12X | 18000 | 15600 | 16 | 14 | 8.5 | 2.04 | 63 | 50 | 213198834
ADP | N4H7T60*K*AAA* | H,GE48960+AEFE5* |  | 55500 | 56000 | 16 | 11.7 | 8.1 | 2.26 | 64 | 51 | 213184701
ADP | N4H7T48*K*AAA* | H,GE48960+AEFE5* |  | 45500 | 45000 | 16 | 12 | 8.1 | 2.24 | 62 | 51 | 213184699
ADP | N4H7T48*K*AAA* | V,G60H210D169+AEFE5* |  | 45000 | 45000 | 16 | 12 | 8.1 | 2.24 | 62 | 51 | 213184698
ADP | N4H7T48*K*AAA* | PL60H210P169+AEFE5* |  | 45000 | 45000 | 16 | 12 | 8.1 | 2.24 | 62 | 51 | 213184697
ADP | N4H7T48*K*AAA* | H,GE35948+AEFE4B* |  | 44000 | 45000 | 15.2 | 12 | 8.1 | 2.24 | 62 | 51 | 213184696
ADP | BOVB-60HDN1-M20G | PL60H210P169+AEFE5* |  | 45000 | 45500 | 18 | 11.5 | 9.1 | 1.94 | 86 | 73 | 213184693
ADP | BOVA-60HDN1-M20G | PL60H210P169+AEFE5* |  | 45000 | 45500 | 18 | 11.5 | 9.1 | 1.94 | 86 | 73 | 213184692
ADP | YZT48B21 | CH606C9+AEF60CXP* |  | 47500 | 45000 | 18 | 12.5 | 8.1 | 2.2 | 66 | 53 | 213164448
ADP | YH2F60TB21 | CH605D9+AEF60DXP* |  | 56000 | 54000 | 15.2 | 11.7 | 8.1 | 2.26 | 68 | 56 | 213164435
ADP | YH2F60TB21 | CH604*9+AEF60*XP* |  | 56000 | 54000 | 15.2 | 11.7 | 8.1 | 2.26 | 68 | 56 | 213164433
ADP | YH2F60TB21 | CH607C9+AEF60CXP* |  | 56000 | 54000 | 15.2 | 11.7 | 8.1 | 2.26 | 68 | 56 | 213164432
ADP | 4HP18V36P | V,A,D36H175P389+AEFE4B* |  | 22000 | 22400 | 17 | 12 | 8.5 | 1.94 | 64 | 64 | 213281392
ADP | 4HP18V36P | V,A,D36H***P449+AEFE3A* |  | 32800 | 33000 | 18 | 11 | 8.2 | 2.1 | 64 | 54 | 213281391
ADP | 4HP18V36P | V,A,D36H***P219+AEFE3A* |  | 22000 | 22400 | 17 | 12 | 8.5 | 1.94 | 64 | 64 | 213281390
ADP | 4HP18V36P | V,A,D36H175P789+AEFE4B* |  | 22000 | 22400 | 17 | 12 | 8.5 | 1.94 | 64 | 64 | 213281389
ADP | 4HP18V36P | V,A,D36H***P429+AEFE3A* |  | 22000 | 22400 | 17 | 12 | 8.35 | 1.92 | 64 | 64 | 213281388
ADP | 4HP17L48P-**A | H,A,DG84948+AEFE5* |  | 48000 | 43000 | 15.2 | 12.5 | 8.4 | 2.32 | 68 | 56 | 213281387
ADP | 4HP17L42P-**A | H,A,DG84948+AEFE5* |  | 41000 | 38000 | 15.2 | 13 | 8.25 | 2.18 | 66 | 53 | 213281386
ADP | 4HP17L36P-**A | H,A,DG80936+AEFE4B* |  | 34800 | 33200 | 16 | 13 | 8.5 | 2.3 | 67 | 55 | 213281385
ADP | 4HP17L36P-**A | V,A,D36H175P389+AEFE4B* |  | 34800 | 33200 | 16 | 13 | 8.5 | 2.3 | 67 | 55 | 213281384
ADP | 4HP17L30P-**A | H,A,DG80936+AEFE4B* |  | 28600 | 25400 | 16 | 12.5 | 8.25 | 2.12 | 64 | 50 | 213281382
ADP | 4HP17L30P-**A | V,A,D36H175P389+AEFE4B* |  | 28600 | 25400 | 16 | 12.5 | 8.3 | 2.14 | 64 | 50 | 213281381
ADP | 4HP17L30P-**A | V,A,D36H175P789+AEFE4B* |  | 28600 | 25400 | 16 | 12.5 | 8.2 | 2.12 | 64 | 50 | 213281377
ADP | 4HP17L18P-**A | V,A,D36H***P449+AEFE3A* |  | 18000 | 16200 | 16 | 13.5 | 8.1 | 2.04 | 62 | 50 | 213281372
ADP | BOVB-36HDN1-M20G | V36H175P389+AEFE4B* |  | 24000 | 22400 | 20 | 13 | 9.5 | 2 | 96 | 77 | 213281369
ADP | BOVB-36HDN1-M20G | V36H***P449+AEFE3A* |  | 23800 | 22400 | 19 | 13 | 9.5 | 2 | 96 | 77 | 213281368
ADP | BOVB-36HDN1-M20G | V36H***P429+AEFE3A* |  | 23200 | 22400 | 19 | 12.5 | 9.35 | 1.98 | 96 | 77 | 213281365
ADP | BOVB-36HDN1-M20G | V36H***P219+AEFE3A* |  | 23600 | 22400 | 19 | 12.5 | 9.5 | 2 | 96 | 77 | 213281367
ADP | BOVB-36HDN1-M20G | V36H175P789+AEFE4B* |  | 24000 | 22400 | 20 | 13 | 9.5 | 2 | 96 | 77 | 213281366
ADP | BOVA-36HDN1-M20G | V36H175P389+AEFE4B* |  | 24000 | 22400 | 20 | 13 | 9.5 | 2 | 96 | 77 | 213281364
ADP | BOVA-36HDN1-M20G | V36H***P449+AEFE3A* |  | 23800 | 22400 | 19 | 13 | 9.5 | 2 | 96 | 77 | 213281363
ADP | BOVA-36HDN1-M20G | V36H***P219+AEFE3A* |  | 23600 | 22400 | 19 | 12.5 | 9.5 | 2 | 96 | 77 | 213281362
ADP | BOVA-36HDN1-M20G | V36H175P789+AEFE4B* |  | 24000 | 22400 | 20 | 13 | 9.5 | 2 | 96 | 77 | 213281361
ADP | BOVA-36HDN1-M20G | V36H***P429+AEFE3A* |  | 23200 | 22400 | 19 | 12.5 | 9.35 | 1.98 | 96 | 77 | 213281360
ADP | 4HP17L48P-**A | H,A,DG86960 | 96G2UH110CE20 | 46500 | 43000 | 15.2 | 13 | 8.1 | 2.18 | 68 | 55 | 213198220
ADP | 4HP17L48P-**A | V,A,D60H210P199 | 96G2UH110CV20 | 47000 | 43500 | 15.2 | 12.5 | 8.1 | 2.16 | 69 | 56 | 213198222
ADP | 4HP17L48P-**A | H,A,DG84960 | 96G2UH110CE20 | 46500 | 43000 | 15.2 | 13 | 8.1 | 2.18 | 68 | 55 | 213198219
ADP | 4HP17L48P-**A | V,A,D60H210P199 | 96G2UH110CE20 | 46500 | 43000 | 15.2 | 13 | 8.1 | 2.18 | 68 | 55 | 213198218
ADP | 4HP17L48P-**A | V,A,D60H210P179 | 96G2UH110CE20 | 46500 | 43000 | 15.2 | 12.5 | 8.1 | 2.18 | 68 | 55 | 213198217
ADP | 4HP17L48P-**A | V,A,D60H210P199 | 96G2UH090CV20 | 47000 | 43500 | 15.2 | 12.5 | 8.1 | 2.16 | 69 | 56 | 213198214
ADP | 4HP17L48P-**A | H,A,DG84960 | 96G1UH110CE20 | 46500 | 43000 | 15.2 | 13 | 8.1 | 2.18 | 68 | 55 | 213198207
ADP | 4HP17L48P-**A | H,A,DG86960 | 96G1UH110CE20 | 46500 | 43000 | 15.2 | 13 | 8.1 | 2.18 | 68 | 55 | 213198208
ADP | 4HP17L48P-**A | V,A,D60H210P179 | 96G1UH110CE20 | 46500 | 43000 | 15.2 | 12.5 | 8.1 | 2.18 | 68 | 55 | 213198205
ADP | 4HP17L48P-**A | V,A,D60H210P199 | 96G1UH110CE20 | 46500 | 43000 | 15.2 | 13 | 8.1 | 2.18 | 68 | 55 | 213198206
ADP | 4HP17L48P-**A | H,A,DG86960 | 96G1UH090CE16 | 47500 | 43000 | 15.2 | 12.5 | 8.1 | 2.24 | 70 | 58 | 213198204
ADP | 4HP17L48P-**A | V,A,D60H210P199 | 95G1UH100CE20X | 47500 | 43000 | 15.2 | 12.5 | 8.1 | 2.24 | 70 | 58 | 213198198
ADP | 4HP17L48P-**A | H,A,DG86960 | 92G1UH110CE20 | 46500 | 42500 | 15.2 | 13 | 8.1 | 2.2 | 69 | 56 | 213198196
ADP | 4HP17L48P-**A | H,A,DG84960 | 92G1UH110CE20 | 46500 | 42500 | 15.2 | 13 | 8.1 | 2.2 | 69 | 56 | 213198195
ADP | 4HP17L48P-**A | V,A,D60H210P199 | 92G1UH110CE20 | 46500 | 42500 | 15.2 | 13 | 8.1 | 2.2 | 69 | 56 | 213198194
ADP | 4HP17L48P-**A | V,A,D60H210P179 | 92G1UH110CE20 | 46500 | 42500 | 15.2 | 12.5 | 8.1 | 2.2 | 69 | 56 | 213198193
ADP | 4HP17L48P-**A | H,A,DG86960 | 92G1UH110CE16 | 46500 | 43000 | 15.2 | 13 | 8.1 | 2.18 | 68 | 56 | 213198192
ADP | 4HP17L48P-**A | H,A,DG84960 | 92G1UH110CE16 | 46500 | 43000 | 15.2 | 13 | 8.1 | 2.18 | 68 | 56 | 213198191
ADP | 4HP17L48P-**A | V,A,D60H210P199 | 92G1UH110CE16 | 46500 | 43000 | 15.2 | 13 | 8.1 | 2.18 | 68 | 56 | 213198190
ADP | 4HP17L48P-**A | V,A,D60H210P179 | 92G1UH110CE16 | 46500 | 43000 | 15.2 | 12.5 | 8.1 | 2.18 | 68 | 56 | 213198189
ADP | 4HP17L48P-**A | H,A,DG86960 | 92G1UH090CE16 | 47000 | 43000 | 15.2 | 12.5 | 8.3 | 2.3 | 70 | 59 | 213198188
ADP | 4HP17L48P-**A | H,A,DG84960 | 92G1UH090CE16 | 47000 | 43000 | 15.2 | 12.5 | 8.3 | 2.3 | 70 | 59 | 213198187
ADP | 4HP17L48P-**A | H,A,DG86960 | 80G2UH110CV20 | 48000 | 43500 | 15.2 | 12.5 | 8.3 | 2.28 | 70 | 58 | 213198184
ADP | 4HP17L48P-**A | H,A,DG84960 | 80G2UH110CV20 | 48000 | 43500 | 15.2 | 12.5 | 8.3 | 2.28 | 70 | 58 | 213198183
ADP | 4HP17L48P-**A | V,A,D60H210P199 | 80G2UH110CV20 | 47000 | 44000 | 15.2 | 13 | 8.1 | 2.16 | 68 | 56 | 213198182
ADP | 4HP17L48P-**A | H,A,DG86960 | 80G2UH110CE20L | 46500 | 42500 | 16 | 13 | 8.1 | 2.2 | 68 | 56 | 213198180
ADP | 4HP17L48P-**A | V,A,D60H210P199 | 80G2UH110CE20L | 46500 | 42500 | 16 | 13 | 8.1 | 2.2 | 68 | 56 | 213198178
ADP | 4HP17L48P-**A | H,A,DG86960 | 80G2UH110CE20 | 46500 | 42500 | 16 | 13 | 8.1 | 2.2 | 68 | 56 | 213198176
ADP | 4HP17L48P-**A | H,A,DG84960 | 80G2UH110CE20 | 48000 | 44500 | 15.2 | 13 | 8.15 | 2.34 | 68 | 56 | 213198175
ADP | 4HP17L48P-**A | V,A,D60H210P179 | 80G2UH110CE20L | 46500 | 43000 | 15.2 | 12.5 | 8.1 | 2.18 | 68 | 55 | 213198177
ADP | 4HP17L48P-**A | H,A,DG84960 | 80G2UH110CE20L | 48000 | 44500 | 15.2 | 13 | 8.15 | 2.34 | 68 | 56 | 213198179
ADP | 4HP17L48P-**A | V,A,D60H210P179 | 80G2UH110CE20 | 46500 | 42500 | 15.2 | 12.5 | 8.1 | 2.2 | 68 | 56 | 213198173
ADP | 4HP17L48P-**A | V,A,D60H210P199 | 80G2UH110CE20 | 46500 | 42500 | 16 | 13 | 8.1 | 2.2 | 68 | 56 | 213198174
ADP | 4HP17L48P-**A | H,A,DG84960 | 80G2UH110CE16 | 48000 | 44500 | 15.2 | 13 | 8.2 | 2.32 | 68 | 56 | 213198171
ADP | 4HP17L48P-**A | H,A,DG86960 | 80G2UH110CE16 | 48000 | 44500 | 15.2 | 13 | 8.2 | 2.34 | 68 | 56 | 213198172
ADP | 4HP17L48P-**A | V,A,D60H210P179 | 80G2UH110CE16 | 47000 | 43000 | 15.2 | 12.5 | 8.1 | 2.2 | 68 | 56 | 213198169
ADP | 4HP17L48P-**A | V,A,D60H210P199 | 80G2UH110CE16 | 48000 | 44500 | 15.2 | 13 | 8.25 | 2.34 | 68 | 56 | 213198170
ADP | 4HP17L48P-**A | H,A,DG86960 | 80G1UH110CE20 | 48000 | 43500 | 15.2 | 12.5 | 8.3 | 2.3 | 70 | 58 | 213198165
ADP | 4HP17L48P-**A | H,A,DG84960 | 80G1UH110CE20 | 48000 | 43500 | 15.2 | 12.5 | 8.3 | 2.3 | 70 | 58 | 213198164
ADP | 4HP17L48P-**A | V,A,D60H210P199 | 80G1UH110CE20 | 46500 | 43000 | 15.2 | 13 | 8.1 | 2.16 | 69 | 57 | 213198163
ADP | 4HP17L48P-**A | V,A,D60H210P199 | 80G1UH100CE20X | 47000 | 43500 | 15.2 | 12.5 | 8.1 | 2.16 | 69 | 56 | 213198159
ADP | 4HP17L48P-**A | H,A,DG86960 | 80G1UH090CE20 | 48000 | 43000 | 15.2 | 13 | 8.1 | 2.26 | 69 | 57 | 213198157
ADP | 4TWL6036A1 | H,FG82936+AEFE3A* |  | 36000 | 33000 | 15.2 | 12.5 | 8.1 | 2.1 | 65 | 52 | 213163315
ADP | 4TWL6036A1 | H,FG82936+AEFE4B* |  | 36000 | 33000 | 15.2 | 12.5 | 8.1 | 2.1 | 65 | 52 | 213163314
ADP | 4TWL6036A1 | H,FG81936+AEFE4B* |  | 36800 | 32000 | 15.2 | 12 | 8.1 | 2.09 | 66 | 52 | 213163313
ADP | 4TWL6036A1 | H,FG80936+AEFE3A* |  | 36000 | 33000 | 15.2 | 12 | 8.1 | 2.1 | 65 | 52 | 213163312
ADP | 4TWL6036A1 | H,FG80936+AEFE4B* |  | 36600 | 32000 | 15.2 | 12 | 8.1 | 2.09 | 66 | 52 | 213163311
ADP | 4TWL6036A1 | H,FG47936+AEFE4B* |  | 36800 | 32000 | 15.2 | 12.5 | 8.1 | 2.09 | 66 | 52 | 213163310
ADP | 4TWL6036A1 | H,FG35936+AEFE3A* |  | 35600 | 33000 | 15.2 | 11.7 | 8.1 | 2.1 | 65 | 52 | 213163309
ADP | 4TWL6036A1 | H,FG35936+AEFE4B* |  | 35800 | 33000 | 15.2 | 12 | 8.1 | 2.1 | 65 | 52 | 213163308
ADP | 4SHP18LX136P | H,A,DE9J936 | A96UH1E090C16 | 34000 | 32400 | 17 | 11 | 8.45 | 2.1 | 65 | 55 | 213302374
ADP | 4SHP18LX136P | H,A,DE9J936 | A96UH1E070B12 | 23400 | 22400 | 18 | 12 | 8.1 | 1.9 | 64 | 63 | 213302373
ADP | FLEXX36HP230V1AO | SM6931 |  | 22800 | 22400 | 17 | 12 | 8.95 | 1.78 | 67 | 96 | 207185894
ADP | 4HP17L36P-**AA | V,A,D36H175P389 | 80G1UH090BE16 | 35200 | 31600 | 16 | 12.5 | 8.1 | 2.28 | 68 | 57 | 213198542
ADP | 4HP17L36P-**AA | V,A,D36H175P459 | 80G1UH070BE12 | 35800 | 32000 | 15.2 | 12.5 | 8.1 | 2.24 | 68 | 57 | 213198539
ADP | 4HP17L36P-**AA | V,A,D36H175P389 | 80G1UH070BE12 | 35200 | 32000 | 15.2 | 12.5 | 8.1 | 2.24 | 68 | 57 | 213198538
ADP | 4HP17L30P-**A | V,A,D36H175P789 | 96G2UH070BV12 | 30000 | 26400 | 16 | 13 | 8.1 | 2.28 | 66 | 54 | 213198485
ADP | 4HP17L30P-**A | V,A,D36H175P159 | 96G2UH045BV12 | 29800 | 26400 | 15.2 | 13 | 8.1 | 2.26 | 66 | 54 | 213198478
ADP | 4HP17L30P-**A | V,A,D36H175P389 | 96G2UH045BE12 | 29400 | 26200 | 16 | 13 | 8.1 | 2.26 | 66 | 53 | 213198477
ADP | 4HP17L30P-**A | V,A,D36H175P789 | 96G2UH045BE12 | 29400 | 26200 | 15.2 | 13 | 8.1 | 2.26 | 66 | 53 | 213198476
ADP | 4HP17L30P-**A | V,A,D36H175P789 | 96G1UH070BE12 | 29400 | 26200 | 15.2 | 13 | 8.1 | 2.26 | 66 | 53 | 213198473
ADP | 4HP17L30P-**A | V,A,D36H175P789 | 96G1UH045BE12 | 29400 | 26200 | 15.2 | 12.5 | 8.1 | 2.26 | 66 | 54 | 213198470
ADP | 4HP17L30P-**A | V,A,D36H175P389 | 95G1UH060BE12X | 29600 | 26400 | 16 | 13 | 8.1 | 2.26 | 65 | 53 | 213198468
ADP | DLCURAH36ABK | H,FG82936+AEFE3A* |  | 36000 | 38000 | 16 | 10 | 8.1 | 1.82 | 75 | 92 | 213163604
ADP | DLCURAH36ABK | H,FG81936+AEFE4B* |  | 37000 | 36800 | 16 | 10 | 8.1 | 2 | 77 | 93 | 213163602
ADP | DLCURAH36ABK | H,FG80936+AEFE3A* |  | 36000 | 38000 | 16 | 10 | 8.1 | 1.82 | 75 | 92 | 213163601
ADP | DLCURAH36ABK | H,FG82936+AEFE4B* |  | 37000 | 36800 | 16 | 10 | 8.1 | 2 | 77 | 93 | 213163603
ADP | 4SHP17LE136P-**A | H,A,DG47936 | A96US2V070B12 | 36000 | 32200 | 16 | 13 | 8.1 | 2.2 | 66 | 54 | 213280035
ADP | 4SHP17LE130P-**A | H,A,DE80936 | A96US2V070B12 | 30000 | 26400 | 16 | 13 | 8.1 | 2.28 | 66 | 54 | 213279926
ADP | 4SHP17LE130P-**A | H,A,DG81936 | A96US2V070B12 | 30000 | 26400 | 16 | 13 | 8.1 | 2.28 | 66 | 54 | 213279925
ADP | 4SHP17LE130P-**A | H,A,DG80936 | A96US2V070B12 | 30000 | 26400 | 16 | 13 | 8.1 | 2.28 | 66 | 54 | 213279924
ADP | 4SHP17LE130P-**A | H,A,DE1K936 | A96US2V070B12 | 30000 | 26400 | 16 | 13 | 8.1 | 2.28 | 66 | 54 | 213279923
ADP | 4SHP17LE130P-**A | H,A,DG1K936 | A96US2V070B12 | 30000 | 26400 | 16 | 13 | 8.1 | 2.28 | 66 | 54 | 213279922
ADP | 4SHP17LE130P-**A | H,A,DG37936 | A96US2V070B12 | 30000 | 26400 | 16 | 13 | 8.1 | 2.28 | 66 | 54 | 213279921
ADP | 4SHP17LE130P-**A | H,A,DG36936 | A96US2V070B12 | 30000 | 26400 | 16 | 13 | 8.1 | 2.28 | 66 | 54 | 213279920
ADP | YH2F48TB21 | V,Y60H210P199 | Y81E080C16SMPS1 | 46500 | 43500 | 16 | 12 | 8.1 | 2.36 | 67 | 57 | 213279435
ADP | 4HP18V36P | F,PE*CC6937 |  | 34000 | 34800 | 17.5 | 11.5 | 8.5 | 2.1 | 61 | 52 | 213271400
ADP | 4HP18V36P | F,PE*TT6937 |  | 34000 | 34800 | 17.5 | 11.5 | 8.5 | 2.1 | 61 | 52 | 213271399
ADP | 4HP18V36P | F,PE*CC3937 |  | 33800 | 34800 | 17 | 11.2 | 8.4 | 2.1 | 61 | 52 | 213271398
ADP | 4HP18V36P | F,PE*TT3937 |  | 33800 | 34800 | 17 | 11.2 | 8.4 | 2.1 | 61 | 52 | 213271397
ADP | 4HP18V36P | F,PE*TT4937 |  | 34000 | 34800 | 18 | 11.7 | 8.5 | 2.16 | 61 | 52 | 213271396
ADP | 4A6L9024A1 | CE2505C+TXV |  | 21800 | 19200 | 18 | 11 | 8.55 | 2.28 | 68 | 55 | 213270529
ADP | 4A6L9024A1 | CE3005C+TXV |  | 21800 | 19200 | 18 | 11 | 8.55 | 2.28 | 68 | 55 | 213270528
ADP | 4A6L9024A1 | CE3005A+TXV |  | 21800 | 19200 | 18 | 11 | 8.55 | 2.28 | 68 | 55 | 213270527
ADP | 4A6L9024A1 | CE2403C+TXV |  | 21600 | 19200 | 18 | 11 | 8.5 | 2.26 | 68 | 55 | 213270526
ADP | 4A6L9024A1 | CE2903C+TXV |  | 21600 | 19200 | 18 | 11 | 8.5 | 2.26 | 68 | 55 | 213270525
ADP | 4A6L9024A1 | CE2403A+TXV |  | 21600 | 19200 | 18 | 11 | 8.5 | 2.26 | 68 | 55 | 213270524
ADP | 4A6L9024A1 | CE2301C+TXV |  | 21200 | 19000 | 18 | 10.5 | 8.4 | 2.22 | 68 | 56 | 213270523
ADP | 4HP18V36P | H,A,DG34936 | 92G1UH045BE12 | 23800 | 22400 | 18 | 12 | 8.4 | 2.02 | 67 | 66 | 213197933
ADP | 4HP18V36P | V,R36H175P459 | 92G1UH030BE12 | 23400 | 22400 | 18 | 12 | 8.1 | 1.99 | 66 | 66 | 213238674
ADP | 4HP18V36P | V,R36H175P159 | 92G1UH030BE12 | 23400 | 22400 | 18 | 12 | 8.1 | 1.99 | 66 | 66 | 213238672
ADP | 4HP18V36P | H,RG82936 | 80G2UH090BV16* | 32400 | 32200 | 18 | 11 | 8.5 | 2.14 | 65 | 57 | 213238670
ADP | 4HP18V36P | H,RG80936 | 80G2UH090BV16* | 32400 | 32200 | 18 | 11 | 8.5 | 2.14 | 65 | 57 | 213238669
ADP | 4HP18V36P | V,R36H175P459 | 80G2UH090BV16* | 32400 | 32200 | 18 | 11 | 8.5 | 2.14 | 65 | 57 | 213238668
ADP | 4HP18V36P | H,RG8J936 | 80G2UH090BV16* | 32400 | 32200 | 18 | 11 | 8.5 | 2.14 | 65 | 57 | 213238667
ADP | 4HP18V36P | V,R36H175P159 | 80G2UH090BV16* | 32400 | 32200 | 18 | 11 | 8.5 | 2.14 | 65 | 57 | 213238666
ADP | 4HP18V36P | V,R36H175P149 | 80G2UH090BV16* | 32400 | 32200 | 18 | 11 | 8.5 | 2.14 | 65 | 57 | 213238665
ADP | 4HP18V36P | H,RG82936 | 80G2UH090BE16L | 34400 | 32000 | 17 | 11.5 | 8.5 | 2.14 | 66 | 56 | 213238664
ADP | 4HP18V36P | V,R36H175P459 | 80G2UH090BE16L | 34400 | 32000 | 17 | 11.5 | 8.5 | 2.14 | 66 | 56 | 213238662
ADP | 4HP18V36P | H,RG80936 | 80G2UH090BE16L | 34400 | 32000 | 17 | 11.5 | 8.5 | 2.14 | 66 | 56 | 213238663
ADP | 4HP18V36P | H,RG8J936 | 80G2UH090BE16L | 32600 | 32200 | 17 | 11 | 8.5 | 2.14 | 66 | 57 | 213238661
ADP | YH2F48TB21 | CV609*9-A | Y82E100C20LMPS1 | 45500 | 42000 | 16 | 12 | 8.1 | 2.4 | 70 | 57 | 213188070
ADP | 4HP17L42P-**A | V,R48H175P469+AEFE4B* |  | 41000 | 37400 | 15.2 | 13 | 8.1 | 2.14 | 66 | 53 | 213310745
ADP | 4HP17L42P-**A | V,R48H175P389+AEFE4B* |  | 41000 | 37400 | 15.2 | 13 | 8.1 | 2.14 | 66 | 53 | 213310744
ADP | 4HP17L36P-**A | H,RG82936+AEFE4B* |  | 34800 | 33200 | 16 | 13 | 8.5 | 2.3 | 67 | 55 | 213310743
ADP | BOVB-36HDN1-M20G | V,R36H142P429+AEFE3A* |  | 23200 | 22400 | 19 | 12.5 | 9.35 | 1.98 | 96 | 77 | 213310740
ADP | BOVA-36HDN1-M20G | V,R36H142P429+AEFE3A* |  | 23200 | 22400 | 19 | 12.5 | 9.35 | 1.98 | 96 | 77 | 213310739
ADP | FLEXX36HP230V1AO | V,R36H142P429+AEFE3A* |  | 23000 | 22400 | 16 | 11.5 | 8.9 | 1.78 | 67 | 96 | 213310736
ADP | PH7TAN448**AA* | V60H245P769+CBPE5* |  | 44500 | 45000 | 15.2 | 11.7 | 8.1 | 2.24 | 62 | 51 | 213312737
ADP | PH7TAN436**AA* | V36H175P139+CBPE4B* |  | 32800 | 33400 | 15.2 | 11 | 8.1 | 2.18 | 60 | 49 | 213312735
ADP | 38MURAQ24AB3* | V36H175P139+CBPE4B* |  | 24000 | 25000 | 18 | 10.5 | 8.85 | 1.9 | 73 | 90 | 213312707
ADP | NS22H36MA4-**A | H,TG81936 | NF97X080V4C | 35400 | 32000 | 20 | 12 | 8.8 | 2.22 | 66 | 56 | 213621250
ADP | NS22H36MA4-**A | H,TG81936 | NF97X060V3B | 35200 | 33200 | 20 | 11.7 | 8.5 | 2.12 | 63 | 53 | 213621249
ADP | NS22H36MA4-**A | H,TG80936 | NF97X060V3B | 35200 | 33200 | 20 | 11.7 | 8.5 | 2.12 | 63 | 53 | 213621247
ADP | NS22H36MA4-**A | H,TG81936 | NF97X040V3B | 35400 | 33200 | 20 | 12 | 8.5 | 2.12 | 63 | 53 | 213621245
ADP | NS22H36MA4-**A | H,TG80936 | NF97X040V3B | 35400 | 33200 | 20 | 12 | 8.5 | 2.12 | 63 | 53 | 213621243
ADP | NS22H36MA4-**A | H,TG81936 | NF80X080V4B | 35400 | 33200 | 20 | 12 | 8.5 | 2.14 | 63 | 53 | 213621242
ADP | NS22H36MA4-**A | H,TG80936 | NF80X080V4B | 35400 | 33200 | 20 | 12 | 8.5 | 2.14 | 63 | 53 | 213621240
ADP | NS22H24MA4-**A | H,TG81936 | NF97X060V3B | 23800 | 21600 | 21 | 13.5 | 8.5 | 1.9 | 63 | 70 | 213621238
ADP | NS22H24MA4-**A | H,TG80936 | NF97X060V3B | 23800 | 21600 | 21 | 13.5 | 8.5 | 1.9 | 63 | 70 | 213621237
ADP | NS22H24MA4-**A | H,TG81936 | NF97X040V3B | 24000 | 21800 | 21 | 13.5 | 8.5 | 1.9 | 62 | 70 | 213621235
ADP | NS22H24MA4-**A | H,TG80936 | NF97X040V3B | 24000 | 21800 | 21 | 13.5 | 8.5 | 1.9 | 62 | 70 | 213621233
ADP | NS22H24MA4-**A | H,TG80936 | NF80X060V3A | 24000 | 21800 | 21 | 13.5 | 8.5 | 1.9 | 62 | 70 | 213621231
ADP | NS22H60MA4-**A | H,TG86960 | NF80X100V5C | 54500 | 53500 | 17 | 11 | 8.1 | 2 | 68 | 57 | 213621229
ADP | NS22H48MA4-**A | H,TG86960 | NF97X080V4C | 47500 | 43500 | 18 | 12 | 8.15 | 2 | 64 | 57 | 213621222
ADP | NS22H48MA4-**A | H,TG84960 | NF97X080V4C | 47500 | 43500 | 18 | 12 | 8.1 | 2 | 64 | 57 | 213621221
ADP | NS22H48MA4-**A | H,TG86960 | NF80X100V5C | 47500 | 43000 | 19 | 12 | 8.45 | 2.02 | 64 | 57 | 213621219
ADP | NS22H36MA4-**A | V36H175P459 | NF97X060V3B | 35200 | 33200 | 20 | 11.7 | 8.5 | 2.12 | 63 | 53 | 213615308
ADP | NS22H36MA4-**A | PL36H175P789 | NF97X060V3B | 35200 | 33200 | 20 | 11.7 | 8.5 | 2.12 | 63 | 53 | 213615306
ADP | NS22H36MA4-**A | V36H175P789 | NF97X060V3B | 35200 | 33200 | 20 | 11.7 | 8.5 | 2.12 | 63 | 53 | 213615307
ADP | NS22H36MA4-**A | V36H175P149 | NF97X060V3B | 34800 | 33000 | 19 | 11.7 | 8.5 | 2.1 | 64 | 53 | 213615305
ADP | NS22H36MA4-**A | V36H175P459 | NF97X040V3B | 35400 | 33200 | 20 | 12 | 8.5 | 2.12 | 63 | 53 | 213615304
ADP | NS22H36MA4-**A | V36H175P789 | NF97X040V3B | 35400 | 33200 | 20 | 12 | 8.5 | 2.12 | 63 | 53 | 213615303
ADP | NS22H36MA4-**A | PL36H175P789 | NF97X040V3B | 35400 | 33200 | 20 | 12 | 8.5 | 2.12 | 63 | 53 | 213615302
ADP | NS22H36MA4-**A | V36H175P459 | NF80X080V4B | 35400 | 33200 | 20 | 12 | 8.5 | 2.14 | 63 | 53 | 213615300
ADP | NS22H36MA4-**A | V36H175P149 | NF97X040V3B | 35000 | 33000 | 19 | 11.7 | 8.5 | 2.12 | 64 | 53 | 213615301
ADP | NS22H36MA4-**A | V36H175P789 | NF80X080V4B | 35400 | 33200 | 20 | 12 | 8.5 | 2.14 | 63 | 53 | 213615299
ADP | NS22H36MA4-**A | V36H175P149 | NF80X080V4B | 35000 | 33000 | 19 | 11.7 | 8.5 | 2.12 | 63 | 53 | 213615297
ADP | GH7TAN448**AA* | C60A***C169+CBPE5* |  | 44500 | 45000 | 15.2 | 11.7 | 8.1 | 2.24 | 62 | 51 | 213311761
ADP | GH7TAN448**AA* | C48A***L169+CBPE5* |  | 44500 | 45000 | 15.2 | 11.7 | 8.1 | 2.24 | 62 | 51 | 213311759
ADP | GH7TAN448**AA* | PL60H210P179+CBPE5* |  | 45000 | 45000 | 15.2 | 12 | 8.1 | 2.24 | 62 | 51 | 213311757
ADP | GH7TAN448**AA* | V60H210P179+CBPE5* |  | 45000 | 45000 | 15.2 | 12 | 8.1 | 2.24 | 62 | 51 | 213311758
ADP | GH7TAN448**AA* | PL48H175P789+CBPE4B* |  | 44000 | 45000 | 15.2 | 11 | 8.1 | 2.3 | 62 | 51 | 213311755
ADP | GH7TAN448**AA* | V48H175P789+CBPE4B* |  | 44000 | 45000 | 15.2 | 11 | 8.1 | 2.3 | 62 | 51 | 213311756
ADP | GH7TAN448**AA* | V60H210P299+CBPE5* |  | 45000 | 45000 | 15.2 | 11.7 | 8.1 | 2.3 | 62 | 51 | 213311752
ADP | GH7TAN448**AA* | PL60H210P299+CBPE5* |  | 45000 | 45000 | 15.2 | 11.7 | 8.1 | 2.3 | 62 | 51 | 213311751
ADP | GH7TAN436**AA* | V36H175P459+CBPE4B* |  | 34400 | 33600 | 16 | 12 | 8.1 | 2.22 | 61 | 49 | 213311750
ADP | GH7TAN436**AA* | C36A***L539+CBPE4B* |  | 34600 | 33600 | 16 | 12 | 8.1 | 2.22 | 61 | 49 | 213311748
ADP | GH7TAN436**AA* | C36A***L539+CBPE3A* |  | 34400 | 33600 | 16 | 12 | 8.1 | 2.22 | 61 | 49 | 213311749
ADP | GH7TAN436**AA* | PL36H***P449+CBPE3A* |  | 32800 | 33600 | 15.2 | 11.5 | 8.1 | 2.22 | 61 | 49 | 213311747
ADP | GH7TAN436**AA* | C36A***L159+CBPE3A* |  | 32600 | 33600 | 15.2 | 11.5 | 8.1 | 2.22 | 61 | 49 | 213311745
ADP | GH7TAN436**AA* | C36A***L159+CBPE4B* |  | 32800 | 33600 | 16 | 11.5 | 8.1 | 2.22 | 61 | 49 | 213311744
ADP | GH7TAN436**AA* | V36H175P159+CBPE4B* |  | 33000 | 33600 | 16 | 11.7 | 8.1 | 2.22 | 61 | 49 | 213311743
ADP | NS17H30SA4-**A | PL36H175P789 | NF80X080S4B-* | 30000 | 26800 | 15.2 | 12.5 | 8.1 | 2.24 | 66 | 53 | 213611749
ADP | NS17H30SA4-**A | PL36H175P789 | NF96U070S3B-* | 29400 | 26200 | 15.2 | 13 | 8.1 | 2.26 | 66 | 53 | 213611757
ADP | NS17H30SA4-**A | PL36H175P789 | NF96U045S3B-* | 29400 | 26200 | 15.2 | 12.5 | 8.1 | 2.26 | 66 | 54 | 213611755
ADP | NS17H30SA4-**A | PL36H175P789 | NF95X060S3B-* | 29600 | 26400 | 15.2 | 13 | 8.1 | 2.26 | 65 | 53 | 213611753
ADP | NS18H36MA4-** | V36H175P459 | NF97U070M3B-* | 23600 | 22400 | 19 | 12 | 8.5 | 2.04 | 65 | 65 | 213611704
ADP | NS18H36MA4-** | PL36H175P789 | NF97U070M3B-* | 23600 | 22400 | 19 | 12 | 8.5 | 2.04 | 65 | 65 | 213611703
ADP | NS18H36MA4-** | V36H175P149 | NF97U070M3B-* | 23400 | 22400 | 19 | 12 | 8.1 | 1.97 | 65 | 64 | 213611702
ADP | NS18H36MA4-** | V36H175P459 | NF96U070S3B-* | 24000 | 22400 | 18 | 12 | 8.5 | 2.03 | 67 | 67 | 213611701
ADP | NS18H36MA4-** | PL36H175P789 | NF96U070S3B-* | 24000 | 22400 | 18 | 12 | 8.5 | 2.03 | 67 | 67 | 213611700
ADP | EL17XP1-036-230A** | L*23/37Z9 | EL297UH110XV60C* | 36000 | 32000 | 16 | 14 | 8.1 | 2.2 | 68 | 56 | 213360446
ADP | EL17XP1-036-230A** | LH35/38X9 | EL297UH110XV60C* | 36000 | 32000 | 16 | 13.5 | 8.1 | 2.2 | 68 | 56 | 213360443
ADP | EL17XP1-036-230A** | LH23/37W9 | EL297UH110XV60C* | 36000 | 32000 | 16 | 14 | 8.1 | 2.2 | 68 | 56 | 213360445
ADP | EL17XP1-036-230A** | LH35/38F9 | EL297UH110XV60C* | 36000 | 32000 | 16 | 13.5 | 8.1 | 2.2 | 68 | 56 | 213360444
ADP | EL17XP1-036-230A** | LP36/37R9 | EL297UH110XV60C* | 36000 | 32000 | 16 | 13.5 | 8.1 | 2.2 | 68 | 56 | 213360440
ADP | EL17XP1-036-230A** | L*35/36S9 | EL297UH110XV60C* | 36000 | 32000 | 16 | 13.5 | 8.1 | 2.2 | 68 | 56 | 213360442
ADP | EL17XP1-036-230A** | L*35/36U9 | EL297UH110XV60C* | 36000 | 32000 | 16 | 13.5 | 8.1 | 2.2 | 68 | 56 | 213360441
ADP | EL17XP1-036-230A** | L*23/37Z9 | EL297UH090XV60C* | 36000 | 32200 | 16 | 13.5 | 8.1 | 2.18 | 68 | 56 | 213360432
ADP | EL17XP1-036-230A** | LH35/38X9 | EL297UH090XV60C* | 36000 | 32200 | 16 | 13 | 8.1 | 2.18 | 68 | 56 | 213360429
ADP | EL17XP1-036-230A** | L*35/36S9 | EL297UH090XV60C* | 36000 | 32200 | 16 | 13 | 8.1 | 2.18 | 68 | 56 | 213360428
ADP | EL17XP1-036-230A** | LH35/38F9 | EL297UH090XV60C* | 36000 | 32200 | 16 | 13 | 8.1 | 2.18 | 68 | 56 | 213360430
ADP | EL17XP1-036-230A** | LH23/37W9 | EL297UH090XV60C* | 36000 | 32200 | 16 | 13.5 | 8.1 | 2.18 | 68 | 56 | 213360431
ADP | EL17XP1-036-230A** | L*35/36U9 | EL297UH090XV60C* | 36000 | 32200 | 16 | 13 | 8.1 | 2.18 | 68 | 56 | 213360427
ADP | EL17XP1-036-230A** | LP36/37R9 | EL297UH090XV60C* | 36000 | 32200 | 16 | 13 | 8.1 | 2.18 | 68 | 56 | 213360426
ADP | 38MURAQ24AB3* | C36A***L129+CBPE4B* |  | 23600 | 24800 | 18 | 10 | 8.65 | 1.86 | 73 | 91 | 213311141
ADP | ML17XP1-036-230A** | L*23/37Z9 | ML180UH110XE60C* | 36000 | 31600 | 16 | 14 | 8.1 | 2.2 | 68 | 56 | 213547731
ADP | ML17XP1-036-230A** | L*35/36S9 | ML180UH110XE60C* | 36000 | 31600 | 16 | 13.5 | 8.1 | 2.2 | 68 | 56 | 213547724
ADP | ML17XP1-036-230A** | LH23/37W9 | ML180UH110XE60C* | 36000 | 31600 | 16 | 14 | 8.1 | 2.2 | 68 | 56 | 213547728
ADP | ML17XP1-036-230A** | L*35/36U9 | ML180UH110XE60C* | 36000 | 31600 | 16 | 13.5 | 8.1 | 2.2 | 68 | 56 | 213547721
ADP | ML17XP1-036-230A** | LP36/37R9 | ML180UH110XE60C* | 36000 | 31600 | 16 | 13.5 | 8.1 | 2.2 | 68 | 56 | 213547717
ADP | ML17XP1-030-230A** | L*35/36U9 | ML180UH070XE36B* | 29600 | 26200 | 16 | 13 | 8.1 | 2.26 | 66 | 53 | 213547611
ADP | ML17XP1-030-230A** | LP36/37R9 | ML180UH070XE36B* | 29600 | 26200 | 16 | 13.5 | 8.1 | 2.26 | 66 | 53 | 213547579
ADP | ML17XP1-030-230A** | LH18/37D9 | ML180UH045XE36A* | 29400 | 26000 | 15.2 | 13 | 8.1 | 2.28 | 66 | 54 | 213547576
ADP | ML17XP1-030-230A** | LH18/37R9 | ML180UH045XE36A* | 29400 | 26000 | 15.2 | 13 | 8.1 | 2.28 | 66 | 54 | 213547567
ADP | ML17XP1-030-230A** | LP18/37R9 | ML180UH045XE36A* | 29400 | 26000 | 15.2 | 13 | 8.1 | 2.28 | 66 | 54 | 213547571
ADP | ML17XP1-030-230A** | L*35/36U9 | ML180UH045XE36A* | 29400 | 26000 | 16 | 13 | 8.1 | 2.28 | 66 | 54 | 213547563
ADP | ML17XP1-030-230A** | LD24/35Y9 | EL297DF045XV36B* | 28000 | 27600 | 15.2 | 12.5 | 8.5 | 2.22 | 64 | 51 | 213547536
ADP | ML17XP1-030-230A** | LD24/35Z9 | EL297DF045XV36B* | 28000 | 27600 | 15.2 | 12.5 | 8.5 | 2.22 | 64 | 51 | 213547532
ADP | ML17XP1-030-230A** | LD24/35Y9 | EL196DF070XE48B* | 28800 | 28400 | 15.2 | 12 | 8.3 | 1.88 | 65 | 53 | 213547528
ADP | ML17XP1-030-230A** | LD24/35Z9 | EL196DF045XE36B* | 29000 | 28400 | 15.2 | 12.5 | 8.4 | 1.88 | 65 | 52 | 213547517
ADP | ML17XP1-030-230A** | LD24/35Z9 | EL196DF070XE48B* | 28800 | 28400 | 15.2 | 12 | 8.3 | 1.88 | 65 | 53 | 213547524
ADP | ML17XP1-024-230A** | LH18/37D9 | SL280UH070XV36A* | 23800 | 20200 | 16 | 13.5 | 8.1 | 1.8 | 63 | 48 | 213547513
ADP | ML17XP1-030-230A** | LD24/35Y9 | EL196DF045XE36B* | 29000 | 28400 | 15.2 | 12.5 | 8.4 | 1.88 | 65 | 52 | 213547520
ADP | ML17XP1-024-230A** | LH18/37D9 | SL280UH070V36A* | 23800 | 20200 | 16 | 13.5 | 8.1 | 1.8 | 63 | 48 | 213547505
ADP | ML17XP1-024-230A** | LH18/37D9 | SL280UH060NV36A* | 23800 | 20000 | 16 | 14 | 8.1 | 1.8 | 63 | 47 | 213547496
ADP | ML17XP1-024-230A** | L*35/36U9 | SL280UH060NV36A* | 23800 | 20000 | 17 | 14 | 8.1 | 1.8 | 63 | 47 | 213547490
ADP | 25TPA748A**30* | A60VHA+TXV+CBPE5* |  | 45500 | 45000 | 16 | 11.7 | 8.1 | 2.3 | 62 | 51 | 213356081
ADP | PH7TAN448**AA* | A60VHA+TXV+CBPE5* |  | 45500 | 45000 | 16 | 11.7 | 8.1 | 2.3 | 62 | 51 | 213356064
ADP | PH7TAN460**AA* | A60VHA+TXV+CBPE5* |  | 56000 | 56000 | 16 | 12 | 8.1 | 2.26 | 64 | 51 | 213356065
ADP | 38MURAQ24AB3* | A36VCA+TXV+CBPE3A* |  | 24000 | 25000 | 18 | 10.5 | 8.85 | 1.9 | 73 | 90 | 213356044
ADP | 38MURAQ24AB3* | A24VBA+TXV+CBPE3A* |  | 23600 | 24800 | 18 | 10 | 8.7 | 1.86 | 73 | 91 | 213356042
ADP | 38MURAQ24AB3* | A24VBA+TXV+CBPE4B* |  | 23800 | 24800 | 18 | 10 | 8.7 | 1.86 | 73 | 91 | 213356041
ADP | 38MURAQ24AB3* | A36VCA+TXV+CBPE4B* |  | 24200 | 25000 | 18 | 10.5 | 8.85 | 1.9 | 73 | 90 | 213356043
ADP | 38MURAQ24AB3* | H,PG7J936 | 59TP6C100V21**22 | 23400 | 24800 | 17 | 10 | 8.5 | 1.98 | 73 | 94 | 213369416
ADP | 38MURAQ24AB3* | H,PG7J936 | 59TP6C100V21**20 | 23000 | 24600 | 17 | 10 | 8.5 | 2.04 | 74 | 98 | 213369415
ADP | 38MURAQ24AB3* | H,PG7J936 | 59TP6C080V21**20 | 23400 | 24800 | 17 | 10 | 8.5 | 1.98 | 73 | 95 | 213369414
ADP | 38MURAQ24AB3* | H,PG7J936 | 59TP6C060V17**16 | 23200 | 25200 | 16 | 10 | 8.5 | 2.26 | 73 | 104 | 213369412
ADP | 38MURAQ24AB3* | H,PG7J936 | 59TP6B100V21**22 | 23000 | 24200 | 17 | 10 | 8.1 | 1.98 | 74 | 97 | 213369408
ADP | 38MURAQ24AB3* | H,PG7J936 | 59TP6B080V21**20 | 23000 | 24200 | 17 | 10 | 8.1 | 1.98 | 74 | 97 | 213369407
ADP | 38MURAQ18AB3* | H,PG7J936 | 59TP6C080V17**16 | 17500 | 17100 | 16 | 10.5 | 8.5 | 2.3 | 67 | 109 | 213369391
ADP | 38MURAQ18AB3* | H,PG7J936 | 59TP6C060V17**16 | 17200 | 16800 | 16 | 10 | 8.5 | 2.34 | 68 | 114 | 213369390
ADP | 38MURAQ18AB3* | H,PG7J936 | 59TP6C060V14**12 | 17300 | 16900 | 16 | 10.5 | 8.5 | 2.38 | 67 | 115 | 213369389
ADP | 38MURAQ18AB3* | H,PG7J936 | 59TP6C040V17**12 | 16900 | 16600 | 16 | 10 | 8.5 | 2.34 | 68 | 114 | 213369388
ADP | WSEHV4860RA1-N | H,A,DE50960 |  | 47000 | 46000 | 15.2 | 10 | 8.4 | 1.78 | 66 | 72 | 213369381
ADP | 4SHP17LE136P-**A | H,A,DG36936 | A80US2V090B12 | 36000 | 31800 | 16 | 13 | 8.1 | 2.24 | 66 | 53 | 213351130
ADP | 4SHP17LE130P-**A | H,A,DG9J936 | A96US2V110C16 | 29000 | 26800 | 15.2 | 12.5 | 8.3 | 2.24 | 66 | 53 | 213351117
ADP | 4SHP17LE130P-**A | H,A,DG9J936 | A96US2V090C16 | 28600 | 26600 | 15.2 | 13 | 8.3 | 2.22 | 65 | 53 | 213351116
ADP | 4SHP17LE130P-**A | H,A,DG9J936 | A96US2V090C12 | 28800 | 26600 | 15.2 | 12.5 | 8.3 | 2.22 | 66 | 54 | 213351115
ADP | 4SHP17LE130P-**A | H,A,DG9J936 | A96UH2E090C16 | 28400 | 26400 | 15.2 | 12.5 | 8.3 | 2.26 | 66 | 54 | 213351111
ADP | 4SHP17LE130P-**A | H,A,DG9J936 | A96UH2E110C20 | 29400 | 27200 | 15.2 | 12.5 | 8.5 | 2.24 | 65 | 53 | 213351112
ADP | 4SHP17LE130P-**A | H,A,DG9J936 | A96UH1E110C20 | 29400 | 27200 | 15.2 | 12.5 | 8.5 | 2.26 | 65 | 53 | 213351108
ADP | 4SHP17LE130P-**A | H,A,DG9J936 | A96UH1E090C16 | 28000 | 26400 | 15.2 | 12 | 8.3 | 2.22 | 66 | 54 | 213351107
ADP | 4SHP17LE130P-**A | H,A,DG9J936 | A93UH1E110C16 | 28800 | 26600 | 15.2 | 13 | 8.3 | 2.24 | 66 | 54 | 213351103
ADP | 4SHP17LE130P-**A | H,A,DG9J936 | A93UH1E110C20 | 29200 | 27000 | 15.2 | 12.5 | 8.5 | 2.24 | 66 | 54 | 213351104
ADP | 4SHP17LE130P-**A | H,A,DG9J936 | A93UH1E090C16 | 28800 | 26800 | 15.2 | 12.5 | 8.3 | 2.24 | 66 | 53 | 213351102
ADP | 4SHP17LE130P-**A | H,A,DG9J936 | A93UH1E090C12 | 28800 | 26600 | 15.2 | 13 | 8.3 | 2.24 | 66 | 54 | 213351101
ADP | 4SHP17LE130P-**A | H,A,DG9J936 | A80US2V090B16 | 29200 | 26400 | 15.2 | 13 | 8.1 | 2.2 | 66 | 54 | 213351098
ADP | 4SHP17LE130P-**A | H,A,DG9J936 | A80US2V090B12 | 29400 | 26200 | 16 | 13 | 8.1 | 2.22 | 66 | 53 | 213351097
ADP | 4SHP17LE130P-**A | H,A,DG9J936 | A80UH2E110C20 | 29400 | 27200 | 15.2 | 12.5 | 8.5 | 2.22 | 65 | 53 | 213351095
ADP | 4SHP17LE130P-**A | H,A,DG9J936 | A80UH2E110C16 | 28200 | 26400 | 15.2 | 12.5 | 8.3 | 2.22 | 66 | 54 | 213351094
ADP | 4SHP17LE130P-**A | H,A,DG9J936 | A80UH1E110C20 | 29000 | 26800 | 15.2 | 13 | 8.3 | 2.22 | 66 | 53 | 213351089
ADP | 4SHP17LE130P-**A | H,A,DG9J936 | A80UH2E045A12 | 29200 | 26200 | 15.2 | 13 | 8.1 | 2.24 | 66 | 53 | 213351090
ADP | 4SHP17LE130P-**A | H,A,DG9J936 | A80UH1E090C20 | 29400 | 27000 | 15.2 | 13 | 8.5 | 2.26 | 66 | 54 | 213351088
ADP | MOX430U-18HFN1-M | *G20924+TD |  | 17100 | 17000 | 16 | 11 | 8.65 | 2.02 | 79 | 85 | 213369644
ADP | MOD30U-30HFN1-MR0(X) | *G32936+TD |  | 29000 | 31200 | 15.2 | 10 | 9.2 | 1.78 | 69 | 85 | 213369643
ADP | MOD30U-30HFN1-MR0(X) | *E31930+TD |  | 28600 | 31000 | 15.2 | 10 | 9.05 | 1.76 | 69 | 86 | 213369642
ADP | DIRM-30MAGICPRO20-OU | *E32936+TD |  | 29000 | 31200 | 15.2 | 10 | 9.2 | 1.78 | 69 | 85 | 213369640
ADP | EVD-30-O | *G8J936+TD |  | 29800 | 31400 | 15.2 | 10.5 | 9.5 | 1.82 | 69 | 85 | 213369636
ADP | EVD-30-O | *G33936+TD |  | 29400 | 31200 | 15.2 | 10 | 9.35 | 1.8 | 69 | 85 | 213369635
ADP | EVD-30-O | *E31930+TD |  | 28600 | 31000 | 15.2 | 10 | 9.05 | 1.76 | 69 | 86 | 213369633
ADP | EVD-30-O | *E32936+TD |  | 29000 | 31200 | 15.2 | 10 | 9.2 | 1.78 | 69 | 85 | 213369634
ADP | EVD-24-O | *G21924+TD |  | 23000 | 23000 | 16 | 10 | 8.8 | 1.84 | 86 | 85 | 213369632
ADP | EVD-18-O | *G21924+TD |  | 17700 | 17100 | 16 | 11.5 | 8.85 | 2.06 | 80 | 85 | 213369631
ADP | 4TXD2036A10NU** | *G33936 |  | 22400 | 22400 | 15.2 | 10.5 | 8.4 | 1.78 | 63 | 95 | 213369613
ADP | WSEHV4860RA1-N | *E50960 |  | 47000 | 46000 | 15.2 | 10 | 8.4 | 1.78 | 66 | 72 | 213369611
ADP | WSEHV2436RA1-N | *G33936 |  | 22400 | 22400 | 15.2 | 10.5 | 8.4 | 1.78 | 63 | 95 | 213369609
ADP | KU60UHO | *E50960 |  | 47000 | 46000 | 15.2 | 10 | 8.4 | 1.78 | 66 | 72 | 213369606
ADP | KU36UHO | *G34936 |  | 22800 | 22400 | 15.2 | 11 | 8.5 | 1.8 | 63 | 95 | 213369604
ADP | GUD60W/A-D(U) | *E50948 |  | 47000 | 46000 | 15.2 | 10 | 8.4 | 1.78 | 66 | 72 | 213369602
ADP | GUD36W/A-D(U) | *G33936 |  | 22400 | 22400 | 15.2 | 10.5 | 8.4 | 1.78 | 63 | 95 | 213369601
ADP | FLEXX36HP230V1AO | *G33936 |  | 22400 | 22400 | 15.2 | 10.5 | 8.4 | 1.78 | 63 | 95 | 213369600
ADP | MOD30-24HFN1-MW | *G20924+TD |  | 22400 | 23000 | 16 | 10 | 8.6 | 1.8 | 86 | 85 | 213369596
ADP | WSEHV2436RA1-C | *G33936 |  | 22400 | 22400 | 15.2 | 10.5 | 8.4 | 1.78 | 63 | 95 | 213369594
ADP | WSEHV2436RA1-C | *E7J936 |  | 22200 | 22400 | 15.2 | 10.5 | 8.4 | 1.78 | 63 | 95 | 213369592
ADP | 25VNA448A*031* | H,PG49960 | 59MN7B120C24**22 | 44500 | 44000 | 21 | 12 | 9.5 | 2.34 | 97 | 82 | 213369438
ADP | 25VNA448A*031* | H,PG49960 | 59MN7B100C21**22 | 44500 | 44000 | 21 | 12 | 9.5 | 2.34 | 95 | 81 | 213369437
ADP | 38MURAQ36AB3* | H,PG7J936 | 59TP6C100V21**22 | 35000 | 36800 | 16 | 10 | 8.1 | 1.82 | 77 | 95 | 213369435
ADP | 38MURAQ36AB3* | H,PG7J936 | 59TP6C100V21**20 | 35200 | 36800 | 16 | 10 | 8.1 | 1.82 | 77 | 95 | 213369434
ADP | 38MURAQ36AB3* | H,PG7J936 | 59TP6B100V21**22 | 35200 | 36800 | 16 | 10 | 8.1 | 1.82 | 77 | 95 | 213369428
ADP | 4SHP18LX136P | H,A,DG9J936 | A80UH2E045A12 | 23400 | 22400 | 18 | 12 | 8.5 | 2.04 | 64 | 64 | 213351231
ADP | 4SHP18LX136P | H,A,DG9J936 | A80UH1E070B12 | 32200 | 32200 | 18 | 11 | 8.5 | 2.14 | 66 | 56 | 213351229
ADP | 4SHP17LE148P-**A | H,A,DG84960 | A96US2V135D20 | 48000 | 44000 | 15.2 | 12.5 | 8.1 | 2.18 | 68 | 55 | 213351213
ADP | 4SHP17LE148P-**A | H,A,DG84960 | A96UH1E110C20 | 46500 | 43000 | 15.2 | 13 | 8.1 | 2.18 | 68 | 55 | 213351202
ADP | 4SHP17LE148P-**A | H,A,DG84960 | A96UH2E110C20 | 46500 | 43000 | 15.2 | 13 | 8.1 | 2.18 | 68 | 55 | 213351205
ADP | 4SHP17LE148P-**A | H,A,DG84960 | A96UH1E135D20 | 48000 | 43500 | 15.2 | 12.5 | 8.1 | 2.2 | 68 | 56 | 213351203
ADP | 4SHP17LE148P-**A | H,A,DG84960 | A93UH1E110C20 | 46500 | 42500 | 15.2 | 13 | 8.1 | 2.2 | 69 | 56 | 213351200
ADP | 4SHP17LE148P-**A | H,A,DG84960 | A93UH1E110C16 | 46500 | 43000 | 15.2 | 13 | 8.1 | 2.18 | 68 | 56 | 213351199
ADP | 4SHP17LE148P-**A | H,A,DG84960 | A93UH1E090C16 | 47000 | 43000 | 15.2 | 12.5 | 8.3 | 2.3 | 70 | 59 | 213351198
ADP | 4SHP17LE148P-**A | H,A,DG84960 | A80US2V135D20 | 48000 | 44000 | 15.2 | 12.5 | 8.1 | 2.2 | 68 | 55 | 213351197
ADP | 4SHP17LE148P-**A | H,A,DG84960 | A80US2V110C20 | 48000 | 43500 | 15.2 | 12.5 | 8.3 | 2.28 | 70 | 58 | 213351196
ADP | 4SHP17LE148P-**A | H,A,DG84960 | A80US2V090C20 | 48000 | 43500 | 15.2 | 12.5 | 8.3 | 2.32 | 70 | 59 | 213351195
ADP | 4SHP17LE148P-**A | H,A,DG84960 | A80UH2E110C20 | 48000 | 44500 | 15.2 | 13 | 8.15 | 2.34 | 68 | 56 | 213351192
ADP | 4SHP17LE148P-**A | H,A,DG84960 | A80UH2E110C16 | 48000 | 44500 | 15.2 | 13 | 8.2 | 2.32 | 68 | 56 | 213351191
ADP | 4SHP17LE148P-**A | H,A,DG84960 | A80UH1E090C20 | 48000 | 43000 | 15.2 | 13 | 8.1 | 2.26 | 69 | 57 | 213351187
ADP | 4SHP17LE148P-**A | H,A,DG84960 | A80UH1E110C20 | 48000 | 43500 | 15.2 | 12.5 | 8.3 | 2.3 | 70 | 58 | 213351188
ADP | 4SHP17LE148P-**A | H,A,DG84960 | A80UH1E090B16 | 46500 | 43000 | 15.2 | 13 | 8.1 | 2.18 | 68 | 55 | 213351186
COMFORT-AIRE | HRG1530S1R-**A | (C,M)CG30PC5P+TXV | GUH80X100C5M | 28600 | 26800 | 15.2 | 12 | 8.25 | 2.22 | 66 | 54 | 213737454
ADP | GH7TAN448**AA* | V60H245P769+CBPE5* |  | 44500 | 45000 | 15.2 | 11.7 | 8.1 | 2.24 | 62 | 51 | 213312805
ADP | GH7TAN436**AA* | V36H175P139+CBPE4B* |  | 32800 | 33400 | 15.2 | 11 | 8.1 | 2.18 | 60 | 49 | 213312803
ADP | 38MURAQ24AB3* | V36H175P139+CBPE4B* |  | 24000 | 25000 | 18 | 10.5 | 8.85 | 1.9 | 73 | 90 | 213312774
ADP | 25TPA736A**30* | V36H175P139+CBPE4B* |  | 32800 | 33400 | 15.2 | 11 | 8.1 | 2.18 | 60 | 49 | 213312763
ADP | 25TPA748A**30* | V60H245P769+CBPE5* |  | 44500 | 45000 | 15.2 | 11.7 | 8.1 | 2.24 | 62 | 51 | 213312765
ADP | EL22XPV-036-230A** | L*35/36U9 | EL297UH090XV60C* | 35000 | 32200 | 19 | 12 | 8.8 | 2.24 | 66 | 56 | 213360721
ADP | EL22XPV-036-230A** | LP29/36X9 | EL297UH090XV60C* | 34400 | 32200 | 18 | 11.7 | 8.65 | 2.22 | 66 | 56 | 213360720
ADP | EL22XPV-036-230A** | LP25/36R9 | EL297UH090XV60C* | 34400 | 33200 | 18 | 11.7 | 8.45 | 2.02 | 66 | 54 | 213360719
ADP | EL22XPV-036-230A** | LP36/37R9 | EL297UH090XV60C* | 35000 | 32200 | 19 | 12 | 8.8 | 2.24 | 66 | 56 | 213360718
ADP | EL22XPV-036-230A** | LH35/38F9 | EL297UH090XV48C* | 35000 | 32200 | 20 | 12 | 9 | 2.24 | 66 | 57 | 213360717
ADP | EL22XPV-036-230A** | LH35/38X9 | EL297UH090XV48C* | 35000 | 32200 | 20 | 12 | 9 | 2.24 | 66 | 57 | 213360716
ADP | EL22XPV-036-230A** | LP18/37R9 | EL297UH090XV48C* | 34600 | 32200 | 19 | 11.7 | 8.9 | 2.22 | 66 | 57 | 213360715
ADP | EL22XPV-036-230A** | L*35/36S9 | EL297UH090XV48C* | 35000 | 32200 | 20 | 12 | 9 | 2.24 | 66 | 57 | 213360714
ADP | EL22XPV-036-230A** | L*35/36U9 | EL297UH090XV48C* | 35000 | 32200 | 20 | 12 | 9 | 2.24 | 66 | 57 | 213360713
ADP | EL22XPV-036-230A** | LP29/36X9 | EL297UH090XV48C* | 34400 | 32200 | 19 | 11.7 | 8.85 | 2.22 | 66 | 57 | 213360712
ADP | EL22XPV-036-230A** | LP25/36R9 | EL297UH090XV48C* | 34400 | 33200 | 19 | 11.7 | 8.45 | 2.02 | 66 | 54 | 213360711
ADP | EL22XPV-036-230A** | LP36/37R9 | EL297UH090XV48C* | 35000 | 32200 | 20 | 12 | 9 | 2.24 | 66 | 57 | 213360710
ADP | EL22XPV-036-230A** | LH35/38F9 | EL297UH090XV36C* | 35000 | 32200 | 20 | 12 | 9 | 2.24 | 66 | 56 | 213360709
ADP | EL22XPV-036-230A** | LH35/38X9 | EL297UH090XV36C* | 35000 | 32200 | 20 | 12 | 9 | 2.24 | 66 | 56 | 213360708
ADP | EL22XPV-036-230A** | LP18/37R9 | EL297UH090XV36C* | 34400 | 33200 | 20 | 11.7 | 8.5 | 2.02 | 66 | 54 | 213360707
ADP | EL22XPV-036-230A** | L*35/36S9 | EL297UH090XV36C* | 35000 | 32200 | 20 | 12 | 9 | 2.24 | 66 | 56 | 213360706
ADP | EL22XPV-036-230A** | L*35/36U9 | EL297UH090XV36C* | 35000 | 32200 | 20 | 12 | 9 | 2.24 | 66 | 56 | 213360705
ADP | EL22XPV-036-230A** | LP29/36X9 | EL297UH090XV36C* | 34400 | 33200 | 20 | 11.7 | 8.5 | 2.02 | 66 | 54 | 213360704
ADP | EL22XPV-036-230A** | LP25/36R9 | EL297UH090XV36C* | 34400 | 33200 | 19 | 11.7 | 8.45 | 2.02 | 66 | 54 | 213360703
ADP | EL22XPV-036-230A** | LP36/37R9 | EL297UH090XV36C* | 35000 | 32200 | 20 | 12 | 9 | 2.24 | 66 | 56 | 213360702
ADP | EL22XPV-036-230A** | LP36/37R9 | EL297UH070XV36B* | 35000 | 32400 | 20 | 12 | 8.8 | 2.18 | 67 | 56 | 213360685
ADP | EL22XPV-036-230A** | LP18/37R9 | EL297UH045XV36B* | 34800 | 33400 | 20 | 11.7 | 8.5 | 2.1 | 63 | 53 | 213360684
ADP | EL22XPV-036-230A** | L*35/36S9 | EL297UH045XV36B* | 34800 | 32400 | 20 | 12 | 8.8 | 2.18 | 67 | 56 | 213360683
ADP | EL22XPV-036-230A** | L*35/36U9 | EL297UH045XV36B* | 34800 | 32400 | 20 | 12 | 8.8 | 2.18 | 67 | 56 | 213360682
ADP | EL22XPV-036-230A** | LP29/36X9 | EL297UH045XV36B* | 34400 | 33400 | 20 | 11.7 | 8.5 | 2.08 | 63 | 53 | 213360681
ADP | EL22XPV-036-230A** | LP25/36R9 | EL297UH045XV36B* | 34200 | 33400 | 20 | 11.5 | 8.35 | 2.06 | 63 | 53 | 213360680
ADP | EL22XPV-036-230A** | L*19/36S9 | EL297UH045XV36B* | 34400 | 33400 | 20 | 11.7 | 8.5 | 2.08 | 63 | 53 | 213360679
ADP | EL22XPV-036-230A** | L*19/36U9 | EL297UH045XV36B* | 34400 | 33400 | 20 | 11.7 | 8.5 | 2.08 | 63 | 53 | 213360678
ADP | EL22XPV-036-230A** | LH35/36F9 | EL297UH045XV36B* | 34800 | 33400 | 20 | 11.7 | 8.5 | 2.1 | 63 | 53 | 213360677
ADP | EL22XPV-036-230A** | LH35/36X9 | EL297UH045XV36B* | 34800 | 33400 | 20 | 11.7 | 8.5 | 2.1 | 63 | 53 | 213360676
ADP | EL22XPV-036-230A** | LH29/36F9 | EL297UH045XV36B* | 34400 | 33400 | 20 | 11.7 | 8.5 | 2.08 | 63 | 53 | 213360675
ADP | EL22XPV-036-230A** | LH29/36X9 | EL297UH045XV36B* | 34400 | 33400 | 20 | 11.7 | 8.5 | 2.08 | 63 | 53 | 213360674
ADP | EL22XPV-036-230A** | L*18/36T9 | EL297UH045XV36B* | 34000 | 33200 | 20 | 11 | 8.25 | 2.04 | 64 | 54 | 213360673
ADP | EL22XPV-036-230A** | LP36/37R9 | EL297UH045XV36B* | 34800 | 32400 | 20 | 12 | 8.8 | 2.18 | 67 | 56 | 213360668
ADP | 38MURAQ24AB3* | V36H***P219+CBPE3A* |  | 24000 | 25000 | 18 | 10.5 | 8.9 | 1.9 | 73 | 90 | 213311151
ADP | 38MURAQ24AB3* | PL36H***P449+CBPE3A* |  | 24200 | 25000 | 18 | 10.5 | 9 | 1.92 | 73 | 90 | 213311152
ADP | 38MURAQ24AB3* | C36A***L159+CBPE4B* |  | 24200 | 25000 | 18 | 10.5 | 9 | 1.92 | 73 | 90 | 213311149
ADP | 38MURAQ24AB3* | C36A***L159+CBPE3A* |  | 24200 | 25000 | 18 | 10.5 | 9 | 1.92 | 73 | 90 | 213311150
ADP | 38MURAQ24AB3* | PL36H175P159+CBPE4B* |  | 24200 | 25000 | 18 | 10.5 | 9 | 1.92 | 73 | 90 | 213311147
ADP | 38MURAQ24AB3* | V36H175P159+CBPE4B* |  | 24200 | 25000 | 18 | 10.5 | 9 | 1.92 | 73 | 90 | 213311148
ADP | 38MURAQ24AB3* | PL36H175P149+CBPE4B* |  | 24200 | 25000 | 18 | 10.5 | 8.9 | 1.9 | 73 | 90 | 213311145
ADP | 38MURAQ24AB3* | V36H175P149+CBPE4B* |  | 24200 | 25000 | 18 | 10.5 | 8.9 | 1.9 | 73 | 90 | 213311146
ADP | 38MURAQ24AB3* | C36A***L139+CBPE3A* |  | 23800 | 25000 | 18 | 10 | 8.75 | 1.88 | 73 | 90 | 213311144
ADP | 38MURAQ24AB3* | C36A***L139+CBPE4B* |  | 23800 | 25000 | 18 | 10 | 8.75 | 1.88 | 73 | 90 | 213311143
ADP | 38MURAQ24AB3* | C36A***L129+CBPE3A* |  | 23600 | 25600 | 17 | 10 | 9 | 2.14 | 73 | 98 | 213311142
ADP | 38MURAQ24AB3* | V36H***P429+CBPE3A* |  | 23600 | 24800 | 18 | 10 | 8.7 | 1.86 | 73 | 91 | 213311140
ADP | 227TAN060**AA* | A60VHA+TXV+CBPE5* |  | 56000 | 56000 | 16 | 12 | 8.1 | 2.26 | 64 | 51 | 213356126
ADP | 227TAN048**AA* | A60VHA+TXV+CBPE5* |  | 45500 | 45000 | 16 | 11.7 | 8.1 | 2.3 | 62 | 51 | 213356125
ADP | GH7TAN448**AA* | A60VHA+TXV+CBPE5* |  | 45500 | 45000 | 16 | 11.7 | 8.1 | 2.3 | 62 | 51 | 213356108
ADP | GH7TAN460**AA* | A60VHA+TXV+CBPE5* |  | 56000 | 56000 | 16 | 12 | 8.1 | 2.26 | 64 | 51 | 213356109
ADP | 38MURAQ24AB3* | A24VBA+TXV+CBPE3A* |  | 23600 | 24800 | 18 | 10 | 8.7 | 1.86 | 73 | 91 | 213356091
ADP | 38MURAQ24AB3* | A36VCA+TXV+CBPE3A* |  | 24000 | 25000 | 18 | 10.5 | 8.85 | 1.9 | 73 | 90 | 213356093
ADP | 38MURAQ24AB3* | A36VCA+TXV+CBPE4B* |  | 24200 | 25000 | 18 | 10.5 | 8.85 | 1.9 | 73 | 90 | 213356092
ADP | 38MURAQ24AB3* | A24VBA+TXV+CBPE4B* |  | 23800 | 24800 | 18 | 10 | 8.7 | 1.86 | 73 | 91 | 213356090
ADP | 25TPA760A**30* | A60VHA+TXV+CBPE5* |  | 56000 | 56000 | 16 | 12 | 8.1 | 2.26 | 64 | 51 | 213356082
ADP | THF2B42T21 | A48VGA+TXV+AEFE5* |  | 41000 | 36800 | 16 | 12 | 8.1 | 2.32 | 65 | 55 | 213356192
ADP | HMH72B341 | H,YG81936+AEFE4B* |  | 34000 | 31600 | 18 | 10.5 | 8.7 | 2.1 | 75 | 72 | 213356185
ADP | HMH72B341 | A36VDA+TXV+AEFE4B* |  | 34000 | 31600 | 18 | 10.5 | 8.7 | 2.1 | 75 | 72 | 213356183
ADP | HMH72B341 | H,YG35936+AEFE4B* |  | 34000 | 31600 | 18 | 10.5 | 8.7 | 2.1 | 75 | 72 | 213356184
ADP | RHP15042B21 | A48VGA+TXV+AEFE5* |  | 41000 | 36800 | 16 | 12 | 8.1 | 2.32 | 65 | 55 | 213356177
ADP | PH7TAN460**AA* | A60VHA+TXV+CBPE5* |  | 56000 | 56000 | 16 | 12 | 8.1 | 2.26 | 64 | 51 | 213356165
ADP | PH7TAN448**AA* | A60VHA+TXV+CBPE5* |  | 45500 | 45000 | 16 | 11.7 | 8.1 | 2.3 | 62 | 51 | 213356164
ADP | GH7TAN460**AA* | A60VHA+TXV+CBPE5* |  | 56000 | 56000 | 16 | 12 | 8.1 | 2.26 | 64 | 51 | 213356153
ADP | GH7TAN448**AA* | A60VHA+TXV+CBPE5* |  | 45500 | 45000 | 16 | 11.7 | 8.1 | 2.3 | 62 | 51 | 213356152
ADP | 38MURAQ24AB3* | A36VCA+TXV+CBPE3A* |  | 24000 | 25000 | 18 | 10.5 | 8.85 | 1.9 | 73 | 90 | 213356137
ADP | 38MURAQ24AB3* | A36VCA+TXV+CBPE4B* |  | 24200 | 25000 | 18 | 10.5 | 8.85 | 1.9 | 73 | 90 | 213356136
ADP | 38MURAQ24AB3* | A24VBA+TXV+CBPE3A* |  | 23600 | 24800 | 18 | 10 | 8.7 | 1.86 | 73 | 91 | 213356135
ADP | 38MURAQ24AB3* | A24VBA+TXV+CBPE4B* |  | 23800 | 24800 | 18 | 10 | 8.7 | 1.86 | 73 | 91 | 213356134
ADP | TU36-24WADU | *G35936 |  | 23000 | 22400 | 15.2 | 11 | 8.5 | 1.8 | 63 | 95 | 213370129
ADP | TU36-24WADU | *E33936 |  | 22400 | 22400 | 15.2 | 10.5 | 8.4 | 1.78 | 63 | 95 | 213370128
ADP | TU60-48WADU | *E51960 |  | 47000 | 46000 | 15.2 | 10 | 8.45 | 1.78 | 66 | 72 | 213370125
ADP | TU60-48WADU | *E50960 |  | 47000 | 46000 | 15.2 | 10 | 8.4 | 1.78 | 66 | 72 | 213370123
ADP | TU36-24WADU | *E35936 |  | 23000 | 22400 | 15.2 | 11 | 8.5 | 1.8 | 63 | 95 | 213370121
ADP | DMA30HOS20230E7 | *G8J936+TD |  | 29800 | 31400 | 15.2 | 10.5 | 9.5 | 1.82 | 69 | 85 | 213369685
ADP | DMA30HOS20230E7 | *G7J936+TD |  | 29400 | 31200 | 15.2 | 10 | 9.35 | 1.8 | 69 | 85 | 213369684
ADP | DMA30HOS20230E7 | *G33936+TD |  | 29400 | 31200 | 15.2 | 10 | 9.35 | 1.8 | 69 | 85 | 213369683
ADP | DMA30HOS20230E7 | *E32936+TD |  | 29000 | 31200 | 15.2 | 10 | 9.2 | 1.78 | 69 | 85 | 213369682
ADP | DMA30HOS20230E7 | *E31930+TD |  | 28600 | 31000 | 15.2 | 10 | 9.05 | 1.76 | 69 | 86 | 213369681
ADP | DMA24HOS20230E7 | *G21930+TD |  | 23000 | 23000 | 16 | 10 | 8.8 | 1.84 | 86 | 85 | 213369680
ADP | DMA24HOS20230E7 | *G21924+TD |  | 23000 | 23000 | 16 | 10 | 8.8 | 1.84 | 86 | 85 | 213369679
ADP | DMA24HOS20230E7 | *E20924+TD |  | 22400 | 23000 | 16 | 10 | 8.6 | 1.8 | 86 | 85 | 213369678
ADP | DMA18HOS20230E7 | *G21930+TD |  | 17700 | 17100 | 16 | 11.5 | 8.85 | 2.06 | 80 | 85 | 213369677
ADP | DMA18HOS20230E7 | *G21924+TD |  | 17700 | 17100 | 16 | 11.5 | 8.85 | 2.06 | 80 | 85 | 213369676
ADP | DMA18HOS20230E7 | *G21918+TD |  | 17700 | 17100 | 16 | 11.5 | 8.85 | 2.06 | 80 | 85 | 213369675
ADP | DMA18HOS20230E7 | *E20924+TD |  | 17100 | 17000 | 16 | 11 | 8.65 | 2.02 | 79 | 85 | 213369674
ADP | DMA18HOS20230E7 | *E20918+TD |  | 17100 | 17000 | 16 | 11 | 8.65 | 2.02 | 79 | 85 | 213369673
ADP | KU60UHO | *E51960+TD |  | 47000 | 46000 | 15.2 | 10 | 8.45 | 1.78 | 66 | 72 | 213369672
ADP | KU36UHO | *G33936+TD |  | 22400 | 22400 | 15.2 | 10.5 | 8.4 | 1.78 | 63 | 95 | 213369670
ADP | KU36UHO | *E33936+TD |  | 22400 | 22400 | 15.2 | 10.5 | 8.4 | 1.78 | 63 | 95 | 213369669
ADP | A-KCD30SA-1 | *E32936+TD |  | 29000 | 31200 | 15.2 | 10 | 9.2 | 1.78 | 69 | 85 | 213369668
ADP | KU36UHO | *G35936+TD |  | 23000 | 22400 | 15.2 | 11 | 8.5 | 1.8 | 63 | 95 | 213369671
ADP | A-KCD18SA-1 | *G21924+TD |  | 17700 | 17100 | 16 | 11.5 | 8.85 | 2.06 | 80 | 85 | 213369667
ADP | AUH4860ZGDA* | *G52960+TD |  | 47000 | 46000 | 15.2 | 10 | 8.5 | 1.8 | 66 | 72 | 213369666
ADP | AUH4860ZGDA* | *G52948+TD |  | 47000 | 46000 | 15.2 | 10 | 8.5 | 1.8 | 66 | 72 | 213369665
ADP | AUH4860ZGDA* | *E88960+TD |  | 47000 | 46000 | 15.2 | 10 | 8.5 | 1.8 | 66 | 72 | 213369664
ADP | AUH4860ZGDA* | *E88948+TD |  | 47000 | 46000 | 15.2 | 10 | 8.5 | 1.8 | 66 | 72 | 213369663
ADP | AUH4860ZGDA* | *E86948+TD |  | 47000 | 46000 | 15.2 | 10 | 8.5 | 1.8 | 66 | 72 | 213369661
ADP | AUH4860ZGDA* | *E86960+TD |  | 47000 | 46000 | 15.2 | 10 | 8.5 | 1.8 | 66 | 72 | 213369662
ADP | AUH4860ZGDA* | *E51960+TD |  | 47000 | 46000 | 15.2 | 10 | 8.45 | 1.78 | 66 | 72 | 213369660
ADP | AUH4860ZGDA* | *E51948+TD |  | 47000 | 46000 | 15.2 | 10 | 8.45 | 1.78 | 66 | 72 | 213369659
ADP | AUH4860ZGDA* | *E50960+TD |  | 47000 | 46000 | 15.2 | 10 | 8.4 | 1.78 | 66 | 72 | 213369658
ADP | AUH4860ZGDA* | *E49960+TD |  | 47000 | 46000 | 15.2 | 10 | 8.35 | 1.78 | 66 | 72 | 213369656
ADP | AUH4860ZGDA* | *E50948+TD |  | 47000 | 46000 | 15.2 | 10 | 8.4 | 1.78 | 66 | 72 | 213369657
ADP | AUH4860ZGDA* | *E49948+TD |  | 47000 | 46000 | 15.2 | 10 | 8.35 | 1.78 | 66 | 72 | 213369655
ADP | AUH2436ZGDA* | *G9J936+TD |  | 22800 | 22400 | 15.2 | 11 | 8.5 | 1.8 | 63 | 95 | 213369654
ADP | AUH2436ZGDA* | *G9J930+TD |  | 22800 | 22400 | 15.2 | 11 | 8.5 | 1.8 | 63 | 95 | 213369653
ADP | AUH2436ZGDA* | *G8J930+TD |  | 22600 | 22400 | 15.2 | 10.5 | 8.5 | 1.8 | 63 | 95 | 213369652
ADP | AUH2436ZGDA* | *G34936+TD |  | 22800 | 22400 | 15.2 | 11 | 8.5 | 1.8 | 63 | 95 | 213369651
ADP | AUH2436ZGDA* | *G33936+TD |  | 22400 | 22400 | 15.2 | 10.5 | 8.4 | 1.78 | 63 | 95 | 213369650
ADP | AUH2436ZGDA* | *G33930+TD |  | 22400 | 22400 | 15.2 | 10.5 | 8.4 | 1.78 | 63 | 95 | 213369649
ADP | AUH2436ZGDA* | *E7J924+TD |  | 22200 | 22400 | 15.2 | 10.5 | 8.4 | 1.78 | 63 | 95 | 213369647
ADP | AUH2436ZGDA* | *E7J930+TD |  | 22200 | 22400 | 15.2 | 10.5 | 8.4 | 1.78 | 63 | 95 | 213369648
ADP | 25VNA848A*031* | C60A***L189 | 58TN*A110C21**20 | 46000 | 44000 | 17 | 10 | 8.5 | 2.04 | 80 | 65 | 213351560
ADP | AUH2436ZGDA* | HG9J936 |  | 22800 | 22400 | 15.2 | 11 | 8.5 | 1.8 | 63 | 95 | 213351370
ADP | AUH2436ZGDA* | HG33936 |  | 22400 | 22400 | 15.2 | 10.5 | 8.4 | 1.78 | 63 | 95 | 213351369
ADP | 4SHP18LX136P | H,A,DG9J936 | A96US2V110C16 | 34200 | 32800 | 18 | 10.5 | 8.45 | 2.08 | 65 | 55 | 213351254
ADP | 4SHP22LX160P-**A | H,A,DG84960 | A80UH1E090C20 | 54000 | 52500 | 17 | 11.7 | 8.1 | 2.02 | 69 | 58 | 213351277
ADP | 4SHP18LX136P | H,A,DG9J936 | A96US2V110C20 | 34200 | 32800 | 18 | 10.5 | 8.45 | 2.08 | 65 | 55 | 213351255
ADP | 4SHP18LX136P | H,A,DG9J936 | A96US2V090C20 | 34200 | 32800 | 18 | 10.5 | 8.45 | 2.08 | 65 | 55 | 213351253
ADP | 4SHP18LX136P | H,A,DG9J936 | A96US2V090C16 | 34200 | 32600 | 18 | 10.5 | 8.45 | 2.08 | 65 | 55 | 213351252
ADP | 4SHP18LX136P | H,A,DG9J936 | A96UH1E090C16 | 34000 | 32400 | 17 | 11 | 8.45 | 2.1 | 65 | 55 | 213351251
ADP | 4SHP18LX136P | H,A,DG9J936 | A96UH1E070B12 | 23400 | 22400 | 18 | 12 | 8.1 | 1.9 | 64 | 63 | 213351250
ADP | 4SHP18LX136P | H,A,DG9J936 | A93UH1E070B12 | 23400 | 22400 | 19 | 12 | 8.1 | 1.92 | 64 | 63 | 213351245
ADP | 4SHP18LX136P | H,A,DG9J936 | A96UH1E045B12 | 24000 | 22400 | 18 | 12 | 8.5 | 2.02 | 67 | 67 | 213351249
ADP | 4SHP18LX136P | H,A,DG9J936 | A93UH1E110C16 | 34000 | 32200 | 18 | 11.5 | 8.45 | 2.12 | 65 | 55 | 213351248
ADP | 4SHP18LX136P | H,A,DG9J936 | A93UH1E090C16 | 33800 | 32400 | 17 | 11 | 8.45 | 2.1 | 65 | 55 | 213351247
ADP | 4SHP18LX136P | H,A,DG9J936 | A93UH1E090C12 | 34000 | 32600 | 18 | 10.5 | 8.45 | 2.1 | 65 | 55 | 213351246
ADP | 4SHP18LX136P | H,A,DG9J936 | A93UH1E045B12 | 24000 | 22400 | 18 | 12 | 8.5 | 2.03 | 67 | 66 | 213351244
ADP | 4SHP18LX136P | H,A,DG9J936 | A80US2V110C20* | 35000 | 33000 | 17 | 11 | 8.5 | 2.22 | 68 | 58 | 213351243
ADP | 4SHP18LX136P | H,A,DG9J936 | A80US2V070A12* | 34800 | 33000 | 17 | 10.5 | 8.5 | 2.18 | 69 | 59 | 213351236
ADP | 4SHP18LX136P | H,A,DG9J936 | A80US2V110C20 | 34200 | 32600 | 18 | 10.5 | 8.45 | 2.1 | 65 | 55 | 213351242
ADP | 4SHP18LX136P | H,A,DG9J936 | A80US2V090C20* | 35000 | 33000 | 17 | 11 | 8.5 | 2.22 | 68 | 58 | 213351241
ADP | 4SHP18LX136P | H,A,DG9J936 | A80US2V090B16 | 32600 | 32600 | 18 | 11 | 8.5 | 2.12 | 67 | 57 | 213351238
ADP | 4SHP18LX136P | H,A,DG9J936 | A80US2V090C20 | 34200 | 32800 | 18 | 10.5 | 8.45 | 2.08 | 65 | 55 | 213351240
ADP | 4SHP18LX136P | H,A,DG9J936 | A80US2V090B16* | 23600 | 22400 | 18 | 12 | 8.5 | 2.02 | 65 | 65 | 213351239
ADP | 4SHP18LX136P | H,A,DG9J936 | A80US2V090B12* | 23600 | 22400 | 19 | 12 | 8.1 | 1.97 | 64 | 64 | 213351237
ADP | 4SHP18LX136P | H,A,DG9J936 | A80UH2E110C16 | 35200 | 33000 | 16 | 11.5 | 8.5 | 2.26 | 68 | 58 | 213351235
ADP | 4SHP18LX136P | H,A,DG9J936 | A80UH2E090B16 | 32600 | 32400 | 17 | 11 | 8.5 | 2.14 | 67 | 56 | 213351234
ADP | 4SHP18LX136P | H,A,DG9J936 | A80UH2E090B12 | 23400 | 22400 | 19 | 12 | 8.1 | 1.91 | 64 | 63 | 213351233
ADP | 4SHP18LX136P | H,A,DG9J936 | A80UH2E070A12 | 23400 | 22400 | 19 | 12 | 8.1 | 1.91 | 64 | 63 | 213351232
ADP | 4SHP18LX136P | H,A,DG9J936 | A80UH1E045A12 | 23800 | 22400 | 18 | 12 | 8.5 | 2.04 | 66 | 65 | 213351228
ADP | 4SHP18LX136P | H,A,DG9J936 | A80UH1E090B16 | 32600 | 32200 | 17 | 11 | 8.5 | 2.16 | 66 | 56 | 213351230
COMFORT-AIRE | HRG1530S1R-**A | (C,M)CG36TC7P | GUH80X100C5M | 28800 | 26800 | 15.2 | 12.5 | 8.3 | 2.22 | 66 | 54 | 213737456
COMFORT-AIRE | HRG1530S1R-**A | (C,M)CG36PC7P+TXV | GUH80X100C5M | 28800 | 26800 | 15.2 | 12.5 | 8.3 | 2.22 | 66 | 54 | 213737455
ADP | THF2B42T21 | H,YG84960 | TM8E080C20MP11 | 40500 | 38000 | 15.2 | 12.5 | 8.1 | 2.14 | 65 | 52 | 213363062
ADP | THF2B42T21 | H,YG84960 | TM8V080C16MP12 | 40000 | 37800 | 16 | 12 | 8.1 | 2.12 | 66 | 53 | 213363064
ADP | THF2B42T21 | H,YG84960 | TM8E100C20MP11 | 40500 | 38000 | 15.2 | 12.5 | 8.1 | 2.14 | 65 | 52 | 213363063
ADP | THF2B42T21 | H,YG84960 | TM8E080C16MP11 | 40500 | 38500 | 16 | 12 | 8.1 | 2.12 | 66 | 53 | 213363061
ADP | THF2B42T21 | H,YG84960 | TL8E100C20UH11 | 41000 | 38500 | 16 | 12 | 8.1 | 2.14 | 65 | 52 | 213363059
ADP | THF2B42T21 | H,YG84960 | CPLC100C20MP13 | 40500 | 38500 | 16 | 12 | 8.1 | 2.14 | 65 | 51 | 213363057
ADP | THF2B42T21 | H,YG84960 | TL8E080C16UH11 | 40000 | 38000 | 16 | 12.5 | 8.1 | 2.08 | 64 | 50 | 213363058
ADP | THF2B42T21 | H,YG84960 | TL9E100C20UH11 | 40500 | 38500 | 16 | 12 | 8.1 | 2.14 | 65 | 52 | 213363060
ADP | THF2B42T21 | H,YG84960 | CPLC080C16MP13 | 40000 | 37800 | 16 | 12 | 8.1 | 2.12 | 66 | 53 | 213363056
ADP | THF2B42T21 | H,YG84960 | CP9C100C20MP13 | 40500 | 38000 | 16 | 12 | 8.1 | 2.12 | 65 | 52 | 213363055
ADP | THF2B42T21 | H,YG84960 | CP9C080C16MP13 | 40000 | 38000 | 15.2 | 12 | 8.1 | 2.06 | 64 | 50 | 213363054
ADP | THF2B30T21 | H,YG81936 | Z8ET080B12LMPS1 | 30000 | 27400 | 16 | 12 | 8.1 | 2.26 | 65 | 57 | 213363020
ADP | THF2B30T21 | H,YG81936 | Z8ES080B12SMPS1 | 30000 | 27400 | 16 | 11.7 | 8.1 | 2.28 | 64 | 56 | 213363019
ADP | THF2B30T21 | H,YG81936 | Z8ES080B12LMPS1 | 30000 | 27400 | 16 | 11.7 | 8.1 | 2.28 | 64 | 56 | 213363018
ADP | THF2B30T21 | H,YG81936 | Z8ES040A12SMPS1 | 30000 | 26600 | 16 | 12 | 8.1 | 2.26 | 65 | 57 | 213363015
ADP | THF2B30T21 | H,YG81936 | Z8ES040A12LMPS1 | 30000 | 26600 | 16 | 12 | 8.1 | 2.26 | 65 | 57 | 213363014
ADP | HMH72B341 | H,YG80936+AEFE4B* |  | 34000 | 31600 | 18 | 10.5 | 8.7 | 2.1 | 75 | 72 | 213312933
ADP | HMH72B341 | H,YG9J936+AEFE4B* |  | 34000 | 31600 | 18 | 10.5 | 8.7 | 2.1 | 75 | 72 | 213312931
ADP | PH7TAN448**AA* | V60H245P769+CBPE5* |  | 44500 | 45000 | 15.2 | 11.7 | 8.1 | 2.24 | 62 | 51 | 213312890
ADP | PH7TAN436**AA* | V36H175P139+CBPE4B* |  | 32800 | 33400 | 15.2 | 11 | 8.1 | 2.18 | 60 | 49 | 213312888
ADP | GH7TAN448**AA* | V60H245P769+CBPE5* |  | 44500 | 45000 | 15.2 | 11.7 | 8.1 | 2.24 | 62 | 51 | 213312873
ADP | GH7TAN436**AA* | V36H175P139+CBPE4B* |  | 32800 | 33400 | 15.2 | 11 | 8.1 | 2.18 | 60 | 49 | 213312871
ADP | 38MURAQ24AB3* | V36H175P139+CBPE4B* |  | 24000 | 25000 | 18 | 10.5 | 8.85 | 1.9 | 73 | 90 | 213312841
ADP | 227TAN048**AA* | V60H245P769+CBPE5* |  | 44500 | 45000 | 15.2 | 11.7 | 8.1 | 2.24 | 62 | 51 | 213312832
ADP | 227TAN036**AA* | V36H175P139+CBPE4B* |  | 32800 | 33400 | 15.2 | 11 | 8.1 | 2.18 | 60 | 49 | 213312830
ADP | NS22H36MA4-**A | H,TG81936 | NF97X080V5C | 35600 | 32200 | 20 | 12 | 8.8 | 2.22 | 66 | 56 | 213621252
ADP | HC19B4821 | H,YG84960 | TM9V100C20MP12 | 46000 | 46000 | 16 | 12 | 8.1 | 2.3 | 68 | 56 | 213362234
ADP | HC19B4821 | H,YG88960 | TM9V100C20MP12 | 47000 | 46000 | 16 | 12 | 8.1 | 2.18 | 67 | 54 | 213362235
ADP | HC19B4821 | H,YG84960 | TM9E100C20MP12 | 47500 | 46000 | 17 | 12 | 8.1 | 2.16 | 66 | 53 | 213362232
ADP | HC19B4821 | H,YG88960 | TM9E100C20MP12 | 47500 | 46000 | 17 | 12.5 | 8.1 | 2.16 | 66 | 53 | 213362233
ADP | HC19B4821 | H,YG88960 | TM9E080C20MP12 | 47500 | 46000 | 17 | 12.5 | 8.1 | 2.16 | 66 | 53 | 213362231
ADP | HC19B4821 | H,YG84960 | TM9E080C20MP12 | 47500 | 46000 | 17 | 12 | 8.1 | 2.16 | 66 | 53 | 213362230
ADP | HC19B4821 | H,YG88960 | TM9E080C16MP12 | 45500 | 46000 | 17 | 12 | 8.1 | 2.26 | 69 | 57 | 213362229
ADP | HC19B4821 | H,YG88960 | TM8Y100C20MP11 | 47500 | 46000 | 17 | 12 | 8.1 | 2.16 | 67 | 53 | 213362227
ADP | HC19B4821 | H,YG84960 | TM9E080C16MP12 | 45500 | 46000 | 17 | 11.7 | 8.1 | 2.26 | 69 | 57 | 213362228
ADP | HC19B4821 | H,YG84960 | TM8Y100C20MP11 | 47500 | 46000 | 17 | 11.7 | 8.1 | 2.16 | 67 | 53 | 213362226
ADP | HC19B4821 | H,YG88960 | TM8Y080C16MP11 | 45500 | 46000 | 17 | 12.5 | 8.1 | 2.32 | 67 | 55 | 213362225
ADP | HC19B4821 | H,YG84960 | TM8Y080C16MP11 | 45500 | 46000 | 17 | 12.5 | 8.1 | 2.32 | 67 | 55 | 213362224
ADP | HC19B4821 | H,YG88960 | TM8V100C20MP12 | 46000 | 46000 | 17 | 12 | 8.1 | 2.3 | 68 | 55 | 213362223
ADP | HC19B4821 | H,YG84960 | TM8V100C20MP12 | 46000 | 46000 | 17 | 12 | 8.1 | 2.3 | 68 | 55 | 213362222
ADP | HC19B4821 | H,YG88960 | TM8V080C16MP12 | 46000 | 45000 | 16 | 12 | 8.1 | 2.28 | 70 | 58 | 213362221
ADP | HC19B4821 | H,YG84960 | TM8V080C16MP12 | 46000 | 45000 | 16 | 12 | 8.1 | 2.28 | 70 | 58 | 213362220
ADP | HC19B4821 | H,YG88960 | TM8E100C20MP11 | 47500 | 46000 | 17 | 12 | 8.1 | 2.14 | 67 | 53 | 213362219
ADP | HC19B4821 | H,YG84960 | TM8E100C20MP11 | 47500 | 46000 | 17 | 11.7 | 8.1 | 2.14 | 67 | 53 | 213362218
ADP | HC19B4821 | H,YG88960 | TM8E080C20MP11 | 47500 | 46000 | 17 | 12 | 8.1 | 2.14 | 67 | 53 | 213362217
ADP | HC19B4821 | H,YG84960 | TM8E080C20MP11 | 47500 | 46000 | 17 | 11.7 | 8.1 | 2.14 | 67 | 53 | 213362216
ADP | HC19B4821 | H,YG88960 | TM8E080C16MP11 | 46000 | 46000 | 17 | 12 | 8.1 | 2.26 | 69 | 57 | 213362215
ADP | HC19B4821 | H,YG84960 | TM8E080C16MP11 | 46000 | 46000 | 17 | 12 | 8.1 | 2.26 | 69 | 57 | 213362214
ADP | HC19B4821 | H,YG88960 | TL9E100C20UH11 | 46000 | 46000 | 17 | 12 | 8.1 | 2.28 | 68 | 56 | 213362213
ADP | HC19B4821 | H,YG84960 | TL9E100C20UH11 | 46000 | 46000 | 17 | 12 | 8.1 | 2.28 | 68 | 56 | 213362212
ADP | HC19B4821 | H,YG88960 | TL8E100C20UH11 | 46500 | 45000 | 17 | 12 | 8.1 | 2.28 | 68 | 56 | 213362211
ADP | HC19B4821 | H,YG84960 | TL8E100C20UH11 | 46500 | 45000 | 17 | 12 | 8.1 | 2.28 | 68 | 56 | 213362210
ADP | HC19B4821 | H,YG88960 | TL8E080C16UH11 | 46000 | 46000 | 16 | 12 | 8.1 | 2.28 | 69 | 57 | 213362209
ADP | HC19B4821 | H,YG84960 | TL8E080C16UH11 | 46000 | 46000 | 16 | 12 | 8.1 | 2.28 | 69 | 57 | 213362208
ADP | HC19B4821 | H,YG88960 | CPLC100C20MP13 | 46000 | 46000 | 17 | 12 | 8.1 | 2.3 | 68 | 55 | 213362207
ADP | HC19B4821 | H,YG84960 | CPLC100C20MP13 | 46000 | 46000 | 17 | 12 | 8.1 | 2.3 | 68 | 55 | 213362206
ADP | HC19B4821 | H,YG88960 | CPLC080C16MP13 | 46000 | 45000 | 16 | 12 | 8.1 | 2.28 | 70 | 58 | 213362205
ADP | HC19B4821 | H,YG84960 | CPLC080C16MP13 | 46000 | 45000 | 16 | 12 | 8.1 | 2.28 | 70 | 58 | 213362204
ADP | HC19B4821 | H,YG88960 | CP9C100C20MP13 | 47000 | 46000 | 16 | 12 | 8.1 | 2.18 | 67 | 54 | 213362203
ADP | HC19B4821 | H,YG84960 | CP9C100C20MP13 | 46000 | 46000 | 16 | 12 | 8.1 | 2.3 | 68 | 56 | 213362202
ADP | HC19B4821 | H,YG88960 | CP9C080C16MP13 | 46000 | 45000 | 16 | 12 | 8.1 | 2.24 | 70 | 58 | 213362199
ADP | HC19B4821 | H,YG84960 | CP9C080C16MP13 | 45500 | 45000 | 16 | 12 | 8.1 | 2.34 | 71 | 60 | 213362196
ADP | GH7TAN436**AA* | PL36H175P159+CBPE4B* |  | 33000 | 33600 | 16 | 11.7 | 8.1 | 2.22 | 61 | 49 | 213311742
ADP | GH7TAN460**AA* | PL60H210P199+CBPE5* |  | 56500 | 56000 | 17 | 12 | 8.1 | 2.26 | 64 | 51 | 213311774
ADP | GH7TAN460**AA* | C60A***L529+CBPE5* |  | 56500 | 56000 | 17 | 12.5 | 8.1 | 2.26 | 64 | 51 | 213311776
ADP | GH7TAN460**AA* | V60H210P199+CBPE5* |  | 56500 | 56000 | 17 | 12 | 8.1 | 2.26 | 64 | 51 | 213311775
ADP | GH7TAN460**AA* | C60A***C199+CBPE5* |  | 56500 | 56000 | 16 | 12 | 8.1 | 2.26 | 64 | 51 | 213311773
ADP | GH7TAN460**AA* | C60A***C189+CBPE5* |  | 55500 | 56000 | 16 | 11.7 | 8.1 | 2.26 | 64 | 51 | 213311772
ADP | GH7TAN460**AA* | V60H210P179+CBPE5* |  | 55000 | 56000 | 16 | 11.7 | 8.1 | 2.26 | 64 | 51 | 213311770
ADP | GH7TAN460**AA* | PL60H210P179+CBPE5* |  | 55000 | 56000 | 16 | 11.7 | 8.1 | 2.26 | 64 | 51 | 213311769
ADP | GH7TAN448**AA* | C60A***L529+CBPE5* |  | 46500 | 45000 | 16 | 12 | 8.1 | 2.3 | 62 | 51 | 213311768
ADP | GH7TAN448**AA* | V60H210P199+CBPE5* |  | 46500 | 45000 | 16 | 12 | 8.1 | 2.3 | 62 | 51 | 213311767
ADP | GH7TAN448**AA* | PL60H210P199+CBPE5* |  | 46500 | 45000 | 16 | 12 | 8.1 | 2.3 | 62 | 51 | 213311766
ADP | GH7TAN448**AA* | C48A***L539+CBPE4B* |  | 46000 | 45000 | 16 | 11.7 | 8.1 | 2.3 | 62 | 51 | 213311765
ADP | GH7TAN448**AA* | C60A***C199+CBPE5* |  | 45500 | 45000 | 16 | 11.7 | 8.1 | 2.3 | 62 | 51 | 213311764
ADP | GH7TAN448**AA* | C60A***C189+CBPE5* |  | 45000 | 45000 | 15.2 | 11.7 | 8.1 | 2.3 | 62 | 51 | 213311763
ADP | GH7TAN448**AA* | V48H175P389+CBPE4B* |  | 45000 | 45000 | 15.2 | 11.7 | 8.1 | 2.3 | 62 | 51 | 213311762
ADP | GH7TAN448**AA* | C48A***L169+CBPE4B* |  | 44000 | 45000 | 15.2 | 11 | 8.1 | 2.3 | 62 | 51 | 213311760
ADP | NS17H48SA4-**A | V60H210P199 | NF97U090M5C-* | 47000 | 43500 | 15.2 | 12.5 | 8.1 | 2.16 | 69 | 56 | 213611839
ADP | NS17H48SA4-**A | PL60H210P199 | NF97U090M5C-* | 47000 | 43500 | 15.2 | 12.5 | 8.1 | 2.16 | 69 | 56 | 213611838
ADP | NS17H48SA4-**A | V60H210P199 | NF97U090M4C-* | 47000 | 43500 | 15.2 | 12.5 | 8.1 | 2.16 | 69 | 56 | 213611835
ADP | NS17H48SA4-**A | PL60H210P199 | NF97U090M4C-* | 47000 | 43500 | 15.2 | 12.5 | 8.1 | 2.16 | 69 | 56 | 213611834
ADP | NS17H48SA4-**A | V60H210P199 | NF96U110S5C-* | 46500 | 43000 | 15.2 | 13 | 8.1 | 2.18 | 68 | 55 | 213611831
ADP | NS17H48SA4-**A | PL60H210P199 | NF96U110S5C-* | 46500 | 43000 | 15.2 | 13 | 8.1 | 2.18 | 68 | 55 | 213611830
ADP | NS17H48SA4-**A | V60H210P179 | NF96U110S5C-* | 47500 | 43000 | 15.2 | 12.5 | 8.3 | 2.28 | 70 | 58 | 213611829
ADP | NS17H48SA4-**A | PL60H210P179 | NF96U110S5C-* | 47500 | 43000 | 15.2 | 12.5 | 8.3 | 2.28 | 70 | 58 | 213611828
ADP | NS17H48SA4-**A | V60H210P199 | NF95X100S5C-* | 47500 | 43000 | 15.2 | 12.5 | 8.1 | 2.24 | 70 | 58 | 213611823
ADP | NS17H48SA4-**A | PL60H210P199 | NF95X100S5C-* | 47500 | 43000 | 15.2 | 12.5 | 8.1 | 2.24 | 70 | 58 | 213611822
ADP | NS17H48SA4-**A | V60H210P199 | NF80X100S5C-* | 47000 | 43500 | 15.2 | 12.5 | 8.1 | 2.16 | 69 | 56 | 213611819
ADP | NS17H48SA4-**A | PL60H210P199 | NF80X100S5C-* | 47000 | 43500 | 15.2 | 12.5 | 8.1 | 2.16 | 69 | 56 | 213611818
ADP | NS17H48SA4-**A | PL60H210P199 | NF80U110S5C-* | 46500 | 43000 | 15.2 | 13 | 8.1 | 2.16 | 69 | 57 | 213611814
ADP | NS17H48SA4-**A | V60H210P199 | NF80U110S5C-* | 46500 | 43000 | 15.2 | 13 | 8.1 | 2.16 | 69 | 57 | 213611815
ADP | NS17H48SA4-**A | V60H210P199 | NF80U090S5C-* | 48000 | 43000 | 15.2 | 13 | 8.1 | 2.26 | 69 | 57 | 213611811
ADP | NS17H48SA4-**A | PL60H210P199 | NF80U090S5C-* | 48000 | 43000 | 15.2 | 13 | 8.1 | 2.26 | 69 | 57 | 213611810
ADP | NS17H48SA4-**A | V60H210P179 | NF80U090S5C-* | 47000 | 42500 | 15.2 | 12.5 | 8.3 | 2.3 | 70 | 58 | 213611809
ADP | NS17H48SA4-**A | PL60H210P179 | NF80U090S5C-* | 47000 | 42500 | 15.2 | 12.5 | 8.3 | 2.3 | 70 | 58 | 213611808
ADP | NS17H48SA4-**A | PL60H210P199 | NF80U090S4B-* | 45000 | 43000 | 15.2 | 13 | 8.3 | 2.26 | 70 | 58 | 213611807
ADP | NS17H48SA4-**A | PL60H210P179 | NF80U090S4B-* | 46500 | 43000 | 15.2 | 12.5 | 8.1 | 2.18 | 68 | 55 | 213611806
ADP | RHP15060B21 | H,YG88960 | TM9Y100C20MP11 | 54000 | 54000 | 15.2 | 11 | 8.1 | 2.22 | 69 | 58 | 213363256
ADP | RHP15060B21 | H,YG84960 | TM9Y100C20MP11 | 54000 | 54000 | 15.2 | 11 | 8.1 | 2.22 | 69 | 58 | 213363255
ADP | RHP15060B21 | H,YG88960 | TM8Y100C20MP11 | 55000 | 54500 | 15.2 | 11 | 8.1 | 2.22 | 69 | 57 | 213363254
ADP | RHP15060B21 | H,YG84960 | TM8Y100C20MP11 | 55000 | 54500 | 15.2 | 11 | 8.1 | 2.22 | 69 | 57 | 213363253
ADP | RHP15060B21 | H,YG88960 | RGF1L100CE20MP12 | 55000 | 54500 | 15.2 | 11 | 8.1 | 2.2 | 69 | 57 | 213363252
ADP | RHP15060B21 | H,YG88960 | RGF1L080CE20MP12 | 55000 | 54500 | 15.2 | 11 | 8.1 | 2.2 | 69 | 57 | 213363251
ADP | RHP15060B21 | H,YG84960 | RGF1L080CE20MP12 | 55000 | 54500 | 15.2 | 11 | 8.1 | 2.18 | 69 | 57 | 213363250
ADP | RHP15060B21 | H,YG88960 | RGF19100CE20MP13 | 55500 | 54500 | 15.2 | 11 | 8.1 | 2.22 | 69 | 57 | 213363249
ADP | RHP15060B21 | H,YG84960 | RGF19100CE20MP13 | 55500 | 54500 | 15.2 | 11 | 8.1 | 2.22 | 69 | 57 | 213363248
ADP | RHP15060B21 | H,YG88960 | RGF19080CE20MP13 | 55500 | 54500 | 15.2 | 11 | 8.1 | 2.2 | 69 | 57 | 213363247
ADP | RHP15060B21 | H,YG84960 | RGF19080CE20MP13 | 55500 | 54500 | 15.2 | 11 | 8.1 | 2.2 | 69 | 57 | 213363246
ADP | THF2B48T21 | H,YG88960 | Z8ET100C20LMPS1 | 45500 | 42000 | 16 | 12 | 8.1 | 2.4 | 70 | 57 | 213363164
ADP | THF2B48T21 | H,YG88960 | Z8ET080C16LMPS1 | 45500 | 42500 | 16 | 12 | 8.1 | 2.4 | 70 | 56 | 213363162
ADP | THF2B48T21 | H,YG88960 | Z8ES100C20SMPS1 | 45500 | 42000 | 16 | 12 | 8.1 | 2.4 | 70 | 57 | 213363160
ADP | THF2B48T21 | H,YG88960 | Z8ES100C20LMPS1 | 45500 | 42000 | 16 | 12 | 8.1 | 2.4 | 70 | 57 | 213363158
ADP | THF2B48T21 | H,YG88960 | Z8ES080C20SMPS1 | 45500 | 42000 | 16 | 12 | 8.1 | 2.4 | 70 | 57 | 213363156
ADP | THF2B48T21 | H,YG88960 | Z8ES080C20LMPS1 | 45500 | 42000 | 16 | 12 | 8.1 | 2.4 | 70 | 57 | 213363154
ADP | THF2B48T21 | H,YG88960 | Z8ES080C16SMPS1 | 46500 | 43500 | 16 | 12 | 8.1 | 2.36 | 67 | 57 | 213363152
ADP | THF2B48T21 | H,YG84960 | Z8ES080C16SMPS1 | 46500 | 43500 | 16 | 12 | 8.1 | 2.36 | 67 | 57 | 213363151
ADP | THF2B48T21 | H,YG88960 | Z8ES080C16LMPS1 | 46500 | 43500 | 16 | 12 | 8.1 | 2.36 | 67 | 57 | 213363150
ADP | THF2B48T21 | H,YG88960 | TPLC100C20MP13 | 46000 | 42500 | 16 | 12 | 8.1 | 2.46 | 70 | 58 | 213363148
ADP | THF2B48T21 | H,YG84960 | Z8ES080C16LMPS1 | 46500 | 43500 | 16 | 12 | 8.1 | 2.36 | 67 | 57 | 213363149
ADP | THF2B48T21 | H,YG84960 | TPLC100C20MP13 | 46000 | 42500 | 16 | 11.7 | 8.1 | 2.46 | 70 | 58 | 213363147
ADP | THF2B48T21 | H,YG88960 | TPLC080C16MP13 | 45500 | 42000 | 16 | 12 | 8.1 | 2.48 | 70 | 58 | 213363146
ADP | THF2B48T21 | H,YG84960 | TPLC080C16MP13 | 45500 | 42000 | 16 | 11.7 | 8.1 | 2.48 | 70 | 58 | 213363145
ADP | THF2B48T21 | H,YG84960 | TP9C100C20MP13 | 45500 | 42000 | 16 | 11.7 | 8.1 | 2.48 | 70 | 59 | 213363143
ADP | THF2B48T21 | H,YG88960 | TP9C100C20MP13 | 45500 | 42000 | 16 | 12 | 8.1 | 2.48 | 70 | 59 | 213363144
ADP | EL22XPV-048-230A** | LP42/62W9 | EL297UH090XV60C* | 47500 | 43500 | 19 | 12 | 8.45 | 2 | 64 | 57 | 213360763
ADP | EL22XPV-048-230A** | LH42/62W9 | EL297UH090XV60C* | 47500 | 43500 | 19 | 12 | 8.45 | 2 | 64 | 57 | 213360762
ADP | THF2B48T21 | H,YG88960 | TM9V100C20MP12 | 45500 | 42000 | 16 | 12 | 8.1 | 2.48 | 70 | 59 | 213363126
ADP | THF2B48T21 | H,YG84960 | TM9V100C20MP12 | 45500 | 42000 | 16 | 11.7 | 8.1 | 2.48 | 70 | 59 | 213363125
ADP | THF2B48T21 | H,YG88960 | TM9Y080C16MP11 | 45000 | 42000 | 15.2 | 12 | 8.1 | 2.46 | 70 | 59 | 213363128
ADP | THF2B48T21 | H,YG84960 | TM9E100C20MP12 | 46000 | 42500 | 16 | 11.7 | 8.1 | 2.44 | 70 | 59 | 213363123
ADP | THF2B48T21 | H,YG88960 | TM9E100C20MP12 | 46000 | 42500 | 16 | 12 | 8.1 | 2.44 | 70 | 59 | 213363124
ADP | THF2B48T21 | H,YG88960 | TM9E080C20MP12 | 46000 | 42500 | 16 | 12 | 8.1 | 2.44 | 70 | 59 | 213363122
ADP | THF2B48T21 | H,YG84960 | TM9E080C20MP12 | 46000 | 42500 | 16 | 11.7 | 8.1 | 2.44 | 70 | 59 | 213363121
ADP | THF2B48T21 | H,YG84960 | TM9E080C16MP12 | 45000 | 42000 | 16 | 11.7 | 8.1 | 2.46 | 70 | 59 | 213363119
ADP | THF2B48T21 | H,YG88960 | TM8Y100C20MP11 | 45500 | 42000 | 16 | 12 | 8.1 | 2.48 | 70 | 59 | 213363118
ADP | THF2B48T21 | H,YG88960 | TM9E080C16MP12 | 45000 | 42000 | 16 | 12 | 8.1 | 2.46 | 70 | 59 | 213363120
ADP | THF2B48T21 | H,YG84960 | TM8Y080C16MP11 | 45500 | 42000 | 16 | 11.7 | 8.1 | 2.46 | 70 | 59 | 213363115
ADP | THF2B48T21 | H,YG88960 | TM8Y080C16MP11 | 45500 | 42000 | 16 | 12 | 8.1 | 2.46 | 70 | 59 | 213363116
ADP | THF2B48T21 | H,YG88960 | TM8V100C20MP12 | 46000 | 42500 | 16 | 12 | 8.1 | 2.46 | 70 | 58 | 213363114
ADP | THF2B48T21 | H,YG88960 | TM8E100C20MP11 | 46000 | 42500 | 16 | 12 | 8.1 | 2.44 | 70 | 59 | 213363110
ADP | THF2B48T21 | H,YG84960 | TM8V080C16MP12 | 45500 | 42000 | 16 | 11.7 | 8.1 | 2.48 | 70 | 58 | 213363111
ADP | THF2B48T21 | H,YG84960 | TM8V100C20MP12 | 46000 | 42500 | 16 | 11.7 | 8.1 | 2.46 | 70 | 58 | 213363113
ADP | THF2B48T21 | H,YG84960 | TM8E100C20MP11 | 46000 | 42500 | 16 | 11.7 | 8.1 | 2.44 | 70 | 59 | 213363109
ADP | THF2B48T21 | H,YG88960 | TM8V080C16MP12 | 45500 | 42000 | 16 | 12 | 8.1 | 2.48 | 70 | 58 | 213363112
ADP | THF2B48T21 | H,YG88960 | TM8E080C16MP11 | 45500 | 42000 | 16 | 12 | 8.1 | 2.48 | 70 | 58 | 213363106
ADP | THF2B48T21 | H,YG88960 | TM8E080C20MP11 | 46000 | 42500 | 16 | 12 | 8.1 | 2.44 | 70 | 59 | 213363108
ADP | THF2B48T21 | H,YG84960 | TM8E080C20MP11 | 46000 | 42500 | 16 | 11.7 | 8.1 | 2.44 | 70 | 59 | 213363107
ADP | THF2B48T21 | H,YG84960 | TM8E080C16MP11 | 45500 | 42000 | 16 | 11.7 | 8.1 | 2.48 | 70 | 58 | 213363105
ADP | THF2B48T21 | H,YG88960 | TL9E100C20UH11 | 46000 | 42500 | 16 | 12 | 8.1 | 2.46 | 69 | 57 | 213363104
ADP | THF2B48T21 | H,YG88960 | TL8E100C20UH11 | 46000 | 42000 | 16 | 12 | 8.1 | 2.48 | 70 | 59 | 213363102
ADP | THF2B48T21 | H,YG84960 | TL9E100C20UH11 | 46000 | 42500 | 16 | 11.7 | 8.1 | 2.46 | 69 | 57 | 213363103
ADP | THF2B48T21 | H,YG88960 | TL8E080C16UH11 | 45500 | 42000 | 16 | 12 | 8.1 | 2.44 | 70 | 58 | 213363100
ADP | THF2B48T21 | H,YG84960 | TL8E080C16UH11 | 45500 | 42000 | 16 | 11.7 | 8.1 | 2.44 | 70 | 58 | 213363099
ADP | THF2B48T21 | H,YG84960 | CPLC100C20MP13 | 46000 | 42500 | 16 | 11.7 | 8.1 | 2.46 | 69 | 57 | 213363097
ADP | THF2B48T21 | H,YG84960 | CPLC080C16MP13 | 45500 | 42000 | 16 | 11.7 | 8.1 | 2.48 | 70 | 58 | 213363095
ADP | THF2B48T21 | H,YG88960 | CPLC100C20MP13 | 46000 | 42500 | 16 | 12 | 8.1 | 2.46 | 70 | 58 | 213363098
ADP | THF2B48T21 | H,YG84960 | CP9C100C20MP13 | 45500 | 42000 | 16 | 11.7 | 8.1 | 2.48 | 70 | 59 | 213363093
ADP | THF2B48T21 | H,YG88960 | CP9C100C20MP13 | 45500 | 42000 | 16 | 12 | 8.1 | 2.48 | 70 | 59 | 213363094
ADP | THF2B48T21 | H,YG88960 | CPLC080C16MP13 | 45500 | 42000 | 16 | 12 | 8.1 | 2.48 | 70 | 58 | 213363096
ADP | THF2B42T21 | H,YG84960 | Z8ET080C16LMPS1 | 41000 | 38000 | 16 | 12.5 | 8.1 | 2.24 | 64 | 54 | 213363089
ADP | THF2B42T21 | H,YG84960 | Z8ET100C20LMPS1 | 40500 | 38000 | 16 | 12.5 | 8.1 | 2.38 | 64 | 56 | 213363090
ADP | THF2B42T21 | H,YG84960 | Z8ES100C20SMPS1 | 40500 | 38500 | 16 | 12.5 | 8.1 | 2.36 | 64 | 57 | 213363088
ADP | THF2B42T21 | H,YG84960 | Z8ES100C20LMPS1 | 40500 | 38500 | 16 | 12.5 | 8.1 | 2.36 | 64 | 57 | 213363087
ADP | THF2B42T21 | H,YG84960 | Z8ES080C16SMPS1 | 41000 | 38500 | 16 | 12.5 | 8.1 | 2.38 | 65 | 57 | 213363084
ADP | THF2B42T21 | H,YG84960 | Z8ES080C20SMPS1 | 40500 | 38500 | 16 | 12.5 | 8.1 | 2.36 | 64 | 57 | 213363086
ADP | THF2B42T21 | H,YG84960 | Z8ES080C16LMPS1 | 41000 | 38500 | 16 | 12.5 | 8.1 | 2.38 | 65 | 57 | 213363083
ADP | THF2B42T21 | H,YG84960 | Z8ES080C20LMPS1 | 40500 | 38500 | 16 | 12.5 | 8.1 | 2.36 | 64 | 57 | 213363085
ADP | THF2B42T21 | H,YG84960 | TPLC100C20MP13 | 40500 | 38500 | 16 | 12 | 8.1 | 2.14 | 65 | 51 | 213363082
ADP | THF2B42T21 | H,YG84960 | TPLC080C16MP13 | 40000 | 37800 | 16 | 12 | 8.1 | 2.12 | 66 | 53 | 213363081
ADP | THF2B42T21 | H,YG84960 | TMLV120C20MP12 | 40500 | 38500 | 16 | 12 | 8.1 | 2.14 | 65 | 51 | 213363078
ADP | THF2B42T21 | H,YG84960 | TP9C080C16MP13 | 40000 | 38000 | 15.2 | 12 | 8.1 | 2.06 | 64 | 50 | 213363079
ADP | THF2B42T21 | H,YG84960 | TP9C100C20MP13 | 40500 | 38000 | 16 | 12 | 8.1 | 2.12 | 65 | 52 | 213363080
ADP | THF2B42T21 | H,YG84960 | TMLE100C20MP11 | 40500 | 38000 | 15.2 | 12.5 | 8.1 | 2.14 | 65 | 52 | 213363076
ADP | THF2B42T21 | H,YG84960 | TMLV100C16MP12 | 40000 | 37800 | 16 | 12 | 8.1 | 2.12 | 66 | 53 | 213363077
ADP | THF2B42T21 | H,YG84960 | TM9Y100C20MP11 | 40500 | 38500 | 15.2 | 12 | 8.1 | 2.08 | 65 | 51 | 213363073
ADP | THF2B42T21 | H,YG84960 | TMLE080C20MP11 | 40500 | 38000 | 15.2 | 12.5 | 8.1 | 2.14 | 65 | 52 | 213363075
ADP | THF2B42T21 | H,YG84960 | TM9Y080C16MP11 | 39500 | 37800 | 15.2 | 12.5 | 8.1 | 2.04 | 62 | 48 | 213363072
ADP | THF2B42T21 | H,YG84960 | TMLE080C16MP11 | 40500 | 38500 | 16 | 12 | 8.1 | 2.12 | 66 | 53 | 213363074
ADP | THF2B42T21 | H,YG84960 | TM9V100C20MP12 | 40500 | 38000 | 16 | 12 | 8.1 | 2.12 | 65 | 52 | 213363071
ADP | THF2B42T21 | H,YG84960 | TM9E080C16MP12 | 40500 | 38500 | 16 | 12 | 8.1 | 2.1 | 66 | 53 | 213363068
ADP | THF2B42T21 | H,YG84960 | TM8Y100C20MP11 | 40500 | 38000 | 16 | 12.5 | 8.1 | 2.16 | 65 | 52 | 213363067
ADP | THF2B42T21 | H,YG84960 | TM9E100C20MP12 | 40500 | 38000 | 15.2 | 12.5 | 8.1 | 2.12 | 65 | 51 | 213363070
ADP | THF2B42T21 | H,YG84960 | TM9E080C20MP12 | 40500 | 38000 | 15.2 | 12.5 | 8.1 | 2.12 | 65 | 51 | 213363069
ADP | THF2B42T21 | H,YG84960 | TM8Y080C16MP11 | 40000 | 38000 | 16 | 12.5 | 8.1 | 2.06 | 63 | 49 | 213363066
ADP | THF2B42T21 | H,YG84960 | TM8V100C20MP12 | 40500 | 38500 | 16 | 12 | 8.1 | 2.14 | 65 | 51 | 213363065
ADP | FLEXX36HP230V1AO | V,R36H142P429+TD |  | 22200 | 22400 | 15.2 | 10.5 | 8.35 | 1.78 | 63 | 95 | 213312999
ADP | FLEXX36HP230V1AO | V,R36H***P429+TD |  | 22200 | 22400 | 15.2 | 10.5 | 8.35 | 1.78 | 63 | 95 | 213312998
ADP | THF2B24T21 | H,YG9J936 | Z8ES040A12SMPS1 | 24000 | 20800 | 16 | 12 | 8.1 | 2.2 | 63 | 54 | 213362436
ADP | THF2B24T21 | H,YG9J936 | Z8ES040A12LMPS1 | 24000 | 20800 | 16 | 12 | 8.1 | 2.2 | 63 | 54 | 213362435
ADP | THF2B24T21 | H,YG9J936 | TL9E060B12UH11 | 23600 | 21000 | 15.2 | 11 | 8.1 | 2.08 | 65 | 52 | 213362418
ADP | HC19B4821 | H,YG84960 | TP9C080C16MP13 | 45500 | 45000 | 16 | 12 | 8.1 | 2.34 | 71 | 60 | 213362273
ADP | HC19B4821 | H,YG88960 | TMLV120C20MP12 | 46000 | 46000 | 17 | 12 | 8.1 | 2.3 | 68 | 55 | 213362271
ADP | HC19B4821 | H,YG84960 | TMLV120C20MP12 | 46000 | 46000 | 17 | 12 | 8.1 | 2.3 | 68 | 55 | 213362269
ADP | HC19B4821 | H,YG88960 | TMLV100C16MP12 | 46000 | 45000 | 16 | 12 | 8.1 | 2.28 | 70 | 58 | 213362266
ADP | HC19B4821 | H,YG84960 | TMLV100C16MP12 | 46000 | 45000 | 16 | 12 | 8.1 | 2.28 | 70 | 58 | 213362265
ADP | HC19B4821 | H,YG88960 | TMLE100C20MP11 | 47500 | 46000 | 17 | 12 | 8.1 | 2.14 | 67 | 53 | 213362263
ADP | HC19B4821 | H,YG84960 | TMLE100C20MP11 | 47500 | 46000 | 17 | 11.7 | 8.1 | 2.14 | 67 | 53 | 213362261
ADP | HC19B4821 | H,YG88960 | TMLE080C20MP11 | 47500 | 46000 | 17 | 12 | 8.1 | 2.14 | 67 | 53 | 213362259
ADP | HC19B4821 | H,YG88960 | TMLE080C16MP11 | 46000 | 46000 | 17 | 12 | 8.1 | 2.26 | 69 | 57 | 213362251
ADP | HC19B4821 | H,YG84960 | TMLE080C20MP11 | 47500 | 46000 | 17 | 11.7 | 8.1 | 2.14 | 67 | 53 | 213362256
ADP | HC19B4821 | H,YG84960 | TMLE080C16MP11 | 46000 | 46000 | 17 | 12 | 8.1 | 2.26 | 69 | 57 | 213362248
ADP | HC19B4821 | H,YG88960 | TM9Y100C20MP11 | 46500 | 46000 | 16 | 12 | 8.1 | 2.18 | 68 | 55 | 213362243
ADP | HC19B4821 | H,YG84960 | TM9Y100C20MP11 | 46500 | 46000 | 16 | 11.7 | 8.1 | 2.18 | 68 | 55 | 213362239
ADP | HC19B4821 | H,YG84960 | TM9Y080C16MP11 | 45500 | 45000 | 16 | 12 | 8.1 | 2.34 | 71 | 60 | 213362236
ADP | HC19B4821 | H,YG88960 | TM9Y080C16MP11 | 45500 | 45000 | 16 | 12 | 8.1 | 2.34 | 71 | 60 | 213362237
ADP | NS18H36MA4-** | V36H175P789 | NF97U070M3B-* | 23600 | 22400 | 19 | 12 | 8.5 | 2.04 | 62 | 65 | 213611872
ADP | NS18H36MA4-** | V36H175P789 | NF96U070S3B-* | 24000 | 22400 | 18 | 12 | 8.5 | 2.03 | 61 | 67 | 213611870
ADP | NS18H36MA4-** | V36H175P139 | NF96U045S3B-* | 23600 | 22400 | 18 | 12 | 8.35 | 2 | 61 | 67 | 213611869
ADP | NS18H36MA4-** | V36H175P789 | NF96U045S3B-* | 24000 | 22400 | 18 | 12 | 8.5 | 2.03 | 61 | 67 | 213611868
ADP | NS18H36MA4-** | V36H175P139 | NF80X080S4B-* | 32400 | 32400 | 16 | 10.5 | 8.5 | 2.12 | 62 | 57 | 213611867
ADP | NS18H36MA4-** | V36H175P789 | NF80X080S4B-* | 32400 | 32400 | 16 | 10.5 | 8.5 | 2.12 | 62 | 57 | 213611866
ADP | NS18H36MA4-** | V36H***P229 | NF80X060S3A-* | 23800 | 22400 | 19 | 12 | 8.5 | 2.04 | 60 | 65 | 213611865
ADP | NS18H36MA4-** | V36H***P229 | NF80X040S3A-* | 23800 | 22400 | 19 | 12 | 8.5 | 2.04 | 60 | 65 | 213611864
ADP | NS18H36MA4-** | V36H175P139 | NF80U090S4B-* | 32600 | 32000 | 17 | 11 | 8.5 | 2.16 | 64 | 57 | 213611863
ADP | NS18H36MA4-** | V36H175P789 | NF80U090S4B-* | 34200 | 31800 | 17 | 11.5 | 8.5 | 2.14 | 64 | 56 | 213611862
ADP | NS18H36MA4-** | V36H175P139 | NF80U070S3B-* | 32200 | 32000 | 18 | 11 | 8.5 | 2.14 | 64 | 57 | 213611861
ADP | NS18H36MA4-** | V36H175P789 | NF80U070S3B-* | 23800 | 22400 | 18 | 12 | 8.5 | 2.04 | 61 | 65 | 213611860
ADP | NS18H36MA4-** | V36H***P229 | NF80U070S3A-* | 33600 | 32600 | 17 | 10.5 | 8.1 | 2.06 | 64 | 55 | 213611859
ADP | NS18H36MA4-** | V36H***P229 | NF80U045T3A-* | 23400 | 22200 | 18 | 12 | 8.5 | 2.05 | 61 | 64 | 213611858
ADP | NS18H36MA4-** | V36H***P229 | NF80U045S3A-* | 23800 | 22400 | 18 | 12 | 8.5 | 2.04 | 61 | 65 | 213611857
ADP | NS18H60MA4-** | V60H245P799 | NF80U135S5D-* | 58500 | 55500 | 16 | 10 | 8.1 | 1.92 | 68 | 61 | 213611853
ADP | NS17H48SA4-**A | V60H210P199 | NF97U110M5C-* | 47000 | 43500 | 15.2 | 12.5 | 8.1 | 2.16 | 69 | 56 | 213611843
ADP | NS17H48SA4-**A | PL60H210P199 | NF97U110M5C-* | 47000 | 43500 | 15.2 | 12.5 | 8.1 | 2.16 | 69 | 56 | 213611842
ADP | EL22XPV-048-230A** | L*42/60Z9 | EL297UH090XV60C* | 47500 | 43500 | 19 | 12 | 8.35 | 1.98 | 64 | 57 | 213360761
ADP | EL22XPV-048-230A** | LP42/62W9 | EL297UH090XV48C* | 47500 | 44000 | 19 | 11.7 | 8.45 | 2 | 64 | 57 | 213360752
ADP | EL22XPV-048-230A** | LH42/62W9 | EL297UH090XV48C* | 47500 | 44000 | 19 | 11.7 | 8.45 | 2 | 64 | 57 | 213360751
ADP | EL22XPV-048-230A** | L*42/60Z9 | EL297UH090XV48C* | 47500 | 44000 | 19 | 11.7 | 8.35 | 1.98 | 64 | 57 | 213360750
ADP | EL22XPV-036-230A** | LH35/38F9 | EL297UH110XV60C* | 35200 | 32000 | 19 | 12 | 8.8 | 2.26 | 66 | 57 | 213360741
ADP | EL22XPV-036-230A** | LH35/38X9 | EL297UH110XV60C* | 35200 | 32000 | 19 | 12 | 8.8 | 2.26 | 66 | 57 | 213360740
ADP | EL22XPV-036-230A** | LP18/37R9 | EL297UH110XV60C* | 34800 | 32000 | 19 | 11.7 | 8.7 | 2.24 | 66 | 57 | 213360739
ADP | EL22XPV-036-230A** | L*35/36S9 | EL297UH110XV60C* | 35200 | 32000 | 19 | 12 | 8.8 | 2.26 | 66 | 57 | 213360738
ADP | EL22XPV-036-230A** | L*35/36U9 | EL297UH110XV60C* | 35200 | 32000 | 19 | 12 | 8.8 | 2.26 | 66 | 57 | 213360737
ADP | EL22XPV-036-230A** | LP29/36X9 | EL297UH110XV60C* | 34600 | 32000 | 19 | 11.7 | 8.65 | 2.22 | 66 | 57 | 213360736
ADP | EL22XPV-036-230A** | LP25/36R9 | EL297UH110XV60C* | 34200 | 31800 | 19 | 11.5 | 8.55 | 2.2 | 67 | 57 | 213360735
ADP | EL22XPV-036-230A** | LP36/37R9 | EL297UH110XV60C* | 35200 | 32000 | 19 | 12 | 8.8 | 2.26 | 66 | 57 | 213360734
ADP | EL22XPV-036-230A** | LH35/38F9 | EL297UH110XV48C* | 35000 | 32200 | 20 | 12 | 9 | 2.24 | 66 | 57 | 213360733
ADP | EL22XPV-036-230A** | LH35/38X9 | EL297UH110XV48C* | 35000 | 32200 | 20 | 12 | 9 | 2.24 | 66 | 57 | 213360732
ADP | EL22XPV-036-230A** | LP18/37R9 | EL297UH110XV48C* | 34600 | 32200 | 19 | 11.7 | 8.9 | 2.22 | 66 | 57 | 213360731
ADP | EL22XPV-036-230A** | L*35/36S9 | EL297UH110XV48C* | 35000 | 32200 | 20 | 12 | 9 | 2.24 | 66 | 57 | 213360730
ADP | EL22XPV-036-230A** | L*35/36U9 | EL297UH110XV48C* | 35000 | 32200 | 20 | 12 | 9 | 2.24 | 66 | 57 | 213360729
ADP | EL22XPV-036-230A** | LP29/36X9 | EL297UH110XV48C* | 34400 | 32200 | 19 | 11.7 | 8.85 | 2.22 | 66 | 57 | 213360728
ADP | EL22XPV-036-230A** | LP25/36R9 | EL297UH110XV48C* | 34400 | 33200 | 19 | 11.7 | 8.45 | 2.02 | 66 | 54 | 213360727
ADP | EL22XPV-036-230A** | LP36/37R9 | EL297UH110XV48C* | 35000 | 32200 | 20 | 12 | 9 | 2.24 | 66 | 57 | 213360726
ADP | EL22XPV-036-230A** | LH35/38F9 | EL297UH090XV60C* | 35000 | 32200 | 19 | 12 | 8.8 | 2.24 | 66 | 56 | 213360725
ADP | EL22XPV-036-230A** | LH35/38X9 | EL297UH090XV60C* | 35000 | 32200 | 19 | 12 | 8.8 | 2.24 | 66 | 56 | 213360724
ADP | EL22XPV-036-230A** | LP18/37R9 | EL297UH090XV60C* | 34600 | 32200 | 18 | 11.7 | 8.7 | 2.22 | 66 | 56 | 213360723
ADP | EL22XPV-036-230A** | L*35/36S9 | EL297UH090XV60C* | 35000 | 32200 | 19 | 12 | 8.8 | 2.24 | 66 | 56 | 213360722
ADP | 38MURAQ36AB3* | PL36H***P449+CBPE3A* |  | 36000 | 38000 | 16 | 10 | 8.1 | 1.82 | 75 | 92 | 213311191
ADP | 38MURAQ36AB3* | C36A***L159+CBPE3A* |  | 36000 | 38000 | 16 | 10 | 8.1 | 1.82 | 75 | 92 | 213311189
ADP | 38MURAQ36AB3* | C36A***L159+CBPE4B* |  | 37000 | 36800 | 16 | 10 | 8.1 | 2 | 77 | 93 | 213311188
ADP | 38MURAQ36AB3* | PL36H175P159+CBPE4B* |  | 37000 | 36800 | 16 | 10 | 8.1 | 2 | 77 | 93 | 213311186
ADP | 38MURAQ36AB3* | V36H175P159+CBPE4B* |  | 37000 | 36800 | 16 | 10 | 8.1 | 2 | 77 | 93 | 213311187
ADP | THF2B48T21 | H,YG88960 | TMLV100C16MP12 | 45500 | 42000 | 16 | 12 | 8.1 | 2.48 | 70 | 58 | 213363138
ADP | THF2B48T21 | H,YG84960 | TMLV120C20MP12 | 46000 | 42500 | 16 | 11.7 | 8.1 | 2.46 | 70 | 58 | 213363139
ADP | THF2B48T21 | H,YG88960 | TMLV120C20MP12 | 46000 | 42500 | 16 | 12 | 8.1 | 2.46 | 70 | 58 | 213363140
ADP | THF2B48T21 | H,YG84960 | TMLV100C16MP12 | 45500 | 42000 | 16 | 11.7 | 8.1 | 2.48 | 70 | 58 | 213363137
ADP | THF2B48T21 | H,YG84960 | TMLE100C20MP11 | 46000 | 42500 | 16 | 11.7 | 8.1 | 2.44 | 70 | 59 | 213363135
ADP | THF2B48T21 | H,YG88960 | TMLE100C20MP11 | 46000 | 42500 | 16 | 12 | 8.1 | 2.44 | 70 | 59 | 213363136
ADP | THF2B48T21 | H,YG84960 | TMLE080C20MP11 | 46000 | 42500 | 16 | 11.7 | 8.1 | 2.44 | 70 | 59 | 213363133
ADP | THF2B48T21 | H,YG88960 | TMLE080C20MP11 | 46000 | 43000 | 16 | 12 | 8.1 | 2.42 | 69 | 58 | 213363134
ADP | THF2B48T21 | H,YG84960 | TMLE080C16MP11 | 45500 | 42000 | 16 | 11.7 | 8.1 | 2.48 | 70 | 58 | 213363131
ADP | THF2B48T21 | H,YG88960 | TMLE080C16MP11 | 45500 | 42000 | 16 | 12 | 8.1 | 2.48 | 70 | 58 | 213363132
ADP | THF2B48T21 | H,YG84960 | TM9Y080C16MP11 | 45000 | 42000 | 15.2 | 11.7 | 8.1 | 2.46 | 70 | 59 | 213363127
ADP | 4HP17L42P-**A | PL48H175P389+AEFE4B* |  | 41000 | 37400 | 15.2 | 13 | 8.1 | 2.14 | 66 | 53 | 213319176
ADP | 25TPA760A**30* | BV**C6960 |  | 54500 | 56000 | 15.2 | 11.7 | 8.1 | 2.26 | 64 | 51 | 213319174
ADP | 25TPA748A**30* | BV**C3948 |  | 44000 | 45000 | 15.2 | 11 | 8.1 | 2.3 | 62 | 51 | 213319173
ADP | FLEXX36HP230V1AO | PL36H***P219+TD |  | 22600 | 22400 | 15.2 | 10.5 | 8.5 | 1.8 | 63 | 95 | 213318191
ADP | 4SHP22LX136P-**A | H,A,DE9J936 | A97USMV070B12 | 34600 | 33200 | 20 | 12 | 8.5 | 2.1 | 63 | 53 | 213318189
ADP | TU60-48WADU | F,PE*UU1960 |  | 54000 | 54000 | 15.4 | 10 | 9 | 1.8 | 67 | 76 | 213317994
ADP | RHP15048B21 | H,YG88960 | RL18080C16MPS1 | 46500 | 43500 | 16 | 12 | 8.1 | 2.36 | 67 | 57 | 213362490
ADP | RHP15048B21 | H,YG84960 | RGF1L100CE20MP12 | 46000 | 42500 | 16 | 11.7 | 8.1 | 2.44 | 70 | 59 | 213362487
ADP | RHP15048B21 | H,YG84960 | RL18080C16MPS1 | 46500 | 43500 | 16 | 12 | 8.1 | 2.36 | 67 | 57 | 213362489
ADP | RHP15048B21 | H,YG88960 | RGF1L080CE20MP12 | 46000 | 42500 | 16 | 12 | 8.1 | 2.44 | 70 | 59 | 213362486
ADP | RHP15048B21 | H,YG88960 | RGF1L100CE20MP12 | 46000 | 42500 | 16 | 12 | 8.1 | 2.44 | 70 | 59 | 213362488
ADP | RHP15048B21 | H,YG88960 | RGF1L080CE16MP12 | 45500 | 42000 | 16 | 12 | 8.1 | 2.48 | 70 | 58 | 213362484
ADP | RHP15048B21 | H,YG84960 | RGF1L080CE20MP12 | 46000 | 42500 | 16 | 11.7 | 8.1 | 2.44 | 70 | 59 | 213362485
ADP | RHP15048B21 | H,YG88960 | RGF19100CE20MP13 | 46000 | 42500 | 16 | 12 | 8.1 | 2.44 | 70 | 59 | 213362482
ADP | RHP15048B21 | H,YG88960 | RGF19080CE20MP13 | 46000 | 42500 | 16 | 12 | 8.1 | 2.44 | 70 | 59 | 213362480
ADP | RHP15048B21 | H,YG84960 | RGF19100CE20MP13 | 46000 | 42500 | 16 | 11.7 | 8.1 | 2.44 | 70 | 59 | 213362481
ADP | RHP15048B21 | H,YG84960 | RGF19080CE20MP13 | 46000 | 42500 | 16 | 11.7 | 8.1 | 2.44 | 70 | 59 | 213362479
ADP | RHP15048B21 | H,YG84960 | RGF1L080CE16MP12 | 45500 | 42000 | 16 | 11.7 | 8.1 | 2.48 | 70 | 58 | 213362483
ADP | RHP15048B21 | H,YG88960 | RGF19080CE16MP13 | 45000 | 42000 | 16 | 12 | 8.1 | 2.46 | 70 | 59 | 213362478
ADP | BOVB-36HDN1-M20G | HG9J936 | BGH96M060B3B | 23800 | 22400 | 18 | 12 | 9 | 1.9 | 85 | 76 | 213362472
ADP | BOVB-36HDN1-M20G | HG9J936 | BGH96M080B3B | 23800 | 22400 | 18 | 12 | 9 | 1.9 | 85 | 76 | 213362474
ADP | RHP15048B21 | H,YG84960 | RGF19080CE16MP13 | 45000 | 42000 | 16 | 11.7 | 8.1 | 2.46 | 70 | 59 | 213362477
ADP | BOVB-36HDN1-M20G | HG35936 | BGH96M080B3B | 24000 | 22400 | 18 | 12 | 9 | 1.9 | 85 | 76 | 213362473
ADP | BOVB-36HDN1-M20G | HG35936 | BGH96M060B3B | 24000 | 22400 | 18 | 12 | 9 | 1.9 | 85 | 76 | 213362471
ADP | BOVB-36HDN1-M20G | HG35936 | BGH96M080C4B | 33400 | 32600 | 17 | 11 | 9 | 1.98 | 74 | 60 | 213362475
ADP | BOVA-36HDN1-M20G | HG9J936 | BGH96M080C4B | 33400 | 32600 | 17 | 11 | 9 | 1.98 | 74 | 60 | 213362470
ADP | BOVA-36HDN1-M20G | HG35936 | BGH96M080C4B | 33400 | 32600 | 17 | 11 | 9 | 1.98 | 74 | 60 | 213362469
ADP | BOVA-36HDN1-M20G | HG9J936 | BGH96M080B3B | 23800 | 22400 | 18 | 12 | 9 | 1.9 | 85 | 76 | 213362468
ADP | BOVA-36HDN1-M20G | HG9J936 | BGH96M060B3B | 23800 | 22400 | 18 | 12 | 9 | 1.9 | 85 | 76 | 213362466
ADP | BOVA-36HDN1-M20G | HG35936 | BGH96M080B3B | 24000 | 22400 | 18 | 12 | 9 | 1.9 | 85 | 76 | 213362467
ADP | BOVA-36HDN1-M20G | HG35936 | BGH96M060B3B | 24000 | 22400 | 18 | 12 | 9 | 1.9 | 85 | 76 | 213362465
ADP | THF2B60T21 | H,YG88960 | Z8ET100C20LMPS1 | 55500 | 56500 | 16 | 11.7 | 8.1 | 2.36 | 65 | 55 | 213362461
ADP | THF2B60T21 | H,YG88960 | Z8ES080C20SMPS1 | 55500 | 57000 | 15.2 | 11.7 | 8.1 | 2.36 | 65 | 54 | 213362455
ADP | THF2B60T21 | H,YG88960 | Z8ES080C20LMPS1 | 55500 | 57000 | 15.2 | 11.7 | 8.1 | 2.36 | 65 | 54 | 213362453
ADP | THF2B60T21 | H,YG84960 | TMLE100C20MP11 | 54500 | 54000 | 15.2 | 11 | 8.1 | 2.24 | 69 | 56 | 213362446
ADP | THF2B60T21 | H,YG84960 | TM8E100C20MP11 | 54500 | 54000 | 15.2 | 11 | 8.1 | 2.24 | 69 | 56 | 213362444
ADP | THF2B60T21 | H,YG88960 | TL8E100C20UH11 | 54000 | 53000 | 15.2 | 12 | 8.1 | 2.28 | 69 | 58 | 213362441
ADP | THF2B60T21 | H,YG84960 | TL8E100C20UH11 | 54000 | 53000 | 15.2 | 11.7 | 8.1 | 2.28 | 69 | 58 | 213362440
ADP | 227TAN060**AA* | C60A***L529+CBPE5* |  | 56500 | 56000 | 17 | 12.5 | 8.1 | 2.26 | 64 | 51 | 213311957
ADP | 227TAN060**AA* | V60H210P199+CBPE5* |  | 56500 | 56000 | 17 | 12 | 8.1 | 2.26 | 64 | 51 | 213311956
ADP | 227TAN060**AA* | PL60H210P199+CBPE5* |  | 56500 | 56000 | 17 | 12 | 8.1 | 2.26 | 64 | 51 | 213311955
ADP | 227TAN060**AA* | C60A***C199+CBPE5* |  | 56500 | 56000 | 16 | 12 | 8.1 | 2.26 | 64 | 51 | 213311954
ADP | 227TAN060**AA* | C60A***C189+CBPE5* |  | 55500 | 56000 | 16 | 11.7 | 8.1 | 2.26 | 64 | 51 | 213311953
ADP | 227TAN060**AA* | V60H210P179+CBPE5* |  | 55000 | 56000 | 16 | 11.7 | 8.1 | 2.26 | 64 | 51 | 213311951
ADP | 227TAN060**AA* | PL60H210P179+CBPE5* |  | 55000 | 56000 | 16 | 11.7 | 8.1 | 2.26 | 64 | 51 | 213311950
ADP | 227TAN048**AA* | PL60H210P199+CBPE5* |  | 46500 | 45000 | 16 | 12 | 8.1 | 2.3 | 62 | 51 | 213311947
ADP | 227TAN048**AA* | V60H210P199+CBPE5* |  | 46500 | 45000 | 16 | 12 | 8.1 | 2.3 | 62 | 51 | 213311948
ADP | 227TAN048**AA* | C48A***L539+CBPE4B* |  | 46000 | 45000 | 16 | 11.7 | 8.1 | 2.3 | 62 | 51 | 213311946
ADP | 227TAN048**AA* | C60A***C189+CBPE5* |  | 45000 | 45000 | 15.2 | 11.7 | 8.1 | 2.3 | 62 | 51 | 213311944
ADP | 227TAN048**AA* | V48H175P389+CBPE4B* |  | 45000 | 45000 | 15.2 | 11.7 | 8.1 | 2.3 | 62 | 51 | 213311943
ADP | 227TAN048**AA* | C60A***C199+CBPE5* |  | 45500 | 45000 | 16 | 11.7 | 8.1 | 2.3 | 62 | 51 | 213311945
ADP | 227TAN048**AA* | C60A***C169+CBPE5* |  | 44500 | 45000 | 15.2 | 11.7 | 8.1 | 2.24 | 62 | 51 | 213311942
ADP | 227TAN048**AA* | C48A***L169+CBPE4B* |  | 44000 | 45000 | 15.2 | 11 | 8.1 | 2.3 | 62 | 51 | 213311941
ADP | 227TAN048**AA* | C48A***L169+CBPE5* |  | 44500 | 45000 | 15.2 | 11.7 | 8.1 | 2.24 | 62 | 51 | 213311940
ADP | 227TAN048**AA* | V60H210P179+CBPE5* |  | 45000 | 45000 | 15.2 | 12 | 8.1 | 2.24 | 62 | 51 | 213311939
ADP | 227TAN048**AA* | V48H175P789+CBPE4B* |  | 44000 | 45000 | 15.2 | 11 | 8.1 | 2.3 | 62 | 51 | 213311937
ADP | 227TAN048**AA* | PL60H210P179+CBPE5* |  | 45000 | 45000 | 15.2 | 12 | 8.1 | 2.24 | 62 | 51 | 213311938
ADP | 227TAN048**AA* | PL48H175P789+CBPE4B* |  | 44000 | 45000 | 15.2 | 11 | 8.1 | 2.3 | 62 | 51 | 213311936
ADP | 227TAN048**AA* | PL60H210P299+CBPE5* |  | 45000 | 45000 | 15.2 | 11.7 | 8.1 | 2.3 | 62 | 51 | 213311932
ADP | 227TAN048**AA* | V60H210P299+CBPE5* |  | 45000 | 45000 | 15.2 | 11.7 | 8.1 | 2.3 | 62 | 51 | 213311933
ADP | 227TAN036**AA* | V36H175P459+CBPE4B* |  | 34400 | 33600 | 16 | 12 | 8.1 | 2.22 | 61 | 49 | 213311931
ADP | 227TAN036**AA* | C36A***L539+CBPE3A* |  | 34400 | 33600 | 16 | 12 | 8.1 | 2.22 | 61 | 49 | 213311930
ADP | 227TAN036**AA* | C36A***L539+CBPE4B* |  | 34600 | 33600 | 16 | 12 | 8.1 | 2.22 | 61 | 49 | 213311929
ADP | 227TAN036**AA* | C36A***L159+CBPE3A* |  | 32600 | 33600 | 15.2 | 11.5 | 8.1 | 2.22 | 61 | 49 | 213311926
ADP | 227TAN036**AA* | PL36H***P449+CBPE3A* |  | 32800 | 33600 | 15.2 | 11.5 | 8.1 | 2.22 | 61 | 49 | 213311928
ADP | 227TAN036**AA* | C36A***L159+CBPE4B* |  | 32800 | 33600 | 16 | 11.5 | 8.1 | 2.22 | 61 | 49 | 213311925
ADP | 227TAN036**AA* | V36H175P159+CBPE4B* |  | 33000 | 33600 | 16 | 11.7 | 8.1 | 2.22 | 61 | 49 | 213311924
ADP | 227TAN036**AA* | PL36H175P159+CBPE4B* |  | 33000 | 33600 | 16 | 11.7 | 8.1 | 2.22 | 61 | 49 | 213311923
ADP | BOVB-36HDN1-M18M | V,T36H175P139+AEFE4B* |  | 23600 | 22400 | 17 | 11.5 | 8.2 | 1.9 | 89 | 73 | 213612170
ADP | BOVB-36HDN1-M18M | V,T36H175P159+AEFE4B* |  | 24000 | 22400 | 17 | 11.7 | 8.2 | 1.9 | 89 | 73 | 213612169
ADP | BOVB-36HDN1-M18M | H,TG33936+AEFE3A* |  | 23400 | 22400 | 17 | 11.5 | 8.15 | 1.9 | 89 | 73 | 213612168
ADP | NS17H48SA4-**A | V48H175P389 | NF80U090S4B-* | 46500 | 43000 | 15.2 | 12.5 | 8.1 | 2.18 | 67 | 55 | 213611940
ADP | NS17H30SA4-**A | V36H175P789 | NF96U070S3B-* | 29400 | 26200 | 15.2 | 13 | 8.1 | 2.26 | 63 | 53 | 213611921
ADP | NS17H30SA4-**A | V36H175P789 | NF96U045S3B-* | 29400 | 26200 | 15.2 | 12.5 | 8.1 | 2.26 | 64 | 54 | 213611920
ADP | NS17H30SA4-**A | V36H175P789 | NF95X060S3B-* | 29600 | 26400 | 15.2 | 13 | 8.1 | 2.26 | 63 | 53 | 213611919
ADP | NS17H30SA4-**A | V36H175P789 | NF80X080S4B-* | 30000 | 26800 | 15.2 | 12.5 | 8.1 | 2.24 | 63 | 53 | 213611917
ADP | EL22XPV-048-230A** | LP42/62W9 | EL297UH110XV60C* | 47500 | 43500 | 19 | 12 | 8.45 | 2 | 64 | 57 | 213360785
ADP | EL22XPV-048-230A** | LH42/62W9 | EL297UH110XV60C* | 47500 | 43500 | 19 | 12 | 8.45 | 2 | 64 | 57 | 213360784
ADP | EL22XPV-048-230A** | L*42/60Z9 | EL297UH110XV60C* | 47500 | 43500 | 19 | 12 | 8.35 | 1.98 | 64 | 57 | 213360783
ADP | EL22XPV-048-230A** | LP42/62W9 | EL297UH110XV48C* | 47500 | 43500 | 19 | 11.7 | 8.45 | 1.98 | 64 | 57 | 213360774
ADP | EL22XPV-048-230A** | LH42/62W9 | EL297UH110XV48C* | 47500 | 43500 | 19 | 11.7 | 8.45 | 1.98 | 64 | 57 | 213360773
ADP | EL22XPV-048-230A** | L*42/60Z9 | EL297UH110XV48C* | 47500 | 43500 | 19 | 11.7 | 8.35 | 1.96 | 64 | 57 | 213360772
ADP | DLCURAH18ABK | FG32936 | *80VSL0451412B* | 17400 | 17000 | 16 | 10.5 | 8.5 | 2.38 | 68 | 114 | 213739521
ADP | DLCURAH18ABK | PL36H175P789 | *80VSL0451412B* | 17700 | 17100 | 16 | 11 | 8.5 | 2.3 | 67 | 109 | 213739524
ADP | DLCURAH18ABK | FG33936 | *80VSL0451412B* | 17600 | 17100 | 16 | 11 | 8.5 | 2.3 | 67 | 109 | 213739522
ADP | DLCURAH18ABK | FG35936 | *80VSL0451412B* | 17700 | 17100 | 16 | 11 | 8.5 | 2.3 | 67 | 109 | 213739525
ADP | DLCURAH18ABK | V,G36H***P449 | *80VSL0451412B* | 17700 | 17100 | 16 | 11 | 8.5 | 2.3 | 67 | 109 | 213739526
ADP | DLCURAH18ABK | FG80936 | *80VSL0451412B* | 17700 | 17100 | 16 | 11 | 8.5 | 2.3 | 67 | 109 | 213739527
ADP | AUH4860ZGDA* | HG52960+AEFE5* |  | 54000 | 52000 | 15.5 | 10 | 9 | 1.8 | 67 | 78 | 213352480
ADP | AUH4860ZGDA* | PL60H210P529+AEFE5* |  | 54000 | 52000 | 15.5 | 10 | 9 | 1.8 | 67 | 78 | 213352479
ADP | 4HP17L42P-**A | A60VGC+TXV+AEFE5* |  | 41000 | 37400 | 15.2 | 13 | 8.1 | 2.14 | 66 | 53 | 213352409
ADP | 4SHP18LX136P | V,A,D36H175P139 | A80US2V090C20* | 34400 | 33000 | 17 | 10.5 | 8.35 | 2.18 | 68 | 58 | 213352405
ADP | 4SHP18LX136P | V,A,D36H175P139 | A80US2V090C20 | 33600 | 32600 | 18 | 10.5 | 8.3 | 2.04 | 65 | 55 | 213352404
ADP | 4SHP18LX136P | V,A,D36H175P139 | A80US2V090B16 | 32600 | 32600 | 18 | 11 | 8.1 | 2.12 | 67 | 57 | 213352403
ADP | 4SHP18LX136P | V,A,D36H175P139 | A80US2V070A12* | 34200 | 33000 | 17 | 10.5 | 8.35 | 2.14 | 69 | 59 | 213352402
ADP | BOVB-36HDN1-M20G | HG32924 | BGH96M080B3B | 23000 | 22400 | 18 | 11.5 | 8.8 | 1.86 | 85 | 76 | 213363291
ADP | BOVB-36HDN1-M20G | HG32924 | BGH96M060B3B | 23000 | 22400 | 18 | 11.5 | 8.8 | 1.86 | 85 | 76 | 213363290
ADP | BOVA-36HDN1-M20G | HG32924 | BGH96M080B3B | 23000 | 22400 | 18 | 11.5 | 8.8 | 1.86 | 85 | 76 | 213363289
ADP | BOVA-36HDN1-M20G | HG32924 | BGH96M060B3B | 23000 | 22400 | 18 | 11.5 | 8.8 | 1.86 | 85 | 76 | 213363288
ADP | THF2B60T21 | H,YG88960 | TPLC100C20MP13 | 54500 | 56000 | 15.2 | 11 | 8.1 | 2.02 | 67 | 54 | 213363286
ADP | THF2B60T21 | H,YG84960 | TPLC100C20MP13 | 54500 | 56000 | 15.2 | 11 | 8.1 | 2.02 | 67 | 54 | 213363285
ADP | THF2B60T21 | H,YG88960 | TMLV120C20MP12 | 54500 | 56000 | 15.2 | 11 | 8.1 | 2.02 | 67 | 54 | 213363283
ADP | THF2B60T21 | H,YG88960 | TMLE100C20MP11 | 55000 | 54500 | 15.2 | 11 | 8.1 | 2.2 | 69 | 57 | 213363281
ADP | THF2B60T21 | H,YG84960 | TMLV120C20MP12 | 54500 | 56000 | 15.2 | 11 | 8.1 | 2.02 | 67 | 54 | 213363282
ADP | THF2B60T21 | H,YG84960 | TMLE080C20MP11 | 55000 | 54500 | 15.2 | 11 | 8.1 | 2.18 | 69 | 57 | 213363279
ADP | THF2B60T21 | H,YG88960 | TM9Y100C20MP11 | 54000 | 54000 | 15.2 | 11 | 8.1 | 2.22 | 69 | 58 | 213363278
ADP | THF2B60T21 | H,YG88960 | TMLE080C20MP11 | 55000 | 54500 | 15.2 | 11 | 8.1 | 2.2 | 69 | 57 | 213363280
ADP | THF2B60T21 | H,YG84960 | TM9Y100C20MP11 | 54000 | 54000 | 15.2 | 11 | 8.1 | 2.22 | 69 | 58 | 213363277
ADP | THF2B60T21 | H,YG88960 | TM9E100C20MP12 | 55500 | 54500 | 15.2 | 11 | 8.1 | 2.22 | 69 | 57 | 213363275
ADP | THF2B60T21 | H,YG84960 | TM9E100C20MP12 | 55500 | 54500 | 15.2 | 11 | 8.1 | 2.22 | 69 | 57 | 213363274
ADP | THF2B60T21 | H,YG88960 | TM9E080C20MP12 | 55500 | 54500 | 15.2 | 11 | 8.1 | 2.22 | 69 | 57 | 213363273
ADP | THF2B60T21 | H,YG84960 | TM9E080C20MP12 | 55500 | 54500 | 15.2 | 11 | 8.1 | 2.2 | 69 | 57 | 213363272
ADP | THF2B60T21 | H,YG84960 | TM8Y100C20MP11 | 55000 | 54500 | 15.2 | 11 | 8.1 | 2.22 | 69 | 57 | 213363270
ADP | THF2B60T21 | H,YG88960 | TM8Y100C20MP11 | 55000 | 54500 | 15.2 | 11 | 8.1 | 2.22 | 69 | 57 | 213363271
ADP | THF2B60T21 | H,YG88960 | TM8V100C20MP12 | 54500 | 56000 | 15.2 | 11 | 8.1 | 2.02 | 67 | 54 | 213363269
ADP | THF2B60T21 | H,YG84960 | TM8V100C20MP12 | 54500 | 56000 | 15.2 | 11 | 8.1 | 2.02 | 67 | 54 | 213363268
ADP | THF2B60T21 | H,YG88960 | TM8E100C20MP11 | 55000 | 54500 | 15.2 | 11 | 8.1 | 2.2 | 69 | 57 | 213363267
ADP | THF2B60T21 | H,YG88960 | TM8E080C20MP11 | 55000 | 54500 | 15.2 | 11 | 8.1 | 2.2 | 69 | 57 | 213363266
ADP | THF2B60T21 | H,YG88960 | CPLC100C20MP13 | 54500 | 56000 | 15.2 | 11 | 8.1 | 2.02 | 67 | 54 | 213363264
ADP | THF2B60T21 | H,YG84960 | TM8E080C20MP11 | 55000 | 54500 | 15.2 | 11 | 8.1 | 2.18 | 69 | 57 | 213363265
ADP | THF2B60T21 | H,YG84960 | CPLC100C20MP13 | 54500 | 56000 | 15.2 | 11 | 8.1 | 2.02 | 67 | 54 | 213363263
CENTURY | HRG1530S1R-**A | (C,M)AG36TC8P | GUH92C110C5M | 29200 | 27000 | 15.2 | 12.5 | 8.5 | 2.24 | 66 | 53 | 213349961
CENTURY | HRG1530S1R-**A | (C,M)AG36TC8P | GUH92C110C4M | 28800 | 26600 | 15.2 | 13 | 8.3 | 2.24 | 66 | 54 | 213349960
CENTURY | HRG1530S1R-**A | (C,M)AG36TC8P | GUH92C090C4M | 28800 | 26800 | 15.2 | 12.5 | 8.3 | 2.24 | 66 | 53 | 213349959
CENTURY | HRG1530S1R-**A | (C,M)AG36TC8P | GUH92C090C3M | 28800 | 26600 | 15.2 | 13 | 8.3 | 2.24 | 66 | 54 | 213349958
CENTURY | HRG1530S1R-**A | (C,M)AG36TB8P | GUH92C070B3M | 29400 | 26000 | 16 | 13 | 8.1 | 2.28 | 66 | 54 | 213349957
CENTURY | HRG1530S1R-**A | (C,M)AG36TC8P | GUH80C110C5M | 29000 | 26800 | 15.2 | 13 | 8.3 | 2.22 | 66 | 53 | 213349955
CENTURY | HRG1530S1R-**A | (C,M)AG36TB8P | GUH80C090B4M | 29200 | 26000 | 16 | 13 | 8.1 | 1.8 | 63 | 48 | 213349953
CENTURY | HRG1530S1R-**A | (C,M)AG36TB8P | GUH80C070B3M | 29600 | 26200 | 16 | 13 | 8.1 | 1.8 | 63 | 48 | 213349952
CENTURY | HRG1530S1R-**A | (C,M)AG36TA8P | GUH80C070A3M | 29400 | 26000 | 16 | 13 | 8.1 | 1.8 | 64 | 48 | 213349951
CENTURY | HRG1530S1R-**A | (C,M)AG36TA8P | GUH80C045A3M | 29400 | 26000 | 16 | 13 | 8.1 | 1.8 | 64 | 48 | 213349950
CENTURY | HRG1530S1R-**A | (C,M)AG36TB8P | GDD80C070B3M | 27800 | 27400 | 15.2 | 12.5 | 8.5 | 2.22 | 64 | 50 | 213349940
ADP | 4A6L9060A1 | H,TG86960+P0V0C000M50SC+RP |  | 59000 | 51500 | 19 | 10 | 8.7 | 2.19 | 72 | 59 | 213349021
ADP | 4A6L9060A1 | H,TG84960+P0V0C000M50SC+RP |  | 59000 | 51500 | 19 | 10 | 8.7 | 2.19 | 72 | 59 | 213349020
ADP | 4A6L9048A1 | H,TG86960+P0V0C000M50SC+RP |  | 49000 | 41000 | 19 | 12 | 9 | 2.32 | 75 | 60 | 213349019
ADP | 4A6L9048A1 | H,TG84960+P0V0C000M50SC+RP |  | 49000 | 41000 | 19 | 12 | 9 | 2.32 | 75 | 60 | 213349018
ADP | 4A6L9048A1 | H,TG3K948+P0V0C000M50SC+RP |  | 46500 | 40500 | 19 | 12 | 8.7 | 2.24 | 75 | 60 | 213349017
ADP | 4A6L9048A1 | H,TG2K948+P0V0C000M50SC+RP |  | 48000 | 42500 | 19 | 11.7 | 9 | 2.25 | 74 | 59 | 213349016
ADP | 4A6L9036A1 | H,TG81936+P0V0B000M40SC+RP |  | 34800 | 31800 | 16 | 12 | 8.7 | 2.33 | 69 | 55 | 213349015
ADP | 4A6L9036A1 | H,TG80936+P0V0B000M40SC+RP |  | 34400 | 31800 | 16 | 11.7 | 8.7 | 2.33 | 69 | 55 | 213349014
ADP | FLEXX36HP230V1AO | CE3005C+TXV |  | 23000 | 22400 | 16 | 11.5 | 8.8 | 1.78 | 67 | 96 | 207185888
ADP | AC036BXUPCH | HE81936+AEFE3A* |  | 36000 | 33000 | 18 | 10.5 | 8.4 | 1.8 | 120 | 104 | 213334145
ADP | AC036BXUPCH | HE81936+AEFE4B* |  | 36000 | 33000 | 18 | 10.5 | 8.4 | 1.8 | 120 | 104 | 213334143
ADP | AC036BXUPCH | V36H175D789+AEFE4B* |  | 36000 | 33000 | 18 | 10.5 | 8.4 | 1.8 | 120 | 104 | 213334141
ADP | MOD30U-30HFN1-MR0(X) | HE31930+TD |  | 28600 | 31000 | 15.2 | 10 | 9.05 | 1.76 | 69 | 86 | 213333601
ADP | FLEXX36HP230V1AO | CP3005C+TXV+TD |  | 22400 | 22400 | 15.2 | 10.5 | 8.25 | 1.76 | 63 | 95 | 213331899
ADP | 4HP17L36P-**A | PL36H***P229+AEFE3A* |  | 34800 | 33200 | 15.2 | 13 | 8.5 | 2.3 | 67 | 55 | 213331881
ADP | RHP15048B21 | H,YG88960 | TM9Y080C16MP11 | 45000 | 42000 | 15.2 | 12 | 8.1 | 2.46 | 70 | 59 | 213362500
ADP | RHP15048B21 | H,YG84960 | TM9Y080C16MP11 | 45000 | 42000 | 15.2 | 11.7 | 8.1 | 2.46 | 70 | 59 | 213362499
ADP | RHP15048B21 | H,YG88960 | TM8Y100C20MP11 | 45500 | 42000 | 16 | 12 | 8.1 | 2.48 | 70 | 59 | 213362498
ADP | RHP15048B21 | H,YG88960 | RL18080C20MPS1 | 45500 | 42000 | 16 | 12 | 8.1 | 2.4 | 70 | 57 | 213362492
ADP | RHP15048B21 | H,YG88960 | TM8Y080C16MP11 | 45500 | 42000 | 16 | 12 | 8.1 | 2.46 | 70 | 59 | 213362496
ADP | RHP15048B21 | H,YG84960 | TM8Y080C16MP11 | 45500 | 42000 | 16 | 11.7 | 8.1 | 2.46 | 70 | 59 | 213362495
ADP | RHP15048B21 | H,YG88960 | RL18100C20MPS1 | 45500 | 42000 | 16 | 12 | 8.1 | 2.4 | 70 | 57 | 213362494
ADP | 38MURAQ24AB3* | PL36H175P159+CBPE4B* |  | 24200 | 25000 | 18 | 10.5 | 9 | 1.92 | 73 | 90 | 213312004
ADP | 38MURAQ24AB3* | PL36H175P149+CBPE4B* |  | 24200 | 25000 | 18 | 10.5 | 8.9 | 1.9 | 73 | 90 | 213312002
ADP | 38MURAQ24AB3* | V36H175P149+CBPE4B* |  | 24200 | 25000 | 18 | 10.5 | 8.9 | 1.9 | 73 | 90 | 213312003
ADP | 38MURAQ24AB3* | C36A***L139+CBPE3A* |  | 23800 | 25000 | 18 | 10 | 8.75 | 1.88 | 73 | 90 | 213312001
ADP | 38MURAQ24AB3* | C36A***L139+CBPE4B* |  | 23800 | 25000 | 18 | 10 | 8.75 | 1.88 | 73 | 90 | 213312000
ADP | 38MURAQ24AB3* | C36A***L129+CBPE3A* |  | 23600 | 25600 | 17 | 10 | 9 | 2.14 | 73 | 98 | 213311999
ADP | 38MURAQ24AB3* | C36A***L129+CBPE4B* |  | 23600 | 24800 | 18 | 10 | 8.65 | 1.86 | 73 | 91 | 213311998
ADP | 38MURAQ24AB3* | V36H***P429+CBPE3A* |  | 23600 | 24800 | 18 | 10 | 8.7 | 1.86 | 73 | 91 | 213311997
ADP | 227TAN048**AA* | C60A***L529+CBPE5* |  | 46500 | 45000 | 16 | 12 | 8.1 | 2.3 | 62 | 51 | 213311949
ADP | NS22H60MA4-**A | V60H245P779 | NF80U090S5C | 54500 | 54000 | 18 | 11 | 8.1 | 1.84 | 69 | 57 | 213613029
ADP | BOVB-60HDN1-M20G | V,T60H210P169+AEFE5* |  | 45000 | 45500 | 18 | 11.5 | 9.1 | 1.94 | 86 | 73 | 213612289
ADP | BOVB-60HDN1-M18M | V,T60H210P169+AEFE5* |  | 43000 | 45000 | 17 | 11 | 8.65 | 1.84 | 82 | 72 | 213612287
ADP | BOVB-60HDN1-M20G | V,T48H175P789+AEFE4B* |  | 45000 | 46000 | 18 | 11.5 | 9.15 | 1.94 | 85 | 72 | 213612288
ADP | BOVB-60HDN1-M20G | H,TG86960+AEFE5* |  | 51500 | 53000 | 17 | 11.7 | 9.45 | 2.02 | 80 | 72 | 213612286
ADP | BOVB-60HDN1-M20G | V,T60H210P199+AEFE5* |  | 51500 | 53000 | 17 | 11.7 | 9.45 | 2.02 | 80 | 72 | 213612284
ADP | BOVB-60HDN1-M20G | H,TG50960+AEFE5* |  | 47000 | 46000 | 18 | 12 | 9.45 | 1.98 | 85 | 72 | 213612283
ADP | BOVB-60HDN1-M20G | H,TG48960+AEFE5* |  | 46000 | 46000 | 18 | 11.7 | 9.35 | 1.98 | 85 | 72 | 213612281
ADP | BOVB-60HDN1-M20G | H,TG48948+AEFE4B* |  | 46000 | 46000 | 18 | 11.7 | 9.35 | 1.98 | 85 | 72 | 213612282
ADP | BOVB-60HDN1-M20G | H,TG2K948+AEFE4B* |  | 45000 | 46000 | 18 | 11.5 | 9.15 | 1.94 | 85 | 72 | 213612280
ADP | BOVB-60HDN1-M20G | H,TG2K948+AEFE5* |  | 45500 | 46000 | 18 | 11.7 | 9.15 | 1.94 | 85 | 72 | 213612279
ADP | BOVB-60HDN1-M20G | H,TG36960+AEFE5* |  | 45000 | 45500 | 18 | 11.5 | 9.1 | 1.94 | 86 | 73 | 213612277
ADP | BOVB-60HDN1-M20G | V,T60H210P179+AEFE5* |  | 46000 | 46000 | 18 | 11.7 | 9.35 | 1.98 | 85 | 72 | 213612278
ADP | BOVB-60HDN1-M20G | H,TG35948+AEFE4B* |  | 44500 | 45500 | 17 | 11 | 9 | 1.92 | 86 | 73 | 213612276
ADP | BOVB-60HDN1-M20G | H,TG35948+AEFE5* |  | 44500 | 45500 | 18 | 11 | 9 | 1.92 | 86 | 73 | 213612275
ADP | BOVB-60HDN1-M20G | V,T60H210P299+AEFE5* |  | 45500 | 46000 | 18 | 11.7 | 9.35 | 1.98 | 85 | 72 | 213612274
ADP | BOVB-60HDN1-M18M | H,TG48960+AEFE5* |  | 44000 | 45000 | 17 | 11.5 | 8.85 | 1.88 | 82 | 72 | 213612273
ADP | BOVB-36HDN1-M20G | H,TG37936+AEFE4B* |  | 34200 | 32600 | 19 | 12 | 9.5 | 2.04 | 83 | 64 | 213612271
ADP | BOVB-60HDN1-M18M | H,TG36960+AEFE5* |  | 43000 | 45000 | 17 | 11 | 8.65 | 1.84 | 82 | 72 | 213612272
ADP | BOVB-36HDN1-M20G | H,TG33936+AEFE4B* |  | 23400 | 22400 | 20 | 12.5 | 9.45 | 1.98 | 96 | 77 | 213612270
ADP | BOVB-36HDN1-M18M | H,TG37936+AEFE4B* |  | 33800 | 33400 | 17 | 10 | 8.5 | 1.9 | 72 | 60 | 213612269
ADP | BOVB-36HDN1-M18M | H,TG33936+AEFE4B* |  | 23400 | 22400 | 17 | 11.5 | 8.15 | 1.9 | 89 | 73 | 213612268
ADP | BOVB-60HDN1-M18M | H,TG84960+AEFE5* |  | 45000 | 45000 | 17 | 11.7 | 9 | 1.9 | 82 | 72 | 213612182
ADP | BOVB-60HDN1-M18M | H,TG86960+AEFE5* |  | 54500 | 55000 | 16 | 10 | 8.95 | 1.88 | 72 | 69 | 213612183
ADP | BOVB-60HDN1-M18M | V,T60H210P199+AEFE5* |  | 54500 | 55000 | 16 | 10 | 8.95 | 1.88 | 72 | 69 | 213612181
ADP | BOVB-60HDN1-M18M | H,TG2K948+AEFE5* |  | 43500 | 45000 | 17 | 11 | 8.7 | 1.84 | 82 | 72 | 213612179
ADP | BOVB-60HDN1-M18M | H,TG50960+AEFE5* |  | 45000 | 45000 | 17 | 11.7 | 8.95 | 1.88 | 82 | 72 | 213612180
ADP | BOVB-60HDN1-M18M | V,T60H210P179+AEFE5* |  | 44000 | 45000 | 17 | 11.5 | 8.85 | 1.88 | 82 | 72 | 213612178
ADP | BOVB-60HDN1-M18M | H,TG35948+AEFE5* |  | 42500 | 44500 | 17 | 11 | 8.55 | 1.82 | 83 | 73 | 213612177
ADP | BOVB-60HDN1-M18M | V,T60H210P299+AEFE5* |  | 43500 | 45000 | 17 | 11 | 8.85 | 1.88 | 82 | 72 | 213612176
ADP | BOVB-36HDN1-M20G | V,T36H175P459+AEFE4B* |  | 34200 | 32600 | 19 | 12 | 9.5 | 2.04 | 83 | 66 | 213612175
ADP | BOVB-36HDN1-M20G | V,T36H175P139+AEFE4B* |  | 23600 | 22400 | 20 | 12.5 | 9.5 | 2 | 96 | 77 | 213612174
ADP | BOVB-36HDN1-M20G | V,T36H175P159+AEFE4B* |  | 24000 | 22400 | 20 | 13 | 9.5 | 2 | 96 | 77 | 213612173
ADP | BOVB-36HDN1-M20G | H,TG33936+AEFE3A* |  | 23400 | 22400 | 19 | 12.5 | 9.45 | 1.98 | 96 | 77 | 213612172
ADP | BOVB-36HDN1-M18M | V,T36H175P459+AEFE4B* |  | 33800 | 33400 | 17 | 10 | 8.5 | 1.9 | 72 | 60 | 213612171
ADP | ML17XP1-018-230A** | LP25/36R9 | EL297UH070XV36B* | 18000 | 16400 | 16 | 13.5 | 8.1 | 2.07 | 62 | 50 | 213360834
ADP | ML17XP1-018-230A** | L*19/36S9 | EL297UH070XV36B* | 18000 | 15800 | 16 | 13.5 | 8.1 | 2.06 | 63 | 52 | 213360833
ADP | ML17XP1-018-230A** | L*19/36U9 | EL297UH070XV36B* | 18000 | 15800 | 16 | 13.5 | 8.1 | 2.06 | 63 | 52 | 213360832
ADP | ML17XP1-018-230A** | LH35/36F9 | EL297UH070XV36B* | 18000 | 15800 | 16 | 14 | 8.1 | 2.06 | 63 | 52 | 213360831
ADP | ML17XP1-018-230A** | LH35/36X9 | EL297UH070XV36B* | 18000 | 15800 | 16 | 14 | 8.1 | 2.06 | 63 | 52 | 213360830
ADP | ML17XP1-018-230A** | LH29/36F9 | EL297UH070XV36B* | 18000 | 15800 | 16 | 13.5 | 8.1 | 2.06 | 63 | 52 | 213360829
ADP | ML17XP1-018-230A** | LH29/36X9 | EL297UH070XV36B* | 18000 | 16400 | 16 | 13.5 | 8.1 | 2.07 | 62 | 50 | 213360828
ADP | ML17XP1-018-230A** | L*18/36T9 | EL297UH070XV36B* | 18000 | 15800 | 16 | 13.5 | 8.1 | 2.06 | 63 | 52 | 213360827
ADP | ML17XP1-018-230A** | L*18/36V9 | EL297UH070XV36B* | 18000 | 15800 | 16 | 13.5 | 8.1 | 2.06 | 63 | 52 | 213360826
ADP | ML17XP1-018-230A** | LP36/37R9 | EL297UH070XV36B* | 18000 | 15800 | 17 | 14.5 | 8.1 | 2.06 | 63 | 52 | 213360823
ADP | ML17XP1-018-230A** | LP18/37R9 | EL297UH045XV36B* | 18000 | 15800 | 16 | 13.5 | 8.1 | 2.03 | 63 | 52 | 213360822
ADP | ML17XP1-018-230A** | L*35/36U9 | EL297UH045XV36B* | 18000 | 15800 | 16 | 14 | 8.1 | 2.03 | 63 | 52 | 213360821
ADP | ML17XP1-018-230A** | LP25/36R9 | EL297UH045XV36B* | 18000 | 16400 | 16 | 13.5 | 8.1 | 2.03 | 62 | 50 | 213360819
ADP | ML17XP1-018-230A** | LP29/36X9 | EL297UH045XV36B* | 18000 | 15800 | 16 | 13.5 | 8.1 | 2.03 | 63 | 52 | 213360820
ADP | ML17XP1-018-230A** | L*19/36S9 | EL297UH045XV36B* | 18000 | 16400 | 16 | 13.5 | 8.1 | 2.03 | 62 | 50 | 213360818
ADP | ML17XP1-018-230A** | L*19/36U9 | EL297UH045XV36B* | 18000 | 15800 | 16 | 13.5 | 8.1 | 2.03 | 63 | 52 | 213360817
ADP | ML17XP1-018-230A** | LH35/36F9 | EL297UH045XV36B* | 18000 | 15800 | 16 | 14 | 8.1 | 2.03 | 63 | 52 | 213360816
ADP | ML17XP1-018-230A** | LH35/36X9 | EL297UH045XV36B* | 18000 | 15800 | 16 | 14 | 8.1 | 2.03 | 63 | 52 | 213360815
ADP | ML17XP1-018-230A** | LH29/36X9 | EL297UH045XV36B* | 18000 | 15800 | 16 | 13.5 | 8.1 | 2.03 | 63 | 52 | 213360813
ADP | ML17XP1-018-230A** | LH29/36F9 | EL297UH045XV36B* | 18000 | 16400 | 16 | 13.5 | 8.1 | 2.03 | 62 | 50 | 213360814
ADP | ML17XP1-018-230A** | L*18/36T9 | EL297UH045XV36B* | 18000 | 15800 | 16 | 13.5 | 8.1 | 2.03 | 63 | 52 | 213360812
ADP | ML17XP1-018-230A** | L*18/36V9 | EL297UH045XV36B* | 18000 | 15800 | 16 | 13.5 | 8.1 | 2.03 | 63 | 52 | 213360811
ADP | ML17XP1-018-230A** | LP36/37R9 | EL297UH045XV36B* | 18000 | 16400 | 17 | 14 | 8.1 | 2.03 | 62 | 50 | 213360808
ADP | PH7TAN448**AA* | C48A***L169+CBPE5* |  | 44500 | 45000 | 15.2 | 11.7 | 8.1 | 2.24 | 62 | 51 | 213311344
ADP | PH7TAN448**AA* | PL60H210P179+CBPE5* |  | 45000 | 45000 | 15.2 | 12 | 8.1 | 2.24 | 62 | 51 | 213311342
ADP | PH7TAN448**AA* | V60H210P179+CBPE5* |  | 45000 | 45000 | 15.2 | 12 | 8.1 | 2.24 | 62 | 51 | 213311343
ADP | PH7TAN448**AA* | PL48H175P789+CBPE4B* |  | 44000 | 45000 | 15.2 | 11 | 8.1 | 2.3 | 62 | 51 | 213311340
ADP | PH7TAN448**AA* | V48H175P789+CBPE4B* |  | 44000 | 45000 | 15.2 | 11 | 8.1 | 2.3 | 62 | 51 | 213311341
ADP | PH7TAN448**AA* | V60H210P299+CBPE5* |  | 45000 | 45000 | 15.2 | 11.7 | 8.1 | 2.3 | 62 | 51 | 213311337
ADP | PH7TAN448**AA* | PL60H210P299+CBPE5* |  | 45000 | 45000 | 15.2 | 11.7 | 8.1 | 2.3 | 62 | 51 | 213311336
ADP | PH7TAN436**AA* | C36A***L539+CBPE3A* |  | 34400 | 33600 | 16 | 12 | 8.1 | 2.22 | 61 | 49 | 213311334
ADP | PH7TAN436**AA* | V36H175P459+CBPE4B* |  | 34400 | 33600 | 16 | 12 | 8.1 | 2.22 | 61 | 49 | 213311335
ADP | PH7TAN436**AA* | C36A***L539+CBPE4B* |  | 34600 | 33600 | 16 | 12 | 8.1 | 2.22 | 61 | 49 | 213311333
ADP | PH7TAN436**AA* | PL36H***P449+CBPE3A* |  | 32800 | 33600 | 15.2 | 11.5 | 8.1 | 2.22 | 61 | 49 | 213311332
ADP | PH7TAN436**AA* | C36A***L159+CBPE3A* |  | 32600 | 33600 | 15.2 | 11.5 | 8.1 | 2.22 | 61 | 49 | 213311330
ADP | PH7TAN436**AA* | C36A***L159+CBPE4B* |  | 32800 | 33600 | 16 | 11.5 | 8.1 | 2.22 | 61 | 49 | 213311329
ADP | PH7TAN436**AA* | V36H175P159+CBPE4B* |  | 33000 | 33600 | 16 | 11.7 | 8.1 | 2.22 | 61 | 49 | 213311328
ADP | PH7TAN436**AA* | PL36H175P159+CBPE4B* |  | 33000 | 33600 | 16 | 11.7 | 8.1 | 2.22 | 61 | 49 | 213311327
ADP | DLCURAH18ABK | PL36H175P069 | *80VSL0451412B* | 17700 | 17100 | 16 | 11 | 8.5 | 2.3 | 67 | 109 | 213739520
ADP | DLCURAH18ABK | PL36H***P039 | *80VSL0451412B* | 17000 | 17100 | 16 | 10.5 | 8.5 | 2.3 | 67 | 109 | 213739519
ADP | DLCURAH18ABK | FG35936 | *80MSU0401712A* | 17600 | 16900 | 16 | 11 | 8.5 | 2.3 | 67 | 111 | 213739517
ADP | DLCURAH18ABK | V,G36H175P159 | *80MSU0401712A* | 17600 | 16900 | 16 | 11 | 8.5 | 2.3 | 67 | 111 | 213739515
ADP | DLCURAH18ABK | FG32936 | *80MSU0401712A* | 17200 | 16900 | 16 | 10.5 | 8.5 | 2.3 | 67 | 111 | 213739512
ADP | DLCURAH18ABK | PL36H210P299 | *80MSU0401712A* | 18200 | 16400 | 16 | 11 | 8.5 | 2.14 | 68 | 105 | 213739511
ADP | DLCURAH18ABK | PL36H175P069 | *80MSU0401712A* | 17600 | 16900 | 16 | 11 | 8.5 | 2.3 | 67 | 111 | 213739510
ADP | DLCURAH18ABK | FG80936 | *80MSU0401712A* | 17600 | 16900 | 16 | 11 | 8.5 | 2.3 | 67 | 111 | 213739518
ADP | DLCURAH18ABK | PL36H175P789 | *80MSU0401712A* | 17600 | 16900 | 16 | 11 | 8.5 | 2.3 | 67 | 111 | 213739516
ADP | DLCURAH18ABK | FG33936 | *80MSU0401712A* | 17500 | 16900 | 16 | 11 | 8.5 | 2.3 | 67 | 111 | 213739513
ADP | DLCURAH18ABK | PL36H175P159 | *80MSU0401712A* | 17600 | 16900 | 16 | 11 | 8.5 | 2.3 | 67 | 111 | 213739514
ADP | DLCURAH18ABK | FG80936 | *80MS(N,L)0701712A* | 17400 | 16800 | 16 | 11 | 8.5 | 2.32 | 67 | 112 | 213739509
ADP | DLCURAH18ABK | PL36H175P789 | *80MS(N,L)0701712A* | 17600 | 16300 | 17 | 10.5 | 8.5 | 2.16 | 68 | 107 | 213739507
ADP | DLCURAH18ABK | FG33936 | *80MS(N,L)0701712A* | 17500 | 16800 | 16 | 10.5 | 8.5 | 2.34 | 67 | 114 | 213739504
ADP | DLCURAH18ABK | FG35936 | *80MS(N,L)0701712A* | 17400 | 16800 | 16 | 11 | 8.5 | 2.32 | 67 | 112 | 213739508
ADP | DLCURAH18ABK | V,G36H175P159 | *80MS(N,L)0701712A* | 17400 | 16800 | 16 | 11 | 8.5 | 2.32 | 67 | 112 | 213739506
ADP | DLCURAH18ABK | PL36H175P159 | *80MS(N,L)0701712A* | 17400 | 16800 | 16 | 11 | 8.5 | 2.32 | 67 | 112 | 213739505
ADP | DLCURAH18ABK | PL36H175P069 | *80MS(N,L)0701712A* | 17500 | 16300 | 17 | 10.5 | 8.5 | 2.16 | 68 | 107 | 213739501
ADP | DLCURAH18ABK | FG32936 | *80MS(N,L)0701712A* | 17000 | 16800 | 16 | 10.5 | 8.5 | 2.32 | 67 | 112 | 213739503
ADP | DLCURAH18ABK | PL36H210P299 | *80MS(N,L)0701712A* | 18000 | 16200 | 17 | 11 | 8.5 | 2.14 | 69 | 107 | 213739502
ADP | DLCURAH18ABK | V,G36H***P449 | *80MS(N,L)0701412A* | 17600 | 16900 | 16 | 11 | 8.5 | 2.3 | 67 | 111 | 213739499
ADP | DLCURAH18ABK | FG80936 | *80MS(N,L)0701412A* | 17600 | 16900 | 16 | 11 | 8.5 | 2.3 | 67 | 111 | 213739500
ADP | DLCURAH18ABK | FG35936 | *80MS(N,L)0701412A* | 17600 | 16900 | 16 | 11 | 8.5 | 2.3 | 67 | 111 | 213739498
ADP | DLCURAH18ABK | FG33936 | *80MS(N,L)0701412A* | 17500 | 16900 | 16 | 11 | 8.5 | 2.3 | 67 | 111 | 213739495
ADP | DLCURAH18ABK | PL36H175P159 | *80MS(N,L)0701412A* | 17600 | 16900 | 16 | 11 | 8.5 | 2.3 | 67 | 111 | 213739496
ADP | DLCURAH18ABK | PL36H175P789 | *80MS(N,L)0701412A* | 17800 | 16500 | 17 | 10.5 | 8.5 | 2.16 | 68 | 105 | 213739497
ADP | DLCURAH18ABK | FG32936 | *80MS(N,L)0701412A* | 17400 | 16900 | 16 | 10.5 | 8.5 | 2.38 | 67 | 114 | 213739494
ADP | DLCURAH18ABK | PL36H175P069 | *80MS(N,L)0701412A* | 17700 | 16500 | 17 | 10.5 | 8.5 | 2.16 | 68 | 105 | 213739493
ADP | DLCURAH18ABK | V,G36H***P449 | *80MS(N,L)0451412A* | 17500 | 16800 | 16 | 11 | 8.5 | 2.3 | 68 | 112 | 213739490
ADP | DLCURAH18ABK | FG80936 | *80MS(N,L)0451412A* | 17500 | 16800 | 16 | 11 | 8.5 | 2.3 | 68 | 112 | 213739491
ADP | DLCURAH18ABK | PL36H***P039 | *80MS(N,L)0701412A* | 16900 | 16900 | 16 | 10.5 | 8.5 | 2.3 | 67 | 111 | 213739492
ADP | DLCURAH18ABK | FG35936 | *80MS(N,L)0451412A* | 17500 | 16800 | 16 | 11 | 8.5 | 2.3 | 68 | 112 | 213739489
ADP | DLCURAH18ABK | PL36H175P159 | *80MS(N,L)0451412A* | 17500 | 16800 | 16 | 11 | 8.5 | 2.3 | 68 | 112 | 213739487
ADP | SL25XPV-024-230A** | L*35/36U9 | SL280UH060NV36A* | 22400 | 19800 | 22 | 14.5 | 9.2 | 1.84 | 116 | 101 | 207455297
ADP | SL25XPV-036-230A** | L*35/36U9 | SLP99UH110XV60C* | 34000 | 34000 | 21 | 13.5 | 8.8 | 1.82 | 94 | 79 | 207455273
ADP | SL25XPV-036-230A** | L*35/36U9 | SLP99UH090XV60C* | 33600 | 32800 | 21 | 13 | 8.6 | 1.8 | 90 | 80 | 207455265
ADP | SL25XPV-036-230A** | L*35/36U9 | SLP99UH090XV48C* | 34000 | 32200 | 22 | 13.5 | 8.5 | 1.82 | 91 | 84 | 207455257
ADP | EL18XPV-036-230A** | LD24/35Z9 | SL280DF090V48B* | 32600 | 31800 | 18 | 10.5 | 8.3 | 2.08 | 66 | 53 | 207046294
ADP | EL18XPV-036-230A** | LD24/35Z9 | ML296DF070XV48B* | 32600 | 31800 | 17 | 10 | 8.2 | 2.04 | 67 | 53 | 207046260
ADP | EL18XPV-036-230A** | LD24/35Z9 | EL296DF070XV48B* | 32400 | 31800 | 18 | 10 | 8.2 | 2.02 | 67 | 53 | 207046009
ADP | EL18XPV-036-230A** | LD24/35Z9 | EL280DF090E48B* | 32600 | 31600 | 17 | 10.5 | 8.3 | 2.1 | 66 | 53 | 207045922
ADP | SL25XPV-036-230A** | L*35/36S9 | SLP98UH090XV60C* | 33600 | 32800 | 21 | 13 | 8.6 | 1.8 | 90 | 80 | 213548656
ADP | SL25XPV-036-230A** | L*23/37Z9 | SLP98UH090XV60C* | 33600 | 32800 | 21 | 13 | 8.6 | 1.8 | 90 | 80 | 213548664
ADP | SL25XPV-036-230A** | LH23/37W9 | SLP98UH090XV60C* | 33600 | 32800 | 21 | 13 | 8.6 | 1.8 | 90 | 80 | 213548660
ADP | SL25XPV-024-230A** | LH18/37D9 | SL280UH070V36A* | 21600 | 19800 | 21 | 13.5 | 9.5 | 1.96 | 113 | 99 | 213548593
ADP | SL25XPV-036-230A** | L*35/36U9 | SLP98UH090XV60C* | 33600 | 32800 | 21 | 13 | 8.6 | 1.8 | 90 | 80 | 213548652
ADP | EL17XP1-048-230A** | LP42/62W9 | EL297UH110XV60C* | 47000 | 43500 | 15.2 | 12.5 | 8.1 | 2.16 | 69 | 56 | 213360534
ADP | EL17XP1-048-230A** | LH42/62W9 | EL297UH110XV60C* | 47000 | 43500 | 15.2 | 12.5 | 8.1 | 2.16 | 69 | 56 | 213360533
ADP | DLCURAH18ABK | FG33936 | *80MS(N,L)0451412A* | 17400 | 16800 | 16 | 11 | 8.5 | 2.3 | 68 | 112 | 213739486
ADP | DLCURAH18ABK | FG32936 | *80MS(N,L)0451412A* | 17100 | 16800 | 16 | 10.5 | 8.5 | 2.4 | 68 | 115 | 213739485
ADP | DLCURAH18ABK | PL36H175P789 | *80MS(N,L)0451412A* | 17500 | 16800 | 16 | 11 | 8.5 | 2.3 | 68 | 112 | 213739488
ADP | DLCURAH18ABK | PL36H175P069 | *80MS(N,L)0451412A* | 17500 | 16800 | 16 | 11 | 8.5 | 2.3 | 68 | 112 | 213739484
ADP | CVH848GKA2* | V,G60H210P299 | *96CTN0802120A* | 44500 | 45000 | 17 | 10 | 8.5 | 1.98 | 79 | 63 | 213739481
ADP | DLCURAH18ABK | PL36H***P039 | *80MS(N,L)0451412A* | 16800 | 16800 | 16 | 10.5 | 8.5 | 2.3 | 68 | 112 | 213739483
ADP | CVH848GKA2* | FG49960 | *96CTN0802120A* | 44500 | 45000 | 17 | 10 | 8.5 | 1.98 | 79 | 63 | 213739482
ADP | SL25XPV-036-230A** | L*23/37Z9 | SLP98UH090XV36C* | 34000 | 34000 | 22 | 13 | 8.8 | 1.82 | 95 | 80 | 213548649
ADP | SL25XPV-036-230A** | LH23/37W9 | SLP98UH090XV36C* | 34000 | 34000 | 22 | 13 | 8.8 | 1.82 | 95 | 80 | 213548645
ADP | SL25XPV-036-230A** | L*35/36S9 | SLP98UH090XV36C* | 34000 | 34000 | 22 | 13 | 8.8 | 1.82 | 95 | 80 | 213548641
ADP | SL25XPV-036-230A** | L*35/36U9 | SLP98UH090XV36C* | 34000 | 34000 | 22 | 13 | 8.8 | 1.82 | 95 | 80 | 213548637
ADP | SL25XPV-024-230A** | L*35/36U9 | SL280UH070V36A* | 22000 | 19800 | 21 | 13.5 | 9.6 | 1.98 | 113 | 99 | 213548589
ADP | ML17XP1-048-230A** | LP42/62W9 | SL280UH090V36B* | 45000 | 43000 | 15.2 | 12.5 | 8.1 | 2.28 | 70 | 59 | 213548490
ADP | ML17XP1-048-230A** | L*42/60Z9 | ML180UH110XE60C* | 48000 | 43500 | 15.2 | 12.5 | 8.3 | 2.3 | 70 | 58 | 213548434
ADP | ML17XP1-048-230A** | LP42/62W9 | ML180UH110XE60C* | 46500 | 43000 | 15.2 | 13 | 8.1 | 2.16 | 69 | 57 | 213548442
ADP | ML17XP1-048-230A** | LH42/62W9 | ML180UH110XE60C* | 46500 | 43000 | 15.2 | 13 | 8.1 | 2.16 | 69 | 57 | 213548438
ADP | ML17XP1-048-230A** | LP42/62W9 | ML180UH090XE48B* | 45000 | 43000 | 15.2 | 13 | 8.3 | 2.26 | 70 | 58 | 213548419
ADP | ML17XP1-048-230A** | LP41/61R9 | ML180UH090XE48B* | 46500 | 43000 | 15.2 | 12.5 | 8.1 | 2.18 | 68 | 55 | 213548415
ADP | ML17XP1-048-230A** | L*42/49K9 | ML180UH090XE48B* | 46500 | 43000 | 15.2 | 12.5 | 8.1 | 2.18 | 68 | 55 | 213548410
ADP | ML17XP1-048-230A** | LP42/62W9 | ML180UH070V36B* | 44500 | 42500 | 15.2 | 12.5 | 8.1 | 2.28 | 71 | 59 | 213548402
ADP | EL17XP1-048-230A** | LP42/62W9 | EL297UH090XV60C* | 47000 | 43500 | 15.2 | 12.5 | 8.1 | 2.16 | 69 | 56 | 213360512
ADP | EL17XP1-048-230A** | LH42/62W9 | EL297UH090XV60C* | 47000 | 43500 | 15.2 | 12.5 | 8.1 | 2.16 | 69 | 56 | 213360511
ADP | EL17XP1-048-230A** | LP42/62W9 | EL297UH090XV48C* | 47000 | 43500 | 15.2 | 12.5 | 8.1 | 2.16 | 69 | 56 | 213360501
ADP | EL17XP1-048-230A** | LH42/62W9 | EL297UH090XV48C* | 47000 | 43500 | 15.2 | 12.5 | 8.1 | 2.16 | 69 | 56 | 213360500
ADP | AUH4860ZGDA* | FG52960+AEFE5* |  | 54000 | 52000 | 15.5 | 10 | 9 | 1.8 | 67 | 78 | 213360161
ADP | BOVA-60HDN1-M20G | A48VGA+TXV+AEFE5* |  | 46000 | 46000 | 18 | 11.7 | 9.3 | 1.96 | 85 | 72 | 213356194
ADP | BOVB-60HDN1-M20G | A48VGA+TXV+AEFE5* |  | 46000 | 46000 | 18 | 11.7 | 9.3 | 1.96 | 85 | 72 | 213356195
ADP | 4SHP18LX136P | H,A,DD16936 | A97USMV090C12 | 34600 | 32800 | 19 | 11 | 8.5 | 2.08 | 65 | 55 | 213411091
ADP | W4H7T60*K*AAA* | H,RG48960+AEFE5* |  | 55500 | 56000 | 16 | 11.7 | 8.1 | 1.8 | 63 | 48 | 213386641
ADP | W4H7T24*K*AAA* | H,RG33936+AEFE4B* |  | 23400 | 22200 | 16 | 11.7 | 8.1 | 1.8 | 59 | 41 | 213386639
ADP | W4H7T24*K*AAA* | H,RG33936+AEFE3A* |  | 23400 | 22200 | 15.2 | 11.7 | 8.1 | 1.8 | 59 | 41 | 213386640
ADP | EL22XPV-036-230A** | LEM36943E |  | 33000 | 31000 | 17 | 11 | 8.45 | 2.1 | 67 | 56 | 213386610
ADP | EL22XPV-024-230A** | LEM25923E |  | 22400 | 20400 | 21 | 13 | 8.35 | 2.18 | 64 | 76 | 213386609
ADP | EL18XPV-024-230A** | LEM25923E |  | 22400 | 21600 | 20 | 12.5 | 8.2 | 2.18 | 67 | 53 | 213386607
ADP | AUH2436ZGDA* | *E7J936 |  | 22200 | 22400 | 15.2 | 10.5 | 8.4 | 1.78 | 63 | 95 | 213386569
ADP | TU60-48WADU | *E86960 |  | 47000 | 46000 | 15.2 | 10 | 8.5 | 1.8 | 66 | 72 | 213386560
ADP | TU60-48WADU | HE86960 |  | 47000 | 46000 | 15.2 | 10 | 8.5 | 1.8 | 66 | 72 | 213386559
ADP | YH2F24TB21 | V,Y36H175P159 | Y81E080B12LMPS1 | 24000 | 19600 | 16 | 12 | 8.1 | 2.3 | 65 | 56 | 213379868
ADP | AUH2436ZGDA* | HE7J936 |  | 22200 | 22400 | 15.2 | 10.5 | 8.4 | 1.78 | 63 | 95 | 213379867
ADP | AUH4860ZGDA* | HE49960 |  | 47000 | 46000 | 15.2 | 10 | 8.35 | 1.78 | 66 | 72 | 213379866
ADP | YH2F60TB21 | AD-64(P,U)*****9 | TM8Y100C20MP11 | 55000 | 54500 | 15.2 | 11 | 8.1 | 2.22 | 69 | 57 | 213372460
ADP | 4HP17L48P-**A | H,A,DG48948 | 80G1UH090BE16 | 46500 | 43000 | 15.2 | 12.5 | 8.1 | 2.18 | 68 | 55 | 213352394
ADP | 4HP17L48P-**A | V,A,D48H175P389 | 80G1UH090BE16 | 46500 | 43000 | 15.2 | 12.5 | 8.1 | 2.18 | 68 | 55 | 213352393
ADP | 4SHP17LE148P-**A | H,A,DG48948 | A80UH1E090B16 | 46500 | 43000 | 15.2 | 12.5 | 8.1 | 2.18 | 68 | 55 | 213351577
ADP | 4SHP17LE148P-**A | V,A,D48H175P389 | A80UH1E090B16 | 46500 | 43000 | 15.2 | 12.5 | 8.1 | 2.18 | 68 | 55 | 213351576
ADP | 4SHP17LE130P-**A | H,A,DG80936 | A80UH1E070B12 | 29600 | 26200 | 16 | 13 | 8.1 | 2.26 | 66 | 53 | 213351570
ADP | 4SHP17LE130P-**A | H,A,DG80936 | A80UH1E045A12 | 29400 | 26000 | 16 | 13 | 8.1 | 2.28 | 66 | 54 | 213351567
ADP | NS18H60MA4-** | H,TG86960 | NF96U110S5C-* | 57500 | 55500 | 16 | 10 | 8.1 | 1.92 | 66 | 59 | 213608827
ADP | NS22H60MA4-**A | H,TG86960 | NF80U135S5D | 52500 | 52500 | 17 | 11 | 8.1 | 1.94 | 68 | 57 | 213608817
ADP | NS22H60MA4-**A | H,TG84960 | NF80U135S5D | 52500 | 52500 | 17 | 11 | 8.1 | 1.94 | 68 | 57 | 213608816
ADP | NS22H48MA4-**A | H,TG86960 | NF95X100S5C | 47000 | 43500 | 18 | 11.7 | 8.15 | 2 | 64 | 57 | 213608815
ADP | NS22H48MA4-**A | H,TG84960 | NF95X100S5C | 47000 | 43500 | 18 | 11.7 | 8.1 | 2 | 64 | 57 | 213608814
ADP | NS22H48MA4-**A | H,TG86960 | NF80X100S5C | 47500 | 43500 | 18 | 11.7 | 8.15 | 2 | 64 | 57 | 213608813
ADP | NS22H48MA4-**A | H,TG84960 | NF80X100S5C | 47500 | 43500 | 18 | 11.7 | 8.1 | 2 | 64 | 57 | 213608812
ADP | 38MURAQ30AB3 | H,PG33936+TD |  | 29400 | 31200 | 15.2 | 10 | 9.35 | 1.8 | 69 | 85 | 213608463
ADP | 38MURAQ30AB3 | CDP36J15P+TD |  | 29400 | 31200 | 15.2 | 10 | 9.35 | 1.8 | 69 | 85 | 213608462
ADP | 38MURAQ24AB3 | H,PG30924+TD |  | 24000 | 23200 | 16 | 10.5 | 9.1 | 1.88 | 86 | 84 | 213608461
ADP | 38MURAQ24AB3 | CDP24H15P+TD |  | 24000 | 23200 | 16 | 10.5 | 9.1 | 1.88 | 86 | 84 | 213608460
ADP | 38MURAQ24AB3 | CDP24H13P+TD |  | 24000 | 23200 | 16 | 10.5 | 9.1 | 1.88 | 86 | 84 | 213608459
ADP | 38MURAQ24AB3 | H,PE21924+TD |  | 23000 | 23000 | 16 | 10 | 8.8 | 1.84 | 86 | 85 | 213608458
ADP | 38MURAQ18AB3 | H,PG21924+TD |  | 17700 | 17100 | 16 | 11.5 | 8.85 | 2.06 | 80 | 85 | 213608457
ADP | 38MURAQ30AB3 | H,PG8J936+TD |  | 29800 | 31400 | 15.2 | 10.5 | 9.5 | 1.82 | 69 | 85 | 213608454
ADP | 38MURAQ30AB3 | H,PG33936+TD |  | 29400 | 31200 | 15.2 | 10 | 9.35 | 1.8 | 69 | 85 | 213608453
ADP | 38MURAQ30AB3 | CDP36J15P+TD |  | 29400 | 31200 | 15.2 | 10 | 9.35 | 1.8 | 69 | 85 | 213608452
ADP | 38MURAQ24AB3 | H,PG30924+TD |  | 24000 | 23200 | 16 | 10.5 | 9.1 | 1.88 | 86 | 84 | 213608451
ADP | 38MURAQ24AB3 | CDP24H15P+TD |  | 24000 | 23200 | 16 | 10.5 | 9.1 | 1.88 | 86 | 84 | 213608450
ADP | 38MURAQ24AB3 | H,PE21924+TD |  | 23000 | 23000 | 16 | 10 | 8.8 | 1.84 | 86 | 85 | 213608448
ADP | 38MURAQ24AB3 | CDP24H13P+TD |  | 24000 | 23200 | 16 | 10.5 | 9.1 | 1.88 | 86 | 84 | 213608449
ADP | 38MURAQ24AB3 | H,PG21924+TD |  | 23000 | 23000 | 16 | 10 | 8.8 | 1.84 | 86 | 85 | 213608447
ADP | 38MURAQ24AB3 | H,PE20924+TD |  | 22400 | 23000 | 15.2 | 10 | 8.6 | 1.8 | 86 | 85 | 213608446
ADP | EL22XPV-024-230A** | LP36/37R9 | EL297UH070XV36B* | 23800 | 22000 | 21 | 13.5 | 8.5 | 1.92 | 62 | 70 | 213360654
ADP | EL22XPV-024-230A** | L*19/36S9 | EL297UH045XV36B* | 23800 | 22200 | 20 | 13.5 | 8.5 | 1.9 | 62 | 69 | 213360650
ADP | EL22XPV-024-230A** | LP25/36R9 | EL297UH045XV36B* | 23800 | 22200 | 20 | 13.5 | 8.5 | 1.9 | 62 | 69 | 213360651
ADP | EL22XPV-024-230A** | L*19/36U9 | EL297UH045XV36B* | 23800 | 22200 | 20 | 13.5 | 8.5 | 1.9 | 62 | 69 | 213360649
ADP | EL22XPV-024-230A** | LH29/36F9 | EL297UH045XV36B* | 23800 | 22200 | 20 | 13.5 | 8.5 | 1.9 | 62 | 69 | 213360647
ADP | EL22XPV-024-230A** | LH29/36X9 | EL297UH045XV36B* | 23800 | 22200 | 20 | 13.5 | 8.5 | 1.9 | 62 | 69 | 213360646
ADP | EL22XPV-024-230A** | LH35/36X9 | EL297UH045XV36B* | 23800 | 22200 | 20 | 13.5 | 8.5 | 1.9 | 62 | 69 | 213360648
ADP | EL22XPV-024-230A** | L*18/36V9 | EL297UH045XV36B* | 23800 | 22200 | 20 | 13.5 | 8.5 | 1.9 | 62 | 69 | 213360644
ADP | EL22XPV-024-230A** | L*18/36T9 | EL297UH045XV36B* | 23800 | 22200 | 20 | 13.5 | 8.5 | 1.9 | 62 | 69 | 213360645
ADP | EL22XPV-024-230A** | LP36/37R9 | EL297UH045XV36B* | 23800 | 22200 | 20 | 13.5 | 8.5 | 1.9 | 62 | 69 | 213360640
ADP | EL18XPV-048-230A** | LP42/62W9 | EL297UH110XV60C* | 45500 | 43500 | 18 | 10.5 | 8.1 | 1.92 | 69 | 57 | 213360617
ADP | EL18XPV-048-230A** | LH42/62W9 | EL297UH110XV60C* | 45500 | 43500 | 18 | 10.5 | 8.1 | 1.92 | 69 | 57 | 213360616
ADP | EL18XPV-048-230A** | LH40/61W9 | EL297UH110XV60C* | 45500 | 43500 | 18 | 10.5 | 8.1 | 1.92 | 69 | 57 | 213360611
ADP | DLCURAH18ABK | FG35936 | *95MSU0401712A* | 17600 | 17100 | 16 | 10.5 | 8.5 | 2.3 | 67 | 109 | 213739562
ADP | DLCURAH18ABK | V,G36H175P159 | *95MSU0401712A* | 17400 | 16400 | 16 | 11 | 8.1 | 2.24 | 68 | 112 | 213739560
ADP | DLCURAH18ABK | FG80936 | *95MSU0401712A* | 17600 | 17100 | 16 | 10.5 | 8.5 | 2.3 | 67 | 109 | 213739563
ADP | DLCURAH18ABK | PL36H175P159 | *95MSU0401712A* | 17400 | 16400 | 16 | 11 | 8.1 | 2.24 | 68 | 112 | 213739559
ADP | DLCURAH18ABK | FG33936 | *95MSU0401712A* | 17500 | 17100 | 16 | 10.5 | 8.5 | 2.3 | 67 | 109 | 213739558
ADP | DLCURAH18ABK | PL36H175P789 | *95MSU0401712A* | 17500 | 16400 | 16 | 11 | 8.1 | 2.24 | 68 | 112 | 213739561
ADP | DLCURAH18ABK | PL36H210P299 | *95MSU0401712A* | 17500 | 16400 | 16 | 11 | 8.1 | 2.24 | 68 | 112 | 213739556
ADP | DLCURAH18ABK | V,G36H***P449 | *92MSN0601412A* | 17500 | 16900 | 16 | 11 | 8.5 | 2.3 | 67 | 111 | 213739553
ADP | DLCURAH18ABK | FG32936 | *95MSU0401712A* | 17300 | 17100 | 16 | 10 | 8.5 | 2.3 | 67 | 109 | 213739557
ADP | DLCURAH18ABK | FG80936 | *92MSN0601412A* | 17500 | 16900 | 16 | 11 | 8.5 | 2.3 | 67 | 111 | 213739554
ADP | DLCURAH18ABK | FG35936 | *92MSN0601412A* | 17500 | 16900 | 16 | 11 | 8.5 | 2.3 | 67 | 111 | 213739552
ADP | DLCURAH18ABK | PL36H175P069 | *95MSU0401712A* | 17500 | 16400 | 16 | 11 | 8.1 | 2.24 | 68 | 112 | 213739555
ADP | DLCURAH18ABK | PL36H175P159 | *92MSN0601412A* | 17500 | 16900 | 16 | 11 | 8.5 | 2.3 | 67 | 111 | 213739550
ADP | DLCURAH18ABK | PL36H175P789 | *92MSN0601412A* | 17500 | 16900 | 16 | 11 | 8.5 | 2.3 | 67 | 111 | 213739551
ADP | DLCURAH18ABK | FG32936 | *92MSN0601412A* | 17200 | 16900 | 16 | 10.5 | 8.5 | 2.38 | 67 | 115 | 213739548
ADP | DLCURAH18ABK | FG33936 | *92MSN0601412A* | 17400 | 16900 | 16 | 11 | 8.5 | 2.3 | 67 | 111 | 213739549
ADP | DLCURAH18ABK | PL36H175P069 | *92MSN0601412A* | 17500 | 16900 | 16 | 11 | 8.5 | 2.3 | 67 | 111 | 213739547
ADP | DLCURAH18ABK | PL36H175P159 | *80VSL0451412B* | 17700 | 17100 | 16 | 11 | 8.5 | 2.3 | 67 | 109 | 213739523
ADP | DLCURAH18ABK | PL36H***P039 | *92MSN0601412A* | 17000 | 16900 | 16 | 10 | 8.5 | 2.38 | 67 | 115 | 213739546
ADP | DLCURAH18ABK | FG80936 | *92MSN0401712A* | 17200 | 16700 | 15.2 | 10.5 | 8.1 | 2.3 | 68 | 113 | 213739545
ADP | DLCURAH18ABK | FG35936 | *92MSN0401712A* | 17200 | 16500 | 15.2 | 10.5 | 8.5 | 2.24 | 68 | 112 | 213739544
ADP | DLCURAH18ABK | PL36H175P789 | *92MSN0401712A* | 17300 | 16300 | 16 | 10 | 8.1 | 2.16 | 69 | 108 | 213739543
ADP | DLCURAH18ABK | PL36H175P159 | *92MSN0401712A* | 17300 | 16500 | 15.2 | 10.5 | 8.5 | 2.24 | 68 | 112 | 213739541
ADP | DLCURAH18ABK | V,G36H175P159 | *92MSN0401712A* | 17300 | 16500 | 15.2 | 10.5 | 8.5 | 2.24 | 68 | 112 | 213739542
ADP | DLCURAH18ABK | FG33936 | *92MSN0401712A* | 17100 | 16700 | 15.2 | 10 | 8.5 | 2.32 | 68 | 114 | 213739540
ADP | DLCURAH18ABK | PL36H210P299 | *92MSN0401712A* | 17700 | 16100 | 16 | 10.5 | 8.1 | 2.14 | 69 | 108 | 213739538
ADP | DLCURAH18ABK | PL36H175P069 | *92MSN0401712A* | 17300 | 16300 | 16 | 10 | 8.1 | 2.16 | 69 | 108 | 213739537
ADP | DLCURAH18ABK | FG32936 | *92MSN0401712A* | 16500 | 16500 | 15.2 | 10 | 8.5 | 2.24 | 68 | 112 | 213739539
ADP | 38MURAQ18AB3 | H,PG21924+TD |  | 17700 | 17100 | 16 | 11.5 | 8.85 | 2.06 | 80 | 85 | 213608445
ADP | 38MURAQ18AB3 | H,PE20924+TD |  | 17100 | 17000 | 15.2 | 11 | 8.65 | 2.02 | 79 | 85 | 213608444
ADP | TU60-48WADU | HE86948+TD |  | 47000 | 46000 | 15.2 | 10 | 8.5 | 1.8 | 66 | 72 | 213608429
ADP | TU36-24WADU | HE33936+TD |  | 22400 | 22400 | 15.2 | 10.5 | 8.4 | 1.78 | 63 | 95 | 213608428
ADP | TU60-48WADU | HE86948+AEFE4B* |  | 48000 | 46000 | 16 | 11 | 9 | 1.8 | 66 | 84 | 213607928
ADP | TU60-24WADU | HE86948+AEFE4B* |  | 48000 | 46000 | 16 | 11 | 9 | 1.8 | 66 | 84 | 213607927
ADP | TU60-24WADU | F,PE*CC7960 |  | 48000 | 46000 | 16 | 11 | 9 | 1.8 | 66 | 84 | 213607926
ADP | WSEHV2436RA1-N | *G34936+TD |  | 22800 | 22400 | 15.2 | 11 | 8.5 | 1.8 | 63 | 95 | 213607915
ADP | WSEHV2436RA1-C | *G34936+TD |  | 22800 | 22400 | 15.2 | 11 | 8.5 | 1.8 | 63 | 95 | 213607913
ADP | TU60-24WADU | F,PE*UU1960 |  | 54000 | 54000 | 15.4 | 10 | 9 | 1.8 | 67 | 76 | 213607315
ADP | SL25XPV-036-230A** | L*35/36U9 | SLP99UH090XV36C* | 34000 | 34000 | 22 | 13 | 8.8 | 1.82 | 94 | 80 | 207455249
ADP | SL25XPV-036-230A** | LD24/35Y9 | SLP99DF070XV36B* | 33400 | 34400 | 21 | 12.5 | 8.7 | 1.76 | 96 | 85 | 208663759
ADP | SL25XPV-036-230A** | L*35/36U9 | SL297UH080NV60C* | 33600 | 32800 | 21 | 13 | 8.6 | 1.8 | 90 | 80 | 207455218
ADP | SL25XPV-036-230A** | L*35/36U9 | SL297UH080NV48C* | 34000 | 33800 | 22 | 13 | 8.8 | 1.82 | 95 | 80 | 207455210
ADP | SL25XPV-036-230A** | L*35/36U9 | SL280UH110XV60C* | 34000 | 33800 | 21 | 13.5 | 8.8 | 1.84 | 94 | 80 | 207455186
ADP | SL25XPV-036-230A** | L*35/36U9 | SL280UH110V60C* | 34000 | 33800 | 21 | 13.5 | 8.8 | 1.84 | 94 | 80 | 207455178
ADP | SL25XPV-036-230A** | L*35/36U9 | SL280UH100NV60C* | 34000 | 33600 | 21 | 13.5 | 8.8 | 1.82 | 95 | 80 | 207455170
ADP | SL25XPV-036-230A** | L*35/36U9 | SL280UH090XV60C* | 34000 | 33800 | 21 | 13.5 | 8.8 | 1.84 | 94 | 80 | 207455162
ADP | SL25XPV-036-230A** | L*35/36U9 | SL280UH090V60C* | 34000 | 33800 | 21 | 13.5 | 8.8 | 1.84 | 94 | 80 | 207455146
ADP | SL25XPV-036-230A** | L*35/36U9 | SL280UH080NV60C* | 34000 | 33800 | 21 | 13.5 | 8.8 | 1.82 | 94 | 80 | 207455122
ADP | SL25XPV-036-230A** | L*35/36U9 | EL296UH110XV60C* | 34000 | 34000 | 21 | 13.5 | 8.8 | 1.82 | 94 | 79 | 207455067
ADP | SL25XPV-036-230A** | L*35/36U9 | EL296UH110XV48C* | 33600 | 32800 | 22 | 13 | 8.7 | 1.82 | 90 | 80 | 207455059
ADP | SL25XPV-036-230A** | L*35/36U9 | EL296UH090XV60C* | 33600 | 32800 | 21 | 13 | 8.6 | 1.8 | 90 | 80 | 207455051
ADP | SL25XPV-036-230A** | L*35/36U9 | EL296UH090XV48C* | 34000 | 32200 | 22 | 13.5 | 8.5 | 1.82 | 91 | 84 | 207455043
ADP | SL25XPV-036-230A** | L*35/36U9 | EL296UH090XV36C* | 34000 | 34000 | 22 | 13 | 8.8 | 1.82 | 94 | 80 | 207455035
ADP | SL25XPV-024-230A** | LH18/37D9 | SL280UH070XV36A* | 22200 | 20000 | 21 | 14 | 9.2 | 1.84 | 115 | 100 | 207454798
ADP | SL25XPV-024-230A** | L*35/36U9 | SL280UH070XV36A* | 22200 | 20000 | 21 | 14 | 9.2 | 1.84 | 115 | 100 | 207454796
ADP | SL25XPV-024-230A** | LH18/37D9 | SL280UH060NV36A* | 22400 | 19800 | 22 | 14.5 | 9.2 | 1.84 | 116 | 101 | 207454789
ADP | EL18XPV-048-230A** | LP42/62W9 | EL297UH110XV48C* | 45000 | 43500 | 18 | 10.5 | 8.1 | 1.92 | 69 | 57 | 213360606
ADP | EL18XPV-048-230A** | LH42/62W9 | EL297UH110XV48C* | 45000 | 43500 | 18 | 10.5 | 8.1 | 1.92 | 69 | 57 | 213360605
ADP | EL18XPV-048-230A** | LH40/61W9 | EL297UH110XV48C* | 45000 | 43500 | 18 | 10.5 | 8.1 | 1.92 | 69 | 57 | 213360600
ADP | EL18XPV-048-230A** | LP42/62W9 | EL297UH090XV60C* | 45000 | 43500 | 18 | 10.5 | 8.1 | 1.92 | 69 | 57 | 213360595
ADP | EL18XPV-048-230A** | LH42/62W9 | EL297UH090XV60C* | 45000 | 43500 | 18 | 10.5 | 8.1 | 1.92 | 69 | 57 | 213360594
ADP | EL18XPV-048-230A** | LH40/61W9 | EL297UH090XV60C* | 45000 | 43500 | 18 | 10.5 | 8.1 | 1.92 | 69 | 57 | 213360589
ADP | EL18XPV-048-230A** | LP42/62W9 | EL297UH090XV48C* | 45000 | 44000 | 18 | 10.5 | 8.1 | 1.92 | 69 | 56 | 213360584
ADP | EL18XPV-048-230A** | LH42/62W9 | EL297UH090XV48C* | 45000 | 44000 | 18 | 10.5 | 8.1 | 1.92 | 69 | 56 | 213360583
ADP | EL18XPV-048-230A** | LH40/61W9 | EL297UH090XV48C* | 45000 | 44000 | 18 | 10.5 | 8.1 | 1.92 | 69 | 56 | 213360578
ADP | EL17XP1-048-230A** | LP42/62W9 | ML180UH070V36B* | 44500 | 42500 | 15.2 | 12.5 | 8.1 | 2.28 | 71 | 59 | 213546283
ADP | 4HP17L36P-**A | V,N36H***P229+AEFE3A* |  | 34800 | 33200 | 15.2 | 13 | 8.5 | 2.3 | 67 | 55 | 213352738
ADP | THF2B48T21 | H,YG84960 | Z8ES080C16LMPS1 | 46500 | 43500 | 16 | 12 | 8.1 | 2.36 | 67 | 57 | 213352733
ADP | THF2B42T21 | H,YG84960 | Z8ES080C16LMPS1 | 41000 | 38500 | 16 | 12.5 | 8.1 | 2.38 | 65 | 57 | 213352731
ADP | THF2B42T21 | H,YG84960 | Z8ES080C20LMPS1 | 40500 | 38500 | 16 | 12.5 | 8.1 | 2.36 | 64 | 57 | 213352732
ADP | HMH72B341 | H,YG9J936 | Z8ES080C16LMPS1 | 34000 | 31800 | 18 | 10 | 8.5 | 2.14 | 77 | 75 | 213352730
ADP | 38MURAQ36AB3* | C36A***L139 | 59TP6C100V21**20 | 35200 | 36800 | 16 | 10 | 8.1 | 1.88 | 77 | 94 | 213352721
ADP | 38MURAQ36AB3* | C36A***L139 | 59TP6C080V21**20 | 35400 | 36800 | 16 | 10 | 8.1 | 1.9 | 77 | 95 | 213352720
ADP | DLCURAH36ABK | FG81936 | *80MS(N,L)0901714A* | 36000 | 36800 | 16 | 10.5 | 8.1 | 2 | 77 | 94 | 213738490
ADP | DLCURAH36ABK | FG82936 | *80MS(N,L)0901714A* | 36000 | 36800 | 16 | 10.5 | 8.1 | 2 | 77 | 94 | 213738491
ADP | DLCURAH36ABK | PL36H210P179 | *80MS(N,L)0901714A* | 36000 | 36800 | 16 | 10.5 | 8.1 | 2 | 77 | 94 | 213738488
ADP | DLCURAH36ABK | FG35936 | *80MS(N,L)0901714A* | 35400 | 36800 | 16 | 10 | 8.1 | 1.88 | 77 | 94 | 213738487
ADP | DLCURAH36ABK | FG80936 | *80MS(N,L)0901714A* | 36000 | 36800 | 16 | 10 | 8.5 | 2.02 | 77 | 94 | 213738489
ADP | DLCURAH36ABK | PL36H175P159 | *80MS(N,L)0901714A* | 35400 | 36800 | 16 | 10 | 8.1 | 1.88 | 77 | 94 | 213738484
ADP | DLCURAH36ABK | V,G36H175P159 | *80MS(N,L)0901714A* | 35400 | 36800 | 16 | 10 | 8.1 | 1.88 | 77 | 94 | 213738485
ADP | DLCURAH36ABK | PL36H175P789 | *80MS(N,L)0901714A* | 36000 | 36800 | 16 | 10 | 8.5 | 2.02 | 77 | 94 | 213738486
ADP | DLCURAH36ABK | FG33936 | *80MS(N,L)0901714A* | 35200 | 36800 | 16 | 10 | 8.1 | 1.88 | 77 | 94 | 213738483
ADP | DLCURAH36ABK | PL36H210P299 | *80MS(N,L)0901714A* | 36000 | 36800 | 16 | 10.5 | 8.1 | 2 | 77 | 94 | 213738481
ADP | DLCURAH36ABK | PL36H175P069 | *80MS(N,L)0901714A* | 34000 | 36800 | 16 | 10 | 8.1 | 2 | 77 | 94 | 213738480
ADP | DLCURAH36ABK | FG82936 | *80MS(N,L)0701712A* | 35600 | 36800 | 16 | 10 | 8.1 | 1.94 | 77 | 94 | 213738479
ADP | DLCURAH36ABK | FG81936 | *80MS(N,L)0701712A* | 35600 | 36800 | 16 | 10 | 8.1 | 1.94 | 77 | 94 | 213738478
ADP | DLCURAH36ABK | FG80936 | *80MS(N,L)0701712A* | 35600 | 36800 | 16 | 10 | 8.1 | 1.94 | 77 | 94 | 213738477
ADP | DLCURAH36ABK | PL36H210P179 | *80MS(N,L)0701712A* | 35600 | 36800 | 16 | 10 | 8.1 | 1.94 | 77 | 94 | 213738476
ADP | DLCURAH36ABK | PL36H175P789 | *80MS(N,L)0701712A* | 35600 | 36800 | 16 | 10 | 8.1 | 1.94 | 77 | 94 | 213738474
ADP | DLCURAH36ABK | V,G36H175P159 | *80MS(N,L)0701712A* | 35400 | 36800 | 16 | 10 | 8.1 | 1.94 | 77 | 94 | 213738473
ADP | DLCURAH36ABK | PL36H175P159 | *80MS(N,L)0701712A* | 35400 | 36800 | 16 | 10 | 8.1 | 1.94 | 77 | 94 | 213738472
ADP | DLCURAH36ABK | PL36H210P299 | *80MS(N,L)0701712A* | 36200 | 36400 | 16 | 10 | 8.5 | 2.04 | 77 | 95 | 213738469
ADP | DLCURAH36ABK | FG80936 | *80MS(N,L)0701412A* | 35400 | 36800 | 16 | 10 | 8.1 | 1.94 | 77 | 94 | 213738466
ADP | DLCURAH36ABK | FG82936 | *80MS(N,L)0701412A* | 35400 | 36800 | 16 | 10 | 8.1 | 1.94 | 77 | 94 | 213738467
ADP | DLCURAH36ABK | PL36H175P789 | *80MS(N,L)0701412A* | 35400 | 36800 | 16 | 10 | 8.1 | 1.94 | 77 | 94 | 213738463
ADP | DLCURAH36ABK | PL36H175P159 | *80MS(N,L)0701412A* | 35200 | 36800 | 16 | 10 | 8.1 | 1.94 | 77 | 94 | 213738462
ADP | DLCURAH36ABK | FG80936 | *80MS(N,L)0451412A* | 35800 | 36800 | 15.2 | 10 | 8.5 | 2 | 77 | 95 | 213738457
ADP | DLCURAH36ABK | FG82936 | *80MS(N,L)0451412A* | 36000 | 36800 | 15.2 | 10 | 8.5 | 2 | 77 | 95 | 213738458
ADP | DLCURAH36ABK | PL36H175P789 | *80MS(N,L)0451412A* | 35800 | 36800 | 15.2 | 10 | 8.5 | 2 | 77 | 95 | 213738454
ADP | TU60-48WADU | HE49948+AEFE5* |  | 47500 | 46000 | 16 | 11 | 9 | 1.8 | 66 | 84 | 213366575
ADP | TU60-24WADU | HE49948+AEFE5* |  | 47500 | 46000 | 16 | 11 | 9 | 1.8 | 66 | 84 | 213366574
ADP | TU36-24WADU | HE33930+AEFE3A* |  | 23200 | 22400 | 16 | 11.7 | 8.95 | 1.8 | 67 | 96 | 213366573
ADP | TU36-24WADU | HE33936+AEFE4B* |  | 23400 | 22400 | 17 | 11.7 | 8.95 | 1.8 | 67 | 96 | 213366572
ADP | TU36-24WADU | HE33930+AEFE4B* |  | 23400 | 22400 | 17 | 11.7 | 8.95 | 1.8 | 67 | 96 | 213366571
ADP | 4SHP22LX136P-**A | H,A,DE9J936 | A97USMV090C16 | 34400 | 32200 | 19 | 11.7 | 8.9 | 2.22 | 66 | 57 | 213366453
ADP | 4SHP22LX136P-**A | H,A,DE9J936 | A97USMV090C12 | 34400 | 33200 | 20 | 11.7 | 8.5 | 2.02 | 66 | 54 | 213366452
ADP | HRG1548S1R-**A | H,A,DG86960 | GUH80C110C5M | 48000 | 43500 | 15.2 | 12.5 | 8.3 | 2.3 | 70 | 58 | 213349838
ADP | HRG1548S1R-**A | H,A,DG86960 | GUH80C090C5M | 48000 | 43000 | 15.2 | 13 | 8.1 | 2.26 | 69 | 57 | 213349837
ADP | HRG1548S1R-**A | H,A,DG86960 | GDD96C110C5M | 47000 | 43000 | 15.2 | 13 | 8.1 | 2.2 | 68 | 55 | 213349836
ADP | HRG1548S1R-**A | H,A,DG86960 | GDD96C090C4M | 47000 | 43000 | 15.2 | 13 | 8.1 | 2.22 | 68 | 55 | 213349835
ADP | HRG1548S1R-**A | H,A,DG86960 | GDD92C090C4M | 47000 | 43000 | 15.2 | 13 | 8.1 | 2.2 | 68 | 55 | 213349834
ADP | HRG1548S1R-**A | H,A,DG86960 | GDD80C110C5M | 47500 | 43000 | 16 | 13.5 | 8.1 | 1.8 | 66 | 50 | 213349833
ADP | HRG1542S1R-**A | H,A,DG86960 | GDD80C110C5M | 41000 | 40000 | 16 | 13.5 | 8.1 | 1.8 | 64 | 49 | 213349814
ADP | HRG1530S1R-**A | H,A,DG1K936 | GUH97M090C4M | 28600 | 26600 | 15.2 | 13 | 8.3 | 2.22 | 65 | 53 | 213349813
ADP | HRG1530S1R-**A | H,A,DG1K936 | GUH96T070B3M | 30000 | 26400 | 16 | 13 | 8.1 | 2.28 | 66 | 54 | 213349809
ADP | HRG1530S1R-**A | H,A,DG1K936 | GUH97M090C3M | 28800 | 26600 | 15.2 | 12.5 | 8.3 | 2.22 | 66 | 54 | 213349812
ADP | HRG1530S1R-**A | H,A,DG1K936 | GUH97M070B3M | 30000 | 26400 | 16 | 13 | 8.1 | 2.28 | 66 | 54 | 213349811
ADP | HRG1530S1R-**A | H,A,DG1K936 | GUH96T090C3M | 28800 | 26600 | 15.2 | 12.5 | 8.3 | 2.22 | 66 | 54 | 213349810
ADP | HRG1530S1R-**A | H,A,DG1K936 | GUH96T045B3M | 29800 | 26400 | 15.2 | 13 | 8.1 | 2.26 | 66 | 54 | 213349808
ADP | HRG1530S1R-**A | H,A,DG1K936 | GUH96C110C5M | 29400 | 27200 | 15.2 | 12.5 | 8.5 | 2.26 | 65 | 53 | 213349807
ADP | HRG1530S1R-**A | H,A,DG1K936 | GUH96C090C4M | 28200 | 26400 | 15.2 | 12.5 | 8.3 | 2.22 | 66 | 53 | 213349806
ADP | HRG1530S1R-**A | H,A,DG1K936 | GUH96C070B3M | 29400 | 26200 | 15.2 | 13 | 8.1 | 2.26 | 66 | 53 | 213349805
ADP | HRG1530S1R-**A | H,A,DG1K936 | GUH96C045B3M | 29400 | 26200 | 15.2 | 12.5 | 8.1 | 2.26 | 66 | 54 | 213349804
ADP | HRG1530S1R-**A | H,A,DG1K936 | GUH92C110C5M | 29200 | 27000 | 15.2 | 12.5 | 8.5 | 2.24 | 66 | 53 | 213349803
ADP | HRG1530S1R-**A | H,A,DG1K936 | GUH92C110C4M | 28800 | 26600 | 15.2 | 13 | 8.3 | 2.24 | 66 | 54 | 213349802
ADP | HRG1530S1R-**A | H,A,DG1K936 | GUH92C090C4M | 28800 | 26800 | 15.2 | 12.5 | 8.3 | 2.24 | 66 | 53 | 213349801
ADP | HRG1530S1R-**A | H,A,DG1K936 | GUH92C090C3M | 28800 | 26600 | 15.2 | 13 | 8.3 | 2.24 | 66 | 54 | 213349800
ADP | HRG1530S1R-**A | H,A,DG1K936 | GUH92C070B3M | 29400 | 26000 | 16 | 13 | 8.1 | 2.28 | 66 | 54 | 213349799
ADP | HRG1530S1R-**A | H,A,DG1K936 | GUH92C045B3M | 29400 | 26200 | 15.2 | 13 | 8.1 | 2.28 | 66 | 53 | 213349798
ADP | HRG1530S1R-**A | H,A,DG1K936 | GUH80C110C5M | 29000 | 26800 | 15.2 | 13 | 8.3 | 2.22 | 66 | 53 | 213349797
ADP | HRG1530S1R-**A | H,A,DG1K936 | GUH80C090C5M | 29400 | 27000 | 15.2 | 13 | 8.5 | 2.26 | 66 | 53 | 213349796
ADP | HRG1530S1R-**A | H,A,DG1K936 | GUH80C090B4M | 29200 | 26000 | 16 | 13 | 8.1 | 1.8 | 63 | 48 | 213349795
ADP | HRG1530S1R-**A | H,A,DG1K936 | GUH80C070B3M | 29600 | 26200 | 16 | 13 | 8.1 | 1.8 | 63 | 48 | 213349794
ADP | HRG1530S1R-**A | H,A,DG1K936 | GUH80C070A3M | 29400 | 26000 | 16 | 13 | 8.1 | 1.8 | 64 | 48 | 213349793
ADP | HRG1530S1R-**A | H,A,DG1K936 | GUH80C045A3M | 29400 | 26000 | 16 | 13 | 8.1 | 1.8 | 64 | 48 | 213349792
ADP | HRG1530S1R-**A | H,A,DG1K936 | GDD96C110C5M | 28400 | 27800 | 15.2 | 13 | 8.5 | 2.2 | 63 | 50 | 213349791
ADP | HRG1530S1R-**A | H,A,DG1K936 | GDD96C090C4M | 28000 | 27400 | 15.2 | 12.5 | 8.5 | 2.24 | 64 | 50 | 213349790
ADP | HRG1530S1R-**A | H,A,DG1K936 | GDD96C070B4M | 27800 | 27400 | 15.2 | 12.5 | 8.5 | 2.2 | 64 | 50 | 213349789
ADP | HRG1530S1R-**A | H,A,DG1K936 | GDD96C045B3M | 27600 | 27200 | 15.2 | 12.5 | 8.5 | 2.2 | 64 | 51 | 213349788
ADP | HRG1530S1R-**A | H,A,DG1K936 | GDD92C090C4M | 28000 | 27400 | 15.2 | 12.5 | 8.5 | 2.24 | 64 | 50 | 213349787
ADP | HRG1530S1R-**A | H,A,DG1K936 | GDD92C070B3M | 27600 | 27200 | 15.2 | 12.5 | 8.5 | 2.22 | 64 | 51 | 213349786
ADP | HRG1530S1R-**A | H,A,DG1K936 | GDD92C045B3M | 27600 | 27200 | 15.2 | 12.5 | 8.5 | 2.2 | 64 | 51 | 213349785
ADP | HRG1530S1R-**A | H,A,DG1K936 | GDD80C110C5M | 28200 | 27400 | 15.2 | 12.5 | 8.5 | 2.24 | 64 | 50 | 213349784
ADP | HRG1530S1R-**A | H,A,DG1K936 | GDD80C090B4M | 28200 | 27400 | 15.2 | 12.5 | 8.5 | 2.24 | 64 | 51 | 213349783
ADP | HRG1530S1R-**A | H,A,DG1K936 | GDD80C070B3M | 27800 | 27400 | 15.2 | 12.5 | 8.5 | 2.22 | 64 | 50 | 213349782
CENTURY | HRG1548S1R-**A | (C,M)AG60TCFP | GUH80C110C5M | 48000 | 43500 | 15.2 | 12.5 | 8.3 | 2.3 | 70 | 58 | 213349996
CENTURY | HRG1548S1R-**A | (C,M)AG60TCFP | GUH80C090C5M | 48000 | 43000 | 15.2 | 13 | 8.1 | 2.26 | 69 | 57 | 213349995
CENTURY | HRG1548S1R-**A | (C,M)AG60TCFP | GDD96C110C5M | 47000 | 43000 | 15.2 | 13 | 8.1 | 2.2 | 68 | 55 | 213349994
CENTURY | HRG1548S1R-**A | (C,M)AG60TCFP | GDD96C090C4M | 47000 | 43000 | 15.2 | 13 | 8.1 | 2.22 | 68 | 55 | 213349993
CENTURY | HRG1548S1R-**A | (C,M)AG60TCFP | GDD80C110C5M | 47500 | 43000 | 16 | 13.5 | 8.1 | 1.8 | 66 | 50 | 213349991
CENTURY | HRG1548S1R-**A | (C,M)AG60TDFP | GUH96C135D5M | 48000 | 43500 | 15.2 | 12.5 | 8.1 | 2.2 | 68 | 56 | 213350003
CENTURY | HRG1548S1R-**A | (C,M)AG60TCFP | GUH96C110C5M | 46500 | 43000 | 15.2 | 13 | 8.1 | 2.18 | 68 | 55 | 213350002
CENTURY | HRG1548S1R-**A | (C,M)AG60TCFP | GUH96C090C4M | 47500 | 43000 | 15.2 | 12.5 | 8.1 | 2.24 | 70 | 58 | 213350001
CENTURY | HRG1548S1R-**A | (C,M)AG60TCFP | GUH92C110C5M | 46500 | 42500 | 15.2 | 13 | 8.1 | 2.2 | 69 | 56 | 213350000
CENTURY | HRG1548S1R-**A | (C,M)AG60TCFP | GUH92C110C4M | 46500 | 43000 | 15.2 | 13 | 8.1 | 2.18 | 68 | 56 | 213349999
CENTURY | HRG1548S1R-**A | (C,M)AG60TCFP | GUH92C090C4M | 47000 | 43000 | 15.2 | 12.5 | 8.3 | 2.3 | 70 | 59 | 213349998
CENTURY | HRG1530S1R-**A | (C,M)AG36TC8P | GUH96C090C4M | 28200 | 26400 | 15.2 | 12.5 | 8.3 | 2.22 | 66 | 53 | 213349964
CENTURY | HRG1530S1R-**A | (C,M)AG36TB8P | GUH96C070B3M | 29400 | 26200 | 15.2 | 13 | 8.1 | 2.26 | 66 | 53 | 213349963
CENTURY | HRG1530S1R-**A | (C,M)AG36TB8P | GUH96C045B3M | 29400 | 26200 | 15.2 | 12.5 | 8.1 | 2.26 | 66 | 54 | 213349962
ADP | E4HL5030A1000A | FG80936+TD |  | 24000 | 22400 | 15.2 | 10 | 8.1 | 1.75 | 81 | 85 | 213624656
ADP | E4HL5030A1000A | FG82936+TD |  | 24000 | 22400 | 15.2 | 10 | 8.1 | 1.75 | 81 | 85 | 213624659
ADP | E4HL5030A1000A | FG81936+TD |  | 24000 | 22400 | 15.2 | 10 | 8.1 | 1.75 | 81 | 85 | 213624658
ADP | E4HL5030A1000A | FG47936+TD |  | 24000 | 22400 | 15.2 | 10 | 8.1 | 1.75 | 81 | 85 | 213624655
ADP | E4HL5030A1000A | PL36H210P179+TD |  | 24000 | 22400 | 15.2 | 10 | 8.1 | 1.75 | 81 | 85 | 213624653
ADP | E4HL5030A1000A | V,T36H***P449+TD |  | 24000 | 22400 | 15.2 | 10 | 8.1 | 1.75 | 81 | 85 | 213624651
ADP | E4HL5030A1000A | PL36H175P789+TD |  | 24000 | 22400 | 15.2 | 10 | 8.1 | 1.75 | 81 | 85 | 213624648
ADP | E4HL5030A1000A | FG35936+TD |  | 24000 | 22400 | 15.2 | 10 | 8.1 | 1.75 | 81 | 85 | 213624650
ADP | E4HL5030A1000A | V,T36H175P159+TD |  | 24000 | 22400 | 15.2 | 10 | 8.1 | 1.75 | 81 | 85 | 213624647
ADP | E4HL5030A1000A | PL36H175P159+TD |  | 24000 | 22400 | 15.2 | 10 | 8.1 | 1.75 | 81 | 85 | 213624645
ADP | E4HL5030A1000A | FG33936+TD |  | 24000 | 22400 | 15.2 | 10 | 8.1 | 1.75 | 81 | 85 | 213624643
ADP | E4HL5030A1000A | PL36H210P299+TD |  | 24000 | 22400 | 15.2 | 10 | 8.1 | 1.75 | 81 | 85 | 213624642
ADP | 38MURAQ36AB3* | C36A***L159+CBPE3A* |  | 36000 | 38000 | 16 | 10 | 8.1 | 1.82 | 75 | 92 | 213312033
ADP | 38MURAQ36AB3* | C36A***L159+CBPE4B* |  | 37000 | 36800 | 16 | 10 | 8.1 | 2 | 77 | 93 | 213312032
ADP | 38MURAQ36AB3* | PL36H175P159+CBPE4B* |  | 37000 | 36800 | 16 | 10 | 8.1 | 2 | 77 | 93 | 213312030
ADP | 38MURAQ36AB3* | V36H175P159+CBPE4B* |  | 37000 | 36800 | 16 | 10 | 8.1 | 2 | 77 | 93 | 213312031
ADP | 38MURAQ24AB3* | V36H***P219+CBPE3A* |  | 24000 | 25000 | 18 | 10.5 | 8.9 | 1.9 | 73 | 90 | 213312008
ADP | 38MURAQ24AB3* | C36A***L159+CBPE3A* |  | 24200 | 25000 | 18 | 10.5 | 9 | 1.92 | 73 | 90 | 213312007
ADP | 38MURAQ24AB3* | PL36H***P449+CBPE3A* |  | 24200 | 25000 | 18 | 10.5 | 9 | 1.92 | 73 | 90 | 213312009
ADP | 38MURAQ24AB3* | C36A***L159+CBPE4B* |  | 24200 | 25000 | 18 | 10.5 | 9 | 1.92 | 73 | 90 | 213312006
ADP | 38MURAQ24AB3* | V36H175P159+CBPE4B* |  | 24200 | 25000 | 18 | 10.5 | 9 | 1.92 | 73 | 90 | 213312005
ADP | NS22H60MA4-**A | V60H210P179 | NF80U090S5C | 54500 | 54000 | 18 | 11 | 8.1 | 1.84 | 69 | 57 | 213613077
ADP | NS22H60MA4-**A | PL60H210P179 | NF80U090S5C | 54500 | 54000 | 18 | 11 | 8.1 | 1.84 | 69 | 57 | 213613076
ADP | NS22H60MA4-**A | V60H245P799 | NF80U090S5C | 54500 | 54000 | 18 | 11 | 8.1 | 1.84 | 69 | 57 | 213613032
ADP | NS22H60MA4-**A | V60H210P199 | NF80U090S5C | 54500 | 54000 | 18 | 11 | 8.1 | 1.84 | 69 | 57 | 213613031
ADP | NS22H60MA4-**A | PL60H210P199 | NF80U090S5C | 54500 | 54000 | 18 | 11 | 8.1 | 1.84 | 69 | 57 | 213613030
ADP | ML17XP1-030-230A** | LH35/38X9 | EL297UH110XV48C* | 29000 | 26800 | 15.2 | 13 | 8.3 | 2.24 | 66 | 53 | 213360921
ADP | ML17XP1-030-230A** | LP18/37R9 | EL297UH110XV48C* | 29000 | 26800 | 15.2 | 12.5 | 8.3 | 2.24 | 66 | 53 | 213360920
ADP | ML17XP1-030-230A** | L*35/36U9 | EL297UH110XV48C* | 29000 | 26800 | 15.2 | 12.5 | 8.3 | 2.24 | 66 | 53 | 213360919
ADP | ML17XP1-030-230A** | LP29/36X9 | EL297UH110XV48C* | 29000 | 26800 | 15.2 | 12.5 | 8.3 | 2.24 | 66 | 53 | 213360918
ADP | ML17XP1-030-230A** | LP25/36R9 | EL297UH110XV48C* | 28800 | 26800 | 15.2 | 12 | 8.25 | 2.22 | 66 | 53 | 213360917
ADP | ML17XP1-030-230A** | LP36/37R9 | EL297UH110XV48C* | 29000 | 26800 | 16 | 13 | 8.3 | 2.24 | 66 | 53 | 213360916
ADP | ML17XP1-030-230A** | LH35/38X9 | EL297UH090XV48C* | 28600 | 26600 | 15.2 | 13 | 8.3 | 2.22 | 65 | 53 | 213360915
ADP | ML17XP1-030-230A** | LP18/37R9 | EL297UH090XV48C* | 28600 | 26600 | 15.2 | 13 | 8.3 | 2.22 | 65 | 53 | 213360914
ADP | ML17XP1-030-230A** | L*35/36U9 | EL297UH090XV48C* | 28600 | 26600 | 15.2 | 13 | 8.3 | 2.22 | 65 | 53 | 213360913
ADP | ML17XP1-030-230A** | LP29/36X9 | EL297UH090XV48C* | 28600 | 26600 | 15.2 | 13 | 8.3 | 2.22 | 65 | 53 | 213360912
ADP | ML17XP1-030-230A** | LP36/37R9 | EL297UH090XV48C* | 28600 | 26600 | 16 | 13.5 | 8.3 | 2.22 | 65 | 53 | 213360910
ADP | ML17XP1-030-230A** | LH35/38X9 | EL297UH090XV36C* | 28800 | 26600 | 15.2 | 12.5 | 8.3 | 2.22 | 66 | 54 | 213360909
ADP | ML17XP1-030-230A** | LP25/36R9 | EL297UH090XV48C* | 28200 | 26600 | 15.2 | 12.5 | 8.2 | 2.2 | 65 | 53 | 213360911
ADP | ML17XP1-030-230A** | LP18/37R9 | EL297UH090XV36C* | 28800 | 26600 | 15.2 | 12.5 | 8.3 | 2.22 | 66 | 54 | 213360908
ADP | ML17XP1-030-230A** | L*35/36U9 | EL297UH090XV36C* | 28800 | 26600 | 15.2 | 12.5 | 8.3 | 2.22 | 66 | 54 | 213360907
ADP | ML17XP1-030-230A** | LP29/36X9 | EL297UH090XV36C* | 28800 | 26600 | 15.2 | 12.5 | 8.3 | 2.22 | 66 | 54 | 213360906
ADP | ML17XP1-030-230A** | LP25/36R9 | EL297UH090XV36C* | 28400 | 26600 | 15.2 | 12 | 8.25 | 2.2 | 66 | 54 | 213360905
ADP | ML17XP1-030-230A** | LP18/37R9 | EL297UH070XV36B* | 30000 | 26400 | 15.2 | 13 | 8.1 | 2.28 | 66 | 54 | 213360903
ADP | ML17XP1-030-230A** | LP36/37R9 | EL297UH090XV36C* | 28800 | 26600 | 16 | 13 | 8.3 | 2.22 | 66 | 54 | 213360904
ADP | ML17XP1-030-230A** | L*35/36U9 | EL297UH070XV36B* | 30000 | 26400 | 16 | 13 | 8.1 | 2.28 | 66 | 54 | 213360902
ADP | ML17XP1-030-230A** | LH35/36F9 | EL297UH070XV36B* | 30000 | 26400 | 16 | 13 | 8.1 | 2.28 | 66 | 54 | 213360897
ADP | ML17XP1-030-230A** | LH35/36X9 | EL297UH070XV36B* | 30000 | 26400 | 16 | 13 | 8.1 | 2.28 | 66 | 54 | 213360896
ADP | ML17XP1-030-230A** | LP36/37R9 | EL297UH070XV36B* | 30000 | 26400 | 16 | 13.5 | 8.1 | 2.28 | 66 | 54 | 213360888
ADP | ML17XP1-030-230A** | LP18/37R9 | EL297UH045XV36B* | 29800 | 26400 | 15.2 | 13 | 8.1 | 2.26 | 66 | 54 | 213360887
ADP | ML17XP1-030-230A** | L*35/36U9 | EL297UH045XV36B* | 29800 | 26400 | 15.2 | 13 | 8.1 | 2.26 | 66 | 54 | 213360886
ADP | ML17XP1-030-230A** | LH35/36F9 | EL297UH045XV36B* | 29800 | 26400 | 15.2 | 13 | 8.1 | 2.26 | 66 | 54 | 213360881
ADP | ML17XP1-030-230A** | LH35/36X9 | EL297UH045XV36B* | 29800 | 26400 | 15.2 | 13 | 8.1 | 2.26 | 66 | 54 | 213360880
ADP | ML17XP1-030-230A** | LP36/37R9 | EL297UH045XV36B* | 29800 | 26400 | 16 | 13.5 | 8.1 | 2.26 | 66 | 54 | 213360872
ADP | PH7TAN460**AA* | PL60H210P179+CBPE5* |  | 55000 | 56000 | 16 | 11.7 | 8.1 | 2.26 | 64 | 51 | 213311351
ADP | PH7TAN460**AA* | C60A***C189+CBPE5* |  | 55500 | 56000 | 16 | 11.7 | 8.1 | 2.26 | 64 | 51 | 213311354
ADP | PH7TAN460**AA* | C60A***C199+CBPE5* |  | 56500 | 56000 | 16 | 12 | 8.1 | 2.26 | 64 | 51 | 213311355
ADP | PH7TAN460**AA* | V60H210P179+CBPE5* |  | 55000 | 56000 | 16 | 11.7 | 8.1 | 2.26 | 64 | 51 | 213311352
ADP | PH7TAN448**AA* | C48A***L539+CBPE4B* |  | 46000 | 45000 | 16 | 11.7 | 8.1 | 2.3 | 62 | 51 | 213311350
ADP | PH7TAN448**AA* | C60A***C189+CBPE5* |  | 45000 | 45000 | 15.2 | 11.7 | 8.1 | 2.3 | 62 | 51 | 213311348
ADP | PH7TAN448**AA* | C60A***C199+CBPE5* |  | 45500 | 45000 | 16 | 11.7 | 8.1 | 2.3 | 62 | 51 | 213311349
ADP | PH7TAN448**AA* | C60A***C169+CBPE5* |  | 44500 | 45000 | 15.2 | 11.7 | 8.1 | 2.24 | 62 | 51 | 213311346
ADP | PH7TAN448**AA* | V48H175P389+CBPE4B* |  | 45000 | 45000 | 15.2 | 11.7 | 8.1 | 2.3 | 62 | 51 | 213311347
ADP | PH7TAN448**AA* | C48A***L169+CBPE4B* |  | 44000 | 45000 | 15.2 | 11 | 8.1 | 2.3 | 62 | 51 | 213311345
ADP | EL17XP1-030-230A** | LD24/35Y9 | EL297DF045XV36B* | 28000 | 27600 | 15.2 | 12.5 | 8.5 | 2.2 | 64 | 50 | 213545946
ADP | EL17XP1-030-230A** | LD24/35Z9 | EL297DF045XV36B* | 28000 | 27600 | 15.2 | 12.5 | 8.5 | 2.2 | 64 | 50 | 213545942
ADP | EL17XP1-030-230A** | LD24/35Y9 | EL196DF070XE48B* | 28800 | 28400 | 15.2 | 12 | 8.3 | 1.88 | 65 | 53 | 213545938
ADP | EL17XP1-030-230A** | LD24/35Z9 | EL196DF070XE48B* | 28800 | 28400 | 15.2 | 12 | 8.3 | 1.88 | 65 | 53 | 213545935
ADP | EL17XP1-030-230A** | LD24/35Y9 | EL196DF045XE36B* | 29000 | 28400 | 15.2 | 12.5 | 8.4 | 1.88 | 65 | 52 | 213545931
ADP | EL17XP1-030-230A** | LD24/35Z9 | EL196DF045XE36B* | 29000 | 28400 | 15.2 | 12.5 | 8.4 | 1.88 | 65 | 52 | 213545927
ADP | EL17XP1-024-230A** | LD24/35Z9 | SL280DF060NV36B* | 23400 | 20800 | 15.2 | 13 | 8.1 | 1.94 | 64 | 52 | 213545922
ADP | EL17XP1-024-230A** | LD24/35Z9 | EL297DF070XV48B* | 23400 | 21000 | 15.2 | 12.5 | 8.1 | 1.98 | 65 | 53 | 213545918
ADP | EL17XP1-024-230A** | LD24/35Z9 | EL196DF070XE48B* | 23400 | 21000 | 15.2 | 13 | 8.1 | 1.96 | 65 | 52 | 213545910
ADP | EL17XP1-024-230A** | LD24/35Z9 | EL196DF045XE36B* | 23600 | 21000 | 15.2 | 13 | 8.2 | 1.96 | 65 | 52 | 213545906
ADP | TU60-48WADU | *E88960+AEFE5* |  | 54000 | 54000 | 15.2 | 10 | 10 | 1.8 | 67 | 76 | 213502601
ADP | TU60-24WADU | *E88960+AEFE5* |  | 54000 | 54000 | 15.2 | 10 | 10 | 1.8 | 67 | 76 | 213502600
ADP | TU36-24WADU | *E34936+AEFE4B* |  | 32000 | 34000 | 16 | 10 | 10 | 1.8 | 64 | 70 | 213502598
ADP | TU36-24WADU | HE34936+AEFE4B* |  | 32000 | 34000 | 16 | 10 | 10 | 1.8 | 64 | 70 | 213502596
ADP | YH2F48TB21 | AD-61(P,U)*****9 | TM9V100C16MP12 | 45500 | 42000 | 15.2 | 11.7 | 8.1 | 2.46 | 70 | 58 | 213502485
ADP | 4HP18V36P | BV**C6937 |  | 34000 | 33200 | 19 | 11.7 | 8.45 | 2.14 | 63 | 53 | 213411118
ADP | 4HP18V36P | BV**B9931 |  | 22000 | 22400 | 17 | 12 | 8.5 | 1.94 | 64 | 64 | 213411117
ADP | 4HP17L42P-**A | BV**C4948 |  | 41000 | 37400 | 15.2 | 13 | 8.1 | 2.14 | 66 | 53 | 213411115
ADP | 4HP17L36P-**A | BV**C6937 |  | 34800 | 33200 | 16 | 13 | 8.5 | 2.3 | 67 | 55 | 213411114
ADP | HMH72B341 | H,YG35936 | Z8ES080C16SMPS1 | 34000 | 31800 | 18 | 10 | 8.5 | 2.14 | 77 | 75 | 213411108
ADP | HMH72B341 | H,YG35936 | Z8ES080B12SMPS1 | 33200 | 31400 | 18 | 10 | 8.5 | 2.04 | 81 | 73 | 213411107
ADP | HMH72B341 | H,YG35936 | Z8ES040A12SMPS1 | 34000 | 31800 | 18 | 10 | 8.5 | 2.1 | 77 | 75 | 213411106
ADP | 38MURAQ24AB3* | C36A***L139 | 59TP6C100V21**20 | 23200 | 24600 | 17 | 10 | 8.5 | 2.04 | 74 | 98 | 213352712
ADP | 38MURAQ24AB3* | C36A***L139 | 59TP6C080V21**20 | 23600 | 24800 | 17 | 10.5 | 8.5 | 1.98 | 73 | 95 | 213352710
ADP | 38MURAQ24AB3* | C24A***L039 | 59TP6C080V21**20 | 22800 | 24800 | 16 | 10 | 8.5 | 1.98 | 73 | 95 | 213352709
ADP | 38MURAQ24AB3* | C36A***L139 | 59TP6C060V17**16 | 23200 | 25200 | 16 | 10 | 8.5 | 2.12 | 73 | 99 | 213352706
ADP | 38MURAQ24AB3* | C36A***L139 | 59TP6C040V14**10 | 23200 | 24800 | 16 | 10 | 8.5 | 2.06 | 73 | 98 | 213352700
ADP | 38MURAQ18AB3* | C36A***L139 | 59TP6C080V17**16 | 17600 | 17100 | 16 | 11 | 8.5 | 2.3 | 67 | 109 | 213352698
ADP | 38MURAQ18AB3* | C24A***L039 | 59TP6C080V17**16 | 17400 | 17100 | 16 | 10.5 | 8.5 | 2.3 | 67 | 109 | 213352697
ADP | 38MURAQ18AB3* | C36A***L139 | 59TP6C060V17**16 | 17300 | 16800 | 16 | 10.5 | 8.5 | 2.34 | 68 | 114 | 213352696
ADP | 38MURAQ18AB3* | C24A***L039 | 59TP6C060V17**16 | 17200 | 16800 | 16 | 10 | 8.5 | 2.34 | 68 | 114 | 213352695
ADP | 38MURAQ18AB3* | C36A***L139 | 59TP6C060V14**12 | 17400 | 16900 | 16 | 10.5 | 8.5 | 2.3 | 67 | 111 | 213352694
ADP | 38MURAQ18AB3* | C24A***L039 | 59TP6C060V14**12 | 17300 | 16900 | 16 | 10.5 | 8.5 | 2.38 | 67 | 115 | 213352693
ADP | 38MURAQ18AB3* | C36A***L139 | 59TP6C040V17**12 | 17100 | 16600 | 16 | 10.5 | 8.5 | 2.34 | 68 | 114 | 213352692
ADP | 38MURAQ18AB3* | C24A***L039 | 59TP6C040V17**12 | 17000 | 16600 | 16 | 10 | 8.5 | 2.34 | 68 | 114 | 213352691
ADP | 38MURAQ18AB3* | C36A***L139 | 59TP6C040V14**10 | 17100 | 16600 | 16 | 10 | 8.5 | 2.34 | 68 | 114 | 213352690
NAPOLEON | WSEHV4860RA1-N | H,DE50960 | WUV100T5BA | 54000 | 58000 | 16 | 10 | 8.5 | 1.8 | 66 | 71 | 212404679
CONTINENTAL | WSEHV4860RA1-C | H,DE50960 | WUV090T5BA | 54000 | 58000 | 16 | 10 | 8.5 | 1.8 | 66 | 71 | 212404682
NAPOLEON | WSEHV4860RA1-N | H,DE50960 | WPV090T5BA | 54000 | 58000 | 16 | 10 | 8.5 | 1.8 | 66 | 71 | 212404677
NAPOLEON | WSEHV4860RA1-N | H,DE50960 | WPV100T5BA | 54000 | 58000 | 16 | 10 | 8.5 | 1.8 | 66 | 71 | 212404680
NAPOLEON | NS18HV48A60 | H,DE50960 | WPV090T5BA | 54000 | 58000 | 16 | 10 | 8.5 | 1.8 | 66 | 71 | 212404685
NAPOLEON | WSEHV4860RA1-N | H,DE50960 | WUV090T5BA | 54000 | 58000 | 16 | 10 | 8.5 | 1.8 | 66 | 71 | 212404678
CONTINENTAL | WSEHV4860RA1-C | H,DE50960 | WUV100T5BA | 54000 | 58000 | 16 | 10 | 8.5 | 1.8 | 66 | 71 | 212404683
CONTINENTAL | WSEHV4860RA1-C | H,DE50960 | WPV090T5BA | 54000 | 58000 | 16 | 10 | 8.5 | 1.8 | 66 | 71 | 212404681
CONTINENTAL | WSEHV4860RA1-C | H,DE50960 | WPV100T5BA | 54000 | 58000 | 16 | 10 | 8.5 | 1.8 | 66 | 71 | 212404684
NAPOLEON | NS18HV48A60 | H,DE50960 | WUV090T5BA | 54000 | 58000 | 16 | 10 | 8.5 | 1.8 | 66 | 71 | 212404686
NAPOLEON | NS18HV48A60 | H,DE50960 | WPV100T5BA | 54000 | 58000 | 16 | 10 | 8.5 | 1.8 | 66 | 71 | 212404688
NAPOLEON | NS18HV48A60 | H,DE50960 | WUV100T5BA | 54000 | 58000 | 16 | 10 | 8.5 | 1.8 | 66 | 71 | 212404687
CONTINENTAL | CS18HV48A60 | H,DE50960 | WUV090T5BA | 54000 | 58000 | 16 | 10 | 8.5 | 1.8 | 66 | 71 | 212404690
CONTINENTAL | CS18HV48A60 | H,DE50960 | WPV090T5BA | 54000 | 58000 | 16 | 10 | 8.5 | 1.8 | 66 | 71 | 212404689
NAPOLEON | WSEHV2436RA1-N | H,DE33(6,9)36 | WPV050T3AA | 22000 | 25000 | 17 | 10 | 8.5 | 1.8 | 60 | 70 | 212404693
NAPOLEON | WSEHV2436RA1-N | H,DE33(6,9)36 | WPV060T3AA | 22000 | 25000 | 17 | 10 | 8.5 | 1.8 | 60 | 70 | 212404694
CONTINENTAL | CS18HV48A60 | H,DE50960 | WPV100T5BA | 54000 | 58000 | 16 | 10 | 8.5 | 1.8 | 66 | 71 | 212404692
CONTINENTAL | CS18HV48A60 | H,DE50960 | WUV100T5BA | 54000 | 58000 | 16 | 10 | 8.5 | 1.8 | 66 | 71 | 212404691
CONTINENTAL | WSEHV2436RA1-C | H,DE33(6,9)36 | WPV050T3AA | 22000 | 25000 | 17 | 10 | 8.5 | 1.8 | 60 | 70 | 212404697
NAPOLEON | WSEHV2436RA1-N | H,DE33(6,9)36 | WUV050T3AA | 22000 | 25000 | 17 | 10 | 8.5 | 1.8 | 60 | 70 | 212404695
CONTINENTAL | WSEHV2436RA1-C | H,DE33(6,9)36 | WPV060T3AA | 22000 | 25000 | 17 | 10 | 8.5 | 1.8 | 60 | 70 | 212404698
CONTINENTAL | WSEHV2436RA1-C | H,DE33(6,9)36 | WUV050T3AA | 22000 | 25000 | 17 | 10 | 8.5 | 1.8 | 60 | 70 | 212404699
CONTINENTAL | WSEHV2436RA1-C | H,DE33(6,9)36 | WUV060T3AA | 22000 | 25000 | 17 | 10 | 8.5 | 1.8 | 60 | 70 | 212404700
NAPOLEON | WSEHV2436RA1-N | H,DE33(6,9)36 | WUV060T3AA | 22000 | 25000 | 17 | 10 | 8.5 | 1.8 | 60 | 70 | 212404696
NAPOLEON | WSEHV4860RA1-N | H,DE37960+TXV | WPV070T4BA | 46000 | 50000 | 17 | 10 | 8.5 | 1.8 | 66 | 70 | 212404701
NAPOLEON | WSEHV4860RA1-N | H,DE37960+TXV | WUV080T4BA | 46000 | 50000 | 17 | 10 | 8.5 | 1.8 | 66 | 70 | 212404703
NAPOLEON | WSEHV4860RA1-N | H,DE37960+TXV | WUV070T4BA | 46000 | 50000 | 17 | 10 | 8.5 | 1.8 | 66 | 70 | 212404702
CONTINENTAL | WSEHV4860RA1-C | H,DE37960+TXV | WPV070T4BA | 46000 | 50000 | 17 | 10 | 8.5 | 1.8 | 66 | 70 | 212404705
CONTINENTAL | WSEHV4860RA1-C | H,DE37960+TXV | WUV070T4BA | 46000 | 50000 | 17 | 10 | 8.5 | 1.8 | 66 | 70 | 212404706
CONTINENTAL | WSEHV4860RA1-C | H,DE37960+TXV | WUV080T4BA | 46000 | 50000 | 17 | 10 | 8.5 | 1.8 | 66 | 70 | 212404707
NAPOLEON | WSEHV4860RA1-N | H,DE37960+TXV | WPV080T4BA | 46000 | 50000 | 17 | 10 | 8.5 | 1.8 | 66 | 70 | 212404704
NAPOLEON | NS18HV48A60 | H,DE37960+TXV | WPV070T4BA | 46000 | 50000 | 17 | 10 | 8.5 | 1.8 | 66 | 70 | 212404709
CONTINENTAL | WSEHV4860RA1-C | H,DE37960+TXV | WPV080T4BA | 46000 | 50000 | 17 | 10 | 8.5 | 1.8 | 66 | 70 | 212404708
NAPOLEON | NS18HV48A60 | H,DE37960+TXV | WUV080T4BA | 46000 | 50000 | 17 | 10 | 8.5 | 1.8 | 66 | 70 | 212404711
NAPOLEON | NS18HV48A60 | H,DE37960+TXV | WUV070T4BA | 46000 | 50000 | 17 | 10 | 8.5 | 1.8 | 66 | 70 | 212404710
CONTINENTAL | CS18HV48A60 | H,DE37960+TXV | WPV070T4BA | 46000 | 50000 | 17 | 10 | 8.5 | 1.8 | 66 | 70 | 212404713
CONTINENTAL | CS18HV48A60 | H,DE37960+TXV | WUV070T4BA | 46000 | 50000 | 17 | 10 | 8.5 | 1.8 | 66 | 70 | 212404714
NAPOLEON | NS18HV48A60 | H,DE37960+TXV | WPV080T4BA | 46000 | 50000 | 17 | 10 | 8.5 | 1.8 | 66 | 70 | 212404712
CONTINENTAL | CS18HV48A60 | H,DE37960+TXV | WUV080T4BA | 46000 | 50000 | 17 | 10 | 8.5 | 1.8 | 66 | 70 | 212404715
CONTINENTAL | CS18HV48A60 | H,DE37960+TXV | WPV080T4BA | 46000 | 50000 | 17 | 10 | 8.5 | 1.8 | 66 | 70 | 212404716
NAPOLEON | WSEHV2436RA1-N | H,DE33(6,9)36 | WPV070T3AA | 22000 | 25000 | 17 | 10 | 8.5 | 1.8 | 60 | 70 | 212427853
NAPOLEON | WSEHV2436RA1-N | H,DE33(6,9)36 | WUV070T3AA | 22000 | 25000 | 17 | 10 | 8.5 | 1.8 | 60 | 70 | 212427854
CONTINENTAL | WSEHV2436RA1-C | H,DE33(6,9)36 | WPV070T3AA | 22000 | 25000 | 17 | 10 | 8.5 | 1.8 | 60 | 70 | 212427855
CONTINENTAL | WSEHV2436RA1-C | H,DE33(6,9)36 | WUV070T3AA | 22000 | 25000 | 17 | 10 | 8.5 | 1.8 | 60 | 70 | 212427856
NAPOLEON | WSEHV2436RA1-N | H,DE37936 | WPV070T3AA | 38000 | 36600 | 17 | 10 | 8.5 | 1.8 | 70 | 90 | 212603041
NAPOLEON | WSEHV2436RA1-N | H,DE37936 | WPV080T3AA | 38000 | 36600 | 17 | 10 | 8.5 | 1.8 | 70 | 90 | 212603042
CONTINENTAL | WSEHV2436RA1-C | H,DE37936 | WPV070T3AA | 38000 | 36600 | 17 | 10 | 8.5 | 1.8 | 70 | 90 | 212603043
CONTINENTAL | WSEHV2436RA1-C | H,DE37936 | WPV080T3AA | 38000 | 36600 | 17 | 10 | 8.5 | 1.8 | 70 | 90 | 212603044
NAPOLEON | WSEHV2436RA1-N | H,DE37936 | WUV070T3AA | 38000 | 36600 | 17 | 10 | 8.5 | 1.8 | 70 | 90 | 212920610
NAPOLEON | WSEHV2436RA1-N | H,DE37936 | WUV080T3AA | 38000 | 36600 | 17 | 10 | 8.5 | 1.8 | 70 | 90 | 212920611
CONTINENTAL | WSEHV2436RA1-C | H,DE37936 | WUV070T3AA | 38000 | 36600 | 17 | 10 | 8.5 | 1.8 | 70 | 90 | 212920612
CONTINENTAL | WSEHV2436RA1-C | H,DE37936 | WUV080T3AA | 38000 | 36600 | 17 | 10 | 8.5 | 1.8 | 70 | 90 | 212920613
KEEPRITE | DLCURAH18ABK | EA*4X24L17A* | *80MSU0601716A* | 17600 | 18600 | 16.5 | 10.5 | 8.5 | 2.3 | 67 | 103 | 214228987
DAY & NIGHT | DLCURAH18ABK | EA*4X24L17A* | *80MSU0601716A* | 17600 | 18600 | 16.5 | 10.5 | 8.5 | 2.3 | 67 | 103 | 214228986
COMFORTMAKER | DLCURAH18ABK | EA*4X24L17A* | *80MSU0601716A* | 17600 | 18600 | 16.5 | 10.5 | 8.5 | 2.3 | 67 | 103 | 214228985
ARCOAIRE | DLCURAH18ABK | EA*4X24L17A* | *80MSU0601716A* | 17600 | 18600 | 16.5 | 10.5 | 8.5 | 2.3 | 67 | 103 | 214228984
AIRQUEST | DLCURAH18ABK | EA*4X24L17A* | *80MSU0601716A* | 17600 | 18600 | 16.5 | 10.5 | 8.5 | 2.3 | 67 | 103 | 214228983
HEIL | DLCURAH18ABK | EA*4X24L17A* | *80MSU0601716A* | 17600 | 18600 | 16.5 | 10.5 | 8.5 | 2.3 | 67 | 103 | 214228982
PAYNE HEATING AND COOLING | 38MURAQ18AB3* | CAP**2417AL* | PG80MSUA48060B** | 17600 | 18600 | 16.5 | 10.5 | 8.5 | 2.3 | 67 | 103 | 214228981
BRYANT HEATING AND COOLING SYSTEMS | 38MURAQ18AB3* | CAP**2417AL* | 83*SB48060M17*** | 17600 | 18600 | 16.5 | 10.5 | 8.5 | 2.3 | 67 | 103 | 214228980
TEMPSTAR | DLCURAH18ABK | EA*4X19L17A* | *80MSU0601716A* | 18100 | 18000 | 16.5 | 11 | 8.5 | 2.14 | 68 | 98 | 214228978
SMART COMFORT | DLCURAH18ABK | EA*4X19L17A* | *80MSU0601716A* | 18100 | 18000 | 16.5 | 11 | 8.5 | 2.14 | 68 | 98 | 214228977
KEEPRITE | DLCURAH18ABK | EA*4X19L17A* | *80MSU0601716A* | 18100 | 18000 | 16.5 | 11 | 8.5 | 2.14 | 68 | 98 | 214228976
DAY & NIGHT | DLCURAH18ABK | EA*4X19L17A* | *80MSU0601716A* | 18100 | 18000 | 16.5 | 11 | 8.5 | 2.14 | 68 | 98 | 214228975
COMFORTMAKER | DLCURAH18ABK | EA*4X19L17A* | *80MSU0601716A* | 18100 | 18000 | 16.5 | 11 | 8.5 | 2.14 | 68 | 98 | 214228974
ARCOAIRE | DLCURAH18ABK | EA*4X19L17A* | *80MSU0601716A* | 18100 | 18000 | 16.5 | 11 | 8.5 | 2.14 | 68 | 98 | 214228973
AIRQUEST | DLCURAH18ABK | EA*4X19L17A* | *80MSU0601716A* | 18100 | 18000 | 16.5 | 11 | 8.5 | 2.14 | 68 | 98 | 214228972
HEIL | DLCURAH18ABK | EA*4X19L17A* | *80MSU0601716A* | 18100 | 18000 | 16.5 | 11 | 8.5 | 2.14 | 68 | 98 | 214228971
PAYNE HEATING AND COOLING | 38MURAQ18AB3* | CAP**1917AL* | PG80MSUA48060B** | 18100 | 18000 | 16.5 | 11 | 8.5 | 2.14 | 68 | 98 | 214228970
BRYANT HEATING AND COOLING SYSTEMS | 38MURAQ18AB3* | CAP**1917AL* | 83*SB48060M17*** | 18100 | 18000 | 16.5 | 11 | 8.5 | 2.14 | 68 | 98 | 214228969
TEMPSTAR | TVH848GKA2* | EN(A,D,W)4X60L24**+WALLCON | *96CTN1202422B* | 45500 | 46500 | 17.5 | 10.5 | 8.5 | 2.02 | 78 | 62 | 214238362
KEEPRITE | CVH848GKA2* | EN(A,D,W)4X60L24**+WALLCON | *96CTN1202422B* | 45500 | 46500 | 17.5 | 10.5 | 8.5 | 2.02 | 78 | 62 | 214238360
DAY & NIGHT | CVH848GKA2* | EN(A,D,W)4X60L24**+WALLCON | *96CTN1202422B* | 45500 | 46500 | 17.5 | 10.5 | 8.5 | 2.02 | 78 | 62 | 214238359
COMFORTMAKER | CVH848GKA2* | EN(A,D,W)4X60L24**+WALLCON | *96CTN1202422B* | 45500 | 46500 | 17.5 | 10.5 | 8.5 | 2.02 | 78 | 62 | 214238358
ARCOAIRE | HVH848GKA2* | EN(A,D,W)4X60L24**+WALLCON | *96CTN1202422B* | 45500 | 46500 | 17.5 | 10.5 | 8.5 | 2.02 | 78 | 62 | 214238357
AIRQUEST | HVH848GKA2* | EN(A,D,W)4X60L24**+WALLCON | *96CTN1202422B* | 45500 | 46500 | 17.5 | 10.5 | 8.5 | 2.02 | 78 | 62 | 214238356
HEIL | HVH848GKA2* | EN(A,D,W)4X60L24**+WALLCON | *96CTN1202422B* | 45500 | 46500 | 17.5 | 10.5 | 8.5 | 2.02 | 78 | 62 | 214238355
BRYANT HEATING AND COOLING SYSTEMS | 288BNV048*0**B* | CNPV*6024AL*+UI | 986TD66120C24*** | 45500 | 46500 | 17.5 | 10.5 | 8.5 | 2.02 | 78 | 62 | 214238354
CARRIER | 25VNA848A*031* | CNPV*6024AL*+UI | 59TN6C120C24**22 | 45500 | 46500 | 17.5 | 10.5 | 8.5 | 2.02 | 78 | 62 | 214238353
TEMPSTAR | TVH848GKA2* | EN(A,D,W)4X60L24**+WALLCON | *96CTN1002122B* | 45500 | 46500 | 17.5 | 10 | 8.5 | 2 | 78 | 62 | 214238352
KENMORE | (C,H,T)VH848GKA2* | EN(A,D,W)4X60L24**+WALLCON | *96CTN1002122B* | 45500 | 46500 | 17.5 | 10 | 8.5 | 2 | 78 | 62 | 214238351
KEEPRITE | CVH848GKA2* | EN(A,D,W)4X60L24**+WALLCON | *96CTN1002122B* | 45500 | 46500 | 17.5 | 10 | 8.5 | 2 | 78 | 62 | 214238350
DAY & NIGHT | CVH848GKA2* | EN(A,D,W)4X60L24**+WALLCON | *96CTN1002122B* | 45500 | 46500 | 17.5 | 10 | 8.5 | 2 | 78 | 62 | 214238349
COMFORTMAKER | CVH848GKA2* | EN(A,D,W)4X60L24**+WALLCON | *96CTN1002122B* | 45500 | 46500 | 17.5 | 10 | 8.5 | 2 | 78 | 62 | 214238348
ARCOAIRE | HVH848GKA2* | EN(A,D,W)4X60L24**+WALLCON | *96CTN1002122B* | 45500 | 46500 | 17.5 | 10 | 8.5 | 2 | 78 | 62 | 214238347
AIRQUEST | HVH848GKA2* | EN(A,D,W)4X60L24**+WALLCON | *96CTN1002122B* | 45500 | 46500 | 17.5 | 10 | 8.5 | 2 | 78 | 62 | 214238346
HEIL | HVH848GKA2* | EN(A,D,W)4X60L24**+WALLCON | *96CTN1002122B* | 45500 | 46500 | 17.5 | 10 | 8.5 | 2 | 78 | 62 | 214238345
CARRIER | 25VNA848A*031* | CNPV*6024AL*+UI | 59TN6C100C21**22 | 45500 | 46500 | 17.5 | 10 | 8.5 | 2 | 78 | 62 | 214238343
TEMPSTAR | TVH848GKA2* | EN(A,D,W)4X60L24**+WALLCON | *96CTN0802120B* | 45500 | 46500 | 17.5 | 10.5 | 8.5 | 2.02 | 77 | 62 | 214238342
KEEPRITE | CVH848GKA2* | EN(A,D,W)4X60L24**+WALLCON | *96CTN0802120B* | 45500 | 46500 | 17.5 | 10.5 | 8.5 | 2.02 | 77 | 62 | 214238340
DAY & NIGHT | CVH848GKA2* | EN(A,D,W)4X60L24**+WALLCON | *96CTN0802120B* | 45500 | 46500 | 17.5 | 10.5 | 8.5 | 2.02 | 77 | 62 | 214238339
ARCOAIRE | HVH848GKA2* | EN(A,D,W)4X60L24**+WALLCON | *96CTN0802120B* | 45500 | 46500 | 17.5 | 10.5 | 8.5 | 2.02 | 77 | 62 | 214238337
AIRQUEST | HVH848GKA2* | EN(A,D,W)4X60L24**+WALLCON | *96CTN0802120B* | 45500 | 46500 | 17.5 | 10.5 | 8.5 | 2.02 | 77 | 62 | 214238336
HEIL | HVH848GKA2* | EN(A,D,W)4X60L24**+WALLCON | *96CTN0802120B* | 45500 | 46500 | 17.5 | 10.5 | 8.5 | 2.02 | 77 | 62 | 214238335
BRYANT HEATING AND COOLING SYSTEMS | 288BNV048*0**B* | CNPV*6024AL*+UI | 986TD60080C21*** | 45500 | 46500 | 17.5 | 10.5 | 8.5 | 2.02 | 77 | 62 | 214238334
CARRIER | 25VNA848A*031* | CNPV*6024AL*+UI | 59TN6C080C21**20 | 45500 | 46500 | 17.5 | 10.5 | 8.5 | 2.02 | 77 | 62 | 214238333
TEMPSTAR | TVH848GKA2* | EN(A,D,W)4X60L24**+WALLCON | *97CMN1202422B* | 45500 | 46500 | 17.5 | 10 | 8.5 | 2 | 78 | 62 | 214238332
KENMORE | (C,H,T)VH848GKA2* | EN(A,D,W)4X60L24**+WALLCON | *97CMN1202422B* | 45500 | 46500 | 17.5 | 10 | 8.5 | 2 | 78 | 62 | 214238331
KEEPRITE | CVH848GKA2* | EN(A,D,W)4X60L24**+WALLCON | *97CMN1202422B* | 45500 | 46500 | 17.5 | 10 | 8.5 | 2 | 78 | 62 | 214238330
DAY & NIGHT | CVH848GKA2* | EN(A,D,W)4X60L24**+WALLCON | *97CMN1202422B* | 45500 | 46500 | 17.5 | 10 | 8.5 | 2 | 78 | 62 | 214238329
COMFORTMAKER | CVH848GKA2* | EN(A,D,W)4X60L24**+WALLCON | *97CMN1202422B* | 45500 | 46500 | 17.5 | 10 | 8.5 | 2 | 78 | 62 | 214238328
ARCOAIRE | HVH848GKA2* | EN(A,D,W)4X60L24**+WALLCON | *97CMN1202422B* | 45500 | 46500 | 17.5 | 10 | 8.5 | 2 | 78 | 62 | 214238327
AIRQUEST | HVH848GKA2* | EN(A,D,W)4X60L24**+WALLCON | *97CMN1202422B* | 45500 | 46500 | 17.5 | 10 | 8.5 | 2 | 78 | 62 | 214238326
HEIL | HVH848GKA2* | EN(A,D,W)4X60L24**+WALLCON | *97CMN1202422B* | 45500 | 46500 | 17.5 | 10 | 8.5 | 2 | 78 | 62 | 214238325
BRYANT HEATING AND COOLING SYSTEMS | 288BNV048*0**B* | CNPV*6024AL*+UI | 987MC66120C24*** | 45500 | 46500 | 17.5 | 10 | 8.5 | 2 | 78 | 62 | 214238324
CARRIER | 25VNA848A*031* | CNPV*6024AL*+UI | 59MN7C120C24**22 | 45500 | 46500 | 17.5 | 10 | 8.5 | 2 | 78 | 62 | 214238323
TEMPSTAR | TVH848GKA2* | EN(A,D,W)4X60L24**+WALLCON | *97CMN1002122B* | 45500 | 46500 | 17.5 | 10 | 8.5 | 2 | 78 | 62 | 214238322
KEEPRITE | CVH848GKA2* | EN(A,D,W)4X60L24**+WALLCON | *97CMN1002122B* | 45500 | 46500 | 17.5 | 10 | 8.5 | 2 | 78 | 62 | 214238320
DAY & NIGHT | CVH848GKA2* | EN(A,D,W)4X60L24**+WALLCON | *97CMN1002122B* | 45500 | 46500 | 17.5 | 10 | 8.5 | 2 | 78 | 62 | 214238319
ARCOAIRE | HVH848GKA2* | EN(A,D,W)4X60L24**+WALLCON | *97CMN1002122B* | 45500 | 46500 | 17.5 | 10 | 8.5 | 2 | 78 | 62 | 214238317
AIRQUEST | HVH848GKA2* | EN(A,D,W)4X60L24**+WALLCON | *97CMN1002122B* | 45500 | 46500 | 17.5 | 10 | 8.5 | 2 | 78 | 62 | 214238316
HEIL | HVH848GKA2* | EN(A,D,W)4X60L24**+WALLCON | *97CMN1002122B* | 45500 | 46500 | 17.5 | 10 | 8.5 | 2 | 78 | 62 | 214238315
BRYANT HEATING AND COOLING SYSTEMS | 288BNV048*0**B* | CNPV*6024AL*+UI | 987MC66100C21*** | 45500 | 46500 | 17.5 | 10 | 8.5 | 2 | 78 | 62 | 214238314
CARRIER | 25VNA848A*031* | CNPV*6024AL*+UI | 59MN7C100C21**22 | 45500 | 46500 | 17.5 | 10 | 8.5 | 2 | 78 | 62 | 214238313
TEMPSTAR | TVH848GKA2* | EN(A,D,W)4X60L24**+WALLCON | *97CMN0802120B* | 45500 | 46500 | 17.5 | 10 | 8.5 | 2 | 78 | 62 | 214238312
KENMORE | (C,H,T)VH848GKA2* | EN(A,D,W)4X60L24**+WALLCON | *97CMN0802120B* | 45500 | 46500 | 17.5 | 10 | 8.5 | 2 | 78 | 62 | 214238311
KEEPRITE | CVH848GKA2* | EN(A,D,W)4X60L24**+WALLCON | *97CMN0802120B* | 45500 | 46500 | 17.5 | 10 | 8.5 | 2 | 78 | 62 | 214238310
DAY & NIGHT | CVH848GKA2* | EN(A,D,W)4X60L24**+WALLCON | *97CMN0802120B* | 45500 | 46500 | 17.5 | 10 | 8.5 | 2 | 78 | 62 | 214238309
COMFORTMAKER | CVH848GKA2* | EN(A,D,W)4X60L24**+WALLCON | *97CMN0802120B* | 45500 | 46500 | 17.5 | 10 | 8.5 | 2 | 78 | 62 | 214238308
ARCOAIRE | HVH848GKA2* | EN(A,D,W)4X60L24**+WALLCON | *97CMN0802120B* | 45500 | 46500 | 17.5 | 10 | 8.5 | 2 | 78 | 62 | 214238307
KEEPRITE | CVH848GKA** | EN(A,D,W)4X60L24**+WALLCON | *95CSU0802120B* | 45500 | 46500 | 17.5 | 10 | 8.5 | 2 | 78 | 62 | 214238660
DAY & NIGHT | CVH848GKA** | EN(A,D,W)4X60L24**+WALLCON | *95CSU0802120B* | 45500 | 46500 | 17.5 | 10 | 8.5 | 2 | 78 | 62 | 214238659
COMFORTMAKER | CVH848GKA** | EN(A,D,W)4X60L24**+WALLCON | *95CSU0802120B* | 45500 | 46500 | 17.5 | 10 | 8.5 | 2 | 78 | 62 | 214238658
ARCOAIRE | HVH848GKA** | EN(A,D,W)4X60L24**+WALLCON | *95CSU0802120B* | 45500 | 46500 | 17.5 | 10 | 8.5 | 2 | 78 | 62 | 214238657
AIRQUEST | HVH848GKA** | EN(A,D,W)4X60L24**+WALLCON | *95CSU0802120B* | 45500 | 46500 | 17.5 | 10 | 8.5 | 2 | 78 | 62 | 214238656
HEIL | HVH848GKA** | EN(A,D,W)4X60L24**+WALLCON | *95CSU0802120B* | 45500 | 46500 | 17.5 | 10 | 8.5 | 2 | 78 | 62 | 214238655
BRYANT HEATING AND COOLING SYSTEMS | 288BNV048*0**A* | CNPV*6024AL*+UI | 935CB60080C21*** | 45500 | 46500 | 17.5 | 10 | 8.5 | 2 | 78 | 62 | 214238654
CARRIER | 25VNA848A*030* | CNPV*6024AL*+UI | 59CU5B080C21**20 | 45500 | 46500 | 17.5 | 10 | 8.5 | 2 | 78 | 62 | 214238653
TEMPSTAR | TVH848GKA** | EN(A,D,W)4X60L24**+WALLCON | *80CTL1352422B* | 45500 | 46000 | 17.5 | 10.5 | 8.5 | 2.02 | 78 | 62 | 214238652
KENMORE | (C,H,T)VH848GKA** | EN(A,D,W)4X60L24**+WALLCON | *80CTL1352422B* | 45500 | 46000 | 17.5 | 10.5 | 8.5 | 2.02 | 78 | 62 | 214238651
KEEPRITE | CVH848GKA** | EN(A,D,W)4X60L24**+WALLCON | *80CTL1352422B* | 45500 | 46000 | 17.5 | 10.5 | 8.5 | 2.02 | 78 | 62 | 214238650
DAY & NIGHT | CVH848GKA** | EN(A,D,W)4X60L24**+WALLCON | *80CTL1352422B* | 45500 | 46000 | 17.5 | 10.5 | 8.5 | 2.02 | 78 | 62 | 214238649
COMFORTMAKER | CVH848GKA** | EN(A,D,W)4X60L24**+WALLCON | *80CTL1352422B* | 45500 | 46000 | 17.5 | 10.5 | 8.5 | 2.02 | 78 | 62 | 214238648
ARCOAIRE | HVH848GKA** | EN(A,D,W)4X60L24**+WALLCON | *80CTL1352422B* | 45500 | 46000 | 17.5 | 10.5 | 8.5 | 2.02 | 78 | 62 | 214238647
AIRQUEST | HVH848GKA** | EN(A,D,W)4X60L24**+WALLCON | *80CTL1352422B* | 45500 | 46000 | 17.5 | 10.5 | 8.5 | 2.02 | 78 | 62 | 214238646
HEIL | HVH848GKA** | EN(A,D,W)4X60L24**+WALLCON | *80CTL1352422B* | 45500 | 46000 | 17.5 | 10.5 | 8.5 | 2.02 | 78 | 62 | 214238645
BRYANT HEATING AND COOLING SYSTEMS | 288BNV048*0**A* | CNPV*6024AL*+UI | 88*TB66135C24*** | 45500 | 46000 | 17.5 | 10.5 | 8.5 | 2.02 | 78 | 62 | 214238644
CARRIER | 25VNA848A*030* | CNPV*6024AL*+UI | 58TN*B135C24**22 | 45500 | 46000 | 17.5 | 10.5 | 8.5 | 2.02 | 78 | 62 | 214238643
TEMPSTAR | TVH848GKA** | EN(A,D,W)4X60L24**+WALLCON | *80CTL1102120B* | 45500 | 46000 | 17.5 | 10.5 | 8.5 | 2.02 | 78 | 62 | 214238642
KEEPRITE | CVH848GKA** | EN(A,D,W)4X60L24**+WALLCON | *80CTL1102120B* | 45500 | 46000 | 17.5 | 10.5 | 8.5 | 2.02 | 78 | 62 | 214238640
DAY & NIGHT | CVH848GKA** | EN(A,D,W)4X60L24**+WALLCON | *80CTL1102120B* | 45500 | 46000 | 17.5 | 10.5 | 8.5 | 2.02 | 78 | 62 | 214238639
ARCOAIRE | HVH848GKA** | EN(A,D,W)4X60L24**+WALLCON | *80CTL1102120B* | 45500 | 46000 | 17.5 | 10.5 | 8.5 | 2.02 | 78 | 62 | 214238637
AIRQUEST | HVH848GKA** | EN(A,D,W)4X60L24**+WALLCON | *80CTL1102120B* | 45500 | 46000 | 17.5 | 10.5 | 8.5 | 2.02 | 78 | 62 | 214238636
HEIL | HVH848GKA** | EN(A,D,W)4X60L24**+WALLCON | *80CTL1102120B* | 45500 | 46000 | 17.5 | 10.5 | 8.5 | 2.02 | 78 | 62 | 214238635
BRYANT HEATING AND COOLING SYSTEMS | 288BNV048*0**A* | CNPV*6024AL*+UI | 88*TB60110C21*** | 45500 | 46000 | 17.5 | 10.5 | 8.5 | 2.02 | 78 | 62 | 214238634
CARRIER | 25VNA848A*030* | CNPV*6024AL*+UI | 58TN*B110C21**20 | 45500 | 46000 | 17.5 | 10.5 | 8.5 | 2.02 | 78 | 62 | 214238633
TEMPSTAR | TVH848GKA** | EN(A,D,W)4X60L24**+WALLCON | *80CTL0902120B* | 45500 | 46000 | 17.5 | 10.5 | 8.5 | 2.02 | 78 | 62 | 214238632
KENMORE | (C,H,T)VH848GKA** | EN(A,D,W)4X60L24**+WALLCON | *80CTL0902120B* | 45500 | 46000 | 17.5 | 10.5 | 8.5 | 2.02 | 78 | 62 | 214238631
KEEPRITE | CVH848GKA** | EN(A,D,W)4X60L24**+WALLCON | *80CTL0902120B* | 45500 | 46000 | 17.5 | 10.5 | 8.5 | 2.02 | 78 | 62 | 214238630
DAY & NIGHT | CVH848GKA** | EN(A,D,W)4X60L24**+WALLCON | *80CTL0902120B* | 45500 | 46000 | 17.5 | 10.5 | 8.5 | 2.02 | 78 | 62 | 214238629
COMFORTMAKER | CVH848GKA** | EN(A,D,W)4X60L24**+WALLCON | *80CTL0902120B* | 45500 | 46000 | 17.5 | 10.5 | 8.5 | 2.02 | 78 | 62 | 214238628
ARCOAIRE | HVH848GKA** | EN(A,D,W)4X60L24**+WALLCON | *80CTL0902120B* | 45500 | 46000 | 17.5 | 10.5 | 8.5 | 2.02 | 78 | 62 | 214238627
AIRQUEST | HVH848GKA** | EN(A,D,W)4X60L24**+WALLCON | *80CTL0902120B* | 45500 | 46000 | 17.5 | 10.5 | 8.5 | 2.02 | 78 | 62 | 214238626
HEIL | HVH848GKA** | EN(A,D,W)4X60L24**+WALLCON | *80CTL0902120B* | 45500 | 46000 | 17.5 | 10.5 | 8.5 | 2.02 | 78 | 62 | 214238625
BRYANT HEATING AND COOLING SYSTEMS | 288BNV048*0**A* | CNPV*6024AL*+UI | 88*TB60090C21*** | 45500 | 46000 | 17.5 | 10.5 | 8.5 | 2.02 | 78 | 62 | 214238624
CARRIER | 25VNA848A*030* | CNPV*6024AL*+UI | 58TN*B090C21**20 | 45500 | 46000 | 17.5 | 10.5 | 8.5 | 2.02 | 78 | 62 | 214238623
TEMPSTAR | TVH848GKA** | EN(A,D,W)4X60L24**+WALLCON | *80CTL0702120B* | 45500 | 46500 | 17.5 | 10 | 8.5 | 2 | 78 | 62 | 214238622
KEEPRITE | CVH848GKA** | EN(A,D,W)4X60L24**+WALLCON | *80CTL0702120B* | 45500 | 46500 | 17.5 | 10 | 8.5 | 2 | 78 | 62 | 214238620
DAY & NIGHT | CVH848GKA** | EN(A,D,W)4X60L24**+WALLCON | *80CTL0702120B* | 45500 | 46500 | 17.5 | 10 | 8.5 | 2 | 78 | 62 | 214238619
ARCOAIRE | HVH848GKA** | EN(A,D,W)4X60L24**+WALLCON | *80CTL0702120B* | 45500 | 46500 | 17.5 | 10 | 8.5 | 2 | 78 | 62 | 214238617
AIRQUEST | HVH848GKA** | EN(A,D,W)4X60L24**+WALLCON | *80CTL0702120B* | 45500 | 46500 | 17.5 | 10 | 8.5 | 2 | 78 | 62 | 214238616
HEIL | HVH848GKA** | EN(A,D,W)4X60L24**+WALLCON | *80CTL0702120B* | 45500 | 46500 | 17.5 | 10 | 8.5 | 2 | 78 | 62 | 214238615
BRYANT HEATING AND COOLING SYSTEMS | 288BNV048*0**A* | CNPV*6024AL*+UI | 88*TB60070C21*** | 45500 | 46500 | 17.5 | 10 | 8.5 | 2 | 78 | 62 | 214238614
CARRIER | 25VNA848A*030* | CNPV*6024AL*+UI | 58TN*B070C21**20 | 45500 | 46500 | 17.5 | 10 | 8.5 | 2 | 78 | 62 | 214238613
TEMPSTAR | TVH848GKA** | EN(A,D)4X48L24**+WALLCON | *96CTN1202422B* | 45000 | 47000 | 17.5 | 10 | 8.5 | 2 | 77 | 61 | 214238612
KENMORE | (C,H,T)VH848GKA** | EN(A,D)4X48L24**+WALLCON | *96CTN1202422B* | 45000 | 47000 | 17.5 | 10 | 8.5 | 2 | 77 | 61 | 214238611
KEEPRITE | CVH848GKA** | EN(A,D)4X48L24**+WALLCON | *96CTN1202422B* | 45000 | 47000 | 17.5 | 10 | 8.5 | 2 | 77 | 61 | 214238610
DAY & NIGHT | CVH848GKA** | EN(A,D)4X48L24**+WALLCON | *96CTN1202422B* | 45000 | 47000 | 17.5 | 10 | 8.5 | 2 | 77 | 61 | 214238609
COMFORTMAKER | CVH848GKA** | EN(A,D)4X48L24**+WALLCON | *96CTN1202422B* | 45000 | 47000 | 17.5 | 10 | 8.5 | 2 | 77 | 61 | 214238608
ARCOAIRE | HVH848GKA** | EN(A,D)4X48L24**+WALLCON | *96CTN1202422B* | 45000 | 47000 | 17.5 | 10 | 8.5 | 2 | 77 | 61 | 214238607
AIRQUEST | HVH848GKA** | EN(A,D)4X48L24**+WALLCON | *96CTN1202422B* | 45000 | 47000 | 17.5 | 10 | 8.5 | 2 | 77 | 61 | 214238606
HEIL | HVH848GKA** | EN(A,D)4X48L24**+WALLCON | *96CTN1202422B* | 45000 | 47000 | 17.5 | 10 | 8.5 | 2 | 77 | 61 | 214238605
BRYANT HEATING AND COOLING SYSTEMS | 288BNV048*0**A* | CNPV*4824AL*+UI | 986TD66120C24*** | 45000 | 47000 | 17.5 | 10 | 8.5 | 2 | 77 | 61 | 214238604
CARRIER | 25VNA848A*030* | CNPV*4824AL*+UI | 59TN6C120C24**22 | 45000 | 47000 | 17.5 | 10 | 8.5 | 2 | 77 | 61 | 214238603
TEMPSTAR | TVH848GKA** | EN(A,D)4X48L24**+WALLCON | *96CTN1002122B* | 45000 | 47000 | 17.5 | 10 | 8.5 | 2 | 77 | 61 | 214238602
KENMORE | (C,H,T)VH848GKA** | EN(A,D)4X48L24**+WALLCON | *96CTN1002122B* | 45000 | 47000 | 17.5 | 10 | 8.5 | 2 | 77 | 61 | 214238601
GRANDAIRE | WDLCURAH24ABK | WLN(C,W)364BA* | WFEU060B048B* | 23600 | 25600 | 17 | 10.5 | 8.5 | 2 | 73 | 94 | 214229210
TEMPSTAR | DLCURAH24ABK | EN(A,D,W)4X36L17** | *80MSU0601716A* | 23600 | 25600 | 17 | 10.5 | 8.5 | 2 | 73 | 94 | 214229209
KEEPRITE | DLCURAH24ABK | EN(A,D,W)4X36L17** | *80MSU0601716A* | 23600 | 25600 | 17 | 10.5 | 8.5 | 2 | 73 | 94 | 214229207
DAY & NIGHT | DLCURAH24ABK | EN(A,D,W)4X36L17** | *80MSU0601716A* | 23600 | 25600 | 17 | 10.5 | 8.5 | 2 | 73 | 94 | 214229206
COMFORTMAKER | DLCURAH24ABK | EN(A,D,W)4X36L17** | *80MSU0601716A* | 23600 | 25600 | 17 | 10.5 | 8.5 | 2 | 73 | 94 | 214229205
ARCOAIRE | DLCURAH24ABK | EN(A,D,W)4X36L17** | *80MSU0601716A* | 23600 | 25600 | 17 | 10.5 | 8.5 | 2 | 73 | 94 | 214229204
AIRQUEST | DLCURAH24ABK | EN(A,D,W)4X36L17** | *80MSU0601716A* | 23600 | 25600 | 17 | 10.5 | 8.5 | 2 | 73 | 94 | 214229203
HEIL | DLCURAH24ABK | EN(A,D,W)4X36L17** | *80MSU0601716A* | 23600 | 25600 | 17 | 10.5 | 8.5 | 2 | 73 | 94 | 214229202
PAYNE HEATING AND COOLING | 38MURAQ24AB3* | CNPV*3617AL* | PG80MSUA48060B** | 23600 | 25600 | 17 | 10.5 | 8.5 | 2 | 73 | 94 | 214229201
BRYANT HEATING AND COOLING SYSTEMS | 38MURAQ24AB3* | CNPV*3617AL* | 83*SB48060M17*** | 23600 | 25600 | 17 | 10.5 | 8.5 | 2 | 73 | 94 | 214229200
GRANDAIRE | WDLCURAH24ABK | WLNC304BA* | WFEU060B048B* | 23600 | 25600 | 17 | 10.5 | 8.5 | 2 | 73 | 94 | 214229199
TEMPSTAR | DLCURAH24ABK | EN(A,D)4X30L17** | *80MSU0601716A* | 23600 | 25600 | 17 | 10.5 | 8.5 | 2 | 73 | 94 | 214229198
SMART COMFORT | DLCURAH24ABK | EN(A,D)4X30L17** | *80MSU0601716A* | 23600 | 25600 | 17 | 10.5 | 8.5 | 2 | 73 | 94 | 214229197
KEEPRITE | DLCURAH24ABK | EN(A,D)4X30L17** | *80MSU0601716A* | 23600 | 25600 | 17 | 10.5 | 8.5 | 2 | 73 | 94 | 214229196
DAY & NIGHT | DLCURAH24ABK | EN(A,D)4X30L17** | *80MSU0601716A* | 23600 | 25600 | 17 | 10.5 | 8.5 | 2 | 73 | 94 | 214229195
COMFORTMAKER | DLCURAH24ABK | EN(A,D)4X30L17** | *80MSU0601716A* | 23600 | 25600 | 17 | 10.5 | 8.5 | 2 | 73 | 94 | 214229194
ARCOAIRE | DLCURAH24ABK | EN(A,D)4X30L17** | *80MSU0601716A* | 23600 | 25600 | 17 | 10.5 | 8.5 | 2 | 73 | 94 | 214229193
AIRQUEST | DLCURAH24ABK | EN(A,D)4X30L17** | *80MSU0601716A* | 23600 | 25600 | 17 | 10.5 | 8.5 | 2 | 73 | 94 | 214229192
PAYNE HEATING AND COOLING | 38MURAQ24AB3* | CNPV*3017AL* | PG80MSUA48060B** | 23600 | 25600 | 17 | 10.5 | 8.5 | 2 | 73 | 94 | 214229190
BRYANT HEATING AND COOLING SYSTEMS | 38MURAQ24AB3* | CNPV*3017AL* | 83*SB48060M17*** | 23600 | 25600 | 17 | 10.5 | 8.5 | 2 | 73 | 94 | 214229189
TEMPSTAR | DLCURAH24ABK | EN(A,D)4X24L17** | *80MSU0601716A* | 23200 | 26800 | 16.5 | 10 | 8.5 | 1.96 | 72 | 88 | 214229187
SMART COMFORT | DLCURAH24ABK | EN(A,D)4X24L17** | *80MSU0601716A* | 23200 | 26800 | 16.5 | 10 | 8.5 | 1.96 | 72 | 88 | 214229186
DAY & NIGHT | DLCURAH24ABK | EN(A,D)4X24L17** | *80MSU0601716A* | 23200 | 26800 | 16.5 | 10 | 8.5 | 1.96 | 72 | 88 | 214229184
COMFORTMAKER | DLCURAH24ABK | EN(A,D)4X24L17** | *80MSU0601716A* | 23200 | 26800 | 16.5 | 10 | 8.5 | 1.96 | 72 | 88 | 214229183
ARCOAIRE | DLCURAH24ABK | EN(A,D)4X24L17** | *80MSU0601716A* | 23200 | 26800 | 16.5 | 10 | 8.5 | 1.96 | 72 | 88 | 214229182
AIRQUEST | DLCURAH24ABK | EN(A,D)4X24L17** | *80MSU0601716A* | 23200 | 26800 | 16.5 | 10 | 8.5 | 1.96 | 72 | 88 | 214229181
HEIL | DLCURAH24ABK | EN(A,D)4X24L17** | *80MSU0601716A* | 23200 | 26800 | 16.5 | 10 | 8.5 | 1.96 | 72 | 88 | 214229180
PAYNE HEATING AND COOLING | 38MURAQ24AB3* | CNPV*2417AL* | PG80MSUA48060B** | 23200 | 26800 | 16.5 | 10 | 8.5 | 1.96 | 72 | 88 | 214229179
BRYANT HEATING AND COOLING SYSTEMS | 38MURAQ24AB3* | CNPV*2417AL* | 83*SB48060M17*** | 23200 | 26800 | 16.5 | 10 | 8.5 | 1.96 | 72 | 88 | 214229178
GRANDAIRE | WDLCURAH24ABK | WLA*374BA* | WFEU060B048B* | 24000 | 25600 | 17.5 | 10 | 8.5 | 1.82 | 73 | 84 | 214229177
TEMPSTAR | DLCURAH24ABK | EA*4X37L17A* | *80MSU0601716A* | 24000 | 25600 | 17.5 | 10 | 8.5 | 1.82 | 73 | 84 | 214229176
SMART COMFORT | DLCURAH24ABK | EA*4X37L17A* | *80MSU0601716A* | 24000 | 25600 | 17.5 | 10 | 8.5 | 1.82 | 73 | 84 | 214229175
KEEPRITE | DLCURAH24ABK | EA*4X37L17A* | *80MSU0601716A* | 24000 | 25600 | 17.5 | 10 | 8.5 | 1.82 | 73 | 84 | 214229174
DAY & NIGHT | DLCURAH24ABK | EA*4X37L17A* | *80MSU0601716A* | 24000 | 25600 | 17.5 | 10 | 8.5 | 1.82 | 73 | 84 | 214229173
COMFORTMAKER | DLCURAH24ABK | EA*4X37L17A* | *80MSU0601716A* | 24000 | 25600 | 17.5 | 10 | 8.5 | 1.82 | 73 | 84 | 214229172
AIRQUEST | DLCURAH24ABK | EA*4X37L17A* | *80MSU0601716A* | 24000 | 25600 | 17.5 | 10 | 8.5 | 1.82 | 73 | 84 | 214229170
HEIL | DLCURAH24ABK | EA*4X37L17A* | *80MSU0601716A* | 24000 | 25600 | 17.5 | 10 | 8.5 | 1.82 | 73 | 84 | 214229169
BRYANT HEATING AND COOLING SYSTEMS | 38MURAQ24AB3* | CAP**3717AL* | 83*SB48060M17*** | 24000 | 25600 | 17.5 | 10 | 8.5 | 1.82 | 73 | 84 | 214229167
GRANDAIRE | WDLCURAH24ABK | WLA*364BA* | WFEU060B048B* | 23800 | 25600 | 17.5 | 10 | 8.5 | 1.96 | 73 | 92 | 214229166
BRYANT HEATING AND COOLING SYSTEMS | 288BNV048*0**B* | CNPV*4821AL*+UI | 88*TB60070C21*** | 44500 | 47000 | 17 | 10 | 8.5 | 1.98 | 78 | 61 | 214238004
CARRIER | 25VNA848A*031* | CNPV*4821AL*+UI | 58TN*B070C21**20 | 44500 | 47000 | 17 | 10 | 8.5 | 1.98 | 78 | 61 | 214238003
TEMPSTAR | TVH848GKA2* | EN(A,D,W)4X48L21**+WALLCON | *95CSU1002122B* | 45000 | 47000 | 17.5 | 10 | 8.5 | 2 | 77 | 61 | 214238052
KENMORE | (C,H,T)VH848GKA2* | EN(A,D,W)4X48L21**+WALLCON | *95CSU1002122B* | 45000 | 47000 | 17.5 | 10 | 8.5 | 2 | 77 | 61 | 214238051
KEEPRITE | CVH848GKA2* | EN(A,D,W)4X48L21**+WALLCON | *95CSU1002122B* | 45000 | 47000 | 17.5 | 10 | 8.5 | 2 | 77 | 61 | 214238050
DAY & NIGHT | CVH848GKA2* | EN(A,D,W)4X48L21**+WALLCON | *95CSU1002122B* | 45000 | 47000 | 17.5 | 10 | 8.5 | 2 | 77 | 61 | 214238049
COMFORTMAKER | CVH848GKA2* | EN(A,D,W)4X48L21**+WALLCON | *95CSU1002122B* | 45000 | 47000 | 17.5 | 10 | 8.5 | 2 | 77 | 61 | 214238048
ARCOAIRE | HVH848GKA2* | EN(A,D,W)4X48L21**+WALLCON | *95CSU1002122B* | 45000 | 47000 | 17.5 | 10 | 8.5 | 2 | 77 | 61 | 214238047
AIRQUEST | HVH848GKA2* | EN(A,D,W)4X48L21**+WALLCON | *95CSU1002122B* | 45000 | 47000 | 17.5 | 10 | 8.5 | 2 | 77 | 61 | 214238046
HEIL | HVH848GKA2* | EN(A,D,W)4X48L21**+WALLCON | *95CSU1002122B* | 45000 | 47000 | 17.5 | 10 | 8.5 | 2 | 77 | 61 | 214238045
BRYANT HEATING AND COOLING SYSTEMS | 288BNV048*0**B* | CNPV*4821AL*+UI | 935CB66100C21*** | 45000 | 47000 | 17.5 | 10 | 8.5 | 2 | 77 | 61 | 214238044
CARRIER | 25VNA848A*031* | CNPV*4821AL*+UI | 59CU5B100C21**22 | 45000 | 47000 | 17.5 | 10 | 8.5 | 2 | 77 | 61 | 214238043
TEMPSTAR | TVH848GKA2* | EN(A,D,W)4X48L21**+WALLCON | *95CSU0802120B* | 44500 | 47000 | 17 | 10 | 8.5 | 1.98 | 78 | 61 | 214238042
KENMORE | (C,H,T)VH848GKA2* | EN(A,D,W)4X48L21**+WALLCON | *95CSU0802120B* | 44500 | 47000 | 17 | 10 | 8.5 | 1.98 | 78 | 61 | 214238041
KEEPRITE | CVH848GKA2* | EN(A,D,W)4X48L21**+WALLCON | *95CSU0802120B* | 44500 | 47000 | 17 | 10 | 8.5 | 1.98 | 78 | 61 | 214238040
DAY & NIGHT | CVH848GKA2* | EN(A,D,W)4X48L21**+WALLCON | *95CSU0802120B* | 44500 | 47000 | 17 | 10 | 8.5 | 1.98 | 78 | 61 | 214238039
COMFORTMAKER | CVH848GKA2* | EN(A,D,W)4X48L21**+WALLCON | *95CSU0802120B* | 44500 | 47000 | 17 | 10 | 8.5 | 1.98 | 78 | 61 | 214238038
ARCOAIRE | HVH848GKA2* | EN(A,D,W)4X48L21**+WALLCON | *95CSU0802120B* | 44500 | 47000 | 17 | 10 | 8.5 | 1.98 | 78 | 61 | 214238037
AIRQUEST | HVH848GKA2* | EN(A,D,W)4X48L21**+WALLCON | *95CSU0802120B* | 44500 | 47000 | 17 | 10 | 8.5 | 1.98 | 78 | 61 | 214238036
HEIL | HVH848GKA2* | EN(A,D,W)4X48L21**+WALLCON | *95CSU0802120B* | 44500 | 47000 | 17 | 10 | 8.5 | 1.98 | 78 | 61 | 214238035
BRYANT HEATING AND COOLING SYSTEMS | 288BNV048*0**B* | CNPV*4821AL*+UI | 935CB60080C21*** | 44500 | 47000 | 17 | 10 | 8.5 | 1.98 | 78 | 61 | 214238034
CARRIER | 25VNA848A*031* | CNPV*4821AL*+UI | 59CU5B080C21**20 | 44500 | 47000 | 17 | 10 | 8.5 | 1.98 | 78 | 61 | 214238033
TEMPSTAR | TVH848GKA2* | EN(A,D,W)4X48L21**+WALLCON | *80CTL1102120B* | 45000 | 47000 | 17.5 | 10 | 8.5 | 2 | 77 | 61 | 214238032
KENMORE | (C,H,T)VH848GKA2* | EN(A,D,W)4X48L21**+WALLCON | *80CTL1102120B* | 45000 | 47000 | 17.5 | 10 | 8.5 | 2 | 77 | 61 | 214238031
KEEPRITE | CVH848GKA2* | EN(A,D,W)4X48L21**+WALLCON | *80CTL1102120B* | 45000 | 47000 | 17.5 | 10 | 8.5 | 2 | 77 | 61 | 214238030
DAY & NIGHT | CVH848GKA2* | EN(A,D,W)4X48L21**+WALLCON | *80CTL1102120B* | 45000 | 47000 | 17.5 | 10 | 8.5 | 2 | 77 | 61 | 214238029
COMFORTMAKER | CVH848GKA2* | EN(A,D,W)4X48L21**+WALLCON | *80CTL1102120B* | 45000 | 47000 | 17.5 | 10 | 8.5 | 2 | 77 | 61 | 214238028
ARCOAIRE | HVH848GKA2* | EN(A,D,W)4X48L21**+WALLCON | *80CTL1102120B* | 45000 | 47000 | 17.5 | 10 | 8.5 | 2 | 77 | 61 | 214238027
AIRQUEST | HVH848GKA2* | EN(A,D,W)4X48L21**+WALLCON | *80CTL1102120B* | 45000 | 47000 | 17.5 | 10 | 8.5 | 2 | 77 | 61 | 214238026
HEIL | HVH848GKA2* | EN(A,D,W)4X48L21**+WALLCON | *80CTL1102120B* | 45000 | 47000 | 17.5 | 10 | 8.5 | 2 | 77 | 61 | 214238025
BRYANT HEATING AND COOLING SYSTEMS | 288BNV048*0**B* | CNPV*4821AL*+UI | 88*TB60110C21*** | 45000 | 47000 | 17.5 | 10 | 8.5 | 2 | 77 | 61 | 214238024
CARRIER | 25VNA848A*031* | CNPV*4821AL*+UI | 58TN*B110C21**20 | 45000 | 47000 | 17.5 | 10 | 8.5 | 2 | 77 | 61 | 214238023
TEMPSTAR | TVH848GKA2* | EN(A,D,W)4X48L21**+WALLCON | *80CTL0902120B* | 45000 | 47000 | 17.5 | 10 | 8.5 | 2 | 77 | 61 | 214238022
KENMORE | (C,H,T)VH848GKA2* | EN(A,D,W)4X48L21**+WALLCON | *80CTL0902120B* | 45000 | 47000 | 17.5 | 10 | 8.5 | 2 | 77 | 61 | 214238021
KEEPRITE | CVH848GKA2* | EN(A,D,W)4X48L21**+WALLCON | *80CTL0902120B* | 45000 | 47000 | 17.5 | 10 | 8.5 | 2 | 77 | 61 | 214238020
DAY & NIGHT | CVH848GKA2* | EN(A,D,W)4X48L21**+WALLCON | *80CTL0902120B* | 45000 | 47000 | 17.5 | 10 | 8.5 | 2 | 77 | 61 | 214238019
COMFORTMAKER | CVH848GKA2* | EN(A,D,W)4X48L21**+WALLCON | *80CTL0902120B* | 45000 | 47000 | 17.5 | 10 | 8.5 | 2 | 77 | 61 | 214238018
ARCOAIRE | HVH848GKA2* | EN(A,D,W)4X48L21**+WALLCON | *80CTL0902120B* | 45000 | 47000 | 17.5 | 10 | 8.5 | 2 | 77 | 61 | 214238017
AIRQUEST | HVH848GKA2* | EN(A,D,W)4X48L21**+WALLCON | *80CTL0902120B* | 45000 | 47000 | 17.5 | 10 | 8.5 | 2 | 77 | 61 | 214238016
HEIL | HVH848GKA2* | EN(A,D,W)4X48L21**+WALLCON | *80CTL0902120B* | 45000 | 47000 | 17.5 | 10 | 8.5 | 2 | 77 | 61 | 214238015
BRYANT HEATING AND COOLING SYSTEMS | 288BNV048*0**B* | CNPV*4821AL*+UI | 88*TB60090C21*** | 45000 | 47000 | 17.5 | 10 | 8.5 | 2 | 77 | 61 | 214238014
CARRIER | 25VNA848A*031* | CNPV*4821AL*+UI | 58TN*B090C21**20 | 45000 | 47000 | 17.5 | 10 | 8.5 | 2 | 77 | 61 | 214238013
TEMPSTAR | TVH848GKA2* | EN(A,D,W)4X48L21**+WALLCON | *80CTL0702120B* | 44500 | 47000 | 17 | 10 | 8.5 | 1.98 | 78 | 61 | 214238012
KENMORE | (C,H,T)VH848GKA2* | EN(A,D,W)4X48L21**+WALLCON | *80CTL0702120B* | 44500 | 47000 | 17 | 10 | 8.5 | 1.98 | 78 | 61 | 214238011
KEEPRITE | CVH848GKA2* | EN(A,D,W)4X48L21**+WALLCON | *80CTL0702120B* | 44500 | 47000 | 17 | 10 | 8.5 | 1.98 | 78 | 61 | 214238010
DAY & NIGHT | CVH848GKA2* | EN(A,D,W)4X48L21**+WALLCON | *80CTL0702120B* | 44500 | 47000 | 17 | 10 | 8.5 | 1.98 | 78 | 61 | 214238009
COMFORTMAKER | CVH848GKA2* | EN(A,D,W)4X48L21**+WALLCON | *80CTL0702120B* | 44500 | 47000 | 17 | 10 | 8.5 | 1.98 | 78 | 61 | 214238008
ARCOAIRE | HVH848GKA2* | EN(A,D,W)4X48L21**+WALLCON | *80CTL0702120B* | 44500 | 47000 | 17 | 10 | 8.5 | 1.98 | 78 | 61 | 214238007
AIRQUEST | HVH848GKA2* | EN(A,D,W)4X48L21**+WALLCON | *80CTL0702120B* | 44500 | 47000 | 17 | 10 | 8.5 | 1.98 | 78 | 61 | 214238006
HEIL | HVH848GKA2* | EN(A,D,W)4X48L21**+WALLCON | *80CTL0702120B* | 44500 | 47000 | 17 | 10 | 8.5 | 1.98 | 78 | 61 | 214238005
GRANDAIRE | WDLCURAH36ABK | WLA*374BA* | WFEU060B048B* | 36000 | 38500 | 16 | 10 | 8.5 | 2.02 | 76 | 90 | 214229298
TEMPSTAR | DLCURAH36ABK | EA*4X37L17A* | *80MSU0601716A* | 36000 | 38500 | 16 | 10 | 8.5 | 2.02 | 76 | 90 | 214229297
SMART COMFORT | DLCURAH36ABK | EA*4X37L17A* | *80MSU0601716A* | 36000 | 38500 | 16 | 10 | 8.5 | 2.02 | 76 | 90 | 214229296
KEEPRITE | DLCURAH36ABK | EA*4X37L17A* | *80MSU0601716A* | 36000 | 38500 | 16 | 10 | 8.5 | 2.02 | 76 | 90 | 214229295
DAY & NIGHT | DLCURAH36ABK | EA*4X37L17A* | *80MSU0601716A* | 36000 | 38500 | 16 | 10 | 8.5 | 2.02 | 76 | 90 | 214229294
COMFORTMAKER | DLCURAH36ABK | EA*4X37L17A* | *80MSU0601716A* | 36000 | 38500 | 16 | 10 | 8.5 | 2.02 | 76 | 90 | 214229293
ARCOAIRE | DLCURAH36ABK | EA*4X37L17A* | *80MSU0601716A* | 36000 | 38500 | 16 | 10 | 8.5 | 2.02 | 76 | 90 | 214229292
HEIL | DLCURAH36ABK | EA*4X37L17A* | *80MSU0601716A* | 36000 | 38500 | 16 | 10 | 8.5 | 2.02 | 76 | 90 | 214229290
PAYNE HEATING AND COOLING | 38MURAQ36AB3* | CAP**3717AL* | PG80MSUA48060B** | 36000 | 38500 | 16 | 10 | 8.5 | 2.02 | 76 | 90 | 214229289
BRYANT HEATING AND COOLING SYSTEMS | 38MURAQ36AB3* | CAP**3717AL* | 83*SB48060M17*** | 36000 | 38500 | 16 | 10 | 8.5 | 2.02 | 76 | 90 | 214229288
TEMPSTAR | TVH848GKA** | EN(A,D,W)4X60L24**+WALLCON | *95CSU0802120B* | 45500 | 46500 | 17.5 | 10 | 8.5 | 2 | 78 | 62 | 214238662
CARRIER | 25VNA848A*030* | CNPV*6024AL*+UI | 59CU5B100C21**22 | 45500 | 46000 | 17.5 | 10.5 | 8.5 | 2.02 | 78 | 62 | 214238663
BRYANT HEATING AND COOLING SYSTEMS | 288BNV048*0**A* | CNPV*6024AL*+UI | 935CB66100C21*** | 45500 | 46000 | 17.5 | 10.5 | 8.5 | 2.02 | 78 | 62 | 214238664
HEIL | HVH848GKA** | EN(A,D,W)4X60L24**+WALLCON | *95CSU1002122B* | 45500 | 46000 | 17.5 | 10.5 | 8.5 | 2.02 | 78 | 62 | 214238665
AIRQUEST | HVH848GKA** | EN(A,D,W)4X60L24**+WALLCON | *95CSU1002122B* | 45500 | 46000 | 17.5 | 10.5 | 8.5 | 2.02 | 78 | 62 | 214238666
ARCOAIRE | HVH848GKA** | EN(A,D,W)4X60L24**+WALLCON | *95CSU1002122B* | 45500 | 46000 | 17.5 | 10.5 | 8.5 | 2.02 | 78 | 62 | 214238667
COMFORTMAKER | CVH848GKA** | EN(A,D,W)4X60L24**+WALLCON | *95CSU1002122B* | 45500 | 46000 | 17.5 | 10.5 | 8.5 | 2.02 | 78 | 62 | 214238668
DAY & NIGHT | CVH848GKA** | EN(A,D,W)4X60L24**+WALLCON | *95CSU1002122B* | 45500 | 46000 | 17.5 | 10.5 | 8.5 | 2.02 | 78 | 62 | 214238669
KEEPRITE | CVH848GKA** | EN(A,D,W)4X60L24**+WALLCON | *95CSU1002122B* | 45500 | 46000 | 17.5 | 10.5 | 8.5 | 2.02 | 78 | 62 | 214238670
KENMORE | (C,H,T)VH848GKA** | EN(A,D,W)4X60L24**+WALLCON | *95CSU1002122B* | 45500 | 46000 | 17.5 | 10.5 | 8.5 | 2.02 | 78 | 62 | 214238671
TEMPSTAR | TVH848GKA** | EN(A,D,W)4X60L24**+WALLCON | *95CSU1002122B* | 45500 | 46000 | 17.5 | 10.5 | 8.5 | 2.02 | 78 | 62 | 214238672
CARRIER | 25VNA848A*030* | CNPV*6024AL*+UI | 59MN7C060C21**20 | 45000 | 47000 | 17 | 10 | 8.5 | 1.96 | 78 | 62 | 214238673
BRYANT HEATING AND COOLING SYSTEMS | 288BNV048*0**A* | CNPV*6024AL*+UI | 987MC60060C21*** | 45000 | 47000 | 17 | 10 | 8.5 | 1.96 | 78 | 62 | 214238674
HEIL | HVH848GKA** | EN(A,D,W)4X60L24**+WALLCON | *97CMN0602120B* | 45000 | 47000 | 17 | 10 | 8.5 | 1.96 | 78 | 62 | 214238675
AIRQUEST | HVH848GKA** | EN(A,D,W)4X60L24**+WALLCON | *97CMN0602120B* | 45000 | 47000 | 17 | 10 | 8.5 | 1.96 | 78 | 62 | 214238676
ARCOAIRE | HVH848GKA** | EN(A,D,W)4X60L24**+WALLCON | *97CMN0602120B* | 45000 | 47000 | 17 | 10 | 8.5 | 1.96 | 78 | 62 | 214238677
COMFORTMAKER | CVH848GKA** | EN(A,D,W)4X60L24**+WALLCON | *97CMN0602120B* | 45000 | 47000 | 17 | 10 | 8.5 | 1.96 | 78 | 62 | 214238678
DAY & NIGHT | CVH848GKA** | EN(A,D,W)4X60L24**+WALLCON | *97CMN0602120B* | 45000 | 47000 | 17 | 10 | 8.5 | 1.96 | 78 | 62 | 214238679
KEEPRITE | CVH848GKA** | EN(A,D,W)4X60L24**+WALLCON | *97CMN0602120B* | 45000 | 47000 | 17 | 10 | 8.5 | 1.96 | 78 | 62 | 214238680
TEMPSTAR | TVH848GKA** | EN(A,D,W)4X60L24**+WALLCON | *97CMN0602120B* | 45000 | 47000 | 17 | 10 | 8.5 | 1.96 | 78 | 62 | 214238682
CARRIER | 25VNA848A*030* | CNPV*6024AL*+UI | 59MN7C080C21**20 | 45500 | 46500 | 17.5 | 10 | 8.5 | 2 | 78 | 62 | 214238683
HEIL | HVH848GKA** | EN(A,D,W)4X60L24**+WALLCON | *97CMN0802120B* | 45500 | 46500 | 17.5 | 10 | 8.5 | 2 | 78 | 62 | 214238685
AIRQUEST | HVH848GKA** | EN(A,D,W)4X60L24**+WALLCON | *97CMN0802120B* | 45500 | 46500 | 17.5 | 10 | 8.5 | 2 | 78 | 62 | 214238686
ARCOAIRE | HVH848GKA** | EN(A,D,W)4X60L24**+WALLCON | *97CMN0802120B* | 45500 | 46500 | 17.5 | 10 | 8.5 | 2 | 78 | 62 | 214238687
COMFORTMAKER | CVH848GKA** | EN(A,D,W)4X60L24**+WALLCON | *97CMN0802120B* | 45500 | 46500 | 17.5 | 10 | 8.5 | 2 | 78 | 62 | 214238688
DAY & NIGHT | CVH848GKA** | EN(A,D,W)4X60L24**+WALLCON | *97CMN0802120B* | 45500 | 46500 | 17.5 | 10 | 8.5 | 2 | 78 | 62 | 214238689
KEEPRITE | CVH848GKA** | EN(A,D,W)4X60L24**+WALLCON | *97CMN0802120B* | 45500 | 46500 | 17.5 | 10 | 8.5 | 2 | 78 | 62 | 214238690
KENMORE | (C,H,T)VH848GKA** | EN(A,D,W)4X60L24**+WALLCON | *97CMN0802120B* | 45500 | 46500 | 17.5 | 10 | 8.5 | 2 | 78 | 62 | 214238691
TEMPSTAR | TVH848GKA** | EN(A,D,W)4X60L24**+WALLCON | *97CMN0802120B* | 45500 | 46500 | 17.5 | 10 | 8.5 | 2 | 78 | 62 | 214238692
CARRIER | 25VNA848A*030* | CNPV*6024AL*+UI | 59MN7C100C21**22 | 45500 | 46500 | 17.5 | 10 | 8.5 | 2 | 78 | 62 | 214238693
BRYANT HEATING AND COOLING SYSTEMS | 288BNV048*0**A* | CNPV*6024AL*+UI | 987MC66100C21*** | 45500 | 46500 | 17.5 | 10 | 8.5 | 2 | 78 | 62 | 214238694
HEIL | HVH848GKA** | EN(A,D,W)4X60L24**+WALLCON | *97CMN1002122B* | 45500 | 46500 | 17.5 | 10 | 8.5 | 2 | 78 | 62 | 214238695
AIRQUEST | HVH848GKA** | EN(A,D,W)4X60L24**+WALLCON | *97CMN1002122B* | 45500 | 46500 | 17.5 | 10 | 8.5 | 2 | 78 | 62 | 214238696
ARCOAIRE | HVH848GKA** | EN(A,D,W)4X60L24**+WALLCON | *97CMN1002122B* | 45500 | 46500 | 17.5 | 10 | 8.5 | 2 | 78 | 62 | 214238697
COMFORTMAKER | CVH848GKA** | EN(A,D,W)4X60L24**+WALLCON | *97CMN1002122B* | 45500 | 46500 | 17.5 | 10 | 8.5 | 2 | 78 | 62 | 214238698
DAY & NIGHT | CVH848GKA** | EN(A,D,W)4X60L24**+WALLCON | *97CMN1002122B* | 45500 | 46500 | 17.5 | 10 | 8.5 | 2 | 78 | 62 | 214238699
KEEPRITE | CVH848GKA** | EN(A,D,W)4X60L24**+WALLCON | *97CMN1002122B* | 45500 | 46500 | 17.5 | 10 | 8.5 | 2 | 78 | 62 | 214238700
TEMPSTAR | TVH848GKA** | EN(A,D,W)4X60L24**+WALLCON | *97CMN1002122B* | 45500 | 46500 | 17.5 | 10 | 8.5 | 2 | 78 | 62 | 214238702
CARRIER | 25VNA848A*030* | CNPV*6024AL*+UI | 59MN7C120C24**22 | 45500 | 46500 | 17.5 | 10 | 8.5 | 2 | 78 | 62 | 214238703
HEIL | HVH848GKA** | EN(A,D,W)4X60L24**+WALLCON | *97CMN1202422B* | 45500 | 46500 | 17.5 | 10 | 8.5 | 2 | 78 | 62 | 214238705
AIRQUEST | HVH848GKA** | EN(A,D,W)4X60L24**+WALLCON | *97CMN1202422B* | 45500 | 46500 | 17.5 | 10 | 8.5 | 2 | 78 | 62 | 214238706
ARCOAIRE | HVH848GKA** | EN(A,D,W)4X60L24**+WALLCON | *97CMN1202422B* | 45500 | 46500 | 17.5 | 10 | 8.5 | 2 | 78 | 62 | 214238707
COMFORTMAKER | CVH848GKA** | EN(A,D,W)4X60L24**+WALLCON | *97CMN1202422B* | 45500 | 46500 | 17.5 | 10 | 8.5 | 2 | 78 | 62 | 214238708
DAY & NIGHT | CVH848GKA** | EN(A,D,W)4X60L24**+WALLCON | *97CMN1202422B* | 45500 | 46500 | 17.5 | 10 | 8.5 | 2 | 78 | 62 | 214238709
KEEPRITE | CVH848GKA** | EN(A,D,W)4X60L24**+WALLCON | *97CMN1202422B* | 45500 | 46500 | 17.5 | 10 | 8.5 | 2 | 78 | 62 | 214238710
KENMORE | (C,H,T)VH848GKA** | EN(A,D,W)4X60L24**+WALLCON | *97CMN1202422B* | 45500 | 46500 | 17.5 | 10 | 8.5 | 2 | 78 | 62 | 214238711
TEMPSTAR | TVH848GKA** | EN(A,D,W)4X60L24**+WALLCON | *97CMN1202422B* | 45500 | 46500 | 17.5 | 10 | 8.5 | 2 | 78 | 62 | 214238712
BRYANT HEATING AND COOLING SYSTEMS | 38MURAQ36AB3* | CNPV*4217AL* | 83*SB48060M17*** | 35400 | 38500 | 16 | 10 | 8.1 | 1.96 | 76 | 91 | 214229310
HEIL | DLCURAH36ABK | END4X42L17** | *80MSU0601716A* | 35400 | 38500 | 16 | 10 | 8.1 | 1.96 | 76 | 91 | 214229312
AIRQUEST | DLCURAH36ABK | END4X42L17** | *80MSU0601716A* | 35400 | 38500 | 16 | 10 | 8.1 | 1.96 | 76 | 91 | 214229313
COMFORTMAKER | DLCURAH36ABK | END4X42L17** | *80MSU0601716A* | 35400 | 38500 | 16 | 10 | 8.1 | 1.96 | 76 | 91 | 214229315
DAY & NIGHT | DLCURAH36ABK | END4X42L17** | *80MSU0601716A* | 35400 | 38500 | 16 | 10 | 8.1 | 1.96 | 76 | 91 | 214229316
SMART COMFORT | DLCURAH36ABK | END4X42L17** | *80MSU0601716A* | 35400 | 38500 | 16 | 10 | 8.1 | 1.96 | 76 | 91 | 214229318
TEMPSTAR | DLCURAH36ABK | END4X42L17** | *80MSU0601716A* | 35400 | 38500 | 16 | 10 | 8.1 | 1.96 | 76 | 91 | 214229319
GRANDAIRE | WDLCURAH36ABK | WLNC424BA* | WFEU060B048B* | 35400 | 38500 | 16 | 10 | 8.1 | 1.96 | 76 | 91 | 214229320
CARRIER | 25VNA848A*031* | CNPV*4821AL*+UI | 59MN7C080C21**20 | 44500 | 47000 | 17 | 10 | 8.5 | 1.98 | 78 | 61 | 214238063
BRYANT HEATING AND COOLING SYSTEMS | 288BNV048*0**B* | CNPV*4821AL*+UI | 987MC60080C21*** | 44500 | 47000 | 17 | 10 | 8.5 | 1.98 | 78 | 61 | 214238064
HEIL | HVH848GKA2* | EN(A,D,W)4X48L21**+WALLCON | *97CMN0802120B* | 44500 | 47000 | 17 | 10 | 8.5 | 1.98 | 78 | 61 | 214238065
AIRQUEST | HVH848GKA2* | EN(A,D,W)4X48L21**+WALLCON | *97CMN0802120B* | 44500 | 47000 | 17 | 10 | 8.5 | 1.98 | 78 | 61 | 214238066
ARCOAIRE | HVH848GKA2* | EN(A,D,W)4X48L21**+WALLCON | *97CMN0802120B* | 44500 | 47000 | 17 | 10 | 8.5 | 1.98 | 78 | 61 | 214238067
COMFORTMAKER | CVH848GKA2* | EN(A,D,W)4X48L21**+WALLCON | *97CMN0802120B* | 44500 | 47000 | 17 | 10 | 8.5 | 1.98 | 78 | 61 | 214238068
KEEPRITE | CVH848GKA2* | EN(A,D,W)4X48L21**+WALLCON | *97CMN0802120B* | 44500 | 47000 | 17 | 10 | 8.5 | 1.98 | 78 | 61 | 214238070
KENMORE | (C,H,T)VH848GKA2* | EN(A,D,W)4X48L21**+WALLCON | *97CMN0802120B* | 44500 | 47000 | 17 | 10 | 8.5 | 1.98 | 78 | 61 | 214238071
TEMPSTAR | TVH848GKA2* | EN(A,D,W)4X48L21**+WALLCON | *97CMN0802120B* | 44500 | 47000 | 17 | 10 | 8.5 | 1.98 | 78 | 61 | 214238072
CARRIER | 25VNA848A*031* | CNPV*4821AL*+UI | 59MN7C100C21**22 | 45000 | 47000 | 17.5 | 10 | 8.5 | 2 | 77 | 61 | 214238073
BRYANT HEATING AND COOLING SYSTEMS | 288BNV048*0**B* | CNPV*4821AL*+UI | 987MC66100C21*** | 45000 | 47000 | 17.5 | 10 | 8.5 | 2 | 77 | 61 | 214238074
HEIL | HVH848GKA2* | EN(A,D,W)4X48L21**+WALLCON | *97CMN1002122B* | 45000 | 47000 | 17.5 | 10 | 8.5 | 2 | 77 | 61 | 214238075
AIRQUEST | HVH848GKA2* | EN(A,D,W)4X48L21**+WALLCON | *97CMN1002122B* | 45000 | 47000 | 17.5 | 10 | 8.5 | 2 | 77 | 61 | 214238076
ARCOAIRE | HVH848GKA2* | EN(A,D,W)4X48L21**+WALLCON | *97CMN1002122B* | 45000 | 47000 | 17.5 | 10 | 8.5 | 2 | 77 | 61 | 214238077
COMFORTMAKER | CVH848GKA2* | EN(A,D,W)4X48L21**+WALLCON | *97CMN1002122B* | 45000 | 47000 | 17.5 | 10 | 8.5 | 2 | 77 | 61 | 214238078
DAY & NIGHT | CVH848GKA2* | EN(A,D,W)4X48L21**+WALLCON | *97CMN1002122B* | 45000 | 47000 | 17.5 | 10 | 8.5 | 2 | 77 | 61 | 214238079
KEEPRITE | CVH848GKA2* | EN(A,D,W)4X48L21**+WALLCON | *97CMN1002122B* | 45000 | 47000 | 17.5 | 10 | 8.5 | 2 | 77 | 61 | 214238080
KENMORE | (C,H,T)VH848GKA2* | EN(A,D,W)4X48L21**+WALLCON | *97CMN1002122B* | 45000 | 47000 | 17.5 | 10 | 8.5 | 2 | 77 | 61 | 214238081
TEMPSTAR | TVH848GKA2* | EN(A,D,W)4X48L21**+WALLCON | *97CMN1002122B* | 45000 | 47000 | 17.5 | 10 | 8.5 | 2 | 77 | 61 | 214238082
CARRIER | 25VNA848A*031* | CNPV*4821AL*+UI | 59TN6C080C21**20 | 45000 | 47000 | 17.5 | 10 | 8.5 | 2 | 77 | 61 | 214238083
BRYANT HEATING AND COOLING SYSTEMS | 288BNV048*0**B* | CNPV*4821AL*+UI | 986TD60080C21*** | 45000 | 47000 | 17.5 | 10 | 8.5 | 2 | 77 | 61 | 214238084
HEIL | HVH848GKA2* | EN(A,D,W)4X48L21**+WALLCON | *96CTN0802120B* | 45000 | 47000 | 17.5 | 10 | 8.5 | 2 | 77 | 61 | 214238085
AIRQUEST | HVH848GKA2* | EN(A,D,W)4X48L21**+WALLCON | *96CTN0802120B* | 45000 | 47000 | 17.5 | 10 | 8.5 | 2 | 77 | 61 | 214238086
ARCOAIRE | HVH848GKA2* | EN(A,D,W)4X48L21**+WALLCON | *96CTN0802120B* | 45000 | 47000 | 17.5 | 10 | 8.5 | 2 | 77 | 61 | 214238087
COMFORTMAKER | CVH848GKA2* | EN(A,D,W)4X48L21**+WALLCON | *96CTN0802120B* | 45000 | 47000 | 17.5 | 10 | 8.5 | 2 | 77 | 61 | 214238088
KEEPRITE | CVH848GKA2* | EN(A,D,W)4X48L21**+WALLCON | *96CTN0802120B* | 45000 | 47000 | 17.5 | 10 | 8.5 | 2 | 77 | 61 | 214238090
KENMORE | (C,H,T)VH848GKA2* | EN(A,D,W)4X48L21**+WALLCON | *96CTN0802120B* | 45000 | 47000 | 17.5 | 10 | 8.5 | 2 | 77 | 61 | 214238091
CARRIER | 25VNA848A*031* | CNPV*4821AL*+UI | 59TN6C100C21**22 | 45000 | 47000 | 17.5 | 10 | 8.5 | 2 | 77 | 61 | 214238093
BRYANT HEATING AND COOLING SYSTEMS | 288BNV048*0**B* | CNPV*4821AL*+UI | 986TD66100C21*** | 45000 | 47000 | 17.5 | 10 | 8.5 | 2 | 77 | 61 | 214238094
HEIL | HVH848GKA2* | EN(A,D,W)4X48L21**+WALLCON | *96CTN1002122B* | 45000 | 47000 | 17.5 | 10 | 8.5 | 2 | 77 | 61 | 214238095
AIRQUEST | HVH848GKA2* | EN(A,D,W)4X48L21**+WALLCON | *96CTN1002122B* | 45000 | 47000 | 17.5 | 10 | 8.5 | 2 | 77 | 61 | 214238096
ARCOAIRE | HVH848GKA2* | EN(A,D,W)4X48L21**+WALLCON | *96CTN1002122B* | 45000 | 47000 | 17.5 | 10 | 8.5 | 2 | 77 | 61 | 214238097
COMFORTMAKER | CVH848GKA2* | EN(A,D,W)4X48L21**+WALLCON | *96CTN1002122B* | 45000 | 47000 | 17.5 | 10 | 8.5 | 2 | 77 | 61 | 214238098
DAY & NIGHT | CVH848GKA2* | EN(A,D,W)4X48L21**+WALLCON | *96CTN1002122B* | 45000 | 47000 | 17.5 | 10 | 8.5 | 2 | 77 | 61 | 214238099
KEEPRITE | CVH848GKA2* | EN(A,D,W)4X48L21**+WALLCON | *96CTN1002122B* | 45000 | 47000 | 17.5 | 10 | 8.5 | 2 | 77 | 61 | 214238100
KENMORE | (C,H,T)VH848GKA2* | EN(A,D,W)4X48L21**+WALLCON | *96CTN1002122B* | 45000 | 47000 | 17.5 | 10 | 8.5 | 2 | 77 | 61 | 214238101
TEMPSTAR | TVH848GKA2* | EN(A,D,W)4X48L21**+WALLCON | *96CTN1002122B* | 45000 | 47000 | 17.5 | 10 | 8.5 | 2 | 77 | 61 | 214238102
CARRIER | 25VNA848A*031* | CNPV*4824AL*+UI | 58TN*B070C21**20 | 44500 | 47000 | 17 | 10 | 8.5 | 1.98 | 78 | 61 | 214238103
BRYANT HEATING AND COOLING SYSTEMS | 288BNV048*0**B* | CNPV*4824AL*+UI | 88*TB60070C21*** | 44500 | 47000 | 17 | 10 | 8.5 | 1.98 | 78 | 61 | 214238104
HEIL | HVH848GKA2* | EN(A,D)4X48L24**+WALLCON | *80CTL0702120B* | 44500 | 47000 | 17 | 10 | 8.5 | 1.98 | 78 | 61 | 214238105
AIRQUEST | HVH848GKA2* | EN(A,D)4X48L24**+WALLCON | *80CTL0702120B* | 44500 | 47000 | 17 | 10 | 8.5 | 1.98 | 78 | 61 | 214238106
ARCOAIRE | HVH848GKA2* | EN(A,D)4X48L24**+WALLCON | *80CTL0702120B* | 44500 | 47000 | 17 | 10 | 8.5 | 1.98 | 78 | 61 | 214238107
COMFORTMAKER | CVH848GKA2* | EN(A,D)4X48L24**+WALLCON | *80CTL0702120B* | 44500 | 47000 | 17 | 10 | 8.5 | 1.98 | 78 | 61 | 214238108
DAY & NIGHT | CVH848GKA2* | EN(A,D)4X48L24**+WALLCON | *80CTL0702120B* | 44500 | 47000 | 17 | 10 | 8.5 | 1.98 | 78 | 61 | 214238109
KEEPRITE | CVH848GKA2* | EN(A,D)4X48L24**+WALLCON | *80CTL0702120B* | 44500 | 47000 | 17 | 10 | 8.5 | 1.98 | 78 | 61 | 214238110
KENMORE | (C,H,T)VH848GKA2* | EN(A,D)4X48L24**+WALLCON | *80CTL0702120B* | 44500 | 47000 | 17 | 10 | 8.5 | 1.98 | 78 | 61 | 214238111
CARRIER | 25VNA848A*031* | CNPV*4824AL*+UI | 58TN*B090C21**20 | 45000 | 47000 | 17.5 | 10 | 8.5 | 2 | 77 | 61 | 214238113
BRYANT HEATING AND COOLING SYSTEMS | 288BNV048*0**B* | CNPV*4824AL*+UI | 88*TB60090C21*** | 45000 | 47000 | 17.5 | 10 | 8.5 | 2 | 77 | 61 | 214238114
HEIL | HVH848GKA2* | EN(A,D)4X48L24**+WALLCON | *80CTL0902120B* | 45000 | 47000 | 17.5 | 10 | 8.5 | 2 | 77 | 61 | 214238115
AIRQUEST | HVH848GKA2* | EN(A,D)4X48L24**+WALLCON | *80CTL0902120B* | 45000 | 47000 | 17.5 | 10 | 8.5 | 2 | 77 | 61 | 214238116
ARCOAIRE | HVH848GKA2* | EN(A,D)4X48L24**+WALLCON | *80CTL0902120B* | 45000 | 47000 | 17.5 | 10 | 8.5 | 2 | 77 | 61 | 214238117
COMFORTMAKER | CVH848GKA2* | EN(A,D)4X48L24**+WALLCON | *80CTL0902120B* | 45000 | 47000 | 17.5 | 10 | 8.5 | 2 | 77 | 61 | 214238118
DAY & NIGHT | CVH848GKA2* | EN(A,D)4X48L24**+WALLCON | *80CTL0902120B* | 45000 | 47000 | 17.5 | 10 | 8.5 | 2 | 77 | 61 | 214238119
KEEPRITE | CVH848GKA2* | EN(A,D)4X48L24**+WALLCON | *80CTL0902120B* | 45000 | 47000 | 17.5 | 10 | 8.5 | 2 | 77 | 61 | 214238120
CARRIER | 25VNA848A*031* | CNPV*4824AL*+UI | 59MN7C100C21**22 | 45000 | 47000 | 17.5 | 10 | 8.5 | 2 | 77 | 61 | 214238183
TEMPSTAR | TVH848GKA2* | EN(A,D)4X48L24**+WALLCON | *97CMN0802120B* | 44500 | 47000 | 17 | 10 | 8.5 | 1.98 | 78 | 61 | 214238182
KENMORE | (C,H,T)VH848GKA2* | EN(A,D)4X48L24**+WALLCON | *97CMN0802120B* | 44500 | 47000 | 17 | 10 | 8.5 | 1.98 | 78 | 61 | 214238181
KEEPRITE | CVH848GKA2* | EN(A,D)4X48L24**+WALLCON | *97CMN0802120B* | 44500 | 47000 | 17 | 10 | 8.5 | 1.98 | 78 | 61 | 214238180
DAY & NIGHT | CVH848GKA2* | EN(A,D)4X48L24**+WALLCON | *97CMN0802120B* | 44500 | 47000 | 17 | 10 | 8.5 | 1.98 | 78 | 61 | 214238179
COMFORTMAKER | CVH848GKA2* | EN(A,D)4X48L24**+WALLCON | *97CMN0802120B* | 44500 | 47000 | 17 | 10 | 8.5 | 1.98 | 78 | 61 | 214238178
ARCOAIRE | HVH848GKA2* | EN(A,D)4X48L24**+WALLCON | *97CMN0802120B* | 44500 | 47000 | 17 | 10 | 8.5 | 1.98 | 78 | 61 | 214238177
AIRQUEST | HVH848GKA2* | EN(A,D)4X48L24**+WALLCON | *97CMN0802120B* | 44500 | 47000 | 17 | 10 | 8.5 | 1.98 | 78 | 61 | 214238176
BRYANT HEATING AND COOLING SYSTEMS | 288BNV048*0**B* | CNPV*4824AL*+UI | 987MC60080C21*** | 44500 | 47000 | 17 | 10 | 8.5 | 1.98 | 78 | 61 | 214238174
CARRIER | 25VNA848A*031* | CNPV*4824AL*+UI | 59MN7C080C21**20 | 44500 | 47000 | 17 | 10 | 8.5 | 1.98 | 78 | 61 | 214238173
TEMPSTAR | TVH848GKA2* | EN(A,D)4X48L24**+WALLCON | *95CSU1002122B* | 45000 | 47000 | 17.5 | 10 | 8.5 | 2 | 77 | 61 | 214238162
KENMORE | (C,H,T)VH848GKA2* | EN(A,D)4X48L24**+WALLCON | *95CSU1002122B* | 45000 | 47000 | 17.5 | 10 | 8.5 | 2 | 77 | 61 | 214238161
KEEPRITE | CVH848GKA2* | EN(A,D)4X48L24**+WALLCON | *95CSU1002122B* | 45000 | 47000 | 17.5 | 10 | 8.5 | 2 | 77 | 61 | 214238160
DAY & NIGHT | CVH848GKA2* | EN(A,D)4X48L24**+WALLCON | *95CSU1002122B* | 45000 | 47000 | 17.5 | 10 | 8.5 | 2 | 77 | 61 | 214238159
COMFORTMAKER | CVH848GKA2* | EN(A,D)4X48L24**+WALLCON | *95CSU1002122B* | 45000 | 47000 | 17.5 | 10 | 8.5 | 2 | 77 | 61 | 214238158
ARCOAIRE | HVH848GKA2* | EN(A,D)4X48L24**+WALLCON | *95CSU1002122B* | 45000 | 47000 | 17.5 | 10 | 8.5 | 2 | 77 | 61 | 214238157
AIRQUEST | HVH848GKA2* | EN(A,D)4X48L24**+WALLCON | *95CSU1002122B* | 45000 | 47000 | 17.5 | 10 | 8.5 | 2 | 77 | 61 | 214238156
BRYANT HEATING AND COOLING SYSTEMS | 288BNV048*0**B* | CNPV*4824AL*+UI | 935CB66100C21*** | 45000 | 47000 | 17.5 | 10 | 8.5 | 2 | 77 | 61 | 214238154
CARRIER | 25VNA848A*031* | CNPV*4824AL*+UI | 59CU5B100C21**22 | 45000 | 47000 | 17.5 | 10 | 8.5 | 2 | 77 | 61 | 214238153
KENMORE | (C,H,T)VH848GKA2* | EN(A,D)4X48L24**+WALLCON | *95CSU0802120B* | 44500 | 47000 | 17 | 10 | 8.5 | 1.98 | 78 | 61 | 214238151
KEEPRITE | CVH848GKA2* | EN(A,D)4X48L24**+WALLCON | *95CSU0802120B* | 44500 | 47000 | 17 | 10 | 8.5 | 1.98 | 78 | 61 | 214238150
DAY & NIGHT | CVH848GKA2* | EN(A,D)4X48L24**+WALLCON | *95CSU0802120B* | 44500 | 47000 | 17 | 10 | 8.5 | 1.98 | 78 | 61 | 214238149
ARCOAIRE | HVH848GKA2* | EN(A,D)4X48L24**+WALLCON | *95CSU0802120B* | 44500 | 47000 | 17 | 10 | 8.5 | 1.98 | 78 | 61 | 214238147
AIRQUEST | HVH848GKA2* | EN(A,D)4X48L24**+WALLCON | *95CSU0802120B* | 44500 | 47000 | 17 | 10 | 8.5 | 1.98 | 78 | 61 | 214238146
HEIL | HVH848GKA2* | EN(A,D)4X48L24**+WALLCON | *95CSU0802120B* | 44500 | 47000 | 17 | 10 | 8.5 | 1.98 | 78 | 61 | 214238145
BRYANT HEATING AND COOLING SYSTEMS | 288BNV048*0**B* | CNPV*4824AL*+UI | 935CB60080C21*** | 44500 | 47000 | 17 | 10 | 8.5 | 1.98 | 78 | 61 | 214238144
CARRIER | 25VNA848A*031* | CNPV*4824AL*+UI | 59CU5B080C21**20 | 44500 | 47000 | 17 | 10 | 8.5 | 1.98 | 78 | 61 | 214238143
TEMPSTAR | TVH848GKA2* | EN(A,D)4X48L24**+WALLCON | *80CTL1352422B* | 45000 | 47000 | 17.5 | 10 | 8.5 | 2 | 77 | 61 | 214238142
KENMORE | (C,H,T)VH848GKA2* | EN(A,D)4X48L24**+WALLCON | *80CTL1352422B* | 45000 | 47000 | 17.5 | 10 | 8.5 | 2 | 77 | 61 | 214238141
KEEPRITE | CVH848GKA2* | EN(A,D)4X48L24**+WALLCON | *80CTL1352422B* | 45000 | 47000 | 17.5 | 10 | 8.5 | 2 | 77 | 61 | 214238140
DAY & NIGHT | CVH848GKA2* | EN(A,D)4X48L24**+WALLCON | *80CTL1352422B* | 45000 | 47000 | 17.5 | 10 | 8.5 | 2 | 77 | 61 | 214238139
COMFORTMAKER | CVH848GKA2* | EN(A,D)4X48L24**+WALLCON | *80CTL1352422B* | 45000 | 47000 | 17.5 | 10 | 8.5 | 2 | 77 | 61 | 214238138
ARCOAIRE | HVH848GKA2* | EN(A,D)4X48L24**+WALLCON | *80CTL1352422B* | 45000 | 47000 | 17.5 | 10 | 8.5 | 2 | 77 | 61 | 214238137
AIRQUEST | HVH848GKA2* | EN(A,D)4X48L24**+WALLCON | *80CTL1352422B* | 45000 | 47000 | 17.5 | 10 | 8.5 | 2 | 77 | 61 | 214238136
BRYANT HEATING AND COOLING SYSTEMS | 288BNV048*0**B* | CNPV*4824AL*+UI | 88*TB66135C24*** | 45000 | 47000 | 17.5 | 10 | 8.5 | 2 | 77 | 61 | 214238134
CARRIER | 25VNA848A*031* | CNPV*4824AL*+UI | 58TN*B135C24**22 | 45000 | 47000 | 17.5 | 10 | 8.5 | 2 | 77 | 61 | 214238133
KENMORE | (C,H,T)VH848GKA2* | EN(A,D)4X48L24**+WALLCON | *80CTL1102120B* | 45000 | 47000 | 17.5 | 10 | 8.5 | 2 | 77 | 61 | 214238131
KEEPRITE | CVH848GKA2* | EN(A,D)4X48L24**+WALLCON | *80CTL1102120B* | 45000 | 47000 | 17.5 | 10 | 8.5 | 2 | 77 | 61 | 214238130
DAY & NIGHT | CVH848GKA2* | EN(A,D)4X48L24**+WALLCON | *80CTL1102120B* | 45000 | 47000 | 17.5 | 10 | 8.5 | 2 | 77 | 61 | 214238129
COMFORTMAKER | CVH848GKA2* | EN(A,D)4X48L24**+WALLCON | *80CTL1102120B* | 45000 | 47000 | 17.5 | 10 | 8.5 | 2 | 77 | 61 | 214238128
ARCOAIRE | HVH848GKA2* | EN(A,D)4X48L24**+WALLCON | *80CTL1102120B* | 45000 | 47000 | 17.5 | 10 | 8.5 | 2 | 77 | 61 | 214238127
AIRQUEST | HVH848GKA2* | EN(A,D)4X48L24**+WALLCON | *80CTL1102120B* | 45000 | 47000 | 17.5 | 10 | 8.5 | 2 | 77 | 61 | 214238126
HEIL | HVH848GKA2* | EN(A,D)4X48L24**+WALLCON | *80CTL1102120B* | 45000 | 47000 | 17.5 | 10 | 8.5 | 2 | 77 | 61 | 214238125
BRYANT HEATING AND COOLING SYSTEMS | 288BNV048*0**B* | CNPV*4824AL*+UI | 88*TB60110C21*** | 45000 | 47000 | 17.5 | 10 | 8.5 | 2 | 77 | 61 | 214238124
CARRIER | 25VNA848A*031* | CNPV*4824AL*+UI | 58TN*B110C21**20 | 45000 | 47000 | 17.5 | 10 | 8.5 | 2 | 77 | 61 | 214238123
TEMPSTAR | TVH848GKA2* | EN(A,D)4X48L24**+WALLCON | *80CTL0902120B* | 45000 | 47000 | 17.5 | 10 | 8.5 | 2 | 77 | 61 | 214238122
KENMORE | (C,H,T)VH848GKA2* | EN(A,D)4X48L24**+WALLCON | *80CTL0902120B* | 45000 | 47000 | 17.5 | 10 | 8.5 | 2 | 77 | 61 | 214238121
TEMPSTAR | DLCURAH24ABK | EN(A,D)4X36L21** | *80MSU0802120A* | 23400 | 25800 | 17 | 10.5 | 8.5 | 2 | 73 | 92 | 214229396
SMART COMFORT | DLCURAH24ABK | EN(A,D)4X36L21** | *80MSU0802120A* | 23400 | 25800 | 17 | 10.5 | 8.5 | 2 | 73 | 92 | 214229395
KEEPRITE | DLCURAH24ABK | EN(A,D)4X36L21** | *80MSU0802120A* | 23400 | 25800 | 17 | 10.5 | 8.5 | 2 | 73 | 92 | 214229394
DAY & NIGHT | DLCURAH24ABK | EN(A,D)4X36L21** | *80MSU0802120A* | 23400 | 25800 | 17 | 10.5 | 8.5 | 2 | 73 | 92 | 214229393
COMFORTMAKER | DLCURAH24ABK | EN(A,D)4X36L21** | *80MSU0802120A* | 23400 | 25800 | 17 | 10.5 | 8.5 | 2 | 73 | 92 | 214229392
ARCOAIRE | DLCURAH24ABK | EN(A,D)4X36L21** | *80MSU0802120A* | 23400 | 25800 | 17 | 10.5 | 8.5 | 2 | 73 | 92 | 214229391
AIRQUEST | DLCURAH24ABK | EN(A,D)4X36L21** | *80MSU0802120A* | 23400 | 25800 | 17 | 10.5 | 8.5 | 2 | 73 | 92 | 214229390
HEIL | DLCURAH24ABK | EN(A,D)4X36L21** | *80MSU0802120A* | 23400 | 25800 | 17 | 10.5 | 8.5 | 2 | 73 | 92 | 214229389
PAYNE HEATING AND COOLING | 38MURAQ24AB3* | CNPV*3621AL* | PG80MSUA60080C** | 23400 | 25800 | 17 | 10.5 | 8.5 | 2 | 73 | 92 | 214229388
BRYANT HEATING AND COOLING SYSTEMS | 38MURAQ24AB3* | CNPV*3621AL* | 83*SB60080M21*** | 23400 | 25800 | 17 | 10.5 | 8.5 | 2 | 73 | 92 | 214229387
GRANDAIRE | WDLCURAH24ABK | WLA*374CA* | WFEU080C060B* | 24200 | 25000 | 17.5 | 10 | 8.5 | 1.8 | 73 | 86 | 214229386
TEMPSTAR | DLCURAH24ABK | EA*4X37L21A* | *80MSU0802120A* | 24200 | 25000 | 17.5 | 10 | 8.5 | 1.8 | 73 | 86 | 214229385
SMART COMFORT | DLCURAH24ABK | EA*4X37L21A* | *80MSU0802120A* | 24200 | 25000 | 17.5 | 10 | 8.5 | 1.8 | 73 | 86 | 214229384
KEEPRITE | DLCURAH24ABK | EA*4X37L21A* | *80MSU0802120A* | 24200 | 25000 | 17.5 | 10 | 8.5 | 1.8 | 73 | 86 | 214229383
DAY & NIGHT | DLCURAH24ABK | EA*4X37L21A* | *80MSU0802120A* | 24200 | 25000 | 17.5 | 10 | 8.5 | 1.8 | 73 | 86 | 214229382
COMFORTMAKER | DLCURAH24ABK | EA*4X37L21A* | *80MSU0802120A* | 24200 | 25000 | 17.5 | 10 | 8.5 | 1.8 | 73 | 86 | 214229381
ARCOAIRE | DLCURAH24ABK | EA*4X37L21A* | *80MSU0802120A* | 24200 | 25000 | 17.5 | 10 | 8.5 | 1.8 | 73 | 86 | 214229380
AIRQUEST | DLCURAH24ABK | EA*4X37L21A* | *80MSU0802120A* | 24200 | 25000 | 17.5 | 10 | 8.5 | 1.8 | 73 | 86 | 214229379
HEIL | DLCURAH24ABK | EA*4X37L21A* | *80MSU0802120A* | 24200 | 25000 | 17.5 | 10 | 8.5 | 1.8 | 73 | 86 | 214229378
BRYANT HEATING AND COOLING SYSTEMS | 38MURAQ24AB3* | CAP**3721AL* | 83*SB60080M21*** | 24200 | 25000 | 17.5 | 10 | 8.5 | 1.8 | 73 | 86 | 214229376
GRANDAIRE | WDLCURAH24ABK | WLA*364CA* | WFEU080C060B* | 23600 | 25600 | 17.5 | 10 | 8.5 | 1.94 | 73 | 91 | 214229375
TEMPSTAR | DLCURAH24ABK | EA*4X36L21A* | *80MSU0802120A* | 23600 | 25600 | 17.5 | 10 | 8.5 | 1.94 | 73 | 91 | 214229374
SMART COMFORT | DLCURAH24ABK | EA*4X36L21A* | *80MSU0802120A* | 23600 | 25600 | 17.5 | 10 | 8.5 | 1.94 | 73 | 91 | 214229373
KEEPRITE | DLCURAH24ABK | EA*4X36L21A* | *80MSU0802120A* | 23600 | 25600 | 17.5 | 10 | 8.5 | 1.94 | 73 | 91 | 214229372
DAY & NIGHT | DLCURAH24ABK | EA*4X36L21A* | *80MSU0802120A* | 23600 | 25600 | 17.5 | 10 | 8.5 | 1.94 | 73 | 91 | 214229371
COMFORTMAKER | DLCURAH24ABK | EA*4X36L21A* | *80MSU0802120A* | 23600 | 25600 | 17.5 | 10 | 8.5 | 1.94 | 73 | 91 | 214229370
ARCOAIRE | DLCURAH24ABK | EA*4X36L21A* | *80MSU0802120A* | 23600 | 25600 | 17.5 | 10 | 8.5 | 1.94 | 73 | 91 | 214229369
AIRQUEST | DLCURAH24ABK | EA*4X36L21A* | *80MSU0802120A* | 23600 | 25600 | 17.5 | 10 | 8.5 | 1.94 | 73 | 91 | 214229368
HEIL | DLCURAH24ABK | EA*4X36L21A* | *80MSU0802120A* | 23600 | 25600 | 17.5 | 10 | 8.5 | 1.94 | 73 | 91 | 214229367
PAYNE HEATING AND COOLING | 38MURAQ24AB3* | CAP**3621AL* | PG80MSUA60080C** | 23600 | 25600 | 17.5 | 10 | 8.5 | 1.94 | 73 | 91 | 214229366
BRYANT HEATING AND COOLING SYSTEMS | 38MURAQ24AB3* | CAP**3621AL* | 83*SB60080M21*** | 23600 | 25600 | 17.5 | 10 | 8.5 | 1.94 | 73 | 91 | 214229365
HEIL | HVH848GKA2* | EN(A,D,W)4X60L24**+WALLCON | *80CTL0902120B* | 45500 | 46000 | 17.5 | 10.5 | 8.5 | 2.02 | 78 | 62 | 214238245
BRYANT HEATING AND COOLING SYSTEMS | 288BNV048*0**B* | CNPV*6024AL*+UI | 88*TB60090C21*** | 45500 | 46000 | 17.5 | 10.5 | 8.5 | 2.02 | 78 | 62 | 214238244
CARRIER | 25VNA848A*031* | CNPV*6024AL*+UI | 58TN*B090C21**20 | 45500 | 46000 | 17.5 | 10.5 | 8.5 | 2.02 | 78 | 62 | 214238243
TEMPSTAR | TVH848GKA2* | EN(A,D,W)4X60L24**+WALLCON | *80CTL0702120B* | 45500 | 46500 | 17.5 | 10 | 8.5 | 2 | 78 | 62 | 214238242
KENMORE | (C,H,T)VH848GKA2* | EN(A,D,W)4X60L24**+WALLCON | *80CTL0702120B* | 45500 | 46500 | 17.5 | 10 | 8.5 | 2 | 78 | 62 | 214238241
KEEPRITE | CVH848GKA2* | EN(A,D,W)4X60L24**+WALLCON | *80CTL0702120B* | 45500 | 46500 | 17.5 | 10 | 8.5 | 2 | 78 | 62 | 214238240
DAY & NIGHT | CVH848GKA2* | EN(A,D,W)4X60L24**+WALLCON | *80CTL0702120B* | 45500 | 46500 | 17.5 | 10 | 8.5 | 2 | 78 | 62 | 214238239
ARCOAIRE | HVH848GKA2* | EN(A,D,W)4X60L24**+WALLCON | *80CTL0702120B* | 45500 | 46500 | 17.5 | 10 | 8.5 | 2 | 78 | 62 | 214238237
AIRQUEST | HVH848GKA2* | EN(A,D,W)4X60L24**+WALLCON | *80CTL0702120B* | 45500 | 46500 | 17.5 | 10 | 8.5 | 2 | 78 | 62 | 214238236
HEIL | HVH848GKA2* | EN(A,D,W)4X60L24**+WALLCON | *80CTL0702120B* | 45500 | 46500 | 17.5 | 10 | 8.5 | 2 | 78 | 62 | 214238235
BRYANT HEATING AND COOLING SYSTEMS | 288BNV048*0**B* | CNPV*6024AL*+UI | 88*TB60070C21*** | 45500 | 46500 | 17.5 | 10 | 8.5 | 2 | 78 | 62 | 214238234
CARRIER | 25VNA848A*031* | CNPV*6024AL*+UI | 58TN*B070C21**20 | 45500 | 46500 | 17.5 | 10 | 8.5 | 2 | 78 | 62 | 214238233
TEMPSTAR | TVH848GKA2* | EN(A,D)4X48L24**+WALLCON | *96CTN1202422B* | 45000 | 47000 | 17.5 | 10 | 8.5 | 2 | 77 | 61 | 214238232
KENMORE | (C,H,T)VH848GKA2* | EN(A,D)4X48L24**+WALLCON | *96CTN1202422B* | 45000 | 47000 | 17.5 | 10 | 8.5 | 2 | 77 | 61 | 214238231
KEEPRITE | CVH848GKA2* | EN(A,D)4X48L24**+WALLCON | *96CTN1202422B* | 45000 | 47000 | 17.5 | 10 | 8.5 | 2 | 77 | 61 | 214238230
DAY & NIGHT | CVH848GKA2* | EN(A,D)4X48L24**+WALLCON | *96CTN1202422B* | 45000 | 47000 | 17.5 | 10 | 8.5 | 2 | 77 | 61 | 214238229
COMFORTMAKER | CVH848GKA2* | EN(A,D)4X48L24**+WALLCON | *96CTN1202422B* | 45000 | 47000 | 17.5 | 10 | 8.5 | 2 | 77 | 61 | 214238228
ARCOAIRE | HVH848GKA2* | EN(A,D)4X48L24**+WALLCON | *96CTN1202422B* | 45000 | 47000 | 17.5 | 10 | 8.5 | 2 | 77 | 61 | 214238227
AIRQUEST | HVH848GKA2* | EN(A,D)4X48L24**+WALLCON | *96CTN1202422B* | 45000 | 47000 | 17.5 | 10 | 8.5 | 2 | 77 | 61 | 214238226
HEIL | HVH848GKA2* | EN(A,D)4X48L24**+WALLCON | *96CTN1202422B* | 45000 | 47000 | 17.5 | 10 | 8.5 | 2 | 77 | 61 | 214238225
BRYANT HEATING AND COOLING SYSTEMS | 288BNV048*0**B* | CNPV*4824AL*+UI | 986TD66120C24*** | 45000 | 47000 | 17.5 | 10 | 8.5 | 2 | 77 | 61 | 214238224
CARRIER | 25VNA848A*031* | CNPV*4824AL*+UI | 59TN6C120C24**22 | 45000 | 47000 | 17.5 | 10 | 8.5 | 2 | 77 | 61 | 214238223
TEMPSTAR | TVH848GKA2* | EN(A,D)4X48L24**+WALLCON | *96CTN1002122B* | 45000 | 47000 | 17.5 | 10 | 8.5 | 2 | 77 | 61 | 214238222
KENMORE | (C,H,T)VH848GKA2* | EN(A,D)4X48L24**+WALLCON | *96CTN1002122B* | 45000 | 47000 | 17.5 | 10 | 8.5 | 2 | 77 | 61 | 214238221
KEEPRITE | CVH848GKA2* | EN(A,D)4X48L24**+WALLCON | *96CTN1002122B* | 45000 | 47000 | 17.5 | 10 | 8.5 | 2 | 77 | 61 | 214238220
DAY & NIGHT | CVH848GKA2* | EN(A,D)4X48L24**+WALLCON | *96CTN1002122B* | 45000 | 47000 | 17.5 | 10 | 8.5 | 2 | 77 | 61 | 214238219
ARCOAIRE | HVH848GKA2* | EN(A,D)4X48L24**+WALLCON | *96CTN1002122B* | 45000 | 47000 | 17.5 | 10 | 8.5 | 2 | 77 | 61 | 214238217
AIRQUEST | HVH848GKA2* | EN(A,D)4X48L24**+WALLCON | *96CTN1002122B* | 45000 | 47000 | 17.5 | 10 | 8.5 | 2 | 77 | 61 | 214238216
HEIL | HVH848GKA2* | EN(A,D)4X48L24**+WALLCON | *96CTN1002122B* | 45000 | 47000 | 17.5 | 10 | 8.5 | 2 | 77 | 61 | 214238215
BRYANT HEATING AND COOLING SYSTEMS | 288BNV048*0**B* | CNPV*4824AL*+UI | 986TD66100C21*** | 45000 | 47000 | 17.5 | 10 | 8.5 | 2 | 77 | 61 | 214238214
CARRIER | 25VNA848A*031* | CNPV*4824AL*+UI | 59TN6C100C21**22 | 45000 | 47000 | 17.5 | 10 | 8.5 | 2 | 77 | 61 | 214238213
KENMORE | (C,H,T)VH848GKA2* | EN(A,D)4X48L24**+WALLCON | *96CTN0802120B* | 45000 | 47000 | 17.5 | 10 | 8.5 | 2 | 77 | 61 | 214238211
KEEPRITE | CVH848GKA2* | EN(A,D)4X48L24**+WALLCON | *96CTN0802120B* | 45000 | 47000 | 17.5 | 10 | 8.5 | 2 | 77 | 61 | 214238210
DAY & NIGHT | CVH848GKA2* | EN(A,D)4X48L24**+WALLCON | *96CTN0802120B* | 45000 | 47000 | 17.5 | 10 | 8.5 | 2 | 77 | 61 | 214238209
COMFORTMAKER | CVH848GKA2* | EN(A,D)4X48L24**+WALLCON | *96CTN0802120B* | 45000 | 47000 | 17.5 | 10 | 8.5 | 2 | 77 | 61 | 214238208
ARCOAIRE | HVH848GKA2* | EN(A,D)4X48L24**+WALLCON | *96CTN0802120B* | 45000 | 47000 | 17.5 | 10 | 8.5 | 2 | 77 | 61 | 214238207
AIRQUEST | HVH848GKA2* | EN(A,D)4X48L24**+WALLCON | *96CTN0802120B* | 45000 | 47000 | 17.5 | 10 | 8.5 | 2 | 77 | 61 | 214238206
HEIL | HVH848GKA2* | EN(A,D)4X48L24**+WALLCON | *96CTN0802120B* | 45000 | 47000 | 17.5 | 10 | 8.5 | 2 | 77 | 61 | 214238205
BRYANT HEATING AND COOLING SYSTEMS | 288BNV048*0**B* | CNPV*4824AL*+UI | 986TD60080C21*** | 45000 | 47000 | 17.5 | 10 | 8.5 | 2 | 77 | 61 | 214238204
CARRIER | 25VNA848A*031* | CNPV*4824AL*+UI | 59TN6C080C21**20 | 45000 | 47000 | 17.5 | 10 | 8.5 | 2 | 77 | 61 | 214238203
TEMPSTAR | TVH848GKA2* | EN(A,D)4X48L24**+WALLCON | *97CMN1202422B* | 45000 | 47000 | 17 | 10 | 8.5 | 1.98 | 77 | 61 | 214238202
KENMORE | (C,H,T)VH848GKA2* | EN(A,D)4X48L24**+WALLCON | *97CMN1202422B* | 45000 | 47000 | 17 | 10 | 8.5 | 1.98 | 77 | 61 | 214238201
KEEPRITE | CVH848GKA2* | EN(A,D)4X48L24**+WALLCON | *97CMN1202422B* | 45000 | 47000 | 17 | 10 | 8.5 | 1.98 | 77 | 61 | 214238200
DAY & NIGHT | CVH848GKA2* | EN(A,D)4X48L24**+WALLCON | *97CMN1202422B* | 45000 | 47000 | 17 | 10 | 8.5 | 1.98 | 77 | 61 | 214238199
ARCOAIRE | HVH848GKA2* | EN(A,D)4X48L24**+WALLCON | *97CMN1202422B* | 45000 | 47000 | 17 | 10 | 8.5 | 1.98 | 77 | 61 | 214238197
AIRQUEST | HVH848GKA2* | EN(A,D)4X48L24**+WALLCON | *97CMN1202422B* | 45000 | 47000 | 17 | 10 | 8.5 | 1.98 | 77 | 61 | 214238196
BRYANT HEATING AND COOLING SYSTEMS | 288BNV048*0**B* | CNPV*4824AL*+UI | 987MC66120C24*** | 45000 | 47000 | 17 | 10 | 8.5 | 1.98 | 77 | 61 | 214238194
CARRIER | 25VNA848A*031* | CNPV*4824AL*+UI | 59MN7C120C24**22 | 45000 | 47000 | 17 | 10 | 8.5 | 1.98 | 77 | 61 | 214238193
KENMORE | (C,H,T)VH848GKA2* | EN(A,D)4X48L24**+WALLCON | *97CMN1002122B* | 45000 | 47000 | 17.5 | 10 | 8.5 | 2 | 77 | 61 | 214238191
KEEPRITE | CVH848GKA2* | EN(A,D)4X48L24**+WALLCON | *97CMN1002122B* | 45000 | 47000 | 17.5 | 10 | 8.5 | 2 | 77 | 61 | 214238190
DAY & NIGHT | CVH848GKA2* | EN(A,D)4X48L24**+WALLCON | *97CMN1002122B* | 45000 | 47000 | 17.5 | 10 | 8.5 | 2 | 77 | 61 | 214238189
COMFORTMAKER | CVH848GKA2* | EN(A,D)4X48L24**+WALLCON | *97CMN1002122B* | 45000 | 47000 | 17.5 | 10 | 8.5 | 2 | 77 | 61 | 214238188
ARCOAIRE | HVH848GKA2* | EN(A,D)4X48L24**+WALLCON | *97CMN1002122B* | 45000 | 47000 | 17.5 | 10 | 8.5 | 2 | 77 | 61 | 214238187
AIRQUEST | HVH848GKA2* | EN(A,D)4X48L24**+WALLCON | *97CMN1002122B* | 45000 | 47000 | 17.5 | 10 | 8.5 | 2 | 77 | 61 | 214238186
HEIL | HVH848GKA2* | EN(A,D)4X48L24**+WALLCON | *97CMN1002122B* | 45000 | 47000 | 17.5 | 10 | 8.5 | 2 | 77 | 61 | 214238185
BRYANT HEATING AND COOLING SYSTEMS | 288BNV048*0**B* | CNPV*4824AL*+UI | 987MC66100C21*** | 45000 | 47000 | 17.5 | 10 | 8.5 | 2 | 77 | 61 | 214238184
GRANDAIRE | WDLCURAH36ABK | WLNC484DA* | WFEU100C060B* | 35800 | 38500 | 16.5 | 10 | 8.5 | 2 | 76 | 90 | 214229477
TEMPSTAR | DLCURAH36ABK | EN(A,D)4X48L24** | *80MSU1002120A* | 35800 | 38500 | 16.5 | 10 | 8.5 | 2 | 76 | 90 | 214229476
SMART COMFORT | DLCURAH36ABK | EN(A,D)4X48L24** | *80MSU1002120A* | 35800 | 38500 | 16.5 | 10 | 8.5 | 2 | 76 | 90 | 214229475
KEEPRITE | DLCURAH36ABK | EN(A,D)4X48L24** | *80MSU1002120A* | 35800 | 38500 | 16.5 | 10 | 8.5 | 2 | 76 | 90 | 214229474
DAY & NIGHT | DLCURAH36ABK | EN(A,D)4X48L24** | *80MSU1002120A* | 35800 | 38500 | 16.5 | 10 | 8.5 | 2 | 76 | 90 | 214229473
COMFORTMAKER | DLCURAH36ABK | EN(A,D)4X48L24** | *80MSU1002120A* | 35800 | 38500 | 16.5 | 10 | 8.5 | 2 | 76 | 90 | 214229472
ARCOAIRE | DLCURAH36ABK | EN(A,D)4X48L24** | *80MSU1002120A* | 35800 | 38500 | 16.5 | 10 | 8.5 | 2 | 76 | 90 | 214229471
AIRQUEST | DLCURAH36ABK | EN(A,D)4X48L24** | *80MSU1002120A* | 35800 | 38500 | 16.5 | 10 | 8.5 | 2 | 76 | 90 | 214229470
HEIL | DLCURAH36ABK | EN(A,D)4X48L24** | *80MSU1002120A* | 35800 | 38500 | 16.5 | 10 | 8.5 | 2 | 76 | 90 | 214229469
PAYNE HEATING AND COOLING | 38MURAQ36AB3* | CNPV*4824AL* | PG80MSUA60100C** | 35800 | 38500 | 16.5 | 10 | 8.5 | 2 | 76 | 90 | 214229468
BRYANT HEATING AND COOLING SYSTEMS | 38MURAQ36AB3* | CNPV*4824AL* | 83*SB60100M21*** | 35800 | 38500 | 16.5 | 10 | 8.5 | 2 | 76 | 90 | 214229467
GRANDAIRE | WDLCURAH36ABK | WLA*484DA* | WFEU100C060B* | 35600 | 38000 | 16 | 10 | 8.5 | 2.04 | 76 | 91 | 214229466
SMART COMFORT | DLCURAH36ABK | EA*4X48L24A* | *80MSU1002120A* | 35600 | 38000 | 16 | 10 | 8.5 | 2.04 | 76 | 91 | 214229464
KEEPRITE | DLCURAH36ABK | EA*4X48L24A* | *80MSU1002120A* | 35600 | 38000 | 16 | 10 | 8.5 | 2.04 | 76 | 91 | 214229460
DAY & NIGHT | DLCURAH36ABK | EA*4X48L24A* | *80MSU1002120A* | 35600 | 38000 | 16 | 10 | 8.5 | 2.04 | 76 | 91 | 214229456
COMFORTMAKER | DLCURAH36ABK | EA*4X48L24A* | *80MSU1002120A* | 35600 | 38000 | 16 | 10 | 8.5 | 2.04 | 76 | 91 | 214229452
ARCOAIRE | DLCURAH36ABK | EA*4X48L24A* | *80MSU1002120A* | 35600 | 38000 | 16 | 10 | 8.5 | 2.04 | 76 | 91 | 214229447
AIRQUEST | DLCURAH36ABK | EA*4X48L24A* | *80MSU1002120A* | 35600 | 38000 | 16 | 10 | 8.5 | 2.04 | 76 | 91 | 214229443
HEIL | DLCURAH36ABK | EA*4X48L24A* | *80MSU1002120A* | 35600 | 38000 | 16 | 10 | 8.5 | 2.04 | 76 | 91 | 214229438
PAYNE HEATING AND COOLING | 38MURAQ36AB3* | CAP**4824AL* | PG80MSUA60100C** | 35600 | 38000 | 16 | 10 | 8.5 | 2.04 | 76 | 91 | 214229436
BRYANT HEATING AND COOLING SYSTEMS | 38MURAQ36AB3* | CAP**4824AL* | 83*SB60100M21*** | 35600 | 38000 | 16 | 10 | 8.5 | 2.04 | 76 | 91 | 214229435
ARCOAIRE | HVH848GKA** | EN(A,D,W)4X48L21**+WALLCON | *95CSU0802120B* | 44500 | 47000 | 17 | 10 | 8.5 | 1.98 | 78 | 61 | 214238417
KEEPRITE | CVH848GKA** | EN(A,D,W)4X48L21**+WALLCON | *95CSU0802120B* | 44500 | 47000 | 17 | 10 | 8.5 | 1.98 | 78 | 61 | 214238420
DAY & NIGHT | CVH848GKA** | EN(A,D,W)4X48L21**+WALLCON | *95CSU0802120B* | 44500 | 47000 | 17 | 10 | 8.5 | 1.98 | 78 | 61 | 214238419
COMFORTMAKER | CVH848GKA** | EN(A,D,W)4X48L21**+WALLCON | *95CSU0802120B* | 44500 | 47000 | 17 | 10 | 8.5 | 1.98 | 78 | 61 | 214238418
AIRQUEST | HVH848GKA** | EN(A,D,W)4X48L21**+WALLCON | *95CSU0802120B* | 44500 | 47000 | 17 | 10 | 8.5 | 1.98 | 78 | 61 | 214238416
BRYANT HEATING AND COOLING SYSTEMS | 288BNV048*0**A* | CNPV*4821AL*+UI | 935CB60080C21*** | 44500 | 47000 | 17 | 10 | 8.5 | 1.98 | 78 | 61 | 214238414
HEIL | HVH848GKA** | EN(A,D,W)4X48L21**+WALLCON | *95CSU0802120B* | 44500 | 47000 | 17 | 10 | 8.5 | 1.98 | 78 | 61 | 214238415
CARRIER | 25VNA848A*030* | CNPV*4821AL*+UI | 59CU5B080C21**20 | 44500 | 47000 | 17 | 10 | 8.5 | 1.98 | 78 | 61 | 214238413
TEMPSTAR | TVH848GKA** | EN(A,D,W)4X48L21**+WALLCON | *80CTL1102120B* | 45000 | 47000 | 17.5 | 10 | 8.5 | 2 | 77 | 61 | 214238412
KENMORE | (C,H,T)VH848GKA** | EN(A,D,W)4X48L21**+WALLCON | *80CTL1102120B* | 45000 | 47000 | 17.5 | 10 | 8.5 | 2 | 77 | 61 | 214238411
KEEPRITE | CVH848GKA** | EN(A,D,W)4X48L21**+WALLCON | *80CTL1102120B* | 45000 | 47000 | 17.5 | 10 | 8.5 | 2 | 77 | 61 | 214238410
DAY & NIGHT | CVH848GKA** | EN(A,D,W)4X48L21**+WALLCON | *80CTL1102120B* | 45000 | 47000 | 17.5 | 10 | 8.5 | 2 | 77 | 61 | 214238409
COMFORTMAKER | CVH848GKA** | EN(A,D,W)4X48L21**+WALLCON | *80CTL1102120B* | 45000 | 47000 | 17.5 | 10 | 8.5 | 2 | 77 | 61 | 214238408
ARCOAIRE | HVH848GKA** | EN(A,D,W)4X48L21**+WALLCON | *80CTL1102120B* | 45000 | 47000 | 17.5 | 10 | 8.5 | 2 | 77 | 61 | 214238407
AIRQUEST | HVH848GKA** | EN(A,D,W)4X48L21**+WALLCON | *80CTL1102120B* | 45000 | 47000 | 17.5 | 10 | 8.5 | 2 | 77 | 61 | 214238406
HEIL | HVH848GKA** | EN(A,D,W)4X48L21**+WALLCON | *80CTL1102120B* | 45000 | 47000 | 17.5 | 10 | 8.5 | 2 | 77 | 61 | 214238405
BRYANT HEATING AND COOLING SYSTEMS | 288BNV048*0**A* | CNPV*4821AL*+UI | 88*TB60110C21*** | 45000 | 47000 | 17.5 | 10 | 8.5 | 2 | 77 | 61 | 214238404
CARRIER | 25VNA848A*030* | CNPV*4821AL*+UI | 58TN*B110C21**20 | 45000 | 47000 | 17.5 | 10 | 8.5 | 2 | 77 | 61 | 214238403
TEMPSTAR | TVH848GKA** | EN(A,D,W)4X48L21**+WALLCON | *80CTL0902120B* | 45000 | 47000 | 17.5 | 10 | 8.5 | 2 | 77 | 61 | 214238402
KENMORE | (C,H,T)VH848GKA** | EN(A,D,W)4X48L21**+WALLCON | *80CTL0902120B* | 45000 | 47000 | 17.5 | 10 | 8.5 | 2 | 77 | 61 | 214238401
KEEPRITE | CVH848GKA** | EN(A,D,W)4X48L21**+WALLCON | *80CTL0902120B* | 45000 | 47000 | 17.5 | 10 | 8.5 | 2 | 77 | 61 | 214238400
DAY & NIGHT | CVH848GKA** | EN(A,D,W)4X48L21**+WALLCON | *80CTL0902120B* | 45000 | 47000 | 17.5 | 10 | 8.5 | 2 | 77 | 61 | 214238399
COMFORTMAKER | CVH848GKA** | EN(A,D,W)4X48L21**+WALLCON | *80CTL0902120B* | 45000 | 47000 | 17.5 | 10 | 8.5 | 2 | 77 | 61 | 214238398
ARCOAIRE | HVH848GKA** | EN(A,D,W)4X48L21**+WALLCON | *80CTL0902120B* | 45000 | 47000 | 17.5 | 10 | 8.5 | 2 | 77 | 61 | 214238397
AIRQUEST | HVH848GKA** | EN(A,D,W)4X48L21**+WALLCON | *80CTL0902120B* | 45000 | 47000 | 17.5 | 10 | 8.5 | 2 | 77 | 61 | 214238396
HEIL | HVH848GKA** | EN(A,D,W)4X48L21**+WALLCON | *80CTL0902120B* | 45000 | 47000 | 17.5 | 10 | 8.5 | 2 | 77 | 61 | 214238395
BRYANT HEATING AND COOLING SYSTEMS | 288BNV048*0**A* | CNPV*4821AL*+UI | 88*TB60090C21*** | 45000 | 47000 | 17.5 | 10 | 8.5 | 2 | 77 | 61 | 214238394
CARRIER | 25VNA848A*030* | CNPV*4821AL*+UI | 58TN*B090C21**20 | 45000 | 47000 | 17.5 | 10 | 8.5 | 2 | 77 | 61 | 214238393
TEMPSTAR | TVH848GKA** | EN(A,D,W)4X48L21**+WALLCON | *80CTL0702120B* | 44500 | 47000 | 17 | 10 | 8.5 | 1.98 | 78 | 61 | 214238392
KENMORE | (C,H,T)VH848GKA** | EN(A,D,W)4X48L21**+WALLCON | *80CTL0702120B* | 44500 | 47000 | 17 | 10 | 8.5 | 1.98 | 78 | 61 | 214238391
KEEPRITE | CVH848GKA** | EN(A,D,W)4X48L21**+WALLCON | *80CTL0702120B* | 44500 | 47000 | 17 | 10 | 8.5 | 1.98 | 78 | 61 | 214238390
DAY & NIGHT | CVH848GKA** | EN(A,D,W)4X48L21**+WALLCON | *80CTL0702120B* | 44500 | 47000 | 17 | 10 | 8.5 | 1.98 | 78 | 61 | 214238389
COMFORTMAKER | CVH848GKA** | EN(A,D,W)4X48L21**+WALLCON | *80CTL0702120B* | 44500 | 47000 | 17 | 10 | 8.5 | 1.98 | 78 | 61 | 214238388
ARCOAIRE | HVH848GKA** | EN(A,D,W)4X48L21**+WALLCON | *80CTL0702120B* | 44500 | 47000 | 17 | 10 | 8.5 | 1.98 | 78 | 61 | 214238387
AIRQUEST | HVH848GKA** | EN(A,D,W)4X48L21**+WALLCON | *80CTL0702120B* | 44500 | 47000 | 17 | 10 | 8.5 | 1.98 | 78 | 61 | 214238386
HEIL | HVH848GKA** | EN(A,D,W)4X48L21**+WALLCON | *80CTL0702120B* | 44500 | 47000 | 17 | 10 | 8.5 | 1.98 | 78 | 61 | 214238385
BRYANT HEATING AND COOLING SYSTEMS | 288BNV048*0**A* | CNPV*4821AL*+UI | 88*TB60070C21*** | 44500 | 47000 | 17 | 10 | 8.5 | 1.98 | 78 | 61 | 214238384
CARRIER | 25VNA848A*030* | CNPV*4821AL*+UI | 58TN*B070C21**20 | 44500 | 47000 | 17 | 10 | 8.5 | 1.98 | 78 | 61 | 214238383
GRANDAIRE | WDLCURAH48ABK | WLN(C,W)604DA* | WFEU100C060B* | 47000 | 50000 | 15.2 | 10 | 8.1 | 1.92 | 63 | 69 | 214229576
TEMPSTAR | DLCURAH48ABK | EN(A,D,W)4X60L24** | *80MSU1002120A* | 47000 | 50000 | 15.2 | 10 | 8.1 | 1.92 | 63 | 69 | 214229575
SMART COMFORT | DLCURAH48ABK | EN(A,D,W)4X60L24** | *80MSU1002120A* | 47000 | 50000 | 15.2 | 10 | 8.1 | 1.92 | 63 | 69 | 214229574
KEEPRITE | DLCURAH48ABK | EN(A,D,W)4X60L24** | *80MSU1002120A* | 47000 | 50000 | 15.2 | 10 | 8.1 | 1.92 | 63 | 69 | 214229573
DAY & NIGHT | DLCURAH48ABK | EN(A,D,W)4X60L24** | *80MSU1002120A* | 47000 | 50000 | 15.2 | 10 | 8.1 | 1.92 | 63 | 69 | 214229572
COMFORTMAKER | DLCURAH48ABK | EN(A,D,W)4X60L24** | *80MSU1002120A* | 47000 | 50000 | 15.2 | 10 | 8.1 | 1.92 | 63 | 69 | 214229571
ARCOAIRE | DLCURAH48ABK | EN(A,D,W)4X60L24** | *80MSU1002120A* | 47000 | 50000 | 15.2 | 10 | 8.1 | 1.92 | 63 | 69 | 214229570
AIRQUEST | DLCURAH48ABK | EN(A,D,W)4X60L24** | *80MSU1002120A* | 47000 | 50000 | 15.2 | 10 | 8.1 | 1.92 | 63 | 69 | 214229569
HEIL | DLCURAH48ABK | EN(A,D,W)4X60L24** | *80MSU1002120A* | 47000 | 50000 | 15.2 | 10 | 8.1 | 1.92 | 63 | 69 | 214229568
PAYNE HEATING AND COOLING | 38MURAQ48AB3* | CNPV*6024AL* | PG80MSUA60100C** | 47000 | 50000 | 15.2 | 10 | 8.1 | 1.92 | 63 | 69 | 214229567
BRYANT HEATING AND COOLING SYSTEMS | 38MURAQ48AB3* | CNPV*6024AL* | 83*SB60100M21*** | 47000 | 50000 | 15.2 | 10 | 8.1 | 1.92 | 63 | 69 | 214229566
DAY & NIGHT | CVH848GKA** | EN(A,D,W)4X48L21**+WALLCON | *97CMN1002122B* | 45000 | 47000 | 17.5 | 10 | 8.5 | 2 | 77 | 61 | 214238459
COMFORTMAKER | CVH848GKA** | EN(A,D,W)4X48L21**+WALLCON | *97CMN1002122B* | 45000 | 47000 | 17.5 | 10 | 8.5 | 2 | 77 | 61 | 214238458
ARCOAIRE | HVH848GKA** | EN(A,D,W)4X48L21**+WALLCON | *97CMN1002122B* | 45000 | 47000 | 17.5 | 10 | 8.5 | 2 | 77 | 61 | 214238457
AIRQUEST | HVH848GKA** | EN(A,D,W)4X48L21**+WALLCON | *97CMN1002122B* | 45000 | 47000 | 17.5 | 10 | 8.5 | 2 | 77 | 61 | 214238456
HEIL | HVH848GKA** | EN(A,D,W)4X48L21**+WALLCON | *97CMN1002122B* | 45000 | 47000 | 17.5 | 10 | 8.5 | 2 | 77 | 61 | 214238455
BRYANT HEATING AND COOLING SYSTEMS | 288BNV048*0**A* | CNPV*4821AL*+UI | 987MC66100C21*** | 45000 | 47000 | 17.5 | 10 | 8.5 | 2 | 77 | 61 | 214238454
CARRIER | 25VNA848A*030* | CNPV*4821AL*+UI | 59MN7C100C21**22 | 45000 | 47000 | 17.5 | 10 | 8.5 | 2 | 77 | 61 | 214238453
TEMPSTAR | TVH848GKA** | EN(A,D,W)4X48L21**+WALLCON | *97CMN0802120B* | 44500 | 47000 | 17 | 10 | 8.5 | 1.98 | 78 | 61 | 214238452
KENMORE | (C,H,T)VH848GKA** | EN(A,D,W)4X48L21**+WALLCON | *97CMN0802120B* | 44500 | 47000 | 17 | 10 | 8.5 | 1.98 | 78 | 61 | 214238451
KEEPRITE | CVH848GKA** | EN(A,D,W)4X48L21**+WALLCON | *97CMN0802120B* | 44500 | 47000 | 17 | 10 | 8.5 | 1.98 | 78 | 61 | 214238450
DAY & NIGHT | CVH848GKA** | EN(A,D,W)4X48L21**+WALLCON | *97CMN0802120B* | 44500 | 47000 | 17 | 10 | 8.5 | 1.98 | 78 | 61 | 214238449
COMFORTMAKER | CVH848GKA** | EN(A,D,W)4X48L21**+WALLCON | *97CMN0802120B* | 44500 | 47000 | 17 | 10 | 8.5 | 1.98 | 78 | 61 | 214238448
ARCOAIRE | HVH848GKA** | EN(A,D,W)4X48L21**+WALLCON | *97CMN0802120B* | 44500 | 47000 | 17 | 10 | 8.5 | 1.98 | 78 | 61 | 214238447
AIRQUEST | HVH848GKA** | EN(A,D,W)4X48L21**+WALLCON | *97CMN0802120B* | 44500 | 47000 | 17 | 10 | 8.5 | 1.98 | 78 | 61 | 214238446
HEIL | HVH848GKA** | EN(A,D,W)4X48L21**+WALLCON | *97CMN0802120B* | 44500 | 47000 | 17 | 10 | 8.5 | 1.98 | 78 | 61 | 214238445
BRYANT HEATING AND COOLING SYSTEMS | 288BNV048*0**A* | CNPV*4821AL*+UI | 987MC60080C21*** | 44500 | 47000 | 17 | 10 | 8.5 | 1.98 | 78 | 61 | 214238444
CARRIER | 25VNA848A*030* | CNPV*4821AL*+UI | 59MN7C080C21**20 | 44500 | 47000 | 17 | 10 | 8.5 | 1.98 | 78 | 61 | 214238443
TEMPSTAR | TVH848GKA** | EN(A,D,W)4X48L21**+WALLCON | *95CSU1002122B* | 45000 | 47000 | 17.5 | 10 | 8.5 | 2 | 77 | 61 | 214238432
KENMORE | (C,H,T)VH848GKA** | EN(A,D,W)4X48L21**+WALLCON | *95CSU1002122B* | 45000 | 47000 | 17.5 | 10 | 8.5 | 2 | 77 | 61 | 214238431
KEEPRITE | CVH848GKA** | EN(A,D,W)4X48L21**+WALLCON | *95CSU1002122B* | 45000 | 47000 | 17.5 | 10 | 8.5 | 2 | 77 | 61 | 214238430
DAY & NIGHT | CVH848GKA** | EN(A,D,W)4X48L21**+WALLCON | *95CSU1002122B* | 45000 | 47000 | 17.5 | 10 | 8.5 | 2 | 77 | 61 | 214238429
COMFORTMAKER | CVH848GKA** | EN(A,D,W)4X48L21**+WALLCON | *95CSU1002122B* | 45000 | 47000 | 17.5 | 10 | 8.5 | 2 | 77 | 61 | 214238428
ARCOAIRE | HVH848GKA** | EN(A,D,W)4X48L21**+WALLCON | *95CSU1002122B* | 45000 | 47000 | 17.5 | 10 | 8.5 | 2 | 77 | 61 | 214238427
AIRQUEST | HVH848GKA** | EN(A,D,W)4X48L21**+WALLCON | *95CSU1002122B* | 45000 | 47000 | 17.5 | 10 | 8.5 | 2 | 77 | 61 | 214238426
KEEPRITE | DLCURAH18ABK | EN(A,D)4X30L17** | *80MSU0601716A* | 17800 | 18300 | 16.5 | 11 | 8.1 | 2.22 | 67 | 101 | 214229031
DAY & NIGHT | DLCURAH18ABK | EN(A,D)4X30L17** | *80MSU0601716A* | 17800 | 18300 | 16.5 | 11 | 8.1 | 2.22 | 67 | 101 | 214229030
COMFORTMAKER | DLCURAH18ABK | EN(A,D)4X30L17** | *80MSU0601716A* | 17800 | 18300 | 16.5 | 11 | 8.1 | 2.22 | 67 | 101 | 214229029
ARCOAIRE | DLCURAH18ABK | EN(A,D)4X30L17** | *80MSU0601716A* | 17800 | 18300 | 16.5 | 11 | 8.1 | 2.22 | 67 | 101 | 214229028
AIRQUEST | DLCURAH18ABK | EN(A,D)4X30L17** | *80MSU0601716A* | 17800 | 18300 | 16.5 | 11 | 8.1 | 2.22 | 67 | 101 | 214229027
HEIL | DLCURAH18ABK | EN(A,D)4X30L17** | *80MSU0601716A* | 17800 | 18300 | 16.5 | 11 | 8.1 | 2.22 | 67 | 101 | 214229026
PAYNE HEATING AND COOLING | 38MURAQ18AB3* | CNPV*3017AL* | PG80MSUA48060B** | 17800 | 18300 | 16.5 | 11 | 8.1 | 2.22 | 67 | 101 | 214229025
BRYANT HEATING AND COOLING SYSTEMS | 38MURAQ18AB3* | CNPV*3017AL* | 83*SB48060M17*** | 17800 | 18300 | 16.5 | 11 | 8.1 | 2.22 | 67 | 101 | 214229024
GRANDAIRE | WDLCURAH18ABK | WLNC244BA* | WFEU060B048B* | 17600 | 18500 | 16 | 11 | 8.5 | 2.28 | 67 | 102 | 214229023
SMART COMFORT | DLCURAH18ABK | EN(A,D)4X24L17** | *80MSU0601716A* | 17600 | 18500 | 16 | 11 | 8.5 | 2.28 | 67 | 102 | 214229021
KEEPRITE | DLCURAH18ABK | EN(A,D)4X24L17** | *80MSU0601716A* | 17600 | 18500 | 16 | 11 | 8.5 | 2.28 | 67 | 102 | 214229020
COMFORTMAKER | DLCURAH18ABK | EN(A,D)4X24L17** | *80MSU0601716A* | 17600 | 18500 | 16 | 11 | 8.5 | 2.28 | 67 | 102 | 214229018
ARCOAIRE | DLCURAH18ABK | EN(A,D)4X24L17** | *80MSU0601716A* | 17600 | 18500 | 16 | 11 | 8.5 | 2.28 | 67 | 102 | 214229017
AIRQUEST | DLCURAH18ABK | EN(A,D)4X24L17** | *80MSU0601716A* | 17600 | 18500 | 16 | 11 | 8.5 | 2.28 | 67 | 102 | 214229016
HEIL | DLCURAH18ABK | EN(A,D)4X24L17** | *80MSU0601716A* | 17600 | 18500 | 16 | 11 | 8.5 | 2.28 | 67 | 102 | 214229015
PAYNE HEATING AND COOLING | 38MURAQ18AB3* | CNPV*2417AL* | PG80MSUA48060B** | 17600 | 18500 | 16 | 11 | 8.5 | 2.28 | 67 | 102 | 214229014
BRYANT HEATING AND COOLING SYSTEMS | 38MURAQ18AB3* | CNPV*2417AL* | 83*SB48060M17*** | 17600 | 18500 | 16 | 11 | 8.5 | 2.28 | 67 | 102 | 214229013
GRANDAIRE | WDLCURAH18ABK | WLA*304BA* | WFEU060B048B* | 17800 | 18400 | 16.5 | 10.5 | 8.5 | 2.24 | 67 | 101 | 214229012
TEMPSTAR | DLCURAH18ABK | EA*4X30L17A* | *80MSU0601716A* | 17800 | 18400 | 16.5 | 10.5 | 8.5 | 2.24 | 67 | 101 | 214229011
SMART COMFORT | DLCURAH18ABK | EA*4X30L17A* | *80MSU0601716A* | 17800 | 18400 | 16.5 | 10.5 | 8.5 | 2.24 | 67 | 101 | 214229010
KEEPRITE | DLCURAH18ABK | EA*4X30L17A* | *80MSU0601716A* | 17800 | 18400 | 16.5 | 10.5 | 8.5 | 2.24 | 67 | 101 | 214229009
DAY & NIGHT | DLCURAH18ABK | EA*4X30L17A* | *80MSU0601716A* | 17800 | 18400 | 16.5 | 10.5 | 8.5 | 2.24 | 67 | 101 | 214229008
COMFORTMAKER | DLCURAH18ABK | EA*4X30L17A* | *80MSU0601716A* | 17800 | 18400 | 16.5 | 10.5 | 8.5 | 2.24 | 67 | 101 | 214229007
ARCOAIRE | DLCURAH18ABK | EA*4X30L17A* | *80MSU0601716A* | 17800 | 18400 | 16.5 | 10.5 | 8.5 | 2.24 | 67 | 101 | 214229006
AIRQUEST | DLCURAH18ABK | EA*4X30L17A* | *80MSU0601716A* | 17800 | 18400 | 16.5 | 10.5 | 8.5 | 2.24 | 67 | 101 | 214229005
HEIL | DLCURAH18ABK | EA*4X30L17A* | *80MSU0601716A* | 17800 | 18400 | 16.5 | 10.5 | 8.5 | 2.24 | 67 | 101 | 214229004
PAYNE HEATING AND COOLING | 38MURAQ18AB3* | CAP**3017AL* | PG80MSUA48060B** | 17800 | 18400 | 16.5 | 10.5 | 8.5 | 2.24 | 67 | 101 | 214229003
GRANDAIRE | WDLCURAH18ABK | WLA*254BA* | WFEU060B048B* | 18200 | 18000 | 16.5 | 11 | 8.5 | 2.12 | 68 | 97 | 214229001
TEMPSTAR | DLCURAH18ABK | EA*4X25L17A* | *80MSU0601716A* | 18200 | 18000 | 16.5 | 11 | 8.5 | 2.12 | 68 | 97 | 214229000
KEEPRITE | DLCURAH18ABK | EA*4X25L17A* | *80MSU0601716A* | 18200 | 18000 | 16.5 | 11 | 8.5 | 2.12 | 68 | 97 | 214228998
DAY & NIGHT | DLCURAH18ABK | EA*4X25L17A* | *80MSU0601716A* | 18200 | 18000 | 16.5 | 11 | 8.5 | 2.12 | 68 | 97 | 214228997
COMFORTMAKER | DLCURAH18ABK | EA*4X25L17A* | *80MSU0601716A* | 18200 | 18000 | 16.5 | 11 | 8.5 | 2.12 | 68 | 97 | 214228996
ARCOAIRE | DLCURAH18ABK | EA*4X25L17A* | *80MSU0601716A* | 18200 | 18000 | 16.5 | 11 | 8.5 | 2.12 | 68 | 97 | 214228995
AIRQUEST | DLCURAH18ABK | EA*4X25L17A* | *80MSU0601716A* | 18200 | 18000 | 16.5 | 11 | 8.5 | 2.12 | 68 | 97 | 214228994
HEIL | DLCURAH18ABK | EA*4X25L17A* | *80MSU0601716A* | 18200 | 18000 | 16.5 | 11 | 8.5 | 2.12 | 68 | 97 | 214228993
PAYNE HEATING AND COOLING | 38MURAQ18AB3* | CAP**2517AL* | PG80MSUA48060B** | 18200 | 18000 | 16.5 | 11 | 8.5 | 2.12 | 68 | 97 | 214228992
BRYANT HEATING AND COOLING SYSTEMS | 38MURAQ18AB3* | CAP**2517AL* | 83*SB48060M17*** | 18200 | 18000 | 16.5 | 11 | 8.5 | 2.12 | 68 | 97 | 214228991
GRANDAIRE | WDLCURAH18ABK | WLA*244BA* | WFEU060B048B* | 17600 | 18600 | 16.5 | 10.5 | 8.5 | 2.3 | 67 | 103 | 214228990
TEMPSTAR | DLCURAH18ABK | EA*4X24L17A* | *80MSU0601716A* | 17600 | 18600 | 16.5 | 10.5 | 8.5 | 2.3 | 67 | 103 | 214228989
SMART COMFORT | DLCURAH18ABK | EA*4X24L17A* | *80MSU0601716A* | 17600 | 18600 | 16.5 | 10.5 | 8.5 | 2.3 | 67 | 103 | 214228988
BRYANT HEATING AND COOLING SYSTEMS | 288BNV048*0**A* | CNPV*4821AL*+UI | 935CB66100C21*** | 45000 | 47000 | 17.5 | 10 | 8.5 | 2 | 77 | 61 | 214238424
CARRIER | 25VNA848A*030* | CNPV*4821AL*+UI | 59CU5B100C21**22 | 45000 | 47000 | 17.5 | 10 | 8.5 | 2 | 77 | 61 | 214238423
TEMPSTAR | TVH848GKA** | EN(A,D,W)4X48L21**+WALLCON | *95CSU0802120B* | 44500 | 47000 | 17 | 10 | 8.5 | 1.98 | 78 | 61 | 214238422
KENMORE | (C,H,T)VH848GKA** | EN(A,D,W)4X48L21**+WALLCON | *95CSU0802120B* | 44500 | 47000 | 17 | 10 | 8.5 | 1.98 | 78 | 61 | 214238421
HEIL | HVH848GKA** | EN(A,D,W)4X48L21**+WALLCON | *95CSU1002122B* | 45000 | 47000 | 17.5 | 10 | 8.5 | 2 | 77 | 61 | 214238425
AIRQUEST | HVH848GKA2* | EN(A,D,W)4X60L24**+WALLCON | *80CTL0902120B* | 45500 | 46000 | 17.5 | 10.5 | 8.5 | 2.02 | 78 | 62 | 214238246
ARCOAIRE | HVH848GKA2* | EN(A,D,W)4X60L24**+WALLCON | *80CTL0902120B* | 45500 | 46000 | 17.5 | 10.5 | 8.5 | 2.02 | 78 | 62 | 214238247
COMFORTMAKER | CVH848GKA2* | EN(A,D,W)4X60L24**+WALLCON | *80CTL0902120B* | 45500 | 46000 | 17.5 | 10.5 | 8.5 | 2.02 | 78 | 62 | 214238248
DAY & NIGHT | CVH848GKA2* | EN(A,D,W)4X60L24**+WALLCON | *80CTL0902120B* | 45500 | 46000 | 17.5 | 10.5 | 8.5 | 2.02 | 78 | 62 | 214238249
KEEPRITE | CVH848GKA2* | EN(A,D,W)4X60L24**+WALLCON | *80CTL0902120B* | 45500 | 46000 | 17.5 | 10.5 | 8.5 | 2.02 | 78 | 62 | 214238250
KENMORE | (C,H,T)VH848GKA2* | EN(A,D,W)4X60L24**+WALLCON | *80CTL0902120B* | 45500 | 46000 | 17.5 | 10.5 | 8.5 | 2.02 | 78 | 62 | 214238251
TEMPSTAR | TVH848GKA2* | EN(A,D,W)4X60L24**+WALLCON | *80CTL0902120B* | 45500 | 46000 | 17.5 | 10.5 | 8.5 | 2.02 | 78 | 62 | 214238252
CARRIER | 25VNA848A*031* | CNPV*6024AL*+UI | 58TN*B110C21**20 | 45500 | 46000 | 17.5 | 10.5 | 8.5 | 2.02 | 78 | 62 | 214238253
BRYANT HEATING AND COOLING SYSTEMS | 288BNV048*0**B* | CNPV*6024AL*+UI | 88*TB60110C21*** | 45500 | 46000 | 17.5 | 10.5 | 8.5 | 2.02 | 78 | 62 | 214238254
HEIL | HVH848GKA2* | EN(A,D,W)4X60L24**+WALLCON | *80CTL1102120B* | 45500 | 46000 | 17.5 | 10.5 | 8.5 | 2.02 | 78 | 62 | 214238255
AIRQUEST | HVH848GKA2* | EN(A,D,W)4X60L24**+WALLCON | *80CTL1102120B* | 45500 | 46000 | 17.5 | 10.5 | 8.5 | 2.02 | 78 | 62 | 214238256
ARCOAIRE | HVH848GKA2* | EN(A,D,W)4X60L24**+WALLCON | *80CTL1102120B* | 45500 | 46000 | 17.5 | 10.5 | 8.5 | 2.02 | 78 | 62 | 214238257
DAY & NIGHT | CVH848GKA2* | EN(A,D,W)4X60L24**+WALLCON | *80CTL1102120B* | 45500 | 46000 | 17.5 | 10.5 | 8.5 | 2.02 | 78 | 62 | 214238259
KEEPRITE | CVH848GKA2* | EN(A,D,W)4X60L24**+WALLCON | *80CTL1102120B* | 45500 | 46000 | 17.5 | 10.5 | 8.5 | 2.02 | 78 | 62 | 214238260
KENMORE | (C,H,T)VH848GKA2* | EN(A,D,W)4X60L24**+WALLCON | *80CTL1102120B* | 45500 | 46000 | 17.5 | 10.5 | 8.5 | 2.02 | 78 | 62 | 214238261
TEMPSTAR | TVH848GKA2* | EN(A,D,W)4X60L24**+WALLCON | *80CTL1102120B* | 45500 | 46000 | 17.5 | 10.5 | 8.5 | 2.02 | 78 | 62 | 214238262
CARRIER | 25VNA848A*031* | CNPV*6024AL*+UI | 58TN*B135C24**22 | 45500 | 46000 | 17.5 | 10.5 | 8.5 | 2.02 | 78 | 62 | 214238263
BRYANT HEATING AND COOLING SYSTEMS | 288BNV048*0**B* | CNPV*6024AL*+UI | 88*TB66135C24*** | 45500 | 46000 | 17.5 | 10.5 | 8.5 | 2.02 | 78 | 62 | 214238264
HEIL | HVH848GKA2* | EN(A,D,W)4X60L24**+WALLCON | *80CTL1352422B* | 45500 | 46000 | 17.5 | 10.5 | 8.5 | 2.02 | 78 | 62 | 214238265
AIRQUEST | HVH848GKA2* | EN(A,D,W)4X60L24**+WALLCON | *80CTL1352422B* | 45500 | 46000 | 17.5 | 10.5 | 8.5 | 2.02 | 78 | 62 | 214238266
ARCOAIRE | HVH848GKA2* | EN(A,D,W)4X60L24**+WALLCON | *80CTL1352422B* | 45500 | 46000 | 17.5 | 10.5 | 8.5 | 2.02 | 78 | 62 | 214238267
COMFORTMAKER | CVH848GKA2* | EN(A,D,W)4X60L24**+WALLCON | *80CTL1352422B* | 45500 | 46000 | 17.5 | 10.5 | 8.5 | 2.02 | 78 | 62 | 214238268
DAY & NIGHT | CVH848GKA2* | EN(A,D,W)4X60L24**+WALLCON | *80CTL1352422B* | 45500 | 46000 | 17.5 | 10.5 | 8.5 | 2.02 | 78 | 62 | 214238269
KEEPRITE | CVH848GKA2* | EN(A,D,W)4X60L24**+WALLCON | *80CTL1352422B* | 45500 | 46000 | 17.5 | 10.5 | 8.5 | 2.02 | 78 | 62 | 214238270
KENMORE | (C,H,T)VH848GKA2* | EN(A,D,W)4X60L24**+WALLCON | *80CTL1352422B* | 45500 | 46000 | 17.5 | 10.5 | 8.5 | 2.02 | 78 | 62 | 214238271
TEMPSTAR | TVH848GKA2* | EN(A,D,W)4X60L24**+WALLCON | *80CTL1352422B* | 45500 | 46000 | 17.5 | 10.5 | 8.5 | 2.02 | 78 | 62 | 214238272
CARRIER | 25VNA848A*031* | CNPV*6024AL*+UI | 59CU5B080C21**20 | 45500 | 46500 | 17.5 | 10 | 8.5 | 2 | 78 | 62 | 214238273
BRYANT HEATING AND COOLING SYSTEMS | 288BNV048*0**B* | CNPV*6024AL*+UI | 935CB60080C21*** | 45500 | 46500 | 17.5 | 10 | 8.5 | 2 | 78 | 62 | 214238274
HEIL | HVH848GKA2* | EN(A,D,W)4X60L24**+WALLCON | *95CSU0802120B* | 45500 | 46500 | 17.5 | 10 | 8.5 | 2 | 78 | 62 | 214238275
AIRQUEST | HVH848GKA2* | EN(A,D,W)4X60L24**+WALLCON | *95CSU0802120B* | 45500 | 46500 | 17.5 | 10 | 8.5 | 2 | 78 | 62 | 214238276
ARCOAIRE | HVH848GKA2* | EN(A,D,W)4X60L24**+WALLCON | *95CSU0802120B* | 45500 | 46500 | 17.5 | 10 | 8.5 | 2 | 78 | 62 | 214238277
DAY & NIGHT | CVH848GKA2* | EN(A,D,W)4X60L24**+WALLCON | *95CSU0802120B* | 45500 | 46500 | 17.5 | 10 | 8.5 | 2 | 78 | 62 | 214238279
KEEPRITE | CVH848GKA2* | EN(A,D,W)4X60L24**+WALLCON | *95CSU0802120B* | 45500 | 46500 | 17.5 | 10 | 8.5 | 2 | 78 | 62 | 214238280
TEMPSTAR | TVH848GKA2* | EN(A,D,W)4X60L24**+WALLCON | *95CSU0802120B* | 45500 | 46500 | 17.5 | 10 | 8.5 | 2 | 78 | 62 | 214238282
CARRIER | 25VNA848A*031* | CNPV*6024AL*+UI | 59CU5B100C21**22 | 45500 | 46000 | 17.5 | 10.5 | 8.5 | 2.02 | 78 | 62 | 214238283
BRYANT HEATING AND COOLING SYSTEMS | 288BNV048*0**B* | CNPV*6024AL*+UI | 935CB66100C21*** | 45500 | 46000 | 17.5 | 10.5 | 8.5 | 2.02 | 78 | 62 | 214238284
HEIL | HVH848GKA2* | EN(A,D,W)4X60L24**+WALLCON | *95CSU1002122B* | 45500 | 46000 | 17.5 | 10.5 | 8.5 | 2.02 | 78 | 62 | 214238285
AIRQUEST | HVH848GKA2* | EN(A,D,W)4X60L24**+WALLCON | *95CSU1002122B* | 45500 | 46000 | 17.5 | 10.5 | 8.5 | 2.02 | 78 | 62 | 214238286
ARCOAIRE | HVH848GKA2* | EN(A,D,W)4X60L24**+WALLCON | *95CSU1002122B* | 45500 | 46000 | 17.5 | 10.5 | 8.5 | 2.02 | 78 | 62 | 214238287
COMFORTMAKER | CVH848GKA2* | EN(A,D,W)4X60L24**+WALLCON | *95CSU1002122B* | 45500 | 46000 | 17.5 | 10.5 | 8.5 | 2.02 | 78 | 62 | 214238288
DAY & NIGHT | CVH848GKA2* | EN(A,D,W)4X60L24**+WALLCON | *95CSU1002122B* | 45500 | 46000 | 17.5 | 10.5 | 8.5 | 2.02 | 78 | 62 | 214238289
KEEPRITE | CVH848GKA2* | EN(A,D,W)4X60L24**+WALLCON | *95CSU1002122B* | 45500 | 46000 | 17.5 | 10.5 | 8.5 | 2.02 | 78 | 62 | 214238290
KENMORE | (C,H,T)VH848GKA2* | EN(A,D,W)4X60L24**+WALLCON | *95CSU1002122B* | 45500 | 46000 | 17.5 | 10.5 | 8.5 | 2.02 | 78 | 62 | 214238291
TEMPSTAR | TVH848GKA2* | EN(A,D,W)4X60L24**+WALLCON | *95CSU1002122B* | 45500 | 46000 | 17.5 | 10.5 | 8.5 | 2.02 | 78 | 62 | 214238292
CARRIER | 25VNA848A*031* | CNPV*6024AL*+UI | 59MN7C060C21**20 | 45000 | 47000 | 17 | 10 | 8.5 | 1.96 | 78 | 62 | 214238293
BRYANT HEATING AND COOLING SYSTEMS | 288BNV048*0**B* | CNPV*6024AL*+UI | 987MC60060C21*** | 45000 | 47000 | 17 | 10 | 8.5 | 1.96 | 78 | 62 | 214238294
HEIL | HVH848GKA2* | EN(A,D,W)4X60L24**+WALLCON | *97CMN0602120B* | 45000 | 47000 | 17 | 10 | 8.5 | 1.96 | 78 | 62 | 214238295
AIRQUEST | HVH848GKA2* | EN(A,D,W)4X60L24**+WALLCON | *97CMN0602120B* | 45000 | 47000 | 17 | 10 | 8.5 | 1.96 | 78 | 62 | 214238296
ARCOAIRE | HVH848GKA2* | EN(A,D,W)4X60L24**+WALLCON | *97CMN0602120B* | 45000 | 47000 | 17 | 10 | 8.5 | 1.96 | 78 | 62 | 214238297
DAY & NIGHT | CVH848GKA2* | EN(A,D,W)4X60L24**+WALLCON | *97CMN0602120B* | 45000 | 47000 | 17 | 10 | 8.5 | 1.96 | 78 | 62 | 214238299
KEEPRITE | CVH848GKA2* | EN(A,D,W)4X60L24**+WALLCON | *97CMN0602120B* | 45000 | 47000 | 17 | 10 | 8.5 | 1.96 | 78 | 62 | 214238300
TEMPSTAR | TVH848GKA2* | EN(A,D,W)4X60L24**+WALLCON | *97CMN0602120B* | 45000 | 47000 | 17 | 10 | 8.5 | 1.96 | 78 | 62 | 214238302
CARRIER | 25VNA848A*031* | CNPV*6024AL*+UI | 59MN7C080C21**20 | 45500 | 46500 | 17.5 | 10 | 8.5 | 2 | 78 | 62 | 214238303
BRYANT HEATING AND COOLING SYSTEMS | 288BNV048*0**B* | CNPV*6024AL*+UI | 987MC60080C21*** | 45500 | 46500 | 17.5 | 10 | 8.5 | 2 | 78 | 62 | 214238304
HEIL | HVH848GKA2* | EN(A,D,W)4X60L24**+WALLCON | *97CMN0802120B* | 45500 | 46500 | 17.5 | 10 | 8.5 | 2 | 78 | 62 | 214238305
AIRQUEST | HVH848GKA2* | EN(A,D,W)4X60L24**+WALLCON | *97CMN0802120B* | 45500 | 46500 | 17.5 | 10 | 8.5 | 2 | 78 | 62 | 214238306
HEIL | HVH848GKA** | EN(A,D,W)4X48L21**+WALLCON | *96CTN0802120B* | 45000 | 47000 | 17.5 | 10 | 8.5 | 2 | 77 | 61 | 214238465
BRYANT HEATING AND COOLING SYSTEMS | 288BNV048*0**A* | CNPV*4821AL*+UI | 986TD60080C21*** | 45000 | 47000 | 17.5 | 10 | 8.5 | 2 | 77 | 61 | 214238464
CARRIER | 25VNA848A*030* | CNPV*4821AL*+UI | 59TN6C080C21**20 | 45000 | 47000 | 17.5 | 10 | 8.5 | 2 | 77 | 61 | 214238463
TEMPSTAR | TVH848GKA** | EN(A,D,W)4X48L21**+WALLCON | *97CMN1002122B* | 45000 | 47000 | 17.5 | 10 | 8.5 | 2 | 77 | 61 | 214238462
KENMORE | (C,H,T)VH848GKA** | EN(A,D,W)4X48L21**+WALLCON | *97CMN1002122B* | 45000 | 47000 | 17.5 | 10 | 8.5 | 2 | 77 | 61 | 214238461
KEEPRITE | CVH848GKA** | EN(A,D,W)4X48L21**+WALLCON | *97CMN1002122B* | 45000 | 47000 | 17.5 | 10 | 8.5 | 2 | 77 | 61 | 214238460
KEEPRITE | CVH848GKA** | EN(A,D)4X48L24**+WALLCON | *95CSU1002122B* | 45000 | 47000 | 17.5 | 10 | 8.5 | 2 | 77 | 61 | 214238540
DAY & NIGHT | CVH848GKA** | EN(A,D)4X48L24**+WALLCON | *95CSU1002122B* | 45000 | 47000 | 17.5 | 10 | 8.5 | 2 | 77 | 61 | 214238539
COMFORTMAKER | CVH848GKA** | EN(A,D)4X48L24**+WALLCON | *95CSU1002122B* | 45000 | 47000 | 17.5 | 10 | 8.5 | 2 | 77 | 61 | 214238538
ARCOAIRE | HVH848GKA** | EN(A,D)4X48L24**+WALLCON | *95CSU1002122B* | 45000 | 47000 | 17.5 | 10 | 8.5 | 2 | 77 | 61 | 214238537
AIRQUEST | HVH848GKA** | EN(A,D)4X48L24**+WALLCON | *95CSU1002122B* | 45000 | 47000 | 17.5 | 10 | 8.5 | 2 | 77 | 61 | 214238536
BRYANT HEATING AND COOLING SYSTEMS | 288BNV048*0**A* | CNPV*4824AL*+UI | 935CB66100C21*** | 45000 | 47000 | 17.5 | 10 | 8.5 | 2 | 77 | 61 | 214238534
CARRIER | 25VNA848A*030* | CNPV*4824AL*+UI | 59CU5B100C21**22 | 45000 | 47000 | 17.5 | 10 | 8.5 | 2 | 77 | 61 | 214238533
TEMPSTAR | TVH848GKA** | EN(A,D)4X48L24**+WALLCON | *95CSU0802120B* | 44500 | 47000 | 17 | 10 | 8.5 | 1.98 | 78 | 61 | 214238532
KENMORE | (C,H,T)VH848GKA** | EN(A,D)4X48L24**+WALLCON | *95CSU0802120B* | 44500 | 47000 | 17 | 10 | 8.5 | 1.98 | 78 | 61 | 214238531
KEEPRITE | CVH848GKA** | EN(A,D)4X48L24**+WALLCON | *95CSU0802120B* | 44500 | 47000 | 17 | 10 | 8.5 | 1.98 | 78 | 61 | 214238530
DAY & NIGHT | CVH848GKA** | EN(A,D)4X48L24**+WALLCON | *95CSU0802120B* | 44500 | 47000 | 17 | 10 | 8.5 | 1.98 | 78 | 61 | 214238529
COMFORTMAKER | CVH848GKA** | EN(A,D)4X48L24**+WALLCON | *95CSU0802120B* | 44500 | 47000 | 17 | 10 | 8.5 | 1.98 | 78 | 61 | 214238528
ARCOAIRE | HVH848GKA** | EN(A,D)4X48L24**+WALLCON | *95CSU0802120B* | 44500 | 47000 | 17 | 10 | 8.5 | 1.98 | 78 | 61 | 214238527
AIRQUEST | HVH848GKA** | EN(A,D)4X48L24**+WALLCON | *95CSU0802120B* | 44500 | 47000 | 17 | 10 | 8.5 | 1.98 | 78 | 61 | 214238526
HEIL | HVH848GKA** | EN(A,D)4X48L24**+WALLCON | *95CSU0802120B* | 44500 | 47000 | 17 | 10 | 8.5 | 1.98 | 78 | 61 | 214238525
BRYANT HEATING AND COOLING SYSTEMS | 288BNV048*0**A* | CNPV*4824AL*+UI | 935CB60080C21*** | 44500 | 47000 | 17 | 10 | 8.5 | 1.98 | 78 | 61 | 214238524
CARRIER | 25VNA848A*030* | CNPV*4824AL*+UI | 59CU5B080C21**20 | 44500 | 47000 | 17 | 10 | 8.5 | 1.98 | 78 | 61 | 214238523
TEMPSTAR | TVH848GKA** | EN(A,D)4X48L24**+WALLCON | *80CTL1352422B* | 45000 | 47000 | 17.5 | 10 | 8.5 | 2 | 77 | 61 | 214238522
KENMORE | (C,H,T)VH848GKA** | EN(A,D)4X48L24**+WALLCON | *80CTL1352422B* | 45000 | 47000 | 17.5 | 10 | 8.5 | 2 | 77 | 61 | 214238521
KEEPRITE | CVH848GKA** | EN(A,D)4X48L24**+WALLCON | *80CTL1352422B* | 45000 | 47000 | 17.5 | 10 | 8.5 | 2 | 77 | 61 | 214238520
DAY & NIGHT | CVH848GKA** | EN(A,D)4X48L24**+WALLCON | *80CTL1352422B* | 45000 | 47000 | 17.5 | 10 | 8.5 | 2 | 77 | 61 | 214238519
COMFORTMAKER | CVH848GKA** | EN(A,D)4X48L24**+WALLCON | *80CTL1352422B* | 45000 | 47000 | 17.5 | 10 | 8.5 | 2 | 77 | 61 | 214238518
ARCOAIRE | HVH848GKA** | EN(A,D)4X48L24**+WALLCON | *80CTL1352422B* | 45000 | 47000 | 17.5 | 10 | 8.5 | 2 | 77 | 61 | 214238517
AIRQUEST | HVH848GKA** | EN(A,D)4X48L24**+WALLCON | *80CTL1352422B* | 45000 | 47000 | 17.5 | 10 | 8.5 | 2 | 77 | 61 | 214238516
HEIL | HVH848GKA** | EN(A,D)4X48L24**+WALLCON | *80CTL1352422B* | 45000 | 47000 | 17.5 | 10 | 8.5 | 2 | 77 | 61 | 214238515
BRYANT HEATING AND COOLING SYSTEMS | 288BNV048*0**A* | CNPV*4824AL*+UI | 88*TB66135C24*** | 45000 | 47000 | 17.5 | 10 | 8.5 | 2 | 77 | 61 | 214238514
CARRIER | 25VNA848A*030* | CNPV*4824AL*+UI | 58TN*B135C24**22 | 45000 | 47000 | 17.5 | 10 | 8.5 | 2 | 77 | 61 | 214238513
TEMPSTAR | TVH848GKA** | EN(A,D)4X48L24**+WALLCON | *80CTL1102120B* | 45000 | 47000 | 17.5 | 10 | 8.5 | 2 | 77 | 61 | 214238512
KENMORE | (C,H,T)VH848GKA** | EN(A,D)4X48L24**+WALLCON | *80CTL1102120B* | 45000 | 47000 | 17.5 | 10 | 8.5 | 2 | 77 | 61 | 214238511
KEEPRITE | CVH848GKA** | EN(A,D)4X48L24**+WALLCON | *80CTL1102120B* | 45000 | 47000 | 17.5 | 10 | 8.5 | 2 | 77 | 61 | 214238510
DAY & NIGHT | CVH848GKA** | EN(A,D)4X48L24**+WALLCON | *80CTL1102120B* | 45000 | 47000 | 17.5 | 10 | 8.5 | 2 | 77 | 61 | 214238509
COMFORTMAKER | CVH848GKA** | EN(A,D)4X48L24**+WALLCON | *80CTL1102120B* | 45000 | 47000 | 17.5 | 10 | 8.5 | 2 | 77 | 61 | 214238508
ARCOAIRE | HVH848GKA** | EN(A,D)4X48L24**+WALLCON | *80CTL1102120B* | 45000 | 47000 | 17.5 | 10 | 8.5 | 2 | 77 | 61 | 214238507
AIRQUEST | HVH848GKA** | EN(A,D)4X48L24**+WALLCON | *80CTL1102120B* | 45000 | 47000 | 17.5 | 10 | 8.5 | 2 | 77 | 61 | 214238506
HEIL | HVH848GKA** | EN(A,D)4X48L24**+WALLCON | *80CTL1102120B* | 45000 | 47000 | 17.5 | 10 | 8.5 | 2 | 77 | 61 | 214238505
BRYANT HEATING AND COOLING SYSTEMS | 288BNV048*0**A* | CNPV*4824AL*+UI | 88*TB60110C21*** | 45000 | 47000 | 17.5 | 10 | 8.5 | 2 | 77 | 61 | 214238504
CARRIER | 25VNA848A*030* | CNPV*4824AL*+UI | 58TN*B110C21**20 | 45000 | 47000 | 17.5 | 10 | 8.5 | 2 | 77 | 61 | 214238503
TEMPSTAR | TVH848GKA** | EN(A,D)4X48L24**+WALLCON | *80CTL0902120B* | 45000 | 47000 | 17.5 | 10 | 8.5 | 2 | 77 | 61 | 214238502
KENMORE | (C,H,T)VH848GKA** | EN(A,D)4X48L24**+WALLCON | *80CTL0902120B* | 45000 | 47000 | 17.5 | 10 | 8.5 | 2 | 77 | 61 | 214238501
KEEPRITE | CVH848GKA** | EN(A,D)4X48L24**+WALLCON | *80CTL0902120B* | 45000 | 47000 | 17.5 | 10 | 8.5 | 2 | 77 | 61 | 214238500
DAY & NIGHT | CVH848GKA** | EN(A,D)4X48L24**+WALLCON | *80CTL0902120B* | 45000 | 47000 | 17.5 | 10 | 8.5 | 2 | 77 | 61 | 214238499
COMFORTMAKER | CVH848GKA** | EN(A,D)4X48L24**+WALLCON | *80CTL0902120B* | 45000 | 47000 | 17.5 | 10 | 8.5 | 2 | 77 | 61 | 214238498
ARCOAIRE | HVH848GKA** | EN(A,D)4X48L24**+WALLCON | *80CTL0902120B* | 45000 | 47000 | 17.5 | 10 | 8.5 | 2 | 77 | 61 | 214238497
AIRQUEST | HVH848GKA** | EN(A,D)4X48L24**+WALLCON | *80CTL0902120B* | 45000 | 47000 | 17.5 | 10 | 8.5 | 2 | 77 | 61 | 214238496
HEIL | HVH848GKA** | EN(A,D)4X48L24**+WALLCON | *80CTL0902120B* | 45000 | 47000 | 17.5 | 10 | 8.5 | 2 | 77 | 61 | 214238495
BRYANT HEATING AND COOLING SYSTEMS | 288BNV048*0**A* | CNPV*4824AL*+UI | 88*TB60090C21*** | 45000 | 47000 | 17.5 | 10 | 8.5 | 2 | 77 | 61 | 214238494
CARRIER | 25VNA848A*030* | CNPV*4824AL*+UI | 58TN*B090C21**20 | 45000 | 47000 | 17.5 | 10 | 8.5 | 2 | 77 | 61 | 214238493
KENMORE | (C,H,T)VH848GKA** | EN(A,D)4X48L24**+WALLCON | *80CTL0702120B* | 44500 | 47000 | 17 | 10 | 8.5 | 1.98 | 78 | 61 | 214238491
KEEPRITE | CVH848GKA** | EN(A,D)4X48L24**+WALLCON | *80CTL0702120B* | 44500 | 47000 | 17 | 10 | 8.5 | 1.98 | 78 | 61 | 214238490
DAY & NIGHT | CVH848GKA** | EN(A,D)4X48L24**+WALLCON | *80CTL0702120B* | 44500 | 47000 | 17 | 10 | 8.5 | 1.98 | 78 | 61 | 214238489
COMFORTMAKER | CVH848GKA** | EN(A,D)4X48L24**+WALLCON | *80CTL0702120B* | 44500 | 47000 | 17 | 10 | 8.5 | 1.98 | 78 | 61 | 214238488
ARCOAIRE | HVH848GKA** | EN(A,D)4X48L24**+WALLCON | *80CTL0702120B* | 44500 | 47000 | 17 | 10 | 8.5 | 1.98 | 78 | 61 | 214238487
AIRQUEST | HVH848GKA** | EN(A,D)4X48L24**+WALLCON | *80CTL0702120B* | 44500 | 47000 | 17 | 10 | 8.5 | 1.98 | 78 | 61 | 214238486
HEIL | HVH848GKA** | EN(A,D)4X48L24**+WALLCON | *80CTL0702120B* | 44500 | 47000 | 17 | 10 | 8.5 | 1.98 | 78 | 61 | 214238485
BRYANT HEATING AND COOLING SYSTEMS | 288BNV048*0**A* | CNPV*4824AL*+UI | 88*TB60070C21*** | 44500 | 47000 | 17 | 10 | 8.5 | 1.98 | 78 | 61 | 214238484
CARRIER | 25VNA848A*030* | CNPV*4824AL*+UI | 58TN*B070C21**20 | 44500 | 47000 | 17 | 10 | 8.5 | 1.98 | 78 | 61 | 214238483
GRANDAIRE | WDLCURAH18ABK | WLNC304BA* | WFEU060B048B* | 17800 | 18300 | 16.5 | 11 | 8.1 | 2.22 | 67 | 101 | 214229034
TEMPSTAR | DLCURAH18ABK | EN(A,D)4X30L17** | *80MSU0601716A* | 17800 | 18300 | 16.5 | 11 | 8.1 | 2.22 | 67 | 101 | 214229033
SMART COMFORT | DLCURAH18ABK | EN(A,D)4X30L17** | *80MSU0601716A* | 17800 | 18300 | 16.5 | 11 | 8.1 | 2.22 | 67 | 101 | 214229032
TEMPSTAR | TVH848GKA** | EN(A,D,W)4X48L21**+WALLCON | *96CTN1002122B* | 45000 | 47000 | 17.5 | 10 | 8.5 | 2 | 77 | 61 | 214238482
KENMORE | (C,H,T)VH848GKA** | EN(A,D,W)4X48L21**+WALLCON | *96CTN1002122B* | 45000 | 47000 | 17.5 | 10 | 8.5 | 2 | 77 | 61 | 214238481
KEEPRITE | CVH848GKA** | EN(A,D,W)4X48L21**+WALLCON | *96CTN1002122B* | 45000 | 47000 | 17.5 | 10 | 8.5 | 2 | 77 | 61 | 214238480
DAY & NIGHT | CVH848GKA** | EN(A,D,W)4X48L21**+WALLCON | *96CTN1002122B* | 45000 | 47000 | 17.5 | 10 | 8.5 | 2 | 77 | 61 | 214238479
COMFORTMAKER | CVH848GKA** | EN(A,D,W)4X48L21**+WALLCON | *96CTN1002122B* | 45000 | 47000 | 17.5 | 10 | 8.5 | 2 | 77 | 61 | 214238478
ARCOAIRE | HVH848GKA** | EN(A,D,W)4X48L21**+WALLCON | *96CTN1002122B* | 45000 | 47000 | 17.5 | 10 | 8.5 | 2 | 77 | 61 | 214238477
AIRQUEST | HVH848GKA** | EN(A,D,W)4X48L21**+WALLCON | *96CTN1002122B* | 45000 | 47000 | 17.5 | 10 | 8.5 | 2 | 77 | 61 | 214238476
HEIL | HVH848GKA** | EN(A,D,W)4X48L21**+WALLCON | *96CTN1002122B* | 45000 | 47000 | 17.5 | 10 | 8.5 | 2 | 77 | 61 | 214238475
BRYANT HEATING AND COOLING SYSTEMS | 288BNV048*0**A* | CNPV*4821AL*+UI | 986TD66100C21*** | 45000 | 47000 | 17.5 | 10 | 8.5 | 2 | 77 | 61 | 214238474
CARRIER | 25VNA848A*030* | CNPV*4821AL*+UI | 59TN6C100C21**22 | 45000 | 47000 | 17.5 | 10 | 8.5 | 2 | 77 | 61 | 214238473
KENMORE | (C,H,T)VH848GKA** | EN(A,D,W)4X48L21**+WALLCON | *96CTN0802120B* | 45000 | 47000 | 17.5 | 10 | 8.5 | 2 | 77 | 61 | 214238471
KEEPRITE | CVH848GKA** | EN(A,D,W)4X48L21**+WALLCON | *96CTN0802120B* | 45000 | 47000 | 17.5 | 10 | 8.5 | 2 | 77 | 61 | 214238470
DAY & NIGHT | CVH848GKA** | EN(A,D,W)4X48L21**+WALLCON | *96CTN0802120B* | 45000 | 47000 | 17.5 | 10 | 8.5 | 2 | 77 | 61 | 214238469
COMFORTMAKER | CVH848GKA** | EN(A,D,W)4X48L21**+WALLCON | *96CTN0802120B* | 45000 | 47000 | 17.5 | 10 | 8.5 | 2 | 77 | 61 | 214238468
ARCOAIRE | HVH848GKA** | EN(A,D,W)4X48L21**+WALLCON | *96CTN0802120B* | 45000 | 47000 | 17.5 | 10 | 8.5 | 2 | 77 | 61 | 214238467
AIRQUEST | HVH848GKA** | EN(A,D,W)4X48L21**+WALLCON | *96CTN0802120B* | 45000 | 47000 | 17.5 | 10 | 8.5 | 2 | 77 | 61 | 214238466
SMART COMFORT | DLCURAH24ABK | EA*4X36L17A* | *80MSU0601716A* | 23800 | 25600 | 17.5 | 10 | 8.5 | 1.96 | 73 | 92 | 214229164
KEEPRITE | DLCURAH24ABK | EA*4X36L17A* | *80MSU0601716A* | 23800 | 25600 | 17.5 | 10 | 8.5 | 1.96 | 73 | 92 | 214229163
DAY & NIGHT | DLCURAH24ABK | EA*4X36L17A* | *80MSU0601716A* | 23800 | 25600 | 17.5 | 10 | 8.5 | 1.96 | 73 | 92 | 214229162
COMFORTMAKER | DLCURAH24ABK | EA*4X36L17A* | *80MSU0601716A* | 23800 | 25600 | 17.5 | 10 | 8.5 | 1.96 | 73 | 92 | 214229161
ARCOAIRE | DLCURAH24ABK | EA*4X36L17A* | *80MSU0601716A* | 23800 | 25600 | 17.5 | 10 | 8.5 | 1.96 | 73 | 92 | 214229160
AIRQUEST | DLCURAH24ABK | EA*4X36L17A* | *80MSU0601716A* | 23800 | 25600 | 17.5 | 10 | 8.5 | 1.96 | 73 | 92 | 214229159
HEIL | DLCURAH24ABK | EA*4X36L17A* | *80MSU0601716A* | 23800 | 25600 | 17.5 | 10 | 8.5 | 1.96 | 73 | 92 | 214229158
PAYNE HEATING AND COOLING | 38MURAQ24AB3* | CAP**3617AL* | PG80MSUA48060B** | 23800 | 25600 | 17.5 | 10 | 8.5 | 1.96 | 73 | 92 | 214229157
BRYANT HEATING AND COOLING SYSTEMS | 38MURAQ24AB3* | CAP**3617AL* | 83*SB48060M17*** | 23800 | 25600 | 17.5 | 10 | 8.5 | 1.96 | 73 | 92 | 214229156
GRANDAIRE | WDLCURAH24ABK | WLA*304BA* | WFEU060B048B* | 23600 | 25800 | 17 | 10 | 8.5 | 2.02 | 73 | 94 | 214229155
TEMPSTAR | DLCURAH24ABK | EA*4X30L17A* | *80MSU0601716A* | 23600 | 25800 | 17 | 10 | 8.5 | 2.02 | 73 | 94 | 214229154
SMART COMFORT | DLCURAH24ABK | EA*4X30L17A* | *80MSU0601716A* | 23600 | 25800 | 17 | 10 | 8.5 | 2.02 | 73 | 94 | 214229153
KEEPRITE | DLCURAH24ABK | EA*4X30L17A* | *80MSU0601716A* | 23600 | 25800 | 17 | 10 | 8.5 | 2.02 | 73 | 94 | 214229152
DAY & NIGHT | DLCURAH24ABK | EA*4X30L17A* | *80MSU0601716A* | 23600 | 25800 | 17 | 10 | 8.5 | 2.02 | 73 | 94 | 214229151
COMFORTMAKER | DLCURAH24ABK | EA*4X30L17A* | *80MSU0601716A* | 23600 | 25800 | 17 | 10 | 8.5 | 2.02 | 73 | 94 | 214229150
ARCOAIRE | DLCURAH24ABK | EA*4X30L17A* | *80MSU0601716A* | 23600 | 25800 | 17 | 10 | 8.5 | 2.02 | 73 | 94 | 214229149
HEIL | DLCURAH24ABK | EA*4X30L17A* | *80MSU0601716A* | 23600 | 25800 | 17 | 10 | 8.5 | 2.02 | 73 | 94 | 214229147
PAYNE HEATING AND COOLING | 38MURAQ24AB3* | CAP**3017AL* | PG80MSUA48060B** | 23600 | 25800 | 17 | 10 | 8.5 | 2.02 | 73 | 94 | 214229146
BRYANT HEATING AND COOLING SYSTEMS | 38MURAQ24AB3* | CAP**3017AL* | 83*SB48060M17*** | 23600 | 25800 | 17 | 10 | 8.5 | 2.02 | 73 | 94 | 214229145
GRANDAIRE | WDLCURAH24ABK | WLA*254BA* | WFEU060B048B* | 24200 | 25200 | 17.5 | 10 | 8.5 | 1.8 | 74 | 84 | 214229144
TEMPSTAR | DLCURAH24ABK | EA*4X25L17A* | *80MSU0601716A* | 24200 | 25200 | 17.5 | 10 | 8.5 | 1.8 | 74 | 84 | 214229143
SMART COMFORT | DLCURAH24ABK | EA*4X25L17A* | *80MSU0601716A* | 24200 | 25200 | 17.5 | 10 | 8.5 | 1.8 | 74 | 84 | 214229142
KEEPRITE | DLCURAH24ABK | EA*4X25L17A* | *80MSU0601716A* | 24200 | 25200 | 17.5 | 10 | 8.5 | 1.8 | 74 | 84 | 214229141
DAY & NIGHT | DLCURAH24ABK | EA*4X25L17A* | *80MSU0601716A* | 24200 | 25200 | 17.5 | 10 | 8.5 | 1.8 | 74 | 84 | 214229140
COMFORTMAKER | DLCURAH24ABK | EA*4X25L17A* | *80MSU0601716A* | 24200 | 25200 | 17.5 | 10 | 8.5 | 1.8 | 74 | 84 | 214229139
ARCOAIRE | DLCURAH24ABK | EA*4X25L17A* | *80MSU0601716A* | 24200 | 25200 | 17.5 | 10 | 8.5 | 1.8 | 74 | 84 | 214229138
AIRQUEST | DLCURAH24ABK | EA*4X25L17A* | *80MSU0601716A* | 24200 | 25200 | 17.5 | 10 | 8.5 | 1.8 | 74 | 84 | 214229137
HEIL | DLCURAH24ABK | EA*4X25L17A* | *80MSU0601716A* | 24200 | 25200 | 17.5 | 10 | 8.5 | 1.8 | 74 | 84 | 214229136
PAYNE HEATING AND COOLING | 38MURAQ24AB3* | CAP**2517AL* | PG80MSUA48060B** | 24200 | 25200 | 17.5 | 10 | 8.5 | 1.8 | 74 | 84 | 214229135
BRYANT HEATING AND COOLING SYSTEMS | 38MURAQ24AB3* | CAP**2517AL* | 83*SB48060M17*** | 24200 | 25200 | 17.5 | 10 | 8.5 | 1.8 | 74 | 84 | 214229134
GRANDAIRE | WDLCURAH24ABK | WLA*244BA* | WFEU060B048B* | 23400 | 26200 | 17 | 10 | 9 | 2.2 | 73 | 99 | 214229133
TEMPSTAR | DLCURAH24ABK | EA*4X24L17A* | *80MSU0601716A* | 23400 | 26200 | 17 | 10 | 9 | 2.2 | 73 | 99 | 214229132
SMART COMFORT | DLCURAH24ABK | EA*4X24L17A* | *80MSU0601716A* | 23400 | 26200 | 17 | 10 | 9 | 2.2 | 73 | 99 | 214229131
KEEPRITE | DLCURAH24ABK | EA*4X24L17A* | *80MSU0601716A* | 23400 | 26200 | 17 | 10 | 9 | 2.2 | 73 | 99 | 214229130
DAY & NIGHT | DLCURAH24ABK | EA*4X24L17A* | *80MSU0601716A* | 23400 | 26200 | 17 | 10 | 9 | 2.2 | 73 | 99 | 214229129
ARCOAIRE | DLCURAH24ABK | EA*4X24L17A* | *80MSU0601716A* | 23400 | 26200 | 17 | 10 | 9 | 2.2 | 73 | 99 | 214229127
AIRQUEST | DLCURAH24ABK | EA*4X24L17A* | *80MSU0601716A* | 23400 | 26200 | 17 | 10 | 9 | 2.2 | 73 | 99 | 214229126
PAYNE HEATING AND COOLING | 38MURAQ24AB3* | CAP**2417AL* | PG80MSUA48060B** | 23400 | 26200 | 17 | 10 | 9 | 2.2 | 73 | 99 | 214229124
BRYANT HEATING AND COOLING SYSTEMS | 38MURAQ24AB3* | CAP**2417AL* | 83*SB48060M17*** | 23400 | 26200 | 17 | 10 | 9 | 2.2 | 73 | 99 | 214229123
KEEPRITE | CVH848GKA** | EN(A,D)4X48L24**+WALLCON | *96CTN1002122B* | 45000 | 47000 | 17.5 | 10 | 8.5 | 2 | 77 | 61 | 214238600
DAY & NIGHT | CVH848GKA** | EN(A,D)4X48L24**+WALLCON | *96CTN1002122B* | 45000 | 47000 | 17.5 | 10 | 8.5 | 2 | 77 | 61 | 214238599
ARCOAIRE | HVH848GKA** | EN(A,D)4X48L24**+WALLCON | *96CTN1002122B* | 45000 | 47000 | 17.5 | 10 | 8.5 | 2 | 77 | 61 | 214238597
AIRQUEST | HVH848GKA** | EN(A,D)4X48L24**+WALLCON | *96CTN1002122B* | 45000 | 47000 | 17.5 | 10 | 8.5 | 2 | 77 | 61 | 214238596
HEIL | HVH848GKA** | EN(A,D)4X48L24**+WALLCON | *96CTN1002122B* | 45000 | 47000 | 17.5 | 10 | 8.5 | 2 | 77 | 61 | 214238595
BRYANT HEATING AND COOLING SYSTEMS | 288BNV048*0**A* | CNPV*4824AL*+UI | 986TD66100C21*** | 45000 | 47000 | 17.5 | 10 | 8.5 | 2 | 77 | 61 | 214238594
CARRIER | 25VNA848A*030* | CNPV*4824AL*+UI | 59TN6C100C21**22 | 45000 | 47000 | 17.5 | 10 | 8.5 | 2 | 77 | 61 | 214238593
TEMPSTAR | TVH848GKA** | EN(A,D)4X48L24**+WALLCON | *96CTN0802120B* | 45000 | 47000 | 17.5 | 10 | 8.5 | 2 | 77 | 61 | 214238592
KENMORE | (C,H,T)VH848GKA** | EN(A,D)4X48L24**+WALLCON | *96CTN0802120B* | 45000 | 47000 | 17.5 | 10 | 8.5 | 2 | 77 | 61 | 214238591
KEEPRITE | CVH848GKA** | EN(A,D)4X48L24**+WALLCON | *96CTN0802120B* | 45000 | 47000 | 17.5 | 10 | 8.5 | 2 | 77 | 61 | 214238590
DAY & NIGHT | CVH848GKA** | EN(A,D)4X48L24**+WALLCON | *96CTN0802120B* | 45000 | 47000 | 17.5 | 10 | 8.5 | 2 | 77 | 61 | 214238589
COMFORTMAKER | CVH848GKA** | EN(A,D)4X48L24**+WALLCON | *96CTN0802120B* | 45000 | 47000 | 17.5 | 10 | 8.5 | 2 | 77 | 61 | 214238588
ARCOAIRE | HVH848GKA** | EN(A,D)4X48L24**+WALLCON | *96CTN0802120B* | 45000 | 47000 | 17.5 | 10 | 8.5 | 2 | 77 | 61 | 214238587
AIRQUEST | HVH848GKA** | EN(A,D)4X48L24**+WALLCON | *96CTN0802120B* | 45000 | 47000 | 17.5 | 10 | 8.5 | 2 | 77 | 61 | 214238586
HEIL | HVH848GKA** | EN(A,D)4X48L24**+WALLCON | *96CTN0802120B* | 45000 | 47000 | 17.5 | 10 | 8.5 | 2 | 77 | 61 | 214238585
BRYANT HEATING AND COOLING SYSTEMS | 288BNV048*0**A* | CNPV*4824AL*+UI | 986TD60080C21*** | 45000 | 47000 | 17.5 | 10 | 8.5 | 2 | 77 | 61 | 214238584
CARRIER | 25VNA848A*030* | CNPV*4824AL*+UI | 59TN6C080C21**20 | 45000 | 47000 | 17.5 | 10 | 8.5 | 2 | 77 | 61 | 214238583
TEMPSTAR | TVH848GKA** | EN(A,D)4X48L24**+WALLCON | *97CMN1202422B* | 45000 | 47000 | 17 | 10 | 8.5 | 1.98 | 77 | 61 | 214238582
KENMORE | (C,H,T)VH848GKA** | EN(A,D)4X48L24**+WALLCON | *97CMN1202422B* | 45000 | 47000 | 17 | 10 | 8.5 | 1.98 | 77 | 61 | 214238581
KEEPRITE | CVH848GKA** | EN(A,D)4X48L24**+WALLCON | *97CMN1202422B* | 45000 | 47000 | 17 | 10 | 8.5 | 1.98 | 77 | 61 | 214238580
DAY & NIGHT | CVH848GKA** | EN(A,D)4X48L24**+WALLCON | *97CMN1202422B* | 45000 | 47000 | 17 | 10 | 8.5 | 1.98 | 77 | 61 | 214238579
ARCOAIRE | HVH848GKA** | EN(A,D)4X48L24**+WALLCON | *97CMN1202422B* | 45000 | 47000 | 17 | 10 | 8.5 | 1.98 | 77 | 61 | 214238577
AIRQUEST | HVH848GKA** | EN(A,D)4X48L24**+WALLCON | *97CMN1202422B* | 45000 | 47000 | 17 | 10 | 8.5 | 1.98 | 77 | 61 | 214238576
BRYANT HEATING AND COOLING SYSTEMS | 288BNV048*0**A* | CNPV*4824AL*+UI | 987MC66120C24*** | 45000 | 47000 | 17 | 10 | 8.5 | 1.98 | 77 | 61 | 214238574
CARRIER | 25VNA848A*030* | CNPV*4824AL*+UI | 59MN7C120C24**22 | 45000 | 47000 | 17 | 10 | 8.5 | 1.98 | 77 | 61 | 214238573
TEMPSTAR | TVH848GKA** | EN(A,D)4X48L24**+WALLCON | *97CMN1002122B* | 45000 | 47000 | 17.5 | 10 | 8.5 | 2 | 77 | 61 | 214238572
KENMORE | (C,H,T)VH848GKA** | EN(A,D)4X48L24**+WALLCON | *97CMN1002122B* | 45000 | 47000 | 17.5 | 10 | 8.5 | 2 | 77 | 61 | 214238571
KEEPRITE | CVH848GKA** | EN(A,D)4X48L24**+WALLCON | *97CMN1002122B* | 45000 | 47000 | 17.5 | 10 | 8.5 | 2 | 77 | 61 | 214238570
DAY & NIGHT | CVH848GKA** | EN(A,D)4X48L24**+WALLCON | *97CMN1002122B* | 45000 | 47000 | 17.5 | 10 | 8.5 | 2 | 77 | 61 | 214238569
COMFORTMAKER | CVH848GKA** | EN(A,D)4X48L24**+WALLCON | *97CMN1002122B* | 45000 | 47000 | 17.5 | 10 | 8.5 | 2 | 77 | 61 | 214238568
ARCOAIRE | HVH848GKA** | EN(A,D)4X48L24**+WALLCON | *97CMN1002122B* | 45000 | 47000 | 17.5 | 10 | 8.5 | 2 | 77 | 61 | 214238567
AIRQUEST | HVH848GKA** | EN(A,D)4X48L24**+WALLCON | *97CMN1002122B* | 45000 | 47000 | 17.5 | 10 | 8.5 | 2 | 77 | 61 | 214238566
HEIL | HVH848GKA** | EN(A,D)4X48L24**+WALLCON | *97CMN1002122B* | 45000 | 47000 | 17.5 | 10 | 8.5 | 2 | 77 | 61 | 214238565
BRYANT HEATING AND COOLING SYSTEMS | 288BNV048*0**A* | CNPV*4824AL*+UI | 987MC66100C21*** | 45000 | 47000 | 17.5 | 10 | 8.5 | 2 | 77 | 61 | 214238564
CARRIER | 25VNA848A*030* | CNPV*4824AL*+UI | 59MN7C100C21**22 | 45000 | 47000 | 17.5 | 10 | 8.5 | 2 | 77 | 61 | 214238563
TEMPSTAR | TVH848GKA** | EN(A,D)4X48L24**+WALLCON | *97CMN0802120B* | 44500 | 47000 | 17 | 10 | 8.5 | 1.98 | 78 | 61 | 214238562
KENMORE | (C,H,T)VH848GKA** | EN(A,D)4X48L24**+WALLCON | *97CMN0802120B* | 44500 | 47000 | 17 | 10 | 8.5 | 1.98 | 78 | 61 | 214238561
KEEPRITE | CVH848GKA** | EN(A,D)4X48L24**+WALLCON | *97CMN0802120B* | 44500 | 47000 | 17 | 10 | 8.5 | 1.98 | 78 | 61 | 214238560
DAY & NIGHT | CVH848GKA** | EN(A,D)4X48L24**+WALLCON | *97CMN0802120B* | 44500 | 47000 | 17 | 10 | 8.5 | 1.98 | 78 | 61 | 214238559
COMFORTMAKER | CVH848GKA** | EN(A,D)4X48L24**+WALLCON | *97CMN0802120B* | 44500 | 47000 | 17 | 10 | 8.5 | 1.98 | 78 | 61 | 214238558
ARCOAIRE | HVH848GKA** | EN(A,D)4X48L24**+WALLCON | *97CMN0802120B* | 44500 | 47000 | 17 | 10 | 8.5 | 1.98 | 78 | 61 | 214238557
AIRQUEST | HVH848GKA** | EN(A,D)4X48L24**+WALLCON | *97CMN0802120B* | 44500 | 47000 | 17 | 10 | 8.5 | 1.98 | 78 | 61 | 214238556
BRYANT HEATING AND COOLING SYSTEMS | 288BNV048*0**A* | CNPV*4824AL*+UI | 987MC60080C21*** | 44500 | 47000 | 17 | 10 | 8.5 | 1.98 | 78 | 61 | 214238554
CARRIER | 25VNA848A*030* | CNPV*4824AL*+UI | 59MN7C080C21**20 | 44500 | 47000 | 17 | 10 | 8.5 | 1.98 | 78 | 61 | 214238553
TEMPSTAR | TVH848GKA** | EN(A,D)4X48L24**+WALLCON | *95CSU1002122B* | 45000 | 47000 | 17.5 | 10 | 8.5 | 2 | 77 | 61 | 214238542
KENMORE | (C,H,T)VH848GKA** | EN(A,D)4X48L24**+WALLCON | *95CSU1002122B* | 45000 | 47000 | 17.5 | 10 | 8.5 | 2 | 77 | 61 | 214238541
TEMPSTAR | TVH837GKA** | EN(A,D,W)4X60L24**+WALLCON | *96CTN1202422B* | 32800 | 32200 | 18.5 | 12 | 8.1 | 1.98 | 97 | 76 | 214240102
KEEPRITE | CVH837GKA** | EN(A,D,W)4X60L24**+WALLCON | *96CTN1202422B* | 32800 | 32200 | 18.5 | 12 | 8.1 | 1.98 | 97 | 76 | 214240100
DAY & NIGHT | CVH837GKA** | EN(A,D,W)4X60L24**+WALLCON | *96CTN1202422B* | 32800 | 32200 | 18.5 | 12 | 8.1 | 1.98 | 97 | 76 | 214240099
COMFORTMAKER | CVH837GKA** | EN(A,D,W)4X60L24**+WALLCON | *96CTN1202422B* | 32800 | 32200 | 18.5 | 12 | 8.1 | 1.98 | 97 | 76 | 214240098
ARCOAIRE | HVH837GKA** | EN(A,D,W)4X60L24**+WALLCON | *96CTN1202422B* | 32800 | 32200 | 18.5 | 12 | 8.1 | 1.98 | 97 | 76 | 214240097
AIRQUEST | HVH837GKA** | EN(A,D,W)4X60L24**+WALLCON | *96CTN1202422B* | 32800 | 32200 | 18.5 | 12 | 8.1 | 1.98 | 97 | 76 | 214240096
HEIL | HVH837GKA** | EN(A,D,W)4X60L24**+WALLCON | *96CTN1202422B* | 32800 | 32200 | 18.5 | 12 | 8.1 | 1.98 | 97 | 76 | 214240095
BRYANT HEATING AND COOLING SYSTEMS | 288BNV037*0**A* | CNPV*6024AL*+UI | 986TD66120C24*** | 32800 | 32200 | 18.5 | 12 | 8.1 | 1.98 | 97 | 76 | 214240094
CARRIER | 25VNA837A*030* | CNPV*6024AL*+UI | 59TN6C120C24**22 | 32800 | 32200 | 18.5 | 12 | 8.1 | 1.98 | 97 | 76 | 214240093
TEMPSTAR | TVH837GKA** | EN(A,D,W)4X60L24**+WALLCON | *96CTN1002122B* | 32800 | 32200 | 18.5 | 12 | 8.1 | 1.98 | 97 | 76 | 214240092
KENMORE | (C,H,T)VH837GKA** | EN(A,D,W)4X60L24**+WALLCON | *96CTN1002122B* | 32800 | 32200 | 18.5 | 12 | 8.1 | 1.98 | 97 | 76 | 214240091
KEEPRITE | CVH837GKA** | EN(A,D,W)4X60L24**+WALLCON | *96CTN1002122B* | 32800 | 32200 | 18.5 | 12 | 8.1 | 1.98 | 97 | 76 | 214240090
DAY & NIGHT | CVH837GKA** | EN(A,D,W)4X60L24**+WALLCON | *96CTN1002122B* | 32800 | 32200 | 18.5 | 12 | 8.1 | 1.98 | 97 | 76 | 214240089
COMFORTMAKER | CVH837GKA** | EN(A,D,W)4X60L24**+WALLCON | *96CTN1002122B* | 32800 | 32200 | 18.5 | 12 | 8.1 | 1.98 | 97 | 76 | 214240088
ARCOAIRE | HVH837GKA** | EN(A,D,W)4X60L24**+WALLCON | *96CTN1002122B* | 32800 | 32200 | 18.5 | 12 | 8.1 | 1.98 | 97 | 76 | 214240087
AIRQUEST | HVH837GKA** | EN(A,D,W)4X60L24**+WALLCON | *96CTN1002122B* | 32800 | 32200 | 18.5 | 12 | 8.1 | 1.98 | 97 | 76 | 214240086
HEIL | HVH837GKA** | EN(A,D,W)4X60L24**+WALLCON | *96CTN1002122B* | 32800 | 32200 | 18.5 | 12 | 8.1 | 1.98 | 97 | 76 | 214240085
BRYANT HEATING AND COOLING SYSTEMS | 288BNV037*0**A* | CNPV*6024AL*+UI | 986TD66100C21*** | 32800 | 32200 | 18.5 | 12 | 8.1 | 1.98 | 97 | 76 | 214240084
CARRIER | 25VNA837A*030* | CNPV*6024AL*+UI | 59TN6C100C21**22 | 32800 | 32200 | 18.5 | 12 | 8.1 | 1.98 | 97 | 76 | 214240083
TEMPSTAR | TVH837GKA** | EN(A,D,W)4X60L24**+WALLCON | *97CMN1202422B* | 32800 | 32200 | 18.5 | 11.7 | 8.1 | 1.98 | 97 | 77 | 214240082
KEEPRITE | CVH837GKA** | EN(A,D,W)4X60L24**+WALLCON | *97CMN1202422B* | 32800 | 32200 | 18.5 | 11.7 | 8.1 | 1.98 | 97 | 77 | 214240080
DAY & NIGHT | CVH837GKA** | EN(A,D,W)4X60L24**+WALLCON | *97CMN1202422B* | 32800 | 32200 | 18.5 | 11.7 | 8.1 | 1.98 | 97 | 77 | 214240079
COMFORTMAKER | CVH837GKA** | EN(A,D,W)4X60L24**+WALLCON | *97CMN1202422B* | 32800 | 32200 | 18.5 | 11.7 | 8.1 | 1.98 | 97 | 77 | 214240078
ARCOAIRE | HVH837GKA** | EN(A,D,W)4X60L24**+WALLCON | *97CMN1202422B* | 32800 | 32200 | 18.5 | 11.7 | 8.1 | 1.98 | 97 | 77 | 214240077
AIRQUEST | HVH837GKA** | EN(A,D,W)4X60L24**+WALLCON | *97CMN1202422B* | 32800 | 32200 | 18.5 | 11.7 | 8.1 | 1.98 | 97 | 77 | 214240076
HEIL | HVH837GKA** | EN(A,D,W)4X60L24**+WALLCON | *97CMN1202422B* | 32800 | 32200 | 18.5 | 11.7 | 8.1 | 1.98 | 97 | 77 | 214240075
KEEPRITE | CVH825GKA2* | EN(A,D,W)4X42L21**+WALLCON | *97CMN1002122B* | 23800 | 21400 | 16.5 | 11 | 8.1 | 1.96 | 96 | 78 | 214243042
DAY & NIGHT | CVH825GKA2* | EN(A,D,W)4X42L21**+WALLCON | *97CMN1002122B* | 23800 | 21400 | 16.5 | 11 | 8.1 | 1.96 | 96 | 78 | 214243041
COMFORTMAKER | CVH825GKA2* | EN(A,D,W)4X42L21**+WALLCON | *97CMN1002122B* | 23800 | 21400 | 16.5 | 11 | 8.1 | 1.96 | 96 | 78 | 214243040
ARCOAIRE | HVH825GKA2* | EN(A,D,W)4X42L21**+WALLCON | *97CMN1002122B* | 23800 | 21400 | 16.5 | 11 | 8.1 | 1.96 | 96 | 78 | 214243039
AIRQUEST | HVH825GKA2* | EN(A,D,W)4X42L21**+WALLCON | *97CMN1002122B* | 23800 | 21400 | 16.5 | 11 | 8.1 | 1.96 | 96 | 78 | 214243038
HEIL | HVH825GKA2* | EN(A,D,W)4X42L21**+WALLCON | *97CMN1002122B* | 23800 | 21400 | 16.5 | 11 | 8.1 | 1.96 | 96 | 78 | 214243037
BRYANT HEATING AND COOLING SYSTEMS | 288BNV025*0**B* | CNPV*4221AL*+UI | 987MC66100C21*** | 23800 | 21400 | 16.5 | 11 | 8.1 | 1.96 | 96 | 78 | 214243036
CARRIER | 25VNA825A*031* | CNPV*4221AL*+UI | 59MN7C100C21**22 | 23800 | 21400 | 16.5 | 11 | 8.1 | 1.96 | 96 | 78 | 214243035
TEMPSTAR | TVH825GKA2* | EN(A,D,W)4X42L21**+WALLCON | *97CMN0801714B* | 23600 | 21400 | 16.5 | 11 | 8.1 | 1.96 | 97 | 78 | 214243034
KENMORE | (C,H,T)VH825GKA2* | EN(A,D,W)4X42L21**+WALLCON | *97CMN0801714B* | 23600 | 21400 | 16.5 | 11 | 8.1 | 1.96 | 97 | 78 | 214243033
KEEPRITE | CVH825GKA2* | EN(A,D,W)4X42L21**+WALLCON | *97CMN0801714B* | 23600 | 21400 | 16.5 | 11 | 8.1 | 1.96 | 97 | 78 | 214243032
DAY & NIGHT | CVH825GKA2* | EN(A,D,W)4X42L21**+WALLCON | *97CMN0801714B* | 23600 | 21400 | 16.5 | 11 | 8.1 | 1.96 | 97 | 78 | 214243031
COMFORTMAKER | CVH825GKA2* | EN(A,D,W)4X42L21**+WALLCON | *97CMN0801714B* | 23600 | 21400 | 16.5 | 11 | 8.1 | 1.96 | 97 | 78 | 214243030
ARCOAIRE | HVH825GKA2* | EN(A,D,W)4X42L21**+WALLCON | *97CMN0801714B* | 23600 | 21400 | 16.5 | 11 | 8.1 | 1.96 | 97 | 78 | 214243029
AIRQUEST | HVH825GKA2* | EN(A,D,W)4X42L21**+WALLCON | *97CMN0801714B* | 23600 | 21400 | 16.5 | 11 | 8.1 | 1.96 | 97 | 78 | 214243028
HEIL | HVH825GKA2* | EN(A,D,W)4X42L21**+WALLCON | *97CMN0801714B* | 23600 | 21400 | 16.5 | 11 | 8.1 | 1.96 | 97 | 78 | 214243027
BRYANT HEATING AND COOLING SYSTEMS | 288BNV025*0**B* | CNPV*4221AL*+UI | 987MC42080C17*** | 23600 | 21400 | 16.5 | 11 | 8.1 | 1.96 | 97 | 78 | 214243026
CARRIER | 25VNA825A*031* | CNPV*4221AL*+UI | 59MN7C080C17**14 | 23600 | 21400 | 16.5 | 11 | 8.1 | 1.96 | 97 | 78 | 214243025
TEMPSTAR | TVH825GKA2* | EN(A,D,W)4X42L21**+WALLCON | *97CMN0601714B* | 23600 | 21600 | 16 | 11 | 8.1 | 1.94 | 96 | 77 | 214243024
KENMORE | (C,H,T)VH825GKA2* | EN(A,D,W)4X42L21**+WALLCON | *97CMN0601714B* | 23600 | 21600 | 16 | 11 | 8.1 | 1.94 | 96 | 77 | 214243023
KEEPRITE | CVH825GKA2* | EN(A,D,W)4X42L21**+WALLCON | *97CMN0601714B* | 23600 | 21600 | 16 | 11 | 8.1 | 1.94 | 96 | 77 | 214243022
DAY & NIGHT | CVH825GKA2* | EN(A,D,W)4X42L21**+WALLCON | *97CMN0601714B* | 23600 | 21600 | 16 | 11 | 8.1 | 1.94 | 96 | 77 | 214243021
COMFORTMAKER | CVH825GKA2* | EN(A,D,W)4X42L21**+WALLCON | *97CMN0601714B* | 23600 | 21600 | 16 | 11 | 8.1 | 1.94 | 96 | 77 | 214243020
ARCOAIRE | HVH825GKA2* | EN(A,D,W)4X42L21**+WALLCON | *97CMN0601714B* | 23600 | 21600 | 16 | 11 | 8.1 | 1.94 | 96 | 77 | 214243019
AIRQUEST | HVH825GKA2* | EN(A,D,W)4X42L21**+WALLCON | *97CMN0601714B* | 23600 | 21600 | 16 | 11 | 8.1 | 1.94 | 96 | 77 | 214243018
HEIL | HVH825GKA2* | EN(A,D,W)4X42L21**+WALLCON | *97CMN0601714B* | 23600 | 21600 | 16 | 11 | 8.1 | 1.94 | 96 | 77 | 214243017
BRYANT HEATING AND COOLING SYSTEMS | 288BNV025*0**B* | CNPV*4221AL*+UI | 987MC42060C17*** | 23600 | 21600 | 16 | 11 | 8.1 | 1.94 | 96 | 77 | 214243016
CARRIER | 25VNA825A*031* | CNPV*4221AL*+UI | 59MN7C060C17**14 | 23600 | 21600 | 16 | 11 | 8.1 | 1.94 | 96 | 77 | 214243015
TEMPSTAR | TVH825GKA2* | EN(A,D,W)4X42L21**+WALLCON | *95CSU0601716B* | 23600 | 21400 | 16.5 | 11 | 8.1 | 1.96 | 97 | 78 | 214243014
KENMORE | (C,H,T)VH825GKA2* | EN(A,D,W)4X42L21**+WALLCON | *95CSU0601716B* | 23600 | 21400 | 16.5 | 11 | 8.1 | 1.96 | 97 | 78 | 214243013
KEEPRITE | CVH825GKA2* | EN(A,D,W)4X42L21**+WALLCON | *95CSU0601716B* | 23600 | 21400 | 16.5 | 11 | 8.1 | 1.96 | 97 | 78 | 214243012
DAY & NIGHT | CVH825GKA2* | EN(A,D,W)4X42L21**+WALLCON | *95CSU0601716B* | 23600 | 21400 | 16.5 | 11 | 8.1 | 1.96 | 97 | 78 | 214243011
COMFORTMAKER | CVH825GKA2* | EN(A,D,W)4X42L21**+WALLCON | *95CSU0601716B* | 23600 | 21400 | 16.5 | 11 | 8.1 | 1.96 | 97 | 78 | 214243010
ARCOAIRE | HVH825GKA2* | EN(A,D,W)4X42L21**+WALLCON | *95CSU0601716B* | 23600 | 21400 | 16.5 | 11 | 8.1 | 1.96 | 97 | 78 | 214243009
AIRQUEST | HVH825GKA2* | EN(A,D,W)4X42L21**+WALLCON | *95CSU0601716B* | 23600 | 21400 | 16.5 | 11 | 8.1 | 1.96 | 97 | 78 | 214243008
HEIL | HVH825GKA2* | EN(A,D,W)4X42L21**+WALLCON | *95CSU0601716B* | 23600 | 21400 | 16.5 | 11 | 8.1 | 1.96 | 97 | 78 | 214243007
BRYANT HEATING AND COOLING SYSTEMS | 288BNV025*0**B* | CNPV*4221AL*+UI | 935CB48060C17*** | 23600 | 21400 | 16.5 | 11 | 8.1 | 1.96 | 97 | 78 | 214243006
CARRIER | 25VNA825A*031* | CNPV*4221AL*+UI | 59CU5B060C17**16 | 23600 | 21400 | 16.5 | 11 | 8.1 | 1.96 | 97 | 78 | 214243005
TEMPSTAR | TVH825GKA2* | EN(A,D,W)4X42L21**+WALLCON | *80CTL1102120B* | 23800 | 21400 | 16.5 | 11 | 8.1 | 1.96 | 97 | 78 | 214243004
KENMORE | (C,H,T)VH825GKA2* | EN(A,D,W)4X42L21**+WALLCON | *80CTL1102120B* | 23800 | 21400 | 16.5 | 11 | 8.1 | 1.96 | 97 | 78 | 214243003
KEEPRITE | CVH825GKA2* | EN(A,D,W)4X42L21**+WALLCON | *80CTL1102120B* | 23800 | 21400 | 16.5 | 11 | 8.1 | 1.96 | 97 | 78 | 214243002
DAY & NIGHT | CVH825GKA2* | EN(A,D,W)4X42L21**+WALLCON | *80CTL1102120B* | 23800 | 21400 | 16.5 | 11 | 8.1 | 1.96 | 97 | 78 | 214243001
COMFORTMAKER | CVH825GKA2* | EN(A,D,W)4X42L21**+WALLCON | *80CTL1102120B* | 23800 | 21400 | 16.5 | 11 | 8.1 | 1.96 | 97 | 78 | 214243000
AIRQUEST | HVH825GKA2* | EN(A,D,W)4X42L21**+WALLCON | *80CTL1102120B* | 23800 | 21400 | 16.5 | 11 | 8.1 | 1.96 | 97 | 78 | 214242998
HEIL | HVH825GKA2* | EN(A,D,W)4X42L21**+WALLCON | *80CTL1102120B* | 23800 | 21400 | 16.5 | 11 | 8.1 | 1.96 | 97 | 78 | 214242997
BRYANT HEATING AND COOLING SYSTEMS | 288BNV025*0**B* | CNPV*4221AL*+UI | 88*TB60110C21*** | 23800 | 21400 | 16.5 | 11 | 8.1 | 1.96 | 97 | 78 | 214242996
CARRIER | 25VNA825A*031* | CNPV*4221AL*+UI | 58TN*B110C21**20 | 23800 | 21400 | 16.5 | 11 | 8.1 | 1.96 | 97 | 78 | 214242995
TEMPSTAR | TVH825GKA2* | EN(A,D,W)4X42L21**+WALLCON | *80CTL0902120B* | 23800 | 21400 | 16.5 | 11 | 8.1 | 1.96 | 97 | 78 | 214242994
KENMORE | (C,H,T)VH825GKA2* | EN(A,D,W)4X42L21**+WALLCON | *80CTL0902120B* | 23800 | 21400 | 16.5 | 11 | 8.1 | 1.96 | 97 | 78 | 214242993
KEEPRITE | CVH825GKA2* | EN(A,D,W)4X42L21**+WALLCON | *80CTL0902120B* | 23800 | 21400 | 16.5 | 11 | 8.1 | 1.96 | 97 | 78 | 214242992
DAY & NIGHT | CVH825GKA2* | EN(A,D,W)4X42L21**+WALLCON | *80CTL0902120B* | 23800 | 21400 | 16.5 | 11 | 8.1 | 1.96 | 97 | 78 | 214242991
COMFORTMAKER | CVH825GKA2* | EN(A,D,W)4X42L21**+WALLCON | *80CTL0902120B* | 23800 | 21400 | 16.5 | 11 | 8.1 | 1.96 | 97 | 78 | 214242990
ARCOAIRE | HVH825GKA2* | EN(A,D,W)4X42L21**+WALLCON | *80CTL0902120B* | 23800 | 21400 | 16.5 | 11 | 8.1 | 1.96 | 97 | 78 | 214242989
AIRQUEST | HVH825GKA2* | EN(A,D,W)4X42L21**+WALLCON | *80CTL0902120B* | 23800 | 21400 | 16.5 | 11 | 8.1 | 1.96 | 97 | 78 | 214242988
HEIL | HVH825GKA2* | EN(A,D,W)4X42L21**+WALLCON | *80CTL0902120B* | 23800 | 21400 | 16.5 | 11 | 8.1 | 1.96 | 97 | 78 | 214242987
BRYANT HEATING AND COOLING SYSTEMS | 288BNV025*0**B* | CNPV*4221AL*+UI | 88*TB60090C21*** | 23800 | 21400 | 16.5 | 11 | 8.1 | 1.96 | 97 | 78 | 214242986
DAY & NIGHT | CVH837GKA2* | EN(A,D,W)4X60L24**+WALLCON | *96CTN1202422B* | 32800 | 32200 | 18.5 | 12 | 8.1 | 1.98 | 97 | 76 | 214239419
COMFORTMAKER | CVH837GKA2* | EN(A,D,W)4X60L24**+WALLCON | *96CTN1202422B* | 32800 | 32200 | 18.5 | 12 | 8.1 | 1.98 | 97 | 76 | 214239418
ARCOAIRE | HVH837GKA2* | EN(A,D,W)4X60L24**+WALLCON | *96CTN1202422B* | 32800 | 32200 | 18.5 | 12 | 8.1 | 1.98 | 97 | 76 | 214239417
AIRQUEST | HVH837GKA2* | EN(A,D,W)4X60L24**+WALLCON | *96CTN1202422B* | 32800 | 32200 | 18.5 | 12 | 8.1 | 1.98 | 97 | 76 | 214239416
HEIL | HVH837GKA2* | EN(A,D,W)4X60L24**+WALLCON | *96CTN1202422B* | 32800 | 32200 | 18.5 | 12 | 8.1 | 1.98 | 97 | 76 | 214239415
BRYANT HEATING AND COOLING SYSTEMS | 288BNV037*0**B* | CNPV*6024AL*+UI | 986TD66120C24*** | 32800 | 32200 | 18.5 | 12 | 8.1 | 1.98 | 97 | 76 | 214239414
CARRIER | 25VNA837A*031* | CNPV*6024AL*+UI | 59TN6C120C24**22 | 32800 | 32200 | 18.5 | 12 | 8.1 | 1.98 | 97 | 76 | 214239413
TEMPSTAR | TVH837GKA2* | EN(A,D,W)4X60L24**+WALLCON | *96CTN1002122B* | 32800 | 32200 | 18.5 | 12 | 8.1 | 1.98 | 97 | 76 | 214239412
KENMORE | (C,H,T)VH837GKA2* | EN(A,D,W)4X60L24**+WALLCON | *96CTN1002122B* | 32800 | 32200 | 18.5 | 12 | 8.1 | 1.98 | 97 | 76 | 214239411
KEEPRITE | CVH837GKA2* | EN(A,D,W)4X60L24**+WALLCON | *96CTN1002122B* | 32800 | 32200 | 18.5 | 12 | 8.1 | 1.98 | 97 | 76 | 214239410
DAY & NIGHT | CVH837GKA2* | EN(A,D,W)4X60L24**+WALLCON | *96CTN1002122B* | 32800 | 32200 | 18.5 | 12 | 8.1 | 1.98 | 97 | 76 | 214239409
ARCOAIRE | HVH837GKA2* | EN(A,D,W)4X60L24**+WALLCON | *96CTN1002122B* | 32800 | 32200 | 18.5 | 12 | 8.1 | 1.98 | 97 | 76 | 214239407
AIRQUEST | HVH837GKA2* | EN(A,D,W)4X60L24**+WALLCON | *96CTN1002122B* | 32800 | 32200 | 18.5 | 12 | 8.1 | 1.98 | 97 | 76 | 214239406
HEIL | HVH837GKA2* | EN(A,D,W)4X60L24**+WALLCON | *96CTN1002122B* | 32800 | 32200 | 18.5 | 12 | 8.1 | 1.98 | 97 | 76 | 214239405
BRYANT HEATING AND COOLING SYSTEMS | 288BNV037*0**B* | CNPV*6024AL*+UI | 986TD66100C21*** | 32800 | 32200 | 18.5 | 12 | 8.1 | 1.98 | 97 | 76 | 214239404
CARRIER | 25VNA837A*031* | CNPV*6024AL*+UI | 59TN6C100C21**22 | 32800 | 32200 | 18.5 | 12 | 8.1 | 1.98 | 97 | 76 | 214239403
TEMPSTAR | TVH837GKA2* | EN(A,D,W)4X60L24**+WALLCON | *97CMN1202422B* | 32800 | 32200 | 18.5 | 11.7 | 8.1 | 1.98 | 97 | 77 | 214239402
KENMORE | (C,H,T)VH837GKA2* | EN(A,D,W)4X60L24**+WALLCON | *97CMN1202422B* | 32800 | 32200 | 18.5 | 11.7 | 8.1 | 1.98 | 97 | 77 | 214239401
KEEPRITE | CVH837GKA2* | EN(A,D,W)4X60L24**+WALLCON | *97CMN1202422B* | 32800 | 32200 | 18.5 | 11.7 | 8.1 | 1.98 | 97 | 77 | 214239400
DAY & NIGHT | CVH837GKA2* | EN(A,D,W)4X60L24**+WALLCON | *97CMN1202422B* | 32800 | 32200 | 18.5 | 11.7 | 8.1 | 1.98 | 97 | 77 | 214239399
COMFORTMAKER | CVH837GKA2* | EN(A,D,W)4X60L24**+WALLCON | *97CMN1202422B* | 32800 | 32200 | 18.5 | 11.7 | 8.1 | 1.98 | 97 | 77 | 214239398
ARCOAIRE | HVH837GKA2* | EN(A,D,W)4X60L24**+WALLCON | *97CMN1202422B* | 32800 | 32200 | 18.5 | 11.7 | 8.1 | 1.98 | 97 | 77 | 214239397
AIRQUEST | HVH837GKA2* | EN(A,D,W)4X60L24**+WALLCON | *97CMN1202422B* | 32800 | 32200 | 18.5 | 11.7 | 8.1 | 1.98 | 97 | 77 | 214239396
HEIL | HVH837GKA2* | EN(A,D,W)4X60L24**+WALLCON | *97CMN1202422B* | 32800 | 32200 | 18.5 | 11.7 | 8.1 | 1.98 | 97 | 77 | 214239395
BRYANT HEATING AND COOLING SYSTEMS | 288BNV037*0**B* | CNPV*6024AL*+UI | 987MC66120C24*** | 32800 | 32200 | 18.5 | 11.7 | 8.1 | 1.98 | 97 | 77 | 214239394
CARRIER | 25VNA837A*031* | CNPV*6024AL*+UI | 59MN7C120C24**22 | 32800 | 32200 | 18.5 | 11.7 | 8.1 | 1.98 | 97 | 77 | 214239393
TEMPSTAR | TVH837GKA2* | EN(A,D,W)4X60L24**+WALLCON | *97CMN1002122B* | 32800 | 32200 | 18.5 | 12 | 8.1 | 1.98 | 97 | 76 | 214239392
KENMORE | (C,H,T)VH837GKA2* | EN(A,D,W)4X60L24**+WALLCON | *97CMN1002122B* | 32800 | 32200 | 18.5 | 12 | 8.1 | 1.98 | 97 | 76 | 214239391
KEEPRITE | CVH837GKA2* | EN(A,D,W)4X60L24**+WALLCON | *97CMN1002122B* | 32800 | 32200 | 18.5 | 12 | 8.1 | 1.98 | 97 | 76 | 214239390
DAY & NIGHT | CVH837GKA2* | EN(A,D,W)4X60L24**+WALLCON | *97CMN1002122B* | 32800 | 32200 | 18.5 | 12 | 8.1 | 1.98 | 97 | 76 | 214239389
COMFORTMAKER | CVH837GKA2* | EN(A,D,W)4X60L24**+WALLCON | *97CMN1002122B* | 32800 | 32200 | 18.5 | 12 | 8.1 | 1.98 | 97 | 76 | 214239388
ARCOAIRE | HVH837GKA2* | EN(A,D,W)4X60L24**+WALLCON | *97CMN1002122B* | 32800 | 32200 | 18.5 | 12 | 8.1 | 1.98 | 97 | 76 | 214239387
AIRQUEST | HVH837GKA2* | EN(A,D,W)4X60L24**+WALLCON | *97CMN1002122B* | 32800 | 32200 | 18.5 | 12 | 8.1 | 1.98 | 97 | 76 | 214239386
HEIL | HVH837GKA2* | EN(A,D,W)4X60L24**+WALLCON | *97CMN1002122B* | 32800 | 32200 | 18.5 | 12 | 8.1 | 1.98 | 97 | 76 | 214239385
BRYANT HEATING AND COOLING SYSTEMS | 288BNV037*0**B* | CNPV*6024AL*+UI | 987MC66100C21*** | 32800 | 32200 | 18.5 | 12 | 8.1 | 1.98 | 97 | 76 | 214239384
CARRIER | 25VNA837A*031* | CNPV*6024AL*+UI | 59MN7C100C21**22 | 32800 | 32200 | 18.5 | 12 | 8.1 | 1.98 | 97 | 76 | 214239383
TEMPSTAR | TVH837GKA2* | EN(A,D,W)4X60L24**+WALLCON | *80CTL1352422B* | 32800 | 32200 | 19 | 12 | 8.5 | 1.98 | 97 | 76 | 214239382
KENMORE | (C,H,T)VH837GKA2* | EN(A,D,W)4X60L24**+WALLCON | *80CTL1352422B* | 32800 | 32200 | 19 | 12 | 8.5 | 1.98 | 97 | 76 | 214239381
KEEPRITE | CVH837GKA2* | EN(A,D,W)4X60L24**+WALLCON | *80CTL1352422B* | 32800 | 32200 | 19 | 12 | 8.5 | 1.98 | 97 | 76 | 214239380
DAY & NIGHT | CVH837GKA2* | EN(A,D,W)4X60L24**+WALLCON | *80CTL1352422B* | 32800 | 32200 | 19 | 12 | 8.5 | 1.98 | 97 | 76 | 214239379
COMFORTMAKER | CVH837GKA2* | EN(A,D,W)4X60L24**+WALLCON | *80CTL1352422B* | 32800 | 32200 | 19 | 12 | 8.5 | 1.98 | 97 | 76 | 214239378
ARCOAIRE | HVH837GKA2* | EN(A,D,W)4X60L24**+WALLCON | *80CTL1352422B* | 32800 | 32200 | 19 | 12 | 8.5 | 1.98 | 97 | 76 | 214239377
AIRQUEST | HVH837GKA2* | EN(A,D,W)4X60L24**+WALLCON | *80CTL1352422B* | 32800 | 32200 | 19 | 12 | 8.5 | 1.98 | 97 | 76 | 214239376
HEIL | HVH837GKA2* | EN(A,D,W)4X60L24**+WALLCON | *80CTL1352422B* | 32800 | 32200 | 19 | 12 | 8.5 | 1.98 | 97 | 76 | 214239375
BRYANT HEATING AND COOLING SYSTEMS | 288BNV037*0**B* | CNPV*6024AL*+UI | 88*TB66135C24*** | 32800 | 32200 | 19 | 12 | 8.5 | 1.98 | 97 | 76 | 214239374
CARRIER | 25VNA837A*031* | CNPV*6024AL*+UI | 58TN*B135C24**22 | 32800 | 32200 | 19 | 12 | 8.5 | 1.98 | 97 | 76 | 214239373
TEMPSTAR | TVH837GKA2* | EN(A,D,W)4X60L24**+WALLCON | *80CTL1102120B* | 32800 | 32200 | 19 | 12 | 8.5 | 1.98 | 97 | 76 | 214239372
KENMORE | (C,H,T)VH837GKA2* | EN(A,D,W)4X60L24**+WALLCON | *80CTL1102120B* | 32800 | 32200 | 19 | 12 | 8.5 | 1.98 | 97 | 76 | 214239371
KEEPRITE | CVH837GKA2* | EN(A,D,W)4X60L24**+WALLCON | *80CTL1102120B* | 32800 | 32200 | 19 | 12 | 8.5 | 1.98 | 97 | 76 | 214239370
DAY & NIGHT | CVH837GKA2* | EN(A,D,W)4X60L24**+WALLCON | *80CTL1102120B* | 32800 | 32200 | 19 | 12 | 8.5 | 1.98 | 97 | 76 | 214239369
COMFORTMAKER | CVH837GKA2* | EN(A,D,W)4X60L24**+WALLCON | *80CTL1102120B* | 32800 | 32200 | 19 | 12 | 8.5 | 1.98 | 97 | 76 | 214239368
ARCOAIRE | HVH837GKA2* | EN(A,D,W)4X60L24**+WALLCON | *80CTL1102120B* | 32800 | 32200 | 19 | 12 | 8.5 | 1.98 | 97 | 76 | 214239367
AIRQUEST | HVH837GKA2* | EN(A,D,W)4X60L24**+WALLCON | *80CTL1102120B* | 32800 | 32200 | 19 | 12 | 8.5 | 1.98 | 97 | 76 | 214239366
HEIL | HVH837GKA2* | EN(A,D,W)4X60L24**+WALLCON | *80CTL1102120B* | 32800 | 32200 | 19 | 12 | 8.5 | 1.98 | 97 | 76 | 214239365
BRYANT HEATING AND COOLING SYSTEMS | 288BNV037*0**B* | CNPV*6024AL*+UI | 88*TB60110C21*** | 32800 | 32200 | 19 | 12 | 8.5 | 1.98 | 97 | 76 | 214239364
CARRIER | 25VNA837A*031* | CNPV*6024AL*+UI | 58TN*B110C21**20 | 32800 | 32200 | 19 | 12 | 8.5 | 1.98 | 97 | 76 | 214239363
BRYANT HEATING AND COOLING SYSTEMS | 288BNV025*0**C* | CNPV*4824AL*+UI | 88*TB60090C21*** | 24200 | 21200 | 17 | 11.5 | 8.1 | 2.02 | 97 | 78 | 214242326
CARRIER | 25VNA825A*032* | CNPV*4824AL*+UI | 58TN*B090C21**20 | 24200 | 21200 | 17 | 11.5 | 8.1 | 2.02 | 97 | 78 | 214242325
TEMPSTAR | TVH825GKA3* | EN(A,D,W)4X48L21**+WALLCON | *96CTN1002122B* | 24200 | 21200 | 17 | 11.5 | 8.1 | 2.02 | 97 | 78 | 214242324
KENMORE | (C,H,T)VH825GKA3* | EN(A,D,W)4X48L21**+WALLCON | *96CTN1002122B* | 24200 | 21200 | 17 | 11.5 | 8.1 | 2.02 | 97 | 78 | 214242323
KEEPRITE | CVH825GKA3* | EN(A,D,W)4X48L21**+WALLCON | *96CTN1002122B* | 24200 | 21200 | 17 | 11.5 | 8.1 | 2.02 | 97 | 78 | 214242322
COMFORTMAKER | CVH825GKA3* | EN(A,D,W)4X48L21**+WALLCON | *96CTN1002122B* | 24200 | 21200 | 17 | 11.5 | 8.1 | 2.02 | 97 | 78 | 214242320
ARCOAIRE | HVH825GKA3* | EN(A,D,W)4X48L21**+WALLCON | *96CTN1002122B* | 24200 | 21200 | 17 | 11.5 | 8.1 | 2.02 | 97 | 78 | 214242319
AIRQUEST | HVH825GKA3* | EN(A,D,W)4X48L21**+WALLCON | *96CTN1002122B* | 24200 | 21200 | 17 | 11.5 | 8.1 | 2.02 | 97 | 78 | 214242318
HEIL | HVH825GKA3* | EN(A,D,W)4X48L21**+WALLCON | *96CTN1002122B* | 24200 | 21200 | 17 | 11.5 | 8.1 | 2.02 | 97 | 78 | 214242317
BRYANT HEATING AND COOLING SYSTEMS | 288BNV025*0**C* | CNPV*4821AL*+UI | 986TD66100C21*** | 24200 | 21200 | 17 | 11.5 | 8.1 | 2.02 | 97 | 78 | 214242316
CARRIER | 25VNA825A*032* | CNPV*4821AL*+UI | 59TN6C100C21**22 | 24200 | 21200 | 17 | 11.5 | 8.1 | 2.02 | 97 | 78 | 214242315
TEMPSTAR | TVH825GKA3* | EN(A,D,W)4X48L21**+WALLCON | *96CTN0801714B* | 24000 | 21400 | 17 | 11 | 8.1 | 2 | 96 | 78 | 214242314
KENMORE | (C,H,T)VH825GKA3* | EN(A,D,W)4X48L21**+WALLCON | *96CTN0801714B* | 24000 | 21400 | 17 | 11 | 8.1 | 2 | 96 | 78 | 214242313
KEEPRITE | CVH825GKA3* | EN(A,D,W)4X48L21**+WALLCON | *96CTN0801714B* | 24000 | 21400 | 17 | 11 | 8.1 | 2 | 96 | 78 | 214242312
DAY & NIGHT | CVH825GKA3* | EN(A,D,W)4X48L21**+WALLCON | *96CTN0801714B* | 24000 | 21400 | 17 | 11 | 8.1 | 2 | 96 | 78 | 214242311
COMFORTMAKER | CVH825GKA3* | EN(A,D,W)4X48L21**+WALLCON | *96CTN0801714B* | 24000 | 21400 | 17 | 11 | 8.1 | 2 | 96 | 78 | 214242310
ARCOAIRE | HVH825GKA3* | EN(A,D,W)4X48L21**+WALLCON | *96CTN0801714B* | 24000 | 21400 | 17 | 11 | 8.1 | 2 | 96 | 78 | 214242309
AIRQUEST | HVH825GKA3* | EN(A,D,W)4X48L21**+WALLCON | *96CTN0801714B* | 24000 | 21400 | 17 | 11 | 8.1 | 2 | 96 | 78 | 214242308
HEIL | HVH825GKA3* | EN(A,D,W)4X48L21**+WALLCON | *96CTN0801714B* | 24000 | 21400 | 17 | 11 | 8.1 | 2 | 96 | 78 | 214242307
BRYANT HEATING AND COOLING SYSTEMS | 288BNV025*0**C* | CNPV*4821AL*+UI | 986TD42080C17*** | 24000 | 21400 | 17 | 11 | 8.1 | 2 | 96 | 78 | 214242306
CARRIER | 25VNA825A*032* | CNPV*4821AL*+UI | 59TN6C080C17**14 | 24000 | 21400 | 17 | 11 | 8.1 | 2 | 96 | 78 | 214242305
TEMPSTAR | TVH825GKA3* | EN(A,D,W)4X48L21**+WALLCON | *96CTN0601714B* | 24000 | 21400 | 16.5 | 11 | 8.1 | 2 | 96 | 78 | 214242304
KENMORE | (C,H,T)VH825GKA3* | EN(A,D,W)4X48L21**+WALLCON | *96CTN0601714B* | 24000 | 21400 | 16.5 | 11 | 8.1 | 2 | 96 | 78 | 214242303
KEEPRITE | CVH825GKA3* | EN(A,D,W)4X48L21**+WALLCON | *96CTN0601714B* | 24000 | 21400 | 16.5 | 11 | 8.1 | 2 | 96 | 78 | 214242302
DAY & NIGHT | CVH825GKA3* | EN(A,D,W)4X48L21**+WALLCON | *96CTN0601714B* | 24000 | 21400 | 16.5 | 11 | 8.1 | 2 | 96 | 78 | 214242301
COMFORTMAKER | CVH825GKA3* | EN(A,D,W)4X48L21**+WALLCON | *96CTN0601714B* | 24000 | 21400 | 16.5 | 11 | 8.1 | 2 | 96 | 78 | 214242300
ARCOAIRE | HVH825GKA3* | EN(A,D,W)4X48L21**+WALLCON | *96CTN0601714B* | 24000 | 21400 | 16.5 | 11 | 8.1 | 2 | 96 | 78 | 214242299
AIRQUEST | HVH825GKA3* | EN(A,D,W)4X48L21**+WALLCON | *96CTN0601714B* | 24000 | 21400 | 16.5 | 11 | 8.1 | 2 | 96 | 78 | 214242298
HEIL | HVH825GKA3* | EN(A,D,W)4X48L21**+WALLCON | *96CTN0601714B* | 24000 | 21400 | 16.5 | 11 | 8.1 | 2 | 96 | 78 | 214242297
BRYANT HEATING AND COOLING SYSTEMS | 288BNV025*0**C* | CNPV*4821AL*+UI | 986TD42060C17*** | 24000 | 21400 | 16.5 | 11 | 8.1 | 2 | 96 | 78 | 214242296
CARRIER | 25VNA825A*032* | CNPV*4821AL*+UI | 59TN6C060C17**14 | 24000 | 21400 | 16.5 | 11 | 8.1 | 2 | 96 | 78 | 214242295
TEMPSTAR | TVH825GKA3* | EN(A,D,W)4X48L21**+WALLCON | *97CMN1002122B* | 24200 | 21200 | 17 | 11.5 | 8.1 | 2.02 | 97 | 78 | 214242294
KENMORE | (C,H,T)VH825GKA3* | EN(A,D,W)4X48L21**+WALLCON | *97CMN1002122B* | 24200 | 21200 | 17 | 11.5 | 8.1 | 2.02 | 97 | 78 | 214242293
KEEPRITE | CVH825GKA3* | EN(A,D,W)4X48L21**+WALLCON | *97CMN1002122B* | 24200 | 21200 | 17 | 11.5 | 8.1 | 2.02 | 97 | 78 | 214242292
DAY & NIGHT | CVH825GKA3* | EN(A,D,W)4X48L21**+WALLCON | *97CMN1002122B* | 24200 | 21200 | 17 | 11.5 | 8.1 | 2.02 | 97 | 78 | 214242291
COMFORTMAKER | CVH825GKA3* | EN(A,D,W)4X48L21**+WALLCON | *97CMN1002122B* | 24200 | 21200 | 17 | 11.5 | 8.1 | 2.02 | 97 | 78 | 214242290
ARCOAIRE | HVH825GKA3* | EN(A,D,W)4X48L21**+WALLCON | *97CMN1002122B* | 24200 | 21200 | 17 | 11.5 | 8.1 | 2.02 | 97 | 78 | 214242289
AIRQUEST | HVH825GKA3* | EN(A,D,W)4X48L21**+WALLCON | *97CMN1002122B* | 24200 | 21200 | 17 | 11.5 | 8.1 | 2.02 | 97 | 78 | 214242288
HEIL | HVH825GKA3* | EN(A,D,W)4X48L21**+WALLCON | *97CMN1002122B* | 24200 | 21200 | 17 | 11.5 | 8.1 | 2.02 | 97 | 78 | 214242287
BRYANT HEATING AND COOLING SYSTEMS | 288BNV025*0**C* | CNPV*4821AL*+UI | 987MC66100C21*** | 24200 | 21200 | 17 | 11.5 | 8.1 | 2.02 | 97 | 78 | 214242286
CARRIER | 25VNA825A*032* | CNPV*4821AL*+UI | 59MN7C100C21**22 | 24200 | 21200 | 17 | 11.5 | 8.1 | 2.02 | 97 | 78 | 214242285
TEMPSTAR | TVH825GKA3* | EN(A,D,W)4X48L21**+WALLCON | *97CMN0801714B* | 24000 | 21400 | 16.5 | 11 | 8.1 | 2 | 96 | 78 | 214242284
KENMORE | (C,H,T)VH825GKA3* | EN(A,D,W)4X48L21**+WALLCON | *97CMN0801714B* | 24000 | 21400 | 16.5 | 11 | 8.1 | 2 | 96 | 78 | 214242283
KEEPRITE | CVH825GKA3* | EN(A,D,W)4X48L21**+WALLCON | *97CMN0801714B* | 24000 | 21400 | 16.5 | 11 | 8.1 | 2 | 96 | 78 | 214242282
DAY & NIGHT | CVH825GKA3* | EN(A,D,W)4X48L21**+WALLCON | *97CMN0801714B* | 24000 | 21400 | 16.5 | 11 | 8.1 | 2 | 96 | 78 | 214242281
COMFORTMAKER | CVH825GKA3* | EN(A,D,W)4X48L21**+WALLCON | *97CMN0801714B* | 24000 | 21400 | 16.5 | 11 | 8.1 | 2 | 96 | 78 | 214242280
ARCOAIRE | HVH825GKA3* | EN(A,D,W)4X48L21**+WALLCON | *97CMN0801714B* | 24000 | 21400 | 16.5 | 11 | 8.1 | 2 | 96 | 78 | 214242279
AIRQUEST | HVH825GKA3* | EN(A,D,W)4X48L21**+WALLCON | *97CMN0801714B* | 24000 | 21400 | 16.5 | 11 | 8.1 | 2 | 96 | 78 | 214242278
HEIL | HVH825GKA3* | EN(A,D,W)4X48L21**+WALLCON | *97CMN0801714B* | 24000 | 21400 | 16.5 | 11 | 8.1 | 2 | 96 | 78 | 214242277
BRYANT HEATING AND COOLING SYSTEMS | 288BNV025*0**C* | CNPV*4821AL*+UI | 987MC42080C17*** | 24000 | 21400 | 16.5 | 11 | 8.1 | 2 | 96 | 78 | 214242276
CARRIER | 25VNA825A*032* | CNPV*4821AL*+UI | 59MN7C080C17**14 | 24000 | 21400 | 16.5 | 11 | 8.1 | 2 | 96 | 78 | 214242275
TEMPSTAR | TVH825GKA3* | EN(A,D,W)4X48L21**+WALLCON | *97CMN0601714B* | 24000 | 21400 | 16.5 | 11 | 8.1 | 2 | 96 | 78 | 214242274
KENMORE | (C,H,T)VH825GKA3* | EN(A,D,W)4X48L21**+WALLCON | *97CMN0601714B* | 24000 | 21400 | 16.5 | 11 | 8.1 | 2 | 96 | 78 | 214242273
KEEPRITE | CVH825GKA3* | EN(A,D,W)4X48L21**+WALLCON | *97CMN0601714B* | 24000 | 21400 | 16.5 | 11 | 8.1 | 2 | 96 | 78 | 214242272
DAY & NIGHT | CVH825GKA3* | EN(A,D,W)4X48L21**+WALLCON | *97CMN0601714B* | 24000 | 21400 | 16.5 | 11 | 8.1 | 2 | 96 | 78 | 214242271
COMFORTMAKER | CVH825GKA3* | EN(A,D,W)4X48L21**+WALLCON | *97CMN0601714B* | 24000 | 21400 | 16.5 | 11 | 8.1 | 2 | 96 | 78 | 214242270
DAY & NIGHT | CVH848GKA** | EN(A,D,W)4X60L24**+WALLCON | *96CTN0802120B* | 45500 | 46500 | 17.5 | 10.5 | 8.5 | 2.02 | 77 | 62 | 214238719
COMFORTMAKER | CVH848GKA** | EN(A,D,W)4X60L24**+WALLCON | *96CTN0802120B* | 45500 | 46500 | 17.5 | 10.5 | 8.5 | 2.02 | 77 | 62 | 214238718
ARCOAIRE | HVH848GKA** | EN(A,D,W)4X60L24**+WALLCON | *96CTN0802120B* | 45500 | 46500 | 17.5 | 10.5 | 8.5 | 2.02 | 77 | 62 | 214238717
AIRQUEST | HVH848GKA** | EN(A,D,W)4X60L24**+WALLCON | *96CTN0802120B* | 45500 | 46500 | 17.5 | 10.5 | 8.5 | 2.02 | 77 | 62 | 214238716
HEIL | HVH848GKA** | EN(A,D,W)4X60L24**+WALLCON | *96CTN0802120B* | 45500 | 46500 | 17.5 | 10.5 | 8.5 | 2.02 | 77 | 62 | 214238715
BRYANT HEATING AND COOLING SYSTEMS | 288BNV048*0**A* | CNPV*6024AL*+UI | 986TD60080C21*** | 45500 | 46500 | 17.5 | 10.5 | 8.5 | 2.02 | 77 | 62 | 214238714
CARRIER | 25VNA848A*030* | CNPV*6024AL*+UI | 59TN6C080C21**20 | 45500 | 46500 | 17.5 | 10.5 | 8.5 | 2.02 | 77 | 62 | 214238713
GRANDAIRE | WDLCURAH36ABK | WLA*434CA* | WFSX060B048B* | 36000 | 38000 | 15.5 | 10 | 8.5 | 2.06 | 77 | 92 | 214280305
TEMPSTAR | DLCURAH36ABK | EA*4X43L21A* | *96MSN0601716A* | 36000 | 38000 | 15.5 | 10 | 8.5 | 2.06 | 77 | 92 | 214280304
SMART COMFORT | DLCURAH36ABK | EA*4X43L21A* | *96MSM0601716A* | 36000 | 38000 | 15.5 | 10 | 8.5 | 2.06 | 77 | 92 | 214280303
SMART COMFORT | DLCURAH36ABK | EA*4X43L21A* | *96MSN0601716A* | 36000 | 38000 | 15.5 | 10 | 8.5 | 2.06 | 77 | 92 | 214280302
KEEPRITE | DLCURAH36ABK | EA*4X43L21A* | *96MSN0601716A* | 36000 | 38000 | 15.5 | 10 | 8.5 | 2.06 | 77 | 92 | 214280301
DAY & NIGHT | DLCURAH36ABK | EA*4X43L21A* | *96MSN0601716A* | 36000 | 38000 | 15.5 | 10 | 8.5 | 2.06 | 77 | 92 | 214280300
COMFORTMAKER | DLCURAH36ABK | EA*4X43L21A* | *96MSN0601716A* | 36000 | 38000 | 15.5 | 10 | 8.5 | 2.06 | 77 | 92 | 214280299
ARCOAIRE | DLCURAH36ABK | EA*4X43L21A* | *96MSN0601716A* | 36000 | 38000 | 15.5 | 10 | 8.5 | 2.06 | 77 | 92 | 214280298
AIRQUEST | DLCURAH36ABK | EA*4X43L21A* | *96MSN0601716A* | 36000 | 38000 | 15.5 | 10 | 8.5 | 2.06 | 77 | 92 | 214280297
HEIL | DLCURAH36ABK | EA*4X43L21A* | *96MSN0601716A* | 36000 | 38000 | 15.5 | 10 | 8.5 | 2.06 | 77 | 92 | 214280296
PAYNE HEATING AND COOLING | 38MURAQ36AB3* | CAP**4321AL* | PG96MSAA48060B** | 36000 | 38000 | 15.5 | 10 | 8.5 | 2.06 | 77 | 92 | 214280295
BRYANT HEATING AND COOLING SYSTEMS | 38MURAQ36AB3* | CAP**4321AL* | 916SA48060M17*** | 36000 | 38000 | 15.5 | 10 | 8.5 | 2.06 | 77 | 92 | 214280294
CARRIER | 38MURAQ36AB3* | CAP**4321AL* | 59SC6A060M17**16 | 36000 | 38000 | 15.5 | 10 | 8.5 | 2.06 | 77 | 92 | 214280293
KENMORE | (C,H,T)VH825GKA3* | EN(A,D)4X24L17**+WALLCON | *97CMN0801714B* | 23200 | 22000 | 16 | 10.5 | 8.1 | 1.92 | 96 | 77 | 214241613
HEIL | HVH825GKA3* | EN(A,D)4X24L17**+WALLCON | *97CMN0601714B* | 23200 | 22200 | 15.5 | 10.5 | 8.1 | 1.92 | 95 | 76 | 214241597
AIRQUEST | HVH825GKA3* | EN(A,D)4X24L17**+WALLCON | *97CMN0801714B* | 23200 | 22000 | 16 | 10.5 | 8.1 | 1.92 | 96 | 77 | 214241608
DAY & NIGHT | CVH825GKA3* | EN(A,D)4X24L17**+WALLCON | *95CSU0601716B* | 23200 | 22000 | 15.5 | 10.5 | 8.1 | 1.92 | 96 | 77 | 214241591
COMFORTMAKER | CVH825GKA3* | EN(A,D)4X24L17**+WALLCON | *97CMN0801714B* | 23200 | 22000 | 16 | 10.5 | 8.1 | 1.92 | 96 | 77 | 214241610
AIRQUEST | HVH825GKA3* | EN(A,D)4X24L17**+WALLCON | *97CMN0601714B* | 23200 | 22200 | 15.5 | 10.5 | 8.1 | 1.92 | 95 | 76 | 214241598
ARCOAIRE | HVH825GKA3* | EN(A,D)4X24L17**+WALLCON | *95CSU0601716B* | 23200 | 22000 | 15.5 | 10.5 | 8.1 | 1.92 | 96 | 77 | 214241589
COMFORTMAKER | CVH825GKA3* | EN(A,D)4X24L17**+WALLCON | *95CSU0601716B* | 23200 | 22000 | 15.5 | 10.5 | 8.1 | 1.92 | 96 | 77 | 214241590
AIRQUEST | HVH825GKA3* | EN(A,D)4X24L17**+WALLCON | *95CSU0601716B* | 23200 | 22000 | 15.5 | 10.5 | 8.1 | 1.92 | 96 | 77 | 214241588
HEIL | HVH825GKA3* | EN(A,D)4X24L17**+WALLCON | *95CSU0601716B* | 23200 | 22000 | 15.5 | 10.5 | 8.1 | 1.92 | 96 | 77 | 214241587
AIRQUEST | HVH825GKA3* | EN(A,D)4X48L24**+WALLCON | *97CMN1002122B* | 24200 | 21200 | 17 | 11.5 | 8.1 | 2.02 | 97 | 78 | 214242358
HEIL | HVH825GKA3* | EN(A,D)4X48L24**+WALLCON | *97CMN1002122B* | 24200 | 21200 | 17 | 11.5 | 8.1 | 2.02 | 97 | 78 | 214242357
ARCOAIRE | HVH825GKA3* | EN(A,D)4X24L17**+WALLCON | *97CMN0801714B* | 23200 | 22000 | 16 | 10.5 | 8.1 | 1.92 | 96 | 77 | 214241609
BRYANT HEATING AND COOLING SYSTEMS | 288BNV025*0**C* | CNPV*2417AL*+UI | 987MC42060C17*** | 23200 | 22200 | 15.5 | 10.5 | 8.1 | 1.92 | 95 | 76 | 214241596
COMFORTMAKER | CVH825GKA3* | EN(A,D)4X24L17**+WALLCON | *97CMN0601714B* | 23200 | 22200 | 15.5 | 10.5 | 8.1 | 1.92 | 95 | 76 | 214241600
DAY & NIGHT | CVH825GKA3* | EN(A,D)4X24L17**+WALLCON | *97CMN0601714B* | 23200 | 22200 | 15.5 | 10.5 | 8.1 | 1.92 | 95 | 76 | 214241601
ARCOAIRE | HVH825GKA3* | EN(A,D)4X24L17**+WALLCON | *97CMN0601714B* | 23200 | 22200 | 15.5 | 10.5 | 8.1 | 1.92 | 95 | 76 | 214241599
DAY & NIGHT | CVH825GKA3* | EN(A,D)4X24L17**+WALLCON | *97CMN0801714B* | 23200 | 22000 | 16 | 10.5 | 8.1 | 1.92 | 96 | 77 | 214241611
TEMPSTAR | TVH825GKA3* | EN(A,D)4X24L17**+WALLCON | *95CSU0601716B* | 23200 | 22000 | 15.5 | 10.5 | 8.1 | 1.92 | 96 | 77 | 214241594
KENMORE | (C,H,T)VH825GKA3* | EN(A,D)4X24L17**+WALLCON | *95CSU0601716B* | 23200 | 22000 | 15.5 | 10.5 | 8.1 | 1.92 | 96 | 77 | 214241593
HEIL | HVH825GKA3* | EN(A,D)4X24L17**+WALLCON | *97CMN0801714B* | 23200 | 22000 | 16 | 10.5 | 8.1 | 1.92 | 96 | 77 | 214241607
BRYANT HEATING AND COOLING SYSTEMS | 288BNV025*0**C* | CNPV*2417AL*+UI | 987MC42080C17*** | 23200 | 22000 | 16 | 10.5 | 8.1 | 1.92 | 96 | 77 | 214241606
CARRIER | 25VNA825A*032* | CNPV*2417AL*+UI | 59MN7C080C17**14 | 23200 | 22000 | 16 | 10.5 | 8.1 | 1.92 | 96 | 77 | 214241605
TEMPSTAR | TVH825GKA3* | EN(A,D)4X24L17**+WALLCON | *97CMN0601714B* | 23200 | 22200 | 15.5 | 10.5 | 8.1 | 1.92 | 95 | 76 | 214241604
KENMORE | (C,H,T)VH825GKA3* | EN(A,D)4X24L17**+WALLCON | *97CMN0601714B* | 23200 | 22200 | 15.5 | 10.5 | 8.1 | 1.92 | 95 | 76 | 214241603
KEEPRITE | CVH825GKA3* | EN(A,D)4X24L17**+WALLCON | *97CMN0601714B* | 23200 | 22200 | 15.5 | 10.5 | 8.1 | 1.92 | 95 | 76 | 214241602
BRYANT HEATING AND COOLING SYSTEMS | 288BNV025*0**C* | CNPV*2417AL*+UI | 935CB48060C17*** | 23200 | 22000 | 15.5 | 10.5 | 8.1 | 1.92 | 96 | 77 | 214241586
CARRIER | 25VNA825A*032* | CNPV*2417AL*+UI | 59CU5B060C17**16 | 23200 | 22000 | 15.5 | 10.5 | 8.1 | 1.92 | 96 | 77 | 214241585
BRYANT HEATING AND COOLING SYSTEMS | 288BNV025*0**C* | CNPV*4824AL*+UI | 987MC66100C21*** | 24200 | 21200 | 17 | 11.5 | 8.1 | 2.02 | 97 | 78 | 214242356
CARRIER | 25VNA825A*032* | CNPV*4824AL*+UI | 59MN7C100C21**22 | 24200 | 21200 | 17 | 11.5 | 8.1 | 2.02 | 97 | 78 | 214242355
TEMPSTAR | TVH825GKA3* | EN(A,D)4X48L24**+WALLCON | *80CTL1352422B* | 24200 | 21200 | 17 | 11.5 | 8.1 | 2.02 | 97 | 78 | 214242354
KENMORE | (C,H,T)VH825GKA3* | EN(A,D)4X48L24**+WALLCON | *80CTL1352422B* | 24200 | 21200 | 17 | 11.5 | 8.1 | 2.02 | 97 | 78 | 214242353
KEEPRITE | CVH825GKA3* | EN(A,D)4X48L24**+WALLCON | *80CTL1352422B* | 24200 | 21200 | 17 | 11.5 | 8.1 | 2.02 | 97 | 78 | 214242352
DAY & NIGHT | CVH825GKA3* | EN(A,D)4X48L24**+WALLCON | *80CTL1352422B* | 24200 | 21200 | 17 | 11.5 | 8.1 | 2.02 | 97 | 78 | 214242351
COMFORTMAKER | CVH825GKA3* | EN(A,D)4X48L24**+WALLCON | *80CTL1352422B* | 24200 | 21200 | 17 | 11.5 | 8.1 | 2.02 | 97 | 78 | 214242350
ARCOAIRE | HVH825GKA3* | EN(A,D)4X48L24**+WALLCON | *80CTL1352422B* | 24200 | 21200 | 17 | 11.5 | 8.1 | 2.02 | 97 | 78 | 214242349
AIRQUEST | HVH825GKA3* | EN(A,D)4X48L24**+WALLCON | *80CTL1352422B* | 24200 | 21200 | 17 | 11.5 | 8.1 | 2.02 | 97 | 78 | 214242348
HEIL | HVH825GKA3* | EN(A,D)4X48L24**+WALLCON | *80CTL1352422B* | 24200 | 21200 | 17 | 11.5 | 8.1 | 2.02 | 97 | 78 | 214242347
BRYANT HEATING AND COOLING SYSTEMS | 288BNV025*0**C* | CNPV*4824AL*+UI | 88*TB66135C24*** | 24200 | 21200 | 17 | 11.5 | 8.1 | 2.02 | 97 | 78 | 214242346
CARRIER | 25VNA825A*032* | CNPV*4824AL*+UI | 58TN*B135C24**22 | 24200 | 21200 | 17 | 11.5 | 8.1 | 2.02 | 97 | 78 | 214242345
TEMPSTAR | TVH825GKA3* | EN(A,D)4X48L24**+WALLCON | *80CTL1102120B* | 24200 | 21200 | 17 | 11.5 | 8.1 | 2.02 | 97 | 78 | 214242344
KENMORE | (C,H,T)VH825GKA3* | EN(A,D)4X48L24**+WALLCON | *80CTL1102120B* | 24200 | 21200 | 17 | 11.5 | 8.1 | 2.02 | 97 | 78 | 214242343
KEEPRITE | CVH825GKA3* | EN(A,D)4X48L24**+WALLCON | *80CTL1102120B* | 24200 | 21200 | 17 | 11.5 | 8.1 | 2.02 | 97 | 78 | 214242342
DAY & NIGHT | CVH825GKA3* | EN(A,D)4X48L24**+WALLCON | *80CTL1102120B* | 24200 | 21200 | 17 | 11.5 | 8.1 | 2.02 | 97 | 78 | 214242341
COMFORTMAKER | CVH825GKA3* | EN(A,D)4X48L24**+WALLCON | *80CTL1102120B* | 24200 | 21200 | 17 | 11.5 | 8.1 | 2.02 | 97 | 78 | 214242340
ARCOAIRE | HVH825GKA3* | EN(A,D)4X48L24**+WALLCON | *80CTL1102120B* | 24200 | 21200 | 17 | 11.5 | 8.1 | 2.02 | 97 | 78 | 214242339
AIRQUEST | HVH825GKA3* | EN(A,D)4X48L24**+WALLCON | *80CTL1102120B* | 24200 | 21200 | 17 | 11.5 | 8.1 | 2.02 | 97 | 78 | 214242338
HEIL | HVH825GKA3* | EN(A,D)4X48L24**+WALLCON | *80CTL1102120B* | 24200 | 21200 | 17 | 11.5 | 8.1 | 2.02 | 97 | 78 | 214242337
BRYANT HEATING AND COOLING SYSTEMS | 288BNV025*0**C* | CNPV*4824AL*+UI | 88*TB60110C21*** | 24200 | 21200 | 17 | 11.5 | 8.1 | 2.02 | 97 | 78 | 214242336
CARRIER | 25VNA825A*032* | CNPV*4824AL*+UI | 58TN*B110C21**20 | 24200 | 21200 | 17 | 11.5 | 8.1 | 2.02 | 97 | 78 | 214242335
TEMPSTAR | TVH825GKA3* | EN(A,D)4X48L24**+WALLCON | *80CTL0902120B* | 24200 | 21200 | 17 | 11.5 | 8.1 | 2.02 | 97 | 78 | 214242334
KENMORE | (C,H,T)VH825GKA3* | EN(A,D)4X48L24**+WALLCON | *80CTL0902120B* | 24200 | 21200 | 17 | 11.5 | 8.1 | 2.02 | 97 | 78 | 214242333
KEEPRITE | CVH825GKA3* | EN(A,D)4X48L24**+WALLCON | *80CTL0902120B* | 24200 | 21200 | 17 | 11.5 | 8.1 | 2.02 | 97 | 78 | 214242332
DAY & NIGHT | CVH825GKA3* | EN(A,D)4X48L24**+WALLCON | *80CTL0902120B* | 24200 | 21200 | 17 | 11.5 | 8.1 | 2.02 | 97 | 78 | 214242331
COMFORTMAKER | CVH825GKA3* | EN(A,D)4X48L24**+WALLCON | *80CTL0902120B* | 24200 | 21200 | 17 | 11.5 | 8.1 | 2.02 | 97 | 78 | 214242330
ARCOAIRE | HVH825GKA3* | EN(A,D)4X48L24**+WALLCON | *80CTL0902120B* | 24200 | 21200 | 17 | 11.5 | 8.1 | 2.02 | 97 | 78 | 214242329
AIRQUEST | HVH825GKA3* | EN(A,D)4X48L24**+WALLCON | *80CTL0902120B* | 24200 | 21200 | 17 | 11.5 | 8.1 | 2.02 | 97 | 78 | 214242328
HEIL | HVH825GKA3* | EN(A,D)4X48L24**+WALLCON | *80CTL0902120B* | 24200 | 21200 | 17 | 11.5 | 8.1 | 2.02 | 97 | 78 | 214242327
TEMPSTAR | TVH848GKA** | EN(A,D,W)4X60L24**+WALLCON | *96CTN1202422B* | 45500 | 46500 | 17.5 | 10.5 | 8.5 | 2.02 | 78 | 62 | 214238742
KENMORE | (C,H,T)VH848GKA** | EN(A,D,W)4X60L24**+WALLCON | *96CTN1202422B* | 45500 | 46500 | 17.5 | 10.5 | 8.5 | 2.02 | 78 | 62 | 214238741
KEEPRITE | CVH848GKA** | EN(A,D,W)4X60L24**+WALLCON | *96CTN1202422B* | 45500 | 46500 | 17.5 | 10.5 | 8.5 | 2.02 | 78 | 62 | 214238740
DAY & NIGHT | CVH848GKA** | EN(A,D,W)4X60L24**+WALLCON | *96CTN1202422B* | 45500 | 46500 | 17.5 | 10.5 | 8.5 | 2.02 | 78 | 62 | 214238739
COMFORTMAKER | CVH848GKA** | EN(A,D,W)4X60L24**+WALLCON | *96CTN1202422B* | 45500 | 46500 | 17.5 | 10.5 | 8.5 | 2.02 | 78 | 62 | 214238738
ARCOAIRE | HVH848GKA** | EN(A,D,W)4X60L24**+WALLCON | *96CTN1202422B* | 45500 | 46500 | 17.5 | 10.5 | 8.5 | 2.02 | 78 | 62 | 214238737
AIRQUEST | HVH848GKA** | EN(A,D,W)4X60L24**+WALLCON | *96CTN1202422B* | 45500 | 46500 | 17.5 | 10.5 | 8.5 | 2.02 | 78 | 62 | 214238736
HEIL | HVH848GKA** | EN(A,D,W)4X60L24**+WALLCON | *96CTN1202422B* | 45500 | 46500 | 17.5 | 10.5 | 8.5 | 2.02 | 78 | 62 | 214238735
BRYANT HEATING AND COOLING SYSTEMS | 288BNV048*0**A* | CNPV*6024AL*+UI | 986TD66120C24*** | 45500 | 46500 | 17.5 | 10.5 | 8.5 | 2.02 | 78 | 62 | 214238734
CARRIER | 25VNA848A*030* | CNPV*6024AL*+UI | 59TN6C120C24**22 | 45500 | 46500 | 17.5 | 10.5 | 8.5 | 2.02 | 78 | 62 | 214238733
TEMPSTAR | TVH848GKA** | EN(A,D,W)4X60L24**+WALLCON | *96CTN1002122B* | 45500 | 46500 | 17.5 | 10 | 8.5 | 2 | 78 | 62 | 214238732
KENMORE | (C,H,T)VH848GKA** | EN(A,D,W)4X60L24**+WALLCON | *96CTN1002122B* | 45500 | 46500 | 17.5 | 10 | 8.5 | 2 | 78 | 62 | 214238731
KEEPRITE | CVH848GKA** | EN(A,D,W)4X60L24**+WALLCON | *96CTN1002122B* | 45500 | 46500 | 17.5 | 10 | 8.5 | 2 | 78 | 62 | 214238730
DAY & NIGHT | CVH848GKA** | EN(A,D,W)4X60L24**+WALLCON | *96CTN1002122B* | 45500 | 46500 | 17.5 | 10 | 8.5 | 2 | 78 | 62 | 214238729
COMFORTMAKER | CVH848GKA** | EN(A,D,W)4X60L24**+WALLCON | *96CTN1002122B* | 45500 | 46500 | 17.5 | 10 | 8.5 | 2 | 78 | 62 | 214238728
AIRQUEST | HVH848GKA** | EN(A,D,W)4X60L24**+WALLCON | *96CTN1002122B* | 45500 | 46500 | 17.5 | 10 | 8.5 | 2 | 78 | 62 | 214238726
HEIL | HVH848GKA** | EN(A,D,W)4X60L24**+WALLCON | *96CTN1002122B* | 45500 | 46500 | 17.5 | 10 | 8.5 | 2 | 78 | 62 | 214238725
CARRIER | 25VNA848A*030* | CNPV*6024AL*+UI | 59TN6C100C21**22 | 45500 | 46500 | 17.5 | 10 | 8.5 | 2 | 78 | 62 | 214238723
TEMPSTAR | TVH848GKA** | EN(A,D,W)4X60L24**+WALLCON | *96CTN0802120B* | 45500 | 46500 | 17.5 | 10.5 | 8.5 | 2.02 | 77 | 62 | 214238722
KEEPRITE | CVH848GKA** | EN(A,D,W)4X60L24**+WALLCON | *96CTN0802120B* | 45500 | 46500 | 17.5 | 10.5 | 8.5 | 2.02 | 77 | 62 | 214238720
BRYANT HEATING AND COOLING SYSTEMS | 227TBN036**AA* | PF4TNXC48L* |  | 35400 | 35600 | 16.5 | 12.5 | 8.1 | 2.26 | 62 | 50 | 214295964
BRYANT HEATING AND COOLING SYSTEMS | 227TBN036**AA* | FG4ANXC48L* |  | 35400 | 35600 | 16.5 | 12.5 | 8.1 | 2.26 | 62 | 50 | 214295963
TEMPSTAR | TVH825GKA3* | EN(A,D)4X24L17**+WALLCON | *96CTN0801714B* | 23200 | 22000 | 16 | 10.5 | 8.1 | 1.92 | 96 | 77 | 214241644
KEEPRITE | CVH825GKA3* | EN(A,D)4X24L17**+WALLCON | *96CTN0801714B* | 23200 | 22000 | 16 | 10.5 | 8.1 | 1.92 | 96 | 77 | 214241642
DAY & NIGHT | CVH825GKA3* | EN(A,D)4X24L17**+WALLCON | *96CTN0801714B* | 23200 | 22000 | 16 | 10.5 | 8.1 | 1.92 | 96 | 77 | 214241641
ARCOAIRE | HVH825GKA3* | EN(A,D)4X24L17**+WALLCON | *96CTN0801714B* | 23200 | 22000 | 16 | 10.5 | 8.1 | 1.92 | 96 | 77 | 214241639
HEIL | HVH825GKA3* | EN(A,D)4X24L17**+WALLCON | *96CTN0801714B* | 23200 | 22000 | 16 | 10.5 | 8.1 | 1.92 | 96 | 77 | 214241637
BRYANT HEATING AND COOLING SYSTEMS | 288BNV025*0**C* | CNPV*2417AL*+UI | 986TD42080C17*** | 23200 | 22000 | 16 | 10.5 | 8.1 | 1.92 | 96 | 77 | 214241636
TEMPSTAR | TVH825GKA3* | EN(A,D)4X24L17**+WALLCON | *96CTN0601714B* | 23200 | 22200 | 15.5 | 10.5 | 8.1 | 1.92 | 95 | 76 | 214241634
KENMORE | (C,H,T)VH825GKA3* | EN(A,D)4X24L17**+WALLCON | *96CTN0601714B* | 23200 | 22200 | 15.5 | 10.5 | 8.1 | 1.92 | 95 | 76 | 214241633
DAY & NIGHT | CVH825GKA3* | EN(A,D)4X24L17**+WALLCON | *96CTN0601714B* | 23200 | 22200 | 15.5 | 10.5 | 8.1 | 1.92 | 95 | 76 | 214241631
COMFORTMAKER | CVH825GKA3* | EN(A,D)4X24L17**+WALLCON | *96CTN0601714B* | 23200 | 22200 | 15.5 | 10.5 | 8.1 | 1.92 | 95 | 76 | 214241630
ARCOAIRE | HVH825GKA3* | EN(A,D)4X24L17**+WALLCON | *96CTN0601714B* | 23200 | 22200 | 15.5 | 10.5 | 8.1 | 1.92 | 95 | 76 | 214241629
AIRQUEST | HVH825GKA3* | EN(A,D)4X24L17**+WALLCON | *96CTN0601714B* | 23200 | 22200 | 15.5 | 10.5 | 8.1 | 1.92 | 95 | 76 | 214241628
HEIL | HVH825GKA3* | EN(A,D)4X24L17**+WALLCON | *96CTN0601714B* | 23200 | 22200 | 15.5 | 10.5 | 8.1 | 1.92 | 95 | 76 | 214241627
BRYANT HEATING AND COOLING SYSTEMS | 288BNV025*0**C* | CNPV*2417AL*+UI | 986TD42060C17*** | 23200 | 22200 | 15.5 | 10.5 | 8.1 | 1.92 | 95 | 76 | 214241626
CARRIER | 25VNA825A*032* | CNPV*2417AL*+UI | 59TN6C060C17**14 | 23200 | 22200 | 15.5 | 10.5 | 8.1 | 1.92 | 95 | 76 | 214241625
TEMPSTAR | TVH825GKA3* | EN(A,D)4X24L17**+WALLCON | *97CMN0801714B* | 23200 | 22000 | 16 | 10.5 | 8.1 | 1.92 | 96 | 77 | 214241614
GRANDAIRE | WDLCURAH18ABK | WLA*304BA* | WFSX060B048B* | 17400 | 18000 | 16 | 10.5 | 8.5 | 2.24 | 68 | 104 | 214279772
TEMPSTAR | DLCURAH18ABK | EA*4X30L17A* | *96MSN0601716A* | 17400 | 18000 | 16 | 10.5 | 8.5 | 2.24 | 68 | 104 | 214279771
SMART COMFORT | DLCURAH18ABK | EA*4X30L17A* | *96MSM0601716A* | 17400 | 18000 | 16 | 10.5 | 8.5 | 2.24 | 68 | 104 | 214279770
SMART COMFORT | DLCURAH18ABK | EA*4X30L17A* | *96MSN0601716A* | 17400 | 18000 | 16 | 10.5 | 8.5 | 2.24 | 68 | 104 | 214279769
TEMPSTAR | TVH825GKA3* | EN(A,D)4X24L17**+WALLCON | *80CTL0901716B* | 23200 | 22000 | 16 | 10.5 | 8.1 | 1.92 | 96 | 77 | 214241584
KENMORE | (C,H,T)VH825GKA3* | EN(A,D)4X24L17**+WALLCON | *80CTL0901716B* | 23200 | 22000 | 16 | 10.5 | 8.1 | 1.92 | 96 | 77 | 214241583
KEEPRITE | CVH825GKA3* | EN(A,D)4X24L17**+WALLCON | *80CTL0901716B* | 23200 | 22000 | 16 | 10.5 | 8.1 | 1.92 | 96 | 77 | 214241582
DAY & NIGHT | CVH825GKA3* | EN(A,D)4X24L17**+WALLCON | *80CTL0901716B* | 23200 | 22000 | 16 | 10.5 | 8.1 | 1.92 | 96 | 77 | 214241581
COMFORTMAKER | CVH825GKA3* | EN(A,D)4X24L17**+WALLCON | *80CTL0901716B* | 23200 | 22000 | 16 | 10.5 | 8.1 | 1.92 | 96 | 77 | 214241580
ARCOAIRE | HVH825GKA3* | EN(A,D)4X24L17**+WALLCON | *80CTL0901716B* | 23200 | 22000 | 16 | 10.5 | 8.1 | 1.92 | 96 | 77 | 214241579
AIRQUEST | HVH825GKA3* | EN(A,D)4X24L17**+WALLCON | *80CTL0901716B* | 23200 | 22000 | 16 | 10.5 | 8.1 | 1.92 | 96 | 77 | 214241578
HEIL | HVH825GKA3* | EN(A,D)4X24L17**+WALLCON | *80CTL0901716B* | 23200 | 22000 | 16 | 10.5 | 8.1 | 1.92 | 96 | 77 | 214241577
BRYANT HEATING AND COOLING SYSTEMS | 288BNV025*0**C* | CNPV*2417AL*+UI | 88*TB48090C17*** | 23200 | 22000 | 16 | 10.5 | 8.1 | 1.92 | 96 | 77 | 214241576
TEMPSTAR | TVH825GKA3* | EN(A,D)4X24L17**+WALLCON | *80CTL0701716B* | 23200 | 22000 | 16 | 10.5 | 8.1 | 1.92 | 96 | 77 | 214241574
KENMORE | (C,H,T)VH825GKA3* | EN(A,D)4X24L17**+WALLCON | *80CTL0701716B* | 23200 | 22000 | 16 | 10.5 | 8.1 | 1.92 | 96 | 77 | 214241573
DAY & NIGHT | CVH825GKA3* | EN(A,D)4X24L17**+WALLCON | *80CTL0701716B* | 23200 | 22000 | 16 | 10.5 | 8.1 | 1.92 | 96 | 77 | 214241571
COMFORTMAKER | CVH825GKA3* | EN(A,D)4X24L17**+WALLCON | *80CTL0701716B* | 23200 | 22000 | 16 | 10.5 | 8.1 | 1.92 | 96 | 77 | 214241570
ARCOAIRE | HVH825GKA3* | EN(A,D)4X24L17**+WALLCON | *80CTL0701716B* | 23200 | 22000 | 16 | 10.5 | 8.1 | 1.92 | 96 | 77 | 214241569
AIRQUEST | HVH825GKA3* | EN(A,D)4X24L17**+WALLCON | *80CTL0701716B* | 23200 | 22000 | 16 | 10.5 | 8.1 | 1.92 | 96 | 77 | 214241568
HEIL | HVH825GKA3* | EN(A,D)4X24L17**+WALLCON | *80CTL0701716B* | 23200 | 22000 | 16 | 10.5 | 8.1 | 1.92 | 96 | 77 | 214241567
BRYANT HEATING AND COOLING SYSTEMS | 288BNV025*0**C* | CNPV*2417AL*+UI | 88*TB48070C17*** | 23200 | 22000 | 16 | 10.5 | 8.1 | 1.92 | 96 | 77 | 214241566
CARRIER | 25VNA825A*032* | CNPV*2417AL*+UI | 58TN*B070C17**16 | 23200 | 22000 | 16 | 10.5 | 8.1 | 1.92 | 96 | 77 | 214241565
TEMPSTAR | TVH825GKA3* | EN(A,D)4X24L17**+WALLCON | *80CTL0701412B* | 23200 | 22000 | 16 | 10.5 | 8.1 | 1.94 | 96 | 76 | 214241564
KENMORE | (C,H,T)VH825GKA3* | EN(A,D)4X24L17**+WALLCON | *80CTL0701412B* | 23200 | 22000 | 16 | 10.5 | 8.1 | 1.94 | 96 | 76 | 214241563
KEEPRITE | CVH825GKA3* | EN(A,D)4X24L17**+WALLCON | *80CTL0701412B* | 23200 | 22000 | 16 | 10.5 | 8.1 | 1.94 | 96 | 76 | 214241562
DAY & NIGHT | CVH825GKA3* | EN(A,D)4X24L17**+WALLCON | *80CTL0701412B* | 23200 | 22000 | 16 | 10.5 | 8.1 | 1.94 | 96 | 76 | 214241561
COMFORTMAKER | CVH825GKA3* | EN(A,D)4X24L17**+WALLCON | *80CTL0701412B* | 23200 | 22000 | 16 | 10.5 | 8.1 | 1.94 | 96 | 76 | 214241560
ARCOAIRE | HVH825GKA3* | EN(A,D)4X24L17**+WALLCON | *80CTL0701412B* | 23200 | 22000 | 16 | 10.5 | 8.1 | 1.94 | 96 | 76 | 214241559
HEIL | HVH825GKA3* | EN(A,D)4X24L17**+WALLCON | *80CTL0701412B* | 23200 | 22000 | 16 | 10.5 | 8.1 | 1.94 | 96 | 76 | 214241557
BRYANT HEATING AND COOLING SYSTEMS | 288BNV025*0**C* | CNPV*2417AL*+UI | 88*TB36070C14*** | 23200 | 22000 | 16 | 10.5 | 8.1 | 1.94 | 96 | 76 | 214241556
TEMPSTAR | TVH825GKA3* | EN(A,D)4X24L17**+WALLCON | *80CTL0451712B* | 23200 | 22200 | 15.5 | 10.5 | 8.1 | 1.92 | 95 | 77 | 214241554
KENMORE | (C,H,T)VH825GKA3* | EN(A,D)4X24L17**+WALLCON | *80CTL0451712B* | 23200 | 22200 | 15.5 | 10.5 | 8.1 | 1.92 | 95 | 77 | 214241553
KEEPRITE | CVH825GKA3* | EN(A,D)4X24L17**+WALLCON | *80CTL0451712B* | 23200 | 22200 | 15.5 | 10.5 | 8.1 | 1.92 | 95 | 77 | 214241552
DAY & NIGHT | CVH825GKA3* | EN(A,D)4X24L17**+WALLCON | *80CTL0451712B* | 23200 | 22200 | 15.5 | 10.5 | 8.1 | 1.92 | 95 | 77 | 214241551
KENMORE | (C,H,T)VH837GKA2* | EN(A,D,W)4X60L24**+WALLCON | *96CTN1202422B* | 32800 | 32200 | 18.5 | 12 | 8.1 | 1.98 | 97 | 76 | 214239421
KEEPRITE | CVH837GKA2* | EN(A,D,W)4X60L24**+WALLCON | *96CTN1202422B* | 32800 | 32200 | 18.5 | 12 | 8.1 | 1.98 | 97 | 76 | 214239420
KEEPRITE | CVH825GKA3* | EN(A,D)4X48L24**+WALLCON | *96CTN1002122B* | 24200 | 21200 | 17 | 11.5 | 8.1 | 2.02 | 97 | 78 | 214242382
DAY & NIGHT | CVH825GKA3* | EN(A,D)4X48L24**+WALLCON | *96CTN1002122B* | 24200 | 21200 | 17 | 11.5 | 8.1 | 2.02 | 97 | 78 | 214242381
COMFORTMAKER | CVH825GKA3* | EN(A,D)4X48L24**+WALLCON | *96CTN1002122B* | 24200 | 21200 | 17 | 11.5 | 8.1 | 2.02 | 97 | 78 | 214242380
ARCOAIRE | HVH825GKA3* | EN(A,D)4X48L24**+WALLCON | *96CTN1002122B* | 24200 | 21200 | 17 | 11.5 | 8.1 | 2.02 | 97 | 78 | 214242379
AIRQUEST | HVH825GKA3* | EN(A,D)4X48L24**+WALLCON | *96CTN1002122B* | 24200 | 21200 | 17 | 11.5 | 8.1 | 2.02 | 97 | 78 | 214242378
HEIL | HVH825GKA3* | EN(A,D)4X48L24**+WALLCON | *96CTN1002122B* | 24200 | 21200 | 17 | 11.5 | 8.1 | 2.02 | 97 | 78 | 214242377
BRYANT HEATING AND COOLING SYSTEMS | 288BNV025*0**C* | CNPV*4824AL*+UI | 986TD66100C21*** | 24200 | 21200 | 17 | 11.5 | 8.1 | 2.02 | 97 | 78 | 214242376
CARRIER | 25VNA825A*032* | CNPV*4824AL*+UI | 59TN6C100C21**22 | 24200 | 21200 | 17 | 11.5 | 8.1 | 2.02 | 97 | 78 | 214242375
TEMPSTAR | TVH825GKA3* | EN(A,D)4X48L24**+WALLCON | *97CMN1202422B* | 24200 | 21200 | 17 | 11 | 8.1 | 2 | 97 | 78 | 214242374
KENMORE | (C,H,T)VH825GKA3* | EN(A,D)4X48L24**+WALLCON | *97CMN1202422B* | 24200 | 21200 | 17 | 11 | 8.1 | 2 | 97 | 78 | 214242373
KEEPRITE | CVH825GKA3* | EN(A,D)4X48L24**+WALLCON | *97CMN1202422B* | 24200 | 21200 | 17 | 11 | 8.1 | 2 | 97 | 78 | 214242372
DAY & NIGHT | CVH825GKA3* | EN(A,D)4X48L24**+WALLCON | *97CMN1202422B* | 24200 | 21200 | 17 | 11 | 8.1 | 2 | 97 | 78 | 214242371
COMFORTMAKER | CVH825GKA3* | EN(A,D)4X48L24**+WALLCON | *97CMN1202422B* | 24200 | 21200 | 17 | 11 | 8.1 | 2 | 97 | 78 | 214242370
ARCOAIRE | HVH825GKA3* | EN(A,D)4X48L24**+WALLCON | *97CMN1202422B* | 24200 | 21200 | 17 | 11 | 8.1 | 2 | 97 | 78 | 214242369
AIRQUEST | HVH825GKA3* | EN(A,D)4X48L24**+WALLCON | *97CMN1202422B* | 24200 | 21200 | 17 | 11 | 8.1 | 2 | 97 | 78 | 214242368
HEIL | HVH825GKA3* | EN(A,D)4X48L24**+WALLCON | *97CMN1202422B* | 24200 | 21200 | 17 | 11 | 8.1 | 2 | 97 | 78 | 214242367
BRYANT HEATING AND COOLING SYSTEMS | 288BNV025*0**C* | CNPV*4824AL*+UI | 987MC66120C24*** | 24200 | 21200 | 17 | 11 | 8.1 | 2 | 97 | 78 | 214242366
CARRIER | 25VNA825A*032* | CNPV*4824AL*+UI | 59MN7C120C24**22 | 24200 | 21200 | 17 | 11 | 8.1 | 2 | 97 | 78 | 214242365
TEMPSTAR | TVH825GKA3* | EN(A,D)4X48L24**+WALLCON | *97CMN1002122B* | 24200 | 21200 | 17 | 11.5 | 8.1 | 2.02 | 97 | 78 | 214242364
KENMORE | (C,H,T)VH825GKA3* | EN(A,D)4X48L24**+WALLCON | *97CMN1002122B* | 24200 | 21200 | 17 | 11.5 | 8.1 | 2.02 | 97 | 78 | 214242363
KEEPRITE | CVH825GKA3* | EN(A,D)4X48L24**+WALLCON | *97CMN1002122B* | 24200 | 21200 | 17 | 11.5 | 8.1 | 2.02 | 97 | 78 | 214242362
DAY & NIGHT | CVH825GKA3* | EN(A,D)4X48L24**+WALLCON | *97CMN1002122B* | 24200 | 21200 | 17 | 11.5 | 8.1 | 2.02 | 97 | 78 | 214242361
COMFORTMAKER | CVH825GKA3* | EN(A,D)4X48L24**+WALLCON | *97CMN1002122B* | 24200 | 21200 | 17 | 11.5 | 8.1 | 2.02 | 97 | 78 | 214242360
ARCOAIRE | HVH825GKA3* | EN(A,D)4X48L24**+WALLCON | *97CMN1002122B* | 24200 | 21200 | 17 | 11.5 | 8.1 | 2.02 | 97 | 78 | 214242359
CARRIER | 25VNA837A*030* | CNPV*3617AL*+UI | 59TN6C080C17**14 | 31200 | 33400 | 16.5 | 11 | 8.1 | 1.82 | 94 | 72 | 214239503
BRYANT HEATING AND COOLING SYSTEMS | 288BNV037*0**A* | CNPV*3617AL*+UI | 986TD42080C17*** | 31200 | 33400 | 16.5 | 11 | 8.1 | 1.82 | 94 | 72 | 214239504
HEIL | HVH837GKA** | EN(A,D,W)4X36L17**+WALLCON | *96CTN0801714B* | 31200 | 33400 | 16.5 | 11 | 8.1 | 1.82 | 94 | 72 | 214239505
AIRQUEST | HVH837GKA** | EN(A,D,W)4X36L17**+WALLCON | *96CTN0801714B* | 31200 | 33400 | 16.5 | 11 | 8.1 | 1.82 | 94 | 72 | 214239506
ARCOAIRE | HVH837GKA** | EN(A,D,W)4X36L17**+WALLCON | *96CTN0801714B* | 31200 | 33400 | 16.5 | 11 | 8.1 | 1.82 | 94 | 72 | 214239507
COMFORTMAKER | CVH837GKA** | EN(A,D,W)4X36L17**+WALLCON | *96CTN0801714B* | 31200 | 33400 | 16.5 | 11 | 8.1 | 1.82 | 94 | 72 | 214239508
DAY & NIGHT | CVH837GKA** | EN(A,D,W)4X36L17**+WALLCON | *96CTN0801714B* | 31200 | 33400 | 16.5 | 11 | 8.1 | 1.82 | 94 | 72 | 214239509
KEEPRITE | CVH837GKA** | EN(A,D,W)4X36L17**+WALLCON | *96CTN0801714B* | 31200 | 33400 | 16.5 | 11 | 8.1 | 1.82 | 94 | 72 | 214239510
KENMORE | (C,H,T)VH837GKA** | EN(A,D,W)4X36L17**+WALLCON | *96CTN0801714B* | 31200 | 33400 | 16.5 | 11 | 8.1 | 1.82 | 94 | 72 | 214239511
TEMPSTAR | TVH837GKA** | EN(A,D,W)4X36L17**+WALLCON | *96CTN0801714B* | 31200 | 33400 | 16.5 | 11 | 8.1 | 1.82 | 94 | 72 | 214239512
CARRIER | 25VNA837A*030* | CNPV*3621AL*+UI | 58TN*B070C17**16 | 31200 | 33200 | 17 | 11 | 8.1 | 1.82 | 94 | 73 | 214239523
BRYANT HEATING AND COOLING SYSTEMS | 288BNV037*0**A* | CNPV*3621AL*+UI | 88*TB48070C17*** | 31200 | 33200 | 17 | 11 | 8.1 | 1.82 | 94 | 73 | 214239524
HEIL | HVH837GKA** | EN(A,D)4X36L21**+WALLCON | *80CTL0701716B* | 31200 | 33200 | 17 | 11 | 8.1 | 1.82 | 94 | 73 | 214239525
AIRQUEST | HVH837GKA** | EN(A,D)4X36L21**+WALLCON | *80CTL0701716B* | 31200 | 33200 | 17 | 11 | 8.1 | 1.82 | 94 | 73 | 214239526
ARCOAIRE | HVH837GKA** | EN(A,D)4X36L21**+WALLCON | *80CTL0701716B* | 31200 | 33200 | 17 | 11 | 8.1 | 1.82 | 94 | 73 | 214239527
COMFORTMAKER | CVH837GKA** | EN(A,D)4X36L21**+WALLCON | *80CTL0701716B* | 31200 | 33200 | 17 | 11 | 8.1 | 1.82 | 94 | 73 | 214239528
DAY & NIGHT | CVH837GKA** | EN(A,D)4X36L21**+WALLCON | *80CTL0701716B* | 31200 | 33200 | 17 | 11 | 8.1 | 1.82 | 94 | 73 | 214239529
KEEPRITE | CVH837GKA** | EN(A,D)4X36L21**+WALLCON | *80CTL0701716B* | 31200 | 33200 | 17 | 11 | 8.1 | 1.82 | 94 | 73 | 214239530
KENMORE | (C,H,T)VH837GKA** | EN(A,D)4X36L21**+WALLCON | *80CTL0701716B* | 31200 | 33200 | 17 | 11 | 8.1 | 1.82 | 94 | 73 | 214239531
TEMPSTAR | TVH837GKA** | EN(A,D)4X36L21**+WALLCON | *80CTL0701716B* | 31200 | 33200 | 17 | 11 | 8.1 | 1.82 | 94 | 73 | 214239532
CARRIER | 25VNA837A*030* | CNPV*3621AL*+UI | 58TN*B090C17**16 | 31400 | 33200 | 17 | 11 | 8.1 | 1.82 | 94 | 73 | 214239533
HEIL | HVH837GKA** | EN(A,D)4X36L21**+WALLCON | *80CTL0901716B* | 31400 | 33200 | 17 | 11 | 8.1 | 1.82 | 94 | 73 | 214239535
AIRQUEST | HVH837GKA** | EN(A,D)4X36L21**+WALLCON | *80CTL0901716B* | 31400 | 33200 | 17 | 11 | 8.1 | 1.82 | 94 | 73 | 214239536
ARCOAIRE | HVH825GKA2* | EN(A,D,W)4X48L21**+WALLCON | *80CTL0901716B* | 24200 | 21200 | 17 | 11 | 8.1 | 2.02 | 97 | 78 | 214243099
COMFORTMAKER | CVH825GKA2* | EN(A,D,W)4X48L21**+WALLCON | *80CTL0901716B* | 24200 | 21200 | 17 | 11 | 8.1 | 2.02 | 97 | 78 | 214243100
DAY & NIGHT | CVH825GKA2* | EN(A,D,W)4X48L21**+WALLCON | *80CTL0901716B* | 24200 | 21200 | 17 | 11 | 8.1 | 2.02 | 97 | 78 | 214243101
KEEPRITE | CVH825GKA2* | EN(A,D,W)4X48L21**+WALLCON | *80CTL0901716B* | 24200 | 21200 | 17 | 11 | 8.1 | 2.02 | 97 | 78 | 214243102
KENMORE | (C,H,T)VH825GKA2* | EN(A,D,W)4X48L21**+WALLCON | *80CTL0901716B* | 24200 | 21200 | 17 | 11 | 8.1 | 2.02 | 97 | 78 | 214243103
TEMPSTAR | TVH825GKA2* | EN(A,D,W)4X48L21**+WALLCON | *80CTL0901716B* | 24200 | 21200 | 17 | 11 | 8.1 | 2.02 | 97 | 78 | 214243104
CARRIER | 25VNA825A*031* | CNPV*4821AL*+UI | 58TN*B090C21**20 | 24200 | 21200 | 17 | 11.5 | 8.1 | 2.02 | 97 | 78 | 214243105
BRYANT HEATING AND COOLING SYSTEMS | 288BNV025*0**B* | CNPV*4821AL*+UI | 88*TB60090C21*** | 24200 | 21200 | 17 | 11.5 | 8.1 | 2.02 | 97 | 78 | 214243106
HEIL | HVH825GKA2* | EN(A,D,W)4X48L21**+WALLCON | *80CTL0902120B* | 24200 | 21200 | 17 | 11.5 | 8.1 | 2.02 | 97 | 78 | 214243107
AIRQUEST | HVH825GKA2* | EN(A,D,W)4X48L21**+WALLCON | *80CTL0902120B* | 24200 | 21200 | 17 | 11.5 | 8.1 | 2.02 | 97 | 78 | 214243108
ARCOAIRE | HVH825GKA2* | EN(A,D,W)4X48L21**+WALLCON | *80CTL0902120B* | 24200 | 21200 | 17 | 11.5 | 8.1 | 2.02 | 97 | 78 | 214243109
COMFORTMAKER | CVH825GKA2* | EN(A,D,W)4X48L21**+WALLCON | *80CTL0902120B* | 24200 | 21200 | 17 | 11.5 | 8.1 | 2.02 | 97 | 78 | 214243110
DAY & NIGHT | CVH825GKA2* | EN(A,D,W)4X48L21**+WALLCON | *80CTL0902120B* | 24200 | 21200 | 17 | 11.5 | 8.1 | 2.02 | 97 | 78 | 214243111
KEEPRITE | CVH825GKA2* | EN(A,D,W)4X48L21**+WALLCON | *80CTL0902120B* | 24200 | 21200 | 17 | 11.5 | 8.1 | 2.02 | 97 | 78 | 214243112
TEMPSTAR | TVH825GKA2* | EN(A,D,W)4X48L21**+WALLCON | *97CMN0801714B* | 24000 | 21400 | 16.5 | 11 | 8.1 | 2 | 96 | 78 | 214243154
KENMORE | (C,H,T)VH825GKA2* | EN(A,D,W)4X48L21**+WALLCON | *97CMN0801714B* | 24000 | 21400 | 16.5 | 11 | 8.1 | 2 | 96 | 78 | 214243153
KEEPRITE | CVH825GKA2* | EN(A,D,W)4X48L21**+WALLCON | *97CMN0801714B* | 24000 | 21400 | 16.5 | 11 | 8.1 | 2 | 96 | 78 | 214243152
DAY & NIGHT | CVH825GKA2* | EN(A,D,W)4X48L21**+WALLCON | *97CMN0801714B* | 24000 | 21400 | 16.5 | 11 | 8.1 | 2 | 96 | 78 | 214243151
COMFORTMAKER | CVH825GKA2* | EN(A,D,W)4X48L21**+WALLCON | *97CMN0801714B* | 24000 | 21400 | 16.5 | 11 | 8.1 | 2 | 96 | 78 | 214243150
ARCOAIRE | HVH825GKA2* | EN(A,D,W)4X48L21**+WALLCON | *97CMN0801714B* | 24000 | 21400 | 16.5 | 11 | 8.1 | 2 | 96 | 78 | 214243149
AIRQUEST | HVH825GKA2* | EN(A,D,W)4X48L21**+WALLCON | *97CMN0801714B* | 24000 | 21400 | 16.5 | 11 | 8.1 | 2 | 96 | 78 | 214243148
HEIL | HVH825GKA2* | EN(A,D,W)4X48L21**+WALLCON | *97CMN0801714B* | 24000 | 21400 | 16.5 | 11 | 8.1 | 2 | 96 | 78 | 214243147
BRYANT HEATING AND COOLING SYSTEMS | 288BNV025*0**B* | CNPV*4821AL*+UI | 987MC42080C17*** | 24000 | 21400 | 16.5 | 11 | 8.1 | 2 | 96 | 78 | 214243146
CARRIER | 25VNA825A*031* | CNPV*4821AL*+UI | 59MN7C080C17**14 | 24000 | 21400 | 16.5 | 11 | 8.1 | 2 | 96 | 78 | 214243145
TEMPSTAR | TVH825GKA2* | EN(A,D,W)4X48L21**+WALLCON | *97CMN0601714B* | 24000 | 21400 | 16.5 | 11 | 8.1 | 2 | 96 | 78 | 214243144
KENMORE | (C,H,T)VH825GKA2* | EN(A,D,W)4X48L21**+WALLCON | *97CMN0601714B* | 24000 | 21400 | 16.5 | 11 | 8.1 | 2 | 96 | 78 | 214243143
KEEPRITE | CVH825GKA2* | EN(A,D,W)4X48L21**+WALLCON | *97CMN0601714B* | 24000 | 21400 | 16.5 | 11 | 8.1 | 2 | 96 | 78 | 214243142
DAY & NIGHT | CVH825GKA2* | EN(A,D,W)4X48L21**+WALLCON | *97CMN0601714B* | 24000 | 21400 | 16.5 | 11 | 8.1 | 2 | 96 | 78 | 214243141
COMFORTMAKER | CVH825GKA2* | EN(A,D,W)4X48L21**+WALLCON | *97CMN0601714B* | 24000 | 21400 | 16.5 | 11 | 8.1 | 2 | 96 | 78 | 214243140
ARCOAIRE | HVH825GKA2* | EN(A,D,W)4X48L21**+WALLCON | *97CMN0601714B* | 24000 | 21400 | 16.5 | 11 | 8.1 | 2 | 96 | 78 | 214243139
AIRQUEST | HVH825GKA2* | EN(A,D,W)4X48L21**+WALLCON | *97CMN0601714B* | 24000 | 21400 | 16.5 | 11 | 8.1 | 2 | 96 | 78 | 214243138
HEIL | HVH825GKA2* | EN(A,D,W)4X48L21**+WALLCON | *97CMN0601714B* | 24000 | 21400 | 16.5 | 11 | 8.1 | 2 | 96 | 78 | 214243137
BRYANT HEATING AND COOLING SYSTEMS | 288BNV025*0**B* | CNPV*4821AL*+UI | 987MC42060C17*** | 24000 | 21400 | 16.5 | 11 | 8.1 | 2 | 96 | 78 | 214243136
CARRIER | 25VNA825A*031* | CNPV*4821AL*+UI | 59MN7C060C17**14 | 24000 | 21400 | 16.5 | 11 | 8.1 | 2 | 96 | 78 | 214243135
TEMPSTAR | TVH825GKA2* | EN(A,D,W)4X48L21**+WALLCON | *95CSU0601716B* | 24000 | 21400 | 16.5 | 11 | 8.1 | 2 | 96 | 78 | 214243134
KENMORE | (C,H,T)VH825GKA2* | EN(A,D,W)4X48L21**+WALLCON | *95CSU0601716B* | 24000 | 21400 | 16.5 | 11 | 8.1 | 2 | 96 | 78 | 214243133
KEEPRITE | CVH825GKA2* | EN(A,D,W)4X48L21**+WALLCON | *95CSU0601716B* | 24000 | 21400 | 16.5 | 11 | 8.1 | 2 | 96 | 78 | 214243132
DAY & NIGHT | CVH825GKA2* | EN(A,D,W)4X48L21**+WALLCON | *95CSU0601716B* | 24000 | 21400 | 16.5 | 11 | 8.1 | 2 | 96 | 78 | 214243131
COMFORTMAKER | CVH825GKA2* | EN(A,D,W)4X48L21**+WALLCON | *95CSU0601716B* | 24000 | 21400 | 16.5 | 11 | 8.1 | 2 | 96 | 78 | 214243130
ARCOAIRE | HVH825GKA2* | EN(A,D,W)4X48L21**+WALLCON | *95CSU0601716B* | 24000 | 21400 | 16.5 | 11 | 8.1 | 2 | 96 | 78 | 214243129
AIRQUEST | HVH825GKA2* | EN(A,D,W)4X48L21**+WALLCON | *95CSU0601716B* | 24000 | 21400 | 16.5 | 11 | 8.1 | 2 | 96 | 78 | 214243128
HEIL | HVH825GKA2* | EN(A,D,W)4X48L21**+WALLCON | *95CSU0601716B* | 24000 | 21400 | 16.5 | 11 | 8.1 | 2 | 96 | 78 | 214243127
BRYANT HEATING AND COOLING SYSTEMS | 288BNV025*0**B* | CNPV*4821AL*+UI | 935CB48060C17*** | 24000 | 21400 | 16.5 | 11 | 8.1 | 2 | 96 | 78 | 214243126
CARRIER | 25VNA825A*031* | CNPV*4821AL*+UI | 59CU5B060C17**16 | 24000 | 21400 | 16.5 | 11 | 8.1 | 2 | 96 | 78 | 214243125
TEMPSTAR | TVH825GKA2* | EN(A,D,W)4X48L21**+WALLCON | *80CTL1102120B* | 24200 | 21200 | 17 | 11.5 | 8.1 | 2.02 | 97 | 78 | 214243124
KENMORE | (C,H,T)VH825GKA2* | EN(A,D,W)4X48L21**+WALLCON | *80CTL1102120B* | 24200 | 21200 | 17 | 11.5 | 8.1 | 2.02 | 97 | 78 | 214243123
KEEPRITE | CVH825GKA2* | EN(A,D,W)4X48L21**+WALLCON | *80CTL1102120B* | 24200 | 21200 | 17 | 11.5 | 8.1 | 2.02 | 97 | 78 | 214243122
DAY & NIGHT | CVH825GKA2* | EN(A,D,W)4X48L21**+WALLCON | *80CTL1102120B* | 24200 | 21200 | 17 | 11.5 | 8.1 | 2.02 | 97 | 78 | 214243121
COMFORTMAKER | CVH825GKA2* | EN(A,D,W)4X48L21**+WALLCON | *80CTL1102120B* | 24200 | 21200 | 17 | 11.5 | 8.1 | 2.02 | 97 | 78 | 214243120
ARCOAIRE | HVH825GKA2* | EN(A,D,W)4X48L21**+WALLCON | *80CTL1102120B* | 24200 | 21200 | 17 | 11.5 | 8.1 | 2.02 | 97 | 78 | 214243119
AIRQUEST | HVH825GKA2* | EN(A,D,W)4X48L21**+WALLCON | *80CTL1102120B* | 24200 | 21200 | 17 | 11.5 | 8.1 | 2.02 | 97 | 78 | 214243118
HEIL | HVH825GKA2* | EN(A,D,W)4X48L21**+WALLCON | *80CTL1102120B* | 24200 | 21200 | 17 | 11.5 | 8.1 | 2.02 | 97 | 78 | 214243117
BRYANT HEATING AND COOLING SYSTEMS | 288BNV025*0**B* | CNPV*4821AL*+UI | 88*TB60110C21*** | 24200 | 21200 | 17 | 11.5 | 8.1 | 2.02 | 97 | 78 | 214243116
CARRIER | 25VNA825A*031* | CNPV*4821AL*+UI | 58TN*B110C21**20 | 24200 | 21200 | 17 | 11.5 | 8.1 | 2.02 | 97 | 78 | 214243115
TEMPSTAR | TVH825GKA2* | EN(A,D,W)4X48L21**+WALLCON | *80CTL0902120B* | 24200 | 21200 | 17 | 11.5 | 8.1 | 2.02 | 97 | 78 | 214243114
KENMORE | (C,H,T)VH825GKA2* | EN(A,D,W)4X48L21**+WALLCON | *80CTL0902120B* | 24200 | 21200 | 17 | 11.5 | 8.1 | 2.02 | 97 | 78 | 214243113
TEMPSTAR | TVH825GKA3* | EN(A,D)4X30L17**+WALLCON | *97CMN0801714B* | 23400 | 21600 | 16.5 | 10.5 | 8.1 | 1.92 | 96 | 77 | 214241734
KENMORE | (C,H,T)VH825GKA3* | EN(A,D)4X30L17**+WALLCON | *97CMN0801714B* | 23400 | 21600 | 16.5 | 10.5 | 8.1 | 1.92 | 96 | 77 | 214241733
KEEPRITE | CVH825GKA3* | EN(A,D)4X30L17**+WALLCON | *97CMN0801714B* | 23400 | 21600 | 16.5 | 10.5 | 8.1 | 1.92 | 96 | 77 | 214241732
DAY & NIGHT | CVH825GKA3* | EN(A,D)4X30L17**+WALLCON | *97CMN0801714B* | 23400 | 21600 | 16.5 | 10.5 | 8.1 | 1.92 | 96 | 77 | 214241731
COMFORTMAKER | CVH825GKA3* | EN(A,D)4X30L17**+WALLCON | *97CMN0801714B* | 23400 | 21600 | 16.5 | 10.5 | 8.1 | 1.92 | 96 | 77 | 214241730
ARCOAIRE | HVH825GKA3* | EN(A,D)4X30L17**+WALLCON | *97CMN0801714B* | 23400 | 21600 | 16.5 | 10.5 | 8.1 | 1.92 | 96 | 77 | 214241729
AIRQUEST | HVH825GKA3* | EN(A,D)4X30L17**+WALLCON | *97CMN0801714B* | 23400 | 21600 | 16.5 | 10.5 | 8.1 | 1.92 | 96 | 77 | 214241728
HEIL | HVH825GKA3* | EN(A,D)4X30L17**+WALLCON | *97CMN0801714B* | 23400 | 21600 | 16.5 | 10.5 | 8.1 | 1.92 | 96 | 77 | 214241727
BRYANT HEATING AND COOLING SYSTEMS | 288BNV025*0**C* | CNPV*3017AL*+UI | 987MC42080C17*** | 23400 | 21600 | 16.5 | 10.5 | 8.1 | 1.92 | 96 | 77 | 214241726
CARRIER | 25VNA825A*032* | CNPV*3017AL*+UI | 59MN7C080C17**14 | 23400 | 21600 | 16.5 | 10.5 | 8.1 | 1.92 | 96 | 77 | 214241725
TEMPSTAR | TVH825GKA3* | EN(A,D)4X30L17**+WALLCON | *95CSU0601716B* | 23400 | 21600 | 16.5 | 10.5 | 8.1 | 1.92 | 96 | 77 | 214241714
KENMORE | (C,H,T)VH825GKA3* | EN(A,D)4X30L17**+WALLCON | *95CSU0601716B* | 23400 | 21600 | 16.5 | 10.5 | 8.1 | 1.92 | 96 | 77 | 214241713
KEEPRITE | CVH825GKA3* | EN(A,D)4X30L17**+WALLCON | *95CSU0601716B* | 23400 | 21600 | 16.5 | 10.5 | 8.1 | 1.92 | 96 | 77 | 214241712
DAY & NIGHT | CVH825GKA3* | EN(A,D)4X30L17**+WALLCON | *95CSU0601716B* | 23400 | 21600 | 16.5 | 10.5 | 8.1 | 1.92 | 96 | 77 | 214241711
COMFORTMAKER | CVH825GKA3* | EN(A,D)4X30L17**+WALLCON | *95CSU0601716B* | 23400 | 21600 | 16.5 | 10.5 | 8.1 | 1.92 | 96 | 77 | 214241710
ARCOAIRE | HVH825GKA3* | EN(A,D)4X30L17**+WALLCON | *95CSU0601716B* | 23400 | 21600 | 16.5 | 10.5 | 8.1 | 1.92 | 96 | 77 | 214241709
AIRQUEST | HVH825GKA3* | EN(A,D)4X30L17**+WALLCON | *95CSU0601716B* | 23400 | 21600 | 16.5 | 10.5 | 8.1 | 1.92 | 96 | 77 | 214241708
HEIL | HVH825GKA3* | EN(A,D)4X30L17**+WALLCON | *95CSU0601716B* | 23400 | 21600 | 16.5 | 10.5 | 8.1 | 1.92 | 96 | 77 | 214241707
BRYANT HEATING AND COOLING SYSTEMS | 288BNV025*0**C* | CNPV*3017AL*+UI | 935CB48060C17*** | 23400 | 21600 | 16.5 | 10.5 | 8.1 | 1.92 | 96 | 77 | 214241706
CARRIER | 25VNA825A*032* | CNPV*3017AL*+UI | 59CU5B060C17**16 | 23400 | 21600 | 16.5 | 10.5 | 8.1 | 1.92 | 96 | 77 | 214241705
CARRIER | 38MURAQ24AB3* | CAP**3617AL* | 59SC6A060M17**16 | 23400 | 25600 | 16.5 | 10 | 9 | 1.96 | 74 | 93 | 214279903
GRANDAIRE | WDLCURAH24ABK | WLA*304BA* | WFSX060B048B* | 23400 | 25800 | 16.5 | 10 | 9 | 2.02 | 74 | 95 | 214279902
TEMPSTAR | DLCURAH24ABK | EA*4X30L17A* | *96MSN0601716A* | 23400 | 25800 | 16.5 | 10 | 9 | 2.02 | 74 | 95 | 214279901
SMART COMFORT | DLCURAH24ABK | EA*4X30L17A* | *96MSM0601716A* | 23400 | 25800 | 16.5 | 10 | 9 | 2.02 | 74 | 95 | 214279900
SMART COMFORT | DLCURAH24ABK | EA*4X30L17A* | *96MSN0601716A* | 23400 | 25800 | 16.5 | 10 | 9 | 2.02 | 74 | 95 | 214279899
KEEPRITE | DLCURAH24ABK | EA*4X30L17A* | *96MSN0601716A* | 23400 | 25800 | 16.5 | 10 | 9 | 2.02 | 74 | 95 | 214279898
DAY & NIGHT | DLCURAH24ABK | EA*4X30L17A* | *96MSN0601716A* | 23400 | 25800 | 16.5 | 10 | 9 | 2.02 | 74 | 95 | 214279897
COMFORTMAKER | DLCURAH24ABK | EA*4X30L17A* | *96MSN0601716A* | 23400 | 25800 | 16.5 | 10 | 9 | 2.02 | 74 | 95 | 214279896
ARCOAIRE | DLCURAH24ABK | EA*4X30L17A* | *96MSN0601716A* | 23400 | 25800 | 16.5 | 10 | 9 | 2.02 | 74 | 95 | 214279895
AIRQUEST | DLCURAH24ABK | EA*4X30L17A* | *96MSN0601716A* | 23400 | 25800 | 16.5 | 10 | 9 | 2.02 | 74 | 95 | 214279894
HEIL | DLCURAH24ABK | EA*4X30L17A* | *96MSN0601716A* | 23400 | 25800 | 16.5 | 10 | 9 | 2.02 | 74 | 95 | 214279893
BRYANT HEATING AND COOLING SYSTEMS | 38MURAQ24AB3* | CAP**3017AL* | 916SA48060M17*** | 23400 | 25800 | 16.5 | 10 | 9 | 2.02 | 74 | 95 | 214279891
CARRIER | 38MURAQ24AB3* | CAP**3017AL* | 59SC6A060M17**16 | 23400 | 25800 | 16.5 | 10 | 9 | 2.02 | 74 | 95 | 214279890
TEMPSTAR | DLCURAH24ABK | EA*4X25L17A* | *96MSN0601716A* | 24400 | 25400 | 16.5 | 10 | 9 | 1.8 | 74 | 85 | 214279888
SMART COMFORT | DLCURAH24ABK | EA*4X25L17A* | *96MSM0601716A* | 24400 | 25400 | 16.5 | 10 | 9 | 1.8 | 74 | 85 | 214279887
KEEPRITE | DLCURAH24ABK | EA*4X25L17A* | *96MSN0601716A* | 24400 | 25400 | 16.5 | 10 | 9 | 1.8 | 74 | 85 | 214279885
DAY & NIGHT | DLCURAH24ABK | EA*4X25L17A* | *96MSN0601716A* | 24400 | 25400 | 16.5 | 10 | 9 | 1.8 | 74 | 85 | 214279884
COMFORTMAKER | DLCURAH24ABK | EA*4X25L17A* | *96MSN0601716A* | 24400 | 25400 | 16.5 | 10 | 9 | 1.8 | 74 | 85 | 214279883
ARCOAIRE | DLCURAH24ABK | EA*4X25L17A* | *96MSN0601716A* | 24400 | 25400 | 16.5 | 10 | 9 | 1.8 | 74 | 85 | 214279882
AIRQUEST | DLCURAH24ABK | EA*4X25L17A* | *96MSN0601716A* | 24400 | 25400 | 16.5 | 10 | 9 | 1.8 | 74 | 85 | 214279881
HEIL | DLCURAH24ABK | EA*4X25L17A* | *96MSN0601716A* | 24400 | 25400 | 16.5 | 10 | 9 | 1.8 | 74 | 85 | 214279880
PAYNE HEATING AND COOLING | 38MURAQ24AB3* | CAP**2517AL* | PG96MSAA48060B** | 24400 | 25400 | 16.5 | 10 | 9 | 1.8 | 74 | 85 | 214279879
BRYANT HEATING AND COOLING SYSTEMS | 38MURAQ24AB3* | CAP**2517AL* | 916SA48060M17*** | 24400 | 25400 | 16.5 | 10 | 9 | 1.8 | 74 | 85 | 214279878
CARRIER | 38MURAQ24AB3* | CAP**2517AL* | 59SC6A060M17**16 | 24400 | 25400 | 16.5 | 10 | 9 | 1.8 | 74 | 85 | 214279877
GRANDAIRE | WDLCURAH24ABK | WLA*244BA* | WFSX060B048B* | 23600 | 26600 | 16.5 | 10 | 9.5 | 2.04 | 73 | 93 | 214279876
TEMPSTAR | DLCURAH24ABK | EA*4X24L17A* | *96MSN0601716A* | 23600 | 26600 | 16.5 | 10 | 9.5 | 2.04 | 73 | 93 | 214279875
SMART COMFORT | DLCURAH24ABK | EA*4X24L17A* | *96MSM0601716A* | 23600 | 26600 | 16.5 | 10 | 9.5 | 2.04 | 73 | 93 | 214279874
SMART COMFORT | DLCURAH24ABK | EA*4X24L17A* | *96MSN0601716A* | 23600 | 26600 | 16.5 | 10 | 9.5 | 2.04 | 73 | 93 | 214279873
DAY & NIGHT | DLCURAH24ABK | EA*4X24L17A* | *96MSN0601716A* | 23600 | 26600 | 16.5 | 10 | 9.5 | 2.04 | 73 | 93 | 214279871
COMFORTMAKER | DLCURAH24ABK | EA*4X24L17A* | *96MSN0601716A* | 23600 | 26600 | 16.5 | 10 | 9.5 | 2.04 | 73 | 93 | 214279870
ARCOAIRE | DLCURAH24ABK | EA*4X24L17A* | *96MSN0601716A* | 23600 | 26600 | 16.5 | 10 | 9.5 | 2.04 | 73 | 93 | 214279869
HEIL | DLCURAH24ABK | EA*4X24L17A* | *96MSN0601716A* | 23600 | 26600 | 16.5 | 10 | 9.5 | 2.04 | 73 | 93 | 214279867
BRYANT HEATING AND COOLING SYSTEMS | 38MURAQ24AB3* | CAP**2417AL* | 916SA48060M17*** | 23600 | 26600 | 16.5 | 10 | 9.5 | 2.04 | 73 | 93 | 214279865
CARRIER | 38MURAQ24AB3* | CAP**2417AL* | 59SC6A060M17**16 | 23600 | 26600 | 16.5 | 10 | 9.5 | 2.04 | 73 | 93 | 214279864
TEMPSTAR | TVH837GKA2* | EN(A,D,W)4X60L24**+WALLCON | *96CTN1202422B* | 32800 | 32200 | 18.5 | 12 | 8.1 | 1.98 | 97 | 76 | 214239422
KENMORE | (C,H,T)VH825GKA2* | EN(A,D,W)4X42L21**+WALLCON | *97CMN1002122B* | 23800 | 21400 | 16.5 | 11 | 8.1 | 1.96 | 96 | 78 | 214243043
TEMPSTAR | TVH825GKA2* | EN(A,D,W)4X42L21**+WALLCON | *97CMN1002122B* | 23800 | 21400 | 16.5 | 11 | 8.1 | 1.96 | 96 | 78 | 214243044
CARRIER | 25VNA825A*031* | CNPV*4221AL*+UI | 59TN6C060C17**14 | 23600 | 21600 | 16 | 11 | 8.1 | 1.94 | 96 | 77 | 214243045
BRYANT HEATING AND COOLING SYSTEMS | 288BNV025*0**B* | CNPV*4221AL*+UI | 986TD42060C17*** | 23600 | 21600 | 16 | 11 | 8.1 | 1.94 | 96 | 77 | 214243046
HEIL | HVH825GKA2* | EN(A,D,W)4X42L21**+WALLCON | *96CTN0601714B* | 23600 | 21600 | 16 | 11 | 8.1 | 1.94 | 96 | 77 | 214243047
AIRQUEST | HVH825GKA2* | EN(A,D,W)4X42L21**+WALLCON | *96CTN0601714B* | 23600 | 21600 | 16 | 11 | 8.1 | 1.94 | 96 | 77 | 214243048
ARCOAIRE | HVH825GKA2* | EN(A,D,W)4X42L21**+WALLCON | *96CTN0601714B* | 23600 | 21600 | 16 | 11 | 8.1 | 1.94 | 96 | 77 | 214243049
COMFORTMAKER | CVH825GKA2* | EN(A,D,W)4X42L21**+WALLCON | *96CTN0601714B* | 23600 | 21600 | 16 | 11 | 8.1 | 1.94 | 96 | 77 | 214243050
DAY & NIGHT | CVH825GKA2* | EN(A,D,W)4X42L21**+WALLCON | *96CTN0601714B* | 23600 | 21600 | 16 | 11 | 8.1 | 1.94 | 96 | 77 | 214243051
KEEPRITE | CVH825GKA2* | EN(A,D,W)4X42L21**+WALLCON | *96CTN0601714B* | 23600 | 21600 | 16 | 11 | 8.1 | 1.94 | 96 | 77 | 214243052
KENMORE | (C,H,T)VH825GKA2* | EN(A,D,W)4X42L21**+WALLCON | *96CTN0601714B* | 23600 | 21600 | 16 | 11 | 8.1 | 1.94 | 96 | 77 | 214243053
TEMPSTAR | TVH825GKA2* | EN(A,D,W)4X42L21**+WALLCON | *96CTN0601714B* | 23600 | 21600 | 16 | 11 | 8.1 | 1.94 | 96 | 77 | 214243054
CARRIER | 25VNA825A*031* | CNPV*4221AL*+UI | 59TN6C080C17**14 | 23800 | 21400 | 16.5 | 11 | 8.1 | 1.96 | 97 | 78 | 214243055
BRYANT HEATING AND COOLING SYSTEMS | 288BNV025*0**B* | CNPV*4221AL*+UI | 986TD42080C17*** | 23800 | 21400 | 16.5 | 11 | 8.1 | 1.96 | 97 | 78 | 214243056
HEIL | HVH825GKA2* | EN(A,D,W)4X42L21**+WALLCON | *96CTN0801714B* | 23800 | 21400 | 16.5 | 11 | 8.1 | 1.96 | 97 | 78 | 214243057
AIRQUEST | HVH825GKA2* | EN(A,D,W)4X42L21**+WALLCON | *96CTN0801714B* | 23800 | 21400 | 16.5 | 11 | 8.1 | 1.96 | 97 | 78 | 214243058
ARCOAIRE | HVH825GKA2* | EN(A,D,W)4X42L21**+WALLCON | *96CTN0801714B* | 23800 | 21400 | 16.5 | 11 | 8.1 | 1.96 | 97 | 78 | 214243059
COMFORTMAKER | CVH825GKA2* | EN(A,D,W)4X42L21**+WALLCON | *96CTN0801714B* | 23800 | 21400 | 16.5 | 11 | 8.1 | 1.96 | 97 | 78 | 214243060
DAY & NIGHT | CVH825GKA2* | EN(A,D,W)4X42L21**+WALLCON | *96CTN0801714B* | 23800 | 21400 | 16.5 | 11 | 8.1 | 1.96 | 97 | 78 | 214243061
KEEPRITE | CVH825GKA2* | EN(A,D,W)4X42L21**+WALLCON | *96CTN0801714B* | 23800 | 21400 | 16.5 | 11 | 8.1 | 1.96 | 97 | 78 | 214243062
KENMORE | (C,H,T)VH825GKA2* | EN(A,D,W)4X42L21**+WALLCON | *96CTN0801714B* | 23800 | 21400 | 16.5 | 11 | 8.1 | 1.96 | 97 | 78 | 214243063
TEMPSTAR | TVH825GKA2* | EN(A,D,W)4X42L21**+WALLCON | *96CTN0801714B* | 23800 | 21400 | 16.5 | 11 | 8.1 | 1.96 | 97 | 78 | 214243064
CARRIER | 25VNA825A*031* | CNPV*4221AL*+UI | 59TN6C100C21**22 | 23800 | 21400 | 16.5 | 11 | 8.1 | 1.96 | 96 | 78 | 214243065
BRYANT HEATING AND COOLING SYSTEMS | 288BNV025*0**B* | CNPV*4221AL*+UI | 986TD66100C21*** | 23800 | 21400 | 16.5 | 11 | 8.1 | 1.96 | 96 | 78 | 214243066
HEIL | HVH825GKA2* | EN(A,D,W)4X42L21**+WALLCON | *96CTN1002122B* | 23800 | 21400 | 16.5 | 11 | 8.1 | 1.96 | 96 | 78 | 214243067
AIRQUEST | HVH825GKA2* | EN(A,D,W)4X42L21**+WALLCON | *96CTN1002122B* | 23800 | 21400 | 16.5 | 11 | 8.1 | 1.96 | 96 | 78 | 214243068
ARCOAIRE | HVH825GKA2* | EN(A,D,W)4X42L21**+WALLCON | *96CTN1002122B* | 23800 | 21400 | 16.5 | 11 | 8.1 | 1.96 | 96 | 78 | 214243069
COMFORTMAKER | CVH825GKA2* | EN(A,D,W)4X42L21**+WALLCON | *96CTN1002122B* | 23800 | 21400 | 16.5 | 11 | 8.1 | 1.96 | 96 | 78 | 214243070
DAY & NIGHT | CVH825GKA2* | EN(A,D,W)4X42L21**+WALLCON | *96CTN1002122B* | 23800 | 21400 | 16.5 | 11 | 8.1 | 1.96 | 96 | 78 | 214243071
KEEPRITE | CVH825GKA2* | EN(A,D,W)4X42L21**+WALLCON | *96CTN1002122B* | 23800 | 21400 | 16.5 | 11 | 8.1 | 1.96 | 96 | 78 | 214243072
KENMORE | (C,H,T)VH825GKA2* | EN(A,D,W)4X42L21**+WALLCON | *96CTN1002122B* | 23800 | 21400 | 16.5 | 11 | 8.1 | 1.96 | 96 | 78 | 214243073
TEMPSTAR | TVH825GKA2* | EN(A,D,W)4X42L21**+WALLCON | *96CTN1002122B* | 23800 | 21400 | 16.5 | 11 | 8.1 | 1.96 | 96 | 78 | 214243074
CARRIER | 25VNA825A*031* | CNPV*4821AL*+UI | 58TN*B045C17**12 | 24000 | 21400 | 16.5 | 11 | 8.1 | 2 | 97 | 78 | 214243075
BRYANT HEATING AND COOLING SYSTEMS | 288BNV025*0**B* | CNPV*4821AL*+UI | 88*TB36045C17*** | 24000 | 21400 | 16.5 | 11 | 8.1 | 2 | 97 | 78 | 214243076
HEIL | HVH825GKA2* | EN(A,D,W)4X48L21**+WALLCON | *80CTL0451712B* | 24000 | 21400 | 16.5 | 11 | 8.1 | 2 | 97 | 78 | 214243077
AIRQUEST | HVH825GKA2* | EN(A,D,W)4X48L21**+WALLCON | *80CTL0451712B* | 24000 | 21400 | 16.5 | 11 | 8.1 | 2 | 97 | 78 | 214243078
ARCOAIRE | HVH825GKA2* | EN(A,D,W)4X48L21**+WALLCON | *80CTL0451712B* | 24000 | 21400 | 16.5 | 11 | 8.1 | 2 | 97 | 78 | 214243079
COMFORTMAKER | CVH825GKA2* | EN(A,D,W)4X48L21**+WALLCON | *80CTL0451712B* | 24000 | 21400 | 16.5 | 11 | 8.1 | 2 | 97 | 78 | 214243080
DAY & NIGHT | CVH825GKA2* | EN(A,D,W)4X48L21**+WALLCON | *80CTL0451712B* | 24000 | 21400 | 16.5 | 11 | 8.1 | 2 | 97 | 78 | 214243081
KEEPRITE | CVH825GKA2* | EN(A,D,W)4X48L21**+WALLCON | *80CTL0451712B* | 24000 | 21400 | 16.5 | 11 | 8.1 | 2 | 97 | 78 | 214243082
KENMORE | (C,H,T)VH825GKA2* | EN(A,D,W)4X48L21**+WALLCON | *80CTL0451712B* | 24000 | 21400 | 16.5 | 11 | 8.1 | 2 | 97 | 78 | 214243083
TEMPSTAR | TVH825GKA2* | EN(A,D,W)4X48L21**+WALLCON | *80CTL0451712B* | 24000 | 21400 | 16.5 | 11 | 8.1 | 2 | 97 | 78 | 214243084
CARRIER | 25VNA825A*031* | CNPV*4821AL*+UI | 58TN*B070C17**16 | 24000 | 21400 | 17 | 11 | 8.1 | 2 | 96 | 78 | 214243085
BRYANT HEATING AND COOLING SYSTEMS | 288BNV025*0**B* | CNPV*4821AL*+UI | 88*TB48070C17*** | 24000 | 21400 | 17 | 11 | 8.1 | 2 | 96 | 78 | 214243086
HEIL | HVH825GKA2* | EN(A,D,W)4X48L21**+WALLCON | *80CTL0701716B* | 24000 | 21400 | 17 | 11 | 8.1 | 2 | 96 | 78 | 214243087
AIRQUEST | HVH825GKA2* | EN(A,D,W)4X48L21**+WALLCON | *80CTL0701716B* | 24000 | 21400 | 17 | 11 | 8.1 | 2 | 96 | 78 | 214243088
ARCOAIRE | HVH825GKA2* | EN(A,D,W)4X48L21**+WALLCON | *80CTL0701716B* | 24000 | 21400 | 17 | 11 | 8.1 | 2 | 96 | 78 | 214243089
COMFORTMAKER | CVH825GKA2* | EN(A,D,W)4X48L21**+WALLCON | *80CTL0701716B* | 24000 | 21400 | 17 | 11 | 8.1 | 2 | 96 | 78 | 214243090
DAY & NIGHT | CVH825GKA2* | EN(A,D,W)4X48L21**+WALLCON | *80CTL0701716B* | 24000 | 21400 | 17 | 11 | 8.1 | 2 | 96 | 78 | 214243091
KEEPRITE | CVH825GKA2* | EN(A,D,W)4X48L21**+WALLCON | *80CTL0701716B* | 24000 | 21400 | 17 | 11 | 8.1 | 2 | 96 | 78 | 214243092
KENMORE | (C,H,T)VH825GKA2* | EN(A,D,W)4X48L21**+WALLCON | *80CTL0701716B* | 24000 | 21400 | 17 | 11 | 8.1 | 2 | 96 | 78 | 214243093
TEMPSTAR | TVH825GKA2* | EN(A,D,W)4X48L21**+WALLCON | *80CTL0701716B* | 24000 | 21400 | 17 | 11 | 8.1 | 2 | 96 | 78 | 214243094
CARRIER | 25VNA825A*031* | CNPV*4821AL*+UI | 58TN*B090C17**16 | 24200 | 21200 | 17 | 11 | 8.1 | 2.02 | 97 | 78 | 214243095
BRYANT HEATING AND COOLING SYSTEMS | 288BNV025*0**B* | CNPV*4821AL*+UI | 88*TB48090C17*** | 24200 | 21200 | 17 | 11 | 8.1 | 2.02 | 97 | 78 | 214243096
HEIL | HVH825GKA2* | EN(A,D,W)4X48L21**+WALLCON | *80CTL0901716B* | 24200 | 21200 | 17 | 11 | 8.1 | 2.02 | 97 | 78 | 214243097
AIRQUEST | HVH825GKA2* | EN(A,D,W)4X48L21**+WALLCON | *80CTL0901716B* | 24200 | 21200 | 17 | 11 | 8.1 | 2.02 | 97 | 78 | 214243098
ADP | GH7TAN448**AA* | V48H175P789+CBPE4B* |  | 44000 | 45000 | 15.2 | 11 | 8.1 | 2.3 | 62 | 51 | 213312172
ADP | GH7TAN448**AA* | PL48H175P789+CBPE4B* |  | 44000 | 45000 | 15.2 | 11 | 8.1 | 2.3 | 62 | 51 | 213312171
ADP | GH7TAN448**AA* | V60H210P299+CBPE5* |  | 45000 | 45000 | 15.2 | 11.7 | 8.1 | 2.3 | 62 | 51 | 213312168
ADP | GH7TAN448**AA* | PL60H210P299+CBPE5* |  | 45000 | 45000 | 15.2 | 11.7 | 8.1 | 2.3 | 62 | 51 | 213312167
ADP | GH7TAN436**AA* | V36H175P459+CBPE4B* |  | 34400 | 33600 | 16 | 12 | 8.1 | 2.22 | 61 | 49 | 213312166
ADP | GH7TAN436**AA* | C36A***L539+CBPE3A* |  | 34400 | 33600 | 16 | 12 | 8.1 | 2.22 | 61 | 49 | 213312165
ADP | GH7TAN436**AA* | C36A***L159+CBPE3A* |  | 32600 | 33600 | 15.2 | 11.5 | 8.1 | 2.22 | 61 | 49 | 213312161
ADP | GH7TAN436**AA* | C36A***L539+CBPE4B* |  | 34600 | 33600 | 16 | 12 | 8.1 | 2.22 | 61 | 49 | 213312164
ADP | GH7TAN436**AA* | PL36H***P449+CBPE3A* |  | 32800 | 33600 | 15.2 | 11.5 | 8.1 | 2.22 | 61 | 49 | 213312163
ADP | EL22XPV-036-230A** | L*18/36T9 | EL297UH070XV36B* | 34200 | 33200 | 20 | 11.7 | 8.4 | 2.08 | 63 | 53 | 213360690
ADP | EL22XPV-036-230A** | LH29/36X9 | EL297UH070XV36B* | 34600 | 33200 | 20 | 12 | 8.5 | 2.1 | 63 | 53 | 213360691
ADP | EL22XPV-036-230A** | LH29/36F9 | EL297UH070XV36B* | 34600 | 33200 | 20 | 12 | 8.5 | 2.1 | 63 | 53 | 213360692
ADP | EL22XPV-036-230A** | LH35/36X9 | EL297UH070XV36B* | 35000 | 33400 | 20 | 12 | 8.5 | 2.12 | 63 | 53 | 213360693
ADP | EL22XPV-036-230A** | LH35/36F9 | EL297UH070XV36B* | 35000 | 33400 | 20 | 12 | 8.5 | 2.12 | 63 | 53 | 213360694
ADP | EL22XPV-036-230A** | L*19/36U9 | EL297UH070XV36B* | 34600 | 33200 | 20 | 12 | 8.5 | 2.1 | 63 | 53 | 213360695
ADP | EL22XPV-036-230A** | L*19/36S9 | EL297UH070XV36B* | 34600 | 33200 | 20 | 12 | 8.5 | 2.1 | 63 | 53 | 213360696
ADP | EL22XPV-036-230A** | LP25/36R9 | EL297UH070XV36B* | 34600 | 33200 | 20 | 12 | 8.5 | 2.1 | 63 | 53 | 213360697
ADP | EL22XPV-036-230A** | LP29/36X9 | EL297UH070XV36B* | 34600 | 33200 | 20 | 12 | 8.5 | 2.1 | 63 | 53 | 213360698
ADP | EL22XPV-036-230A** | L*35/36U9 | EL297UH070XV36B* | 35000 | 32400 | 20 | 12 | 8.8 | 2.18 | 67 | 56 | 213360699
ADP | EL22XPV-036-230A** | L*35/36S9 | EL297UH070XV36B* | 35000 | 32400 | 20 | 12 | 8.8 | 2.18 | 67 | 56 | 213360700
ADP | EL22XPV-036-230A** | LP18/37R9 | EL297UH070XV36B* | 35000 | 33400 | 20 | 12 | 8.5 | 2.12 | 63 | 53 | 213360701
ADP | ML17XP1-036-230A** | LP36/37R9 | EL297UH090XV60C* | 36000 | 32200 | 16 | 13 | 8.1 | 2.18 | 68 | 56 | 213360952
ADP | ML17XP1-036-230A** | L*35/36U9 | EL297UH090XV60C* | 36000 | 32200 | 16 | 13 | 8.1 | 2.18 | 68 | 56 | 213360953
ADP | ML17XP1-036-230A** | L*35/36S9 | EL297UH090XV60C* | 36000 | 32200 | 16 | 13 | 8.1 | 2.18 | 68 | 56 | 213360954
ADP | ML17XP1-036-230A** | LH35/38X9 | EL297UH090XV60C* | 36000 | 32200 | 16 | 13 | 8.1 | 2.18 | 68 | 56 | 213360955
ADP | ML17XP1-036-230A** | LH35/38F9 | EL297UH090XV60C* | 36000 | 32200 | 16 | 13 | 8.1 | 2.18 | 68 | 56 | 213360956
ADP | ML17XP1-036-230A** | LH23/37W9 | EL297UH090XV60C* | 36000 | 32200 | 16 | 13.5 | 8.1 | 2.18 | 68 | 56 | 213360957
ADP | ML17XP1-036-230A** | L*23/37Z9 | EL297UH090XV60C* | 36000 | 32200 | 16 | 13.5 | 8.1 | 2.18 | 68 | 56 | 213360958
ADP | ML17XP1-036-230A** | LP36/37R9 | EL297UH110XV60C* | 36000 | 32000 | 16 | 13.5 | 8.1 | 2.2 | 68 | 56 | 213360966
ADP | ML17XP1-036-230A** | L*35/36U9 | EL297UH110XV60C* | 36000 | 32000 | 16 | 13.5 | 8.1 | 2.2 | 68 | 56 | 213360967
ADP | ML17XP1-036-230A** | L*35/36S9 | EL297UH110XV60C* | 36000 | 32000 | 16 | 13.5 | 8.1 | 2.2 | 68 | 56 | 213360968
ADP | ML17XP1-036-230A** | LH35/38X9 | EL297UH110XV60C* | 36000 | 32000 | 16 | 13.5 | 8.1 | 2.2 | 68 | 56 | 213360969
ADP | ML17XP1-036-230A** | LH35/38F9 | EL297UH110XV60C* | 36000 | 32000 | 16 | 13.5 | 8.1 | 2.2 | 68 | 56 | 213360970
ADP | ML17XP1-036-230A** | LH23/37W9 | EL297UH110XV60C* | 36000 | 32000 | 16 | 14 | 8.1 | 2.2 | 68 | 56 | 213360971
ADP | ML17XP1-036-230A** | L*23/37Z9 | EL297UH110XV60C* | 36000 | 32000 | 16 | 14 | 8.1 | 2.2 | 68 | 56 | 213360972
ADP | NS22H24MA4-**A | PL36H175P789 | NF80L045S3A | 24000 | 21800 | 21 | 13.5 | 8.1 | 2.04 | 61 | 71 | 213613092
ADP | NS22H24MA4-**A | V36H***P229 | NF80L045S3A | 24000 | 21800 | 21 | 13.5 | 8.1 | 2.04 | 61 | 71 | 213613093
ADP | NS22H24MA4-**A | V36H175P149 | NF80L070S3B | 23400 | 20800 | 19 | 13 | 8.1 | 1.98 | 63 | 71 | 213613096
ADP | NS22H24MA4-**A | PL36H175P789 | NF80L070S3B | 23600 | 20800 | 20 | 13.5 | 8.2 | 2 | 63 | 71 | 213613097
ADP | NS22H24MA4-**A | V36H175P789 | NF80L070S3B | 23600 | 20800 | 20 | 13.5 | 8.2 | 2 | 63 | 71 | 213613098
ADP | NS22H24MA4-**A | V36H175P139 | NF80L070S3B | 23200 | 20800 | 19 | 13 | 8.1 | 1.98 | 63 | 71 | 213613099
ADP | NS22H24MA4-**A | V36H***P229 | NF80U045S3A | 23400 | 21200 | 21 | 13.5 | 8.5 | 1.86 | 62 | 70 | 213613101
ADP | NS22H24MA4-**A | PL36H175P789 | NF80U045S3A | 23400 | 21200 | 21 | 13.5 | 8.5 | 1.86 | 62 | 70 | 213613100
ADP | NS22H24MA4-**A | PL36H175P789 | NF80U070S3A | 24000 | 21600 | 20 | 13.5 | 8.5 | 1.9 | 63 | 70 | 213613102
ADP | NS22H24MA4-**A | V36H***P229 | NF80U070S3A | 24000 | 21600 | 20 | 13.5 | 8.5 | 1.9 | 63 | 70 | 213613103
ADP | NS22H24MA4-**A | V36H175P149 | NF80U070S3B | 24000 | 21600 | 20 | 14 | 8.5 | 1.9 | 63 | 70 | 213613104
ADP | NS22H24MA4-**A | PL36H175P789 | NF80U070S3B | 24000 | 21600 | 20 | 14 | 8.5 | 1.9 | 63 | 70 | 213613105
ADP | NS22H24MA4-**A | V36H175P789 | NF80U070S3B | 24000 | 21600 | 20 | 14 | 8.5 | 1.9 | 63 | 70 | 213613106
ADP | NS22H24MA4-**A | V36H175P139 | NF80U070S3B | 24000 | 21600 | 20 | 14 | 8.5 | 1.9 | 63 | 70 | 213613107
ADP | NS22H24MA4-**A | PL36H175P789 | NF80X040S3A | 24000 | 22000 | 21 | 13.5 | 8.5 | 1.9 | 62 | 70 | 213613108
ADP | NS22H24MA4-**A | V36H***P229 | NF80X040S3A | 24000 | 22000 | 21 | 13.5 | 8.5 | 1.9 | 62 | 70 | 213613109
ADP | NS22H24MA4-**A | PL36H175P789 | NF80X060S3A | 24000 | 22000 | 21 | 13.5 | 8.5 | 1.9 | 62 | 70 | 213613110
ADP | NS22H24MA4-**A | V36H***P229 | NF80X060S3A | 24000 | 22000 | 21 | 13.5 | 8.5 | 1.9 | 62 | 70 | 213613111
ADP | NS22H24MA4-**A | PL36H175P789 | NF80X080S4B | 24000 | 22400 | 17 | 12.5 | 8.2 | 1.88 | 63 | 70 | 213613113
ADP | NS22H24MA4-**A | V36H175P149 | NF80X080S4B | 24000 | 22400 | 17 | 12.5 | 8.2 | 1.88 | 63 | 70 | 213613112
ADP | NS22H24MA4-**A | V36H175P789 | NF80X080S4B | 24000 | 22400 | 17 | 12.5 | 8.2 | 1.88 | 63 | 70 | 213613114
ADP | NS22H24MA4-**A | V36H175P139 | NF80X080S4B | 24000 | 22400 | 17 | 12.5 | 8.2 | 1.88 | 63 | 70 | 213613115
ADP | NS22H24MA4-**A | V36H175P149 | NF95X040S3B | 23600 | 21200 | 19 | 12.5 | 8.1 | 1.94 | 64 | 71 | 213613116
ADP | NS22H24MA4-**A | PL36H175P789 | NF95X040S3B | 23800 | 21200 | 19 | 13 | 8.2 | 1.96 | 64 | 71 | 213613117
ADP | 38MURAQ36AB3* | PL36H***P449+CBPE3A* |  | 36000 | 38000 | 16 | 10 | 8.1 | 1.82 | 75 | 92 | 213312035
ADP | RP15AZ24AJ2N | SK2925 |  | 20800 | 21200 | 16 | 11 | 8.1 | 2.3 | 69 | 56 | 213683699
ADP | YH2F48TB21 | AD-64(P,U)*****9 | TM8V100C16MP12 | 45500 | 42000 | 16 | 11.7 | 8.1 | 2.48 | 70 | 58 | 213685850
ADP | SL25XPV-036-230A** | PL36H175P789 | EL297UH045XV36B* | 33600 | 33200 | 21 | 13 | 8.8 | 1.82 | 91 | 78 | 213686113
ADP | SL25XPV-036-230A** | PL36H210P169 | EL297UH045XV36B* | 33600 | 33200 | 21 | 13 | 8.8 | 1.82 | 91 | 78 | 213686114
ADP | SL25XPV-036-230A** | PL36H175P789 | EL297UH070XV36B* | 33800 | 34200 | 21 | 13 | 8.8 | 1.8 | 94 | 80 | 213686115
ADP | SL25XPV-036-230A** | PL36H210P169 | EL297UH070XV36B* | 33800 | 33000 | 21 | 13 | 8.8 | 1.82 | 92 | 78 | 213686116
ADP | SL25XPV-036-230A** | PL36H210P169 | EL297UH090XV36C* | 33600 | 32800 | 22 | 13 | 8.7 | 1.8 | 90 | 80 | 213686117
ADP | 227TAN036**AA* | CF371E* |  | 33200 | 33400 | 15.2 | 11.7 | 8.1 | 2.18 | 60 | 49 | 213686120
ADP | 227TAN048**AA* | CF481E* |  | 46000 | 45000 | 15.2 | 11.7 | 8.1 | 2.3 | 62 | 51 | 213686122
ADP | 227TAN048**AA* | CF601E* |  | 46500 | 45000 | 16 | 12 | 8.1 | 2.3 | 62 | 51 | 213686123
ADP | 227TAN060**AA* | CF601E* |  | 56500 | 56000 | 17 | 12 | 8.1 | 2.26 | 64 | 51 | 213686124
ADP | YH2F24TB21 | AD-34(P,U)*****9 | Y81E080B12LMPS1 | 23800 | 21000 | 16 | 11.7 | 8.1 | 2.24 | 63 | 53 | 213732698
ADP | YH2F24TB21 | AD-34(P,U)*****9 | Y82E080B12LMPS1 | 23800 | 20600 | 16 | 11.7 | 8.1 | 2.22 | 63 | 54 | 213732700
ADP | YH2F30TB21 | AD-33(P,U)*****9 | Y81E080B12LMPS1 | 30000 | 26600 | 15.2 | 11.7 | 8.1 | 2.26 | 65 | 58 | 213732702
ADP | YH2F30TB21 | AD-33(P,U)*****9 | Y82E080C16LMPS1 | 30000 | 26600 | 16 | 12 | 8.1 | 2.32 | 65 | 57 | 213732704
ADP | HRG1548S1R-**A | H,A,DG86960 | GUH92C090C4M | 47000 | 43000 | 15.2 | 12.5 | 8.3 | 2.3 | 70 | 59 | 213349840
ADP | HRG1548S1R-**A | H,A,DG86960 | GUH92C110C4M | 46500 | 43000 | 15.2 | 13 | 8.1 | 2.18 | 68 | 56 | 213349841
ADP | HRG1548S1R-**A | H,A,DG86960 | GUH92C110C5M | 46500 | 42500 | 15.2 | 13 | 8.1 | 2.2 | 69 | 56 | 213349842
ADP | HRG1548S1R-**A | H,A,DG86960 | GUH96C090C4M | 47500 | 43000 | 15.2 | 12.5 | 8.1 | 2.24 | 70 | 58 | 213349843
ADP | HRG1548S1R-**A | H,A,DG86960 | GUH96C110C5M | 46500 | 43000 | 15.2 | 13 | 8.1 | 2.18 | 68 | 55 | 213349844
ADP | HRG1548S1R-**A | H,A,DG86960 | GUH96C135D5M | 48000 | 43500 | 15.2 | 12.5 | 8.1 | 2.2 | 68 | 56 | 213349845
ADP | HRG1548S1R-**A | H,A,DG86960 | GUH96T135D5M | 48000 | 44000 | 15.2 | 12.5 | 8.1 | 2.18 | 68 | 55 | 213349849
ADP | HRG1530S1R-**A | H,A,DG1K936 | GDD80C070B3M | 27800 | 27400 | 15.2 | 12.5 | 8.5 | 2.22 | 64 | 50 | 213349867
ADP | HRG1530S1R-**A | H,A,DG1K936 | GDD80C110C5M | 28200 | 27400 | 15.2 | 12.5 | 8.5 | 2.24 | 64 | 50 | 213349869
ADP | HRG1530S1R-**A | H,A,DG1K936 | GDD92C045B3M | 27600 | 27200 | 15.2 | 12.5 | 8.5 | 2.2 | 64 | 51 | 213349870
ADP | HRG1530S1R-**A | H,A,DG1K936 | GDD92C070B3M | 27600 | 27200 | 15.2 | 12.5 | 8.5 | 2.22 | 64 | 51 | 213349871
ADP | HRG1530S1R-**A | H,A,DG1K936 | GDD80C090B4M | 28200 | 27400 | 15.2 | 12.5 | 8.5 | 2.24 | 64 | 51 | 213349868
ADP | HRG1530S1R-**A | H,A,DG1K936 | GDD96C070B4M | 27800 | 27400 | 15.2 | 12.5 | 8.5 | 2.2 | 64 | 50 | 213349874
ADP | HRG1530S1R-**A | H,A,DG1K936 | GDD92C090C4M | 28000 | 27400 | 15.2 | 12.5 | 8.5 | 2.24 | 64 | 50 | 213349872
ADP | HRG1530S1R-**A | H,A,DG1K936 | GDD96C090C4M | 28000 | 27400 | 15.2 | 12.5 | 8.5 | 2.24 | 64 | 50 | 213349875
ADP | HRG1530S1R-**A | H,A,DG1K936 | GDD96C045B3M | 27600 | 27200 | 15.2 | 12.5 | 8.5 | 2.2 | 64 | 51 | 213349873
ADP | HRG1530S1R-**A | H,A,DG1K936 | GUH80C045A3M | 29400 | 26000 | 16 | 13 | 8.1 | 1.8 | 64 | 48 | 213349877
ADP | HRG1530S1R-**A | H,A,DG1K936 | GUH80C070A3M | 29400 | 26000 | 16 | 13 | 8.1 | 1.8 | 64 | 48 | 213349878
ADP | HRG1530S1R-**A | H,A,DG1K936 | GDD96C110C5M | 28400 | 27800 | 15.2 | 13 | 8.5 | 2.2 | 63 | 50 | 213349876
ADP | HRG1530S1R-**A | H,A,DG1K936 | GUH80C090B4M | 29200 | 26000 | 16 | 13 | 8.1 | 1.8 | 63 | 48 | 213349880
ADP | HRG1530S1R-**A | H,A,DG1K936 | GUH80C070B3M | 29600 | 26200 | 16 | 13 | 8.1 | 1.8 | 63 | 48 | 213349879
ADP | HRG1530S1R-**A | H,A,DG1K936 | GUH80C090C5M | 29400 | 27000 | 15.2 | 13 | 8.5 | 2.26 | 66 | 53 | 213349881
ADP | HRG1530S1R-**A | H,A,DG1K936 | GUH80C110C5M | 29000 | 26800 | 15.2 | 13 | 8.3 | 2.22 | 66 | 53 | 213349882
ADP | HRG1530S1R-**A | H,A,DG1K936 | GUH92C045B3M | 29400 | 26200 | 15.2 | 13 | 8.1 | 2.28 | 66 | 53 | 213349883
ADP | HRG1530S1R-**A | H,A,DG1K936 | GUH92C070B3M | 29400 | 26000 | 16 | 13 | 8.1 | 2.28 | 66 | 54 | 213349884
ADP | HRG1530S1R-**A | H,A,DG1K936 | GUH92C090C3M | 28800 | 26600 | 15.2 | 13 | 8.3 | 2.24 | 66 | 54 | 213349885
ADP | HRG1530S1R-**A | H,A,DG1K936 | GUH92C090C4M | 28800 | 26800 | 15.2 | 12.5 | 8.3 | 2.24 | 66 | 53 | 213349886
ADP | HRG1530S1R-**A | H,A,DG1K936 | GUH92C110C4M | 28800 | 26600 | 15.2 | 13 | 8.3 | 2.24 | 66 | 54 | 213349887
ADP | HRG1530S1R-**A | H,A,DG1K936 | GUH92C110C5M | 29200 | 27000 | 15.2 | 12.5 | 8.5 | 2.24 | 66 | 53 | 213349888
ADP | HRG1530S1R-**A | H,A,DG1K936 | GUH96C045B3M | 29400 | 26200 | 15.2 | 12.5 | 8.1 | 2.26 | 66 | 54 | 213349889
ADP | HRG1530S1R-**A | H,A,DG1K936 | GUH96C070B3M | 29400 | 26200 | 15.2 | 13 | 8.1 | 2.26 | 66 | 53 | 213349890
ADP | HRG1530S1R-**A | H,A,DG1K936 | GUH96C090C4M | 28200 | 26400 | 15.2 | 12.5 | 8.3 | 2.22 | 66 | 53 | 213349891
ADP | HRG1530S1R-**A | H,A,DG1K936 | GUH96C110C5M | 29400 | 27200 | 15.2 | 12.5 | 8.5 | 2.26 | 65 | 53 | 213349892
ADP | HRG1530S1R-**A | H,A,DG1K936 | GUH96T045B3M | 29800 | 26400 | 15.2 | 13 | 8.1 | 2.26 | 66 | 54 | 213349893
ADP | HRG1530S1R-**A | H,A,DG1K936 | GUH96T070B3M | 30000 | 26400 | 16 | 13 | 8.1 | 2.28 | 66 | 54 | 213349894
ADP | HRG1530S1R-**A | H,A,DG1K936 | GUH96T090C3M | 28800 | 26600 | 15.2 | 12.5 | 8.3 | 2.22 | 66 | 54 | 213349895
ADP | HRG1530S1R-**A | H,A,DG1K936 | GUH97M090C3M | 28800 | 26600 | 15.2 | 12.5 | 8.3 | 2.22 | 66 | 54 | 213349897
ADP | HRG1530S1R-**A | H,A,DG1K936 | GUH97M070B3M | 30000 | 26400 | 16 | 13 | 8.1 | 2.28 | 66 | 54 | 213349896
ADP | HRG1530S1R-**A | H,A,DG1K936 | GUH97M090C4M | 28600 | 26600 | 15.2 | 13 | 8.3 | 2.22 | 65 | 53 | 213349898
ADP | HRG1542S1R-**A | H,A,DG86960 | GDD80C110C5M | 41000 | 40000 | 16 | 13.5 | 8.1 | 1.8 | 64 | 49 | 213349899
ADP | DLCURAH36ABK | PL36H210P299 | *80MSU0401712A* | 36600 | 36400 | 16 | 10 | 8.5 | 2.06 | 77 | 95 | 213738493
ADP | DLCURAH36ABK | V,G36H175P159 | *80MSU0401712A* | 35200 | 36800 | 16 | 10 | 8.1 | 1.88 | 77 | 94 | 213738497
ADP | DLCURAH36ABK | PL36H175P159 | *80MSU0401712A* | 35200 | 36800 | 16 | 10 | 8.1 | 1.88 | 77 | 94 | 213738496
ADP | DLCURAH36ABK | PL36H175P789 | *80MSU0401712A* | 35800 | 36800 | 16 | 10 | 8.5 | 2 | 77 | 94 | 213738498
ADP | DLCURAH36ABK | PL36H210P179 | *80MSU0401712A* | 36000 | 36800 | 16 | 10 | 8.5 | 2 | 77 | 94 | 213738500
ADP | DLCURAH36ABK | FG35936 | *80MSU0401712A* | 35200 | 36800 | 16 | 10 | 8.1 | 1.88 | 77 | 94 | 213738499
ADP | DLCURAH36ABK | FG80936 | *80MSU0401712A* | 35800 | 36800 | 16 | 10 | 8.5 | 2 | 77 | 94 | 213738501
ADP | DLCURAH36ABK | FG82936 | *80MSU0401712A* | 36000 | 36800 | 16 | 10 | 8.5 | 2 | 77 | 94 | 213738503
ADP | DLCURAH36ABK | FG81936 | *80MSU0401712A* | 36000 | 36800 | 16 | 10 | 8.5 | 2 | 77 | 94 | 213738502
ADP | DLCURAH36ABK | PL36H175P159 | *80VSL0451412B* | 35200 | 36800 | 16 | 10 | 8.1 | 1.94 | 77 | 94 | 213738507
ADP | DLCURAH36ABK | PL36H175P789 | *80VSL0451412B* | 35400 | 36800 | 16 | 10 | 8.1 | 1.94 | 77 | 94 | 213738508
ADP | DLCURAH36ABK | FG80936 | *80VSL0451412B* | 35400 | 36800 | 16 | 10 | 8.1 | 1.94 | 77 | 94 | 213738511
ADP | DLCURAH36ABK | FG82936 | *80VSL0451412B* | 35400 | 36800 | 16 | 10 | 8.1 | 1.94 | 77 | 94 | 213738512
ADP | DLCURAH36ABK | PL36H175P789 | *80VTL0451412B* | 35400 | 36800 | 16 | 10 | 8.1 | 1.94 | 77 | 94 | 213738517
ADP | DLCURAH36ABK | PL36H175P159 | *80VTL0451412B* | 35200 | 36800 | 16 | 10 | 8.1 | 1.94 | 77 | 94 | 213738516
ADP | DLCURAH36ABK | FG80936 | *80VTL0451412B* | 35400 | 36800 | 16 | 10 | 8.1 | 1.94 | 77 | 94 | 213738520
ADP | DLCURAH36ABK | FG82936 | *80VTL0451412B* | 35400 | 36800 | 16 | 10 | 8.1 | 1.94 | 77 | 94 | 213738521
ADP | DLCURAH36ABK | PL36H175P159 | *92MSN0601412A* | 35400 | 36800 | 15.2 | 10 | 8.1 | 1.94 | 77 | 95 | 213738525
ADP | DLCURAH36ABK | PL36H175P789 | *92MSN0601412A* | 36000 | 36800 | 15.2 | 10 | 8.5 | 2 | 77 | 95 | 213738526
ADP | DLCURAH36ABK | FG80936 | *92MSN0601412A* | 36000 | 36800 | 15.2 | 10 | 8.5 | 2 | 77 | 95 | 213738529
ADP | DLCURAH36ABK | FG82936 | *92MSN0601412A* | 36200 | 36800 | 15.2 | 10 | 8.5 | 2 | 77 | 95 | 213738530
ADP | 4SHP18LX136P | H,A,DD16936 | A96US2V090C12 | 34600 | 32800 | 19 | 11 | 8.5 | 2.08 | 65 | 55 | 213354739
ADP | SL25XPV-048-230A** | LD42/61Z9 | SL280DF090V60C* | 45500 | 41500 | 20 | 12 | 9.1 | 1.86 | 95 | 84 | 207455369
ADP | RP15AZ24AJ2N | SM3925 |  | 21800 | 21200 | 16 | 11.7 | 8.1 | 2.3 | 69 | 56 | 213354985
ADP | RP15AZ30AJ2N | SM7931 |  | 26800 | 26800 | 15.2 | 11.5 | 8.1 | 2.2 | 70 | 57 | 213354986
ADP | EL17XP1-048-230A** | LP42/62W9 | SL280UH090V36B* | 45000 | 43000 | 15.2 | 12.5 | 8.1 | 2.28 | 70 | 59 | 213546329
ADP | EL18XPV-036-230A** | LD24/35Z9 | EL297DF070XV48B* | 32400 | 31800 | 18 | 10 | 8.2 | 2.02 | 67 | 53 | 213546497
ADP | EL18XPV-036-230A** | LD24/35Y9 | EL297DF070XV48B* | 32400 | 31800 | 18 | 10 | 8.2 | 2.02 | 67 | 53 | 213546501
ADP | RHP15060B21 | A60VHA+TXV+AEFE5* |  | 56000 | 54000 | 15.2 | 11.7 | 8.1 | 2.26 | 68 | 56 | 213355862
ADP | RHP15060B21 | H,YG84960+AEFE5* |  | 56000 | 54000 | 16 | 12 | 8.1 | 2.26 | 68 | 56 | 213355863
ADP | RHP15060B21 | H,YG88960+AEFE5* |  | 56000 | 54000 | 16 | 12 | 8.1 | 2.26 | 68 | 56 | 213355864
ADP | THF2B60T21 | A60VHA+TXV+AEFE5* |  | 56000 | 54000 | 15.2 | 11.7 | 8.1 | 2.26 | 68 | 56 | 213355879
ADP | THF2B60T21 | H,YG84960+AEFE5* |  | 56000 | 54000 | 16 | 12 | 8.1 | 2.26 | 68 | 56 | 213355880
ADP | THF2B60T21 | H,YG88960+AEFE5* |  | 56000 | 54000 | 16 | 12 | 8.1 | 2.26 | 68 | 56 | 213355881
ADP | BOVA-36HDN1-M20G | HG9J936+AEFE4B* |  | 24000 | 22400 | 20 | 13 | 9.5 | 2 | 96 | 77 | 213355884
ADP | BOVA-36HDN1-M20G | HG9J936+AEFE3A* |  | 23800 | 22400 | 19 | 13 | 9.5 | 2 | 96 | 77 | 213355885
ADP | BOVB-36HDN1-M20G | HG9J936+AEFE4B* |  | 24000 | 22400 | 20 | 13 | 9.5 | 2 | 96 | 77 | 213355886
ADP | BOVB-36HDN1-M20G | HG9J936+AEFE3A* |  | 23800 | 22400 | 19 | 13 | 9.5 | 2 | 96 | 77 | 213355887
ADP | RHP15048B21 | H,YG88960+AEFE5* |  | 47000 | 42000 | 17 | 11.7 | 8.1 | 2.3 | 68 | 56 | 213355891
ADP | RHP15042B21 | H,YG84948+AEFE4B* |  | 41000 | 36800 | 16 | 12 | 8.1 | 2.32 | 65 | 55 | 213355906
ADP | EL22XPV-024-230A** | L*35/36U9 | ML180UH045XE36A* | 23400 | 21200 | 21 | 13.5 | 8.5 | 1.86 | 62 | 70 | 213546733
ADP | EL22XPV-024-230A** | LH18/37D9 | ML180UH045XE36A* | 23400 | 21200 | 21 | 13.5 | 8.5 | 1.86 | 62 | 70 | 213546737
ADP | EL22XPV-024-230A** | L*35/36U9 | ML180UH070E36A* | 24000 | 21600 | 20 | 13.5 | 8.5 | 1.9 | 63 | 70 | 213546741
ADP | EL22XPV-024-230A** | LH18/37D9 | ML180UH070E36A* | 24000 | 21600 | 20 | 13.5 | 8.5 | 1.9 | 63 | 70 | 213546745
ADP | EL22XPV-024-230A** | L*35/36U9 | ML180UH070V36A* | 23800 | 21600 | 21 | 13.5 | 8.5 | 1.9 | 62 | 70 | 213546752
ADP | EL22XPV-024-230A** | L*35/36U9 | ML180UH070E36B* | 24000 | 21600 | 20 | 14 | 8.5 | 1.9 | 63 | 70 | 213546749
ADP | EL22XPV-024-230A** | L*35/36U9 | ML180UH070V36B* | 24000 | 21600 | 22 | 14 | 8.5 | 1.9 | 63 | 70 | 213546760
ADP | EL22XPV-024-230A** | LH18/37D9 | ML180UH070V36A* | 23800 | 21600 | 21 | 13.5 | 8.5 | 1.9 | 62 | 70 | 213546756
ADP | EL22XPV-024-230A** | L*35/36U9 | ML180UH070V48B* | 24000 | 21800 | 21 | 13.5 | 8.5 | 1.92 | 62 | 70 | 213546764
ADP | EL22XPV-024-230A** | L*35/36U9 | ML180UH070XE36A* | 24000 | 21600 | 20 | 13.5 | 8.5 | 1.9 | 63 | 70 | 213546768
ADP | EL22XPV-024-230A** | LH18/37D9 | ML180UH070XE36A* | 24000 | 21600 | 20 | 13.5 | 8.5 | 1.9 | 63 | 70 | 213546772
ADP | EL22XPV-024-230A** | L*35/36U9 | ML180UH070XE36B* | 23800 | 21600 | 20 | 13.5 | 8.5 | 1.9 | 63 | 70 | 213546776
ADP | EL22XPV-024-230A** | LD24/35Y9 | ML193DF070XE36B* | 23600 | 21600 | 21 | 13 | 8.8 | 2.06 | 64 | 68 | 213546784
ADP | EL22XPV-024-230A** | LD24/35Y9 | ML193DF045XE36B* | 23600 | 21600 | 21 | 13 | 8.8 | 2.06 | 64 | 68 | 213546780
ADP | EL22XPV-024-230A** | L*35/36U9 | ML193UH030XE36B* | 24000 | 22200 | 21 | 13 | 8.5 | 1.9 | 62 | 70 | 213546787
ADP | EL22XPV-024-230A** | L*35/36U9 | ML193UH045XE36B* | 24000 | 22200 | 21 | 13.5 | 8.5 | 1.9 | 62 | 69 | 213546791
ADP | EL22XPV-024-230A** | L*35/36U9 | ML193UH070XE36B* | 24000 | 22000 | 21 | 13.5 | 8.5 | 1.9 | 62 | 70 | 213546795
ADP | EL22XPV-024-230A** | LD24/35Y9 | ML196DF045XE36B* | 23600 | 21600 | 20 | 13 | 8.8 | 2.04 | 65 | 68 | 213546799
ADP | EL22XPV-024-230A** | LD24/35Y9 | ML196DF070XE48B* | 23600 | 21600 | 19 | 13 | 8.8 | 2.04 | 65 | 68 | 213546803
ADP | EL22XPV-024-230A** | L*35/36U9 | ML196UH030XE36B* | 24000 | 22200 | 21 | 13 | 8.5 | 1.9 | 62 | 69 | 213546807
ADP | EL22XPV-024-230A** | L*35/36U9 | ML196UH045XE36B* | 24000 | 22200 | 20 | 13 | 8.5 | 1.9 | 62 | 70 | 213546811
ADP | EL22XPV-024-230A** | L*35/36U9 | ML196UH070XE36B* | 24000 | 22200 | 20 | 13 | 8.5 | 1.9 | 62 | 70 | 213546815
ADP | EL22XPV-024-230A** | L*35/36U9 | ML196UH070XE48B* | 24000 | 22400 | 16 | 12.5 | 8.2 | 1.88 | 63 | 70 | 213546819
ADP | EL22XPV-024-230A** | LD24/35Y9 | ML296DF045XV36B* | 23400 | 21600 | 20 | 12.5 | 8.8 | 2.02 | 65 | 68 | 213546822
ADP | EL22XPV-024-230A** | L*35/36U9 | ML296UH070XV36B* | 23800 | 22000 | 20 | 13 | 8.5 | 1.88 | 62 | 70 | 213546830
ADP | EL22XPV-024-230A** | L*35/36U9 | ML296UH045XV36B* | 23600 | 21600 | 20 | 13 | 8.5 | 1.88 | 63 | 70 | 213546826
ADP | EL22XPV-024-230A** | LD24/35Y9 | SL280DF060NV36B* | 23800 | 22000 | 20 | 13.5 | 8.5 | 1.92 | 62 | 70 | 213546834
ADP | EL22XPV-024-230A** | L*35/36U9 | SL280UH060NV36A* | 23800 | 22000 | 20 | 13.5 | 8.5 | 1.92 | 62 | 70 | 213546838
ADP | EL22XPV-024-230A** | LH18/37D9 | SL280UH060NV36A* | 23800 | 22000 | 20 | 13.5 | 8.5 | 1.92 | 62 | 70 | 213546842
ADP | EL22XPV-024-230A** | L*35/36U9 | SL280UH070V36A* | 23800 | 22000 | 20 | 13.5 | 8.5 | 1.9 | 62 | 70 | 213546846
ADP | EL22XPV-024-230A** | LH18/37D9 | SL280UH070V36A* | 23800 | 22000 | 20 | 13.5 | 8.5 | 1.9 | 62 | 70 | 213546850
ADP | EL22XPV-024-230A** | L*35/36U9 | SL280UH070XV36A* | 23800 | 22000 | 20 | 13.5 | 8.5 | 1.9 | 62 | 70 | 213546854
ADP | EL22XPV-024-230A** | LH18/37D9 | SL280UH070XV36A* | 23800 | 22000 | 20 | 13.5 | 8.5 | 1.9 | 62 | 70 | 213546858
ADP | EL22XPV-024-230A** | L*35/36U9 | SL297UH040NV36B* | 23800 | 22000 | 21 | 13.5 | 8.5 | 1.92 | 62 | 70 | 213546861
ADP | EL22XPV-024-230A** | L*35/36U9 | SL297UH060NV36B* | 23800 | 22000 | 20 | 13.5 | 8.5 | 1.9 | 62 | 70 | 213546865
ADP | EL22XPV-024-230A** | L*35/36U9 | SLP98UH070XV36B* | 23800 | 22000 | 21 | 13.5 | 8.5 | 1.92 | 62 | 70 | 213546869
ADP | EL22XPV-024-230A** | LD24/35Y9 | SLP99DF070XV36B* | 23400 | 21600 | 21 | 13.5 | 8.8 | 2.06 | 65 | 68 | 213546873
ADP | EL22XPV-036-230A** | L*35/36U9 | EL180UH040NE36A* | 34600 | 32600 | 20 | 12 | 8.5 | 2.12 | 63 | 53 | 213546881
ADP | EL22XPV-036-230A** | LH18/37D9 | EL180UH040NE36A* | 34200 | 32400 | 20 | 11.7 | 8.5 | 2.12 | 64 | 53 | 213546885
ADP | SL25XPV-024-230A** | LP36/37R9 | EL297UH045XV36B* | 22800 | 19600 | 22 | 14.5 | 9.5 | 1.96 | 114 | 100 | 213360207
ADP | SL25XPV-024-230A** | LH29/36F9 | EL297UH045XV36B* | 22000 | 20000 | 22 | 13.5 | 8.95 | 1.82 | 116 | 101 | 213360210
ADP | SL25XPV-024-230A** | LH35/36F9 | EL297UH045XV36B* | 22200 | 20000 | 22 | 14 | 9.1 | 1.84 | 116 | 101 | 213360211
ADP | SL25XPV-024-230A** | L*19/36S9 | EL297UH045XV36B* | 22000 | 20000 | 22 | 13.5 | 8.95 | 1.82 | 116 | 101 | 213360212
ADP | SL25XPV-024-230A** | L*35/36U9 | EL297UH045XV36B* | 22200 | 20000 | 22 | 14 | 9.1 | 1.84 | 116 | 101 | 213360213
ADP | SL25XPV-024-230A** | L*35/36S9 | EL297UH045XV36B* | 22200 | 20000 | 22 | 14 | 9.1 | 1.84 | 116 | 101 | 213360214
ADP | SL25XPV-024-230A** | L*23/37Z9 | EL297UH045XV36B* | 22800 | 19600 | 22 | 14.5 | 9.5 | 1.96 | 114 | 100 | 213360215
ADP | SL25XPV-024-230A** | LP36/37R9 | EL297UH070XV36B* | 22800 | 19600 | 23 | 14.5 | 9.5 | 1.96 | 114 | 100 | 213360216
ADP | SL25XPV-024-230A** | LH29/36F9 | EL297UH070XV36B* | 22000 | 20000 | 22 | 14 | 9.05 | 1.82 | 116 | 100 | 213360219
ADP | SL25XPV-024-230A** | LH35/36F9 | EL297UH070XV36B* | 22200 | 20000 | 23 | 14 | 9.2 | 1.84 | 116 | 100 | 213360220
ADP | SL25XPV-024-230A** | L*19/36S9 | EL297UH070XV36B* | 22000 | 20000 | 22 | 14 | 9.05 | 1.82 | 116 | 100 | 213360221
ADP | SL25XPV-024-230A** | L*35/36U9 | EL297UH070XV36B* | 22200 | 20000 | 23 | 14 | 9.2 | 1.84 | 116 | 100 | 213360222
ADP | SL25XPV-024-230A** | L*35/36S9 | EL297UH070XV36B* | 22200 | 20000 | 23 | 14 | 9.2 | 1.84 | 116 | 100 | 213360223
ADP | SL25XPV-024-230A** | L*23/37Z9 | EL297UH070XV36B* | 22800 | 19600 | 23 | 14.5 | 9.5 | 1.96 | 114 | 100 | 213360224
ADP | SL25XPV-024-230A** | LP36/37R9 | EL297UH090XV36C* | 22200 | 19800 | 22 | 14.5 | 9.3 | 1.9 | 115 | 100 | 213360225
ADP | SL25XPV-024-230A** | L*35/36U9 | EL297UH090XV36C* | 22200 | 19800 | 22 | 14.5 | 9.3 | 1.9 | 115 | 100 | 213360226
ADP | SL25XPV-024-230A** | L*35/36S9 | EL297UH090XV36C* | 22200 | 19800 | 22 | 14.5 | 9.3 | 1.9 | 115 | 100 | 213360227
ADP | SL25XPV-024-230A** | LH35/38X9 | EL297UH090XV36C* | 22200 | 19800 | 22 | 14.5 | 9.3 | 1.9 | 115 | 100 | 213360228
ADP | SL25XPV-024-230A** | LH35/38F9 | EL297UH090XV36C* | 22200 | 19800 | 22 | 14.5 | 9.3 | 1.9 | 115 | 100 | 213360229
ADP | SL25XPV-024-230A** | L*23/37Z9 | EL297UH090XV36C* | 22200 | 19800 | 22 | 14.5 | 9.3 | 1.9 | 115 | 100 | 213360231
ADP | SL25XPV-024-230A** | LP36/37R9 | EL297UH090XV48C* | 22200 | 19800 | 21 | 14.5 | 9.4 | 1.9 | 114 | 99 | 213360232
ADP | NS17H30SA4-**A | H,TG80936 | NF80X080S4B-* | 30000 | 26800 | 15.2 | 12.5 | 8.1 | 2.24 | 66 | 53 | 213608895
ADP | NS17H30SA4-**A | H,TG80936 | NF95X060S3B-* | 29600 | 26400 | 15.2 | 13 | 8.1 | 2.26 | 65 | 53 | 213608899
ADP | NS17H30SA4-**A | H,TG81936 | NF95X060S3B-* | 29600 | 26400 | 16 | 13 | 8.1 | 2.26 | 65 | 53 | 213608900
ADP | NS17H30SA4-**A | H,TG80936 | NF96U045S3B-* | 29400 | 26200 | 15.2 | 12.5 | 8.1 | 2.26 | 66 | 54 | 213608901
ADP | NS17H30SA4-**A | H,TG80936 | NF96U070S3B-* | 29400 | 26200 | 15.2 | 13 | 8.1 | 2.26 | 66 | 53 | 213608903
ADP | NS17H30SA4-**A | H,TG81936 | NF96U070S3B-* | 29400 | 26200 | 15.2 | 13 | 8.1 | 2.26 | 66 | 53 | 213608904
ADP | NS17H30SA4-**A | H,TG80936 | NF97U070M3B-* | 30000 | 26400 | 16 | 13 | 8.1 | 2.28 | 66 | 54 | 213608905
ADP | NS17H30SA4-**A | H,TG81936 | NF97U070M3B-* | 30000 | 26400 | 16 | 13 | 8.1 | 2.28 | 66 | 54 | 213608906
ADP | NS17H48SA4-**A | H,TG84960 | NF80U090S5C-* | 48000 | 43000 | 15.2 | 13 | 8.1 | 2.26 | 69 | 57 | 213608947
ADP | NS17H48SA4-**A | H,TG84948 | NF80U090S4B-* | 46500 | 43000 | 15.2 | 13 | 8.1 | 2.18 | 68 | 55 | 213608946
ADP | NS17H48SA4-**A | H,TG86960 | NF80U090S5C-* | 48000 | 43000 | 15.2 | 13 | 8.1 | 2.26 | 69 | 57 | 213608948
ADP | NS17H48SA4-**A | H,TG84960 | NF80U110S5C-* | 48000 | 43500 | 15.2 | 12.5 | 8.3 | 2.3 | 70 | 58 | 213608949
ADP | NS17H48SA4-**A | H,TG86960 | NF80U110S5C-* | 48000 | 43500 | 15.2 | 12.5 | 8.3 | 2.3 | 70 | 58 | 213608950
ADP | NS17H48SA4-**A | H,TG84960 | NF96U110S5C-* | 46500 | 43000 | 15.2 | 13 | 8.1 | 2.18 | 68 | 55 | 213608957
ADP | 25TPA736A**30* | V36H175P159+CBPE4B* |  | 33000 | 33600 | 16 | 11.7 | 8.1 | 2.22 | 61 | 49 | 213311503
ADP | 25TPA736A**30* | C36A***L159+CBPE3A* |  | 32600 | 33600 | 15.2 | 11.5 | 8.1 | 2.22 | 61 | 49 | 213311505
ADP | 25TPA736A**30* | C36A***L159+CBPE4B* |  | 32800 | 33600 | 16 | 11.5 | 8.1 | 2.22 | 61 | 49 | 213311504
ADP | 25TPA736A**30* | PL36H***P449+CBPE3A* |  | 32800 | 33600 | 15.2 | 11.5 | 8.1 | 2.22 | 61 | 49 | 213311507
ADP | 25TPA736A**30* | C36A***L539+CBPE3A* |  | 34400 | 33600 | 16 | 12 | 8.1 | 2.22 | 61 | 49 | 213311509
ADP | 25TPA736A**30* | C36A***L539+CBPE4B* |  | 34600 | 33600 | 16 | 12 | 8.1 | 2.22 | 61 | 49 | 213311508
ADP | 25TPA748A**30* | PL60H210P299+CBPE5* |  | 45000 | 45000 | 15.2 | 11.7 | 8.1 | 2.3 | 62 | 51 | 213311511
ADP | 25TPA748A**30* | V60H210P299+CBPE5* |  | 45000 | 45000 | 15.2 | 11.7 | 8.1 | 2.3 | 62 | 51 | 213311512
ADP | 25TPA736A**30* | V36H175P459+CBPE4B* |  | 34400 | 33600 | 16 | 12 | 8.1 | 2.22 | 61 | 49 | 213311510
ADP | 25TPA748A**30* | PL48H175P789+CBPE4B* |  | 44000 | 45000 | 15.2 | 11 | 8.1 | 2.3 | 62 | 51 | 213311515
ADP | 25TPA748A**30* | V48H175P789+CBPE4B* |  | 44000 | 45000 | 15.2 | 11 | 8.1 | 2.3 | 62 | 51 | 213311516
ADP | 25TPA748A**30* | PL60H210P179+CBPE5* |  | 45000 | 45000 | 15.2 | 12 | 8.1 | 2.24 | 62 | 51 | 213311517
ADP | 25TPA748A**30* | C48A***L169+CBPE4B* |  | 44000 | 45000 | 15.2 | 11 | 8.1 | 2.3 | 62 | 51 | 213311520
ADP | 25TPA748A**30* | C60A***C169+CBPE5* |  | 44500 | 45000 | 15.2 | 11.7 | 8.1 | 2.24 | 62 | 51 | 213311521
ADP | 25TPA748A**30* | V48H175P389+CBPE4B* |  | 45000 | 45000 | 15.2 | 11.7 | 8.1 | 2.3 | 62 | 51 | 213311522
ADP | 25TPA748A**30* | C48A***L169+CBPE5* |  | 44500 | 45000 | 15.2 | 11.7 | 8.1 | 2.24 | 62 | 51 | 213311519
ADP | 25TPA748A**30* | C60A***C189+CBPE5* |  | 45000 | 45000 | 15.2 | 11.7 | 8.1 | 2.3 | 62 | 51 | 213311523
ADP | 25TPA748A**30* | V60H210P179+CBPE5* |  | 45000 | 45000 | 15.2 | 12 | 8.1 | 2.24 | 62 | 51 | 213311518
ADP | 25TPA748A**30* | PL60H210P199+CBPE5* |  | 46500 | 45000 | 16 | 12 | 8.1 | 2.3 | 62 | 51 | 213311526
ADP | 25TPA748A**30* | C60A***C199+CBPE5* |  | 45500 | 45000 | 16 | 11.7 | 8.1 | 2.3 | 62 | 51 | 213311524
ADP | 25TPA748A**30* | C48A***L539+CBPE4B* |  | 46000 | 45000 | 16 | 11.7 | 8.1 | 2.3 | 62 | 51 | 213311525
ADP | 25TPA748A**30* | V60H210P199+CBPE5* |  | 46500 | 45000 | 16 | 12 | 8.1 | 2.3 | 62 | 51 | 213311527
ADP | 25TPA760A**30* | PL60H210P179+CBPE5* |  | 55000 | 56000 | 16 | 11.7 | 8.1 | 2.26 | 64 | 51 | 213311529
ADP | 25TPA760A**30* | V60H210P179+CBPE5* |  | 55000 | 56000 | 16 | 11.7 | 8.1 | 2.26 | 64 | 51 | 213311530
ADP | 25TPA760A**30* | C60A***C189+CBPE5* |  | 55500 | 56000 | 16 | 11.7 | 8.1 | 2.26 | 64 | 51 | 213311532
ADP | 25TPA736A**30* | PL36H175P159+CBPE4B* |  | 33000 | 33600 | 16 | 11.7 | 8.1 | 2.22 | 61 | 49 | 213311502
ADP | 25TPA760A**30* | C60A***C199+CBPE5* |  | 56500 | 56000 | 16 | 12 | 8.1 | 2.26 | 64 | 51 | 213311533
ADP | 25TPA760A**30* | PL60H210P199+CBPE5* |  | 56500 | 56000 | 17 | 12 | 8.1 | 2.26 | 64 | 51 | 213311534
ADP | 25TPA760A**30* | V60H210P199+CBPE5* |  | 56500 | 56000 | 17 | 12 | 8.1 | 2.26 | 64 | 51 | 213311535
ADP | 25TPA760A**30* | C60A***L529+CBPE5* |  | 56500 | 56000 | 16.4 | 12.5 | 8.1 | 2.26 | 64 | 51 | 213311536
ADP | 25TPA748A**30* | C60A***L529+CBPE5* |  | 46500 | 45000 | 16 | 12 | 8.1 | 2.3 | 62 | 51 | 213311528
ADP | SL25XPV-048-230A** | LH40/61W9 | EL297UH090XV48C* | 44500 | 43500 | 20 | 12 | 9.2 | 1.8 | 102 | 86 | 213361070
ADP | SL25XPV-048-230A** | L*42/60Z9 | EL297UH090XV48C* | 45500 | 42000 | 20 | 12 | 9.3 | 1.86 | 98 | 86 | 213361071
ADP | SL25XPV-048-230A** | LH42/62W9 | EL297UH090XV48C* | 45500 | 42000 | 20 | 12 | 9.4 | 1.88 | 98 | 86 | 213361072
ADP | SL25XPV-048-230A** | LP42/62W9 | EL297UH090XV48C* | 45500 | 42000 | 20 | 12 | 9.4 | 1.88 | 98 | 86 | 213361073
ADP | SL25XPV-048-230A** | LH40/61W9 | EL297UH090XV60C* | 44500 | 43500 | 20 | 12 | 9.2 | 1.82 | 102 | 86 | 213361076
ADP | SL25XPV-048-230A** | L*42/60Z9 | EL297UH090XV60C* | 45500 | 42000 | 20 | 12 | 9.3 | 1.86 | 98 | 85 | 213361077
ADP | SL25XPV-048-230A** | LH42/62W9 | EL297UH090XV60C* | 45500 | 42000 | 20 | 12 | 9.4 | 1.88 | 98 | 85 | 213361078
ADP | SL25XPV-048-230A** | LP42/62W9 | EL297UH090XV60C* | 45500 | 42000 | 20 | 12 | 9.4 | 1.88 | 98 | 85 | 213361079
ADP | SL25XPV-048-230A** | LH40/61W9 | EL297UH110XV48C* | 44500 | 43500 | 20 | 12 | 9.2 | 1.8 | 102 | 86 | 213361082
ADP | SL25XPV-048-230A** | L*42/60Z9 | EL297UH110XV48C* | 45500 | 42000 | 20 | 12 | 9.3 | 1.86 | 98 | 86 | 213361083
ADP | SL25XPV-048-230A** | LH42/62W9 | EL297UH110XV48C* | 45500 | 42000 | 20 | 12 | 9.4 | 1.88 | 98 | 86 | 213361084
ADP | SL25XPV-048-230A** | LP42/62W9 | EL297UH110XV48C* | 45500 | 42000 | 20 | 12 | 9.4 | 1.88 | 98 | 86 | 213361085
ADP | SL25XPV-048-230A** | LH40/61W9 | EL297UH110XV60C* | 45000 | 43500 | 20 | 12 | 9.2 | 1.82 | 102 | 85 | 213361088
ADP | SL25XPV-048-230A** | L*42/60Z9 | EL297UH110XV60C* | 46000 | 42000 | 20 | 12.5 | 9.3 | 1.88 | 98 | 85 | 213361089
ADP | SL25XPV-048-230A** | LH42/62W9 | EL297UH110XV60C* | 46000 | 42000 | 20 | 12.5 | 9.4 | 1.9 | 98 | 85 | 213361090
ADP | SL25XPV-048-230A** | LP42/62W9 | EL297UH110XV60C* | 46000 | 42000 | 20 | 12.5 | 9.4 | 1.9 | 98 | 85 | 213361091
ADP | SL25XPV-060-230A** | LH40/61W9 | EL297UH090XV60C* | 55000 | 56500 | 19 | 11 | 8.6 | 1.82 | 76 | 67 | 213361096
ADP | SL25XPV-060-230A** | L*42/60Z9 | EL297UH090XV60C* | 55000 | 56500 | 20 | 11 | 8.6 | 1.82 | 76 | 67 | 213361097
ADP | SL25XPV-060-230A** | LH42/62W9 | EL297UH090XV60C* | 55000 | 56500 | 20 | 11 | 8.7 | 1.84 | 76 | 67 | 213361098
ADP | SL25XPV-060-230A** | LP42/62W9 | EL297UH090XV60C* | 55000 | 56500 | 20 | 11 | 8.7 | 1.84 | 76 | 67 | 213361099
ADP | SL25XPV-060-230A** | LH40/61W9 | EL297UH110XV60C* | 55000 | 56500 | 20 | 11 | 8.6 | 1.84 | 76 | 67 | 213361102
ADP | SL25XPV-060-230A** | L*42/60Z9 | EL297UH110XV60C* | 55000 | 56500 | 20 | 11 | 8.6 | 1.84 | 76 | 67 | 213361103
ADP | NS22H36MA4-**A | PL36H175P789 | NF80X040S3A | 34600 | 32600 | 20 | 12 | 8.5 | 2.12 | 63 | 53 | 213613160
ADP | NS22H36MA4-**A | V36H175P789 | NF80U090S4B | 35400 | 32800 | 20 | 12 | 8.5 | 2.18 | 63 | 53 | 213613158
ADP | NS22H36MA4-**A | V36H175P459 | NF80U090S4B | 35400 | 32800 | 20 | 12 | 8.5 | 2.18 | 63 | 53 | 213613159
ADP | NS22H36MA4-**A | V36H***P229 | NF80X040S3A | 34600 | 32600 | 20 | 12 | 8.5 | 2.12 | 63 | 53 | 213613161
ADP | NS22H36MA4-**A | PL36H175P789 | NF80X060S3A | 34600 | 32600 | 20 | 12 | 8.5 | 2.12 | 63 | 53 | 213613162
ADP | NS22H36MA4-**A | V36H***P229 | NF80X060S3A | 34600 | 32600 | 20 | 12 | 8.5 | 2.12 | 63 | 53 | 213613163
ADP | NS22H36MA4-**A | V36H175P149 | NF80X080S4B | 34400 | 32400 | 18 | 11.7 | 8.5 | 2.12 | 64 | 53 | 213613164
ADP | NS22H36MA4-**A | PL36H175P789 | NF80X080S4B | 35400 | 33200 | 19 | 12 | 8.5 | 2.14 | 63 | 53 | 213613165
ADP | NS22H36MA4-**A | V36H175P789 | NF80X080S4B | 35400 | 33200 | 19 | 12 | 8.5 | 2.14 | 63 | 53 | 213613166
ADP | NS22H36MA4-**A | V36H175P459 | NF80X080S4B | 35400 | 33200 | 19 | 12 | 8.5 | 2.14 | 63 | 53 | 213613167
ADP | NS22H36MA4-**A | V36H175P149 | NF95X040S3B | 34200 | 32200 | 19 | 12 | 8.5 | 2.1 | 63 | 53 | 213613168
ADP | NS22H36MA4-**A | PL36H175P789 | NF95X040S3B | 34400 | 32400 | 20 | 12 | 8.5 | 2.12 | 63 | 53 | 213613169
ADP | NS22H36MA4-**A | V36H175P789 | NF95X040S3B | 34400 | 32400 | 20 | 12 | 8.5 | 2.12 | 63 | 53 | 213613170
ADP | NS22H36MA4-**A | V36H175P459 | NF95X040S3B | 34400 | 32400 | 20 | 12 | 8.5 | 2.12 | 63 | 53 | 213613171
ADP | NS22H36MA4-**A | V36H175P149 | NF95X060S3B | 34600 | 32600 | 20 | 11.7 | 8.5 | 2.12 | 64 | 53 | 213613172
ADP | NS22H36MA4-**A | V36H175P789 | NF95X060S3B | 35000 | 32800 | 20 | 12 | 8.5 | 2.14 | 63 | 53 | 213613174
ADP | NS22H36MA4-**A | V36H175P459 | NF95X060S3B | 35000 | 32000 | 20 | 12 | 8.8 | 2.2 | 67 | 56 | 213613175
ADP | NS22H36MA4-**A | V36H175P149 | NF96U045S3B | 33400 | 31600 | 19 | 11.5 | 8.5 | 2.12 | 66 | 56 | 213613176
ADP | NS22H36MA4-**A | PL36H175P789 | NF95X060S3B | 35000 | 32800 | 20 | 12 | 8.5 | 2.14 | 63 | 53 | 213613173
ADP | NS22H36MA4-**A | PL36H175P789 | NF96U045S3B | 34400 | 31600 | 19 | 12 | 8.7 | 2.18 | 66 | 56 | 213613177
ADP | NS22H36MA4-**A | V36H175P789 | NF96U045S3B | 34400 | 31600 | 19 | 12 | 8.7 | 2.18 | 66 | 56 | 213613178
ADP | NS22H36MA4-**A | V36H175P459 | NF96U045S3B | 34400 | 31600 | 19 | 12 | 8.7 | 2.18 | 66 | 56 | 213613179
ADP | NS22H36MA4-**A | V36H175P149 | NF96U070S3B | 34200 | 32400 | 19 | 11.7 | 8.5 | 2.1 | 64 | 53 | 213613180
ADP | NS22H36MA4-**A | PL36H175P789 | NF96U070S3B | 34600 | 32600 | 20 | 12 | 8.5 | 2.12 | 63 | 53 | 213613181
ADP | NS22H36MA4-**A | V36H175P789 | NF96U070S3B | 34600 | 32600 | 20 | 12 | 8.5 | 2.12 | 63 | 53 | 213613182
ADP | NS22H36MA4-**A | V36H175P459 | NF96U070S3B | 34600 | 32600 | 20 | 12 | 8.5 | 2.12 | 63 | 53 | 213613183
ADP | NS22H36MA4-**A | V36H175P149 | NF97U070M3B | 35000 | 33000 | 19 | 11.7 | 8.5 | 2.12 | 64 | 53 | 213613184
ADP | NS22H36MA4-**A | PL36H175P789 | NF97U070M3B | 35400 | 33200 | 20 | 12 | 8.5 | 2.12 | 63 | 53 | 213613185
ADP | NS22H36MA4-**A | V36H175P789 | NF97U070M3B | 35400 | 33200 | 20 | 12 | 8.5 | 2.12 | 63 | 53 | 213613186
ADP | NS22H36MA4-**A | V36H175P459 | NF97U070M3B | 35400 | 33200 | 20 | 12 | 8.5 | 2.12 | 63 | 53 | 213613187
ADP | 38MURAQ18AB3* | H,PG31930 | 59TP6C080V17**16 | 17100 | 17100 | 15.2 | 10.5 | 8.5 | 2.3 | 67 | 109 | 213367340
ADP | 38MURAQ18AB3* | H,PG9J936 | 59TP6C080V17**16 | 17700 | 17100 | 16 | 11 | 8.5 | 2.3 | 67 | 109 | 213367341
ADP | 38MURAQ18AB3* | H,PG9J936 | 59TP6C060V17**16 | 17400 | 16800 | 16 | 10.5 | 8.5 | 2.34 | 68 | 114 | 213367339
ADP | 38MURAQ18AB3* | H,PG31930 | 59TP6C060V17**16 | 16800 | 16800 | 15.2 | 10 | 8.5 | 2.34 | 68 | 114 | 213367338
ADP | 38MURAQ18AB3* | H,PG9J936 | 59TP6C060V14**12 | 17500 | 16900 | 16 | 10.5 | 8.5 | 2.3 | 67 | 111 | 213367337
ADP | 38MURAQ18AB3* | H,PG31930 | 59TP6C040V17**12 | 16900 | 17000 | 15.2 | 10 | 8.5 | 2.3 | 68 | 111 | 213367334
ADP | 38MURAQ18AB3* | H,PG31930 | 59TP6C060V14**12 | 17000 | 16900 | 16 | 10 | 8.5 | 2.38 | 67 | 115 | 213367336
ADP | 38MURAQ18AB3* | H,PG9J936 | 59TP6C040V17**12 | 17200 | 16600 | 16 | 10.5 | 8.5 | 2.34 | 68 | 114 | 213367335
ADP | 38MURAQ18AB3* | H,PG9J936 | 59TP6C040V14**10 | 17200 | 16600 | 16 | 10 | 8.5 | 2.34 | 68 | 114 | 213367333
ADP | 4SHP22LX148P-**A | H,A,DG84960 | A96US2V110C20 | 47500 | 43500 | 19 | 12 | 8.4 | 2 | 64 | 57 | 213350982
ADP | 4SHP22LX148P-**A | H,A,DG84960 | A96US2V110C16 | 47500 | 43500 | 19 | 11.7 | 8.4 | 1.98 | 64 | 57 | 213350981
ADP | 4SHP22LX148P-**A | H,A,DG84960 | A96US2V090C20 | 47500 | 43500 | 19 | 12 | 8.4 | 2 | 64 | 57 | 213350980
ADP | 4SHP22LX148P-**A | H,A,DG84960 | A96US2V090C16 | 47500 | 44000 | 19 | 11.7 | 8.4 | 2 | 64 | 57 | 213350979
ADP | 4SHP22LX148P-**A | H,A,DG84960 | A96UH2E110C20 | 47500 | 43500 | 18 | 12 | 8.1 | 2 | 64 | 57 | 213350978
ADP | 4SHP22LX148P-**A | H,A,DG84960 | A96UH1E110C20 | 47500 | 43500 | 18 | 12 | 8.1 | 2 | 64 | 57 | 213350977
ADP | 4SHP22LX148P-**A | H,A,DG84960 | A93UH1E110C20 | 47500 | 43000 | 18 | 12 | 8.1 | 2.02 | 64 | 57 | 213350976
ADP | 4SHP22LX148P-**A | H,A,DG84960 | A80US2V110C20 | 47500 | 43500 | 19 | 12 | 8.4 | 2.02 | 63 | 57 | 213350973
ADP | 4SHP22LX148P-**A | H,A,DG84960 | A80US2V090C20 | 47500 | 43000 | 19 | 12 | 8.4 | 2.06 | 64 | 57 | 213350972
ADP | 4SHP22LX148P-**A | H,A,DG84960 | A80UH2E110C20 | 48000 | 43500 | 18 | 12 | 8.4 | 2.02 | 64 | 57 | 213350970
ADP | 4HP18V36P | V,A,D36H***P429 | 80G1UH070AE12 | 23000 | 22200 | 18 | 11.7 | 8.2 | 1.98 | 65 | 68 | 213350496
ADP | 4HP18V36P | V,A,D36H***P429 | 80G1UH045AE12 | 23200 | 22200 | 18 | 11.7 | 8.2 | 1.98 | 66 | 66 | 213350495
CENTURY | HRG1530S1R-**A | (C,M)AG36TC8P | GUH97M090C4M | 28600 | 26600 | 15.2 | 13 | 8.3 | 2.22 | 65 | 53 | 213349971
CENTURY | HRG1530S1R-**A | (C,M)AG36TB8P | GUH96T070B3M | 30000 | 26400 | 16 | 13 | 8.1 | 2.28 | 66 | 54 | 213349967
COMFORT-AIRE | HRG1548S1R-**A | (C,M)AG60TDFP | GUH96T135D5M | 48000 | 44000 | 15.2 | 12.5 | 8.1 | 2.18 | 68 | 55 | 213350092
ADP | HMH72B341 | H,YG81936 | Z8ES080B12SMPS1 | 33200 | 31400 | 18 | 10 | 8.5 | 2.04 | 81 | 73 | 213362793
ADP | HMH72B341 | H,YG9J936 | Z8ES080B12SMPS1 | 33200 | 31400 | 18 | 10 | 8.5 | 2.04 | 81 | 73 | 213362792
ADP | HMH72B341 | H,YG81936 | Z8ES080B12LMPS1 | 33200 | 31400 | 18 | 10 | 8.5 | 2.04 | 81 | 73 | 213362791
ADP | HMH72B341 | H,YG81936 | Z8ES040A12SMPS1 | 34000 | 31800 | 18 | 10 | 8.5 | 2.1 | 77 | 75 | 213362789
ADP | HMH72B341 | H,YG9J936 | Z8ES080B12LMPS1 | 33200 | 31400 | 18 | 10 | 8.5 | 2.04 | 81 | 73 | 213362790
ADP | HMH72B341 | H,YG9J936 | Z8ES040A12SMPS1 | 34000 | 31800 | 18 | 10 | 8.5 | 2.1 | 77 | 75 | 213362788
ADP | HMH72B341 | H,YG9J936 | Z8ES040A12LMPS1 | 34000 | 31800 | 18 | 10 | 8.5 | 2.1 | 77 | 75 | 213362786
ADP | HMH72B341 | H,YG81936 | Z8ES040A12LMPS1 | 34000 | 31800 | 18 | 10 | 8.5 | 2.1 | 77 | 75 | 213362787
ADP | HMH72B341 | H,YG81936 | TMLE060A12MP11 | 34000 | 32200 | 18 | 10 | 8.1 | 2.06 | 76 | 73 | 213362773
ADP | HMH72B341 | H,YG81936 | TMLE040A12MP11 | 34000 | 32000 | 18 | 10 | 8.1 | 2.06 | 76 | 73 | 213362771
ADP | HMH72B341 | H,YG9J936 | TMLE060A12MP11 | 34000 | 32200 | 17 | 10 | 8.1 | 2.06 | 76 | 73 | 213362772
ADP | HMH72B341 | H,YG9J936 | TMLE040A12MP11 | 32800 | 31800 | 18 | 10 | 8.1 | 2.04 | 79 | 72 | 213362770
ADP | HMH72B341 | H,YG81936 | TM9E080B12MP12 | 34000 | 32200 | 17 | 10 | 8.1 | 2.06 | 76 | 73 | 213362759
ADP | PH7TAN448**AA* | C60A***C199+CBPE5* |  | 45500 | 45000 | 16 | 11.7 | 8.1 | 2.3 | 62 | 51 | 213312297
ADP | PH7TAN448**AA* | C60A***C169+CBPE5* |  | 44500 | 45000 | 15.2 | 11.7 | 8.1 | 2.24 | 62 | 51 | 213312294
ADP | PH7TAN448**AA* | C48A***L169+CBPE4B* |  | 44000 | 45000 | 15.2 | 11 | 8.1 | 2.3 | 62 | 51 | 213312293
ADP | PH7TAN448**AA* | V60H210P179+CBPE5* |  | 45000 | 45000 | 15.2 | 12 | 8.1 | 2.24 | 62 | 51 | 213312291
ADP | PH7TAN448**AA* | C48A***L169+CBPE5* |  | 44500 | 45000 | 15.2 | 11.7 | 8.1 | 2.24 | 62 | 51 | 213312292
ADP | PH7TAN448**AA* | PL60H210P179+CBPE5* |  | 45000 | 45000 | 15.2 | 12 | 8.1 | 2.24 | 62 | 51 | 213312290
ADP | PH7TAN448**AA* | PL48H175P789+CBPE4B* |  | 44000 | 45000 | 15.2 | 11 | 8.1 | 2.3 | 62 | 51 | 213312288
ADP | PH7TAN448**AA* | V48H175P789+CBPE4B* |  | 44000 | 45000 | 15.2 | 11 | 8.1 | 2.3 | 62 | 51 | 213312289
ADP | PH7TAN448**AA* | PL60H210P299+CBPE5* |  | 45000 | 45000 | 15.2 | 11.7 | 8.1 | 2.3 | 62 | 51 | 213312284
ADP | PH7TAN436**AA* | C36A***L539+CBPE3A* |  | 34400 | 33600 | 16 | 12 | 8.1 | 2.22 | 61 | 49 | 213312282
ADP | PH7TAN436**AA* | C36A***L539+CBPE4B* |  | 34600 | 33600 | 16 | 12 | 8.1 | 2.22 | 61 | 49 | 213312281
ADP | PH7TAN436**AA* | V36H175P459+CBPE4B* |  | 34400 | 33600 | 16 | 12 | 8.1 | 2.22 | 61 | 49 | 213312283
ADP | PH7TAN436**AA* | PL36H***P449+CBPE3A* |  | 32800 | 33600 | 15.2 | 11.5 | 8.1 | 2.22 | 61 | 49 | 213312280
ADP | PH7TAN436**AA* | C36A***L159+CBPE4B* |  | 32800 | 33600 | 16 | 11.5 | 8.1 | 2.22 | 61 | 49 | 213312277
ADP | PH7TAN436**AA* | C36A***L159+CBPE3A* |  | 32600 | 33600 | 15.2 | 11.5 | 8.1 | 2.22 | 61 | 49 | 213312278
ADP | PH7TAN436**AA* | V36H175P159+CBPE4B* |  | 33000 | 33600 | 16 | 11.7 | 8.1 | 2.22 | 61 | 49 | 213312276
ADP | PH7TAN436**AA* | PL36H175P159+CBPE4B* |  | 33000 | 33600 | 16 | 11.7 | 8.1 | 2.22 | 61 | 49 | 213312275
ADP | NS22H60MA4-**A | V60H210P199 | NF97U090M5C | 54500 | 53500 | 17 | 11 | 8.5 | 2.02 | 69 | 58 | 213612988
ADP | NS22H60MA4-**A | PL60H210P199 | NF97U090M5C | 54500 | 53500 | 17 | 11 | 8.5 | 2.02 | 69 | 58 | 213612987
ADP | NS22H60MA4-**A | V60H245P799 | NF80U135S5D | 52500 | 52500 | 17 | 11 | 8.1 | 1.94 | 68 | 57 | 213612978
ADP | NS22H60MA4-**A | V60H245P779 | NF80U135S5D | 54500 | 53500 | 16 | 10.5 | 8.1 | 1.94 | 69 | 58 | 213612977
ADP | NS22H60MA4-**A | PL60H245P189 | NF80U135S5D | 52500 | 52500 | 16 | 11 | 8.1 | 1.94 | 68 | 57 | 213612976
ADP | NS22H48MA4-**A | V60H245P799 | NF97U110M5C | 47500 | 43000 | 19 | 12 | 8.45 | 2.02 | 64 | 57 | 213612975
ADP | NS22H48MA4-**A | V60H210P199 | NF97U110M5C | 47500 | 43000 | 19 | 12 | 8.45 | 2.02 | 64 | 57 | 213612974
ADP | NS22H48MA4-**A | PL60H210P199 | NF97U110M5C | 47500 | 43000 | 19 | 12 | 8.45 | 2.02 | 64 | 57 | 213612973
ADP | NS22H48MA4-**A | V60H245P799 | NF96U110S5C | 47500 | 43500 | 18 | 12 | 8.15 | 2.02 | 64 | 57 | 213612963
ADP | NS22H48MA4-**A | V60H210P199 | NF96U110S5C | 47500 | 43500 | 18 | 12 | 8.15 | 2.02 | 64 | 57 | 213612962
ADP | NS22H48MA4-**A | PL60H210P199 | NF96U110S5C | 47500 | 43500 | 18 | 12 | 8.15 | 2.02 | 64 | 57 | 213612961
ADP | NS22H48MA4-**A | V60H210P199 | NF95X100S5C | 47000 | 43500 | 18 | 11.7 | 8.15 | 2 | 64 | 57 | 213612958
ADP | NS22H48MA4-**A | V60H245P799 | NF95X100S5C | 47000 | 43500 | 18 | 11.7 | 8.15 | 2 | 64 | 57 | 213612959
ADP | NS22H48MA4-**A | PL60H210P199 | NF95X100S5C | 47000 | 43500 | 18 | 11.7 | 8.15 | 2 | 64 | 57 | 213612957
ADP | NS22H48MA4-**A | V60H245P799 | NF80X100S5C | 47500 | 43500 | 18 | 11.7 | 8.15 | 2 | 64 | 57 | 213612955
ADP | NS22H48MA4-**A | V60H210P199 | NF80X100S5C | 47500 | 43500 | 18 | 11.7 | 8.15 | 2 | 64 | 57 | 213612954
ADP | NS22H48MA4-**A | PL60H210P199 | NF80X100S5C | 47500 | 43500 | 18 | 11.7 | 8.15 | 2 | 64 | 57 | 213612953
ADP | BOVB-60HDN1-M20G | HG35948 | BGH96M100C5B | 44000 | 44500 | 17 | 11.5 | 8.8 | 1.9 | 78 | 73 | 213362053
ADP | BOVB-60HDN1-M20G | HG35948 | BGH96M080C4B | 41000 | 42500 | 16 | 11 | 8.8 | 1.9 | 80 | 73 | 213362052
ADP | BOVB-60HDN1-M20G | HG35948 | BGH96M080B3B | 41000 | 41500 | 16 | 11 | 8.8 | 1.9 | 82 | 74 | 213362051
ADP | BOVA-60HDN1-M20G | HG35948 | BGH96M100C5B | 44000 | 44500 | 17 | 11.5 | 8.8 | 1.9 | 78 | 73 | 213362044
ADP | BOVA-60HDN1-M20G | HG84960 | BGH96M080C4B | 42500 | 42500 | 17 | 11.7 | 8.8 | 1.9 | 80 | 73 | 213362043
ADP | BOVA-60HDN1-M20G | HG35948 | BGH96M080C4B | 41000 | 42500 | 16 | 11 | 8.8 | 1.9 | 80 | 73 | 213362042
ADP | BOVA-60HDN1-M20G | HG35948 | BGH96M080B3B | 41000 | 41500 | 16 | 11 | 8.8 | 1.9 | 82 | 74 | 213362041
ADP | SL25XPV-060-230A** | LP42/62W9 | EL297UH110XV60C* | 55000 | 56500 | 20 | 11 | 8.7 | 1.86 | 76 | 67 | 213361105
ADP | SL25XPV-060-230A** | LH42/62W9 | EL297UH110XV60C* | 55000 | 56500 | 20 | 11 | 8.7 | 1.86 | 76 | 67 | 213361104
ADP | 38MURAQ24AB3* | C36A***L139+CBPE3A* |  | 23800 | 25000 | 18 | 10 | 8.75 | 1.88 | 73 | 90 | 213311585
ADP | 38MURAQ24AB3* | C36A***L139+CBPE4B* |  | 23800 | 25000 | 18 | 10 | 8.75 | 1.88 | 73 | 90 | 213311584
ADP | 38MURAQ24AB3* | C36A***L129+CBPE3A* |  | 23600 | 25600 | 17 | 10 | 9 | 2.14 | 73 | 98 | 213311583
ADP | 38MURAQ24AB3* | V36H***P429+CBPE3A* |  | 23600 | 24800 | 18 | 10 | 8.7 | 1.86 | 73 | 91 | 213311581
ADP | 38MURAQ24AB3* | C36A***L129+CBPE4B* |  | 23600 | 24800 | 18 | 10 | 8.65 | 1.86 | 73 | 91 | 213311582
ADP | 38MURAQ18AB3* | C36A***L139+CBPE3A* |  | 17800 | 17100 | 15.5 | 10.5 | 9 | 2.2 | 67 | 107 | 213311565
ADP | NS22H36MA4-**A | H,TG80936 | NF95X040S3B | 34400 | 32400 | 20 | 12 | 8.5 | 2.12 | 63 | 53 | 213609004
ADP | NS22H36MA4-**A | H,TG81936 | NF80X080S4B | 35400 | 33200 | 19 | 12 | 8.5 | 2.14 | 63 | 53 | 213609003
ADP | NS22H36MA4-**A | H,TG80936 | NF80X080S4B | 35400 | 33200 | 19 | 12 | 8.5 | 2.14 | 63 | 53 | 213609002
ADP | NS22H36MA4-**A | H,TG80936 | NF80X060S3A | 34600 | 32600 | 20 | 12 | 8.5 | 2.12 | 63 | 53 | 213609001
ADP | NS22H36MA4-**A | H,TG80936 | NF80X040S3A | 34600 | 32600 | 20 | 12 | 8.5 | 2.12 | 63 | 53 | 213609000
ADP | NS22H36MA4-**A | H,TG81936 | NF80U090S4B | 35400 | 32800 | 20 | 12 | 8.5 | 2.18 | 63 | 53 | 213608999
ADP | NS22H36MA4-**A | H,TG80936 | NF80U090S4B | 35400 | 32800 | 20 | 12 | 8.5 | 2.18 | 63 | 53 | 213608998
ADP | NS22H36MA4-**A | H,TG81936 | NF80U070S3B | 35200 | 31800 | 20 | 12 | 8.8 | 2.22 | 67 | 56 | 213608997
ADP | NS22H36MA4-**A | H,TG80936 | NF80U070S3B | 35200 | 31800 | 20 | 12 | 8.8 | 2.22 | 67 | 56 | 213608996
ADP | NS22H36MA4-**A | H,TG80936 | NF80U070S3A | 34800 | 32600 | 20 | 12 | 8.5 | 2.14 | 63 | 53 | 213608995
ADP | NS22H36MA4-**A | H,TG80936 | NF80U045S3A | 34800 | 32600 | 20 | 12 | 8.5 | 2.14 | 63 | 53 | 213608994
ADP | NS22H36MA4-**A | H,TG81936 | NF80L090S4B | 35400 | 32800 | 20 | 12 | 8.5 | 2.18 | 63 | 53 | 213608993
ADP | NS22H36MA4-**A | H,TG80936 | NF80L090S4B | 35400 | 32800 | 20 | 12 | 8.5 | 2.18 | 63 | 53 | 213608992
ADP | NS22H36MA4-**A | H,TG81936 | NF80L070S3B | 35200 | 31800 | 20 | 12 | 8.8 | 2.22 | 67 | 56 | 213608991
ADP | NS22H36MA4-**A | H,TG80936 | NF80L070S3B | 35200 | 31800 | 20 | 12 | 8.8 | 2.22 | 67 | 56 | 213608990
ADP | NS22H36MA4-**A | H,TG80936 | NF80L070S3A | 34800 | 32600 | 20 | 12 | 8.5 | 2.14 | 63 | 53 | 213608989
ADP | NS22H36MA4-**A | H,TG80936 | NF80L045S3A | 34800 | 32600 | 20 | 12 | 8.5 | 2.14 | 63 | 53 | 213608988
ADP | NS22H24MA4-**A | H,TG81936 | NF95X060S3B | 23800 | 21200 | 19 | 13 | 8.2 | 1.96 | 64 | 71 | 213608987
ADP | NS22H24MA4-**A | H,TG80936 | NF95X060S3B | 23800 | 21200 | 19 | 13 | 8.2 | 1.96 | 64 | 71 | 213608986
ADP | NS22H24MA4-**A | H,TG81936 | NF95X040S3B | 23800 | 21200 | 19 | 13 | 8.2 | 1.96 | 64 | 71 | 213608985
ADP | NS22H24MA4-**A | H,TG80936 | NF95X040S3B | 23800 | 21200 | 19 | 13 | 8.2 | 1.96 | 64 | 71 | 213608984
ADP | NS22H24MA4-**A | H,TG80936 | NF80X060S3A | 24000 | 22000 | 21 | 13.5 | 8.5 | 1.9 | 62 | 70 | 213608983
ADP | NS22H24MA4-**A | H,TG80936 | NF80X040S3A | 24000 | 22000 | 21 | 13.5 | 8.5 | 1.9 | 62 | 70 | 213608982
ADP | NS22H24MA4-**A | H,TG81936 | NF80U070S3B | 24000 | 21600 | 20 | 14 | 8.5 | 1.9 | 63 | 70 | 213608981
ADP | NS22H24MA4-**A | H,TG80936 | NF80U070S3B | 24000 | 21600 | 20 | 14 | 8.5 | 1.9 | 63 | 70 | 213608980
ADP | NS22H24MA4-**A | H,TG80936 | NF80U070S3A | 24000 | 21600 | 20 | 13.5 | 8.5 | 1.9 | 63 | 70 | 213608979
ADP | NS22H24MA4-**A | H,TG80936 | NF80U045S3A | 23400 | 21200 | 21 | 13.5 | 8.5 | 1.86 | 62 | 70 | 213608978
ADP | NS22H24MA4-**A | H,TG81936 | NF80L070S3B | 23600 | 20800 | 20 | 13.5 | 8.2 | 2 | 63 | 71 | 213608977
ADP | NS22H24MA4-**A | H,TG80936 | NF80L070S3B | 23600 | 20800 | 20 | 13.5 | 8.2 | 2 | 63 | 71 | 213608976
ADP | NS22H24MA4-**A | H,TG80936 | NF80L045S3A | 24000 | 21800 | 21 | 13.5 | 8.1 | 2.04 | 61 | 71 | 213608974
ADP | NS17H48SA4-**A | H,TG86960 | NF96U110S5C-* | 46500 | 43000 | 15.2 | 13 | 8.1 | 2.18 | 68 | 55 | 213608958
ADP | NS17H48SA4-**A | H,TG86960 | NF96U090S4C-* | 47500 | 43000 | 15.2 | 12.5 | 8.1 | 2.24 | 70 | 58 | 213608956
ADP | SL25XPV-036-230A** | L*35/36U9 | EL297UH090XV60C* | 33600 | 32800 | 21 | 13 | 8.6 | 1.8 | 90 | 80 | 213360270
ADP | SL25XPV-036-230A** | L*35/36S9 | EL297UH090XV60C* | 33600 | 32800 | 21 | 13 | 8.6 | 1.8 | 90 | 80 | 213360271
ADP | SL25XPV-036-230A** | LH23/37W9 | EL297UH090XV36C* | 34000 | 34000 | 22 | 13 | 8.8 | 1.82 | 94 | 80 | 213360262
ADP | SL25XPV-036-230A** | L*23/37Z9 | EL297UH090XV36C* | 34000 | 34000 | 22 | 13 | 8.8 | 1.82 | 94 | 80 | 213360263
ADP | SL25XPV-036-230A** | LH35/38F9 | EL297UH090XV36C* | 34000 | 34000 | 22 | 13 | 8.8 | 1.82 | 94 | 80 | 213360261
ADP | SL25XPV-036-230A** | L*35/36S9 | EL297UH090XV36C* | 34000 | 34000 | 22 | 13 | 8.8 | 1.82 | 94 | 80 | 213360259
ADP | SL25XPV-036-230A** | LH35/38X9 | EL297UH090XV36C* | 34000 | 34000 | 22 | 13 | 8.8 | 1.82 | 94 | 80 | 213360260
ADP | SL25XPV-036-230A** | L*35/36U9 | EL297UH090XV36C* | 34000 | 34000 | 22 | 13 | 8.8 | 1.82 | 94 | 80 | 213360258
ADP | SL25XPV-036-230A** | LH35/36F9 | EL297UH070XV36B* | 33600 | 33000 | 21 | 13 | 8.8 | 1.82 | 92 | 78 | 213360254
ADP | SL25XPV-036-230A** | L*23/37Z9 | EL297UH070XV36B* | 34600 | 32800 | 21 | 13 | 8.8 | 1.82 | 90 | 79 | 213360257
ADP | SL25XPV-036-230A** | L*35/36S9 | EL297UH070XV36B* | 33800 | 34200 | 21 | 13 | 8.8 | 1.8 | 94 | 80 | 213360256
ADP | SL25XPV-036-230A** | L*35/36U9 | EL297UH070XV36B* | 33800 | 33000 | 21 | 13 | 8.8 | 1.82 | 92 | 78 | 213360255
ADP | SL25XPV-036-230A** | L*23/37Z9 | EL297UH045XV36B* | 33600 | 33200 | 21 | 13 | 8.8 | 1.82 | 91 | 78 | 213360251
ADP | SL25XPV-036-230A** | L*35/36S9 | EL297UH045XV36B* | 33600 | 33200 | 21 | 13 | 8.8 | 1.82 | 91 | 78 | 213360250
ADP | SL25XPV-036-230A** | L*35/36U9 | EL297UH045XV36B* | 33600 | 33200 | 21 | 13 | 8.8 | 1.82 | 91 | 78 | 213360249
ADP | SL25XPV-036-230A** | LH35/36F9 | EL297UH045XV36B* | 33400 | 33200 | 21 | 12.5 | 8.8 | 1.82 | 91 | 78 | 213360248
ADP | SL25XPV-024-230A** | LH23/37W9 | EL297UH110XV48C* | 22200 | 19800 | 21 | 14.5 | 9.3 | 1.9 | 115 | 100 | 213360244
ADP | SL25XPV-024-230A** | L*23/37Z9 | EL297UH110XV48C* | 22200 | 19800 | 21 | 14.5 | 9.3 | 1.9 | 115 | 100 | 213360245
ADP | SL25XPV-024-230A** | LH35/38X9 | EL297UH110XV48C* | 22200 | 19800 | 21 | 14.5 | 9.3 | 1.9 | 115 | 100 | 213360242
ADP | SL25XPV-024-230A** | LH35/38F9 | EL297UH110XV48C* | 22200 | 19800 | 21 | 14.5 | 9.3 | 1.9 | 115 | 100 | 213360243
ADP | SL25XPV-024-230A** | L*35/36S9 | EL297UH110XV48C* | 22200 | 19800 | 21 | 14.5 | 9.3 | 1.9 | 115 | 100 | 213360241
ADP | SL25XPV-024-230A** | LH23/37W9 | EL297UH090XV48C* | 22200 | 19800 | 21 | 14.5 | 9.4 | 1.9 | 114 | 99 | 213360237
ADP | SL25XPV-024-230A** | L*23/37Z9 | EL297UH090XV48C* | 22200 | 19800 | 21 | 14.5 | 9.4 | 1.9 | 114 | 99 | 213360238
ADP | SL25XPV-024-230A** | L*35/36U9 | EL297UH110XV48C* | 22200 | 19800 | 21 | 14.5 | 9.3 | 1.9 | 115 | 100 | 213360240
ADP | SL25XPV-024-230A** | LP36/37R9 | EL297UH110XV48C* | 22200 | 19800 | 21 | 14.5 | 9.3 | 1.9 | 115 | 100 | 213360239
ADP | SL25XPV-024-230A** | L*35/36S9 | EL297UH090XV48C* | 22200 | 19800 | 21 | 14.5 | 9.4 | 1.9 | 114 | 99 | 213360234
ADP | SL25XPV-024-230A** | LH35/38F9 | EL297UH090XV48C* | 22200 | 19800 | 21 | 14.5 | 9.4 | 1.9 | 114 | 99 | 213360236
ADP | SL25XPV-024-230A** | LH35/38X9 | EL297UH090XV48C* | 22200 | 19800 | 21 | 14.5 | 9.4 | 1.9 | 114 | 99 | 213360235
ADP | SL25XPV-024-230A** | L*35/36U9 | EL297UH090XV48C* | 22200 | 19800 | 21 | 14.5 | 9.4 | 1.9 | 114 | 99 | 213360233
ADP | SL25XPV-024-230A** | LH23/37W9 | EL297UH090XV36C* | 22200 | 19800 | 22 | 14.5 | 9.3 | 1.9 | 115 | 100 | 213360230
COMFORT-AIRE | HRG1548S1R-**A | (C,M)AG60TDFP | GUH96C135D5M | 48000 | 43500 | 15.2 | 12.5 | 8.1 | 2.2 | 68 | 56 | 213350088
COMFORT-AIRE | HRG1548S1R-**A | (C,M)AG60TCFP | GUH92C110C4M | 46500 | 43000 | 15.2 | 13 | 8.1 | 2.18 | 68 | 56 | 213350084
COMFORT-AIRE | HRG1530S1R-**A | (C,M)AG36TC8P | GUH97M090C3M | 28800 | 26600 | 15.2 | 12.5 | 8.3 | 2.22 | 66 | 54 | 213350055
COMFORT-AIRE | HRG1548S1R-**A | (C,M)AG60TCFP | GDD96C090C4M | 47000 | 43000 | 15.2 | 13 | 8.1 | 2.22 | 68 | 55 | 213350078
COMFORT-AIRE | HRG1548S1R-**A | (C,M)AG60TCFP | GDD92C090C4M | 47000 | 43000 | 15.2 | 13 | 8.1 | 2.2 | 68 | 55 | 213350077
COMFORT-AIRE | HRG1530S1R-**A | (C,M)AG36TB8P | GUH96T070B3M | 30000 | 26400 | 16 | 13 | 8.1 | 2.28 | 66 | 54 | 213350052
COMFORT-AIRE | HRG1530S1R-**A | (C,M)AG36TC8P | GUH96C110C5M | 29400 | 27200 | 15.2 | 12.5 | 8.5 | 2.26 | 65 | 53 | 213350050
COMFORT-AIRE | HRG1530S1R-**A | (C,M)AG36TC8P | GUH96C090C4M | 28200 | 26400 | 15.2 | 12.5 | 8.3 | 2.22 | 66 | 53 | 213350049
COMFORT-AIRE | HRG1530S1R-**A | (C,M)AG36TB8P | GUH96C070B3M | 29400 | 26200 | 15.2 | 13 | 8.1 | 2.26 | 66 | 53 | 213350048
COMFORT-AIRE | HRG1530S1R-**A | (C,M)AG36TC8P | GUH92C090C4M | 28800 | 26800 | 15.2 | 12.5 | 8.3 | 2.24 | 66 | 53 | 213350044
COMFORT-AIRE | HRG1530S1R-**A | (C,M)AG36TC8P | GUH80C110C5M | 29000 | 26800 | 15.2 | 13 | 8.3 | 2.22 | 66 | 53 | 213350040
COMFORT-AIRE | HRG1530S1R-**A | (C,M)AG36TC8P | GUH80C090C5M | 29400 | 27000 | 15.2 | 13 | 8.5 | 2.26 | 66 | 53 | 213350039
COMFORT-AIRE | HRG1530S1R-**A | (C,M)AG36TB8P | GUH80C090B4M | 29200 | 26000 | 16 | 13 | 8.1 | 1.8 | 63 | 48 | 213350038
COMFORT-AIRE | HRG1530S1R-**A | (C,M)AG36TB8P | GUH80C070B3M | 29600 | 26200 | 16 | 13 | 8.1 | 1.8 | 63 | 48 | 213350037
COMFORT-AIRE | HRG1530S1R-**A | (C,M)AG36TA8P | GUH80C045A3M | 29400 | 26000 | 16 | 13 | 8.1 | 1.8 | 64 | 48 | 213350035
COMFORT-AIRE | HRG1530S1R-**A | (C,M)AG36TB8P | GDD96C070B4M | 27800 | 27400 | 15.2 | 12.5 | 8.5 | 2.2 | 64 | 50 | 213350032
COMFORT-AIRE | HRG1530S1R-**A | (C,M)AG36TC8P | GDD92C090C4M | 28000 | 27400 | 15.2 | 12.5 | 8.5 | 2.24 | 64 | 50 | 213350030
COMFORT-AIRE | HRG1530S1R-**A | (C,M)AG36TB8P | GDD92C070B3M | 27600 | 27200 | 15.2 | 12.5 | 8.5 | 2.22 | 64 | 51 | 213350029
CENTURY | HRG1548S1R-**A | (C,M)AG60TCFP | GDD92C090C4M | 47000 | 43000 | 15.2 | 13 | 8.1 | 2.2 | 68 | 55 | 213349992
CENTURY | HRG1530S1R-**A | (C,M)AG36TB8P | GUH92C045B3M | 29400 | 26200 | 15.2 | 13 | 8.1 | 2.28 | 66 | 53 | 213349956
CENTURY | HRG1530S1R-**A | (C,M)AG36TC8P | GUH80C090C5M | 29400 | 27000 | 15.2 | 13 | 8.5 | 2.26 | 66 | 53 | 213349954
CENTURY | HRG1530S1R-**A | (C,M)AG36TC8P | GDD96C110C5M | 28400 | 27800 | 15.2 | 13 | 8.5 | 2.2 | 63 | 50 | 213349949
ADP | EL22XPV-036-230A** | L*35/36U9 | EL180UH060NE36A* | 34600 | 32600 | 20 | 12 | 8.5 | 2.12 | 63 | 53 | 213546889
ADP | EL22XPV-024-230A** | L*35/36U9 | SLP99UH070XV36B* | 23800 | 22000 | 21 | 13.5 | 8.5 | 1.92 | 62 | 70 | 213546877
CENTURY | HRG1530S1R-**A | (C,M)AG36TB8P | GDD96C045B3M | 27600 | 27200 | 15.2 | 12.5 | 8.5 | 2.2 | 64 | 51 | 213349946
CENTURY | HRG1530S1R-**A | (C,M)AG36TC8P | GDD92C090C4M | 28000 | 27400 | 15.2 | 12.5 | 8.5 | 2.24 | 64 | 50 | 213349945
CENTURY | HRG1530S1R-**A | (C,M)AG36TB8P | GDD92C070B3M | 27600 | 27200 | 15.2 | 12.5 | 8.5 | 2.22 | 64 | 51 | 213349944
CENTURY | HRG1530S1R-**A | (C,M)AG36TC8P | GUH96C110C5M | 29400 | 27200 | 15.2 | 12.5 | 8.5 | 2.26 | 65 | 53 | 213349965
CENTURY | HRG1530S1R-**A | (C,M)AG36TC8P | GDD96C090C4M | 28000 | 27400 | 15.2 | 12.5 | 8.5 | 2.24 | 64 | 50 | 213349948
CENTURY | HRG1530S1R-**A | (C,M)AG36TB8P | GDD96C070B4M | 27800 | 27400 | 15.2 | 12.5 | 8.5 | 2.2 | 64 | 50 | 213349947
CENTURY | HRG1542S1R-**A | (C,M)AG60TCFP | GDD80C110C5M | 41000 | 40000 | 16 | 13.5 | 8.1 | 1.8 | 64 | 49 | 213349972
CENTURY | HRG1530S1R-**A | (C,M)AG36TC8P | GUH97M090C3M | 28800 | 26600 | 15.2 | 12.5 | 8.3 | 2.22 | 66 | 54 | 213349970
CENTURY | HRG1530S1R-**A | (C,M)AG36TB8P | GUH97M070B3M | 30000 | 26400 | 16 | 13 | 8.1 | 2.28 | 66 | 54 | 213349969
CENTURY | HRG1530S1R-**A | (C,M)AG36TC8P | GUH96T090C3M | 28800 | 26600 | 15.2 | 12.5 | 8.3 | 2.22 | 66 | 54 | 213349968
CENTURY | HRG1530S1R-**A | (C,M)AG36TB8P | GUH96T045B3M | 29800 | 26400 | 15.2 | 13 | 8.1 | 2.26 | 66 | 54 | 213349966
CENTURY | HRG1530S1R-**A | (C,M)CG36TC7P | GUH80X100C5M | 28800 | 26800 | 15.2 | 12.5 | 8.3 | 2.22 | 66 | 54 | 213735695
CENTURY | HRG1530S1R-**A | (C,M)CG36PC7P+TXV | GUH80X100C5M | 28800 | 26800 | 15.2 | 12.5 | 8.3 | 2.22 | 66 | 54 | 213735694
ADP | HRG1530S1R-**A | H,A,DE9J936 | GUH80X100C5M | 28800 | 26800 | 15.2 | 12.5 | 8.3 | 2.22 | 66 | 54 | 213735605
ADP | HRG1530S1R-**A | H,A,DE9J(1,2)36+TXV | GUH80X100C5M | 28800 | 26800 | 15.2 | 12.5 | 8.3 | 2.22 | 66 | 54 | 213735604
ADP | HRG1530S1R-**A | H,A,DE8J(1,2)30+TXV | GUH80X100C5M | 28600 | 26800 | 15.2 | 12 | 8.25 | 2.22 | 66 | 54 | 213735603
ADP | HMH72B341 | H,YG9J936 | TM9E080B12MP12 | 34000 | 32200 | 17 | 10 | 8.1 | 2.06 | 76 | 73 | 213362758
ADP | HMH72B341 | H,YG81936 | TM8Y080B12MP11 | 34000 | 31800 | 18 | 10 | 8.5 | 2.04 | 76 | 73 | 213362751
ADP | HMH72B341 | H,YG9J936 | TM8Y080B12MP11 | 34000 | 31800 | 17 | 10 | 8.5 | 2.04 | 76 | 73 | 213362750
ADP | HMH72B341 | H,YG81936 | TM8Y060A12MP11 | 33800 | 31800 | 18 | 10 | 8.1 | 2.04 | 76 | 72 | 213362749
ADP | HMH72B341 | H,YG9J936 | TM8Y060A12MP11 | 33600 | 31600 | 17 | 10 | 8.5 | 2.02 | 77 | 73 | 213362748
ADP | HMH72B341 | H,YG9J936 | TM8E060A12MP11 | 34000 | 32200 | 17 | 10 | 8.1 | 2.06 | 76 | 73 | 213362740
ADP | HMH72B341 | H,YG81936 | TM8E060A12MP11 | 34000 | 32200 | 18 | 10 | 8.1 | 2.06 | 76 | 73 | 213362741
ADP | HMH72B341 | H,YG9J936 | TL9E060B12UH11 | 33400 | 31400 | 17 | 10 | 8.1 | 2.02 | 76 | 73 | 213362736
ADP | HMH72B341 | H,YG9J936 | TM8E040A12MP11 | 32800 | 31800 | 18 | 10 | 8.1 | 2.04 | 79 | 72 | 213362738
ADP | HMH72B341 | H,YG81936 | TM8E040A12MP11 | 34000 | 32000 | 18 | 10 | 8.1 | 2.06 | 76 | 73 | 213362739
ADP | HMH72B341 | H,YG81936 | TL8E060A12UH11 | 34000 | 32200 | 18 | 10 | 8.1 | 2.06 | 76 | 73 | 213362735
ADP | RHP15042B21 | H,YG84960 | TM9Y100C20MP11 | 40500 | 38500 | 15.2 | 12 | 8.1 | 2.08 | 65 | 51 | 213362717
ADP | RHP15042B21 | H,YG84960 | TM8Y080C16MP11 | 40000 | 38000 | 16 | 12.5 | 8.1 | 2.06 | 63 | 49 | 213362714
ADP | RHP15042B21 | H,YG84960 | TM9Y080C16MP11 | 39500 | 37800 | 15.2 | 12.5 | 8.1 | 2.04 | 62 | 48 | 213362716
ADP | RHP15042B21 | H,YG84960 | TM8Y100C20MP11 | 40500 | 38000 | 16 | 12.5 | 8.1 | 2.16 | 65 | 52 | 213362715
ADP | RHP15042B21 | H,YG84960 | RL18100C20MPS1 | 40500 | 38500 | 16 | 12.5 | 8.1 | 2.36 | 64 | 57 | 213362713
ADP | GH7TAN448**AA* | C60A***C199+CBPE5* |  | 45500 | 45000 | 16 | 11.7 | 8.1 | 2.3 | 62 | 51 | 213312180
ADP | GH7TAN460**AA* | V60H210P199+CBPE5* |  | 56500 | 56000 | 17 | 12 | 8.1 | 2.26 | 64 | 51 | 213312191
ADP | GH7TAN460**AA* | C60A***L529+CBPE5* |  | 56500 | 56000 | 17 | 12.5 | 8.1 | 2.26 | 64 | 51 | 213312192
ADP | GH7TAN460**AA* | PL60H210P199+CBPE5* |  | 56500 | 56000 | 17 | 12 | 8.1 | 2.26 | 64 | 51 | 213312190
ADP | GH7TAN460**AA* | C60A***C199+CBPE5* |  | 56500 | 56000 | 16 | 12 | 8.1 | 2.26 | 64 | 51 | 213312189
ADP | GH7TAN460**AA* | C60A***C189+CBPE5* |  | 55500 | 56000 | 16 | 11.7 | 8.1 | 2.26 | 64 | 51 | 213312188
ADP | GH7TAN460**AA* | V60H210P179+CBPE5* |  | 55000 | 56000 | 16 | 11.7 | 8.1 | 2.26 | 64 | 51 | 213312186
ADP | GH7TAN460**AA* | PL60H210P179+CBPE5* |  | 55000 | 56000 | 16 | 11.7 | 8.1 | 2.26 | 64 | 51 | 213312185
ADP | GH7TAN448**AA* | C60A***L529+CBPE5* |  | 46500 | 45000 | 16 | 12 | 8.1 | 2.3 | 62 | 51 | 213312184
ADP | GH7TAN448**AA* | V60H210P199+CBPE5* |  | 46500 | 45000 | 16 | 12 | 8.1 | 2.3 | 62 | 51 | 213312183
ADP | GH7TAN448**AA* | PL60H210P199+CBPE5* |  | 46500 | 45000 | 16 | 12 | 8.1 | 2.3 | 62 | 51 | 213312182
ADP | GH7TAN448**AA* | C48A***L539+CBPE4B* |  | 46000 | 45000 | 16 | 11.7 | 8.1 | 2.3 | 62 | 51 | 213312181
ADP | GH7TAN448**AA* | V48H175P389+CBPE4B* |  | 45000 | 45000 | 15.2 | 11.7 | 8.1 | 2.3 | 62 | 51 | 213312178
ADP | GH7TAN448**AA* | C48A***L169+CBPE5* |  | 44500 | 45000 | 15.2 | 11.7 | 8.1 | 2.24 | 62 | 51 | 213312175
ADP | GH7TAN448**AA* | C60A***C189+CBPE5* |  | 45000 | 45000 | 15.2 | 11.7 | 8.1 | 2.3 | 62 | 51 | 213312179
ADP | GH7TAN448**AA* | C60A***C169+CBPE5* |  | 44500 | 45000 | 15.2 | 11.7 | 8.1 | 2.24 | 62 | 51 | 213312177
ADP | GH7TAN448**AA* | C48A***L169+CBPE4B* |  | 44000 | 45000 | 15.2 | 11 | 8.1 | 2.3 | 62 | 51 | 213312176
ADP | GH7TAN448**AA* | V60H210P179+CBPE5* |  | 45000 | 45000 | 15.2 | 12 | 8.1 | 2.24 | 62 | 51 | 213312174
ADP | GH7TAN448**AA* | PL60H210P179+CBPE5* |  | 45000 | 45000 | 15.2 | 12 | 8.1 | 2.24 | 62 | 51 | 213312173
ADP | 38MURAQ36AB3* | PL36H***P449+CBPE3A* |  | 36000 | 38000 | 16 | 10 | 8.1 | 1.82 | 75 | 92 | 213311619
ADP | 38MURAQ36AB3* | C36A***L159+CBPE3A* |  | 36000 | 38000 | 16 | 10 | 8.1 | 1.82 | 75 | 92 | 213311617
ADP | 38MURAQ36AB3* | C36A***L159+CBPE4B* |  | 37000 | 36800 | 16 | 10 | 8.1 | 2 | 77 | 93 | 213311616
ADP | 38MURAQ36AB3* | V36H175P159+CBPE4B* |  | 37000 | 36800 | 16 | 10 | 8.1 | 2 | 77 | 93 | 213311615
ADP | 38MURAQ24AB3* | PL36H***P449+CBPE3A* |  | 24200 | 25000 | 18 | 10.5 | 9 | 1.92 | 73 | 90 | 213311593
ADP | 38MURAQ24AB3* | C36A***L159+CBPE3A* |  | 24200 | 25000 | 18 | 10.5 | 9 | 1.92 | 73 | 90 | 213311591
ADP | 38MURAQ24AB3* | V36H***P219+CBPE3A* |  | 24000 | 25000 | 18 | 10.5 | 8.9 | 1.9 | 73 | 90 | 213311592
ADP | 38MURAQ24AB3* | C36A***L159+CBPE4B* |  | 24200 | 25000 | 18 | 10.5 | 9 | 1.92 | 73 | 90 | 213311590
ADP | 38MURAQ24AB3* | V36H175P159+CBPE4B* |  | 24200 | 25000 | 18 | 10.5 | 9 | 1.92 | 73 | 90 | 213311589
ADP | 38MURAQ24AB3* | V36H175P149+CBPE4B* |  | 24200 | 25000 | 18 | 10.5 | 8.9 | 1.9 | 73 | 90 | 213311587
ADP | 38MURAQ24AB3* | PL36H175P159+CBPE4B* |  | 24200 | 25000 | 18 | 10.5 | 9 | 1.92 | 73 | 90 | 213311588
ADP | 38MURAQ24AB3* | PL36H175P149+CBPE4B* |  | 24200 | 25000 | 18 | 10.5 | 8.9 | 1.9 | 73 | 90 | 213311586
ADP | THF2B24T21 | H,YG9J936 | Z8ES080B12LMPS1 | 23800 | 21000 | 16 | 12 | 8.1 | 2.24 | 63 | 53 | 213611645
ADP | NS18H60MA4-** | H,TG86960 | NF80U135S5D-* | 58500 | 55500 | 16 | 10 | 8.1 | 1.92 | 70 | 61 | 213609101
ADP | NS18H60MA4-** | H,TG84960 | NF80U135S5D-* | 58500 | 55500 | 16 | 10 | 8.1 | 1.92 | 70 | 61 | 213609100
ADP | NS22H60MA4-**A | H,TG86960 | NF80U090S5C | 54500 | 54000 | 18 | 11 | 8.1 | 1.84 | 69 | 57 | 213609095
ADP | NS22H60MA4-**A | H,TG84960 | NF80U090S5C | 54500 | 54000 | 18 | 11 | 8.1 | 1.84 | 69 | 57 | 213609094
ADP | NS22H36MA4-**A | H,TG81936 | NF95X060S3B | 35000 | 32000 | 20 | 12 | 8.8 | 2.2 | 67 | 56 | 213609007
ADP | NS22H36MA4-**A | H,TG80936 | NF95X060S3B | 35000 | 32000 | 20 | 12 | 8.8 | 2.2 | 67 | 56 | 213609006
ADP | NS22H36MA4-**A | H,TG81936 | NF95X040S3B | 34400 | 32400 | 20 | 12 | 8.5 | 2.12 | 63 | 53 | 213609005
ADP | EL17XP1-018-230A** | LH35/36X9 | EL297UH070XV36B* | 18000 | 15800 | 16 | 14 | 8.1 | 2.08 | 63 | 51 | 213360310
ADP | EL17XP1-018-230A** | L*19/36S9 | EL297UH070XV36B* | 18000 | 15800 | 16 | 13.5 | 8.1 | 2.08 | 63 | 51 | 213360313
ADP | EL17XP1-018-230A** | LP25/36R9 | EL297UH070XV36B* | 18000 | 15800 | 16 | 13.5 | 8.1 | 2.08 | 63 | 51 | 213360314
ADP | EL17XP1-018-230A** | L*19/36U9 | EL297UH070XV36B* | 18000 | 15800 | 16 | 13.5 | 8.1 | 2.08 | 63 | 51 | 213360312
ADP | EL17XP1-018-230A** | LH35/36F9 | EL297UH070XV36B* | 18000 | 15800 | 16 | 14 | 8.1 | 2.08 | 63 | 51 | 213360311
ADP | EL17XP1-018-230A** | L*18/36T9 | EL297UH070XV36B* | 18000 | 15800 | 16 | 13.5 | 8.1 | 2.08 | 63 | 51 | 213360307
ADP | EL17XP1-018-230A** | LH29/36F9 | EL297UH070XV36B* | 18000 | 15800 | 16 | 13.5 | 8.1 | 2.08 | 63 | 51 | 213360309
ADP | EL17XP1-018-230A** | LH29/36X9 | EL297UH070XV36B* | 18000 | 16400 | 16 | 13.5 | 8.1 | 2.12 | 62 | 49 | 213360308
ADP | EL17XP1-018-230A** | L*18/36V9 | EL297UH070XV36B* | 18000 | 15800 | 16 | 13.5 | 8.1 | 2.08 | 63 | 51 | 213360306
ADP | EL17XP1-018-230A** | LP36/37R9 | EL297UH070XV36B* | 18000 | 15800 | 17 | 14.5 | 8.1 | 2.08 | 63 | 51 | 213360303
ADP | EL17XP1-018-230A** | LP29/36X9 | EL297UH045XV36B* | 18000 | 16400 | 16 | 13.5 | 8.1 | 2.07 | 62 | 49 | 213360300
ADP | EL17XP1-018-230A** | LP18/37R9 | EL297UH045XV36B* | 18000 | 15800 | 16 | 13.5 | 8.1 | 2.06 | 63 | 51 | 213360302
ADP | EL17XP1-018-230A** | L*35/36U9 | EL297UH045XV36B* | 18000 | 15800 | 16 | 14 | 8.1 | 2.06 | 63 | 51 | 213360301
ADP | EL17XP1-018-230A** | LP25/36R9 | EL297UH045XV36B* | 18000 | 16400 | 16 | 13.5 | 8.1 | 2.07 | 62 | 49 | 213360299
ADP | EL17XP1-018-230A** | L*19/36U9 | EL297UH045XV36B* | 18000 | 15800 | 16 | 13.5 | 8.1 | 2.06 | 63 | 51 | 213360297
ADP | EL17XP1-018-230A** | L*19/36S9 | EL297UH045XV36B* | 18000 | 16400 | 16 | 13.5 | 8.1 | 2.07 | 62 | 49 | 213360298
ADP | EL17XP1-018-230A** | LH35/36F9 | EL297UH045XV36B* | 18000 | 15800 | 16 | 14 | 8.1 | 2.06 | 63 | 51 | 213360296
ADP | EL17XP1-018-230A** | LH29/36F9 | EL297UH045XV36B* | 18000 | 16400 | 16 | 13.5 | 8.1 | 2.07 | 62 | 49 | 213360294
ADP | EL17XP1-018-230A** | LH35/36X9 | EL297UH045XV36B* | 18000 | 15800 | 16 | 14 | 8.1 | 2.06 | 63 | 51 | 213360295
ADP | EL17XP1-018-230A** | LH29/36X9 | EL297UH045XV36B* | 18000 | 15800 | 16 | 13.5 | 8.1 | 2.06 | 63 | 51 | 213360293
ADP | EL17XP1-018-230A** | L*18/36T9 | EL297UH045XV36B* | 18000 | 15800 | 16 | 13.5 | 8.1 | 2.06 | 63 | 51 | 213360292
ADP | EL17XP1-018-230A** | L*18/36V9 | EL297UH045XV36B* | 18000 | 15800 | 16 | 13.5 | 8.1 | 2.06 | 63 | 51 | 213360291
ADP | SL25XPV-036-230A** | L*23/37Z9 | EL297UH110XV60C* | 34000 | 34000 | 21 | 13.5 | 8.8 | 1.82 | 94 | 79 | 213360287
ADP | SL25XPV-036-230A** | LH23/37W9 | EL297UH110XV60C* | 34000 | 34000 | 21 | 13.5 | 8.8 | 1.82 | 94 | 79 | 213360286
ADP | EL17XP1-018-230A** | LP36/37R9 | EL297UH045XV36B* | 18000 | 16400 | 17 | 14 | 8.1 | 2.07 | 62 | 49 | 213360288
ADP | SL25XPV-036-230A** | LH35/38F9 | EL297UH110XV60C* | 34000 | 34000 | 21 | 13.5 | 8.8 | 1.82 | 94 | 79 | 213360285
ADP | SL25XPV-036-230A** | LH35/38X9 | EL297UH110XV60C* | 34000 | 34000 | 21 | 13.5 | 8.8 | 1.82 | 94 | 79 | 213360284
ADP | SL25XPV-036-230A** | L*35/36S9 | EL297UH110XV60C* | 34000 | 34000 | 21 | 13.5 | 8.8 | 1.82 | 94 | 79 | 213360283
ADP | SL25XPV-036-230A** | L*35/36U9 | EL297UH110XV60C* | 34000 | 34000 | 21 | 13.5 | 8.8 | 1.82 | 94 | 79 | 213360282
ADP | SL25XPV-036-230A** | L*23/37Z9 | EL297UH110XV48C* | 33600 | 32800 | 22 | 13 | 8.7 | 1.82 | 90 | 80 | 213360281
ADP | SL25XPV-036-230A** | LH23/37W9 | EL297UH110XV48C* | 33600 | 32800 | 22 | 13 | 8.7 | 1.82 | 90 | 80 | 213360280
ADP | SL25XPV-036-230A** | LH35/38F9 | EL297UH110XV48C* | 33600 | 32800 | 22 | 13 | 8.7 | 1.82 | 90 | 80 | 213360279
ADP | SL25XPV-036-230A** | LH35/38X9 | EL297UH110XV48C* | 33600 | 32800 | 22 | 13 | 8.7 | 1.82 | 90 | 80 | 213360278
ADP | SL25XPV-036-230A** | L*35/36S9 | EL297UH110XV48C* | 33600 | 32800 | 22 | 13 | 8.7 | 1.82 | 90 | 80 | 213360277
ADP | SL25XPV-036-230A** | L*35/36U9 | EL297UH110XV48C* | 33600 | 32800 | 22 | 13 | 8.7 | 1.82 | 90 | 80 | 213360276
ADP | SL25XPV-036-230A** | LH23/37W9 | EL297UH090XV60C* | 33600 | 32800 | 21 | 13 | 8.6 | 1.8 | 90 | 80 | 213360274
ADP | SL25XPV-036-230A** | L*23/37Z9 | EL297UH090XV60C* | 33600 | 32800 | 21 | 13 | 8.6 | 1.8 | 90 | 80 | 213360275
ADP | SL25XPV-036-230A** | LH35/38F9 | EL297UH090XV60C* | 33600 | 32800 | 21 | 13 | 8.6 | 1.8 | 90 | 80 | 213360273
ADP | SL25XPV-036-230A** | LH35/38X9 | EL297UH090XV60C* | 33600 | 32800 | 21 | 13 | 8.6 | 1.8 | 90 | 80 | 213360272
ADP | EL22XPV-036-230A** | L*35/36U9 | ML180UH070V36A* | 35200 | 33000 | 20 | 12 | 8.5 | 2.12 | 63 | 53 | 213547037
ADP | EL22XPV-036-230A** | LH18/37D9 | ML180UH070V36A* | 34800 | 32800 | 20 | 11.7 | 8.5 | 2.12 | 63 | 53 | 213547041
ADP | EL22XPV-036-230A** | LH18/37D9 | ML180UH070E36A* | 34800 | 32600 | 20 | 12 | 8.5 | 2.14 | 63 | 53 | 213547033
ADP | EL22XPV-036-230A** | L*35/36U9 | ML180UH070E36A* | 34800 | 32600 | 20 | 12 | 8.5 | 2.14 | 63 | 53 | 213547030
ADP | EL22XPV-036-230A** | L*35/36U9 | ML180UH045XE36A* | 34800 | 32600 | 20 | 12 | 8.5 | 2.14 | 63 | 53 | 213547022
ADP | EL22XPV-036-230A** | LH18/37D9 | ML180UH045XE36A* | 34800 | 32600 | 20 | 12 | 8.5 | 2.14 | 63 | 53 | 213547026
ADP | EL22XPV-036-230A** | LH18/37D9 | ML180UH045V36A* | 35200 | 32800 | 20 | 12 | 8.5 | 2.14 | 63 | 53 | 213547018
ADP | EL22XPV-036-230A** | L*35/36U9 | ML180UH045V36A* | 35200 | 32800 | 20 | 12 | 8.5 | 2.14 | 63 | 53 | 213547014
ADP | EL22XPV-036-230A** | LH18/37D9 | ML180UH045E36A* | 34800 | 32600 | 20 | 12 | 8.5 | 2.14 | 63 | 53 | 213547010
ADP | EL22XPV-036-230A** | L*35/36U9 | ML180UH045E36A* | 34800 | 32600 | 20 | 12 | 8.5 | 2.14 | 63 | 53 | 213547003
ADP | EL22XPV-036-230A** | LH18/37D9 | ML180UH030V36A* | 35200 | 32800 | 20 | 12 | 8.5 | 2.14 | 63 | 53 | 213546999
ADP | EL22XPV-036-230A** | L*35/36U9 | ML180UH030V36A* | 35200 | 32800 | 20 | 12 | 8.5 | 2.14 | 63 | 53 | 213546995
ADP | EL22XPV-036-230A** | LD24/35Y9 | EL297DF070XV48B* | 34200 | 34200 | 19 | 11.7 | 9 | 2.16 | 65 | 55 | 213546992
ADP | EL22XPV-036-230A** | LD24/35Z9 | EL297DF070XV48B* | 34200 | 34200 | 19 | 11.7 | 9 | 2.16 | 65 | 55 | 213546988
ADP | EL22XPV-036-230A** | LD24/35Y9 | EL297DF045XV36B* | 34400 | 34200 | 20 | 11.7 | 9 | 2.16 | 65 | 54 | 213546983
ADP | EL22XPV-036-230A** | LD24/35Z9 | EL297DF045XV36B* | 34400 | 34200 | 20 | 11.7 | 9 | 2.16 | 65 | 54 | 213546979
ADP | EL22XPV-036-230A** | L*35/36U9 | EL296UH110XV48C* | 35000 | 32200 | 20 | 12 | 9 | 2.24 | 66 | 57 | 213546971
ADP | EL22XPV-036-230A** | L*35/36U9 | EL296UH110XV60C* | 35200 | 32000 | 19 | 12 | 8.8 | 2.26 | 66 | 57 | 213546975
ADP | EL22XPV-036-230A** | L*35/36U9 | EL296UH110XE60C* | 35800 | 32200 | 17 | 12 | 8.7 | 2.24 | 66 | 56 | 213546967
ADP | EL22XPV-036-230A** | L*35/36U9 | EL296UH090XV60C* | 35000 | 32200 | 19 | 12 | 8.8 | 2.24 | 66 | 56 | 213546963
ADP | EL22XPV-036-230A** | L*35/36U9 | EL296UH090XV48C* | 35000 | 32200 | 20 | 12 | 9 | 2.24 | 66 | 57 | 213546960
ADP | EL22XPV-036-230A** | L*35/36U9 | EL280UH110XE60C* | 35400 | 33200 | 18 | 11.7 | 8.2 | 2.04 | 66 | 54 | 213546947
ADP | EL22XPV-036-230A** | L*35/36U9 | EL296UH090XV36C* | 35000 | 32200 | 20 | 12 | 9 | 2.24 | 66 | 56 | 213546956
ADP | EL22XPV-036-230A** | L*35/36U9 | EL296UH090XE48C* | 35600 | 32200 | 19 | 12 | 8.8 | 2.24 | 66 | 55 | 213546952
ADP | EL22XPV-036-230A** | L*35/36U9 | EL280UH110E60C* | 35400 | 33200 | 18 | 11.7 | 8.2 | 2.04 | 66 | 54 | 213546943
ADP | EL22XPV-036-230A** | L*35/36U9 | EL280UH110E48C* | 36000 | 32000 | 19 | 12 | 8.8 | 2.26 | 66 | 56 | 213546939
ADP | EL22XPV-036-230A** | LH18/37D9 | EL280UH070XE36A* | 34800 | 32800 | 20 | 11.7 | 8.5 | 2.12 | 63 | 53 | 213546935
ADP | EL22XPV-036-230A** | L*35/36U9 | EL280UH070E36A* | 35000 | 33000 | 20 | 12 | 8.5 | 2.14 | 63 | 53 | 213546925
ADP | EL22XPV-036-230A** | L*35/36U9 | EL280UH070XE36A* | 35000 | 33000 | 20 | 12 | 8.5 | 2.14 | 63 | 53 | 213546931
ADP | EL22XPV-036-230A** | LH18/37D9 | EL280UH070E36A* | 34800 | 32800 | 20 | 11.7 | 8.5 | 2.12 | 63 | 53 | 213546928
ADP | EL22XPV-036-230A** | L*35/36U9 | EL196UH110XE60C* | 35800 | 32200 | 17 | 12 | 8.7 | 2.24 | 66 | 57 | 213546913
ADP | EL22XPV-036-230A** | LH18/37D9 | EL280UH045E36A* | 35200 | 33000 | 20 | 12 | 8.5 | 2.14 | 63 | 53 | 213546922
ADP | EL22XPV-036-230A** | L*35/36U9 | EL280UH045E36A* | 35200 | 33000 | 21 | 12 | 8.5 | 2.14 | 63 | 53 | 213546918
ADP | EL22XPV-036-230A** | L*35/36U9 | EL196UH090XE48C* | 35600 | 32000 | 19 | 12 | 8.8 | 2.24 | 66 | 57 | 213546909
ADP | EL22XPV-036-230A** | L*35/36U9 | EL195UH100NE60C* | 35800 | 32200 | 17 | 12 | 8.7 | 2.24 | 66 | 57 | 213546905
ADP | EL22XPV-036-230A** | L*35/36U9 | EL180UH100NE60C* | 35400 | 32000 | 18 | 12 | 8.7 | 2.22 | 66 | 56 | 213546897
ADP | EL22XPV-036-230A** | L*35/36U9 | EL195UH080NE48C* | 35400 | 32000 | 19 | 12 | 8.8 | 2.22 | 67 | 57 | 213546901
ADP | EL22XPV-036-230A** | LH18/37D9 | EL180UH060NE36A* | 34200 | 32400 | 20 | 11.7 | 8.5 | 2.12 | 64 | 53 | 213546893
ADP | 38MURAQ36AB3* | PL36H175P159+CBPE4B* |  | 37000 | 36800 | 16 | 10 | 8.1 | 2 | 77 | 93 | 213311614
ADP | NS18H36MA4-** | V36H175P459 | NF96U045S3B-* | 24000 | 22400 | 18 | 12 | 8.5 | 2.03 | 67 | 67 | 213611698
ADP | NS18H36MA4-** | PL36H175P789 | NF96U045S3B-* | 24000 | 22400 | 18 | 12 | 8.5 | 2.03 | 67 | 67 | 213611697
ADP | NS18H36MA4-** | V36H175P149 | NF96U045S3B-* | 23800 | 22400 | 18 | 12 | 8.4 | 2.02 | 67 | 67 | 213611696
ADP | NS18H36MA4-** | V36H175P459 | NF80X080S4B-* | 32400 | 32400 | 16 | 10.5 | 8.5 | 2.12 | 65 | 57 | 213611695
ADP | NS18H36MA4-** | PL36H175P789 | NF80X080S4B-* | 32400 | 32400 | 16 | 10.5 | 8.5 | 2.12 | 65 | 57 | 213611694
ADP | NS18H36MA4-** | V36H175P149 | NF80X080S4B-* | 32400 | 32400 | 16 | 10.5 | 8.5 | 2.12 | 65 | 57 | 213611693
ADP | NS18H36MA4-** | PL36H175P789 | NF80X060S3A-* | 23800 | 22400 | 19 | 12 | 8.5 | 2.04 | 66 | 65 | 213611692
ADP | NS18H36MA4-** | PL36H175P789 | NF80X040S3A-* | 23800 | 22400 | 19 | 12 | 8.5 | 2.04 | 66 | 65 | 213611691
ADP | NS18H36MA4-** | V36H175P459 | NF80U090S4B-* | 34200 | 31800 | 17 | 11.5 | 8.5 | 2.14 | 66 | 56 | 213611690
ADP | NS18H36MA4-** | PL36H175P789 | NF80U090S4B-* | 34200 | 31800 | 17 | 11.5 | 8.5 | 2.14 | 66 | 56 | 213611689
ADP | NS18H36MA4-** | V36H175P149 | NF80U090S4B-* | 32600 | 32000 | 17 | 11 | 8.5 | 2.16 | 66 | 57 | 213611688
ADP | NS18H36MA4-** | V36H175P459 | NF80U070S3B-* | 23800 | 22400 | 18 | 12 | 8.5 | 2.04 | 65 | 65 | 213611687
ADP | NS18H36MA4-** | PL36H175P789 | NF80U070S3B-* | 23800 | 22400 | 18 | 12 | 8.5 | 2.04 | 65 | 65 | 213611686
ADP | NS18H36MA4-** | V36H175P149 | NF80U070S3B-* | 32200 | 32000 | 18 | 11 | 8.5 | 2.14 | 66 | 57 | 213611685
ADP | NS18H36MA4-** | PL36H175P789 | NF80U070S3A-* | 33600 | 32600 | 17 | 10.5 | 8.1 | 2.06 | 66 | 55 | 213611684
ADP | NS18H36MA4-** | PL36H175P789 | NF80U045T3A-* | 23400 | 22200 | 18 | 12 | 8.5 | 2.05 | 65 | 64 | 213611683
ADP | NS18H36MA4-** | PL36H175P789 | NF80U045S3A-* | 23800 | 22400 | 18 | 12 | 8.5 | 2.04 | 66 | 65 | 213611682
ADP | EL22XPV-036-230A** | LW399L9 |  | 32800 | 31200 | 17 | 11.7 | 8.55 | 2.14 | 68 | 56 | 213611681
ADP | EL22XPV-036-230A** | LW379M6 |  | 32600 | 31200 | 17 | 11.5 | 8.5 | 2.12 | 68 | 56 | 213611680
ADP | EL22XPV-024-230A** | LW259K7 |  | 21800 | 20400 | 22 | 13 | 8.35 | 2.18 | 65 | 76 | 213611679
ADP | EL22XPV-024-230A** | LEC309C05 |  | 23000 | 20600 | 19 | 13 | 8.4 | 2.04 | 65 | 70 | 213611678
ADP | EL17XP1-030-230A** | LW399L9 |  | 28400 | 26400 | 16 | 12.5 | 8.25 | 2.3 | 67 | 55 | 213611675
ADP | NS18H60MA4-** | V60H210P199 | NF96U110S5C-* | 57500 | 55500 | 16 | 10 | 8.1 | 1.92 | 66 | 59 | 213611659
ADP | NS18H60MA4-** | PL60H210P199 | NF96U110S5C-* | 57500 | 55500 | 16 | 10 | 8.1 | 1.92 | 66 | 59 | 213611658
ADP | EL17XP1-030-230A** | LP18/37R9 | EL297UH110XV48C* | 29000 | 26800 | 15.2 | 12.5 | 8.3 | 2.22 | 66 | 53 | 213360394
ADP | EL17XP1-030-230A** | LH35/38X9 | EL297UH110XV48C* | 29000 | 26800 | 15.2 | 13 | 8.3 | 2.22 | 66 | 53 | 213360395
ADP | EL17XP1-030-230A** | LP29/36X9 | EL297UH110XV48C* | 29000 | 26800 | 15.2 | 12.5 | 8.3 | 2.22 | 66 | 53 | 213360392
ADP | EL17XP1-030-230A** | LP25/36R9 | EL297UH110XV48C* | 28800 | 26800 | 15.2 | 12 | 8.25 | 2.2 | 66 | 53 | 213360391
ADP | EL17XP1-030-230A** | L*35/36U9 | EL297UH110XV48C* | 29000 | 26800 | 15.2 | 12.5 | 8.3 | 2.22 | 66 | 53 | 213360393
ADP | EL17XP1-030-230A** | LP36/37R9 | EL297UH110XV48C* | 29000 | 26800 | 16 | 13 | 8.3 | 2.22 | 66 | 53 | 213360390
ADP | EL17XP1-030-230A** | LH35/38X9 | EL297UH090XV48C* | 28600 | 26600 | 15.2 | 13 | 8.3 | 2.22 | 65 | 53 | 213360389
ADP | EL17XP1-030-230A** | LP18/37R9 | EL297UH090XV48C* | 28600 | 26600 | 15.2 | 13 | 8.3 | 2.22 | 65 | 53 | 213360388
ADP | EL17XP1-030-230A** | LP29/36X9 | EL297UH090XV48C* | 28600 | 26600 | 15.2 | 13 | 8.3 | 2.22 | 65 | 53 | 213360386
ADP | EL17XP1-030-230A** | L*35/36U9 | EL297UH090XV48C* | 28600 | 26600 | 15.2 | 13 | 8.3 | 2.22 | 65 | 53 | 213360387
ADP | EL17XP1-030-230A** | LP25/36R9 | EL297UH090XV48C* | 28200 | 26600 | 15.2 | 12.5 | 8.2 | 2.2 | 65 | 53 | 213360385
ADP | EL17XP1-030-230A** | LP36/37R9 | EL297UH090XV48C* | 28600 | 26600 | 16 | 13.5 | 8.3 | 2.22 | 65 | 53 | 213360384
ADP | EL17XP1-030-230A** | LH35/38X9 | EL297UH090XV36C* | 28800 | 26600 | 15.2 | 12.5 | 8.3 | 2.22 | 66 | 54 | 213360383
ADP | EL17XP1-030-230A** | LP18/37R9 | EL297UH090XV36C* | 28800 | 26600 | 15.2 | 12.5 | 8.3 | 2.22 | 66 | 54 | 213360382
ADP | EL17XP1-030-230A** | L*35/36U9 | EL297UH090XV36C* | 28800 | 26600 | 15.2 | 12.5 | 8.3 | 2.22 | 66 | 54 | 213360381
ADP | EL17XP1-030-230A** | LP29/36X9 | EL297UH090XV36C* | 28800 | 26600 | 15.2 | 12.5 | 8.3 | 2.22 | 66 | 54 | 213360380
ADP | EL17XP1-030-230A** | LP25/36R9 | EL297UH090XV36C* | 28400 | 26600 | 15.2 | 12 | 8.25 | 2.2 | 66 | 54 | 213360379
ADP | EL17XP1-030-230A** | LP36/37R9 | EL297UH090XV36C* | 28800 | 26600 | 16 | 13 | 8.3 | 2.22 | 66 | 54 | 213360378
ADP | EL17XP1-030-230A** | L*35/36U9 | EL297UH070XV36B* | 30000 | 26400 | 16 | 13 | 8.1 | 2.28 | 66 | 53 | 213360376
ADP | EL17XP1-030-230A** | LP18/37R9 | EL297UH070XV36B* | 30000 | 26400 | 15.2 | 13 | 8.1 | 2.28 | 66 | 53 | 213360377
ADP | EL17XP1-030-230A** | LH35/36F9 | EL297UH070XV36B* | 30000 | 26400 | 16 | 13 | 8.1 | 2.28 | 66 | 53 | 213360371
ADP | EL17XP1-030-230A** | LH35/36X9 | EL297UH070XV36B* | 30000 | 26400 | 16 | 13 | 8.1 | 2.28 | 66 | 53 | 213360370
ADP | EL17XP1-030-230A** | LP36/37R9 | EL297UH070XV36B* | 30000 | 26400 | 16 | 13.5 | 8.1 | 2.28 | 66 | 53 | 213360362
ADP | EL17XP1-030-230A** | LP18/37R9 | EL297UH045XV36B* | 29800 | 26400 | 15.2 | 13 | 8.1 | 2.26 | 66 | 53 | 213360361
ADP | EL17XP1-030-230A** | L*35/36U9 | EL297UH045XV36B* | 29800 | 26400 | 15.2 | 13 | 8.1 | 2.26 | 66 | 53 | 213360360
ADP | EL17XP1-030-230A** | LH35/36F9 | EL297UH045XV36B* | 29800 | 26400 | 15.2 | 13 | 8.1 | 2.26 | 66 | 53 | 213360355
ADP | EL17XP1-030-230A** | LH35/36X9 | EL297UH045XV36B* | 29800 | 26400 | 15.2 | 13 | 8.1 | 2.26 | 66 | 53 | 213360354
ADP | EL17XP1-030-230A** | LP36/37R9 | EL297UH045XV36B* | 29800 | 26400 | 16 | 13.5 | 8.1 | 2.26 | 66 | 53 | 213360346
ADP | ML17XP1-024-230A** | LH18/37D9 | ML180UH070V36A* | 23600 | 20000 | 16 | 13.5 | 8.1 | 1.8 | 63 | 47 | 213547439
ADP | ML17XP1-024-230A** | LH18/37D9 | ML180UH045V36A* | 23600 | 20000 | 16 | 13.5 | 8.1 | 1.8 | 63 | 47 | 213547386
ADP | ML17XP1-024-230A** | LH18/37D9 | ML180UH030V36A* | 23600 | 20000 | 16 | 13.5 | 8.1 | 1.8 | 63 | 47 | 213547371
ADP | ML17XP1-024-230A** | LD24/35Y9 | EL297DF070XV48B* | 23400 | 21000 | 15.2 | 12.5 | 8.1 | 1.98 | 65 | 53 | 213547363
ADP | ML17XP1-024-230A** | LH18/37D9 | EL280UH070XE36A* | 24000 | 20400 | 16 | 13 | 8.1 | 1.8 | 64 | 48 | 213547348
ADP | ML17XP1-024-230A** | LD24/35Z9 | EL297DF070XV48B* | 23400 | 21000 | 15.2 | 12.5 | 8.1 | 1.98 | 65 | 53 | 213547359
ADP | ML17XP1-024-230A** | LD24/35Y9 | EL297DF045XV36B* | 23000 | 21800 | 16 | 13 | 8.1 | 2.02 | 62 | 49 | 213547356
ADP | ML17XP1-024-230A** | LD24/35Z9 | EL297DF045XV36B* | 23000 | 21800 | 16 | 13 | 8.1 | 2.02 | 62 | 49 | 213547352
ADP | ML17XP1-024-230A** | LH18/37D9 | EL280UH070E36A* | 24000 | 20400 | 16 | 13 | 8.1 | 1.8 | 64 | 48 | 213547340
ADP | ML17XP1-024-230A** | LD24/35Y9 | EL196DF070XE48B* | 23400 | 21000 | 15.2 | 13 | 8.1 | 1.96 | 65 | 52 | 213547324
ADP | ML17XP1-024-230A** | LH18/37D9 | EL280UH045E36A* | 23600 | 19800 | 16 | 13.5 | 8.1 | 1.8 | 64 | 47 | 213547333
ADP | ML17XP1-024-230A** | LD24/35Z9 | EL196DF045XE36B* | 23600 | 21000 | 15.2 | 13 | 8.2 | 1.96 | 65 | 52 | 213547312
ADP | ML17XP1-024-230A** | LD24/35Z9 | EL196DF070XE48B* | 23400 | 21000 | 15.2 | 13 | 8.1 | 1.96 | 65 | 52 | 213547320
ADP | ML17XP1-024-230A** | LD24/35Y9 | EL196DF045XE36B* | 23600 | 21000 | 15.2 | 13 | 8.2 | 1.96 | 65 | 52 | 213547316
ADP | ML17XP1-024-230A** | LH18/37D9 | EL180UH060NE36A* | 23800 | 20400 | 16 | 13 | 8.1 | 1.8 | 63 | 47 | 213547307
ADP | ML17XP1-024-230A** | LH18/37D9 | EL180UH040NE36A* | 23800 | 20400 | 16 | 13 | 8.1 | 1.8 | 63 | 47 | 213547299
ADP | ML17XP1-018-230A** | LP29/36X9 | ML180UH070XE36B* | 18000 | 16200 | 16 | 13.5 | 8.1 | 2.1 | 62 | 48 | 213547286
ADP | ML17XP1-018-230A** | LP36/37R9 | ML180UH070XE36B* | 18000 | 16200 | 17 | 14 | 8.1 | 2.1 | 62 | 48 | 213547255
ADP | EL22XPV-036-230A** | L*35/36U9 | SLP99UH110XV60C* | 35000 | 32000 | 19 | 12 | 9 | 2.26 | 67 | 57 | 213547211
ADP | EL22XPV-036-230A** | L*35/36U9 | SLP99UH090XV60C* | 35000 | 32200 | 19 | 12 | 8.8 | 2.24 | 66 | 56 | 213547207
ADP | EL22XPV-036-230A** | L*35/36U9 | SLP99UH090XV36C* | 35000 | 32200 | 20 | 12 | 9 | 2.24 | 66 | 57 | 213547200
ADP | BOVB-36HDN1-M20G | HG32924+AEFE4B* |  | 23200 | 22400 | 20 | 12.5 | 9.3 | 1.96 | 96 | 77 | 213356021
ADP | BOVB-36HDN1-M20G | A36VDA+TXV+AEFE4B* |  | 34000 | 32600 | 19 | 12 | 9.4 | 2 | 83 | 64 | 213356020
ADP | BOVA-36HDN1-M20G | HG32924+AEFE4B* |  | 23200 | 22400 | 20 | 12.5 | 9.3 | 1.96 | 96 | 77 | 213356018
ADP | BOVA-36HDN1-M20G | A24VBA+TXV+AEFE4B* |  | 23400 | 22400 | 20 | 12.5 | 9.35 | 1.98 | 96 | 77 | 213356016
ADP | BOVA-36HDN1-M20G | A36VDA+TXV+AEFE4B* |  | 34000 | 32600 | 19 | 12 | 9.4 | 2 | 83 | 64 | 213356017
ADP | BOVB-36HDN1-M20G | A24VBA+TXV+AEFE4B* |  | 23400 | 22400 | 20 | 12.5 | 9.35 | 1.98 | 96 | 77 | 213356019
ADP | BOVA-36HDN1-M15G | A36VDA+TXV+AEFE4B* |  | 34000 | 32600 | 16 | 10.4 | 8.4 | 1.86 | 72 | 66 | 213356014
ADP | WSEHV2436RA1-N | H,A,DE7J936 |  | 22200 | 22400 | 15.2 | 10.5 | 8.4 | 1.78 | 63 | 95 | 213369379
ADP | EVD-30-O | HG8J936+TD |  | 29800 | 31400 | 15.2 | 10.5 | 9.5 | 1.82 | 69 | 85 | 213368025
ADP | EVD-30-O | HG33936+TD |  | 29400 | 31200 | 15.2 | 10 | 9.35 | 1.8 | 69 | 85 | 213368024
ADP | EVD-30-O | HE32936+TD |  | 29000 | 31200 | 15.2 | 10 | 9.2 | 1.78 | 69 | 85 | 213368023
ADP | EVD-30-O | HE31930+TD |  | 28600 | 31000 | 15.2 | 10 | 9.05 | 1.76 | 69 | 86 | 213368022
ADP | EVD-24-O | HG21924+TD |  | 23000 | 23000 | 16 | 10 | 8.8 | 1.84 | 86 | 85 | 213368021
ADP | EVD-18-O | HG21924+TD |  | 17700 | 17100 | 16 | 11.5 | 8.85 | 2.06 | 80 | 85 | 213368020
ADP | 38MURAQ36AB3* | H,PG9J936 | 59TP6C100V21**22 | 35400 | 36800 | 16 | 10 | 8.1 | 1.88 | 77 | 94 | 213367407
ADP | 38MURAQ36AB3* | H,PG9J936 | 59TP6C100V21**20 | 35400 | 36800 | 16 | 10 | 8.1 | 1.88 | 77 | 94 | 213367406
ADP | 38MURAQ36AB3* | H,PG9J936 | 59TP6C080V21**20 | 35600 | 36800 | 16 | 10 | 8.1 | 1.9 | 77 | 95 | 213367405
ADP | 4SHP17LE124P-**A | H,A,DG9J936 | A80US2V070A12 | 23800 | 20200 | 16 | 13.5 | 8.1 | 1.8 | 63 | 49 | 213351074
ADP | 4SHP17LE124P-**A | H,A,DG9J936 | A80UH2E045A12 | 23600 | 19800 | 16 | 13.5 | 8.1 | 1.8 | 64 | 48 | 213351070
ADP | 4SHP17LE118P-**A | H,A,DG7J924 | A96US2V045B12 | 18000 | 15800 | 16 | 13.5 | 8.1 | 2.03 | 63 | 52 | 213351065
ADP | 4SHP17LE118P-**A | H,A,DG7J924 | A93UH1E070B12 | 18000 | 15600 | 16 | 13.5 | 8.1 | 2.06 | 63 | 52 | 213351060
ADP | 4SHP17LE118P-**A | H,A,DG7J924 | A80UH2E090B12 | 18000 | 15800 | 16 | 14 | 8.1 | 1.8 | 62 | 47 | 213351057
ADP | 4SHP17LE118P-**A | H,A,DG7J924 | A80UH2E070A12 | 18000 | 15600 | 16 | 13.5 | 8.1 | 1.8 | 63 | 47 | 213351056
ADP | 4SHP17LE118P-**A | H,A,DG7J924 | A80UH2E045A12 | 18000 | 15800 | 16 | 13.5 | 8.1 | 1.8 | 63 | 48 | 213351055
ADP | 4SHP22LX160P-**A | H,A,DG84960 | A96US2V135D20 | 55000 | 53000 | 18 | 11.7 | 8.1 | 1.98 | 69 | 57 | 213351051
ADP | 4SHP22LX160P-**A | H,A,DG84960 | A96US2V110C16 | 54000 | 53500 | 18 | 11 | 8.15 | 1.98 | 69 | 58 | 213351049
ADP | 4SHP22LX160P-**A | H,A,DG84960 | A96US2V090C16 | 54000 | 53500 | 18 | 11 | 8.15 | 1.96 | 69 | 58 | 213351047
ADP | 4SHP22LX160P-**A | H,A,DG84960 | A96UH1E135D20 | 55000 | 53500 | 16 | 11.7 | 8.1 | 1.96 | 69 | 57 | 213351045
ADP | 4SHP22LX160P-**A | H,A,DG84960 | A80US2V135D20 | 55000 | 53000 | 18 | 11.7 | 8.1 | 1.98 | 69 | 57 | 213351042
ADP | 4SHP22LX160P-**A | H,A,DG84960 | A80UH1E135D20 | 52500 | 52500 | 17 | 11 | 8.1 | 1.94 | 68 | 57 | 213351038
ADP | 4SHP22LX136P-**A | H,A,DG9J936 | A96US2V110C20 | 34600 | 32000 | 19 | 11.7 | 8.7 | 2.24 | 66 | 57 | 213351037
ADP | 4SHP22LX136P-**A | H,A,DG9J936 | A96US2V110C16 | 34400 | 32200 | 19 | 11.7 | 8.9 | 2.22 | 66 | 57 | 213351036
ADP | 4SHP22LX136P-**A | H,A,DG9J936 | A96US2V090C20 | 34400 | 32200 | 18 | 11.7 | 8.7 | 2.22 | 66 | 56 | 213351035
ADP | 4SHP22LX136P-**A | H,A,DG9J936 | A96US2V090C16 | 34400 | 32200 | 19 | 11.7 | 8.9 | 2.22 | 66 | 57 | 213351034
ADP | 4SHP22LX136P-**A | H,A,DG9J936 | A96US2V090C12 | 34400 | 33200 | 20 | 11.7 | 8.5 | 2.02 | 66 | 54 | 213351033
ADP | 4SHP22LX136P-**A | H,A,DG9J936 | A96US2V070B12 | 34600 | 33200 | 20 | 12 | 8.5 | 2.1 | 63 | 53 | 213351032
ADP | 4SHP22LX136P-**A | H,A,DG9J936 | A96US2V045B12 | 34400 | 33400 | 20 | 11.7 | 8.5 | 2.08 | 63 | 53 | 213351031
ADP | 4SHP22LX136P-**A | H,A,DG9J936 | A96UH2E110C20 | 35200 | 32200 | 17 | 11.7 | 8.6 | 2.22 | 66 | 56 | 213351030
ADP | EL22XPV-036-230A** | L*35/36U9 | SLP99UH090XV48C* | 35000 | 32200 | 20 | 12 | 9 | 2.24 | 66 | 57 | 213547204
ADP | EL22XPV-036-230A** | L*35/36S9 | SLP98UH090XV60C* | 35000 | 32200 | 19 | 12 | 8.8 | 2.24 | 66 | 56 | 213547197
ADP | EL22XPV-036-230A** | L*35/36U9 | SLP98UH090XV60C* | 35000 | 32200 | 19 | 12 | 8.8 | 2.24 | 66 | 56 | 213547193
ADP | EL22XPV-036-230A** | LP29/36X9 | SLP98UH090XV60C* | 34400 | 32200 | 18 | 11.7 | 8.65 | 2.22 | 66 | 56 | 213547188
ADP | EL22XPV-036-230A** | LP25/36R9 | SLP98UH090XV60C* | 34000 | 32000 | 18 | 11.5 | 8.55 | 2.18 | 67 | 57 | 213547184
ADP | EL22XPV-036-230A** | LP36/37R9 | SLP98UH090XV60C* | 35000 | 32200 | 19 | 12 | 8.8 | 2.24 | 66 | 56 | 213547180
ADP | EL22XPV-036-230A** | L*35/36S9 | SLP98UH090XV36C* | 35000 | 32200 | 20 | 12 | 9 | 2.24 | 66 | 57 | 213547176
ADP | EL22XPV-036-230A** | L*35/36U9 | SLP98UH090XV36C* | 35000 | 32200 | 20 | 12 | 9 | 2.24 | 66 | 57 | 213547172
ADP | EL22XPV-036-230A** | LP29/36X9 | SLP98UH090XV36C* | 34400 | 32200 | 19 | 11.7 | 8.85 | 2.22 | 66 | 57 | 213547168
ADP | EL22XPV-036-230A** | LP25/36R9 | SLP98UH090XV36C* | 34000 | 32000 | 19 | 11.5 | 8.75 | 2.18 | 67 | 57 | 213547165
ADP | EL22XPV-036-230A** | L*35/36U9 | SL297UH080NV60C* | 35000 | 32200 | 19 | 12 | 8.8 | 2.24 | 66 | 57 | 213547156
ADP | EL22XPV-036-230A** | LP36/37R9 | SLP98UH090XV36C* | 35000 | 32200 | 20 | 12 | 9 | 2.24 | 66 | 57 | 213547161
ADP | EL22XPV-036-230A** | L*35/36U9 | SL297UH080NV48C* | 35000 | 32200 | 20 | 12 | 9 | 2.24 | 66 | 56 | 213547152
ADP | EL22XPV-036-230A** | L*35/36U9 | SL280UH110XV60C* | 35200 | 32000 | 19 | 12 | 8.8 | 2.26 | 66 | 56 | 213547148
ADP | EL22XPV-036-230A** | L*35/36U9 | SL280UH090V60C* | 35200 | 32000 | 19 | 12 | 8.8 | 2.26 | 66 | 56 | 213547133
ADP | EL22XPV-036-230A** | L*35/36U9 | SL280UH110V60C* | 35200 | 32000 | 19 | 12 | 8.8 | 2.26 | 66 | 56 | 213547144
ADP | EL22XPV-036-230A** | L*35/36U9 | SL280UH100NV60C* | 35000 | 32000 | 19 | 12 | 8.8 | 2.24 | 67 | 57 | 213547140
ADP | EL22XPV-036-230A** | L*35/36U9 | SL280UH090XV60C* | 35200 | 32000 | 19 | 12 | 8.8 | 2.26 | 66 | 56 | 213547136
ADP | EL22XPV-036-230A** | L*35/36U9 | SL280UH080NV60C* | 35000 | 32000 | 19 | 12 | 8.8 | 2.24 | 66 | 56 | 213547129
ADP | EL22XPV-036-230A** | LH18/37D9 | SL280UH070XV36A* | 35000 | 33400 | 20 | 12 | 8.5 | 2.1 | 63 | 53 | 213547125
ADP | EL22XPV-036-230A** | LH18/37D9 | SL280UH070V36A* | 35000 | 33400 | 20 | 12 | 8.5 | 2.1 | 63 | 53 | 213547120
ADP | EL22XPV-036-230A** | L*35/36U9 | SL280UH070V36A* | 35000 | 33400 | 20 | 12 | 8.5 | 2.1 | 63 | 53 | 213547116
ADP | EL22XPV-036-230A** | LD24/35Z9 | SL280DF060NV36B* | 34400 | 34200 | 19 | 11.7 | 9.15 | 1.9 | 67 | 42 | 213547108
ADP | EL22XPV-036-230A** | LD24/35Y9 | SL280DF060NV36B* | 34400 | 34200 | 19 | 11.7 | 9.15 | 1.9 | 67 | 42 | 213547112
ADP | EL22XPV-036-230A** | L*35/36U9 | ML296UH110XV60C* | 35600 | 32000 | 20 | 12 | 8.8 | 2.26 | 66 | 56 | 213547104
ADP | EL22XPV-036-230A** | L*35/36U9 | ML196UH110XE60C* | 35800 | 32200 | 17 | 12 | 8.7 | 2.24 | 66 | 57 | 213547098
ADP | EL22XPV-036-230A** | L*35/36U9 | ML296UH090XV48C* | 35600 | 32000 | 19 | 12 | 8.8 | 2.24 | 66 | 56 | 213547101
ADP | EL22XPV-036-230A** | L*35/36U9 | ML196UH090XE48C* | 35600 | 32000 | 19 | 12 | 8.8 | 2.24 | 66 | 57 | 213547090
ADP | EL22XPV-036-230A** | L*35/36U9 | ML196UH090XE60C* | 35000 | 33000 | 18 | 11.7 | 8.2 | 2.04 | 66 | 54 | 213547094
ADP | EL22XPV-036-230A** | L*35/36U9 | ML196UH090XE36C* | 35600 | 32200 | 20 | 12 | 8.8 | 2.2 | 67 | 57 | 213547085
ADP | EL22XPV-036-230A** | L*35/36U9 | ML193UH110XE60C* | 35000 | 33000 | 18 | 11.7 | 8.2 | 2.04 | 66 | 54 | 213547081
ADP | EL22XPV-036-230A** | L*35/36U9 | ML193UH110XE48C* | 35600 | 31800 | 19 | 12 | 8.8 | 2.26 | 67 | 56 | 213547077
ADP | EL22XPV-036-230A** | L*35/36U9 | ML193UH090XE48C* | 35400 | 32000 | 19 | 12 | 8.8 | 2.24 | 66 | 56 | 213547073
ADP | EL22XPV-036-230A** | L*35/36U9 | ML193UH090XE36C* | 35600 | 32200 | 20 | 12 | 8.8 | 2.22 | 66 | 56 | 213547069
ADP | EL22XPV-036-230A** | L*35/36U9 | ML180UH110XE60C* | 35400 | 31800 | 18 | 12 | 8.8 | 2.26 | 67 | 56 | 213547065
ADP | EL22XPV-036-230A** | L*35/36U9 | ML180UH090E60C* | 35800 | 32000 | 18 | 12 | 8.8 | 2.26 | 66 | 56 | 213547053
ADP | EL22XPV-036-230A** | L*35/36U9 | ML180UH110V60C* | 35800 | 32000 | 20 | 12 | 8.8 | 2.28 | 66 | 56 | 213547062
ADP | EL22XPV-036-230A** | L*35/36U9 | ML180UH110E60C* | 35400 | 31800 | 18 | 12 | 8.8 | 2.26 | 67 | 56 | 213547058
ADP | EL22XPV-036-230A** | LH18/37D9 | ML180UH070XE36A* | 34800 | 32600 | 20 | 12 | 8.5 | 2.14 | 63 | 53 | 213547049
ADP | EL22XPV-036-230A** | L*35/36U9 | ML180UH070XE36A* | 34800 | 32600 | 20 | 12 | 8.5 | 2.14 | 63 | 53 | 213547045
ADP | BOVB-36HDN1-M18M | A36VDA+TXV+AEFE4B* |  | 33400 | 33400 | 17.5 | 10 | 8.35 | 1.88 | 72 | 60 | 213355936
ADP | BOVB-60HDN1-M20G | A60VHA+TXV+AEFE5* |  | 50000 | 53000 | 17 | 11.2 | 9.25 | 1.98 | 80 | 72 | 213355932
ADP | BOVA-60HDN1-M20G | A60VHA+TXV+AEFE5* |  | 50000 | 53000 | 17 | 11.2 | 9.25 | 1.98 | 80 | 72 | 213355929
ADP | THF2B48T21 | H,YG88960+AEFE5* |  | 47000 | 42000 | 17 | 11.7 | 8.1 | 2.3 | 68 | 56 | 213355927
ADP | THF2B42T21 | H,YG84948+AEFE4B* |  | 41000 | 36800 | 16 | 12 | 8.1 | 2.32 | 65 | 55 | 213355923
ADP | HMH72B341 | H,YG81936+AEFE3A* |  | 34000 | 31600 | 18 | 10.5 | 8.7 | 2.1 | 75 | 72 | 213355911
ADP | HMH72B341 | H,YG9J936+AEFE4B* |  | 34000 | 31600 | 18 | 10.5 | 8.7 | 2.1 | 75 | 72 | 213355909
ADP | 38MURAQ24AB3* | H,PG9J936 | 59TP6C100V21**22 | 23800 | 24800 | 17 | 10.5 | 8.5 | 1.98 | 73 | 94 | 213367383
ADP | 38MURAQ24AB3* | H,PG9J936 | 59TP6C080V21**20 | 23800 | 24800 | 17 | 10.5 | 8.5 | 1.98 | 73 | 95 | 213367379
ADP | 38MURAQ24AB3* | H,PG9J936 | 59TP6C100V21**20 | 23600 | 24600 | 17 | 10.5 | 8.5 | 2.04 | 74 | 98 | 213367381
ADP | 38MURAQ24AB3* | H,PG31930 | 59TP6C080V21**20 | 22800 | 24800 | 16 | 10 | 8.5 | 1.98 | 73 | 95 | 213367378
ADP | 38MURAQ24AB3* | H,PG9J936 | 59TP6C080V17**16 | 23600 | 24600 | 17 | 10 | 8.5 | 2 | 73 | 96 | 213367377
ADP | 38MURAQ24AB3* | H,PG9J936 | 59TP6C060V17**16 | 23200 | 25200 | 16 | 10 | 8.5 | 2.26 | 73 | 104 | 213367375
ADP | 38MURAQ24AB3* | H,PG9J936 | 59TP6C060V14**12 | 23600 | 24600 | 17 | 10 | 8.5 | 2 | 74 | 96 | 213367373
ADP | 38MURAQ24AB3* | H,PG9J936 | 59TP6C040V17**12 | 23400 | 24600 | 16 | 10 | 8.5 | 2 | 74 | 97 | 213367371
ADP | 38MURAQ24AB3* | H,PG9J936 | 59TP6C040V14**10 | 23400 | 24600 | 16 | 10 | 8.5 | 2 | 74 | 97 | 213367369
ADP | 38MURAQ24AB3* | H,PG31930 | 59TP6B100V21**22 | 22600 | 24200 | 16 | 10 | 8.1 | 1.98 | 74 | 97 | 213367367
ADP | 38MURAQ24AB3* | H,PG31930 | 59TP6B100V21**20 | 22800 | 24400 | 16 | 10 | 8.1 | 1.94 | 74 | 94 | 213367366
ADP | 38MURAQ24AB3* | H,PG31930 | 59TP6B080V21**20 | 22600 | 24200 | 16 | 10 | 8.1 | 1.98 | 74 | 97 | 213367365
ADP | 4SHP22LX136P-**A | H,A,DG9J936 | A96UH2E090C16 | 34400 | 32600 | 19 | 11.7 | 8.2 | 2.04 | 66 | 53 | 213351029
ADP | 4SHP22LX136P-**A | H,A,DG9J936 | A96UH2E070B12 | 34400 | 32600 | 20 | 11.7 | 8.5 | 2.1 | 63 | 53 | 213351028
ADP | 4SHP22LX136P-**A | H,A,DG9J936 | A96UH2E045B12 | 34400 | 32600 | 20 | 11.7 | 8.5 | 2.12 | 63 | 53 | 213351027
ADP | 4SHP22LX136P-**A | H,A,DG9J936 | A96UH1E110C20 | 35200 | 32200 | 17 | 11.7 | 8.6 | 2.22 | 66 | 57 | 213351026
ADP | 4SHP22LX136P-**A | H,A,DG9J936 | A96UH1E090C16 | 34800 | 33000 | 19 | 11.7 | 8.2 | 2.04 | 66 | 54 | 213351025
ADP | 4SHP22LX136P-**A | H,A,DG9J936 | A96UH1E070B12 | 34000 | 31800 | 19 | 11.7 | 8.7 | 2.18 | 67 | 56 | 213351024
ADP | 4SHP22LX136P-**A | H,A,DG9J936 | A96UH1E045B12 | 33800 | 31600 | 19 | 11.7 | 8.6 | 2.16 | 66 | 56 | 213351023
ADP | 4SHP22LX136P-**A | H,A,DG9J936 | A93UH1E110C20 | 35000 | 33000 | 18 | 11.7 | 8.2 | 2.04 | 66 | 54 | 213351022
ADP | 4SHP17LE118P-**A | H,A,DG7J924 | A96US2V070B12 | 18000 | 15800 | 16 | 13.5 | 8.1 | 2.06 | 63 | 52 | 213351066
ADP | 4SHP22LX136P-**A | H,A,DG9J936 | A93UH1E110C16 | 35000 | 31800 | 19 | 11.7 | 8.7 | 2.24 | 67 | 56 | 213351021
ADP | 4SHP22LX136P-**A | H,A,DG9J936 | A93UH1E090C12 | 35000 | 32200 | 20 | 11.7 | 8.7 | 2.2 | 66 | 56 | 213351019
ADP | 4SHP22LX136P-**A | H,A,DG9J936 | A93UH1E090C16 | 34800 | 32800 | 19 | 11.7 | 8.2 | 2.04 | 66 | 54 | 213351020
ADP | 4SHP22LX136P-**A | H,A,DG9J936 | A93UH1E070B12 | 34800 | 32800 | 20 | 11.7 | 8.5 | 2.14 | 63 | 53 | 213351018
ADP | 4SHP22LX136P-**A | H,A,DG9J936 | A93UH1E045B12 | 34600 | 33000 | 19 | 11.7 | 8.5 | 2.1 | 65 | 55 | 213351017
ADP | 4SHP22LX136P-**A | H,A,DG9J936 | A80US2V110C20 | 34600 | 33200 | 18 | 12 | 8.5 | 2.04 | 66 | 53 | 213351016
ADP | 4SHP22LX136P-**A | H,A,DG9J936 | A80US2V090C20 | 34600 | 33000 | 19 | 12 | 8.5 | 2.06 | 66 | 54 | 213351015
ADP | 4SHP22LX136P-**A | H,A,DG9J936 | A80US2V090B16 | 34800 | 33000 | 20 | 12 | 8.5 | 2.14 | 63 | 53 | 213351014
ADP | 4SHP22LX136P-**A | H,A,DG9J936 | A80US2V090B12 | 34600 | 33000 | 20 | 12 | 8.5 | 2.14 | 63 | 53 | 213351013
ADP | 4SHP22LX136P-**A | H,A,DG9J936 | A80US2V070A12 | 34600 | 33200 | 20 | 12 | 8.5 | 2.1 | 63 | 53 | 213351012
ADP | 4SHP22LX136P-**A | H,A,DG9J936 | A80UH2E110C20 | 35400 | 33200 | 18 | 11.7 | 8.2 | 2.04 | 66 | 54 | 213351011
ADP | 4SHP22LX136P-**A | H,A,DG9J936 | A80UH2E110C16 | 34600 | 32600 | 19 | 12 | 8.5 | 2.06 | 66 | 53 | 213351010
ADP | 4SHP22LX136P-**A | H,A,DG9J936 | A80UH2E090B16 | 35200 | 32800 | 19 | 12 | 8.5 | 2.12 | 66 | 55 | 213351009
ADP | 4SHP22LX136P-**A | H,A,DG9J936 | A80UH2E090B12 | 35600 | 33000 | 21 | 12 | 8.5 | 2.16 | 63 | 53 | 213351008
ADP | 4SHP22LX136P-**A | H,A,DG9J936 | A80UH2E070A12 | 34800 | 32800 | 20 | 11.7 | 8.5 | 2.12 | 63 | 53 | 213351007
ADP | 4SHP22LX136P-**A | H,A,DG9J936 | A80UH2E045A12 | 34800 | 32800 | 20 | 12 | 8.5 | 2.12 | 63 | 53 | 213351006
ADP | 4SHP22LX136P-**A | H,A,DG9J936 | A80UH1E110C20 | 34800 | 32800 | 18 | 12 | 8.2 | 2.04 | 66 | 53 | 213351005
ADP | 4SHP22LX136P-**A | H,A,DG9J936 | A80UH1E090C20 | 35000 | 32800 | 18 | 12 | 8.2 | 2.06 | 66 | 53 | 213351004
ADP | 4SHP22LX136P-**A | H,A,DG9J936 | A80UH1E090B16 | 35000 | 32600 | 19 | 12 | 8.5 | 2.16 | 63 | 53 | 213351003
ADP | 4SHP22LX136P-**A | H,A,DG9J936 | A80UH1E070B12 | 34800 | 32600 | 20 | 12 | 8.5 | 2.14 | 63 | 53 | 213351002
ADP | 4SHP22LX136P-**A | H,A,DG9J936 | A80UH1E045A12 | 34400 | 32400 | 20 | 12 | 8.5 | 2.14 | 63 | 53 | 213351001
ADP | HMH72B341 | AD-34(P,U)*****9 | Y81E080B12SMPS1 | 33200 | 31400 | 18 | 10 | 8.5 | 2.04 | 81 | 73 | 213735756
CENTURY | HRG1530S1R-**A | (C,M)CG30PC5P+TXV | GUH80X100C5M | 28600 | 26800 | 15.2 | 12 | 8.25 | 2.22 | 66 | 54 | 213735693
ADP | HMH72B341 | H,YG9J936 | Z9ET080B12SMPS1 | 34000 | 31800 | 18 | 10 | 8.1 | 2.08 | 77 | 75 | 213362806
ADP | HMH72B341 | H,YG81936 | Z9ET080B12SMPS1 | 34000 | 31800 | 18 | 10 | 8.1 | 2.08 | 77 | 75 | 213362807
ADP | THF2B60T21 | PL60H210P179+AEFE5* |  | 56000 | 54000 | 15.2 | 11.7 | 8.1 | 2.26 | 68 | 56 | 213312350
ADP | THF2B60T21 | H,YG84960+AEFE5* |  | 56000 | 54000 | 16 | 12 | 8.1 | 2.26 | 68 | 56 | 213312345
ADP | THF2B60T21 | V,Y60H210P199+AEFE5* |  | 56000 | 54000 | 16 | 12 | 8.1 | 2.26 | 68 | 56 | 213312344
ADP | THF2B60T21 | PL60H210P199+AEFE5* |  | 56000 | 54000 | 16 | 12 | 8.1 | 2.26 | 68 | 56 | 213312343
ADP | PH7TAN460**AA* | C60A***L529+CBPE5* |  | 56500 | 56000 | 17 | 12.5 | 8.1 | 2.26 | 64 | 51 | 213312309
ADP | PH7TAN448**AA* | V60H210P299+CBPE5* |  | 45000 | 45000 | 15.2 | 11.7 | 8.1 | 2.3 | 62 | 51 | 213312285
ADP | PH7TAN460**AA* | PL60H210P199+CBPE5* |  | 56500 | 56000 | 17 | 12 | 8.1 | 2.26 | 64 | 51 | 213312307
ADP | PH7TAN460**AA* | V60H210P199+CBPE5* |  | 56500 | 56000 | 17 | 12 | 8.1 | 2.26 | 64 | 51 | 213312308
ADP | PH7TAN460**AA* | C60A***C199+CBPE5* |  | 56500 | 56000 | 16 | 12 | 8.1 | 2.26 | 64 | 51 | 213312306
ADP | PH7TAN460**AA* | C60A***C189+CBPE5* |  | 55500 | 56000 | 16 | 11.7 | 8.1 | 2.26 | 64 | 51 | 213312305
ADP | PH7TAN460**AA* | V60H210P179+CBPE5* |  | 55000 | 56000 | 16 | 11.7 | 8.1 | 2.26 | 64 | 51 | 213312303
ADP | PH7TAN448**AA* | C60A***L529+CBPE5* |  | 46500 | 45000 | 16 | 12 | 8.1 | 2.3 | 62 | 51 | 213312301
ADP | PH7TAN460**AA* | PL60H210P179+CBPE5* |  | 55000 | 56000 | 16 | 11.7 | 8.1 | 2.26 | 64 | 51 | 213312302
ADP | PH7TAN448**AA* | V60H210P199+CBPE5* |  | 46500 | 45000 | 16 | 12 | 8.1 | 2.3 | 62 | 51 | 213312300
ADP | PH7TAN448**AA* | PL60H210P199+CBPE5* |  | 46500 | 45000 | 16 | 12 | 8.1 | 2.3 | 62 | 51 | 213312299
ADP | PH7TAN448**AA* | C48A***L539+CBPE4B* |  | 46000 | 45000 | 16 | 11.7 | 8.1 | 2.3 | 62 | 51 | 213312298
ADP | PH7TAN448**AA* | V48H175P389+CBPE4B* |  | 45000 | 45000 | 15.2 | 11.7 | 8.1 | 2.3 | 62 | 51 | 213312295
ADP | PH7TAN448**AA* | C60A***C189+CBPE5* |  | 45000 | 45000 | 15.2 | 11.7 | 8.1 | 2.3 | 62 | 51 | 213312296
ADP | DLCURAH36ABK | H,GE34936+TD |  | 35800 | 36400 | 15.2 | 10 | 8.45 | 1.82 | 73 | 86 | 213613879
ADP | WSEHV4860RA1-N | *E49960 |  | 47000 | 46000 | 15.2 | 10 | 8.35 | 1.78 | 66 | 72 | 213613880
ADP | DLCURAH30ABK | H,GE32936+TD |  | 29000 | 31200 | 15.2 | 10 | 9.2 | 1.78 | 69 | 85 | 213613876
ADP | DLCURAH30ABK | H,GE31930+TD |  | 28600 | 31000 | 15.2 | 10 | 9.05 | 1.76 | 69 | 86 | 213613875
ADP | DLCURAH24ABK | H,GE31930+TD |  | 24000 | 23400 | 16 | 10.5 | 9.2 | 1.9 | 85 | 84 | 213613874
ADP | DLCURAH24ABK | H,GE30924+TD |  | 24000 | 23200 | 16 | 10.5 | 9.1 | 1.88 | 86 | 84 | 213613873
ADP | DLCURAH18ABK | H,GE31930+TD |  | 18000 | 17300 | 16 | 11.7 | 9.2 | 2.14 | 79 | 84 | 213613872
ADP | DLCURAH18ABK | H,GE30924+TD |  | 18000 | 17300 | 16 | 11.7 | 9.1 | 2.12 | 79 | 84 | 213613871
ADP | WSEHV4860RA1-C | *E50960 |  | 47000 | 46000 | 15.2 | 10 | 8.4 | 1.78 | 66 | 72 | 213613869
ADP | WSEHV4860RA1-C | *E49960 |  | 47000 | 46000 | 15.2 | 10 | 8.35 | 1.78 | 66 | 72 | 213613867
ADP | 38MURAQ30AB3 | H,PE32936+TD |  | 29000 | 31200 | 15.2 | 10 | 9.2 | 1.78 | 69 | 85 | 213613865
ADP | 38MURAQ30AB3 | H,PE31930+TD |  | 28600 | 31000 | 15.2 | 10 | 9.05 | 1.76 | 69 | 86 | 213613864
ADP | 38MURAQ30AB3 | CDP30A15P+TD |  | 28600 | 31000 | 15.2 | 10 | 9.05 | 1.76 | 69 | 86 | 213613863
ADP | 38MURAQ24AB3 | H,PG21924+TD |  | 23000 | 23000 | 16 | 10 | 8.8 | 1.84 | 86 | 85 | 213613862
ADP | 38MURAQ30AB3 | H,PE32936+TD |  | 29000 | 31200 | 15.2 | 10 | 9.2 | 1.78 | 69 | 85 | 213613859
ADP | 38MURAQ30AB3 | H,PE31930+TD |  | 28600 | 31000 | 15.2 | 10 | 9.05 | 1.76 | 69 | 86 | 213613858
ADP | 38MURAQ30AB3 | CDP36A15P+TD |  | 29000 | 31200 | 15.2 | 10 | 9.2 | 1.78 | 69 | 85 | 213613857
ADP | 38MURAQ30AB3 | CDP30A15P+TD |  | 28600 | 31000 | 15.2 | 10 | 9.05 | 1.76 | 69 | 86 | 213613856
ADP | 38MURAQ30AB3 | CDP30A13P+TD |  | 28600 | 31000 | 15.2 | 10 | 9.05 | 1.76 | 69 | 86 | 213613855
ADP | NS22H36MA4-**A | V36H***P219 | NF80X060S3A | 34200 | 32400 | 20 | 11.7 | 8.5 | 2.12 | 64 | 53 | 213613202
ADP | NS22H36MA4-**A | V36H***P219 | NF80X040S3A | 34200 | 32400 | 20 | 11.7 | 8.5 | 2.12 | 64 | 53 | 213613201
ADP | NS22H36MA4-**A | V36H***P219 | NF80U070S3A | 34400 | 32400 | 20 | 12 | 8.5 | 2.14 | 64 | 53 | 213613200
ADP | NS22H36MA4-**A | V36H***P219 | NF80U045S3A | 34400 | 32400 | 20 | 12 | 8.5 | 2.14 | 63 | 53 | 213613199
ADP | NS22H36MA4-**A | V36H***P219 | NF80L070S3A | 34400 | 32400 | 20 | 12 | 8.5 | 2.14 | 64 | 53 | 213613198
ADP | NS22H36MA4-**A | V36H***P219 | NF80L045S3A | 34400 | 32400 | 20 | 12 | 8.5 | 2.14 | 63 | 53 | 213613197
ADP | NS22H24MA4-**A | V36H***P219 | NF80X060S3A | 24000 | 22000 | 21 | 13.5 | 8.5 | 1.9 | 62 | 70 | 213613196
ADP | NS22H24MA4-**A | V36H***P219 | NF80X040S3A | 24000 | 22000 | 21 | 13.5 | 8.5 | 1.9 | 62 | 70 | 213613195
ADP | NS22H24MA4-**A | V36H***P219 | NF80U070S3A | 24000 | 21600 | 20 | 13.5 | 8.5 | 1.9 | 63 | 70 | 213613194
ADP | NS22H24MA4-**A | V36H***P219 | NF80U045S3A | 23400 | 21200 | 21 | 13.5 | 8.5 | 1.86 | 62 | 70 | 213613193
ADP | NS22H60MA4-**A | V60H245P799 | NF97U135M5D | 55000 | 53000 | 17 | 11.7 | 8.2 | 1.98 | 69 | 57 | 213612996
ADP | NS22H60MA4-**A | PL60H245P189 | NF97U135M5D | 53000 | 52000 | 17 | 11 | 8.1 | 1.96 | 68 | 57 | 213612994
ADP | NS22H60MA4-**A | V60H245P799 | NF97U090M5C | 54500 | 53500 | 17 | 11 | 8.5 | 2.02 | 69 | 58 | 213612989
ADP | RHP15060B21 | H,YG84960 | RGF1L100CE20MP12 | 54500 | 54000 | 15.2 | 11 | 8.1 | 2.24 | 69 | 56 | 213362178
ADP | RHP15030B21 | H,YG81936 | RL18080B12MPS1 | 30000 | 27400 | 16 | 11.7 | 8.1 | 2.28 | 64 | 56 | 213362122
ADP | RHP15030B21 | H,YG81936 | RL18040A12MPS1 | 30000 | 26600 | 16 | 12 | 8.1 | 2.26 | 65 | 57 | 213362121
ADP | RHP15024B21 | H,YG9J936 | RL18040A12MPS1 | 24000 | 20800 | 16 | 12 | 8.1 | 2.2 | 63 | 54 | 213362110
ADP | EL22XPV-024-230A** | L*35/36U9 | ML180UH045E36A* | 23400 | 21200 | 21 | 13.5 | 8.5 | 1.86 | 62 | 70 | 213546717
ADP | EL22XPV-024-230A** | LH18/37D9 | ML180UH045E36A* | 23400 | 21200 | 21 | 13.5 | 8.5 | 1.86 | 62 | 70 | 213546721
ADP | EL22XPV-024-230A** | L*35/36U9 | EL297UH045XV36B* | 23800 | 22200 | 20 | 13.5 | 8.5 | 1.9 | 62 | 69 | 213546697
ADP | EL22XPV-024-230A** | LD24/35Y9 | ML180DF070E36B* | 23600 | 21600 | 20 | 13 | 8.8 | 2.04 | 65 | 68 | 213546706
ADP | EL22XPV-024-230A** | L*35/36U9 | EL297UH070XV36B* | 23800 | 22000 | 21 | 13.5 | 8.5 | 1.92 | 62 | 70 | 213546701
ADP | EL22XPV-024-230A** | LD24/35Y9 | EL297DF070XV48B* | 23200 | 21800 | 20 | 13 | 8.8 | 2.02 | 65 | 68 | 213546693
ADP | EL22XPV-024-230A** | LD24/35Z9 | EL297DF045XV36B* | 23400 | 21600 | 20 | 13 | 8.8 | 2.06 | 65 | 68 | 213546681
ADP | EL22XPV-024-230A** | LD24/35Z9 | EL297DF070XV48B* | 23200 | 21800 | 20 | 13 | 8.8 | 2.02 | 65 | 68 | 213546689
ADP | EL22XPV-024-230A** | LD24/35Y9 | EL297DF045XV36B* | 23400 | 21600 | 20 | 13 | 8.8 | 2.06 | 65 | 68 | 213546685
ADP | EL22XPV-024-230A** | L*35/36U9 | EL296UH070XV36B* | 23800 | 22000 | 21 | 13.5 | 8.5 | 1.92 | 62 | 70 | 213546678
ADP | EL22XPV-024-230A** | L*35/36U9 | EL296UH045XV36B* | 23800 | 22200 | 20 | 13.5 | 8.5 | 1.9 | 62 | 69 | 213546669
ADP | EL22XPV-024-230A** | L*35/36U9 | EL296UH070XE36B* | 24000 | 22200 | 20 | 13.5 | 8.5 | 1.9 | 62 | 69 | 213546674
ADP | EL22XPV-024-230A** | L*35/36U9 | EL296UH045XE36B* | 24000 | 22200 | 20 | 13.5 | 8.5 | 1.9 | 62 | 69 | 213546665
ADP | EL22XPV-024-230A** | LD24/35Y9 | EL296DF070XV48B* | 23200 | 21800 | 20 | 13 | 8.8 | 2.02 | 65 | 68 | 213546661
ADP | EL22XPV-024-230A** | LD24/35Y9 | EL296DF070XE48B* | 23400 | 21600 | 19 | 13 | 8.7 | 2.02 | 64 | 68 | 213546657
ADP | EL22XPV-024-230A** | LD24/35Y9 | EL296DF045XV36B* | 23400 | 21600 | 20 | 13 | 8.8 | 2.06 | 65 | 68 | 213546653
ADP | EL22XPV-024-230A** | LD24/35Y9 | EL296DF045XE36B* | 23400 | 21600 | 19 | 13 | 8.8 | 2.04 | 64 | 68 | 213546649
ADP | EL22XPV-024-230A** | LH18/37D9 | EL280UH070E36A* | 24000 | 22000 | 21 | 13.5 | 8.5 | 1.92 | 62 | 70 | 213546638
ADP | EL22XPV-024-230A** | L*35/36U9 | EL280UH070E36A* | 24000 | 22000 | 21 | 13.5 | 8.5 | 1.92 | 62 | 70 | 213546633
ADP | EL22XPV-024-230A** | LH18/37D9 | EL280UH070XE36A* | 24000 | 22000 | 21 | 13.5 | 8.5 | 1.92 | 62 | 70 | 213546645
ADP | EL22XPV-024-230A** | L*35/36U9 | EL280UH070XE36A* | 24000 | 22000 | 21 | 13.5 | 8.5 | 1.92 | 62 | 70 | 213546642
ADP | EL22XPV-024-230A** | L*35/36U9 | EL196UH070XE36B* | 24000 | 22200 | 20 | 13 | 8.5 | 1.9 | 62 | 70 | 213546621
ADP | EL22XPV-024-230A** | L*35/36U9 | EL196UH045XE36B* | 24000 | 22200 | 20 | 13 | 8.5 | 1.9 | 62 | 70 | 213546617
ADP | EL22XPV-024-230A** | LD24/35Z9 | EL196DF070XE48B* | 23600 | 22400 | 18 | 13 | 8.85 | 1.84 | 63 | 68 | 213546606
ADP | EL22XPV-024-230A** | L*35/36U9 | EL196UH030XE36B* | 24000 | 22200 | 21 | 13 | 8.5 | 1.9 | 62 | 69 | 213546613
ADP | EL22XPV-024-230A** | LD24/35Y9 | EL196DF070XE48B* | 23600 | 22400 | 18 | 13 | 8.85 | 1.84 | 63 | 68 | 213546610
ADP | EL22XPV-024-230A** | LD24/35Z9 | EL196DF045XE36B* | 23600 | 22400 | 19 | 13 | 8.95 | 1.84 | 63 | 68 | 213546597
ADP | EL22XPV-024-230A** | LD24/35Y9 | EL196DF045XE36B* | 23600 | 22400 | 19 | 13 | 8.95 | 1.84 | 63 | 68 | 213546602
ADP | EL22XPV-024-230A** | L*35/36U9 | EL195UH060NE36B* | 24000 | 22200 | 20 | 13 | 8.5 | 1.9 | 62 | 70 | 213546591
ADP | EL22XPV-024-230A** | L*35/36U9 | EL195UH040NE36B* | 24000 | 22200 | 20 | 13 | 8.5 | 1.9 | 62 | 70 | 213546587
ADP | EL22XPV-024-230A** | LH18/37D9 | EL180UH060NE36A* | 24000 | 22000 | 21 | 13.5 | 8.5 | 1.9 | 62 | 70 | 213546583
ADP | EL22XPV-024-230A** | LH18/37D9 | EL180UH040NE36A* | 24000 | 22000 | 21 | 13.5 | 8.5 | 1.9 | 62 | 70 | 213546576
ADP | EL22XPV-024-230A** | L*35/36U9 | EL180UH060NE36A* | 24000 | 22000 | 21 | 13.5 | 8.5 | 1.9 | 62 | 70 | 213546580
ADP | EL22XPV-024-230A** | L*35/36U9 | EL180UH040NE36A* | 24000 | 22000 | 21 | 13.5 | 8.5 | 1.9 | 62 | 70 | 213546573
ADP | 4HP18V60P | V,R60H210P199+AEFE5* |  | 46000 | 47500 | 16 | 11 | 8.1 | 2.06 | 66 | 57 | 213355512
ADP | 4HP18V60P | H,RG88960+AEFE5* |  | 46000 | 47500 | 16 | 11 | 8.1 | 2.06 | 66 | 57 | 213355510
ADP | 4HP18V60P | H,RG86960+AEFE5* |  | 46000 | 47500 | 16 | 11 | 8.1 | 2.06 | 66 | 57 | 213355509
ADP | 4HP18V60P | H,RG84960+AEFE5* |  | 46000 | 47500 | 16 | 11 | 8.1 | 2.06 | 66 | 57 | 213355508
ADP | 4HP18V60P | H,RG84948+AEFE4B* |  | 46000 | 47500 | 16 | 11 | 8.1 | 2.06 | 66 | 57 | 213355507
ADP | 4HP18V36P | V,R36H175P459+AEFE4B* |  | 34000 | 33200 | 19 | 11.7 | 8.5 | 2.16 | 63 | 53 | 213355505
ADP | 4HP18V36P | V,R36H175P159+AEFE4B* |  | 33400 | 33200 | 19 | 11 | 8.3 | 2.12 | 63 | 53 | 213355504
ADP | 4HP18V36P | V,R36H175P149+AEFE4B* |  | 33000 | 33200 | 18 | 11 | 8.2 | 2.08 | 64 | 54 | 213355503
ADP | 4HP18V36P | V,R36H***P449+AEFE3A* |  | 32800 | 33000 | 18 | 11 | 8.2 | 2.1 | 64 | 54 | 213355502
ADP | 4HP17L48P-**A | V,R60H210P199+AEFE5* |  | 47000 | 43500 | 15.2 | 13 | 8.3 | 1.8 | 68 | 51 | 213355496
ADP | 4HP17L48P-**A | V,R60H210P179+AEFE5* |  | 47000 | 43500 | 15.2 | 12.5 | 8.25 | 1.8 | 68 | 51 | 213355495
ADP | 4HP17L48P-**A | H,RG88960+AEFE5* |  | 47000 | 43500 | 15.2 | 13 | 8.3 | 1.8 | 68 | 51 | 213355494
ADP | 4HP17L48P-**A | H,RG86960+AEFE5* |  | 48000 | 43000 | 15.2 | 12.5 | 8.45 | 2.32 | 68 | 56 | 213355493
ADP | 4HP17L48P-**A | H,RG84960+AEFE5* |  | 48000 | 43000 | 15.2 | 12.5 | 8.4 | 2.32 | 68 | 56 | 213355492
ADP | 4HP17L48P-**A | H,RG84948+AEFE4B* |  | 48000 | 43000 | 15.2 | 12.5 | 8.4 | 2.32 | 68 | 56 | 213355491
ADP | 4HP17L48P-**A | H,RG50960+AEFE5* |  | 48000 | 43000 | 15.2 | 12.5 | 8.35 | 2.3 | 68 | 56 | 213355490
ADP | 4HP17L42P-**A | V,R60H210P199+AEFE5* |  | 41000 | 37400 | 15.2 | 13.5 | 8.1 | 2.14 | 66 | 53 | 213355489
ADP | 4HP17L42P-**A | V,R60H210P179+AEFE5* |  | 41000 | 37400 | 15.2 | 13 | 8.1 | 2.14 | 66 | 53 | 213355488
ADP | 4HP17L42P-**A | H,RG84948+AEFE4B* |  | 41000 | 37400 | 15.2 | 13 | 8.1 | 2.14 | 66 | 53 | 213355487
ADP | 4HP17L36P-**A | V,R36H175P459+AEFE4B* |  | 34800 | 33200 | 16 | 13.5 | 8.5 | 2.3 | 67 | 55 | 213355486
ADP | 4HP17L36P-**A | H,RG80936+AEFE4B* |  | 34800 | 33200 | 16 | 13 | 8.5 | 2.3 | 67 | 55 | 213355485
ADP | 4HP17L36P-**A | H,RG80936+AEFE3A* |  | 34800 | 33200 | 15.2 | 13 | 8.5 | 2.3 | 67 | 55 | 213355484
ADP | 4HP17L36P-**A | H,RG47936+AEFE4B* |  | 34800 | 33200 | 16 | 13.5 | 8.5 | 2.3 | 67 | 55 | 213355483
ADP | 4HP17L30P-**A | V,R36H175P159+AEFE4B* |  | 28400 | 25400 | 16 | 12 | 8.15 | 2.1 | 64 | 50 | 213355482
ADP | 4HP17L30P-**A | H,RG80936+AEFE4B* |  | 28600 | 25400 | 16 | 12.5 | 8.25 | 2.12 | 64 | 50 | 213355479
ADP | 4HP17L24P-**A | V,R36H175P159+AEFE4B* |  | 23200 | 20000 | 16 | 13.5 | 8.1 | 1.8 | 63 | 48 | 213355477
ADP | 4HP17L24P-**A | V,R36H***P449+AEFE3A* |  | 23200 | 20000 | 15.2 | 13.5 | 8.1 | 1.8 | 63 | 48 | 213355475
ADP | 4HP17L24P-**A | H,RG8J936+AEFE4B* |  | 23000 | 20000 | 16 | 13 | 8.1 | 1.8 | 63 | 48 | 213355474
ADP | 4HP17L24P-**A | H,RG8J936+AEFE3A* |  | 22800 | 20000 | 15.2 | 13 | 8.1 | 1.8 | 63 | 48 | 213355473
ADP | 4HP17L18P-**A | V,R36H***P449+AEFE3A* |  | 18000 | 16200 | 16 | 13.5 | 8.1 | 2.04 | 62 | 50 | 213355472
ADP | 4HP18V36P | A36VEA+TXV+AEFE4B* |  | 33600 | 33200 | 19 | 11.5 | 8.35 | 2.12 | 63 | 53 | 213355345
ADP | 4HP17L42P-**A | A60VHA+TXV+AEFE5* |  | 41000 | 37400 | 15.2 | 13 | 8.1 | 2.14 | 66 | 53 | 213355346
ADP | 4HP18V36P | A24VCA+TXV+AEFE3A* |  | 22000 | 22400 | 17 | 12 | 8.5 | 1.94 | 64 | 64 | 213355344
ADP | 4HP17L30P-**A | A36VEA+TXV+AEFE4B* |  | 28600 | 25400 | 16 | 12.5 | 8.15 | 2.1 | 64 | 50 | 213355342
ADP | DLCURAH36ABK | FG82936 | *95MSU0401712A* | 35800 | 36800 | 15.2 | 10 | 8.1 | 2 | 77 | 95 | 213738554
ADP | DLCURAH36ABK | FG81936 | *95MSU0401712A* | 35800 | 36800 | 15.2 | 10 | 8.1 | 2 | 77 | 95 | 213738553
ADP | DLCURAH36ABK | PL36H210P179 | *95MSU0401712A* | 35800 | 36800 | 15.2 | 10 | 8.1 | 2 | 77 | 95 | 213738551
ADP | DLCURAH36ABK | PL36H210P299 | *95MSU0401712A* | 36200 | 36800 | 15.2 | 10 | 8.5 | 2.04 | 77 | 94 | 213738544
ADP | DLCURAH36ABK | FG82936 | *92MSN0601714A* | 35600 | 36200 | 16 | 10 | 8.5 | 2.02 | 77 | 95 | 213738542
ADP | DLCURAH36ABK | FG81936 | *92MSN0601714A* | 35600 | 36200 | 16 | 10 | 8.5 | 2.02 | 77 | 95 | 213738541
ADP | DLCURAH36ABK | FG80936 | *92MSN0601714A* | 35600 | 36200 | 16 | 10 | 8.5 | 2.02 | 77 | 95 | 213738540
ADP | DLCURAH36ABK | V,G36H175P159 | *92MSN0601714A* | 35200 | 36800 | 16 | 10 | 8.1 | 1.94 | 77 | 94 | 213738536
ADP | DLCURAH36ABK | PL36H210P179 | *92MSN0601714A* | 35600 | 36200 | 16 | 10 | 8.5 | 2.02 | 77 | 95 | 213738539
ADP | DLCURAH36ABK | PL36H175P789 | *92MSN0601714A* | 35600 | 36200 | 16 | 10 | 8.5 | 2.02 | 77 | 95 | 213738537
ADP | DLCURAH36ABK | PL36H175P159 | *92MSN0601714A* | 35200 | 36800 | 16 | 10 | 8.1 | 1.94 | 77 | 94 | 213738535
ADP | DLCURAH36ABK | PL36H210P299 | *92MSN0601714A* | 36600 | 36800 | 16 | 10 | 8.5 | 2.06 | 77 | 94 | 213738532
ADP | TU60-48WADU | HE49960+AEFE5* |  | 47500 | 46000 | 16 | 11 | 9 | 1.8 | 66 | 84 | 213366568
ADP | TU60-24WADU | HE49960+AEFE5* |  | 47500 | 46000 | 16 | 11 | 9 | 1.8 | 66 | 84 | 213366567
ADP | TU36-24WADU | HE33936+AEFE3A* |  | 23200 | 22400 | 16 | 11.7 | 8.95 | 1.8 | 67 | 96 | 213366566
ADP | HMH72B341 | H,YG7J936 | Z8ES080B12SMPS1 | 33200 | 31400 | 18 | 10 | 8.5 | 2.04 | 81 | 73 | 213366556
ADP | HMH72B341 | H,YG34936 | Z8ES080B12SMPS1 | 33200 | 31400 | 18 | 10 | 8.5 | 2.04 | 81 | 73 | 213366555
ADP | HMH72B341 | V,Y36H175P159 | Z8ES080B12SMPS1 | 33200 | 31400 | 18 | 10 | 8.5 | 2.04 | 81 | 73 | 213366554
ADP | HMH72B341 | A36VDA+TXV | Z8ES080B12SMPS1 | 33200 | 31400 | 18 | 10 | 8.5 | 2.04 | 81 | 73 | 213366553
ADP | HMH72B341 | A36VCA+TXV | Z8ES080B12SMPS1 | 33200 | 31400 | 18 | 10 | 8.5 | 2.04 | 81 | 73 | 213366552
ADP | HMH72B341 | V,Y36H***P449 | Z8ES040A12SMPS1 | 34000 | 31800 | 18 | 10 | 8.5 | 2.1 | 77 | 75 | 213366550
ADP | HMH72B341 | H,YG7J936 | Z8ES040A12SMPS1 | 31800 | 30600 | 17 | 10 | 8.1 | 2 | 78 | 73 | 213366551
ADP | HMH72B341 | H,YG34936 | Z8ES040A12SMPS1 | 33200 | 31400 | 18 | 10 | 8.5 | 2.06 | 82 | 73 | 213366549
ADP | HMH72B341 | A36VCA+TXV | Z8ES040A12SMPS1 | 31800 | 30600 | 17 | 10 | 8.1 | 2 | 78 | 73 | 213366548
CENTURY | HRG1530S1R-**A | (C,M)AG36TB8P | GDD92C045B3M | 27600 | 27200 | 15.2 | 12.5 | 8.5 | 2.2 | 64 | 51 | 213349943
CENTURY | HRG1530S1R-**A | (C,M)AG36TC8P | GDD80C110C5M | 28200 | 27400 | 15.2 | 12.5 | 8.5 | 2.24 | 64 | 50 | 213349942
CENTURY | HRG1530S1R-**A | (C,M)AG36TB8P | GDD80C090B4M | 28200 | 27400 | 15.2 | 12.5 | 8.5 | 2.24 | 64 | 51 | 213349941
COMFORT-AIRE | HRG1548S1R-**A | (C,M)AG60TCFP | GUH92C110C5M | 46500 | 42500 | 15.2 | 13 | 8.1 | 2.2 | 69 | 56 | 213350085
COMFORT-AIRE | HRG1548S1R-**A | (C,M)AG60TCFP | GUH92C090C4M | 47000 | 43000 | 15.2 | 12.5 | 8.3 | 2.3 | 70 | 59 | 213350083
COMFORT-AIRE | HRG1542S1R-**A | (C,M)AG60TCFP | GDD80C110C5M | 41000 | 40000 | 16 | 13.5 | 8.1 | 1.8 | 64 | 49 | 213350057
COMFORT-AIRE | HRG1530S1R-**A | (C,M)AG36TC8P | GUH97M090C4M | 28600 | 26600 | 15.2 | 13 | 8.3 | 2.22 | 65 | 53 | 213350056
COMFORT-AIRE | HRG1530S1R-**A | (C,M)AG36TB8P | GUH97M070B3M | 30000 | 26400 | 16 | 13 | 8.1 | 2.28 | 66 | 54 | 213350054
COMFORT-AIRE | HRG1530S1R-**A | (C,M)AG36TC8P | GUH96T090C3M | 28800 | 26600 | 15.2 | 12.5 | 8.3 | 2.22 | 66 | 54 | 213350053
COMFORT-AIRE | HRG1548S1R-**A | (C,M)AG60TCFP | GDD96C110C5M | 47000 | 43000 | 15.2 | 13 | 8.1 | 2.2 | 68 | 55 | 213350079
COMFORT-AIRE | HRG1548S1R-**A | (C,M)AG60TCFP | GDD80C110C5M | 47500 | 43000 | 16 | 13.5 | 8.1 | 1.8 | 66 | 50 | 213350076
COMFORT-AIRE | HRG1530S1R-**A | (C,M)AG36TB8P | GUH96T045B3M | 29800 | 26400 | 15.2 | 13 | 8.1 | 2.26 | 66 | 54 | 213350051
COMFORT-AIRE | HRG1530S1R-**A | (C,M)AG36TB8P | GUH96C045B3M | 29400 | 26200 | 15.2 | 12.5 | 8.1 | 2.26 | 66 | 54 | 213350047
COMFORT-AIRE | HRG1530S1R-**A | (C,M)AG36TC8P | GUH92C110C5M | 29200 | 27000 | 15.2 | 12.5 | 8.5 | 2.24 | 66 | 53 | 213350046
COMFORT-AIRE | HRG1530S1R-**A | (C,M)AG36TC8P | GUH92C110C4M | 28800 | 26600 | 15.2 | 13 | 8.3 | 2.24 | 66 | 54 | 213350045
COMFORT-AIRE | HRG1530S1R-**A | (C,M)AG36TB8P | GDD92C045B3M | 27600 | 27200 | 15.2 | 12.5 | 8.5 | 2.2 | 64 | 51 | 213350028
COMFORT-AIRE | HRG1530S1R-**A | (C,M)AG36TC8P | GDD80C110C5M | 28200 | 27400 | 15.2 | 12.5 | 8.5 | 2.24 | 64 | 50 | 213350027
COMFORT-AIRE | HRG1530S1R-**A | (C,M)AG36TB8P | GDD80C090B4M | 28200 | 27400 | 15.2 | 12.5 | 8.5 | 2.24 | 64 | 51 | 213350026
COMFORT-AIRE | HRG1530S1R-**A | (C,M)AG36TB8P | GDD80C070B3M | 27800 | 27400 | 15.2 | 12.5 | 8.5 | 2.22 | 64 | 50 | 213350025
COMFORT-AIRE | HRG1530S1R-**A | (C,M)AG36TC8P | GUH92C090C3M | 28800 | 26600 | 15.2 | 13 | 8.3 | 2.24 | 66 | 54 | 213350043
COMFORT-AIRE | HRG1530S1R-**A | (C,M)AG36TB8P | GUH92C070B3M | 29400 | 26000 | 16 | 13 | 8.1 | 2.28 | 66 | 54 | 213350042
COMFORT-AIRE | HRG1530S1R-**A | (C,M)AG36TB8P | GUH92C045B3M | 29400 | 26200 | 15.2 | 13 | 8.1 | 2.28 | 66 | 53 | 213350041
COMFORT-AIRE | HRG1530S1R-**A | (C,M)AG36TA8P | GUH80C070A3M | 29400 | 26000 | 16 | 13 | 8.1 | 1.8 | 64 | 48 | 213350036
COMFORT-AIRE | HRG1530S1R-**A | (C,M)AG36TC8P | GDD96C110C5M | 28400 | 27800 | 15.2 | 13 | 8.5 | 2.2 | 63 | 50 | 213350034
COMFORT-AIRE | HRG1530S1R-**A | (C,M)AG36TC8P | GDD96C090C4M | 28000 | 27400 | 15.2 | 12.5 | 8.5 | 2.24 | 64 | 50 | 213350033
COMFORT-AIRE | HRG1530S1R-**A | (C,M)AG36TB8P | GDD96C045B3M | 27600 | 27200 | 15.2 | 12.5 | 8.5 | 2.2 | 64 | 51 | 213350031
CENTURY | HRG1548S1R-**A | (C,M)AG60TDFP | GUH96T135D5M | 48000 | 44000 | 15.2 | 12.5 | 8.1 | 2.18 | 68 | 55 | 213350007
ADP | HRG1548S1R-**A | H,A,DG86960 | GUH96T135D5M | 48000 | 44000 | 15.2 | 12.5 | 8.1 | 2.18 | 68 | 55 | 213349926
ADP | HRG1548S1R-**A | H,A,DG86960 | GUH92C110C5M | 46500 | 42500 | 15.2 | 13 | 8.1 | 2.2 | 69 | 56 | 213349921
ADP | HRG1548S1R-**A | H,A,DG86960 | GUH96C135D5M | 48000 | 43500 | 15.2 | 12.5 | 8.1 | 2.2 | 68 | 56 | 213349922
ADP | HRG1548S1R-**A | H,A,DG86960 | GUH92C110C4M | 46500 | 43000 | 15.2 | 13 | 8.1 | 2.18 | 68 | 56 | 213349920
ADP | HRG1548S1R-**A | H,A,DG86960 | GUH92C090C4M | 47000 | 43000 | 15.2 | 12.5 | 8.3 | 2.3 | 70 | 59 | 213349919
ADP | HRG1548S1R-**A | H,A,DG86960 | GDD96C110C5M | 47000 | 43000 | 15.2 | 13 | 8.1 | 2.2 | 68 | 55 | 213349917
ADP | HRG1548S1R-**A | H,A,DG86960 | GDD96C090C4M | 47000 | 43000 | 15.2 | 13 | 8.1 | 2.22 | 68 | 55 | 213349916
ADP | HRG1548S1R-**A | H,A,DG86960 | GDD92C090C4M | 47000 | 43000 | 15.2 | 13 | 8.1 | 2.2 | 68 | 55 | 213349915
ADP | HRG1548S1R-**A | H,A,DG86960 | GDD80C110C5M | 47500 | 43000 | 16 | 13.5 | 8.1 | 1.8 | 66 | 50 | 213349914
ADP | HMH72B341 | AD-34(P,U)*****9 | Y81E080B12LMPS1 | 33200 | 31400 | 18 | 10 | 8.5 | 2.04 | 81 | 73 | 213732713
ADP | YH2F42TB21 | AD-60(P,U)*****9 | Y81E100C16LMPS1 | 40500 | 38500 | 16 | 12 | 8.1 | 2.36 | 64 | 57 | 213732711
ADP | YH2F42TB21 | AD-60(P,U)*****9 | Y82E100C16LMPS1 | 40500 | 38000 | 16 | 12 | 8.1 | 2.22 | 64 | 54 | 213732712
ADP | RHP15042B21 | H,YG84960 | RL18080C16MPS1 | 41000 | 38500 | 16 | 12.5 | 8.1 | 2.38 | 65 | 57 | 213362711
ADP | RHP15042B21 | H,YG84960 | RL18080C20MPS1 | 40500 | 38500 | 16 | 12.5 | 8.1 | 2.36 | 64 | 57 | 213362712
ADP | RHP15042B21 | H,YG84960 | RGF1L080CE20MP12 | 40500 | 38000 | 15.2 | 12.5 | 8.1 | 2.14 | 65 | 52 | 213362709
ADP | RHP15042B21 | H,YG84960 | RGF1L100CE20MP12 | 40500 | 38000 | 15.2 | 12.5 | 8.1 | 2.14 | 65 | 52 | 213362710
ADP | RHP15042B21 | H,YG84960 | RGF1L080CE16MP12 | 40500 | 38500 | 16 | 12 | 8.1 | 2.12 | 66 | 53 | 213362708
ADP | RHP15042B21 | H,YG84960 | RGF19100CE20MP13 | 40500 | 38000 | 15.2 | 12.5 | 8.1 | 2.12 | 65 | 51 | 213362707
ADP | RHP15042B21 | H,YG84960 | RGF19080CE20MP13 | 40500 | 38000 | 15.2 | 12.5 | 8.1 | 2.12 | 65 | 51 | 213362706
ADP | RHP15042B21 | H,YG84960 | RGF19080CE16MP13 | 40500 | 38500 | 16 | 12 | 8.1 | 2.1 | 66 | 53 | 213362705
ADP | GH7TAN436**AA* | C36A***L159+CBPE4B* |  | 32800 | 33600 | 16 | 11.5 | 8.1 | 2.22 | 61 | 49 | 213312160
ADP | GH7TAN436**AA* | PL36H175P159+CBPE4B* |  | 33000 | 33600 | 16 | 11.7 | 8.1 | 2.22 | 61 | 49 | 213312158
ADP | GH7TAN436**AA* | V36H175P159+CBPE4B* |  | 33000 | 33600 | 16 | 11.7 | 8.1 | 2.22 | 61 | 49 | 213312159
ADP | NS22H36MA4-**A | PL36H175P789 | NF80U090S4B | 35400 | 32800 | 20 | 12 | 8.5 | 2.18 | 63 | 53 | 213613157
ADP | NS22H36MA4-**A | V36H175P149 | NF80U090S4B | 35000 | 32600 | 19 | 12 | 8.5 | 2.16 | 63 | 53 | 213613156
ADP | NS22H36MA4-**A | V36H175P459 | NF80U070S3B | 35200 | 31800 | 20 | 12 | 8.8 | 2.22 | 67 | 56 | 213613155
ADP | NS22H36MA4-**A | PL36H175P789 | NF80U070S3B | 35200 | 32800 | 20 | 12 | 8.5 | 2.16 | 63 | 53 | 213613153
ADP | NS22H36MA4-**A | V36H175P789 | NF80U070S3B | 35200 | 32800 | 20 | 12 | 8.5 | 2.16 | 63 | 53 | 213613154
ADP | NS22H36MA4-**A | V36H175P149 | NF80U070S3B | 34800 | 32600 | 20 | 12 | 8.5 | 2.14 | 63 | 53 | 213613152
ADP | NS22H36MA4-**A | V36H***P229 | NF80U070S3A | 34800 | 32600 | 20 | 12 | 8.5 | 2.14 | 63 | 53 | 213613151
ADP | NS22H36MA4-**A | V36H***P229 | NF80U045S3A | 34800 | 32600 | 20 | 12 | 8.5 | 2.14 | 63 | 53 | 213613149
ADP | NS22H36MA4-**A | PL36H175P789 | NF80U070S3A | 34800 | 32600 | 20 | 12 | 8.5 | 2.14 | 63 | 53 | 213613150
ADP | NS22H36MA4-**A | PL36H175P789 | NF80U045S3A | 34800 | 32600 | 20 | 12 | 8.5 | 2.14 | 63 | 53 | 213613148
ADP | NS22H36MA4-**A | V36H175P459 | NF80L090S4B | 35400 | 32800 | 20 | 12 | 8.5 | 2.18 | 63 | 53 | 213613147
ADP | NS22H36MA4-**A | V36H175P789 | NF80L090S4B | 35400 | 32800 | 20 | 12 | 8.5 | 2.18 | 63 | 53 | 213613146
ADP | NS22H36MA4-**A | PL36H175P789 | NF80L090S4B | 35400 | 32800 | 20 | 12 | 8.5 | 2.18 | 63 | 53 | 213613145
ADP | NS22H36MA4-**A | V36H175P149 | NF80L090S4B | 35000 | 32600 | 19 | 12 | 8.5 | 2.16 | 63 | 53 | 213613144
ADP | NS22H36MA4-**A | V36H175P459 | NF80L070S3B | 35200 | 31800 | 20 | 12 | 8.8 | 2.22 | 67 | 56 | 213613143
ADP | NS22H36MA4-**A | V36H175P789 | NF80L070S3B | 35200 | 32800 | 20 | 12 | 8.5 | 2.16 | 63 | 53 | 213613142
ADP | NS22H36MA4-**A | PL36H175P789 | NF80L070S3B | 35200 | 32800 | 20 | 12 | 8.5 | 2.16 | 63 | 53 | 213613141
ADP | NS22H36MA4-**A | V36H***P229 | NF80L070S3A | 34800 | 32600 | 20 | 12 | 8.5 | 2.14 | 63 | 53 | 213613139
ADP | NS22H36MA4-**A | V36H175P149 | NF80L070S3B | 34800 | 32600 | 20 | 12 | 8.5 | 2.14 | 63 | 53 | 213613140
ADP | NS22H36MA4-**A | V36H***P229 | NF80L045S3A | 34800 | 32600 | 20 | 12 | 8.5 | 2.14 | 63 | 53 | 213613137
ADP | NS22H36MA4-**A | PL36H175P789 | NF80L070S3A | 34800 | 32600 | 20 | 12 | 8.5 | 2.14 | 63 | 53 | 213613138
ADP | NS22H36MA4-**A | PL36H175P789 | NF80L045S3A | 34800 | 32600 | 20 | 12 | 8.5 | 2.14 | 63 | 53 | 213613136
ADP | NS22H24MA4-**A | V36H175P139 | NF97U070M3B | 23800 | 21600 | 22 | 13.5 | 8.5 | 1.9 | 63 | 70 | 213613135
ADP | NS22H24MA4-**A | V36H175P139 | NF96U070S3B | 24000 | 22200 | 20 | 13 | 8.5 | 1.9 | 62 | 70 | 213613131
ADP | NS22H24MA4-**A | V36H175P789 | NF97U070M3B | 23800 | 21600 | 22 | 13.5 | 8.5 | 1.9 | 63 | 70 | 213613134
ADP | NS22H24MA4-**A | PL36H175P789 | NF97U070M3B | 23800 | 21600 | 22 | 13.5 | 8.5 | 1.9 | 63 | 70 | 213613133
ADP | NS22H24MA4-**A | V36H175P149 | NF97U070M3B | 23800 | 21600 | 22 | 13.5 | 8.5 | 1.9 | 63 | 70 | 213613132
ADP | NS22H24MA4-**A | V36H175P789 | NF96U070S3B | 24000 | 22200 | 20 | 13 | 8.5 | 1.9 | 62 | 70 | 213613130
ADP | NS22H24MA4-**A | PL36H175P789 | NF96U070S3B | 24000 | 22200 | 20 | 13 | 8.5 | 1.9 | 62 | 70 | 213613129
ADP | NS22H24MA4-**A | V36H175P149 | NF96U070S3B | 24000 | 22200 | 20 | 13 | 8.5 | 1.9 | 62 | 70 | 213613128
ADP | NS22H24MA4-**A | V36H175P139 | NF96U045S3B | 24000 | 22200 | 20 | 13 | 8.5 | 1.9 | 62 | 70 | 213613127
ADP | NS22H24MA4-**A | V36H175P789 | NF96U045S3B | 24000 | 22200 | 20 | 13 | 8.5 | 1.9 | 62 | 70 | 213613126
ADP | NS22H24MA4-**A | PL36H175P789 | NF96U045S3B | 24000 | 22200 | 20 | 13 | 8.5 | 1.9 | 62 | 70 | 213613125
ADP | NS22H24MA4-**A | V36H175P149 | NF96U045S3B | 24000 | 22200 | 20 | 13 | 8.5 | 1.9 | 62 | 70 | 213613124
ADP | NS22H24MA4-**A | V36H175P139 | NF95X060S3B | 23400 | 21200 | 19 | 12.5 | 8.1 | 1.94 | 64 | 71 | 213613123
ADP | NS22H24MA4-**A | V36H175P789 | NF95X060S3B | 23800 | 21200 | 19 | 13 | 8.2 | 1.96 | 64 | 71 | 213613122
ADP | NS22H24MA4-**A | PL36H175P789 | NF95X060S3B | 23800 | 21200 | 19 | 13 | 8.2 | 1.96 | 64 | 71 | 213613121
ADP | NS22H24MA4-**A | V36H175P149 | NF95X060S3B | 23600 | 21200 | 19 | 12.5 | 8.1 | 1.94 | 64 | 71 | 213613120
ADP | NS22H24MA4-**A | V36H175P139 | NF95X040S3B | 23400 | 21200 | 19 | 12.5 | 8.1 | 1.94 | 64 | 71 | 213613119
ADP | NS22H24MA4-**A | V36H175P789 | NF95X040S3B | 23800 | 21200 | 19 | 13 | 8.2 | 1.96 | 64 | 71 | 213613118
ADP | ML17XP1-048-230A** | LP42/62W9 | EL297UH110XV60C* | 47000 | 43500 | 15.2 | 12.5 | 8.1 | 2.16 | 69 | 56 | 213361060
ADP | ML17XP1-048-230A** | LH42/62W9 | EL297UH110XV60C* | 47000 | 43500 | 15.2 | 12.5 | 8.1 | 2.16 | 69 | 56 | 213361059
ADP | ML17XP1-048-230A** | LP42/62W9 | EL297UH090XV60C* | 47000 | 43500 | 15.2 | 12.5 | 8.1 | 2.16 | 69 | 56 | 213361038
ADP | ML17XP1-048-230A** | LH42/62W9 | EL297UH090XV60C* | 47000 | 43500 | 15.2 | 12.5 | 8.1 | 2.16 | 69 | 56 | 213361037
ADP | ML17XP1-048-230A** | LP42/62W9 | EL297UH090XV48C* | 47000 | 43500 | 15.2 | 12.5 | 8.1 | 2.16 | 69 | 56 | 213361027
ADP | ML17XP1-048-230A** | LH42/62W9 | EL297UH090XV48C* | 47000 | 43500 | 15.2 | 12.5 | 8.1 | 2.16 | 69 | 56 | 213361026
ADP | NS17H18SA4-**A | H,TG80936 | NF96U045S3B-* | 18000 | 16200 | 16 | 13.5 | 8.1 | 2.02 | 62 | 50 | 213608863
ADP | NS18H36MA4-** | H,TG81936 | NF97U070M3B-* | 23600 | 22400 | 19 | 12 | 8.5 | 2.04 | 65 | 65 | 213608851
ADP | NS18H36MA4-** | H,TG80936 | NF97U070M3B-* | 23600 | 22400 | 19 | 12 | 8.5 | 2.04 | 65 | 65 | 213608850
ADP | NS18H36MA4-** | H,TG81936 | NF96U070S3B-* | 24000 | 22400 | 18 | 12 | 8.5 | 2.03 | 67 | 67 | 213608849
ADP | NS18H36MA4-** | H,TG80936 | NF96U070S3B-* | 24000 | 22400 | 18 | 12 | 8.5 | 2.03 | 67 | 67 | 213608848
ADP | NS18H36MA4-** | H,TG81936 | NF96U045S3B-* | 24000 | 22400 | 18 | 12 | 8.5 | 2.03 | 67 | 67 | 213608847
ADP | NS18H36MA4-** | H,TG81936 | NF80X080S4B-* | 32400 | 32400 | 16 | 10.5 | 8.5 | 2.12 | 65 | 57 | 213608845
ADP | NS18H36MA4-** | H,TG80936 | NF96U045S3B-* | 24000 | 22400 | 18 | 12 | 8.5 | 2.03 | 67 | 67 | 213608846
ADP | NS18H36MA4-** | H,TG80936 | NF80X080S4B-* | 32400 | 32400 | 16 | 10.5 | 8.5 | 2.12 | 65 | 57 | 213608844
ADP | NS18H36MA4-** | H,TG80936 | NF80X060S3A-* | 23800 | 22400 | 19 | 12 | 8.5 | 2.04 | 66 | 65 | 213608843
ADP | NS18H36MA4-** | H,TG80936 | NF80X040S3A-* | 23800 | 22400 | 19 | 12 | 8.5 | 2.04 | 66 | 65 | 213608842
ADP | NS18H36MA4-** | H,TG81936 | NF80U090S4B-* | 34200 | 31800 | 17 | 11.5 | 8.5 | 2.14 | 66 | 56 | 213608841
ADP | NS18H36MA4-** | H,TG80936 | NF80U090S4B-* | 34200 | 31800 | 17 | 11.5 | 8.5 | 2.14 | 66 | 56 | 213608840
ADP | NS18H36MA4-** | H,TG81936 | NF80U070S3B-* | 23800 | 22400 | 18 | 12 | 8.5 | 2.04 | 65 | 65 | 213608839
ADP | NS18H36MA4-** | H,TG80936 | NF80U070S3B-* | 23800 | 22400 | 18 | 12 | 8.5 | 2.04 | 65 | 65 | 213608838
ADP | NS18H36MA4-** | H,TG80936 | NF80U070S3A-* | 33600 | 32600 | 17 | 10.5 | 8.1 | 2.06 | 66 | 55 | 213608837
ADP | NS18H36MA4-** | H,TG80936 | NF80U045S3A-* | 23800 | 22400 | 18 | 12 | 8.5 | 2.04 | 66 | 65 | 213608836
ADP | EL22XPV-024-230A** | LP18/37R9 | EL297UH070XV36B* | 23800 | 22000 | 21 | 13.5 | 8.5 | 1.92 | 62 | 70 | 213360667
ADP | EL22XPV-024-230A** | LP29/36X9 | EL297UH070XV36B* | 23800 | 22000 | 21 | 13.5 | 8.5 | 1.92 | 62 | 70 | 213360666
ADP | EL22XPV-024-230A** | LP25/36R9 | EL297UH070XV36B* | 23800 | 22000 | 21 | 13.5 | 8.5 | 1.92 | 62 | 70 | 213360665
ADP | EL22XPV-024-230A** | L*19/36S9 | EL297UH070XV36B* | 23800 | 22000 | 21 | 13.5 | 8.5 | 1.92 | 62 | 70 | 213360664
ADP | EL22XPV-024-230A** | LH29/36F9 | EL297UH070XV36B* | 23800 | 22000 | 21 | 13.5 | 8.5 | 1.92 | 62 | 70 | 213360661
ADP | EL22XPV-024-230A** | LH29/36X9 | EL297UH070XV36B* | 23800 | 22000 | 21 | 13.5 | 8.5 | 1.92 | 62 | 70 | 213360660
ADP | EL22XPV-024-230A** | L*19/36U9 | EL297UH070XV36B* | 23800 | 22000 | 21 | 13.5 | 8.5 | 1.92 | 62 | 70 | 213360663
ADP | EL22XPV-024-230A** | LH35/36X9 | EL297UH070XV36B* | 23800 | 22000 | 21 | 13.5 | 8.5 | 1.92 | 62 | 70 | 213360662
ADP | EL22XPV-024-230A** | L*18/36T9 | EL297UH070XV36B* | 23800 | 22000 | 21 | 13.5 | 8.5 | 1.92 | 62 | 70 | 213360659
ADP | EL22XPV-024-230A** | L*18/36V9 | EL297UH070XV36B* | 23800 | 22000 | 21 | 13.5 | 8.5 | 1.92 | 62 | 70 | 213360658
ADP | EL22XPV-024-230A** | LP29/36X9 | EL297UH045XV36B* | 23800 | 22200 | 20 | 13.5 | 8.5 | 1.9 | 62 | 69 | 213360652
ADP | EL22XPV-024-230A** | LP18/37R9 | EL297UH045XV36B* | 23800 | 22200 | 20 | 13.5 | 8.5 | 1.9 | 62 | 69 | 213360653
ADP | HRG1530S1R-**A | H,A,DE9J936 | GUH80X100C5M | 28800 | 26800 | 15.2 | 12.5 | 8.3 | 2.22 | 66 | 54 | 213737366
ADP | HRG1530S1R-**A | H,A,DE9J(1,2)36+TXV | GUH80X100C5M | 28800 | 26800 | 15.2 | 12.5 | 8.3 | 2.22 | 66 | 54 | 213737365
ADP | HRG1530S1R-**A | H,A,DE8J(1,2)30+TXV | GUH80X100C5M | 28600 | 26800 | 15.2 | 12 | 8.25 | 2.22 | 66 | 54 | 213737364
ADP | N4H7T48*K*AAA* | V,R60H210P299+AEFE5* |  | 45500 | 45000 | 16 | 11.7 | 8.1 | 2.24 | 62 | 51 | 213312617
ADP | HMH72B341 | H,YG80936+AEFE3A* |  | 34000 | 31600 | 18 | 10.5 | 8.7 | 2.1 | 75 | 72 | 213312365
ADP | HMH72B341 | PL36H175P159+AEFE4B* |  | 34000 | 31600 | 18 | 10.5 | 8.7 | 2.1 | 75 | 72 | 213312361
ADP | HMH72B341 | V,Y36H175P159+AEFE4B* |  | 34000 | 31600 | 18 | 10.5 | 8.7 | 2.1 | 75 | 72 | 213312362
ADP | NS22H36MA4-**A | PL36H175P789 | NF80X080V4B | 35400 | 33200 | 20 | 12 | 8.5 | 2.14 | 63 | 53 | 213615298
ADP | NS22H24MA4-**A | V36H175P139 | NF97X060V3B | 23800 | 21600 | 21 | 13.5 | 8.5 | 1.9 | 63 | 70 | 213615296
ADP | NS22H24MA4-**A | V36H175P789 | NF97X060V3B | 23800 | 21600 | 21 | 13.5 | 8.5 | 1.9 | 63 | 70 | 213615295
ADP | NS22H24MA4-**A | PL36H175P789 | NF97X060V3B | 23800 | 21600 | 21 | 13.5 | 8.5 | 1.9 | 63 | 70 | 213615294
ADP | NS22H24MA4-**A | V36H175P149 | NF97X060V3B | 23800 | 21600 | 21 | 13.5 | 8.5 | 1.9 | 63 | 70 | 213615293
ADP | NS22H24MA4-**A | V36H175P139 | NF97X040V3B | 24000 | 21800 | 21 | 13.5 | 8.5 | 1.9 | 62 | 70 | 213615292
ADP | NS22H24MA4-**A | V36H175P789 | NF97X040V3B | 24000 | 21800 | 21 | 13.5 | 8.5 | 1.9 | 62 | 70 | 213615291
ADP | NS22H24MA4-**A | PL36H175P789 | NF97X040V3B | 24000 | 21800 | 21 | 13.5 | 8.5 | 1.9 | 62 | 70 | 213615290
ADP | NS22H24MA4-**A | V36H175P149 | NF97X040V3B | 24000 | 21800 | 21 | 13.5 | 8.5 | 1.9 | 62 | 70 | 213615289
ADP | NS22H24MA4-**A | V36H175P139 | NF80X060V3A | 24000 | 21800 | 21 | 13.5 | 8.5 | 1.9 | 62 | 70 | 213615288
ADP | NS22H24MA4-**A | V36H***P229 | NF80X060V3A | 24000 | 21800 | 21 | 13.5 | 8.5 | 1.9 | 62 | 70 | 213615287
ADP | NS22H24MA4-**A | V36H175P789 | NF80X060V3A | 24000 | 21800 | 21 | 13.5 | 8.5 | 1.9 | 62 | 70 | 213615286
ADP | NS22H24MA4-**A | PL36H175P789 | NF80X060V3A | 24000 | 21800 | 21 | 13.5 | 8.5 | 1.9 | 62 | 70 | 213615285
ADP | NS22H24MA4-**A | V36H175P149 | NF80X060V3A | 24000 | 21800 | 21 | 13.5 | 8.5 | 1.9 | 62 | 70 | 213615284
ADP | NS22H48MA4-**A | V60H210P199 | NF97X080V4C | 47500 | 43500 | 18 | 12 | 8.15 | 2 | 64 | 57 | 213615276
ADP | NS22H48MA4-**A | PL60H210P199 | NF97X080V4C | 47500 | 43500 | 18 | 12 | 8.15 | 2 | 64 | 57 | 213615275
ADP | GUD36W/A-D(U) | *G8J936 |  | 22600 | 22400 | 15.2 | 10.5 | 8.5 | 1.8 | 63 | 95 | 213613902
ADP | FLEXX36HP230V1AO | *G8J936 |  | 22600 | 22400 | 15.2 | 10.5 | 8.5 | 1.8 | 63 | 95 | 213613901
ADP | GUD36W/A-D(U) | *G9J936 |  | 22800 | 22400 | 15.2 | 11 | 8.5 | 1.8 | 63 | 95 | 213613899
ADP | FLEXX36HP230V1AO | *G9J936 |  | 22800 | 22400 | 15.2 | 11 | 8.5 | 1.8 | 63 | 95 | 213613898
ADP | DLCURAH24ABK | H,GE21924+TD |  | 23000 | 23000 | 16 | 10 | 8.8 | 1.84 | 86 | 85 | 213613897
ADP | DLCURAH18ABK | H,GE21924+TD |  | 17700 | 17100 | 16 | 11.5 | 8.85 | 2.06 | 80 | 85 | 213613896
ADP | 38MURAQ30AB3 | CDP30A14P+TD |  | 28600 | 31000 | 15.2 | 10 | 9.05 | 1.76 | 69 | 86 | 213613895
ADP | BOVA-36HDN1-M20G | *G34936 |  | 23200 | 22400 | 15.2 | 12 | 9 | 1.88 | 82 | 74 | 213613894
ADP | BOVA-36HDN1-M20G | *E9J936 |  | 23200 | 22400 | 15.2 | 12 | 9 | 1.88 | 82 | 74 | 213613893
ADP | BOVA-36HDN1-M20G | *G9J936 |  | 23200 | 22400 | 15.2 | 12 | 9 | 1.88 | 82 | 74 | 213613892
ADP | GUD60W/A-D(U) | *G52960 |  | 47000 | 46000 | 15.2 | 10 | 8.5 | 1.8 | 66 | 72 | 213613891
ADP | GUD60W/A-D(U) | *E50960 |  | 47000 | 46000 | 15.2 | 10 | 8.4 | 1.78 | 66 | 72 | 213613890
ADP | GUD36W/A-D(U) | *G34936 |  | 22800 | 22400 | 15.2 | 11 | 8.5 | 1.8 | 63 | 95 | 213613888
ADP | GUD60W/A-D(U) | *E49960 |  | 47000 | 46000 | 15.2 | 10 | 8.35 | 1.78 | 66 | 72 | 213613889
ADP | FLEXX60HP230V1AO | *G52960 |  | 47000 | 46000 | 15.2 | 10 | 8.5 | 1.8 | 66 | 72 | 213613887
ADP | FLEXX60HP230V1AO | *E49960 |  | 47000 | 46000 | 15.2 | 10 | 8.35 | 1.78 | 66 | 72 | 213613885
ADP | FLEXX60HP230V1AO | *E50960 |  | 47000 | 46000 | 15.2 | 10 | 8.4 | 1.78 | 66 | 72 | 213613886
ADP | FLEXX36HP230V1AO | *G34936 |  | 22800 | 22400 | 15.2 | 11 | 8.5 | 1.8 | 63 | 95 | 213613884
ADP | HC19B4821 | H,YG88960 | Z8ET100C20LMPS1 | 46500 | 46000 | 17 | 12.5 | 8.1 | 2.26 | 67 | 53 | 213362307
ADP | HC19B4821 | H,YG84960 | Z8ET100C20LMPS1 | 46500 | 46000 | 17 | 12 | 8.1 | 2.26 | 67 | 53 | 213362306
ADP | HC19B4821 | H,YG88960 | Z8ET080C16LMPS1 | 46000 | 46000 | 17 | 12.5 | 8.1 | 2.26 | 67 | 52 | 213362305
ADP | HC19B4821 | H,YG84960 | Z8ET080C16LMPS1 | 46000 | 46000 | 17 | 12.5 | 8.1 | 2.26 | 67 | 52 | 213362304
ADP | HC19B4821 | H,YG88960 | Z8ES100C20SMPS1 | 46500 | 46000 | 17 | 12.5 | 8.1 | 2.26 | 67 | 53 | 213362303
ADP | HC19B4821 | H,YG84960 | Z8ES100C20SMPS1 | 46500 | 46000 | 17 | 12 | 8.1 | 2.26 | 67 | 53 | 213362302
ADP | HC19B4821 | H,YG88960 | Z8ES100C20LMPS1 | 46500 | 46000 | 17 | 12.5 | 8.1 | 2.26 | 67 | 53 | 213362301
ADP | HC19B4821 | H,YG84960 | Z8ES100C20LMPS1 | 46500 | 46000 | 17 | 12 | 8.1 | 2.26 | 67 | 53 | 213362300
ADP | HC19B4821 | H,YG88960 | Z8ES080C20SMPS1 | 46500 | 46000 | 17 | 12.5 | 8.1 | 2.26 | 67 | 53 | 213362299
ADP | HC19B4821 | H,YG84960 | Z8ES080C20SMPS1 | 46500 | 46000 | 17 | 12 | 8.1 | 2.26 | 67 | 53 | 213362298
ADP | HC19B4821 | H,YG88960 | Z8ES080C20LMPS1 | 46500 | 46000 | 17 | 12.5 | 8.1 | 2.26 | 67 | 53 | 213362297
ADP | HC19B4821 | H,YG84960 | Z8ES080C20LMPS1 | 46500 | 46000 | 17 | 12 | 8.1 | 2.26 | 67 | 53 | 213362296
ADP | HC19B4821 | H,YG88960 | Z8ES080C16SMPS1 | 46500 | 46000 | 17 | 12.5 | 8.1 | 2.26 | 67 | 53 | 213362295
ADP | HC19B4821 | H,YG84960 | Z8ES080C16SMPS1 | 46500 | 46000 | 17 | 12.5 | 8.1 | 2.26 | 67 | 53 | 213362294
ADP | HC19B4821 | H,YG88960 | Z8ES080C16LMPS1 | 46500 | 46000 | 17 | 12.5 | 8.1 | 2.26 | 67 | 53 | 213362293
ADP | HC19B4821 | H,YG84960 | Z8ES080C16LMPS1 | 46500 | 46000 | 17 | 12.5 | 8.1 | 2.26 | 67 | 53 | 213362292
ADP | HC19B4821 | H,YG88960 | TPLC100C20MP13 | 46000 | 46000 | 17 | 12 | 8.1 | 2.3 | 68 | 55 | 213362291
ADP | HC19B4821 | H,YG84960 | TPLC100C20MP13 | 46000 | 46000 | 17 | 12 | 8.1 | 2.3 | 68 | 55 | 213362290
ADP | HC19B4821 | H,YG88960 | TPLC080C16MP13 | 46000 | 45000 | 16 | 12 | 8.1 | 2.28 | 70 | 58 | 213362289
ADP | HC19B4821 | H,YG84960 | TPLC080C16MP13 | 46000 | 45000 | 16 | 12 | 8.1 | 2.28 | 70 | 58 | 213362286
ADP | HC19B4821 | H,YG88960 | TP9C100C20MP13 | 47000 | 46000 | 16 | 12 | 8.1 | 2.18 | 67 | 54 | 213362282
ADP | HC19B4821 | H,YG84960 | TP9C100C20MP13 | 46000 | 46000 | 16 | 12 | 8.1 | 2.3 | 68 | 56 | 213362279
ADP | HC19B4821 | H,YG88960 | TP9C080C16MP13 | 46000 | 45000 | 16 | 12 | 8.1 | 2.24 | 70 | 58 | 213362276
ADP | RHP15060B21 | H,YG88960 | RL18080C20MPS1 | 55500 | 57000 | 15.2 | 11.7 | 8.1 | 2.36 | 65 | 54 | 213362184
ADP | 4TWL9036A1 | FG82936+P0V0B000M40SD+RP |  | 34800 | 31800 | 16 | 12 | 8.7 | 2.3 | 69 | 55 | 214062838
ADP | 4TWL9036A1 | FG81936+P0V0B000M40SD+RP |  | 34800 | 31800 | 16 | 12 | 8.7 | 2.3 | 69 | 55 | 214062837
ADP | 4TWL9036A1 | FG80936+P0V0B000M40SD+RP |  | 34400 | 31800 | 16 | 11.7 | 8.7 | 2.3 | 69 | 55 | 214062836
ADP | 4TWL9036A1 | FG35936+P0V0B000M40SD+RP |  | 33600 | 31000 | 16 | 11.7 | 8.7 | 2.3 | 70 | 56 | 214062835
ADP | 4TWL9036A1 | FG33936+P0V0B000M40SD+RP |  | 33400 | 31600 | 16 | 11.5 | 8.1 | 2.1 | 69 | 55 | 214062834
ADP | 4TWL9036A1 | FG82936+P0V0B000M40SC+RP |  | 34800 | 31800 | 16 | 12 | 8.7 | 2.33 | 69 | 55 | 214062833
ADP | 4TWL9036A1 | FG81936+P0V0B000M40SC+RP |  | 34800 | 31800 | 16 | 12 | 8.7 | 2.33 | 69 | 55 | 214062832
ADP | 4TWL9036A1 | FG80936+P0V0B000M40SC+RP |  | 34400 | 31800 | 16 | 11.7 | 8.7 | 2.33 | 69 | 55 | 214062831
ADP | 4TWL9036A1 | FG47936+P0V0B000M40SC+RP |  | 34800 | 31800 | 16 | 12 | 8.7 | 2.33 | 69 | 55 | 214062830
ADP | 4TWL9036A1 | FG35936+P0V0B000M40SC+RP |  | 33600 | 31000 | 16 | 11.7 | 8.7 | 2.33 | 70 | 56 | 214062829
ADP | 4TWL9036A1 | FG33936+P0V0B000M40SC+RP |  | 33400 | 31600 | 16 | 11.5 | 8.1 | 2.15 | 69 | 55 | 214062828
ADP | 4TWL9036A1 | FG82936+P0V0A000M30SD+RP |  | 33600 | 31000 | 16 | 11.7 | 8.2 | 2.2 | 68 | 55 | 214062827
ADP | 4TWL9036A1 | FG81936+P0V0A000M30SD+RP |  | 33600 | 31000 | 16 | 11.7 | 8.2 | 2.2 | 68 | 55 | 214062826
ADP | 4TWL9036A1 | FG80936+P0V0A000M30SD+RP |  | 33200 | 31000 | 16 | 11.5 | 8.2 | 2.2 | 68 | 55 | 214062825
ADP | 4TWL9036A1 | FG33936+P0V0A000M30SD+RP |  | 31600 | 30200 | 16 | 11 | 8.2 | 2.2 | 70 | 57 | 214062823
ADP | 4TWL9036A1 | FG35936+P0V0A000M30SD+RP |  | 32600 | 30800 | 16 | 11.5 | 8.1 | 2.1 | 69 | 56 | 214062824
ADP | 38MURAQ36AB3* | C36A***L159 | 58TP*B090V21**20 | 35200 | 36800 | 16 | 10 | 8.1 | 1.88 | 77 | 94 | 213881441
ADP | 38MURAQ36AB3* | PL36H210P749 | 58TP*B090V21**20 | 35200 | 36800 | 16 | 10 | 8.1 | 1.88 | 77 | 94 | 213881440
ADP | 38MURAQ36AB3* | PL36H210P299 | 58TP*B090V21**20 | 36800 | 36800 | 16 | 10 | 8.5 | 2.08 | 77 | 94 | 213881439
ADP | 38MURAQ36AB3* | V,C36H175P159 | 58TP*B090V17**16 | 35400 | 36800 | 16 | 10 | 8.1 | 1.94 | 77 | 94 | 213881435
ADP | 38MURAQ36AB3* | PL36H175P159 | 58TP*B090V17**16 | 35400 | 36800 | 16 | 10 | 8.1 | 1.94 | 77 | 94 | 213881434
ADP | 38MURAQ36AB3* | PL36H210P299 | 58TP*B090V17**16 | 36200 | 36400 | 16 | 10 | 8.5 | 2.04 | 77 | 95 | 213881429
ADP | 38MURAQ36AB3* | V,C36H175P159 | 58TP*B070V17**16 | 35200 | 36800 | 16 | 10 | 8.1 | 1.94 | 77 | 94 | 213881425
ADP | 38MURAQ36AB3* | PL36H175P159 | 58TP*B070V17**16 | 35200 | 36800 | 16 | 10 | 8.1 | 1.94 | 77 | 94 | 213881424
ADP | DLCURAH18ABK | FG80936 | *96VSN0401410B* | 17200 | 16600 | 17 | 10.5 | 8.5 | 2.34 | 68 | 114 | 213739608
ADP | DLCURAH18ABK | V,G36H***P449 | *96VSN0401410B* | 17200 | 16600 | 17 | 10.5 | 8.5 | 2.34 | 68 | 114 | 213739607
ADP | DLCURAH18ABK | FG35936 | *96VSN0401410B* | 17200 | 16600 | 17 | 10.5 | 8.5 | 2.34 | 68 | 114 | 213739606
ADP | DLCURAH18ABK | PL36H175P789 | *96VSN0401410B* | 17200 | 16600 | 17 | 10.5 | 8.5 | 2.34 | 68 | 114 | 213739605
ADP | DLCURAH18ABK | FG33936 | *96VSN0401410B* | 17100 | 16600 | 17 | 10.5 | 8.5 | 2.34 | 68 | 114 | 213739603
ADP | DLCURAH18ABK | PL36H175P159 | *96VSN0401410B* | 17200 | 16600 | 17 | 10.5 | 8.5 | 2.34 | 68 | 114 | 213739604
ADP | DLCURAH18ABK | FG32936 | *96VSN0401410B* | 16900 | 16600 | 17 | 10 | 8.5 | 2.34 | 68 | 114 | 213739602
ADP | DLCURAH18ABK | PL36H175P069 | *96VSN0401410B* | 17200 | 16600 | 17 | 10.5 | 8.5 | 2.34 | 68 | 114 | 213739601
ADP | DLCURAH18ABK | FG35936 | *96MSN0601412A* | 17400 | 16500 | 16 | 10.5 | 8.5 | 2.26 | 68 | 111 | 213739597
ADP | DLCURAH18ABK | PL36H***P039 | *96VSN0401410B* | 16600 | 16600 | 17 | 10 | 8.5 | 2.34 | 68 | 114 | 213739600
ADP | DLCURAH18ABK | FG80936 | *96MSN0601412A* | 17400 | 17000 | 16 | 10.5 | 8.5 | 2.38 | 68 | 114 | 213739599
ADP | DLCURAH18ABK | V,G36H***P449 | *96MSN0601412A* | 17400 | 16500 | 16 | 10.5 | 8.5 | 2.26 | 68 | 111 | 213739598
ADP | DLCURAH18ABK | PL36H175P789 | *96MSN0601412A* | 17500 | 16400 | 16 | 11 | 8.1 | 2.24 | 68 | 111 | 213739596
ADP | DLCURAH18ABK | PL36H175P159 | *96MSN0601412A* | 17400 | 16400 | 16 | 11 | 8.1 | 2.24 | 68 | 111 | 213739595
ADP | DLCURAH18ABK | FG32936 | *96MSN0601412A* | 17400 | 17000 | 16 | 10.5 | 8.5 | 2.38 | 68 | 114 | 213739593
ADP | DLCURAH18ABK | FG33936 | *96MSN0601412A* | 17400 | 17000 | 16 | 10.5 | 8.5 | 2.38 | 68 | 114 | 213739594
ADP | DLCURAH18ABK | PL36H175P069 | *96MSN0601412A* | 17500 | 16400 | 16 | 11 | 8.1 | 2.24 | 68 | 111 | 213739592
ADP | DLCURAH18ABK | PL36H***P039 | *96MSN0601412A* | 17100 | 17000 | 16 | 10 | 8.5 | 2.38 | 68 | 114 | 213739591
ADP | DLCURAH18ABK | V,G36H175P159 | *96MSN0401712A* | 17500 | 17100 | 15.2 | 10.5 | 8.5 | 2.3 | 67 | 110 | 213739587
ADP | DLCURAH18ABK | FG80936 | *96MSN0401410A* | 17500 | 16700 | 16 | 10.5 | 8.5 | 2.26 | 68 | 111 | 213739581
ADP | DLCURAH18ABK | PL36H175P789 | *96MSN0401712A* | 17500 | 17100 | 15.2 | 10.5 | 8.5 | 2.3 | 67 | 110 | 213739588
ADP | DLCURAH18ABK | FG35936 | *96MSN0401712A* | 17500 | 17100 | 15.2 | 10.5 | 8.5 | 2.3 | 67 | 110 | 213739589
ADP | DLCURAH18ABK | FG80936 | *96MSN0401712A* | 17500 | 17100 | 15.2 | 10.5 | 8.5 | 2.3 | 67 | 110 | 213739590
ADP | DLCURAH18ABK | PL36H175P159 | *96MSN0401712A* | 17500 | 17100 | 15.2 | 10.5 | 8.5 | 2.3 | 67 | 110 | 213739586
ADP | DLCURAH18ABK | FG33936 | *96MSN0401712A* | 17400 | 17100 | 15.2 | 10.5 | 8.5 | 2.3 | 67 | 110 | 213739585
ADP | DLCURAH18ABK | PL36H210P299 | *96MSN0401712A* | 17500 | 17100 | 15.2 | 10.5 | 8.5 | 2.3 | 67 | 110 | 213739583
ADP | DLCURAH18ABK | FG32936 | *96MSN0401712A* | 17200 | 17100 | 15.2 | 10 | 8.5 | 2.3 | 67 | 110 | 213739584
ADP | DLCURAH18ABK | V,G36H***P449 | *96MSN0401410A* | 17500 | 16700 | 16 | 10.5 | 8.5 | 2.26 | 68 | 111 | 213739580
ADP | DLCURAH18ABK | PL36H175P069 | *96MSN0401712A* | 17500 | 17100 | 15.2 | 10.5 | 8.5 | 2.3 | 67 | 110 | 213739582
ADP | DLCURAH18ABK | FG35936 | *96MSN0401410A* | 17500 | 16600 | 16 | 11 | 8.1 | 2.24 | 68 | 110 | 213739579
ADP | DLCURAH18ABK | PL36H175P789 | *96MSN0401410A* | 17600 | 16600 | 16 | 11 | 8.1 | 2.24 | 68 | 110 | 213739578
ADP | DLCURAH18ABK | FG33936 | *96MSN0401410A* | 17400 | 16900 | 16 | 10.5 | 8.5 | 2.34 | 67 | 113 | 213739576
ADP | DLCURAH18ABK | FG32936 | *96MSN0401410A* | 17100 | 16900 | 16 | 10 | 8.5 | 2.34 | 67 | 113 | 213739575
ADP | DLCURAH18ABK | PL36H175P159 | *96MSN0401410A* | 17600 | 16600 | 16 | 11 | 8.1 | 2.24 | 68 | 110 | 213739577
ADP | DLCURAH18ABK | PL36H175P069 | *96MSN0401410A* | 17600 | 16600 | 16 | 11 | 8.1 | 2.24 | 68 | 110 | 213739574
ADP | DLCURAH18ABK | PL36H***P039 | *96MSN0261410A* | 16700 | 16700 | 19 | 10 | 8.1 | 2.3 | 68 | 113 | 213739564
ADP | DLCURAH18ABK | PL36H***P039 | *96MSN0401410A* | 16900 | 16900 | 15.2 | 10 | 8.5 | 2.38 | 67 | 115 | 213739573
ADP | DLCURAH18ABK | FG80936 | *96MSN0261410A* | 17300 | 16700 | 20 | 10.5 | 8.1 | 2.3 | 68 | 113 | 213739572
ADP | DLCURAH18ABK | FG35936 | *96MSN0261410A* | 17300 | 16700 | 20 | 10.5 | 8.1 | 2.3 | 68 | 113 | 213739570
ADP | DLCURAH18ABK | PL36H175P789 | *96MSN0261410A* | 17300 | 16700 | 20 | 10.5 | 8.1 | 2.3 | 68 | 113 | 213739569
ADP | 4HP18V36P | H,A,DE35936 | 80G2UH090BV16* | 32400 | 32200 | 18 | 11 | 8.5 | 2.14 | 65 | 57 | 213804349
ADP | 4HP18V36P | H,A,DE33936 | 80G2UH090BV16* | 32400 | 32200 | 18 | 11 | 8.5 | 2.14 | 65 | 57 | 213804348
ADP | 4HP18V36P | H,A,DE35936 | 80G2UH090BE16L | 32600 | 32200 | 17 | 11 | 8.5 | 2.14 | 66 | 57 | 213804347
ADP | 4HP18V36P | H,A,DE33936 | 80G2UH090BE16L | 32600 | 32200 | 17 | 11 | 8.5 | 2.14 | 66 | 57 | 213804346
ADP | 4HP18V36P | H,A,DE35936 | 80G2UH090BE16 | 32600 | 32200 | 17 | 11 | 8.5 | 2.14 | 66 | 57 | 213804345
ADP | 4HP18V36P | H,A,DE33936 | 80G2UH090BE16 | 32600 | 32200 | 17 | 11 | 8.5 | 2.14 | 66 | 57 | 213804344
ADP | 4HP18V36P | H,A,DE33936 | 80G2UH090BE12 | 23400 | 22400 | 19 | 12 | 8.1 | 1.91 | 64 | 63 | 213804342
ADP | 4HP18V36P | H,A,DE35936 | 80G2UH090BE12 | 23400 | 22400 | 19 | 12 | 8.1 | 1.91 | 64 | 63 | 213804343
ADP | 4HP18V36P | H,A,DE35936 | 80G2UH070AV12* | 23800 | 22400 | 19 | 12 | 8.45 | 2.04 | 65 | 65 | 213804341
ADP | 4HP18V36P | H,A,DE33936 | 80G2UH070AV12* | 23200 | 22400 | 19 | 12 | 8.1 | 1.92 | 63 | 63 | 213804340
ADP | 4HP18V36P | H,A,DE35936 | 80G2UH070AE12L | 24000 | 22400 | 19 | 12 | 8.45 | 2.04 | 66 | 66 | 213804339
ADP | 4HP18V36P | H,A,DE33936 | 80G2UH070AE12L | 23400 | 22400 | 19 | 12 | 8.1 | 1.91 | 64 | 63 | 213804338
ADP | 4HP18V36P | H,A,DE33936 | 80G2UH070AE12 | 23400 | 22400 | 19 | 12 | 8.1 | 1.91 | 64 | 63 | 213804336
ADP | 4HP18V36P | H,A,DE35936 | 80G2UH070AE12 | 24000 | 22400 | 19 | 12 | 8.45 | 2.04 | 66 | 66 | 213804337
ADP | 4HP18V36P | H,A,DE35936 | 80G2UH045AE12 | 23400 | 22200 | 18 | 12 | 8.45 | 2.04 | 65 | 64 | 213804335
ADP | 4HP18V36P | H,A,DE33936 | 80G2UH045AE12 | 23000 | 22200 | 18 | 12 | 8.25 | 2 | 65 | 64 | 213804334
ADP | 4HP17L30P-**A | H,A,DE35936 | 95G1UH080CE16X | 28000 | 26400 | 15.2 | 12 | 8.3 | 2.24 | 66 | 54 | 213804315
ADP | 4HP17L30P-**A | H,A,DE35936 | 80G1UH070BE12L | 27600 | 25000 | 15.2 | 12.5 | 8.1 | 2.1 | 66 | 53 | 213804314
ADP | 4HP17L30P-**A | H,A,DE33936 | 80G1UH070BE12L | 27600 | 25000 | 15.2 | 12.5 | 8.1 | 2.1 | 66 | 53 | 213804313
ADP | 4HP17L30P-**A | H,A,DE35936 | 80G1UH045AE12L | 28000 | 25200 | 15.2 | 12.5 | 8.1 | 2.12 | 66 | 54 | 213804312
ADP | 4HP17L30P-**A | H,A,DE33936 | 80G1UH045AE12L | 28000 | 25200 | 15.2 | 12.5 | 8.1 | 2.12 | 66 | 54 | 213804311
ADP | 25TPA748A**30* | V,C60H210P199+CBPE5* |  | 46500 | 45000 | 16 | 12 | 8.1 | 2.3 | 62 | 51 | 213797115
ADP | 25TPA748A**30* | V,C60H210P179+CBPE5* |  | 45000 | 45000 | 15.2 | 12 | 8.1 | 2.24 | 62 | 51 | 213797112
ADP | 25TPA736A**30* | V,C36H175P459+CBPE4B* |  | 34400 | 33600 | 16 | 12 | 8.1 | 2.22 | 61 | 49 | 213797108
ADP | 25TPA736A**30* | V,C36H175P139+CBPE4B* |  | 32800 | 33400 | 15.2 | 11.7 | 8.1 | 2.18 | 60 | 49 | 213797107
ADP | 25TPA736A**30* | V,C36H175P159+CBPE4B* |  | 33000 | 33600 | 16 | 11.7 | 8.1 | 2.22 | 61 | 49 | 213797105
ADP | 25TPB760A**30* | V,C60H210P299+CBPE5* |  | 54500 | 56000 | 16 | 11.7 | 8.1 | 2.26 | 64 | 51 | 213797138
ADP | 25TPB736A**30* | V,C36H175P459+CBPE4B* |  | 34400 | 33600 | 16 | 12 | 8.1 | 2.22 | 61 | 49 | 213797132
ADP | 25TPB736A**30* | V,C36H175P139+CBPE4B* |  | 32800 | 33400 | 15.2 | 11.7 | 8.1 | 2.18 | 60 | 49 | 213797131
ADP | 25TPB736A**30* | V,C36H175P159+CBPE4B* |  | 33000 | 33600 | 16 | 11.7 | 8.1 | 2.22 | 61 | 49 | 213797129
ADP | PH7TAN448**AA* | V,C48H175P789+CBPE4B* |  | 44000 | 45000 | 15.2 | 11 | 8.1 | 2.3 | 62 | 51 | 213797077
ADP | PH7TAN448**AA* | V,C60H210P299+CBPE5* |  | 45000 | 45000 | 15.2 | 12 | 8.1 | 2.24 | 62 | 51 | 213797075
ADP | PH7TAN436**AA* | V,C36H175P459+CBPE4B* |  | 34400 | 33600 | 16 | 12 | 8.1 | 2.22 | 61 | 49 | 213797074
ADP | PH7TAN436**AA* | V,C36H175P139+CBPE4B* |  | 32800 | 33400 | 15.2 | 11.7 | 8.1 | 2.18 | 60 | 49 | 213797073
ADP | PH7TAN436**AA* | V,C36H175P159+CBPE4B* |  | 33000 | 33600 | 16 | 11.7 | 8.1 | 2.22 | 61 | 49 | 213797071
ADP | ML17XP1-018-230A** | HG34936 | ML193UH045XE36B* | 18000 | 16400 | 16 | 13.5 | 8.1 | 2.04 | 61 | 49 | 214052697
ADP | ML17XP1-018-230A** | HG80936 | ML193UH030XE36B* | 18000 | 15800 | 16 | 14 | 8.1 | 2.04 | 63 | 52 | 214052696
ADP | ML17XP1-018-230A** | HG34936 | ML193UH030XE36B* | 18000 | 15800 | 16 | 13.5 | 8.1 | 2.04 | 63 | 52 | 214052695
ADP | ML17XP1-018-230A** | HG80936 | EL297UH045XV36B* | 18000 | 15800 | 16 | 14 | 8.1 | 2.03 | 63 | 52 | 214052686
ADP | ML17XP1-018-230A** | HG34936 | EL297UH045XV36B* | 18000 | 15800 | 16 | 13.5 | 8.1 | 2.03 | 63 | 52 | 214052685
ADP | ML17XP1-018-230A** | HG80936 | EL296UH045XV36B* | 18000 | 15800 | 16 | 14 | 8.1 | 2.03 | 63 | 52 | 214052682
ADP | ML17XP1-018-230A** | HG34936 | EL296UH045XV36B* | 18000 | 16400 | 16 | 13.5 | 8.1 | 2.03 | 62 | 50 | 214052681
ADP | ML17XP1-018-230A** | HG80936 | EL196UH045XE36B* | 18000 | 16200 | 16 | 13.5 | 8.1 | 2.02 | 62 | 50 | 214052676
ADP | ML17XP1-018-230A** | HG34936 | EL196UH030XE36B* | 18000 | 16400 | 15.2 | 13 | 8.1 | 2.03 | 62 | 51 | 214052673
ADP | EL22XPV-060-230A** | HG50960 | ML180UH110V60C* | 54000 | 53500 | 18 | 11.7 | 8.1 | 1.84 | 69 | 57 | 214052651
ADP | EL17XP1-030-230A** | HG80936 | EL297UH045XE36B* | 29400 | 26200 | 15.2 | 13 | 8.1 | 2.24 | 66 | 53 | 214052197
ADP | EL17XP1-030-230A** | HG80936 | EL296UH070XV36B* | 30000 | 26400 | 16 | 13 | 8.1 | 2.28 | 66 | 53 | 214052195
ADP | EL17XP1-030-230A** | HG80936 | EL296UH045XV36B* | 29800 | 26400 | 15.2 | 13 | 8.1 | 2.26 | 66 | 53 | 214052191
ADP | EL17XP1-030-230A** | HG80936 | EL296UH045XE36B* | 29400 | 26200 | 15.2 | 13 | 8.1 | 2.24 | 66 | 53 | 214052189
ADP | EL17XP1-030-230A** | HG34936 | EL280UH045E36A* | 29200 | 26200 | 15.2 | 13 | 8.1 | 2.24 | 66 | 53 | 214052185
ADP | EL17XP1-030-230A** | HG80936 | EL196UH070XE36B* | 29400 | 26200 | 15.2 | 13 | 8.1 | 2.26 | 66 | 53 | 214052184
ADP | EL17XP1-030-230A** | HG80936 | EL195UH060NE36B* | 29600 | 26400 | 15.2 | 13 | 8.1 | 2.26 | 65 | 52 | 214052180
ADP | 4SHP18LX136P | H,A,DG9J936 | A97US2V090C12 | 35000 | 33000 | 17 | 11 | 8.5 | 2.2 | 68 | 58 | 214064188
ADP | 4SHP18LX136P | H,A,DG9J936 | A97US2V070B12 | 23400 | 22400 | 19 | 12 | 8.1 | 1.97 | 65 | 64 | 214064187
ADP | 4SHP18LX136P | H,A,DG9J936 | A97US2V045B12 | 23000 | 22400 | 19 | 12 | 8.1 | 1.89 | 63 | 62 | 214064186
ADP | 4SHP18LX136P | H,A,DG9J936 | A97UH2E090C16 | 34800 | 33000 | 17 | 11 | 8.5 | 2.22 | 68 | 58 | 214064185
ADP | 4SHP18LX136P | H,A,DG9J936 | A97UH2E045B12 | 32000 | 32200 | 18 | 11 | 8.5 | 2.12 | 66 | 57 | 214064184
ADP | 4HP17L48P-**A | V,N60H210D509 | 97G2UH110CE20 | 46500 | 43000 | 15.2 | 13 | 8.1 | 2.18 | 68 | 55 | 214063500
ADP | 4HP17L48P-**A | V,N60H210D509 | 96G2UH110CE20 | 46500 | 43000 | 15.2 | 13 | 8.1 | 2.18 | 68 | 55 | 214063496
ADP | 4HP17L48P-**A | V,N60H210D509 | 96G1UH110CE20 | 46500 | 43000 | 15.2 | 13 | 8.1 | 2.18 | 68 | 55 | 214063493
ADP | 4HP17L48P-**A | V,N60H210D509 | 96G1UH090CE16 | 47500 | 43000 | 15.2 | 12.5 | 8.1 | 2.24 | 70 | 58 | 214063492
ADP | 4HP17L48P-**A | V,N60H210D509 | 92G1UH110CE20 | 46500 | 42500 | 15.2 | 13 | 8.1 | 2.2 | 69 | 56 | 214063490
ADP | 4HP17L48P-**A | V,N60H210D509 | 92G1UH110CE16 | 46500 | 43000 | 15.2 | 13 | 8.1 | 2.18 | 68 | 56 | 214063489
ADP | 4HP17L48P-**A | V,N60H210D509 | 92G1UH090CE16 | 47000 | 43000 | 15.2 | 12.5 | 8.3 | 2.3 | 70 | 59 | 214063488
ADP | 4HP17L48P-**A | V,N60H210D509 | 80G2UH110CV20 | 48000 | 43500 | 15.2 | 12.5 | 8.3 | 2.28 | 70 | 58 | 214063487
ADP | 4HP17L48P-**A | V,N60H210D509 | 80G2UH110CE20L | 48000 | 44500 | 15.2 | 13 | 8.2 | 2.36 | 68 | 56 | 214063486
ADP | 4HP17L48P-**A | V,N60H210D509 | 80G2UH110CE20 | 48000 | 44500 | 15.2 | 13 | 8.2 | 2.36 | 68 | 56 | 214063485
ADP | 4HP17L48P-**A | V,N60H210D509 | 80G2UH110CE16 | 48000 | 44500 | 15.2 | 13 | 8.2 | 2.34 | 68 | 56 | 214063484
ADP | 4HP17L48P-**A | V,N60H210D509 | 80G1UH110CE20 | 48000 | 43500 | 15.2 | 12.5 | 8.3 | 2.3 | 70 | 58 | 214063483
ADP | RP15AZ48AJ2N | H,RG88960 | R802V1005A21UH | 45500 | 43500 | 15.2 | 10 | 8.1 | 2.4 | 75 | 63 | 213895634
ADP | RP15AZ48AJ2N | V,R60H210P199 | R802V1005A21UH | 45500 | 43500 | 15.2 | 10 | 8.1 | 2.4 | 75 | 63 | 213895633
ADP | RP15AZ48AJ2N | PL60H210P199 | R802V1005A21UH | 45500 | 43500 | 15.2 | 10 | 8.1 | 2.4 | 75 | 63 | 213895632
ADP | RP15AZ48AJ2N | H,RG88960 | R802V0755A21UH | 45500 | 43500 | 15.2 | 10 | 8.1 | 2.4 | 76 | 63 | 213895630
ADP | RP15AZ48AJ2N | V,R60H210P199 | R802V0755A21UH | 45500 | 43500 | 15.2 | 10 | 8.1 | 2.4 | 76 | 63 | 213895629
ADP | RP15AZ48AJ2N | PL60H210P199 | R802V0755A21UH | 45500 | 43500 | 15.2 | 10 | 8.1 | 2.4 | 76 | 63 | 213895628
ADP | RP15AZ48AJ2N | H,RG88960 | R801V1005A21UHU | 45500 | 43500 | 15.2 | 10 | 8.1 | 2.4 | 75 | 63 | 213895625
ADP | RP15AZ48AJ2N | V,R60H210P199 | R801V1005A21UHU | 45500 | 43500 | 15.2 | 10 | 8.1 | 2.4 | 75 | 63 | 213895624
ADP | RP15AZ48AJ2N | PL60H210P199 | R801V1005A21UHU | 45500 | 43500 | 15.2 | 10 | 8.1 | 2.4 | 75 | 63 | 213895623
ADP | RP15AZ48AJ2N | H,RG88960 | R801V1005A21UHS | 45500 | 43500 | 15.2 | 10 | 8.1 | 2.4 | 75 | 63 | 213895622
ADP | RP15AZ48AJ2N | V,R60H210P199 | R801V1005A21UHS | 45500 | 43500 | 15.2 | 10 | 8.1 | 2.4 | 75 | 63 | 213895621
ADP | RP15AZ48AJ2N | PL60H210P199 | R801V1005A21UHS | 45500 | 43500 | 15.2 | 10 | 8.1 | 2.4 | 75 | 63 | 213895620
ADP | RP15AZ48AJ2N | H,RG88960 | R801V1005A21UHN | 45500 | 43500 | 15.2 | 10 | 8.1 | 2.4 | 75 | 63 | 213895619
ADP | RP15AZ48AJ2N | V,R60H210P199 | R801V1005A21UHN | 45500 | 43500 | 15.2 | 10 | 8.1 | 2.4 | 75 | 63 | 213895618
ADP | RP15AZ48AJ2N | PL60H210P199 | R801V1005A21UHN | 45500 | 43500 | 15.2 | 10 | 8.1 | 2.4 | 75 | 63 | 213895617
ADP | RP15AZ48AJ2N | H,RG88960 | R801V0755A21UH | 45500 | 43500 | 15.2 | 10 | 8.1 | 2.4 | 76 | 63 | 213895608
ADP | RP15AZ48AJ2N | V,R60H210P199 | R801V0755A21UH | 45500 | 43500 | 15.2 | 10 | 8.1 | 2.4 | 76 | 63 | 213895607
ADP | RP15AZ48AJ2N | PL60H210P199 | R801V0755A21UH | 45500 | 43500 | 15.2 | 10 | 8.1 | 2.4 | 76 | 63 | 213895606
ADP | DLCURAH24ABK | PL36H175P159 | *96VTN0601412B* | 23600 | 24600 | 17 | 10 | 8.5 | 2 | 74 | 96 | 213740005
ADP | DLCURAH24ABK | FG32936 | *96VTN0601412B* | 23200 | 25200 | 16 | 10 | 8.5 | 2.28 | 73 | 105 | 213740003
ADP | DLCURAH24ABK | PL36H175P069 | *96VTN0601412B* | 23600 | 24600 | 17 | 10 | 8.5 | 2 | 74 | 96 | 213740002
ADP | DLCURAH24ABK | FG81936 | *96VTN0401712B* | 23400 | 24600 | 16 | 10 | 8.5 | 2.02 | 74 | 98 | 213740000
ADP | DLCURAH24ABK | FG35936 | *96VTN0401712B* | 23400 | 24600 | 16 | 10 | 8.5 | 2 | 74 | 97 | 213739998
ADP | DLCURAH24ABK | V,G36H175P159 | *96VTN0401712B* | 23400 | 24600 | 16 | 10 | 8.5 | 2 | 74 | 97 | 213739996
ADP | DLCURAH24ABK | PL36H175P789 | *96VTN0401712B* | 23400 | 24600 | 16 | 10 | 8.5 | 2.02 | 74 | 98 | 213739997
ADP | DLCURAH24ABK | PL36H175P159 | *96VTN0401712B* | 23400 | 24600 | 16 | 10 | 8.5 | 2 | 74 | 97 | 213739995
ADP | DLCURAH24ABK | PL36H175P159 | *96VTN0401410B* | 23400 | 24600 | 16 | 10 | 8.5 | 2 | 74 | 97 | 213739986
ADP | DLCURAH24ABK | PL36H210P299 | *96VTN0401712B* | 24200 | 23800 | 16 | 10 | 8.5 | 1.8 | 75 | 89 | 213739992
ADP | DLCURAH24ABK | PL36H175P069 | *96VTN0401712B* | 23400 | 24600 | 16 | 10 | 8.5 | 2 | 74 | 97 | 213739991
ADP | DLCURAH24ABK | FG80936 | *96VTN0401410B* | 23400 | 24600 | 16 | 10 | 8.5 | 2 | 74 | 97 | 213739990
ADP | DLCURAH24ABK | FG35936 | *96VTN0401410B* | 23400 | 24600 | 16 | 10 | 8.5 | 2 | 74 | 97 | 213739988
ADP | DLCURAH24ABK | V,G36H***P449 | *96VTN0401410B* | 23400 | 24600 | 16 | 10 | 8.5 | 2 | 74 | 97 | 213739989
ADP | DLCURAH24ABK | PL36H175P789 | *96VTN0401410B* | 23400 | 24800 | 16 | 10 | 8.5 | 2.06 | 73 | 98 | 213739987
ADP | DLCURAH24ABK | PL36H175P069 | *96VTN0401410B* | 23400 | 24600 | 16 | 10 | 8.5 | 2 | 74 | 97 | 213739983
ADP | DLCURAH24ABK | FG33936 | *96VTN0401410B* | 23200 | 24800 | 16 | 10 | 8.5 | 2.06 | 73 | 98 | 213739985
ADP | DLCURAH24ABK | FG80936 | *96VSN0601412B* | 23600 | 24600 | 17 | 10 | 8.5 | 2 | 74 | 96 | 213739981
ADP | DLCURAH24ABK | FG35936 | *96VSN0601412B* | 23600 | 24600 | 17 | 10 | 8.5 | 2 | 74 | 96 | 213739979
ADP | DLCURAH24ABK | PL36H175P789 | *96VSN0601412B* | 23600 | 24600 | 17 | 10 | 8.5 | 2 | 74 | 96 | 213739978
ADP | DLCURAH24ABK | V,G36H***P449 | *96VSN0601412B* | 23600 | 24600 | 17 | 10 | 8.5 | 2 | 74 | 96 | 213739980
ADP | DLCURAH24ABK | PL36H175P159 | *96VSN0601412B* | 23600 | 24600 | 17 | 10 | 8.5 | 2 | 74 | 96 | 213739977
ADP | DLCURAH24ABK | FG35936 | *96VSN0401712B* | 23400 | 24600 | 16 | 10 | 8.5 | 2.02 | 74 | 98 | 213739970
ADP | DLCURAH24ABK | PL36H175P069 | *96VSN0601412B* | 23600 | 24600 | 17 | 10 | 8.5 | 2 | 74 | 96 | 213739974
ADP | DLCURAH24ABK | FG32936 | *96VSN0601412B* | 23200 | 25200 | 16 | 10 | 8.5 | 2.3 | 73 | 106 | 213739975
ADP | DLCURAH24ABK | FG81936 | *96VSN0401712B* | 23400 | 24600 | 16 | 10 | 8.5 | 2 | 74 | 97 | 213739972
ADP | DLCURAH24ABK | FG80936 | *96VSN0401712B* | 23400 | 24600 | 16 | 10 | 8.5 | 2 | 74 | 97 | 213739971
ADP | DLCURAH24ABK | PL36H175P789 | *96VSN0401712B* | 23400 | 24600 | 16 | 10 | 8.5 | 2.02 | 74 | 98 | 213739969
ADP | DLCURAH24ABK | V,G36H175P159 | *96VSN0401712B* | 23400 | 24600 | 16 | 10 | 8.5 | 2 | 74 | 97 | 213739968
ADP | DLCURAH24ABK | PL36H175P159 | *96VSN0401712B* | 23400 | 24600 | 16 | 10 | 8.5 | 2 | 74 | 97 | 213739967
ADP | 4TWL9036A1 | FG82936+P0V0A000M30SC+RP |  | 33600 | 31000 | 16 | 11.7 | 8.2 | 2.24 | 68 | 55 | 214062822
ADP | 4TWL9036A1 | FG81936+P0V0A000M30SC+RP |  | 33600 | 31000 | 16 | 11.7 | 8.2 | 2.24 | 68 | 55 | 214062821
ADP | 4TWL9036A1 | FG80936+P0V0A000M30SC+RP |  | 33200 | 31000 | 16 | 11.5 | 8.2 | 2.24 | 68 | 55 | 214062820
ADP | 4TWL9036A1 | FG35936+P0V0A000M30SC+RP |  | 32600 | 30800 | 16 | 11.5 | 8.1 | 2.16 | 69 | 56 | 214062819
ADP | 4TWL9036A1 | FG33936+P0V0A000M30SC+RP |  | 31600 | 30200 | 16 | 11 | 8.2 | 2.22 | 70 | 57 | 214062818
ADP | 4TWL9024A1 | FG82936+P0V0B000M40SD+RP |  | 23800 | 19600 | 18 | 12.5 | 8.5 | 2.2 | 67 | 54 | 214062817
ADP | 4TWL9024A1 | FG81936+P0V0B000M40SD+RP |  | 23800 | 19600 | 18 | 12.5 | 8.5 | 2.2 | 67 | 54 | 214062816
ADP | 4TWL9024A1 | FG80936+P0V0B000M40SD+RP |  | 23800 | 19600 | 18 | 12.5 | 8.5 | 2.2 | 67 | 54 | 214062815
ADP | 4TWL9024A1 | FG35936+P0V0B000M40SD+RP |  | 23800 | 19600 | 18 | 12.5 | 8.5 | 2.2 | 67 | 54 | 214062814
ADP | 4TWL9024A1 | FG33936+P0V0B000M40SD+RP |  | 23800 | 19600 | 18 | 12.5 | 8.5 | 2.2 | 67 | 54 | 214062813
ADP | 4TWL9024A1 | FG82936+P0V0A000M30SD+RP |  | 21800 | 18200 | 15.2 | 12 | 8.2 | 2.2 | 68 | 55 | 214062812
ADP | 4TWL9024A1 | FG81936+P0V0A000M30SD+RP |  | 21800 | 18200 | 15.2 | 12 | 8.2 | 2.2 | 68 | 55 | 214062811
ADP | 4TWL9024A1 | FG80936+P0V0A000M30SD+RP |  | 21800 | 18200 | 15.2 | 12 | 8.2 | 2.2 | 68 | 55 | 214062810
ADP | 4TWL9024A1 | FG35936+P0V0A000M30SD+RP |  | 21800 | 18200 | 15.2 | 12 | 8.2 | 2.2 | 68 | 55 | 214062809
ADP | 4TWL9024A1 | FG33936+P0V0A000M30SD+RP |  | 21800 | 18200 | 15.2 | 12 | 8.2 | 2.2 | 68 | 55 | 214062808
ADP | 4TWL9024A1 | FG82936+P0V0A000M30SC+RP |  | 21600 | 18400 | 16 | 12 | 8.1 | 2.18 | 67 | 55 | 214062807
ADP | 4TWL9024A1 | FG81936+P0V0A000M30SC+RP |  | 21600 | 18400 | 16 | 12 | 8.1 | 2.18 | 67 | 55 | 214062806
ADP | 4TWL9024A1 | FG80936+P0V0A000M30SC+RP |  | 21600 | 18400 | 16 | 12 | 8.1 | 2.18 | 67 | 55 | 214062805
ADP | 4TWL9024A1 | FG35936+P0V0A000M30SC+RP |  | 21600 | 18400 | 16 | 12 | 8.1 | 2.18 | 67 | 55 | 214062804
ADP | 4TWL9024A1 | FG33936+P0V0A000M30SC+RP |  | 21600 | 18400 | 16 | 12 | 8.1 | 2.18 | 67 | 55 | 214062803
ADP | 4TWL9024A1 | FG32936+P0V0A000M30SC+RP |  | 21400 | 18400 | 16 | 12 | 8.1 | 2.18 | 67 | 55 | 214062802
ADP | 4TWL5036N1 | FG81936+P0V0B000M40SD |  | 35400 | 31000 | 15.2 | 12 | 8.1 | 2 | 62 | 47 | 214062778
ADP | 4TWL5036N1 | FG80936+P0V0B000M40SD |  | 35400 | 31000 | 15.2 | 12 | 8.1 | 2 | 62 | 47 | 214062777
ADP | 4TWL5036N1 | FG82936+P0V0A000M30SD |  | 33600 | 30000 | 15.2 | 12 | 8.1 | 1.9 | 63 | 48 | 214062775
ADP | 4TWL5036N1 | FG80936+P0V0A000M30SD |  | 33400 | 30200 | 15.2 | 12 | 8.1 | 1.9 | 63 | 47 | 214062773
ADP | 4TWL5036N1 | FG81936+P0V0A000M30SD |  | 33600 | 30200 | 15.2 | 12 | 8.1 | 1.9 | 63 | 47 | 214062774
ADP | 4TWL5030N1 | FG82936+P0V0B000M40SD |  | 30000 | 25600 | 16 | 12.5 | 8.1 | 2.2 | 67 | 54 | 214062771
ADP | 4TWL5030N1 | FG81936+P0V0B000M40SD |  | 30000 | 25600 | 16 | 12.5 | 8.1 | 2.2 | 67 | 54 | 214062770
ADP | 4TWL5030N1 | FG80936+P0V0B000M40SD |  | 30800 | 26400 | 16 | 12 | 8.1 | 2.2 | 66 | 53 | 214062769
ADP | 4TWL5030N1 | FG35936+P0V0B000M40SD |  | 30000 | 25600 | 16 | 12 | 8.1 | 2.2 | 67 | 54 | 214062768
ADP | 38MURAQ36AB3* | PL36H210P299 | 58TP*B070V17**16 | 36200 | 36400 | 16 | 10 | 8.5 | 2.04 | 77 | 95 | 213881419
ADP | DLCURAH18ABK | PL36H175P069 | *96MSN0261410A* | 17300 | 16700 | 20 | 10.5 | 8.1 | 2.3 | 68 | 113 | 213739565
ADP | DLCURAH18ABK | FG33936 | *96MSN0261410A* | 17100 | 16700 | 20 | 10 | 8.1 | 2.3 | 68 | 113 | 213739567
ADP | DLCURAH18ABK | PL36H175P159 | *96MSN0261410A* | 17300 | 16700 | 20 | 10.5 | 8.1 | 2.3 | 68 | 113 | 213739568
ADP | DLCURAH18ABK | FG32936 | *96MSN0261410A* | 16900 | 16700 | 20 | 10 | 8.1 | 2.3 | 68 | 113 | 213739566
ADP | DLCURAH18ABK | V,G36H***P449 | *96MSN0261410A* | 17300 | 16700 | 20 | 10.5 | 8.1 | 2.3 | 68 | 113 | 213739571
ADP | THF2B48T21 | H,YG84960 | Z8ES080C16SMPS1 | 46500 | 43500 | 16 | 12 | 8.1 | 2.36 | 67 | 57 | 213918684
ADP | BOVA-60HDN1-M20G | H,YG84960 | BGH96M080C4A | 42500 | 42500 | 17 | 11.7 | 8.8 | 1.9 | 80 | 73 | 213916462
ADP | 4SHP18LX136P | H,A,DG9J936 | A97USMV110C20 + TSTAT | 34200 | 32600 | 18 | 10.5 | 8.45 | 2.1 | 65 | 55 | 213916448
ADP | 4SHP18LX136P | H,A,DG9J936 | A97USMV110C20 | 34200 | 32800 | 18 | 10.5 | 8.45 | 2.08 | 65 | 55 | 213916447
ADP | 4SHP18LX136P | H,A,DG9J936 | A97USMV090C20 + TSTAT | 34200 | 32800 | 18 | 10.5 | 8.45 | 2.08 | 65 | 55 | 213916446
ADP | 4SHP18LX136P | H,A,DG9J936 | A97USMV090C20 | 34200 | 32800 | 18 | 10.5 | 8.45 | 2.08 | 65 | 55 | 213916445
ADP | 4SHP18LX136P | H,A,DG9J936 | A97USMV090C16 + TSTAT | 34000 | 32600 | 18 | 10.5 | 8.45 | 2.08 | 65 | 55 | 213916444
ADP | 4SHP18LX136P | H,A,DG9J936 | A97USMV090C16 | 34200 | 32600 | 18 | 10.5 | 8.45 | 2.08 | 65 | 55 | 213916443
ADP | 4SHP18LX136P | H,A,DG9J936 | A97USMV090C12 + TSTAT | 34000 | 32400 | 18 | 10.5 | 8.45 | 2.08 | 65 | 55 | 213916442
ADP | 4SHP18LX136P | H,A,DG9J936 | A97USMV070B12 + TSTAT | 23400 | 22400 | 19 | 12 | 8.1 | 1.97 | 65 | 64 | 213916441
ADP | DLCURAH18ABK | PL36H175P159 | *96VTN0601412B* | 17400 | 16400 | 16 | 11 | 8.1 | 2.24 | 68 | 112 | 213739649
ADP | DLCURAH18ABK | PL36H175P069 | *96VTN0601412B* | 17500 | 16400 | 16 | 11 | 8.1 | 2.24 | 68 | 112 | 213739646
ADP | DLCURAH18ABK | PL36H***P039 | *96VTN0601412B* | 17000 | 16900 | 16 | 10 | 8.5 | 2.38 | 67 | 115 | 213739645
ADP | DLCURAH18ABK | FG80936 | *96VTN0401712B* | 17200 | 16600 | 16 | 10.5 | 8.5 | 2.34 | 68 | 114 | 213739644
ADP | DLCURAH18ABK | PL36H175P789 | *96VTN0401712B* | 17400 | 16400 | 16 | 10.5 | 8.5 | 2.24 | 68 | 112 | 213739642
ADP | DLCURAH18ABK | V,G36H175P159 | *96VTN0401712B* | 17400 | 16400 | 16 | 10.5 | 8.5 | 2.24 | 68 | 112 | 213739641
ADP | DLCURAH18ABK | FG35936 | *96VTN0401712B* | 17300 | 16400 | 16 | 10.5 | 8.5 | 2.24 | 68 | 112 | 213739643
ADP | DLCURAH18ABK | FG33936 | *96VTN0401712B* | 17100 | 16600 | 16 | 10.5 | 8.5 | 2.34 | 68 | 114 | 213739639
ADP | DLCURAH18ABK | PL36H175P159 | *96VTN0401712B* | 17400 | 16400 | 16 | 10.5 | 8.5 | 2.24 | 68 | 112 | 213739640
ADP | DLCURAH18ABK | V,G36H***P449 | *96VTN0401410B* | 17200 | 16600 | 16 | 10 | 8.5 | 2.34 | 68 | 114 | 213739634
ADP | DLCURAH18ABK | PL36H210P299 | *96VTN0401712B* | 17400 | 16400 | 16 | 10.5 | 8.5 | 2.24 | 68 | 112 | 213739637
ADP | DLCURAH18ABK | PL36H175P069 | *96VTN0401712B* | 17400 | 16400 | 16 | 10.5 | 8.5 | 2.24 | 68 | 112 | 213739636
ADP | DLCURAH18ABK | FG32936 | *96VTN0401712B* | 16900 | 16600 | 16 | 10 | 8.5 | 2.34 | 68 | 114 | 213739638
ADP | DLCURAH18ABK | FG80936 | *96VTN0401410B* | 17200 | 16600 | 16 | 10 | 8.5 | 2.34 | 68 | 114 | 213739635
ADP | DLCURAH18ABK | FG35936 | *96VTN0401410B* | 17200 | 16500 | 16 | 10.5 | 8.5 | 2.26 | 68 | 112 | 213739633
ADP | DLCURAH18ABK | PL36H175P789 | *96VTN0401410B* | 17300 | 16500 | 16 | 10.5 | 8.5 | 2.26 | 68 | 112 | 213739632
ADP | DLCURAH18ABK | FG33936 | *96VTN0401410B* | 17100 | 16600 | 16 | 10 | 8.5 | 2.34 | 68 | 114 | 213739630
ADP | DLCURAH18ABK | PL36H175P069 | *96VTN0401410B* | 17300 | 16500 | 16 | 10.5 | 8.5 | 2.26 | 68 | 112 | 213739628
ADP | DLCURAH18ABK | PL36H175P159 | *96VTN0401410B* | 17300 | 16500 | 16 | 10.5 | 8.5 | 2.26 | 68 | 112 | 213739631
ADP | DLCURAH18ABK | V,G36H***P449 | *96VSN0601412B* | 17500 | 16900 | 16 | 10.5 | 8.5 | 2.3 | 67 | 111 | 213739625
ADP | DLCURAH18ABK | FG80936 | *96VSN0601412B* | 17500 | 16900 | 16 | 10.5 | 8.5 | 2.3 | 67 | 111 | 213739626
ADP | DLCURAH18ABK | FG35936 | *96VSN0601412B* | 17500 | 16900 | 16 | 10.5 | 8.5 | 2.3 | 67 | 111 | 213739624
ADP | DLCURAH18ABK | PL36H175P789 | *96VSN0601412B* | 17500 | 16400 | 16 | 11 | 8.1 | 2.24 | 68 | 112 | 213739623
ADP | DLCURAH18ABK | PL36H175P159 | *96VSN0601412B* | 17400 | 16400 | 16 | 11 | 8.1 | 2.24 | 68 | 112 | 213739622
ADP | DLCURAH18ABK | FG33936 | *96VSN0601412B* | 17400 | 16900 | 16 | 10.5 | 8.5 | 2.3 | 67 | 111 | 213739621
ADP | DLCURAH18ABK | FG32936 | *96VSN0601412B* | 17200 | 16900 | 16 | 10.5 | 8.5 | 2.38 | 67 | 115 | 213739620
ADP | DLCURAH18ABK | FG80936 | *96VSN0401712B* | 17200 | 16600 | 16 | 10.5 | 8.5 | 2.34 | 68 | 114 | 213739617
ADP | DLCURAH18ABK | PL36H175P069 | *96VSN0601412B* | 17500 | 16400 | 16 | 11 | 8.1 | 2.24 | 68 | 112 | 213739619
ADP | DLCURAH18ABK | PL36H***P039 | *96VSN0601412B* | 17000 | 16900 | 16 | 10 | 8.5 | 2.38 | 67 | 115 | 213739618
ADP | DLCURAH18ABK | FG35936 | *96VSN0401712B* | 17300 | 16400 | 16 | 10.5 | 8.5 | 2.24 | 68 | 112 | 213739616
ADP | DLCURAH18ABK | PL36H175P069 | *96VSN0401712B* | 17400 | 16400 | 16 | 10.5 | 8.5 | 2.24 | 68 | 112 | 213739609
ADP | DLCURAH18ABK | V,G36H175P159 | *96VSN0401712B* | 17400 | 16400 | 16 | 10.5 | 8.5 | 2.24 | 68 | 112 | 213739614
ADP | DLCURAH18ABK | PL36H175P159 | *96VSN0401712B* | 17400 | 16400 | 16 | 10.5 | 8.5 | 2.24 | 68 | 112 | 213739613
ADP | DLCURAH18ABK | PL36H175P789 | *96VSN0401712B* | 17400 | 16400 | 16 | 10.5 | 8.5 | 2.24 | 68 | 112 | 213739615
ADP | DLCURAH18ABK | FG33936 | *96VSN0401712B* | 17100 | 16600 | 16 | 10.5 | 8.5 | 2.34 | 68 | 114 | 213739612
ADP | DLCURAH18ABK | FG32936 | *96VSN0401712B* | 16900 | 16600 | 16 | 10 | 8.5 | 2.34 | 68 | 114 | 213739611
ADP | DLCURAH18ABK | PL36H210P299 | *96VSN0401712B* | 17400 | 16400 | 16 | 10.5 | 8.5 | 2.24 | 68 | 112 | 213739610
ADP | 4HP17L30P-**A | A36VEA+TXV | 97G2DF045BE12 | 29200 | 28200 | 15.2 | 12.5 | 8.4 | 1.9 | 65 | 52 | 214061475
ADP | 4HP17L30P-**A | A36VDA+TXV | 97G2DF045BE12 | 28800 | 28200 | 15.2 | 12.5 | 8.3 | 1.88 | 65 | 52 | 214061474
ADP | 4HP17L24P-**A | A36VDA+TXV | 97G2DF070BV16 | 23400 | 21000 | 15.2 | 12.5 | 8.1 | 1.98 | 65 | 53 | 214061469
ADP | 4HP17L24P-**A | A36VDA+TXV | 97G2DF045BE12 | 23600 | 21000 | 15.2 | 13 | 8.1 | 1.96 | 65 | 52 | 214061465
ADP | 4HP18V36P | H,A,DE35936 | 96G2UH110CV20 | 34200 | 32600 | 18 | 11 | 8.45 | 2.08 | 65 | 55 | 213804381
ADP | 4HP18V36P | H,A,DE35936 | 96G2UH090CV20 | 33800 | 33000 | 17 | 10 | 8.4 | 2.08 | 63 | 56 | 213804379
ADP | 4HP18V36P | H,A,DE35936 | 96G2UH090CV12 | 34000 | 32600 | 18 | 10.5 | 8.45 | 2.06 | 65 | 55 | 213804378
ADP | 4HP18V36P | H,A,DE35936 | 96G2UH090CE16 | 34800 | 33800 | 16 | 11 | 8.45 | 2.22 | 66 | 57 | 213804377
ADP | 4HP18V36P | H,A,DE35936 | 96G2UH070BV12 | 23800 | 22400 | 19 | 12 | 8.5 | 2.04 | 65 | 65 | 213804376
ADP | 4HP18V36P | H,A,DE33936 | 96G2UH070BV12 | 23200 | 22400 | 19 | 12 | 8.1 | 1.91 | 63 | 62 | 213804375
ADP | 4HP18V36P | H,A,DE35936 | 96G2UH070BE12 | 23600 | 22400 | 18 | 12 | 8.5 | 2.02 | 67 | 66 | 213804374
ADP | 4HP18V36P | H,A,DE33936 | 96G2UH070BE12 | 23200 | 22400 | 17 | 12 | 8.3 | 1.98 | 67 | 66 | 213804373
ADP | 4HP18V36P | H,A,DE35936 | 96G2UH045BV12 | 23600 | 22400 | 19 | 12 | 8.5 | 2.03 | 65 | 65 | 213804372
ADP | 4HP18V36P | H,A,DE33936 | 96G2UH045BV12 | 23200 | 22400 | 19 | 12 | 8.1 | 1.89 | 63 | 62 | 213804371
ADP | 4HP18V36P | H,A,DE35936 | 96G2UH045BE12 | 24000 | 22400 | 18 | 12 | 8.5 | 2.02 | 67 | 66 | 213804370
ADP | 4HP18V36P | H,A,DE33936 | 96G2UH045BE12 | 23600 | 22400 | 17 | 12 | 8.3 | 1.98 | 67 | 66 | 213804369
ADP | 4HP18V36P | H,A,DE35936 | 96G2UH030BE08 | 23600 | 22400 | 19 | 12 | 8.1 | 1.9 | 63 | 62 | 213804368
ADP | 4HP18V36P | H,A,DE33936 | 96G2UH030BE08 | 23200 | 22400 | 18 | 12 | 8.1 | 1.88 | 63 | 62 | 213804367
ADP | 4HP18V36P | H,A,DE35936 | 96G1UH090CE16 | 34000 | 32400 | 17 | 11 | 8.45 | 2.08 | 65 | 55 | 213804366
ADP | 4HP18V36P | H,A,DE35936 | 96G1UH070BE12 | 24000 | 22400 | 18 | 12 | 8.5 | 2.03 | 67 | 67 | 213804365
ADP | 4HP18V36P | H,A,DE33936 | 96G1UH070BE12 | 23400 | 22400 | 18 | 12 | 8.1 | 1.9 | 64 | 63 | 213804364
ADP | 4HP18V36P | H,A,DE35936 | 96G1UH045BE12 | 24000 | 22400 | 18 | 12 | 8.5 | 2.03 | 67 | 67 | 213804363
ADP | 4HP18V36P | H,A,DE33936 | 96G1UH045BE12 | 23600 | 22400 | 18 | 12 | 8.3 | 2 | 67 | 67 | 213804362
ADP | 4HP18V36P | H,A,DE33936 | 96G1UH030BE08 | 22600 | 22400 | 18 | 12 | 8.1 | 1.88 | 62 | 61 | 213804360
ADP | 4HP18V36P | H,A,DE35936 | 96G1UH030BE08 | 22600 | 22400 | 18 | 12 | 8.1 | 1.88 | 62 | 61 | 213804361
ADP | 4HP18V36P | H,A,DE35936 | 92G1UH090CE16 | 33800 | 32400 | 17 | 11 | 8.45 | 2.08 | 65 | 55 | 213804359
ADP | 4HP18V36P | H,A,DE35936 | 92G1UH090CE12 | 34000 | 32600 | 18 | 10.5 | 8.45 | 2.08 | 65 | 55 | 213804358
ADP | 4HP18V36P | H,A,DE35936 | 92G1UH070BE12 | 24000 | 22400 | 19 | 12 | 8.5 | 2.04 | 66 | 66 | 213804357
ADP | 4HP18V36P | H,A,DE33936 | 92G1UH070BE12 | 23400 | 22400 | 19 | 12 | 8.1 | 1.92 | 64 | 63 | 213804356
ADP | 4HP18V36P | H,A,DE35936 | 92G1UH045BE12 | 24000 | 22400 | 19 | 12 | 8.5 | 2.03 | 67 | 66 | 213804355
ADP | 4HP18V36P | H,A,DE33936 | 92G1UH045BE12 | 23600 | 22400 | 18 | 12 | 8.3 | 2 | 67 | 66 | 213804354
ADP | 4HP18V36P | H,A,DE35936 | 92G1UH030BE12 | 23400 | 22400 | 18 | 12 | 8.1 | 1.99 | 66 | 66 | 213804353
ADP | 4HP18V36P | H,A,DE35936 | 80G2UH110CV20 | 34000 | 32600 | 18 | 10.5 | 8.45 | 2.08 | 65 | 55 | 213804351
ADP | 4HP18V36P | H,A,DE35936 | 80G2UH110CE16 | 35200 | 33800 | 16 | 11.5 | 8.45 | 2.26 | 66 | 56 | 213804350
ADP | ML17XP1-030-230A** | HG34936 | ML180UH045V36A* | 29400 | 26400 | 15.2 | 13 | 8.1 | 2.22 | 66 | 54 | 214052770
ADP | ML17XP1-030-230A** | HG80936 | EL297UH070XV36B* | 30000 | 26400 | 16 | 13 | 8.1 | 2.28 | 66 | 54 | 214052768
ADP | ML17XP1-030-230A** | HG80936 | EL297UH045XV36B* | 29800 | 26400 | 15.2 | 13 | 8.1 | 2.26 | 66 | 54 | 214052764
ADP | ML17XP1-030-230A** | HG80936 | EL297UH045XE36B* | 29400 | 26200 | 15.2 | 13 | 8.1 | 2.26 | 66 | 53 | 214052762
ADP | ML17XP1-030-230A** | HG80936 | EL296UH045XV36B* | 29800 | 26400 | 15.2 | 13 | 8.1 | 2.26 | 66 | 54 | 214052757
ADP | ML17XP1-030-230A** | HG80936 | EL296UH045XE36B* | 29400 | 26200 | 15.2 | 13 | 8.1 | 2.26 | 66 | 53 | 214052755
ADP | ML17XP1-030-230A** | HG34936 | EL280UH045E36A* | 29200 | 26200 | 15.2 | 13 | 8.1 | 2.24 | 66 | 53 | 214052751
ADP | ML17XP1-030-230A** | HG80936 | EL196UH070XE36B* | 29400 | 26200 | 15.2 | 13 | 8.1 | 2.26 | 66 | 53 | 214052750
ADP | ML17XP1-030-230A** | HG80936 | EL195UH060NE36B* | 29600 | 26400 | 15.2 | 13 | 8.1 | 2.26 | 65 | 53 | 214052746
ADP | ML17XP1-018-230A** | HG80936 | ML296UH045XV36B* | 18000 | 16400 | 16 | 13.5 | 8.1 | 2.03 | 62 | 51 | 214052700
ADP | ML17XP1-018-230A** | HG34936 | ML296UH045XV36B* | 18000 | 16400 | 16 | 13.5 | 8.1 | 2.03 | 62 | 51 | 214052699
ADP | EL17XP1-030-230A** | HG80936 | SLP99UH070XV36B* | 30000 | 26400 | 16 | 13 | 8.1 | 2.28 | 66 | 53 | 214052225
ADP | EL17XP1-030-230A** | HG34936 | SL280UH090V48B* | 29200 | 26400 | 15.2 | 13 | 8.1 | 2.18 | 66 | 53 | 214052223
ADP | EL17XP1-030-230A** | HG80936 | SL280UH070XV36A* | 30000 | 26600 | 15.2 | 13 | 8.1 | 2.26 | 65 | 53 | 214052222
ADP | EL17XP1-030-230A** | HG80936 | SL280UH070V36A* | 30000 | 26600 | 15.2 | 13 | 8.1 | 2.26 | 65 | 53 | 214052220
ADP | EL17XP1-030-230A** | HG80936 | ML296UH070XV36B* | 29800 | 26600 | 15.2 | 12.5 | 8.1 | 2.24 | 66 | 54 | 214052218
ADP | EL17XP1-030-230A** | HG80936 | ML296UH045XV36B* | 29800 | 26600 | 15.2 | 12.5 | 8.1 | 2.22 | 65 | 53 | 214052216
ADP | EL17XP1-030-230A** | HG80936 | ML193UH070XE36B* | 29400 | 26000 | 16 | 13 | 8.1 | 2.28 | 66 | 54 | 214052214
ADP | EL17XP1-030-230A** | HG80936 | ML193UH045XE36B* | 29400 | 26200 | 15.2 | 13 | 8.1 | 2.26 | 66 | 53 | 214052212
ADP | EL17XP1-030-230A** | HG34936 | ML180UH045V36A* | 29400 | 26400 | 15.2 | 13 | 8.1 | 2.22 | 66 | 53 | 214052205
ADP | EL17XP1-030-230A** | HG80936 | EL297UH070XV36B* | 30000 | 26400 | 16 | 13 | 8.1 | 2.28 | 66 | 53 | 214052203
ADP | EL17XP1-030-230A** | HG80936 | EL297UH045XV36B* | 29800 | 26400 | 15.2 | 13 | 8.1 | 2.26 | 66 | 53 | 214052199
ADP | SL25XPV-048-230A** | LD42/61Z9 | SLP99DF110XV60C* | 45500 | 42000 | 20 | 12 | 9 | 1.84 | 95 | 83 | 207455439
ADP | SL25XPV-048-230A** | LD42/61Z9 | SLP99DF090XV48C* | 45000 | 42000 | 20 | 11.7 | 9.1 | 1.84 | 95 | 84 | 207455431
ADP | SL25XPV-060-230A** | LD42/61Z9 | SLP99DF110XV60C* | 53000 | 55500 | 19 | 10.5 | 8.4 | 1.8 | 77 | 68 | 207455557
ADP | SL25XPV-060-230A** | LD42/61Z9 | SL280DF090V60C* | 53500 | 55500 | 19 | 11 | 8.5 | 1.84 | 76 | 67 | 207455497
ADP | THF2B60T21 | H,YG84960+JMET18DS2N1 |  | 56500 | 54000 | 16 | 12 | 8.1 | 2.26 | 69 | 56 | 214067877
ADP | THF2B42T21 | H,YG84960+JMET18DS2N1 |  | 41500 | 38000 | 16 | 12.5 | 8.1 | 2.1 | 65 | 51 | 214067875
ADP | 4HP18V60P | H,A,DG86948 | 97G2DF110CE20 | 46000 | 46000 | 16 | 11.5 | 8.5 | 2.1 | 76 | 61 | 214065119
ADP | 4HP18V36P | H,A,DG9J930 | 97G2UH070BE12 | 24000 | 22400 | 18 | 12 | 8.5 | 2.11 | 67 | 66 | 214065118
ADP | 4HP18V36P | H,A,DG9J930 | 97G2DF070BE16 | 23800 | 22400 | 18 | 12 | 8.5 | 2.16 | 71 | 73 | 214065117
ADP | 4HP18V36P | H,A,DG9J930 | 97G2DF045BE12 | 24000 | 22400 | 18 | 12 | 8.5 | 2.16 | 71 | 73 | 214065116
ADP | 4HP18V60P | H,A,DG86960 | 97G2UH110CE20 | 57000 | 56000 | 16 | 10 | 8.1 | 1.92 | 66 | 58 | 214064207
ADP | 4HP18V60P | H,A,DG86960 | 97G2DF110CE20 | 46000 | 46000 | 16 | 11.5 | 8.5 | 2.1 | 76 | 61 | 214064206
ADP | 4HP18V36P | H,A,DG9J936 | 97G2UH090CE16 | 34800 | 33000 | 17 | 11 | 8.5 | 2.09 | 68 | 55 | 214064205
ADP | 4HP18V36P | H,A,DG9J936 | 97G2UH070BE12 | 24000 | 22400 | 18 | 12 | 8.5 | 2.11 | 67 | 66 | 214064204
ADP | 4HP18V36P | H,A,DG9J936 | 97G2UH045BE12 | 32000 | 32200 | 18 | 11 | 8.5 | 1.97 | 66 | 51 | 214064203
ADP | 4HP18V36P | H,A,DG9J936 | 97G2DF070BE16 | 23800 | 22400 | 18 | 12 | 8.5 | 2.16 | 71 | 73 | 214064202
ADP | 4HP18V36P | H,A,DG9J936 | 97G2DF045BE12 | 24000 | 22400 | 18 | 12 | 8.5 | 2.16 | 71 | 73 | 214064201
ADP | 4SHP18LX160P | H,A,DG86960 | A97US2V110C20 | 57000 | 56000 | 17 | 10 | 8.1 | 1.94 | 66 | 59 | 214064200
ADP | 4SHP18LX160P | H,A,DG86960 | A97US2V090C20 | 57000 | 56500 | 17 | 10 | 8.1 | 1.92 | 65 | 58 | 214064199
ADP | 4SHP18LX160P | H,A,DG86960 | A97UH2E110C20 | 57000 | 55500 | 15.5 | 10 | 8.1 | 1.92 | 66 | 59 | 214064197
ADP | 4SHP18LX136P | H,A,DG9J936 | A98USMV110C20 | 35000 | 33000 | 17 | 11 | 8.5 | 2.22 | 68 | 58 | 214064196
ADP | 4SHP18LX136P | H,A,DG9J936 | A98USMV090C20 | 35000 | 33000 | 17 | 11 | 8.5 | 2.22 | 68 | 58 | 214064195
ADP | 4SHP18LX136P | H,A,DG9J936 | A98USMV090C16 | 35000 | 33000 | 17 | 11 | 8.5 | 2.22 | 68 | 58 | 214064194
ADP | 4SHP18LX136P | H,A,DG9J936 | A98USMV090C12 | 35000 | 33000 | 17 | 11 | 8.5 | 2.2 | 68 | 58 | 214064193
ADP | 4SHP18LX136P | H,A,DG9J936 | A98USMV070B12 | 23400 | 22400 | 19 | 12 | 8.1 | 1.97 | 65 | 64 | 214064192
ADP | 4SHP18LX136P | H,A,DG9J936 | A97US2V110C20 | 35000 | 33000 | 17 | 11 | 8.5 | 2.22 | 68 | 58 | 214064191
ADP | 4SHP18LX136P | H,A,DG9J936 | A97US2V090C20 | 35000 | 33000 | 17 | 11 | 8.5 | 2.22 | 68 | 58 | 214064190
ADP | 4SHP18LX136P | H,A,DG9J936 | A97US2V090C16 | 35000 | 33000 | 17 | 11 | 8.5 | 2.22 | 68 | 58 | 214064189
ADP | UP16AZ60AJ3C | V,R60H210P529 | R802V0755A21UHS | 54000 | 52000 | 15.2 | 10 | 8.1 | 2.1 | 74 | 60 | 213895705
ADP | UP16AZ60AJ3C | PL60H210P529 | R802V0755A21UHS | 54000 | 52000 | 15.2 | 10 | 8.1 | 2.1 | 74 | 60 | 213895704
ADP | UP16AZ60AJ3C | V,R60H210P529 | R802V0755A21UHN | 54000 | 52000 | 15.2 | 10 | 8.1 | 2.1 | 74 | 60 | 213895703
ADP | UP16AZ60AJ3C | PL60H210P529 | R802V0755A21UHN | 54000 | 52000 | 15.2 | 10 | 8.1 | 2.1 | 74 | 60 | 213895702
ADP | UP16AZ48AJ3C | H,RG84948 | R951V1005A21UHU | 45000 | 43000 | 16 | 10 | 8.1 | 2.2 | 72 | 59 | 213895701
ADP | UP16AZ48AJ3C | H,RG84948 | R802V1005A21UHN | 45500 | 43500 | 16 | 10 | 8.1 | 2.2 | 71 | 57 | 213895700
ADP | UP16AZ48AJ3C | H,RG84948 | R802V1004A17UHS | 45000 | 43000 | 16 | 10 | 8.1 | 2.2 | 72 | 59 | 213895699
ADP | UP16AZ48AJ3C | V,R48H175P389 | R802V1004A17UHS | 45000 | 43000 | 16 | 10 | 8.1 | 2.2 | 72 | 59 | 213895698
ADP | UP16AZ48AJ3C | PL48H175P389 | R802V1004A17UHS | 45000 | 43000 | 16 | 10 | 8.1 | 2.2 | 72 | 59 | 213895697
ADP | UP16AZ48AJ3C | H,RG84948 | R802V1004A17UHN | 45000 | 43000 | 16 | 10 | 8.1 | 2.2 | 72 | 59 | 213895696
ADP | UP16AZ48AJ3C | V,R48H175P389 | R802V1004A17UHN | 45000 | 43000 | 16 | 10 | 8.1 | 2.2 | 72 | 59 | 213895695
ADP | UP16AZ48AJ3C | PL48H175P389 | R802V1004A17UHN | 45000 | 43000 | 16 | 10 | 8.1 | 2.2 | 72 | 59 | 213895694
ADP | UP16AZ48AJ3C | H,RG84948 | R802V0755A21UHS | 45000 | 43000 | 16 | 10 | 8.1 | 2.2 | 72 | 59 | 213895693
ADP | UP16AZ48AJ3C | H,RG84948 | R802V0755A21UHN | 45000 | 43000 | 16 | 10 | 8.1 | 2.2 | 72 | 59 | 213895692
ADP | UP16AZ48AJ3C | H,RG84948 | R802V0504A17UHS | 45500 | 43500 | 16 | 10 | 8.1 | 2.2 | 73 | 59 | 213895691
ADP | UP16AZ48AJ3C | V,R48H175P389 | R802V0504A17UHS | 45500 | 43500 | 16 | 10 | 8.1 | 2.2 | 73 | 59 | 213895690
ADP | UP16AZ48AJ3C | PL48H175P389 | R802V0504A17UHS | 45500 | 43500 | 16 | 10 | 8.1 | 2.2 | 73 | 59 | 213895689
ADP | UP16AZ48AJ3C | H,RG84948 | R802V0504A17UHN | 45500 | 43500 | 16 | 10 | 8.1 | 2.2 | 73 | 59 | 213895688
ADP | UP16AZ48AJ3C | V,R48H175P389 | R802V0504A17UHN | 45500 | 43500 | 16 | 10 | 8.1 | 2.2 | 73 | 59 | 213895687
ADP | UP16AZ48AJ3C | PL48H175P389 | R802V0504A17UHN | 45500 | 43500 | 16 | 10 | 8.1 | 2.2 | 73 | 59 | 213895686
ADP | UP16AZ36AJ3C | H,RG34936 | R951V0603A17UHU | 33800 | 32200 | 15.2 | 10 | 8.1 | 2 | 72 | 59 | 213895685
ADP | UP16AZ36AJ3C | H,RG34936 | R951V0403A17UHU | 33800 | 32200 | 15.2 | 10 | 8.1 | 2 | 72 | 59 | 213895684
ADP | UP16AZ36AJ3C | H,RG34936 | R802V0754A17UHS | 34200 | 32600 | 15.2 | 10 | 8.1 | 2.1 | 70 | 56 | 213895683
ADP | UP16AZ36AJ3C | H,RG34936 | R802V0754A17UHN | 34200 | 32600 | 15.2 | 10 | 8.1 | 2.1 | 70 | 57 | 213895682
ADP | UP16AZ36AJ3C | H,RG34936 | R802V0504A17UHS | 33800 | 32200 | 15.2 | 10 | 8.1 | 2.1 | 72 | 59 | 213895681
ADP | UP16AZ36AJ3C | H,RG34936 | R802V0504A17UHN | 33800 | 32200 | 15.2 | 10 | 8.1 | 2.1 | 72 | 59 | 213895680
ADP | UP16AZ36AJ3C | V,R36H***P449 | R802V0503A14UHS | 34000 | 32400 | 15.2 | 10 | 8.1 | 2.1 | 71 | 58 | 213895679
ADP | UP16AZ36AJ3C | PL36H***P449 | R802V0503A14UHS | 34000 | 32400 | 15.2 | 10 | 8.1 | 2.1 | 71 | 58 | 213895678
ADP | UP16AZ36AJ3C | H,RG34936 | R802V0503A14UHS | 34000 | 32400 | 15.2 | 10 | 8.1 | 2.1 | 71 | 58 | 213895677
ADP | UP16AZ36AJ3C | V,R36H***P449 | R802V0503A14UHN | 34000 | 32400 | 15.2 | 10 | 8.1 | 2.1 | 71 | 58 | 213895676
ADP | UP16AZ36AJ3C | PL36H***P449 | R802V0503A14UHN | 34000 | 32400 | 15.2 | 10 | 8.1 | 2.1 | 71 | 58 | 213895675
ADP | UP16AZ36AJ3C | H,RG34936 | R802V0503A14UHN | 34000 | 32400 | 15.2 | 10 | 8.1 | 2.1 | 71 | 58 | 213895674
ADP | DLCURAH24ABK | FG80936 | *96VTN0601412B* | 23600 | 24600 | 17 | 10 | 8.5 | 2 | 74 | 96 | 213740009
ADP | DLCURAH24ABK | V,G36H***P449 | *96VTN0601412B* | 23600 | 24600 | 17 | 10 | 8.5 | 2 | 74 | 96 | 213740008
ADP | DLCURAH24ABK | FG80936 | *96VTN0401712B* | 23400 | 24600 | 16 | 10 | 8.5 | 2.02 | 74 | 98 | 213739999
ADP | DLCURAH24ABK | FG35936 | *96VTN0601412B* | 23600 | 24600 | 17 | 10 | 8.5 | 2 | 74 | 96 | 213740007
ADP | DLCURAH24ABK | PL36H175P789 | *96VTN0601412B* | 23600 | 24600 | 17 | 10 | 8.5 | 2 | 74 | 96 | 213740006
ADP | EL18XPV-024-230A** | HG80936 | EL297UH045XE36B* | 23200 | 22000 | 20 | 12.5 | 8.2 | 2.12 | 66 | 49 | 214052313
ADP | EL18XPV-024-230A** | HG34936 | EL297UH045XE36B* | 23200 | 22000 | 20 | 12.5 | 8.2 | 2.12 | 66 | 49 | 214052312
ADP | EL18XPV-024-230A** | HG80936 | EL296UH045XE36B* | 23200 | 22000 | 20 | 12.5 | 8.2 | 2.12 | 66 | 49 | 214052309
ADP | EL18XPV-024-230A** | HG34936 | EL296UH045XE36B* | 23200 | 22000 | 20 | 12.5 | 8.2 | 2.12 | 66 | 49 | 214052308
ADP | EL18XPV-024-230A** | HG80936 | EL196UH045XE36B* | 23200 | 22000 | 19 | 12.5 | 8.1 | 2.14 | 66 | 49 | 214052305
ADP | EL18XPV-024-230A** | HG34936 | EL196UH045XE36B* | 23200 | 22000 | 19 | 12.5 | 8.1 | 2.14 | 66 | 49 | 214052304
ADP | EL18XPV-024-230A** | HG80936 | EL180UH060NE36A* | 23400 | 21600 | 21 | 13 | 8.1 | 2.16 | 68 | 54 | 214052303
ADP | EL18XPV-024-230A** | HG34936 | EL180UH060NE36A* | 23400 | 21600 | 21 | 13 | 8.1 | 2.16 | 68 | 54 | 214052302
ADP | EL18XPV-024-230A** | HG80936 | EL180UH040NE36A* | 23400 | 21600 | 21 | 13 | 8.1 | 2.16 | 68 | 54 | 214052301
ADP | EL18XPV-024-230A** | HG34936 | EL180UH040NE36A* | 23400 | 21600 | 21 | 13 | 8.1 | 2.16 | 68 | 54 | 214052300
ADP | EL17XP1-048-230A** | HG50960 | SL280UH110XV60C* | 48000 | 43500 | 15.2 | 12.5 | 8.3 | 2.28 | 70 | 58 | 214052294
ADP | EL17XP1-048-230A** | HG50960 | SL280UH110V60C* | 48000 | 43500 | 15.2 | 12.5 | 8.3 | 2.28 | 70 | 58 | 214052293
ADP | EL17XP1-048-230A** | HG50960 | SL280UH090XV60C* | 48000 | 43500 | 15.2 | 12.5 | 8.3 | 2.32 | 70 | 59 | 214052291
ADP | EL17XP1-048-230A** | HG50960 | SL280UH090V60C* | 48000 | 43500 | 15.2 | 12.5 | 8.3 | 2.32 | 70 | 59 | 214052290
ADP | EL17XP1-048-230A** | HG50960 | ML296UH110XV60C* | 48000 | 43500 | 15.2 | 12.5 | 8.3 | 2.32 | 70 | 59 | 214052288
ADP | EL17XP1-048-230A** | HG50960 | ML193UH110XE60C* | 46500 | 42500 | 15.2 | 13 | 8.1 | 2.18 | 69 | 56 | 214052286
ADP | EL17XP1-048-230A** | HG50960 | ML193UH110XE48C* | 46500 | 43000 | 15.2 | 13 | 8.1 | 2.18 | 68 | 56 | 214052285
ADP | EL17XP1-048-230A** | HG50960 | ML193UH090XE48C* | 47000 | 43000 | 15.2 | 12.5 | 8.3 | 2.3 | 70 | 59 | 214052284
ADP | EL17XP1-048-230A** | HG50960 | ML180UH110V60C* | 48000 | 45000 | 15.2 | 13 | 8.15 | 2.32 | 68 | 56 | 214052283
ADP | EL17XP1-048-230A** | HG50960 | ML180UH110E60C* | 48000 | 43500 | 15.2 | 12.5 | 8.3 | 2.3 | 70 | 58 | 214052282
ADP | EL17XP1-048-230A** | HG50960 | ML180UH090E60C* | 46500 | 42500 | 15.2 | 13 | 8.1 | 2.22 | 69 | 56 | 214052281
ADP | EL17XP1-048-230A** | HG50960 | EL297UH110XE60C* | 46500 | 43000 | 15.2 | 13 | 8.1 | 2.18 | 68 | 55 | 214052278
ADP | EL17XP1-048-230A** | HG50960 | EL296UH110XE60C* | 46500 | 43000 | 15.2 | 13 | 8.1 | 2.18 | 68 | 55 | 214052273
ADP | EL17XP1-048-230A** | HG50960 | EL280UH110E48C* | 48000 | 44500 | 15.2 | 13 | 8.1 | 2.3 | 68 | 56 | 214052271
ADP | EL17XP1-048-230A** | HG50960 | EL196UH110XE60C* | 46500 | 43000 | 15.2 | 13 | 8.1 | 2.18 | 68 | 55 | 214052270
ADP | 38MURAQ30AB3 | C36A***L139+AEFE4B* |  | 30000 | 31200 | 15.2 | 10.5 | 9.35 | 1.8 | 69 | 85 | 213923864
ADP | 38MURAQ30AB3 | V36H***P429+AEFE3A* |  | 29800 | 31200 | 15.2 | 10.5 | 9.25 | 1.78 | 69 | 85 | 213923863
ADP | 38MURAQ30AB3 | PL36H***P429+AEFE3A* |  | 29800 | 31200 | 15.2 | 10.5 | 9.25 | 1.78 | 69 | 85 | 213923862
ADP | 38MURAQ24AB3 | V36H***P039+AEFE3A* |  | 24000 | 23200 | 16 | 10.5 | 9 | 1.86 | 86 | 84 | 213923861
ADP | 38MURAQ24AB3 | PL36H***P039+AEFE3A* |  | 24000 | 23200 | 16 | 10.5 | 9 | 1.86 | 86 | 84 | 213923860
ADP | 4TXD2060A10NU** | H,TE49960+TD |  | 47000 | 46000 | 15.2 | 10 | 8.35 | 1.78 | 66 | 72 | 213918722
ADP | 4TXD2036A10NU** | TA*36C+TXV+TD |  | 22800 | 22400 | 15.2 | 11 | 8.5 | 1.8 | 63 | 95 | 213918721
ADP | 4TXD2036A10NU** | TA*30B+TXV+TD |  | 22800 | 22400 | 15.2 | 11 | 8.5 | 1.8 | 63 | 95 | 213918720
ADP | 4TXD2036A10NU** | TA*30A+TXV+TD |  | 22800 | 22400 | 15.2 | 11 | 8.5 | 1.8 | 63 | 95 | 213918719
ADP | 4SHP18LX136P | 36CX** | A97US2V110C20 | 35000 | 33000 | 17 | 11 | 8.5 | 2.22 | 68 | 58 | 213918711
ADP | 4SHP18LX136P | 36CX** | A97US2V110C16 | 35000 | 33000 | 17 | 11 | 8.5 | 2.22 | 68 | 58 | 213918710
ADP | 4SHP18LX136P | 36CX** | A97US2V090C20 | 35000 | 33000 | 17 | 11 | 8.5 | 2.22 | 68 | 58 | 213918709
ADP | 4SHP18LX136P | 36CX** | A97US2V090C16 | 35000 | 33000 | 17 | 11 | 8.5 | 2.22 | 68 | 58 | 213918708
ADP | 4SHP18LX136P | 36CX** | A97US2V090C12 | 35000 | 33000 | 17 | 11 | 8.5 | 2.2 | 68 | 58 | 213918707
ADP | 4SHP18LX136P | 36CX** | A97US2V080C20X + TSTAT | 34200 | 32600 | 18 | 10.5 | 8.45 | 2.08 | 65 | 55 | 213918706
ADP | 4SHP18LX136P | 36CX** | A97US2V080C16X + TSTAT | 34000 | 32400 | 18 | 11 | 8.45 | 2.1 | 65 | 55 | 213918705
ADP | 4SHP18LX136P | 36BX** | A97US2V070B12 | 23400 | 22400 | 19 | 12 | 8.1 | 1.97 | 65 | 64 | 213918704
ADP | 4SHP18LX136P | 36BX** | A97US2V045B12 | 23000 | 22400 | 19 | 12 | 8.1 | 1.89 | 63 | 62 | 213918702
ADP | 4SHP18LX136P | 36BX** | A97US2V040B12X + TSTAT | 23400 | 22400 | 19 | 12 | 8.1 | 1.98 | 65 | 65 | 213918701
ADP | 4SHP18LX136P | A30VBA+TXV | A97DS2V045B12 | 22800 | 22400 | 18 | 12 | 8.1 | 1.82 | 65 | 64 | 213918697
ADP | 4SHP18LX136P | 36CX** | A98USMV110C20 | 35000 | 33000 | 17 | 11 | 8.5 | 2.22 | 68 | 58 | 213918692
ADP | 4SHP18LX136P | 36CX** | A98USMV090C20 | 35000 | 33000 | 17 | 11 | 8.5 | 2.22 | 68 | 58 | 213918691
ADP | 4SHP18LX136P | 36CX** | A98USMV090C16 | 35000 | 33000 | 17 | 11 | 8.5 | 2.22 | 68 | 58 | 213918690
ADP | 4SHP18LX136P | 36CX** | A98USMV090C12 | 35000 | 33000 | 17 | 11 | 8.5 | 2.2 | 68 | 58 | 213918689
ADP | 4SHP18LX136P | 36BX** | A98USMV070B12 | 23400 | 22400 | 19 | 12 | 8.1 | 1.97 | 65 | 64 | 213918688
ADP | DLCURAH18ABK | V,G36H***P449 | *96VTN0601412B* | 17500 | 16900 | 16 | 10.5 | 8.5 | 2.3 | 67 | 111 | 213739652
ADP | DLCURAH18ABK | FG33936 | *96VTN0601412B* | 17400 | 16900 | 16 | 10.5 | 8.5 | 2.3 | 67 | 111 | 213739648
ADP | DLCURAH18ABK | FG80936 | *96VTN0601412B* | 17500 | 16900 | 16 | 10.5 | 8.5 | 2.3 | 67 | 111 | 213739653
ADP | DLCURAH18ABK | FG32936 | *96VTN0601412B* | 17200 | 16900 | 16 | 10.5 | 8.5 | 2.38 | 67 | 115 | 213739647
ADP | DLCURAH18ABK | FG35936 | *96VTN0601412B* | 17500 | 16900 | 16 | 10.5 | 8.5 | 2.3 | 67 | 111 | 213739651
ADP | DLCURAH18ABK | PL36H175P789 | *96VTN0601412B* | 17500 | 16400 | 16 | 11 | 8.1 | 2.24 | 68 | 112 | 213739650
ADP | 4SHP18LX136P | A36VDA+TXV | A97DSMV110C20 | 33200 | 34200 | 18 | 10.5 | 8.2 | 2.08 | 70 | 57 | 214061535
ADP | 4SHP18LX136P | A36VDA+TXV | A97DSMV090C20 | 33200 | 34200 | 18 | 10.5 | 8.2 | 2.06 | 70 | 57 | 214061534
ADP | 4SHP18LX136P | A36VDA+TXV | A97DSMV090C16 + TSTAT | 34600 | 33000 | 18 | 11 | 8.1 | 2 | 65 | 55 | 214061533
ADP | 4SHP18LX136P | A30VBA+TXV | A97DSMV070B12 + TSTAT | 22600 | 22400 | 19 | 12 | 8.1 | 1.82 | 64 | 63 | 214061532
ADP | 4SHP18LX136P | A36VDA+TXV | A97DF2E070B16 | 23600 | 22400 | 18 | 12 | 8.5 | 2.22 | 72 | 75 | 214061531
ADP | 4SHP18LX136P | A24VBA+TXV | A97DF2E070B16 | 23200 | 22400 | 17 | 12 | 8.35 | 2.18 | 72 | 75 | 214061530
ADP | 4SHP18LX136P | A36VDA+TXV | A97DF2E045B12 | 23800 | 22400 | 18 | 12 | 8.5 | 2.22 | 72 | 75 | 214061529
ADP | 4SHP18LX136P | A24VBA+TXV | A97DF2E045B12 | 23400 | 22400 | 17 | 12 | 8.35 | 2.18 | 72 | 75 | 214061528
ADP | 4SHP22LX124P-**A | A30VBA+TXV | A97DF2E045B12 | 22800 | 22200 | 18 | 12.5 | 8.6 | 1.78 | 64 | 68 | 214061525
ADP | 4SHP17LE130P-**A | A36VDA+TXV | A97DF2E045B12 | 28800 | 28200 | 15.2 | 12.5 | 8.3 | 1.88 | 65 | 52 | 214061514
ADP | 4HP18V60P | A60VHA+TXV | 97G2DF110CE20 | 46000 | 46000 | 16 | 11.5 | 8.5 | 2.1 | 76 | 61 | 214061502
ADP | 4HP18V36P | A36VDA+TXV | 97G2DF070BE16 | 23800 | 22400 | 18 | 12 | 8.5 | 2.16 | 71 | 73 | 214061501
ADP | 4HP18V36P | A30VBA+TXV | 97G2DF070BE16 | 23400 | 22400 | 17 | 12 | 8.35 | 2.12 | 71 | 73 | 214061500
ADP | 4HP18V36P | A30VBA+TXV | 97G2DF045BE12 | 23600 | 22400 | 17 | 12 | 8.35 | 2.12 | 71 | 73 | 214061498
ADP | 4HP18V36P | A36VDA+TXV | 97G2DF045BE12 | 24000 | 22400 | 18 | 12 | 8.5 | 2.16 | 71 | 73 | 214061499
ADP | 4HP17L48P-**A | H,A,DE2K948 | 96G2UH110CE20 | 46500 | 43000 | 15.2 | 12.5 | 8.1 | 2.18 | 68 | 55 | 213804468
ADP | 4HP17L48P-**A | H,A,DE2K948 | 96G1UH110CE20 | 46500 | 43000 | 15.2 | 12.5 | 8.1 | 2.18 | 68 | 55 | 213804465
ADP | 4HP17L48P-**A | H,A,DE2K948 | 92G1UH110CE20 | 46500 | 42500 | 15.2 | 12.5 | 8.1 | 2.2 | 69 | 56 | 213804462
ADP | 4HP17L48P-**A | H,A,DE2K948 | 92G1UH110CE16 | 46500 | 43000 | 15.2 | 12.5 | 8.1 | 2.18 | 68 | 56 | 213804461
ADP | SL25XPV-024-230A** | HG80936 | SLP99UH070XV36B* | 22200 | 20000 | 23 | 14 | 9.2 | 1.84 | 116 | 100 | 214052881
ADP | SL25XPV-024-230A** | HG80936 | SLP98UH070XV36B* | 22200 | 20000 | 23 | 14 | 9.2 | 1.84 | 116 | 100 | 214052880
ADP | SL25XPV-024-230A** | HG80936 | SL297UH060NV36B* | 22200 | 20000 | 22 | 14 | 9.2 | 1.82 | 116 | 100 | 214052879
ADP | SL25XPV-024-230A** | HG80936 | SL297UH040NV36B* | 22200 | 19800 | 22 | 14 | 9.2 | 1.84 | 116 | 101 | 214052878
ADP | SL25XPV-024-230A** | HG80936 | SL280UH070XV36A* | 22200 | 20000 | 21 | 14 | 9.2 | 1.84 | 115 | 100 | 214052877
ADP | SL25XPV-024-230A** | HG80936 | SL280UH070V36A* | 22000 | 19800 | 21 | 13.5 | 9.55 | 1.98 | 113 | 99 | 214052876
ADP | SL25XPV-024-230A** | HG80936 | SL280UH060NV36A* | 22400 | 19800 | 22 | 14.5 | 9.2 | 1.84 | 116 | 101 | 214052875
ADP | SL25XPV-024-230A** | HG80936 | EL296UH045XV36B* | 22200 | 20000 | 22 | 14 | 9.1 | 1.84 | 116 | 101 | 214052874
ADP | ML17XP1-048-230A** | HG50960 | ML296UH110XV60C* | 48000 | 43500 | 15.2 | 12.5 | 8.3 | 2.32 | 70 | 59 | 214052838
ADP | ML17XP1-048-230A** | HG50960 | ML193UH110XE60C* | 46500 | 42500 | 15.2 | 13 | 8.1 | 2.2 | 69 | 56 | 214052836
ADP | ML17XP1-048-230A** | HG50960 | ML193UH110XE48C* | 46500 | 43000 | 15.2 | 13 | 8.1 | 2.18 | 68 | 56 | 214052835
ADP | ML17XP1-048-230A** | HG50960 | ML193UH090XE48C* | 47000 | 43000 | 15.2 | 12.5 | 8.3 | 2.3 | 70 | 59 | 214052834
ADP | ML17XP1-048-230A** | HG50960 | ML180UH110XE60C* | 48000 | 43500 | 15.2 | 12.5 | 8.3 | 2.3 | 70 | 58 | 214052833
ADP | ML17XP1-048-230A** | HG50960 | ML180UH110V60C* | 48000 | 45000 | 15.2 | 13 | 8.15 | 2.32 | 68 | 56 | 214052832
ADP | ML17XP1-048-230A** | HG50960 | ML180UH110E60C* | 48000 | 43500 | 15.2 | 12.5 | 8.3 | 2.3 | 70 | 58 | 214052831
ADP | ML17XP1-048-230A** | HG50960 | ML180UH090E60C* | 46500 | 42500 | 15.2 | 13 | 8.1 | 2.22 | 69 | 56 | 214052830
ADP | ML17XP1-048-230A** | HG50960 | EL297UH110XE60C* | 46500 | 43000 | 15.2 | 13 | 8.1 | 2.18 | 68 | 55 | 214052827
ADP | ML17XP1-048-230A** | HG50960 | EL296UH110XE60C* | 46500 | 43000 | 15.2 | 13 | 8.1 | 2.18 | 68 | 55 | 214052821
ADP | ML17XP1-048-230A** | HG50960 | EL280UH110E48C* | 48000 | 44500 | 15.2 | 13 | 8.1 | 2.3 | 68 | 56 | 214052817
ADP | ML17XP1-048-230A** | HG50960 | EL196UH110XE60C* | 46500 | 43000 | 15.2 | 13 | 8.1 | 2.18 | 68 | 55 | 214052816
ADP | ML17XP1-030-230A** | HG80936 | ML296UH070XV36B* | 29800 | 26600 | 15.2 | 12.5 | 8.1 | 2.24 | 66 | 54 | 214052787
ADP | ML17XP1-030-230A** | HG80936 | ML296UH045XV36B* | 29800 | 26600 | 15.2 | 12.5 | 8.1 | 2.22 | 65 | 53 | 214052785
ADP | ML17XP1-030-230A** | HG80936 | ML193UH045XE36B* | 29400 | 26200 | 15.2 | 13 | 8.1 | 2.28 | 66 | 53 | 214052782
ADP | ML17XP1-030-230A** | HG80936 | ML180UH090XE48B* | 29200 | 26000 | 16 | 13 | 8.1 | 2.28 | 65 | 53 | 214052780
ADP | ML17XP1-030-230A** | HG80936 | ML180UH070XE36B* | 29600 | 26200 | 16 | 13 | 8.1 | 2.26 | 66 | 53 | 214052777
ADP | ML17XP1-030-230A** | HG80936 | ML180UH045XE36A* | 29400 | 26000 | 16 | 13 | 8.1 | 2.28 | 66 | 54 | 214052772
ADP | PH7TAN460**AA* | V,C60H210P179+CBPE5* |  | 55000 | 56000 | 16 | 11.7 | 8.1 | 2.26 | 64 | 51 | 213796632
ADP | PH7TAN448**AA* | V,C48H175P389+CBPE4B* |  | 45500 | 45000 | 15.2 | 12 | 8.1 | 2.24 | 62 | 51 | 213796631
ADP | PH7TAN448**AA* | V,C60H245P769+CBPE5* |  | 44500 | 45000 | 15.2 | 12 | 8.1 | 2.24 | 62 | 51 | 213796630
ADP | PH7TAN448**AA* | V,C60H210P179+CBPE5* |  | 45000 | 45000 | 15.2 | 12 | 8.1 | 2.24 | 62 | 51 | 213796629
ADP | PH7TAN448**AA* | V,C48H175P789+CBPE4B* |  | 44000 | 45000 | 15.2 | 11 | 8.1 | 2.3 | 62 | 51 | 213796628
ADP | PH7TAN448**AA* | V,C60H210P299+CBPE5* |  | 45000 | 45000 | 15.2 | 12 | 8.1 | 2.24 | 62 | 51 | 213796626
ADP | PH7TAN436**AA* | V,C36H175P459+CBPE4B* |  | 34400 | 33600 | 16 | 12 | 8.1 | 2.22 | 61 | 49 | 213796625
ADP | PH7TAN436**AA* | V,C36H175P139+CBPE4B* |  | 32800 | 33400 | 15.2 | 11.7 | 8.1 | 2.18 | 60 | 49 | 213796624
ADP | PH7TAN436**AA* | V,C36H175P159+CBPE4B* |  | 33000 | 33600 | 16 | 11.7 | 8.1 | 2.22 | 61 | 49 | 213796622
ADP | RP16AZ48AJ3C | H,RG48960+AEFE5* |  | 45500 | 42500 | 17 | 10 | 8.1 | 2 | 65 | 52 | 213765018
ADP | T4H7T36*K*AAA* | H,GE8J936+AEFE3A* |  | 32800 | 33400 | 15.2 | 11.7 | 8.1 | 2.18 | 60 | 49 | 213765012
ADP | T4H7T60*K*AAA* | H,GE48960+AEFE5* |  | 55500 | 56000 | 16 | 11.7 | 8.1 | 2.26 | 64 | 51 | 213765005
ADP | T4H7T48*K*AAA* | H,GE48960+AEFE5* |  | 45500 | 45000 | 16 | 12 | 8.1 | 2.24 | 62 | 51 | 213765004
ADP | T4H7T48*K*AAA* | H,GE35948+AEFE4B* |  | 44000 | 45000 | 15.2 | 12 | 8.1 | 2.24 | 62 | 51 | 213765003
ADP | T4H7T48*K*AAA* | H,GE35948+AEFE5* |  | 44500 | 45000 | 16 | 12 | 8.1 | 2.24 | 62 | 51 | 213765002
ADP | 4SHP22LX160P-**A | H,A,DG86960 | A96US2V090C16 | 54000 | 53500 | 18 | 11 | 8.2 | 1.98 | 69 | 58 | 213743891
ADP | 4SHP22LX148P-**A | H,A,DG86960 | A96US2V110C20 | 47500 | 43500 | 19 | 12 | 8.45 | 2 | 64 | 57 | 213743887
ADP | 4SHP22LX148P-**A | H,A,DG86960 | A96US2V090C16 | 47500 | 44000 | 19 | 11.7 | 8.45 | 2 | 64 | 57 | 213743884
ADP | 4SHP17LE136P-**A | F,PE*CC3937 |  | 34800 | 33200 | 15.2 | 13 | 8.5 | 2.3 | 67 | 55 | 213743880
ADP | 4HP17L36P-**A | F,PE*CC3937 |  | 34800 | 33200 | 15.2 | 13 | 8.5 | 2.3 | 67 | 55 | 213743870
ADP | CVH848GKA2* | FG86960 | *96CTN0802120A* | 44500 | 45000 | 17 | 10 | 8.5 | 1.98 | 79 | 63 | 207573741
ADP | CVH848GKA2* | FG84948 | *96CTN0802120A* | 44500 | 45000 | 17 | 10 | 8.5 | 1.98 | 79 | 63 | 207573739
ADP | CVH848GKA2* | FG84960 | *96CTN0802120A* | 44500 | 45000 | 17 | 10 | 8.5 | 1.98 | 79 | 63 | 207573740
ADP | CVH848GKA2* | FG48960 | *96CTN0802120A* | 44500 | 45000 | 17 | 10 | 8.5 | 1.98 | 79 | 63 | 207573738
ADP | CVH848GKA2* | FG36960 | *96CTN0802120A* | 44500 | 45000 | 17 | 10 | 8.5 | 1.98 | 79 | 63 | 207573737
ADP | CVH848GKA2* | FG36948 | *96CTN0802120A* | 44500 | 45000 | 17 | 10 | 8.5 | 1.98 | 79 | 63 | 207573736
ADP | CVH848GKA2* | FG35948 | *96CTN0802120A* | 44500 | 45000 | 17 | 10 | 8.5 | 1.98 | 79 | 63 | 207573735
ADP | CVH848GKA2* | PL60H210P299 | *96CTN0802120A* | 44500 | 45000 | 17 | 10 | 8.5 | 1.98 | 79 | 63 | 207573734
ADP | CVH848GKA2* | PL48H210P299 | *96CTN0802120A* | 44500 | 45000 | 17 | 10 | 8.5 | 1.98 | 79 | 63 | 207573733
ADP | 4SHP18LX136P | H,A,DD06936 | A97USMV070B12 | 23000 | 22400 | 19 | 12 | 8.1 | 1.9 | 63 | 62 | 213741009
ADP | RP15AZ48AJ2N | V,R60H210D169+AEFE5* |  | 45000 | 43500 | 15.2 | 11.5 | 8.1 | 2.5 | 74 | 62 | 213765038
ADP | RP15AZ42AJ2N | V,R60H210D169+AEFE5* |  | 39000 | 37800 | 15.2 | 11.5 | 8.1 | 2.1 | 66 | 53 | 213765037
ADP | 4SHP22LX136P-**A | PL36H***P229+AEFE3A* |  | 34400 | 31800 | 16 | 11.5 | 8.55 | 2.18 | 67 | 55 | 213927551
ADP | 4SHP22LX124P-**A | PL36H***P229+AEFE3A* |  | 23400 | 20800 | 20 | 13.5 | 8.85 | 2.3 | 64 | 75 | 213927550
ADP | 4SHP22LX124P-**A | V,A,D36H***D449+AEFE3A* |  | 23200 | 20600 | 20 | 13.5 | 8.7 | 2.26 | 65 | 76 | 213927549
ADP | 4SHP22LX124P-**A | V,A,D36H175D159+AEFE4B* |  | 23400 | 20600 | 21 | 13.5 | 8.7 | 2.26 | 65 | 76 | 213927548
ADP | 4SHP18LX136P | PL36H***P229+AEFE3A* |  | 23600 | 22400 | 18 | 12 | 8.5 | 1.98 | 67 | 66 | 213927547
ADP | SL25XPV-048-230A** | LD42/61Z9 | SL280DF110V60C* | 45500 | 41500 | 21 | 12 | 9.1 | 1.86 | 95 | 84 | 207455373
ADP | 4SHP18LX136P | H,A,DE35936+AEFE4B* |  | 33200 | 33200 | 18 | 11.2 | 8.2 | 2.1 | 63 | 54 | 213927544
ADP | 4HP18V36P | SM6937 |  | 32200 | 33000 | 18 | 11 | 8.25 | 2.1 | 64 | 54 | 213925639
ADP | 4HP18V36P | SK7931 |  | 22200 | 22400 | 18 | 11.7 | 8.2 | 1.82 | 67 | 67 | 213925638
ADP | THF2B24T21 | H,YG9J936 | Z8ES080B12SMPS1 | 23800 | 21000 | 16 | 12 | 8.1 | 2.24 | 63 | 53 | 213925585
ADP | 38MURAQ48AB3 | V36H175P139+AEFE4B* |  | 35000 | 37400 | 15.2 | 10 | 9.7 | 1.96 | 86 | 84 | 213923877
ADP | 38MURAQ36AB3 | V36H175P139+AEFE4B* |  | 35000 | 37400 | 15.2 | 10 | 9.7 | 1.96 | 86 | 84 | 213923873
ADP | 38MURAQ36AB3 | PL36H175P139+AEFE4B* |  | 35000 | 37400 | 15.2 | 10 | 9.7 | 1.96 | 86 | 84 | 213923872
ADP | 38MURAQ36AB3 | C36A***L139+AEFE3A* |  | 35800 | 36200 | 15.2 | 10 | 8.35 | 1.8 | 73 | 86 | 213923871
ADP | 38MURAQ36AB3 | C36A***L139+AEFE4B* |  | 35000 | 37400 | 15.2 | 10 | 9.65 | 1.94 | 86 | 84 | 213923870
ADP | 38MURAQ30AB3 | V36H175P139+AEFE4B* |  | 30000 | 31200 | 15.2 | 10.5 | 9.45 | 1.82 | 69 | 85 | 213923867
ADP | 38MURAQ30AB3 | PL36H175P139+AEFE4B* |  | 30000 | 31200 | 15.2 | 10.5 | 9.45 | 1.82 | 69 | 85 | 213923866
ADP | 38MURAQ30AB3 | C36A***L139+AEFE3A* |  | 30000 | 31200 | 15.2 | 10.5 | 9.35 | 1.8 | 69 | 85 | 213923865
ADP | 4TWV8X48A1 | FG84948+P0V0C000M50SC+RP |  | 47000 | 41000 | 18 | 12 | 8.5 | 1.88 | 87 | 69 | 214063065
ADP | 4TWV8X48A1 | FG49960+P0V0C000M50SC+RP |  | 47000 | 41000 | 18 | 12 | 8.5 | 1.88 | 87 | 69 | 214063064
ADP | 4TWV8X48A1 | FG48960+P0V0C000M50SC+RP |  | 46000 | 41500 | 18 | 12 | 8.5 | 1.86 | 87 | 69 | 214063063
ADP | 4TWV8X48A1 | FG36960+P0V0C000M50SC+RP |  | 46000 | 42500 | 18 | 12 | 8.5 | 1.82 | 86 | 67 | 214063062
ADP | 4TWV8X48A1 | FG84948+P0V0B000M40SD+RP |  | 44000 | 41000 | 18 | 11.7 | 8.5 | 1.8 | 85 | 68 | 214063061
ADP | 4TWV8X48A1 | FG84948+P0V0B000M40SC+RP |  | 44000 | 41000 | 18 | 11.7 | 8.5 | 1.8 | 85 | 68 | 214063060
ADP | 4TWV8X36A1 | FG82936+P0V0B000M40SD+RP |  | 33800 | 29600 | 18 | 12 | 8.2 | 1.8 | 82 | 66 | 214063059
ADP | 4TWV8X36A1 | FG81936+P0V0B000M40SD+RP |  | 33800 | 29600 | 18 | 12 | 8.2 | 1.8 | 82 | 66 | 214063058
ADP | 4TWV8X36A1 | FG82936+P0V0B000M40SC+RP |  | 33800 | 29600 | 18 | 12 | 8.2 | 1.81 | 82 | 66 | 214063057
ADP | 4TWV8X36A1 | FG81936+P0V0B000M40SC+RP |  | 33800 | 29600 | 18 | 12 | 8.2 | 1.81 | 82 | 66 | 214063056
ADP | 4TWV8X36A1 | FG47936+P0V0B000M40SC+RP |  | 33800 | 29000 | 18 | 12 | 8.2 | 1.83 | 83 | 67 | 214063055
ADP | 4TWV0X36A1 | FG82936+P0V0B000M40SD+RP |  | 34000 | 30200 | 18 | 12.5 | 8.5 | 1.8 | 81 | 64 | 214063045
ADP | 4TWV0X36A1 | FG81936+P0V0B000M40SD+RP |  | 34000 | 30200 | 18 | 12.5 | 8.5 | 1.8 | 81 | 64 | 214063044
ADP | 4TWV0X36A1 | FG82936+P0V0B000M40SC+RP |  | 34000 | 29600 | 18 | 12.5 | 8.5 | 1.83 | 82 | 65 | 214063043
ADP | 4TWV0X36A1 | FG81936+P0V0B000M40SC+RP |  | 34000 | 30200 | 18 | 12.5 | 8.5 | 1.81 | 81 | 64 | 214063042
ADP | 4TWV0X36A1 | FG47936+P0V0B000M40SC+RP |  | 34200 | 29600 | 18 | 12.5 | 8.5 | 1.83 | 82 | 65 | 214063041
ADP | 4HP17L48P-**A | PL60H210P509 | 97G2UH110CE20 | 46500 | 43000 | 15.2 | 13 | 8.1 | 2.18 | 68 | 55 | 214061586
ADP | 4HP17L48P-**A | PL60H210P509 | 96G2UH110CE20 | 46500 | 43000 | 15.2 | 13 | 8.1 | 2.18 | 68 | 55 | 214061582
ADP | 4HP17L48P-**A | PL60H210P509 | 96G1UH110CE20 | 46500 | 43000 | 15.2 | 13 | 8.1 | 2.18 | 68 | 55 | 214061579
ADP | 4HP17L48P-**A | PL60H210P509 | 96G1UH090CE16 | 47500 | 43000 | 15.2 | 12.5 | 8.1 | 2.24 | 70 | 58 | 214061578
ADP | 4HP17L48P-**A | PL60H210P509 | 92G1UH110CE20 | 46500 | 42500 | 15.2 | 13 | 8.1 | 2.2 | 69 | 56 | 214061576
ADP | 4HP17L48P-**A | PL60H210P509 | 92G1UH110CE16 | 46500 | 43000 | 15.2 | 13 | 8.1 | 2.18 | 68 | 56 | 214061575
ADP | 4HP17L48P-**A | PL60H210P509 | 92G1UH090CE16 | 47000 | 43000 | 15.2 | 12.5 | 8.3 | 2.3 | 70 | 59 | 214061574
ADP | 4HP17L48P-**A | PL60H210P509 | 80G2UH110CV20 | 48000 | 43500 | 15.2 | 12.5 | 8.3 | 2.28 | 70 | 58 | 214061573
ADP | 4HP17L48P-**A | PL60H210P509 | 80G2UH110CE20L | 48000 | 44500 | 15.2 | 13 | 8.2 | 2.36 | 68 | 56 | 214061572
ADP | 4HP17L48P-**A | PL60H210P509 | 80G2UH110CE20 | 48000 | 44500 | 15.2 | 13 | 8.2 | 2.36 | 68 | 56 | 214061571
ADP | 4HP17L48P-**A | PL60H210P509 | 80G2UH110CE16 | 48000 | 44500 | 15.2 | 13 | 8.2 | 2.34 | 68 | 56 | 214061570
ADP | 4HP17L48P-**A | PL60H210P509 | 80G1UH110CE20 | 48000 | 43500 | 15.2 | 12.5 | 8.3 | 2.3 | 70 | 58 | 214061567
ADP | 4HP17L48P-**A | PL60H210P509 | 80G1UH090CE20 | 48000 | 43000 | 15.2 | 13 | 8.1 | 2.26 | 69 | 57 | 214061566
ADP | 4HP17L48P-**A | PL60H210P509 | 80G1UH090BE16 | 46500 | 43000 | 15.2 | 13 | 8.1 | 2.18 | 68 | 55 | 214061565
ADP | 4HP18V36P | H,A,DE35936 | 95G1UH045BE12 | 23800 | 22400 | 18 | 12 | 8.1 | 1.97 | 66 | 66 | 208128044
ADP | 4HP18V36P | H,A,DE35936 | 80G1UH090BE16 | 32600 | 32000 | 17 | 11 | 8.5 | 2.16 | 66 | 57 | 208128024
ADP | 4HP18V36P | H,A,DE33936 | 80G1UH090BE16 | 32600 | 32000 | 17 | 11 | 8.5 | 2.16 | 66 | 57 | 208128020
ADP | 4HP18V36P | H,A,DE35936 | 80G1UH080BE16X | 32400 | 32400 | 16 | 10.5 | 8.5 | 2.12 | 65 | 57 | 208128014
ADP | 4HP18V36P | H,A,DE33936 | 80G1UH080BE16X | 32400 | 32400 | 16 | 10.5 | 8.5 | 2.12 | 65 | 57 | 208128010
ADP | 4HP18V36P | H,A,DE35936 | 80G1UH070BE12 | 23800 | 22400 | 18 | 12 | 8.5 | 2.04 | 65 | 65 | 208128005
ADP | 4HP18V36P | H,A,DE33936 | 80G1UH070BE12 | 32200 | 32000 | 18 | 11 | 8.5 | 2.14 | 66 | 57 | 208128001
ADP | 4HP18V36P | H,A,DE35936 | 80G1UH070AE12 | 23600 | 22400 | 18 | 12 | 8.45 | 2.04 | 65 | 67 | 208127995
ADP | 4HP18V36P | H,A,DE33936 | 80G1UH070AE12 | 23200 | 22400 | 18 | 12 | 8.25 | 2 | 65 | 67 | 208127991
ADP | 4HP18V36P | H,A,DE35936 | 80G1UH060AE12X | 23800 | 22400 | 19 | 12 | 8.45 | 2.04 | 66 | 65 | 208127986
ADP | 4HP18V36P | H,A,DE33936 | 80G1UH060AE12X | 23200 | 22400 | 19 | 12 | 8.1 | 1.91 | 64 | 63 | 208127982
ADP | 4HP18V36P | H,A,DE35936 | 80G1UH045AE12 | 23800 | 22400 | 18 | 12 | 8.45 | 2.04 | 66 | 65 | 208127976
ADP | 4HP18V36P | H,A,DE33936 | 80G1UH045AE12 | 23400 | 22400 | 18 | 12 | 8.25 | 1.98 | 66 | 65 | 208127972
ADP | 4HP18V36P | H,A,DE35936 | 80G1UH040AE12X | 23800 | 22400 | 19 | 12 | 8.45 | 2.04 | 66 | 65 | 208127966
ADP | 4HP18V36P | H,A,DE33936 | 80G1UH040AE12X | 23200 | 22400 | 19 | 12 | 8.1 | 1.91 | 64 | 63 | 208127962
ADP | 4HP17L48P-**A | H,A,DE2K948 | 80G2UH110CE20L | 46500 | 43000 | 15.2 | 12.5 | 8.1 | 2.18 | 68 | 55 | 213804458
ADP | 4HP17L48P-**A | H,A,DE2K948 | 80G2UH110CE20 | 46500 | 42500 | 15.2 | 12.5 | 8.1 | 2.2 | 68 | 56 | 213804457
ADP | 4HP17L48P-**A | H,A,DE2K948 | 80G2UH110CE16 | 47000 | 43000 | 15.2 | 12.5 | 8.1 | 2.2 | 68 | 56 | 213804456
ADP | 4HP17L48P-**A | H,A,DE2K948 | 80G1UH090CE20 | 46500 | 42500 | 15.2 | 12.5 | 8.1 | 2.22 | 69 | 56 | 213804450
ADP | 4HP17L48P-**A | H,A,DE2K948 | 80G1UH090BE16 | 46500 | 43000 | 15.2 | 12.5 | 8.1 | 2.18 | 68 | 55 | 213804449
ADP | EL22XPV-060-230A** | HG50960 | ML180UH090E60C* | 54500 | 54000 | 18 | 11 | 8.1 | 1.84 | 69 | 57 | 214053674
ADP | 4SHP18LX136P | H,A,DG1K936 | A97UH2E070B12 | 24000 | 22400 | 18 | 12 | 8.5 | 2.11 | 67 | 66 | 214061057
ADP | 4SHP18LX136P | H,A,DE1K936 | A97UH2E070B12 | 24000 | 22400 | 18 | 12 | 8.5 | 2.11 | 67 | 66 | 214061058
ADP | 4SHP18LX136P | H,A,DE9J936 | A97UH2E070B12 | 24000 | 22400 | 18 | 12 | 8.5 | 2.11 | 67 | 66 | 214061056
ADP | 4SHP18LX136P | H,A,DG9J936 | A97UH2E070B12 | 24000 | 22400 | 18 | 12 | 8.5 | 2.11 | 67 | 66 | 214061055
ADP | SL25XPV-048-230A** | HG50960 | SLP99UH110XV60C* | 46000 | 42000 | 20 | 12.5 | 9.3 | 1.88 | 98 | 85 | 214053765
ADP | SL25XPV-048-230A** | HG50960 | SLP99UH090XV60C* | 45500 | 42000 | 20 | 12 | 9.3 | 1.86 | 98 | 85 | 214053764
ADP | SL25XPV-048-230A** | HG50960 | SLP99UH090XV48C* | 45500 | 42000 | 20 | 12 | 9.3 | 1.86 | 98 | 86 | 214053763
ADP | SL25XPV-048-230A** | HG50960 | SL297UH080NV60C* | 45500 | 42000 | 20 | 12 | 9.3 | 1.86 | 98 | 86 | 214053762
ADP | SL25XPV-048-230A** | HG50960 | SL297UH080NV48C* | 45500 | 42000 | 20 | 12 | 9.3 | 1.88 | 98 | 86 | 214053761
ADP | SL25XPV-048-230A** | HG50960 | SL280UH110XV60C* | 46000 | 42000 | 20 | 12.5 | 9.3 | 1.88 | 98 | 85 | 214053760
ADP | SL25XPV-048-230A** | HG50960 | SL280UH110V60C* | 46000 | 42000 | 20 | 12.5 | 9.3 | 1.88 | 98 | 85 | 214053759
ADP | SL25XPV-048-230A** | HG50960 | SL280UH100NV60C* | 46000 | 41500 | 20 | 12.5 | 9.3 | 1.88 | 99 | 86 | 214053758
ADP | SL25XPV-048-230A** | HG50960 | SL280UH090XV60C* | 45000 | 43500 | 21 | 12.5 | 9.2 | 1.84 | 101 | 85 | 214053757
ADP | SL25XPV-048-230A** | HG50960 | SL280UH090V60C* | 45000 | 43500 | 21 | 12.5 | 9.2 | 1.84 | 101 | 85 | 214053756
ADP | SL25XPV-048-230A** | HG50960 | SL280UH080NV60C* | 46000 | 41500 | 20 | 12.5 | 9.3 | 1.88 | 99 | 86 | 214053755
ADP | SL25XPV-048-230A** | HG50960 | EL296UH110XV60C* | 46000 | 42000 | 20 | 12.5 | 9.3 | 1.88 | 98 | 85 | 214053754
ADP | SL25XPV-048-230A** | HG50960 | EL296UH110XV48C* | 45500 | 42000 | 20 | 12 | 9.3 | 1.86 | 98 | 86 | 214053753
ADP | SL25XPV-048-230A** | HG50960 | EL296UH090XV60C* | 45500 | 42000 | 20 | 12 | 9.3 | 1.86 | 98 | 85 | 214053752
ADP | SL25XPV-048-230A** | HG50960 | EL296UH090XV48C* | 45500 | 42000 | 20 | 12 | 9.3 | 1.86 | 98 | 86 | 214053751
ADP | SL25XPV-060-230A** | HG50960 | SLP99UH110XV60C* | 55000 | 56500 | 20 | 11 | 8.6 | 1.84 | 76 | 67 | 214053750
ADP | SL25XPV-060-230A** | HG50960 | SLP99UH090XV60C* | 55000 | 56500 | 20 | 11 | 8.6 | 1.84 | 76 | 67 | 214053749
ADP | 227TAN048**AA* | V,C60H210P299+CBPE5* |  | 45000 | 45000 | 15.2 | 12 | 8.1 | 2.24 | 62 | 51 | 213796921
ADP | 227TAN036**AA* | V,C36H175P459+CBPE4B* |  | 34400 | 33600 | 16 | 12 | 8.1 | 2.22 | 61 | 49 | 213796920
ADP | 227TAN036**AA* | V,C36H175P139+CBPE4B* |  | 32800 | 33400 | 15.2 | 11.7 | 8.1 | 2.18 | 60 | 49 | 213796919
ADP | 227TAN036**AA* | V,C36H175P159+CBPE4B* |  | 33000 | 33600 | 16 | 11.7 | 8.1 | 2.22 | 61 | 49 | 213796917
ADP | EL22XPV-024-230A** | HG34936 | EL296UH045XV36B* | 23800 | 22200 | 20 | 13.5 | 8.5 | 1.9 | 62 | 69 | 214052483
ADP | EL22XPV-024-230A** | HG80936 | EL296UH045XE36B* | 24000 | 22200 | 20 | 13.5 | 8.5 | 1.9 | 62 | 69 | 214052482
ADP | EL22XPV-024-230A** | HG34936 | EL296UH045XE36B* | 24000 | 22200 | 20 | 13.5 | 8.5 | 1.9 | 62 | 69 | 214052481
ADP | EL22XPV-024-230A** | HG34936 | EL280UH045E36A* | 23600 | 21400 | 21 | 13.5 | 8.5 | 1.9 | 62 | 70 | 214052479
ADP | EL22XPV-024-230A** | HG80936 | EL196UH045XE36B* | 24000 | 22200 | 20 | 13 | 8.5 | 1.9 | 62 | 70 | 214052478
ADP | EL22XPV-024-230A** | HG34936 | EL196UH045XE36B* | 24000 | 22200 | 20 | 13 | 8.5 | 1.9 | 62 | 70 | 214052477
ADP | EL22XPV-024-230A** | HG80936 | EL196UH030XE36B* | 24000 | 22200 | 21 | 13 | 8.5 | 1.9 | 62 | 69 | 214052476
ADP | EL22XPV-024-230A** | HG34936 | EL196UH030XE36B* | 24000 | 22200 | 21 | 13 | 8.5 | 1.9 | 62 | 69 | 214052475
ADP | EL22XPV-024-230A** | HG80936 | EL195UH060NE36B* | 24000 | 22200 | 20 | 13 | 8.5 | 1.9 | 62 | 70 | 214052474
ADP | EL22XPV-024-230A** | HG34936 | EL195UH060NE36B* | 24000 | 22200 | 20 | 13 | 8.5 | 1.9 | 62 | 70 | 214052473
ADP | EL22XPV-024-230A** | HG80936 | EL195UH040NE36B* | 24000 | 22200 | 20 | 13 | 8.5 | 1.9 | 62 | 70 | 214052472
ADP | EL22XPV-024-230A** | HG34936 | EL195UH040NE36B* | 24000 | 22200 | 20 | 13 | 8.5 | 1.9 | 62 | 70 | 214052471
ADP | EL22XPV-024-230A** | HG80936 | EL180UH060NE36A* | 24000 | 22000 | 21 | 13.5 | 8.5 | 1.9 | 62 | 70 | 214052470
ADP | EL22XPV-024-230A** | HG34936 | EL180UH060NE36A* | 24000 | 22000 | 21 | 13.5 | 8.5 | 1.9 | 62 | 70 | 214052469
ADP | EL22XPV-024-230A** | HG80936 | EL180UH040NE36A* | 24000 | 22000 | 21 | 13.5 | 8.5 | 1.9 | 62 | 70 | 214052468
ADP | EL22XPV-024-230A** | HG34936 | EL180UH040NE36A* | 24000 | 22000 | 21 | 13.5 | 8.5 | 1.9 | 62 | 70 | 214052467
ADP | 4SHP22LX124P-**A | H,A,DE33936+AEFE4B* |  | 22800 | 20600 | 21 | 13 | 8.45 | 2.2 | 64 | 76 | 213796167
ADP | 4SHP18LX136P | H,A,DE35936+AEFE3A* |  | 32800 | 33200 | 17 | 11 | 8.2 | 2.1 | 63 | 54 | 213796166
ADP | 4SHP18LX136P | H,A,DE33936+AEFE4B* |  | 23200 | 22400 | 18 | 12 | 8.3 | 1.84 | 67 | 67 | 213796164
ADP | 4SHP18LX136P | H,A,DE33936+AEFE3A* |  | 23000 | 22400 | 18 | 12 | 8.3 | 1.84 | 67 | 67 | 213796165
ADP | 4SHP17LE136P-**A | H,A,DE35936+AEFE3A* |  | 34400 | 33200 | 15.2 | 12.5 | 8.45 | 2.28 | 67 | 55 | 213796163
ADP | 4SHP17LE136P-**A | H,A,DE35936+AEFE4B* |  | 34600 | 33200 | 15.2 | 12.5 | 8.45 | 2.28 | 67 | 55 | 213796162
ADP | 4SHP17LE130P-**A | H,A,DE35936+AEFE3A* |  | 29000 | 26400 | 15.2 | 12.5 | 8.2 | 2.3 | 67 | 55 | 213796161
ADP | 4SHP17LE130P-**A | H,A,DE35936+AEFE4B* |  | 29400 | 26400 | 16 | 12.5 | 8.3 | 2.32 | 67 | 55 | 213796160
ADP | SL25XPV-060-230A** | HG50960 | SL297UH080NV60C* | 55000 | 56500 | 20 | 11 | 8.6 | 1.82 | 77 | 67 | 214053748
ADP | SL25XPV-060-230A** | HG50960 | SL280UH110XV60C* | 55500 | 56500 | 20 | 11.5 | 8.6 | 1.86 | 76 | 66 | 214053747
ADP | SL25XPV-060-230A** | HG50960 | SL280UH110V60C* | 55500 | 56500 | 20 | 11.5 | 8.6 | 1.86 | 76 | 66 | 214053746
ADP | SL25XPV-060-230A** | HG50960 | SL280UH100NV60C* | 55000 | 56000 | 20 | 11 | 8.6 | 1.84 | 77 | 67 | 214053745
ADP | SL25XPV-060-230A** | HG50960 | SL280UH090XV60C* | 55500 | 56500 | 20 | 11.5 | 8.6 | 1.86 | 76 | 66 | 214053744
ADP | SL25XPV-060-230A** | HG50960 | SL280UH090V60C* | 55500 | 56500 | 20 | 11.5 | 8.6 | 1.86 | 76 | 66 | 214053743
ADP | SL25XPV-060-230A** | HG50960 | SL280UH080NV60C* | 55000 | 56000 | 20 | 11 | 8.6 | 1.84 | 77 | 67 | 214053742
ADP | SL25XPV-060-230A** | HG50960 | EL296UH110XV60C* | 55000 | 56500 | 20 | 11 | 8.6 | 1.84 | 76 | 67 | 214053741
ADP | SL25XPV-060-230A** | HG50960 | EL296UH090XV60C* | 55000 | 56500 | 20 | 11 | 8.6 | 1.82 | 76 | 67 | 214053740
ADP | 38MURAQ36AB3 | V,C36H175P139+CBPE4B* |  | 36000 | 36200 | 15.2 | 10 | 8.4 | 1.82 | 73 | 86 | 213796738
ADP | 38MURAQ24AB3 | V,C36H***P039+CBPE3A* |  | 24000 | 23200 | 16 | 10.5 | 9 | 1.86 | 86 | 84 | 213796734
ADP | 38MURAQ24AB3 | V,C36H***P039+CBPE3A* |  | 24000 | 23200 | 16 | 10.5 | 9 | 1.86 | 86 | 84 | 213796804
ADP | EL18XPV-048-230A** | HG50960 | SL280UH090XV60C* | 45500 | 44000 | 18 | 11 | 8.1 | 1.88 | 70 | 55 | 214052435
ADP | EL18XPV-048-230A** | HG50960 | SL280UH090V60C* | 45500 | 44000 | 18 | 11 | 8.1 | 1.88 | 70 | 55 | 214052434
ADP | EL18XPV-048-230A** | HG50960 | ML296UH110XV60C* | 45500 | 44000 | 17 | 10.5 | 8.1 | 1.88 | 70 | 55 | 214052432
ADP | EL18XPV-048-230A** | HG50960 | ML296UH090XV48C* | 45500 | 44000 | 17 | 10.5 | 8.1 | 1.94 | 69 | 56 | 214052431
ADP | EL18XPV-048-230A** | HG50960 | ML180UH110V60C* | 45500 | 43500 | 18 | 10.5 | 8.15 | 1.98 | 69 | 56 | 214052428
ADP | EL18XPV-048-230A** | HG50960 | EL280UH110E48C* | 45000 | 44000 | 18 | 10.5 | 8.1 | 1.9 | 70 | 55 | 214052415
ADP | EL18XPV-048-230A** | HG50960 | EL195UH100NE60C* | 45000 | 43500 | 17 | 10.5 | 8.1 | 1.92 | 69 | 59 | 214052413
ADP | EL18XPV-048-230A** | HG50960 | ML180UH090E60C* | 45500 | 43500 | 17 | 10.5 | 8.15 | 1.92 | 69 | 56 | 214052426
ADP | 4HP18V36P | H,A,DE35936 | 95G1UH080CE16X | 33800 | 32400 | 17 | 10.5 | 8.45 | 2.06 | 65 | 55 | 208128074
ADP | 4HP18V36P | H,A,DE35936 | 95G1UH090CE16 | 33800 | 32200 | 17 | 11 | 8.45 | 2.08 | 65 | 55 | 208128084
ADP | 4HP17L36P-**A | A36VDA+TXV+AEFE4B* |  | 34600 | 33200 | 15.2 | 12.5 | 8.45 | 2.28 | 67 | 55 | 213805390
ADP | 4HP18V36P | H,A,DG34936 | 96G2UH090CV20 | 33400 | 33000 | 17 | 10 | 8.3 | 2.06 | 63 | 56 | 213805391
ADP | 4HP18V36P | A36VDA+TXV+AEFE4B* |  | 33200 | 33000 | 19 | 11 | 8.25 | 2.1 | 64 | 54 | 213805394
ADP | 4HP18V36P | H,A,DG8J936 | 96G2UH090CV20 | 33200 | 33000 | 17 | 10 | 8.3 | 2.06 | 63 | 56 | 213805392
ADP | 4HP18V36P | H,A,DG80936 | 96G2UH090CV20 | 34200 | 33000 | 18 | 10 | 8.5 | 2.1 | 63 | 56 | 213805393
ADP | 4HP18V36P | A24VBA+TXV+AEFE3A* |  | 22800 | 22400 | 18 | 11.7 | 8.2 | 1.82 | 67 | 67 | 213805913
ADP | 4HP18V36P | H,A,DG80936 | 92G1UH110CE16 | 34400 | 32200 | 18 | 11.7 | 8.5 | 2.12 | 65 | 55 | 213823518
ADP | 4SHP22LX148P-**A | F,PE*CC4960 |  | 47000 | 42500 | 19 | 12 | 8.4 | 2.3 | 62 | 54 | 213823525
ADP | 4HP18V36P | H,RG80936 | 96G2UH090CV20 | 34200 | 33000 | 18 | 10 | 8.5 | 2.1 | 63 | 56 | 213825970
ADP | 4SHP18LX136P | H,A,DG8J936 | A96UH2E045B12 | 32000 | 32200 | 18 | 11 | 8.5 | 2.12 | 66 | 57 | 213828495
ADP | 4SHP18LX136P | H,A,DG8J936 | A96UH2E070B12 | 31800 | 32200 | 18 | 10.5 | 8.5 | 2.1 | 66 | 56 | 213828496
ADP | 4SHP18LX136P | H,A,DG8J936 | A96UH2E090C16 | 33600 | 32400 | 17 | 11 | 8.35 | 2.06 | 65 | 55 | 213828497
ADP | 4SHP18LX136P | H,A,DG8J936 | A96US2V045B12 | 23000 | 22400 | 19 | 12 | 8.1 | 1.89 | 63 | 62 | 213828498
ADP | 4SHP18LX136P | H,A,DG8J936 | A96US2V070B12 | 23000 | 22400 | 19 | 12 | 8.1 | 1.91 | 63 | 62 | 213828499
ADP | 4SHP18LX136P | H,A,DG8J936 | A96US2V090C12 | 33800 | 32800 | 18 | 10.5 | 8.35 | 2.04 | 65 | 55 | 213828500
ADP | 4SHP18LX136P | H,A,DG8J936 | A96US2V090C16 | 33800 | 32600 | 18 | 10.5 | 8.35 | 2.04 | 65 | 55 | 213828501
ADP | 4SHP17LE148P-**A | PL60H210P509 | A80UH1E090B16 | 46500 | 43000 | 15.2 | 13 | 8.1 | 2.18 | 68 | 55 | 214061632
ADP | 4SHP17LE148P-**A | PL60H210P509 | A80UH1E090C20 | 48000 | 43000 | 15.2 | 13 | 8.1 | 2.26 | 69 | 57 | 214061633
ADP | 4SHP17LE148P-**A | PL60H210P509 | A80UH1E110C20 | 48000 | 43500 | 15.2 | 12.5 | 8.3 | 2.3 | 70 | 58 | 214061635
ADP | 4SHP17LE148P-**A | PL60H210P509 | A80UH2E110C16 | 48000 | 44500 | 15.2 | 13 | 8.2 | 2.34 | 68 | 56 | 214061637
ADP | 4SHP17LE148P-**A | PL60H210P509 | A80UH2E110C20 | 48000 | 44500 | 15.2 | 13 | 8.2 | 2.36 | 68 | 56 | 214061638
ADP | 4SHP17LE148P-**A | PL60H210P509 | A80US2V090C20 | 48000 | 43500 | 15.2 | 12.5 | 8.3 | 2.32 | 70 | 59 | 214061642
ADP | 4SHP17LE148P-**A | PL60H210P509 | A80US2V110C20 | 48000 | 43500 | 15.2 | 12.5 | 8.3 | 2.28 | 70 | 58 | 214061644
ADP | 4SHP17LE148P-**A | PL60H210P509 | A80US2V110C20L | 48000 | 43500 | 15.2 | 12.5 | 8.3 | 2.28 | 70 | 58 | 214061645
ADP | 4SHP17LE148P-**A | PL60H210P509 | A93UH1E090C16 | 47000 | 43000 | 15.2 | 12.5 | 8.3 | 2.3 | 70 | 59 | 214061646
ADP | 4SHP17LE148P-**A | PL60H210P509 | A93UH1E110C16 | 46500 | 43000 | 15.2 | 13 | 8.1 | 2.18 | 68 | 56 | 214061647
ADP | 4SHP17LE148P-**A | PL60H210P509 | A93UH1E110C20 | 46500 | 42500 | 15.2 | 13 | 8.1 | 2.2 | 69 | 56 | 214061648
ADP | 4SHP17LE148P-**A | PL60H210P509 | A96UH1E090C16 | 47500 | 43000 | 15.2 | 12.5 | 8.1 | 2.24 | 70 | 58 | 214061649
ADP | 4SHP17LE148P-**A | PL60H210P509 | A96UH1E110C20 | 46500 | 43000 | 15.2 | 13 | 8.1 | 2.18 | 68 | 55 | 214061650
ADP | 4SHP17LE148P-**A | PL60H210P509 | A96UH2E110C20 | 46500 | 43000 | 15.2 | 13 | 8.1 | 2.18 | 68 | 55 | 214061652
ADP | 4SHP17LE148P-**A | PL60H210P509 | A97UH2E110C20 | 46500 | 43000 | 15.2 | 13 | 8.1 | 2.18 | 68 | 55 | 214061658
ADP | 4SHP22LX148P-**A | PL60H210P509 | A80UH1E100C20X | 47500 | 43500 | 18 | 11.7 | 8.1 | 2 | 64 | 57 | 214061683
ADP | 4SHP22LX148P-**A | PL60H210P509 | A80UH2E110C20 | 48000 | 43500 | 18 | 12 | 8.4 | 2.02 | 64 | 57 | 214061686
ADP | 4TWV8X48A1 | FG84960+P0V0C000M50SC+RP |  | 47000 | 41000 | 18 | 12 | 8.5 | 1.88 | 87 | 69 | 214063066
ADP | 4TWV8X48A1 | FG86960+P0V0C000M50SC+RP |  | 47000 | 41000 | 18 | 12 | 8.5 | 1.88 | 87 | 69 | 214063067
ADP | 4TWV8X48A1 | FG36960+P0V0C000M50SD+RP |  | 46000 | 42500 | 18 | 12 | 8.5 | 1.8 | 86 | 67 | 214063068
ADP | 4TWV8X48A1 | FG48960+P0V0C000M50SD+RP |  | 46000 | 41500 | 18 | 12 | 8.5 | 1.8 | 87 | 69 | 214063069
ADP | 4TWV8X48A1 | FG49960+P0V0C000M50SD+RP |  | 47000 | 41000 | 18 | 12 | 8.5 | 1.8 | 87 | 69 | 214063070
ADP | 4TWV8X48A1 | FG84948+P0V0C000M50SD+RP |  | 47000 | 41000 | 18 | 12 | 8.5 | 1.8 | 87 | 69 | 214063071
ADP | 4TWV8X48A1 | FG84960+P0V0C000M50SD+RP |  | 47000 | 41000 | 18 | 12 | 8.5 | 1.8 | 87 | 69 | 214063072
ADP | 4TWV8X48A1 | FG86960+P0V0C000M50SD+RP |  | 47000 | 41000 | 18 | 12 | 8.5 | 1.8 | 87 | 69 | 214063073
ADP | 4TWV8X48A1 | FG36960+P0V0D000M50SC+RP |  | 45500 | 41500 | 17 | 11.7 | 8.5 | 1.87 | 87 | 68 | 214063074
ADP | 4TWV8X48A1 | FG48960+P0V0D000M50SC+RP |  | 46000 | 41500 | 18 | 12 | 8.5 | 1.87 | 87 | 68 | 214063075
ADP | 4TWV8X48A1 | FG49960+P0V0D000M50SC+RP |  | 47000 | 41000 | 18 | 12 | 8.5 | 1.9 | 86 | 68 | 214063076
ADP | 4TWV8X48A1 | FG84960+P0V0D000M50SC+RP |  | 47000 | 41000 | 18 | 12 | 8.5 | 1.9 | 86 | 68 | 214063077
ADP | 4TWV8X48A1 | FG86960+P0V0D000M50SC+RP |  | 47000 | 41000 | 18 | 12 | 8.5 | 1.9 | 86 | 68 | 214063078
ADP | 4TWV8X48A1 | FG36960+P0V0D000M50SD+RP |  | 45500 | 41500 | 17 | 11.7 | 8.5 | 1.8 | 87 | 68 | 214063079
ADP | 4TWV8X48A1 | FG48960+P0V0D000M50SD+RP |  | 46000 | 41500 | 18 | 12 | 8.5 | 1.8 | 87 | 68 | 214063080
ADP | 4TWV8X48A1 | FG49960+P0V0D000M50SD+RP |  | 47000 | 41000 | 18 | 12 | 8.5 | 1.9 | 86 | 68 | 214063081
ADP | 4TWV8X48A1 | FG84960+P0V0D000M50SD+RP |  | 47000 | 41000 | 18 | 12 | 8.5 | 1.9 | 86 | 68 | 214063082
ADP | 4TWV8X48A1 | FG86960+P0V0D000M50SD+RP |  | 47000 | 41000 | 18 | 12 | 8.5 | 1.9 | 86 | 68 | 214063083
ADP | 4TWV8X60A1 | FG49960+P0V0D000M50SC+RP |  | 54000 | 49500 | 18 | 12 | 8.2 | 1.75 | 98 | 78 | 214063090
ADP | 4TWV8X60A1 | FG84960+P0V0D000M50SC+RP |  | 54000 | 49500 | 18 | 12 | 8.2 | 1.75 | 98 | 78 | 214063091
ADP | 4TWV8X60A1 | FG86960+P0V0D000M50SC+RP |  | 54000 | 49500 | 18 | 12 | 8.2 | 1.75 | 98 | 78 | 214063092
ADP | N4H7T24*K*AAA* | PL36H175P069 | *80VSL0451412B* | 22000 | 22000 | 16 | 12.5 | 8.1 | 2.24 | 60 | 45 | 213740343
ADP | N4H7T24*K*AAA* | PL36H175P789 | *80VSL0451412B* | 22000 | 22000 | 16 | 12.5 | 8.1 | 2.24 | 60 | 45 | 213740347
ADP | N4H7T24*K*AAA* | PL36H175P159 | *80VSL0451412B* | 22000 | 22000 | 16 | 12.5 | 8.1 | 2.24 | 60 | 45 | 213740346
ADP | N4H7T24*K*AAA* | FG80936 | *80VSL0451412B* | 22000 | 22000 | 16 | 12.5 | 8.1 | 2.24 | 60 | 45 | 213740350
ADP | N4H7T24*K*AAA* | V,G36H***P449 | *80VSL0451412B* | 22000 | 22000 | 16 | 12.5 | 8.1 | 2.24 | 60 | 45 | 213740349
ADP | N4H7T24*K*AAA* | FG35936 | *80VSL0451412B* | 22000 | 22000 | 16 | 12.5 | 8.1 | 2.24 | 60 | 45 | 213740348
ADP | N4H7T24*K*AAA* | PL36H175P069 | *80VTL0451412B* | 22000 | 22000 | 16 | 12.5 | 8.1 | 2.24 | 60 | 45 | 213740359
ADP | N4H7T24*K*AAA* | PL36H175P789 | *80VTL0451412B* | 22000 | 22000 | 16 | 12.5 | 8.1 | 2.24 | 60 | 45 | 213740363
ADP | N4H7T24*K*AAA* | PL36H175P159 | *80VTL0451412B* | 22000 | 22000 | 16 | 12.5 | 8.1 | 2.24 | 60 | 45 | 213740362
ADP | N4H7T24*K*AAA* | FG80936 | *80VTL0451412B* | 22000 | 22000 | 16 | 12.5 | 8.1 | 2.24 | 60 | 45 | 213740366
ADP | N4H7T24*K*AAA* | V,G36H***P449 | *80VTL0451412B* | 22000 | 22000 | 16 | 12.5 | 8.1 | 2.24 | 60 | 45 | 213740365
ADP | N4H7T24*K*AAA* | FG35936 | *80VTL0451412B* | 22000 | 22000 | 16 | 12.5 | 8.1 | 2.24 | 60 | 45 | 213740364
ADP | N4H7T24*K*AAA* | PL36H210P299 | *96VSN0401712B* | 23000 | 22600 | 16 | 12.5 | 8.1 | 2.3 | 60 | 46 | 213740376
ADP | 4SHP22LX148P-**A | PL60H210P199+AEFE5* |  | 47000 | 42500 | 19 | 12 | 8.4 | 2.3 | 62 | 54 | 213927558
ADP | 4SHP22LX160P-**A | PL60H210P509+AEFE5* |  | 53500 | 52500 | 16 | 11 | 8.1 | 2 | 68 | 56 | 213927559
ADP | 4SHP18LX160P | PL60H210P509+AEFE5* |  | 45500 | 45000 | 16 | 11 | 8.1 | 2.06 | 69 | 60 | 213927560
ADP | 4SHP22LX160P-**A | V,A,D60H210D509+AEFE5* |  | 53500 | 52500 | 16 | 11 | 8.1 | 2 | 68 | 56 | 213927564
ADP | 38MURAQ30AB3 | H,PG7J936+TD |  | 29400 | 31200 | 15.2 | 10 | 9.35 | 1.8 | 69 | 85 | 213927597
ADP | 4SHP22LX148P-**A | V,A,D60H210P199 | A80US2V090C20 | 47500 | 43000 | 19 | 12 | 8.45 | 2.06 | 64 | 57 | 213927979
ADP | 4TWL5024N1 | PL36H175P159 | L8V1A040U3VSB | 25600 | 24000 | 15.2 | 12.5 | 8.1 | 2 | 75 | 60 | 214071387
ADP | 4TWL5024N1 | PL36H175P789 | L8V1A040U3VSB | 25600 | 24000 | 15.2 | 12.5 | 8.1 | 2 | 75 | 60 | 214071388
ADP | 4TWL5024N1 | FG35936 | L8V1A040U3VSB | 25600 | 24000 | 15.2 | 12.5 | 8.1 | 2 | 75 | 60 | 214071389
ADP | 4TWL5024N1 | FG80936 | L8V1A040U3VSB | 25600 | 24000 | 15.2 | 12.5 | 8.1 | 2 | 75 | 60 | 214071391
ADP | 4TWL5024N1 | FG82936 | L8V1A040U3VSB | 25600 | 24000 | 15.2 | 12.5 | 8.1 | 2 | 75 | 60 | 214071392
ADP | 4TWL5024N1 | PL36H175P159 | L8V1A060U3VSB | 25600 | 24000 | 15.2 | 12.5 | 8.1 | 2 | 75 | 59 | 214071393
ADP | 4TWL5024N1 | PL36H175P789 | L8V1A060U3VSB | 25400 | 24000 | 16 | 12 | 8.1 | 2.1 | 72 | 58 | 214071394
ADP | 4TWL5024N1 | FG35936 | L8V1A060U3VSB | 25600 | 24000 | 15.2 | 12.5 | 8.1 | 2 | 75 | 59 | 214071395
ADP | 4TWL5024N1 | V,T36H***P449 | L8V1A060U3VSB | 25600 | 24000 | 15.2 | 12.5 | 8.1 | 2 | 75 | 59 | 214071396
ADP | BOVB-36HDN1-M18M | H,RG33936+AEFE4B* |  | 23400 | 22400 | 17 | 11.5 | 8.15 | 1.9 | 89 | 73 | 213769869
ADP | BOVB-36HDN1-M18M | H,RG33936+AEFE3A* |  | 23400 | 22400 | 17 | 11.5 | 8.15 | 1.9 | 89 | 73 | 213769870
ADP | BOVB-36HDN1-M20G | H,RG33936+AEFE4B* |  | 23400 | 22400 | 20 | 12.5 | 9.45 | 1.98 | 96 | 77 | 213769871
ADP | BOVB-36HDN1-M20G | H,RG33936+AEFE3A* |  | 23400 | 22400 | 19 | 12.5 | 9.45 | 1.98 | 96 | 77 | 213769872
ADP | BOVA-36HDN1-M20G | H,RG33936+AEFE4B* |  | 23400 | 22400 | 20 | 12.5 | 9.45 | 1.98 | 96 | 77 | 213769867
ADP | BOVA-36HDN1-M20G | H,RG33936+AEFE3A* |  | 23400 | 22400 | 19 | 12.5 | 9.45 | 1.98 | 96 | 77 | 213769868
ADP | 4SHP22LX124P-**A | H,A,DG34936 | A96US2V045B12 | 23800 | 22200 | 20 | 13.5 | 8.5 | 1.9 | 62 | 69 | 213770169
ADP | 4SHP22LX124P-**A | H,A,DG80936 | A96US2V045B12 | 23800 | 22200 | 20 | 13.5 | 8.5 | 1.9 | 62 | 69 | 213770170
ADP | 4SHP22LX124P-**A | H,A,DG34936 | A96US2V070B12 | 23800 | 22000 | 21 | 13.5 | 8.5 | 1.92 | 62 | 70 | 213770171
ADP | 4SHP22LX124P-**A | H,A,DG80936 | A96US2V070B12 | 23800 | 22000 | 21 | 13.5 | 8.5 | 1.92 | 62 | 70 | 213770172
ADP | 4SHP22LX136P-**A | H,A,DG34936 | A96US2V045B12 | 34400 | 33400 | 20 | 11.7 | 8.5 | 2.08 | 63 | 53 | 213770173
ADP | 4SHP22LX136P-**A | H,A,DG80936 | A96US2V045B12 | 34800 | 32400 | 20 | 12 | 8.8 | 2.18 | 67 | 56 | 213770174
ADP | 4SHP22LX136P-**A | H,A,DG34936 | A96US2V070B12 | 34600 | 33200 | 20 | 12 | 8.5 | 2.1 | 63 | 53 | 213770175
ADP | 4SHP22LX136P-**A | H,A,DG80936 | A96US2V070B12 | 35000 | 32400 | 20 | 12 | 8.8 | 2.18 | 67 | 56 | 213770176
ADP | 4SHP18LX136P | H,A,DE9J936 | A96DF1E045B12 | 24000 | 22400 | 18 | 12 | 8.5 | 2.16 | 71 | 72 | 213770177
ADP | HMH72B341 | AD-33(P,U)*****9 | Y81E080B12SMPS1 | 33200 | 31400 | 18 | 10 | 8.5 | 2.04 | 81 | 73 | 213770179
ADP | YH2F36TB21 | AD-33(P,U)*****9 | Y82E080C16LMPS1 | 36000 | 33000 | 16 | 12 | 8.1 | 2.16 | 65 | 53 | 213770181
ADP | 4HP17L36P-**A | H,A,DE35936+AEFE3A* |  | 34400 | 33200 | 15.2 | 12.5 | 8.45 | 2.28 | 67 | 55 | 213795625
ADP | 4HP17L42P-**A | H,A,DE48948+AEFE4B* |  | 41000 | 37400 | 15.2 | 13 | 8.1 | 2.14 | 66 | 53 | 213795626
ADP | 4HP17L48P-**A | H,A,DE84960+AEFE5* |  | 48000 | 43000 | 15.2 | 12.5 | 8.4 | 2.32 | 68 | 56 | 213795629
ADP | 4HP17L30P-**A | H,A,DE35936+AEFE4B* |  | 28200 | 25200 | 16 | 12 | 8.1 | 2.08 | 64 | 51 | 213795632
ADP | 4HP17L42P-**A | H,A,DE84948+AEFE4B* |  | 41000 | 37400 | 15.2 | 13 | 8.1 | 2.14 | 66 | 53 | 213795634
ADP | 4HP17L36P-**A | H,A,DE35936+AEFE4B* |  | 34600 | 33200 | 15.2 | 12.5 | 8.45 | 2.28 | 67 | 55 | 213795633
ADP | 4HP17L48P-**A | H,A,DE84948+AEFE4B* |  | 48000 | 43000 | 15.2 | 12.5 | 8.4 | 2.32 | 68 | 56 | 213795635
ADP | DLCURAH24ABK | FG33936 | *80MS(N,L)0451412A* | 23400 | 25400 | 17 | 10 | 9 | 2.2 | 72 | 102 | 213739835
ADP | DLCURAH24ABK | FG33936 | *80MS(N,L)0701412A* | 23400 | 25200 | 17 | 10 | 9 | 2.24 | 73 | 103 | 213739844
ADP | DLCURAH24ABK | PL36H175P069 | *80MS(N,L)0701412A* | 23600 | 24600 | 17 | 10.5 | 8.5 | 2.04 | 74 | 98 | 213739842
ADP | DLCURAH24ABK | FG80936 | *80MS(N,L)0451412A* | 23600 | 24800 | 17 | 10.5 | 8.5 | 2 | 73 | 96 | 213739840
ADP | DLCURAH24ABK | V,G36H***P449 | *80MS(N,L)0451412A* | 23600 | 24800 | 17 | 10.5 | 8.5 | 2 | 73 | 96 | 213739839
ADP | DLCURAH24ABK | FG32936 | *80MS(N,L)0701412A* | 23400 | 25200 | 17 | 10 | 9 | 2.24 | 73 | 103 | 213739843
ADP | DLCURAH24ABK | FG35936 | *80MS(N,L)0451412A* | 23600 | 24800 | 17 | 10.5 | 8.5 | 2 | 73 | 96 | 213739838
ADP | DLCURAH24ABK | PL36H175P789 | *80MS(N,L)0451412A* | 23600 | 24800 | 17 | 10.5 | 8.5 | 2 | 73 | 96 | 213739837
ADP | DLCURAH24ABK | PL36H175P159 | *80MS(N,L)0451412A* | 23600 | 24800 | 17 | 10.5 | 8.5 | 2 | 73 | 96 | 213739836
ADP | DLCURAH24ABK | FG32936 | *80MS(N,L)0451412A* | 23400 | 25400 | 17 | 10 | 9 | 2.2 | 72 | 102 | 213739834
ADP | DLCURAH24ABK | PL36H175P069 | *80MS(N,L)0451412A* | 23600 | 24800 | 17 | 10.5 | 8.5 | 2 | 73 | 96 | 213739833
ADP | THF2B42T21 | H,YG48960 | TM8Y080B12MP11 | 39500 | 37800 | 16 | 12 | 8.1 | 2.02 | 62 | 48 | 213872305
ADP | THF2B36T21 | H,YG36936 | Z8ET080C16LMPS1 | 36000 | 33000 | 16 | 12 | 8.1 | 2.16 | 65 | 53 | 213872304
ADP | THF2B36T21 | H,YG36936 | Z8ES080C20SMPS1 | 34800 | 32200 | 16 | 11.7 | 8.1 | 2.18 | 66 | 56 | 213872303
ADP | THF2B36T21 | H,YG36936 | Z8ES080C20LMPS1 | 34800 | 32200 | 16 | 11.7 | 8.1 | 2.18 | 66 | 56 | 213872302
ADP | THF2B36T21 | H,YG36936 | Z8ES080C16SMPS1 | 35000 | 32400 | 16 | 11.7 | 8.1 | 2.2 | 65 | 55 | 213872301
ADP | THF2B36T21 | H,YG36936 | Z8ES080C16LMPS1 | 35000 | 32400 | 16 | 11.7 | 8.1 | 2.2 | 65 | 55 | 213872300
ADP | THF2B30T21 | H,YG36936 | Z8ET080C16LMPS1 | 30000 | 26600 | 16 | 12 | 8.1 | 2.32 | 65 | 57 | 213872299
ADP | THF2B30T21 | H,YG36936 | Z8ES100B12SMPS1 | 30000 | 27000 | 16 | 11.7 | 8.1 | 2.26 | 65 | 57 | 213872298
ADP | THF2B30T21 | H,YG36936 | Z8ES100B12LMPS1 | 30000 | 27000 | 16 | 11.7 | 8.1 | 2.26 | 65 | 57 | 213872297
ADP | THF2B30T21 | H,YG36936 | Z8ES080B12SMPS1 | 30000 | 27400 | 16 | 11.7 | 8.1 | 2.28 | 64 | 56 | 213872296
ADP | THF2B30T21 | H,YG36936 | Z8ES040A12SMPS1 | 30000 | 26600 | 16 | 12 | 8.1 | 2.26 | 65 | 57 | 213872294
ADP | THF2B30T21 | H,YG36936 | Z8ES080B12LMPS1 | 30000 | 27400 | 16 | 11.7 | 8.1 | 2.28 | 64 | 56 | 213872295
ADP | THF2B60T21 | H,YG49960 | TP9C120D20MP13 | 55000 | 54000 | 15.2 | 11 | 8.1 | 2.22 | 69 | 56 | 213872293
ADP | THF2B60T21 | H,YG49960 | TM9V120D20MP12 | 55000 | 54000 | 15.2 | 11 | 8.1 | 2.22 | 69 | 56 | 213872292
ADP | THF2B60T21 | H,YG49960 | TM8E120C20MP11 | 54500 | 54000 | 15.2 | 11 | 8.1 | 2.22 | 69 | 56 | 213872291
ADP | THF2B24T21 | H,YG7J936 | Z8ET080B12LMPS1 | 23800 | 20600 | 16 | 11.7 | 8.1 | 2.22 | 63 | 54 | 213872290
ADP | THF2B24T21 | H,YG7J936 | Z8ES100B12SMPS1 | 24000 | 21200 | 16 | 11.7 | 8.1 | 2.24 | 64 | 53 | 213872289
ADP | THF2B24T21 | H,YG7J936 | Z8ES100B12LMPS1 | 24000 | 21200 | 16 | 11.7 | 8.1 | 2.24 | 64 | 53 | 213872288
ADP | THF2B24T21 | H,YG7J936 | Z8ES080B12SMPS1 | 23800 | 21000 | 16 | 11.7 | 8.1 | 2.24 | 63 | 53 | 213872287
ADP | THF2B24T21 | H,YG7J936 | Z8ES080B12LMPS1 | 23800 | 21000 | 16 | 11.7 | 8.1 | 2.24 | 63 | 53 | 213872286
ADP | THF2B24T21 | H,YG7J936 | Z8ES040A12SMPS1 | 24000 | 20800 | 16 | 11.7 | 8.1 | 2.2 | 63 | 54 | 213872285
ADP | THF2B24T21 | H,YG7J936 | Z8ES040A12LMPS1 | 24000 | 20800 | 16 | 11.7 | 8.1 | 2.2 | 63 | 54 | 213872284
ADP | THF2B24T21 | H,YG9J936 | TM8Y080B12MP11 | 23400 | 20600 | 15.2 | 12 | 8.1 | 2.1 | 64 | 51 | 213872283
ADP | HMH72B341 | AD-33(P,U)*****9 | TM9V080C16MP12 | 34000 | 32200 | 17 | 10 | 8.1 | 2.08 | 76 | 73 | 213867256
ADP | 4HP18V36P | F,PE*G34936 |  | 32800 | 33200 | 17 | 11 | 8.2 | 2.08 | 64 | 54 | 207103596
ADP | 4SHP22LX160P-**A | V,A,D60H210P199 | A80UH1E090C20 | 54000 | 52500 | 17 | 11.7 | 8.45 | 2.04 | 69 | 58 | 213842865
ADP | 4SHP22LX124P-**A | H,A,DG80936 | A80UH1E040A12X | 24000 | 22000 | 21 | 13.5 | 8.5 | 1.9 | 62 | 70 | 213841885
ADP | 4SHP22LX136P-**A | H,A,DG80936 | A80UH1E045A12 | 34800 | 32600 | 20 | 12 | 8.5 | 2.14 | 63 | 53 | 213841901
ADP | AUH2436ZGDA* | SK7930+TD |  | 21400 | 22400 | 15.2 | 10.5 | 8.25 | 1.76 | 63 | 95 | 213841918
ADP | AUH2436ZGDA* | SK7924+TD |  | 21400 | 22400 | 15.2 | 10.5 | 8.25 | 1.76 | 63 | 95 | 213841917
ADP | 4SHP18LX136P | H,A,DD06936 | A96US2V070B12 | 23000 | 22400 | 19 | 12 | 8.1 | 1.91 | 63 | 62 | 213841916
ADP | 4SHP22LX148P-**A | H,A,DG84960 | A80UH1E100C20X | 47500 | 43500 | 18 | 11.7 | 8.1 | 2 | 64 | 57 | 213841914
ADP | 4SHP22LX136P-**A | V,A,D36H175P159 | A80UH1E090B16 | 35400 | 32800 | 20 | 12 | 8.5 | 2.18 | 63 | 53 | 213841910
ADP | 4SHP22LX148P-**A | V,A,D60H210P199 | A80UH1E100C20X | 47500 | 43500 | 18 | 11.7 | 8.15 | 2 | 64 | 57 | 213841913
ADP | 4SHP22LX136P-**A | H,A,DG80936 | A80UH1E090B16 | 35400 | 32800 | 20 | 12 | 8.5 | 2.18 | 63 | 53 | 213841911
ADP | 4SHP22LX136P-**A | H,A,DG80936 | A80UH1E080B16X | 35400 | 33200 | 19 | 12 | 8.5 | 2.14 | 63 | 53 | 213841909
ADP | 4SHP22LX136P-**A | V,A,D36H175P159 | A80UH1E080B16X | 35400 | 33200 | 19 | 12 | 8.5 | 2.14 | 63 | 53 | 213841908
ADP | YZT48B21 | AD-68(U,P)*****9 | Y82E120C20LMPS1 | 45500 | 46000 | 17 | 12 | 8.1 | 2.24 | 68 | 52 | 214061141
ADP | YZT48B21 | AD-67(P,U)*****9 | Y82E120C20LMPS1 | 45500 | 46000 | 17 | 12.5 | 8.1 | 2.18 | 68 | 50 | 214061140
ADP | YZT48B21 | AD-61H*****9 | Y82E120C20LMPS1 | 45500 | 46000 | 17 | 12 | 8.1 | 2.18 | 68 | 50 | 214061139
ADP | YZT48B21 | AD-66(P,U)*****9 | Y82E120C20LMPS1 | 45500 | 46000 | 17 | 12 | 8.1 | 2.24 | 68 | 52 | 214061138
ADP | YZT48B21 | AD-65(P,U)*****9 | Y82E120C20LMPS1 | 45500 | 46000 | 17 | 12 | 8.1 | 2.18 | 68 | 50 | 214061137
ADP | YZT48B21 | AD-65(P,U)*****1+TXV | Y82E120C20LMPS1 | 45500 | 46000 | 17 | 12 | 8.1 | 2.18 | 68 | 50 | 214061136
ADP | YZT48B21 | AD-63(P,U)*****1+TXV | Y82E120C20LMPS1 | 45500 | 46000 | 17 | 12 | 8.1 | 2.24 | 68 | 52 | 214061135
ADP | YZT48B21 | AD-64(P,U)*****9 | Y82E120C20LMPS1 | 45500 | 46000 | 17 | 12 | 8.1 | 2.24 | 68 | 52 | 214061134
ADP | YZT48B21 | AD-60H*****9 | Y82E120C20LMPS1 | 45500 | 46000 | 17 | 12 | 8.1 | 2.18 | 68 | 50 | 214061133
ADP | YZT48B21 | AD-68(U,P)*****9 | Y82E100C20LMPS1 | 46500 | 46000 | 17 | 12.5 | 8.1 | 2.26 | 67 | 53 | 214061132
ADP | YZT48B21 | AD-67(P,U)*****9 | Y82E100C20LMPS1 | 46500 | 46000 | 17 | 12.5 | 8.1 | 2.26 | 67 | 53 | 214061131
ADP | YZT48B21 | AD-61H*****9 | Y82E100C20LMPS1 | 46500 | 46000 | 17 | 12 | 8.1 | 2.26 | 67 | 53 | 214061130
ADP | YZT48B21 | AD-66(P,U)*****9 | Y82E100C20LMPS1 | 46500 | 46000 | 17 | 12 | 8.1 | 2.26 | 67 | 53 | 214061129
ADP | YZT48B21 | AD-65(P,U)*****9 | Y82E100C20LMPS1 | 46500 | 46000 | 17 | 12 | 8.1 | 2.26 | 67 | 53 | 214061128
ADP | YZT48B21 | AD-65(P,U)*****1+TXV | Y82E100C20LMPS1 | 46500 | 46000 | 17 | 12 | 8.1 | 2.26 | 67 | 53 | 214061127
ADP | YZT48B21 | AD-63(P,U)*****1+TXV | Y82E100C20LMPS1 | 46500 | 46000 | 17 | 12 | 8.1 | 2.26 | 67 | 53 | 214061126
ADP | YZT48B21 | AD-64(P,U)*****9 | Y82E100C20LMPS1 | 46500 | 46000 | 17 | 12 | 8.1 | 2.26 | 67 | 53 | 214061125
ADP | YZT48B21 | AD-60H*****9 | Y82E100C20LMPS1 | 46500 | 46000 | 17 | 12 | 8.1 | 2.26 | 67 | 53 | 214061124
ADP | YZT48B21 | AD-68(U,P)*****9 | Y82E100C16LMPS1 | 46500 | 46000 | 17 | 12.5 | 8.1 | 2.26 | 66 | 53 | 214061123
ADP | YZT48B21 | AD-67(P,U)*****9 | Y82E100C16LMPS1 | 46500 | 46000 | 17 | 12.5 | 8.1 | 2.26 | 66 | 53 | 214061122
ADP | YZT48B21 | AD-61H*****9 | Y82E100C16LMPS1 | 46500 | 46000 | 17 | 12.5 | 8.1 | 2.26 | 66 | 53 | 214061121
ADP | YZT48B21 | AD-66(P,U)*****9 | Y82E100C16LMPS1 | 46500 | 46000 | 17 | 12 | 8.1 | 2.26 | 66 | 53 | 214061120
ADP | YZT48B21 | AD-65(P,U)*****9 | Y82E100C16LMPS1 | 46500 | 46000 | 17 | 12 | 8.1 | 2.26 | 66 | 53 | 214061119
ADP | YZT48B21 | AD-65(P,U)*****1+TXV | Y82E100C16LMPS1 | 46500 | 46000 | 17 | 12 | 8.1 | 2.26 | 66 | 53 | 214061118
ADP | YZT48B21 | AD-63(P,U)*****1+TXV | Y82E100C16LMPS1 | 46500 | 46000 | 17 | 12 | 8.1 | 2.26 | 66 | 53 | 214061117
ADP | YZT48B21 | AD-64(P,U)*****9 | Y82E100C16LMPS1 | 46500 | 46000 | 17 | 12 | 8.1 | 2.26 | 66 | 53 | 214061116
ADP | YZT48B21 | AD-60H*****9 | Y82E100C16LMPS1 | 46500 | 46000 | 17 | 12 | 8.1 | 2.26 | 66 | 53 | 214061115
ADP | YZT48B21 | AD-68(U,P)*****9 | Y82E080C16LMPS1 | 46000 | 46000 | 17 | 12.5 | 8.1 | 2.26 | 67 | 52 | 214061114
ADP | YZT48B21 | AD-61H*****9 | Y82E080C16LMPS1 | 46000 | 46000 | 17 | 12.5 | 8.1 | 2.26 | 67 | 52 | 214061112
ADP | YZT48B21 | AD-67(P,U)*****9 | Y82E080C16LMPS1 | 46000 | 46000 | 17 | 13 | 8.1 | 2.26 | 67 | 52 | 214061113
ADP | YZT48B21 | AD-66(P,U)*****9 | Y82E080C16LMPS1 | 46000 | 46000 | 17 | 12.5 | 8.1 | 2.26 | 67 | 52 | 214061111
ADP | YZT48B21 | AD-65(P,U)*****9 | Y82E080C16LMPS1 | 46000 | 46000 | 17 | 12.5 | 8.1 | 2.26 | 67 | 52 | 214061110
ADP | YZT48B21 | AD-65(P,U)*****1+TXV | Y82E080C16LMPS1 | 46000 | 46000 | 17 | 12.5 | 8.1 | 2.26 | 67 | 52 | 214061109
ADP | YZT48B21 | AD-63(P,U)*****1+TXV | Y82E080C16LMPS1 | 46000 | 46000 | 17 | 12.5 | 8.1 | 2.26 | 67 | 52 | 214061108
ADP | YZT48B21 | AD-64(P,U)*****9 | Y82E080C16LMPS1 | 46000 | 46000 | 17 | 12.5 | 8.1 | 2.26 | 67 | 52 | 214061107
ADP | YZT48B21 | AD-60H*****9 | Y82E080C16LMPS1 | 46000 | 46000 | 17 | 12.5 | 8.1 | 2.26 | 67 | 52 | 214061106
ADP | YH2F30TB21 | AD-32(P,U)*****9 | Y82E080C16LMPS1 | 30000 | 26800 | 16 | 12 | 8.1 | 2.34 | 63 | 55 | 214061085
ADP | YH2F30TB21 | AD-36H*****9 | Y82E080C16LMPS1 | 30000 | 26600 | 16 | 12 | 8.1 | 2.32 | 65 | 57 | 214061082
ADP | 227TBN048**AA* | V,C48H175P389+CBPE4B* |  | 45500 | 45000 | 15.2 | 12 | 8.1 | 2.24 | 62 | 51 | 213796945
ADP | 227TBN048**AA* | V,C60H245P769+CBPE5* |  | 44500 | 45000 | 15.2 | 12 | 8.1 | 2.24 | 62 | 51 | 213796944
ADP | 227TBN048**AA* | V,C48H175P789+CBPE4B* |  | 44000 | 45000 | 15.2 | 11 | 8.1 | 2.3 | 62 | 51 | 213796943
ADP | 227TBN048**AA* | V,C60H210P299+CBPE5* |  | 45000 | 45000 | 15.2 | 12 | 8.1 | 2.24 | 62 | 51 | 213796941
ADP | 227TBN036**AA* | V,C36H175P459+CBPE4B* |  | 34400 | 33600 | 16 | 12 | 8.1 | 2.22 | 61 | 49 | 213796940
ADP | 227TBN036**AA* | V,C36H175P139+CBPE4B* |  | 32800 | 33400 | 15.2 | 11.7 | 8.1 | 2.18 | 60 | 49 | 213796939
ADP | 227TBN036**AA* | V,C36H175P159+CBPE4B* |  | 33000 | 33600 | 16 | 11.7 | 8.1 | 2.22 | 61 | 49 | 213796937
ADP | 227TAN060**AA* | V,C60H210P199+CBPE5* |  | 56500 | 56000 | 17 | 12 | 8.1 | 2.26 | 64 | 51 | 213796929
ADP | 227TAN060**AA* | V,C60H210P179+CBPE5* |  | 55000 | 56000 | 16 | 11.7 | 8.1 | 2.26 | 64 | 51 | 213796928
ADP | 227TAN048**AA* | V,C60H210P199+CBPE5* |  | 46500 | 45000 | 16 | 12 | 8.1 | 2.3 | 62 | 51 | 213796927
ADP | 227TAN048**AA* | V,C48H175P389+CBPE4B* |  | 45500 | 45000 | 15.2 | 12 | 8.1 | 2.24 | 62 | 51 | 213796926
ADP | 227TAN048**AA* | V,C60H245P769+CBPE5* |  | 44500 | 45000 | 15.2 | 12 | 8.1 | 2.24 | 62 | 51 | 213796925
ADP | 227TAN048**AA* | V,C60H210P179+CBPE5* |  | 45000 | 45000 | 15.2 | 12 | 8.1 | 2.24 | 62 | 51 | 213796924
ADP | 227TAN048**AA* | V,C48H175P789+CBPE4B* |  | 44000 | 45000 | 15.2 | 11 | 8.1 | 2.3 | 62 | 51 | 213796923
ADP | EL22XPV-036-230A** | HG34936 | EL195UH040NE36B* | 34200 | 32200 | 19 | 12 | 8.5 | 2.1 | 63 | 53 | 214052523
ADP | EL22XPV-036-230A** | HG80936 | EL180UH080NE48B* | 35400 | 33200 | 19 | 12 | 8.5 | 2.14 | 63 | 53 | 214052522
ADP | EL22XPV-036-230A** | HG34936 | EL180UH080NE48B* | 34400 | 32400 | 18 | 11.7 | 8.5 | 2.12 | 64 | 53 | 214052521
ADP | EL22XPV-036-230A** | HG80936 | EL180UH060NE36A* | 34600 | 32600 | 20 | 12 | 8.5 | 2.12 | 63 | 53 | 214052520
ADP | EL22XPV-036-230A** | HG34936 | EL180UH060NE36A* | 34200 | 32400 | 20 | 11.7 | 8.5 | 2.12 | 64 | 53 | 214052519
ADP | EL22XPV-036-230A** | HG80936 | EL180UH040NE36A* | 34600 | 32600 | 20 | 12 | 8.5 | 2.12 | 63 | 53 | 214052518
ADP | EL22XPV-036-230A** | HG34936 | EL180UH040NE36A* | 34200 | 32400 | 20 | 11.7 | 8.5 | 2.12 | 64 | 53 | 214052517
ADP | EL22XPV-024-230A** | HG80936 | SLP99UH070XV36B* | 23800 | 22000 | 21 | 13.5 | 8.5 | 1.92 | 62 | 70 | 214052516
ADP | EL22XPV-024-230A** | HG34936 | SLP99UH070XV36B* | 23800 | 22000 | 21 | 13.5 | 8.5 | 1.92 | 62 | 70 | 214052515
ADP | EL22XPV-024-230A** | HG80936 | SLP98UH070XV36B* | 23800 | 22000 | 21 | 13.5 | 8.5 | 1.92 | 62 | 70 | 214052514
ADP | EL22XPV-024-230A** | HG34936 | SLP98UH070XV36B* | 23800 | 22000 | 21 | 13.5 | 8.5 | 1.92 | 62 | 70 | 214052513
ADP | EL22XPV-024-230A** | HG80936 | SL297UH060NV36B* | 23800 | 22000 | 20 | 13.5 | 8.5 | 1.9 | 62 | 70 | 214052512
ADP | EL22XPV-024-230A** | HG34936 | SL297UH060NV36B* | 23800 | 22000 | 20 | 13.5 | 8.5 | 1.9 | 62 | 70 | 214052511
ADP | EL22XPV-024-230A** | HG80936 | SL297UH040NV36B* | 23800 | 22000 | 21 | 13.5 | 8.5 | 1.92 | 62 | 70 | 214052510
ADP | EL22XPV-024-230A** | HG34936 | SL297UH040NV36B* | 23800 | 22000 | 21 | 13.5 | 8.5 | 1.92 | 62 | 70 | 214052509
ADP | EL22XPV-024-230A** | HG80936 | SL280UH070XV36A* | 23800 | 22000 | 20 | 13.5 | 8.5 | 1.9 | 62 | 70 | 214052508
ADP | EL22XPV-024-230A** | HG34936 | SL280UH070XV36A* | 23800 | 22000 | 20 | 13.5 | 8.5 | 1.9 | 62 | 70 | 214052507
ADP | EL22XPV-024-230A** | HG80936 | SL280UH070V36A* | 23800 | 22000 | 20 | 13.5 | 8.5 | 1.9 | 62 | 70 | 214052506
ADP | EL22XPV-024-230A** | HG34936 | SL280UH070V36A* | 23800 | 22000 | 20 | 13.5 | 8.5 | 1.9 | 62 | 70 | 214052505
ADP | EL22XPV-024-230A** | HG80936 | SL280UH060NV36A* | 23800 | 22000 | 20 | 13.5 | 8.5 | 1.92 | 62 | 70 | 214052504
ADP | EL22XPV-024-230A** | HG34936 | SL280UH060NV36A* | 23800 | 22000 | 20 | 13.5 | 8.5 | 1.92 | 62 | 70 | 214052503
ADP | EL22XPV-024-230A** | HG80936 | ML296UH045XV36B* | 23600 | 21600 | 20 | 13 | 8.5 | 1.88 | 63 | 70 | 214052502
ADP | EL22XPV-024-230A** | HG34936 | ML296UH045XV36B* | 23600 | 21600 | 20 | 13 | 8.5 | 1.88 | 63 | 70 | 214052501
ADP | EL22XPV-024-230A** | HG80936 | ML196UH045XE36B* | 24000 | 22200 | 20 | 13 | 8.5 | 1.9 | 62 | 70 | 214052500
ADP | EL22XPV-024-230A** | HG34936 | ML196UH045XE36B* | 24000 | 22200 | 20 | 13 | 8.5 | 1.9 | 62 | 70 | 214052499
ADP | EL22XPV-024-230A** | HG80936 | ML196UH030XE36B* | 24000 | 22200 | 21 | 13 | 8.5 | 1.9 | 62 | 69 | 214052498
ADP | EL22XPV-024-230A** | HG34936 | ML196UH030XE36B* | 24000 | 22200 | 21 | 13 | 8.5 | 1.9 | 62 | 69 | 214052497
ADP | EL22XPV-024-230A** | HG80936 | ML193UH045XE36B* | 24000 | 22200 | 21 | 13.5 | 8.5 | 1.9 | 62 | 69 | 214052496
ADP | EL22XPV-024-230A** | HG34936 | ML193UH045XE36B* | 24000 | 22200 | 21 | 13.5 | 8.5 | 1.9 | 62 | 69 | 214052495
ADP | EL22XPV-024-230A** | HG80936 | ML193UH030XE36B* | 24000 | 22200 | 21 | 13 | 8.5 | 1.9 | 62 | 70 | 214052494
ADP | EL22XPV-024-230A** | HG34936 | ML193UH030XE36B* | 24000 | 22200 | 21 | 13 | 8.5 | 1.9 | 62 | 70 | 214052493
ADP | EL22XPV-024-230A** | HG80936 | ML180UH045XE36A* | 23400 | 21200 | 21 | 13.5 | 8.5 | 1.86 | 62 | 70 | 214052492
ADP | EL22XPV-024-230A** | HG34936 | ML180UH045XE36A* | 23400 | 21200 | 21 | 13.5 | 8.5 | 1.86 | 62 | 70 | 214052491
ADP | EL22XPV-024-230A** | HG34936 | ML180UH045V36A* | 23600 | 21400 | 21 | 13.5 | 8.5 | 1.88 | 62 | 70 | 214052489
ADP | EL22XPV-024-230A** | HG80936 | ML180UH045E36A* | 23400 | 21200 | 21 | 13.5 | 8.5 | 1.86 | 62 | 70 | 214052488
ADP | EL22XPV-024-230A** | HG34936 | ML180UH045E36A* | 23400 | 21200 | 21 | 13.5 | 8.5 | 1.86 | 62 | 70 | 214052487
ADP | EL22XPV-024-230A** | HG34936 | ML180UH030V36A* | 23600 | 21400 | 21 | 13.5 | 8.5 | 1.88 | 62 | 70 | 214052485
ADP | EL22XPV-024-230A** | HG80936 | EL296UH045XV36B* | 23800 | 22200 | 20 | 13.5 | 8.5 | 1.9 | 62 | 69 | 214052484
ADP | 4HP17L18P-**A | V,A,D36H***P429 | 96G2UH045BV12 | 18000 | 15800 | 16 | 13.5 | 8.1 | 2.02 | 63 | 52 | 213796200
ADP | 4SHP22LX160P-**A | F,PE*TT9960 |  | 53500 | 53000 | 17.5 | 11.7 | 8.5 | 2.08 | 68 | 55 | 213796215
ADP | 4SHP22LX148P-**A | F,PE*TT4948 |  | 46000 | 42500 | 18 | 12 | 8.1 | 1.9 | 64 | 53 | 213796214
ADP | 4HP17L42P-**A | A60VGC+TXV+AEFE5* |  | 41000 | 37400 | 15.2 | 13 | 8.1 | 2.14 | 66 | 53 | 213796211
ADP | 4HP18V36P | H,A,DG80936 | 96G2UH090CV12 | 34400 | 32600 | 19 | 11 | 8.5 | 2.08 | 65 | 55 | 213796210
ADP | 4SHP22LX136P-**A | F,PE*TT1937 |  | 35600 | 32000 | 17 | 12 | 8.7 | 2.22 | 66 | 55 | 213796209
ADP | 4SHP22LX124P-**A | F,PE*E34930 |  | 23000 | 20600 | 21 | 13 | 8.55 | 2.24 | 64 | 76 | 213796208
ADP | 4SHP22LX124P-**A | F,PE*G33925 |  | 22800 | 20600 | 21 | 13 | 8.45 | 2.2 | 64 | 76 | 213796207
ADP | 4SHP17LE148P-**A | H,A,DE84948+AEFE4B* |  | 48000 | 43000 | 15.2 | 12.5 | 8.4 | 2.32 | 68 | 56 | 213796180
ADP | 4SHP17LE148P-**A | H,A,DE84960+AEFE5* |  | 47500 | 43000 | 15.2 | 12.5 | 8.5 | 2.28 | 68 | 56 | 213796179
ADP | 4SHP17LE142P-**A | H,A,DE84948+AEFE4B* |  | 41500 | 38000 | 15.2 | 13 | 8.3 | 2.2 | 66 | 53 | 213796173
ADP | 4SHP17LE142P-**A | H,A,DE48948+AEFE4B* |  | 41000 | 37400 | 15.2 | 13 | 8.1 | 2.14 | 66 | 53 | 213796172
ADP | 4SHP22LX124P-**A | H,A,DE35936+AEFE3A* |  | 23800 | 20600 | 20 | 13 | 8.8 | 2.12 | 67 | 73 | 213796169
ADP | 4SHP22LX124P-**A | H,A,DE33936+AEFE3A* |  | 22600 | 20600 | 20 | 13 | 8.45 | 2.2 | 64 | 76 | 213796168
ADP | 4TWL5030N1 | PL36H175P159 | L8V1A060U3VSB | 27600 | 27400 | 15.2 | 12.5 | 8.1 | 2 | 65 | 51 | 214071467
ADP | 4TWL5030N1 | FG82936 | L8V1A040U3VSB | 27800 | 27600 | 15.2 | 12.5 | 8.1 | 2 | 66 | 52 | 214071466
ADP | 4TWL5030N1 | FG80936 | L8V1A040U3VSB | 27800 | 27600 | 15.2 | 12.5 | 8.1 | 2 | 66 | 52 | 214071465
ADP | 4TWL5030N1 | V,T36H***P449 | L8V1A040U3VSB | 27800 | 27600 | 15.2 | 12.5 | 8.1 | 2 | 66 | 52 | 214071464
ADP | 4TWL5030N1 | FG35936 | L8V1A040U3VSB | 27800 | 27600 | 15.2 | 12 | 8.1 | 2 | 66 | 52 | 214071463
ADP | 4TWL5030N1 | PL36H175P789 | L8V1A040U3VSB | 27800 | 27600 | 15.2 | 12.5 | 8.1 | 2 | 66 | 52 | 214071462
ADP | 4TWL5030N1 | PL36H175P159 | L8V1A040U3VSB | 27800 | 27600 | 15.2 | 12.5 | 8.1 | 2 | 66 | 52 | 214071461
ADP | 4TWL5024N1 | FG82936 | S9V2B060U4PSC | 25600 | 24000 | 16 | 12 | 8.1 | 2.2 | 73 | 58 | 214071460
ADP | 4TWL5024N1 | FG81936 | S9V2B060U4PSC | 25600 | 24000 | 16 | 12 | 8.1 | 2.2 | 73 | 58 | 214071459
ADP | 4TWL5024N1 | FG80936 | S9V2B060U4PSC | 25400 | 24000 | 16 | 12 | 8.1 | 2.2 | 73 | 58 | 214071458
ADP | 4TWL5024N1 | FG47936 | S9V2B060U4PSC | 25600 | 24000 | 16 | 12.5 | 8.1 | 2.2 | 73 | 58 | 214071457
ADP | 4TWL5024N1 | PL36H210P179 | S9V2B060U4PSC | 25600 | 24000 | 16 | 12 | 8.1 | 2.2 | 73 | 58 | 214071456
ADP | 4TWL5024N1 | FG35936 | S9V2B060U4PSC | 25600 | 24000 | 15.2 | 12.5 | 8.1 | 2.1 | 76 | 59 | 214071455
ADP | 4TWL5024N1 | PL36H175P789 | S9V2B060U4PSC | 25400 | 24000 | 16 | 12 | 8.1 | 2.2 | 73 | 58 | 214071454
ADP | 4TWL5024N1 | V,T36H175P159 | S9V2B060U4PSC | 25600 | 24000 | 15.2 | 12.5 | 8.1 | 2.1 | 76 | 59 | 214071453
ADP | 4TWL5024N1 | PL36H175P159 | S9V2B060U4PSC | 25600 | 24000 | 15.2 | 12.5 | 8.1 | 2.1 | 76 | 59 | 214071452
ADP | 4TWL5024N1 | PL36H210P299 | S9V2B060U4PSC | 25600 | 24000 | 16 | 12.5 | 8.1 | 2.1 | 76 | 59 | 214071451
ADP | 4TWL5024N1 | FG82936 | S9V2B040U3VSB | 25600 | 24000 | 16 | 12 | 8.1 | 2.2 | 73 | 58 | 214071450
ADP | 4TWL5024N1 | FG81936 | S9V2B040U3VSB | 25600 | 24000 | 16 | 12 | 8.1 | 2.2 | 73 | 58 | 214071449
ADP | 4TWL5024N1 | FG80936 | S9V2B040U3VSB | 25400 | 24000 | 16 | 12 | 8.1 | 2.2 | 73 | 58 | 214071448
ADP | 4TWL5024N1 | FG47936 | S9V2B040U3VSB | 25600 | 24000 | 16 | 12.5 | 8.1 | 2.2 | 73 | 58 | 214071447
ADP | 4TWL5024N1 | PL36H210P179 | S9V2B040U3VSB | 25600 | 24000 | 16 | 12 | 8.1 | 2.2 | 73 | 58 | 214071446
ADP | 4TWL5024N1 | FG35936 | S9V2B040U3VSB | 25600 | 24000 | 15.2 | 12.5 | 8.1 | 2.1 | 76 | 59 | 214071445
ADP | 4TWL5024N1 | PL36H175P789 | S9V2B040U3VSB | 25400 | 24000 | 16 | 12 | 8.1 | 2.2 | 73 | 58 | 214071444
ADP | 4TWL5024N1 | V,T36H175P159 | S9V2B040U3VSB | 25600 | 24000 | 15.2 | 12.5 | 8.1 | 2.1 | 76 | 59 | 214071443
ADP | 4TWL5024N1 | PL36H175P159 | S9V2B040U3VSB | 25600 | 24000 | 15.2 | 12.5 | 8.1 | 2.1 | 76 | 59 | 214071442
ADP | 4TWL5024N1 | PL36H210P299 | S9V2B040U3VSB | 25600 | 24000 | 16 | 12.5 | 8.1 | 2.2 | 73 | 58 | 214071441
ADP | 4TWL5024N1 | FG82936 | S9V2B040U3PSC | 25600 | 24000 | 16 | 12 | 8.1 | 2.2 | 72 | 58 | 214071440
ADP | 4TWL5024N1 | FG81936 | S9V2B040U3PSC | 25600 | 24000 | 16 | 12 | 8.1 | 2.2 | 73 | 58 | 214071439
ADP | 4TWL5024N1 | FG80936 | S9V2B040U3PSC | 25400 | 24000 | 16 | 12 | 8.1 | 2.2 | 73 | 58 | 214071438
ADP | 4TWL5024N1 | FG47936 | S9V2B040U3PSC | 25600 | 24000 | 16 | 12.5 | 8.1 | 2.2 | 73 | 58 | 214071437
ADP | 4TWL5024N1 | PL36H210P179 | S9V2B040U3PSC | 25600 | 24000 | 16 | 12 | 8.1 | 2.2 | 73 | 58 | 214071436
ADP | 4TWL5024N1 | PL36H175P789 | S9V2B040U3PSC | 25400 | 24000 | 16 | 12 | 8.1 | 2.2 | 73 | 58 | 214071434
ADP | 4TWL5024N1 | PL36H210P299 | S9V2B040U3PSC | 25600 | 24000 | 16 | 12.5 | 8.1 | 2.2 | 73 | 58 | 214071431
ADP | 4TWL5024N1 | FG82936 | S8V2B060M4PDB | 25600 | 24000 | 16 | 12 | 8.1 | 2.2 | 73 | 58 | 214071430
ADP | 4TWL5024N1 | FG81936 | S8V2B060M4PDB | 25600 | 24000 | 16 | 12 | 8.1 | 2.2 | 73 | 58 | 214071429
ADP | 4TWL5024N1 | FG80936 | S8V2B060M4PDB | 25600 | 24000 | 16 | 12 | 8.1 | 2.2 | 73 | 58 | 214071428
ADP | 4TWL5024N1 | FG47936 | S8V2B060M4PDB | 25600 | 24000 | 16 | 12.5 | 8.1 | 2.1 | 76 | 60 | 214071427
ADP | 4TWL5024N1 | PL36H210P179 | S8V2B060M4PDB | 25600 | 24000 | 16 | 12 | 8.1 | 2.2 | 73 | 58 | 214071426
ADP | 4TWL5024N1 | FG35936 | S8V2B060M4PDB | 25600 | 24000 | 15.2 | 12.5 | 8.1 | 2.1 | 76 | 60 | 214071425
ADP | 4TWL5024N1 | PL36H175P789 | S8V2B060M4PDB | 25400 | 24000 | 16 | 12 | 8.1 | 2.2 | 73 | 58 | 214071424
ADP | 4TWL5024N1 | V,T36H175P159 | S8V2B060M4PDB | 25600 | 24000 | 15.2 | 12.5 | 8.1 | 2.1 | 76 | 60 | 214071423
ADP | 4TWL5024N1 | PL36H175P159 | S8V2B060M4PDB | 25600 | 24000 | 15.2 | 12.5 | 8.1 | 2.1 | 76 | 60 | 214071422
ADP | 4TWL5024N1 | FG35936 | S8V2B060M4PCB | 25600 | 24000 | 15.2 | 12.5 | 8.1 | 2.1 | 76 | 60 | 214071415
ADP | 4TWL5024N1 | PL36H210P299 | S8V2B060M4PDB | 25600 | 24000 | 16 | 12.5 | 8.1 | 2.1 | 76 | 60 | 214071421
ADP | 4TWL5024N1 | FG82936 | S8V2B060M4PCB | 25600 | 24000 | 16 | 12 | 8.1 | 2.2 | 73 | 58 | 214071420
ADP | 4TWL5024N1 | FG81936 | S8V2B060M4PCB | 25600 | 24000 | 16 | 12 | 8.1 | 2.2 | 73 | 58 | 214071419
ADP | 4TWL5024N1 | FG80936 | S8V2B060M4PCB | 25600 | 24000 | 16 | 12 | 8.1 | 2.2 | 73 | 58 | 214071418
ADP | 4TWL5024N1 | FG47936 | S8V2B060M4PCB | 25600 | 24000 | 16 | 12.5 | 8.1 | 2.2 | 73 | 58 | 214071417
ADP | 4TWL5024N1 | PL36H210P179 | S8V2B060M4PCB | 25600 | 24000 | 16 | 12 | 8.1 | 2.2 | 73 | 58 | 214071416
ADP | 4TWL5024N1 | PL36H175P789 | S8V2B060M4PCB | 25400 | 24000 | 16 | 12 | 8.1 | 2.2 | 73 | 58 | 214071414
ADP | 4TWL5024N1 | V,T36H175P159 | S8V2B060M4PCB | 25600 | 24000 | 15.2 | 12.5 | 8.1 | 2.1 | 76 | 60 | 214071413
ADP | 4TWL5024N1 | FG82936 | S8V2A040M3PDB | 25600 | 24000 | 16 | 12 | 8.1 | 2.1 | 71 | 57 | 214071410
ADP | 4TWL5024N1 | PL36H175P159 | S8V2B060M4PCB | 25600 | 24000 | 15.2 | 12.5 | 8.1 | 2.1 | 76 | 60 | 214071412
ADP | 4TWL5024N1 | PL36H210P299 | S8V2B060M4PCB | 25600 | 24000 | 16 | 12.5 | 8.1 | 2.1 | 76 | 60 | 214071411
ADP | 4TWL5024N1 | FG80936 | S8V2A040M3PDB | 25400 | 24000 | 16 | 12 | 8.1 | 2.1 | 71 | 57 | 214071409
ADP | 4TWL5024N1 | V,T36H***P449 | S8V2A040M3PDB | 25600 | 24000 | 15.2 | 12.5 | 8.1 | 2 | 75 | 59 | 214071408
ADP | 4TWL5024N1 | FG35936 | S8V2A040M3PDB | 25600 | 24000 | 15.2 | 12.5 | 8.1 | 2 | 75 | 59 | 214071407
ADP | 4TWL5024N1 | PL36H175P789 | S8V2A040M3PDB | 25400 | 24000 | 16 | 12 | 8.1 | 2.1 | 71 | 57 | 214071406
ADP | 4TWL5024N1 | PL36H175P159 | S8V2A040M3PDB | 25600 | 24000 | 15.2 | 12.5 | 8.1 | 2 | 75 | 59 | 214071405
ADP | 4TWL5024N1 | FG82936 | S8V2A040M3PCB | 25600 | 24000 | 16 | 12 | 8.1 | 2.1 | 71 | 57 | 214071404
ADP | 4TWL5024N1 | FG80936 | S8V2A040M3PCB | 25400 | 24000 | 16 | 12 | 8.1 | 2.1 | 71 | 57 | 214071403
ADP | 4TWL5024N1 | V,T36H***P449 | S8V2A040M3PCB | 25600 | 24000 | 15.2 | 12.5 | 8.1 | 2 | 75 | 59 | 214071402
ADP | 4TWL5024N1 | FG35936 | S8V2A040M3PCB | 25600 | 24000 | 15.2 | 12.5 | 8.1 | 2 | 75 | 59 | 214071401
ADP | 4TWL5024N1 | PL36H175P789 | S8V2A040M3PCB | 25400 | 24000 | 16 | 12 | 8.1 | 2.1 | 71 | 57 | 214071400
ADP | 4TWL5024N1 | FG82936 | L8V1A060U3VSB | 25600 | 24000 | 16 | 12 | 8.1 | 2.1 | 72 | 58 | 214071398
ADP | 4TWL5024N1 | PL36H175P159 | S8V2A040M3PCB | 25600 | 24000 | 15.2 | 12.5 | 8.1 | 2 | 75 | 59 | 214071399
ADP | 4TWL5024N1 | FG80936 | L8V1A060U3VSB | 25400 | 24000 | 16 | 12 | 8.1 | 2.1 | 72 | 58 | 214071397
ADP | 4TWL5024N1 | V,T36H***P449 | L8V1A040U3VSB | 25600 | 24000 | 15.2 | 12.5 | 8.1 | 2 | 75 | 60 | 214071390
ADP | AC036BXUPCH | CV362B9-A+AEF48BXP* |  | 36000 | 33000 | 18 | 10.5 | 8.4 | 1.8 | 120 | 104 | 213948891
ADP | 38MURAQ36AB3 | F,PE*G33936 |  | 35800 | 36200 | 15.2 | 10 | 8.35 | 1.8 | 73 | 86 | 213948872
ADP | 38MURAQ30AB3 | F,PE*G33936 |  | 30000 | 31200 | 15.2 | 10.5 | 9.35 | 1.8 | 69 | 85 | 213948871
ADP | 38MURAQ24AB3 | F,PE*G22924 |  | 24000 | 23200 | 16 | 10.5 | 9 | 1.86 | 86 | 84 | 213948870
ADP | 38MURAQ36AB3 | F,PE*G33936 |  | 35800 | 36200 | 15.2 | 10 | 8.35 | 1.8 | 73 | 86 | 213948869
ADP | 38MURAQ30AB3 | F,PE*G33936 |  | 30000 | 31200 | 15.2 | 10.5 | 9.35 | 1.8 | 69 | 85 | 213948867
ADP | 38MURAQ24AB3 | F,PE*G22924 |  | 24000 | 23200 | 16 | 10.5 | 9 | 1.86 | 86 | 84 | 213948866
ADP | N4H7T24*K*AAA* | PL36H210P299 | *96VTN0401712B* | 23000 | 22600 | 16 | 12.5 | 8.1 | 2.3 | 60 | 46 | 213740402
ADP | 25TPA748A**30* | V,C60H210P199 | 58TP*B110V21**22 | 46000 | 45000 | 16 | 12.5 | 8.1 | 2.28 | 63 | 52 | 213881692
ADP | 25TPA748A**30* | PL60H210P199 | 58TP*B110V21**22 | 46000 | 45000 | 16 | 12.5 | 8.1 | 2.28 | 63 | 52 | 213881691
ADP | 4SHP22LX160P-**A | PL60H210P509 | A80UH1E090C20 | 54500 | 54000 | 18 | 11 | 8.1 | 1.84 | 69 | 57 | 214061713
ADP | 4SHP22LX136P-**A | V,A,D36H175P159 | A80UH1E070B12 | 35200 | 32800 | 20 | 12 | 8.5 | 2.16 | 63 | 53 | 213841906
ADP | 4SHP22LX136P-**A | H,A,DG80936 | A80UH1E070B12 | 35200 | 31800 | 20 | 12 | 8.8 | 2.22 | 67 | 56 | 213841907
ADP | 4SHP22LX136P-**A | H,A,DG80936 | A80UH1E060A12X | 34600 | 32600 | 20 | 12 | 8.5 | 2.12 | 63 | 53 | 213841903
ADP | 4SHP22LX136P-**A | V,A,D36H***P449 | A80UH1E070A12 | 34800 | 32600 | 20 | 12 | 8.5 | 2.14 | 63 | 53 | 213841904
ADP | 4SHP22LX136P-**A | H,A,DG80936 | A80UH1E070A12 | 34800 | 32600 | 20 | 12 | 8.5 | 2.14 | 63 | 53 | 213841905
ADP | 4SHP22LX136P-**A | V,A,D36H***P449 | A80UH1E060A12X | 34200 | 32400 | 20 | 11.7 | 8.5 | 2.12 | 64 | 53 | 213841902
ADP | 4SHP22LX136P-**A | V,A,D36H***P449 | A80UH1E045A12 | 34800 | 32600 | 20 | 12 | 8.5 | 2.14 | 63 | 53 | 213841900
ADP | 4SHP22LX136P-**A | V,A,D36H***P449 | A80UH1E040A12X | 34200 | 32400 | 20 | 11.7 | 8.5 | 2.12 | 64 | 53 | 213841898
ADP | 4SHP22LX136P-**A | H,A,DG80936 | A80UH1E040A12X | 34600 | 32600 | 20 | 12 | 8.5 | 2.12 | 63 | 53 | 213841899
ADP | 4SHP22LX124P-**A | H,A,DG80936 | A80UH1E070B12 | 24000 | 21600 | 20 | 14 | 8.5 | 1.9 | 63 | 70 | 213841897
ADP | 4SHP22LX124P-**A | H,A,DG8J936 | A80UH1E070B12 | 24000 | 21600 | 20 | 14 | 8.5 | 1.9 | 63 | 70 | 213841896
ADP | 4SHP22LX124P-**A | H,A,DG8J936 | A80UH1E070A12 | 24000 | 21600 | 20 | 13.5 | 8.5 | 1.9 | 63 | 70 | 213841893
ADP | 4SHP22LX124P-**A | H,A,DG8J936 | A80UH1E040A12X | 24000 | 22000 | 21 | 13.5 | 8.5 | 1.9 | 62 | 70 | 213841884
ADP | 4SHP22LX124P-**A | H,A,DG80936 | A80UH1E070A12 | 24000 | 21600 | 20 | 13.5 | 8.5 | 1.9 | 63 | 70 | 213841894
ADP | 4SHP22LX124P-**A | V,A,D36H175P159 | A80UH1E070B12 | 24000 | 21600 | 20 | 14 | 8.5 | 1.9 | 63 | 70 | 213841895
ADP | 4SHP22LX124P-**A | V,A,D36H***P449 | A80UH1E070A12 | 24000 | 21600 | 20 | 13.5 | 8.5 | 1.9 | 63 | 70 | 213841892
ADP | 4SHP22LX124P-**A | H,A,DG8J936 | A80UH1E060A12X | 24000 | 22000 | 21 | 13.5 | 8.5 | 1.9 | 62 | 70 | 213841890
ADP | 4SHP22LX124P-**A | H,A,DG80936 | A80UH1E045A12 | 23400 | 21200 | 21 | 13.5 | 8.5 | 1.86 | 62 | 70 | 213841888
ADP | 4SHP22LX124P-**A | H,A,DG80936 | A80UH1E060A12X | 24000 | 22000 | 21 | 13.5 | 8.5 | 1.9 | 62 | 70 | 213841891
ADP | 4SHP22LX124P-**A | V,A,D36H***P449 | A80UH1E040A12X | 24000 | 22000 | 21 | 13.5 | 8.5 | 1.9 | 62 | 70 | 213841883
ADP | 4SHP22LX124P-**A | V,A,D36H***P449 | A80UH1E060A12X | 24000 | 22000 | 21 | 13.5 | 8.5 | 1.9 | 62 | 70 | 213841889
ADP | 4SHP22LX124P-**A | H,A,DG8J936 | A80UH1E045A12 | 23400 | 21200 | 21 | 13.5 | 8.5 | 1.86 | 62 | 70 | 213841887
ADP | 4SHP22LX124P-**A | V,A,D36H***P449 | A80UH1E045A12 | 23400 | 21200 | 21 | 13.5 | 8.5 | 1.86 | 62 | 70 | 213841886
ADP | FLEXX36HP230V1AO | SK3925 |  | 22200 | 22400 | 17 | 11.7 | 8.75 | 1.76 | 67 | 96 | 207185890
ADP | 4SHP18LX160P | H,A,DG86960 | A98USMV110C20 | 57000 | 56000 | 17 | 10 | 8.1 | 1.94 | 66 | 59 | 213828517
ADP | 4SHP18LX160P | H,A,DG86960 | A98USMV090C20 | 57000 | 56500 | 17 | 10 | 8.1 | 1.92 | 65 | 58 | 213828516
ADP | 4HP18V36P | H,A,DG8J936 | 96G2UH110CV20 | 33800 | 32600 | 18 | 11 | 8.35 | 2.06 | 65 | 55 | 213828513
ADP | 4HP18V36P | H,A,DG8J936 | 96G2UH090CV20 | 33200 | 33000 | 17 | 10 | 8.3 | 2.06 | 63 | 56 | 213828512
ADP | 4HP18V36P | H,A,DG8J936 | 96G2UH090CV12 | 33600 | 32600 | 18 | 10.5 | 8.35 | 2.04 | 65 | 55 | 213828511
ADP | 4HP18V36P | H,A,DG8J936 | 96G2UH070BV12 | 23200 | 22400 | 19 | 12 | 8.1 | 1.91 | 63 | 62 | 213828510
ADP | 4HP18V36P | H,A,DG8J936 | 96G2UH045BV12 | 23200 | 22400 | 19 | 12 | 8.1 | 1.89 | 63 | 62 | 213828509
ADP | 4SHP18LX136P | H,A,DG8J936 | A97US2V110C20 | 34600 | 33000 | 17 | 10.5 | 8.4 | 2.2 | 68 | 58 | 213828508
ADP | 4SHP18LX136P | H,A,DG8J936 | A97US2V090C20 | 34600 | 33000 | 17 | 10.5 | 8.4 | 2.2 | 68 | 58 | 213828507
ADP | 4SHP18LX136P | H,A,DG8J936 | A97US2V090C16 | 34600 | 33000 | 17 | 10.5 | 8.4 | 2.2 | 68 | 58 | 213828506
ADP | 4SHP18LX136P | H,A,DG8J936 | A97US2V090C12 | 34600 | 33000 | 17 | 10.5 | 8.4 | 2.18 | 68 | 58 | 213828505
ADP | 4SHP18LX136P | H,A,DG8J936 | A97US2V070B12 | 23000 | 22400 | 19 | 12 | 8.1 | 1.91 | 63 | 62 | 213828504
ADP | 4SHP18LX136P | H,A,DG8J936 | A96US2V110C20 | 33800 | 32800 | 18 | 10.5 | 8.35 | 2.04 | 65 | 55 | 213828503
ADP | 4SHP18LX136P | H,A,DG8J936 | A96US2V090C20 | 33800 | 32800 | 18 | 10.5 | 8.35 | 2.04 | 65 | 55 | 213828502
ADP | YH2F24TB21 | AD-34(P,U)*****1+TXV | Y82E080B12LMPS1 | 23800 | 20600 | 16 | 11.7 | 8.1 | 2.22 | 63 | 54 | 214061078
ADP | YH2F24TB21 | AD-35H*****9 | Y82E080B12LMPS1 | 23800 | 20600 | 16 | 11.7 | 8.1 | 2.22 | 63 | 54 | 214061077
ADP | YH2F24TB21 | AD-35(P,U)*****9 | Y82E080B12LMPS1 | 23800 | 20600 | 16 | 11.7 | 8.1 | 2.22 | 63 | 54 | 214061076
ADP | YH2F24TB21 | AD-35(P,U)*****1+TXV | Y82E080B12LMPS1 | 23800 | 20600 | 16 | 11.7 | 8.1 | 2.22 | 63 | 54 | 214061075
ADP | DLCURAH24ABK | PL36H175P159 | *80VTL0451412B* | 23600 | 24600 | 17 | 10.5 | 8.5 | 2.04 | 74 | 98 | 213739883
ADP | DLCURAH24ABK | FG33936 | *80VTL0451412B* | 23400 | 25400 | 17 | 10 | 8.5 | 2.08 | 73 | 97 | 213739882
ADP | DLCURAH24ABK | FG32936 | *80VTL0451412B* | 23200 | 25400 | 17 | 10 | 8.5 | 2.08 | 73 | 97 | 213739881
ADP | DLCURAH24ABK | PL36H175P789 | *80VTL0451412B* | 23600 | 24600 | 17 | 10.5 | 8.5 | 2.04 | 74 | 98 | 213739884
ADP | DLCURAH24ABK | PL36H175P069 | *80VTL0451412B* | 23600 | 24600 | 17 | 10.5 | 8.5 | 2.04 | 74 | 98 | 213739880
ADP | DLCURAH24ABK | FG81936 | *80MSU0401712A* | 23600 | 24600 | 17 | 10.5 | 8.5 | 2.02 | 74 | 98 | 213739869
ADP | DLCURAH24ABK | V,G36H***P449 | *80VSL0451412B* | 23600 | 24600 | 17 | 10.5 | 8.5 | 2.04 | 74 | 98 | 213739877
ADP | DLCURAH24ABK | FG35936 | *80VSL0451412B* | 23600 | 24600 | 17 | 10.5 | 8.5 | 2.04 | 74 | 98 | 213739876
ADP | DLCURAH24ABK | FG80936 | *80VSL0451412B* | 23600 | 24600 | 17 | 10.5 | 8.5 | 2.04 | 74 | 98 | 213739878
ADP | DLCURAH24ABK | PL36H175P789 | *80VSL0451412B* | 23600 | 24600 | 17 | 10.5 | 8.5 | 2.04 | 74 | 98 | 213739875
ADP | DLCURAH24ABK | PL36H175P159 | *80VSL0451412B* | 23600 | 24600 | 17 | 10.5 | 8.5 | 2.04 | 74 | 98 | 213739874
ADP | DLCURAH24ABK | FG32936 | *80VSL0451412B* | 23200 | 25400 | 17 | 10 | 8.5 | 2.08 | 73 | 97 | 213739872
ADP | DLCURAH24ABK | FG33936 | *80VSL0451412B* | 23400 | 25400 | 17 | 10 | 8.5 | 2.08 | 73 | 97 | 213739873
ADP | DLCURAH24ABK | PL36H175P069 | *80VSL0451412B* | 23600 | 24600 | 17 | 10.5 | 8.5 | 2.04 | 74 | 98 | 213739871
ADP | DLCURAH24ABK | FG80936 | *80MSU0401712A* | 23600 | 24600 | 17 | 10.5 | 8.5 | 2.02 | 74 | 98 | 213739868
ADP | DLCURAH24ABK | FG35936 | *80MSU0401712A* | 23600 | 24600 | 17 | 10.5 | 8.5 | 2.02 | 74 | 98 | 213739867
ADP | DLCURAH24ABK | PL36H175P789 | *80MSU0401712A* | 23600 | 24600 | 17 | 10.5 | 8.5 | 2.02 | 74 | 98 | 213739866
ADP | DLCURAH24ABK | V,G36H175P159 | *80MSU0401712A* | 23600 | 24600 | 17 | 10.5 | 8.5 | 2.02 | 74 | 98 | 213739865
ADP | DLCURAH24ABK | PL36H175P159 | *80MSU0401712A* | 23600 | 24600 | 17 | 10.5 | 8.5 | 2.02 | 74 | 98 | 213739864
ADP | DLCURAH24ABK | FG33936 | *80MSU0401712A* | 23400 | 25200 | 17 | 10 | 9 | 2.24 | 73 | 103 | 213739863
ADP | DLCURAH24ABK | FG32936 | *80MS(N,L)0701712A* | 23600 | 25400 | 17 | 10 | 9 | 2.16 | 72 | 100 | 213739852
ADP | DLCURAH24ABK | FG32936 | *80MSU0401712A* | 23400 | 25200 | 17 | 10 | 9 | 2.24 | 73 | 103 | 213739862
ADP | DLCURAH24ABK | PL36H210P299 | *80MSU0401712A* | 24200 | 23600 | 17 | 10.5 | 8.5 | 1.82 | 75 | 90 | 213739861
ADP | DLCURAH24ABK | PL36H175P069 | *80MSU0401712A* | 23600 | 24600 | 17 | 10.5 | 8.5 | 2.02 | 74 | 98 | 213739860
ADP | DLCURAH24ABK | FG35936 | *80MS(N,L)0701712A* | 23400 | 24600 | 17 | 10.5 | 8.5 | 2.06 | 73 | 98 | 213739857
ADP | DLCURAH24ABK | FG80936 | *80MS(N,L)0701712A* | 23400 | 24600 | 17 | 10.5 | 8.5 | 2.06 | 73 | 98 | 213739858
ADP | DLCURAH24ABK | FG81936 | *80MS(N,L)0701712A* | 23400 | 24600 | 17 | 10.5 | 8.5 | 2.06 | 73 | 98 | 213739859
ADP | DLCURAH24ABK | PL36H175P789 | *80MS(N,L)0701712A* | 23400 | 24600 | 17 | 10.5 | 8.5 | 2.06 | 73 | 98 | 213739856
ADP | DLCURAH24ABK | V,G36H175P159 | *80MS(N,L)0701712A* | 23400 | 24600 | 17 | 10.5 | 8.5 | 2.06 | 73 | 98 | 213739855
ADP | DLCURAH24ABK | PL36H175P159 | *80MS(N,L)0701712A* | 23400 | 24600 | 17 | 10.5 | 8.5 | 2.06 | 73 | 98 | 213739854
ADP | DLCURAH24ABK | FG33936 | *80MS(N,L)0701712A* | 23600 | 25400 | 17 | 10 | 9 | 2.16 | 72 | 100 | 213739853
ADP | DLCURAH24ABK | PL36H210P299 | *80MS(N,L)0701712A* | 24400 | 23600 | 17 | 10.5 | 8.5 | 1.8 | 74 | 88 | 213739851
ADP | DLCURAH24ABK | PL36H175P069 | *80MS(N,L)0701712A* | 23400 | 24600 | 17 | 10.5 | 8.5 | 2.06 | 73 | 98 | 213739850
ADP | DLCURAH24ABK | FG80936 | *80MS(N,L)0701412A* | 23600 | 24600 | 17 | 10.5 | 8.5 | 2.04 | 74 | 98 | 213739849
ADP | DLCURAH24ABK | FG35936 | *80MS(N,L)0701412A* | 23600 | 24600 | 17 | 10.5 | 8.5 | 2.04 | 74 | 98 | 213739847
ADP | DLCURAH24ABK | V,G36H***P449 | *80MS(N,L)0701412A* | 23600 | 24600 | 17 | 10.5 | 8.5 | 2.04 | 74 | 98 | 213739848
ADP | DLCURAH24ABK | PL36H175P789 | *80MS(N,L)0701412A* | 23600 | 24600 | 17 | 10.5 | 8.5 | 2.04 | 74 | 98 | 213739846
ADP | DLCURAH24ABK | PL36H175P159 | *80MS(N,L)0701412A* | 23600 | 24600 | 17 | 10.5 | 8.5 | 2.04 | 74 | 98 | 213739845
ADP | EL22XPV-024-230A** | HG80936 | ML180UH070XE36B* | 23800 | 21600 | 20 | 13.5 | 8.5 | 1.9 | 63 | 70 | 214061828
ADP | EL22XPV-024-230A** | HG80936 | ML180UH070XE36A* | 24000 | 21600 | 20 | 13.5 | 8.5 | 1.9 | 63 | 70 | 214061827
ADP | EL22XPV-024-230A** | HG80936 | ML180UH070V48B* | 24000 | 21800 | 21 | 13.5 | 8.5 | 1.92 | 62 | 70 | 214061826
ADP | EL22XPV-024-230A** | HG80936 | ML180UH070V36B* | 24000 | 21600 | 22 | 14 | 8.5 | 1.9 | 63 | 70 | 214061825
ADP | EL22XPV-024-230A** | HG80936 | ML180UH070V36A* | 23800 | 21600 | 21 | 13.5 | 8.5 | 1.9 | 62 | 70 | 214061824
ADP | EL22XPV-024-230A** | HG80936 | ML180UH070E36B* | 24000 | 21600 | 20 | 14 | 8.5 | 1.9 | 63 | 70 | 214061823
ADP | EL22XPV-024-230A** | HG80936 | ML180UH070E36A* | 24000 | 21600 | 20 | 13.5 | 8.5 | 1.9 | 63 | 70 | 214061822
ADP | EL22XPV-024-230A** | HG80936 | EL296UH070XV36B* | 23800 | 22000 | 21 | 13.5 | 8.5 | 1.92 | 62 | 70 | 214061821
ADP | EL22XPV-024-230A** | HG80936 | EL296UH070XE36B* | 24000 | 22200 | 20 | 13.5 | 8.5 | 1.9 | 62 | 69 | 214061820
ADP | EL22XPV-024-230A** | HG80936 | EL280UH070XE36A* | 24000 | 22000 | 21 | 13.5 | 8.5 | 1.92 | 62 | 70 | 214061819
ADP | EL22XPV-024-230A** | HG80936 | EL280UH070E36A* | 24000 | 22000 | 21 | 13.5 | 8.5 | 1.92 | 62 | 70 | 214061818
ADP | EL22XPV-024-230A** | HG80936 | EL196UH070XE36B* | 24000 | 22200 | 20 | 13 | 8.5 | 1.9 | 62 | 70 | 214061817
ADP | EL18XPV-024-230A** | HG80936 | EL280UH070XE36A* | 23400 | 22000 | 21 | 12.5 | 8.1 | 2.16 | 67 | 53 | 214061807
ADP | EL18XPV-024-230A** | HG80936 | EL280UH070E36A* | 23400 | 22000 | 21 | 12.5 | 8.1 | 2.16 | 67 | 53 | 214061806
ADP | EL18XPV-024-230A** | HG80936 | EL196UH070XE36B* | 23200 | 22000 | 19 | 12.5 | 8.1 | 2.16 | 66 | 49 | 214061805
ADP | EL17XP1-030-230A** | HG80936 | ML193UH030XE36B* | 29600 | 26400 | 15.2 | 13 | 8.1 | 2.26 | 65 | 52 | 214061802
ADP | EL17XP1-018-230A** | HG80936 | ML193UH070XE36B* | 18000 | 15600 | 16 | 14 | 8.1 | 2.1 | 63 | 50 | 214061783
ADP | HMH72B341 | H,YG9J936 | Z8ES080B12SMPS1 | 33200 | 31400 | 18 | 10 | 8.5 | 2.04 | 81 | 73 | 213872354
ADP | HMH72B341 | H,YG7J936 | Z8ES080B12SMPS1 | 33200 | 31400 | 18 | 10 | 8.5 | 2.04 | 81 | 73 | 213872353
ADP | HMH72B341 | H,YG9J936 | Z8ES080B12LMPS1 | 33200 | 31400 | 18 | 10 | 8.5 | 2.04 | 81 | 73 | 213872352
ADP | HMH72B341 | H,YG7J936 | Z8ES080B12LMPS1 | 33200 | 31400 | 18 | 10 | 8.5 | 2.04 | 81 | 73 | 213872351
ADP | HMH72B341 | H,YG9J936 | Z8ES040A12SMPS1 | 34000 | 31800 | 18 | 10 | 8.5 | 2.1 | 77 | 75 | 213872350
ADP | HMH72B341 | H,YG7J936 | Z8ES040A12SMPS1 | 31800 | 30600 | 17 | 10 | 8.1 | 2 | 78 | 73 | 213872349
ADP | HMH72B341 | H,YG9J936 | Z8ES040A12LMPS1 | 34000 | 31800 | 18 | 10 | 8.5 | 2.1 | 77 | 75 | 213872348
ADP | HMH72B341 | H,YG7J936 | Z8ES040A12LMPS1 | 31800 | 30600 | 17 | 10 | 8.1 | 2 | 78 | 73 | 213872347
ADP | HMH72B341 | H,YG9J936 | TP9C100C16MP13 | 34000 | 32400 | 17 | 10 | 8.5 | 2.1 | 75 | 73 | 213872346
ADP | HMH72B341 | H,YG7J936 | TP9C100C16MP13 | 33200 | 31400 | 17 | 10 | 8.5 | 2.06 | 81 | 73 | 213872345
ADP | HMH72B341 | H,YG9J936 | TP9C080C16MP13 | 34000 | 32200 | 17 | 10 | 8.1 | 2.08 | 76 | 73 | 213872344
ADP | HMH72B341 | H,YG9J936 | TM9Y100C16MP11 | 32800 | 31800 | 18 | 10 | 8.1 | 2.04 | 79 | 72 | 213872343
ADP | HMH72B341 | H,YG9J936 | TM9V100C16MP12 | 34000 | 32400 | 17 | 10 | 8.5 | 2.1 | 75 | 73 | 213872342
ADP | HMH72B341 | H,YG9J936 | TM9V080C16MP12 | 34000 | 32200 | 17 | 10 | 8.1 | 2.08 | 76 | 73 | 213872341
ADP | HMH72B341 | H,YG9J936 | TM9E100C20MP12 | 34000 | 31600 | 15.2 | 10 | 8.1 | 2.06 | 76 | 73 | 213872340
ADP | HMH72B341 | H,YG7J936 | TM8Y080C16MP11 | 33200 | 31800 | 18 | 10 | 8.5 | 2.06 | 80 | 72 | 213872339
ADP | HMH72B341 | H,YG7J936 | TM8Y080B12MP11 | 32800 | 31400 | 17 | 10 | 8.1 | 2.02 | 80 | 73 | 213872338
ADP | HMH72B341 | H,YG9J936 | TM8Y060A12MP11 | 33800 | 31800 | 17 | 10 | 8.1 | 2.04 | 76 | 72 | 213872337
ADP | HMH72B341 | H,YG7J936 | TM8Y060A12MP11 | 32600 | 31800 | 17 | 10 | 8.1 | 2.02 | 78 | 72 | 213872336
ADP | HMH72B341 | H,YG9J936 | TM8E100C16MP11 | 33000 | 31400 | 18 | 10 | 8.5 | 2.04 | 80 | 73 | 213872335
ADP | HMH72B341 | H,YG9J936 | TM8E080C16MP11 | 33000 | 31400 | 18 | 10 | 8.5 | 2.04 | 80 | 73 | 213872334
ADP | THF2B42T21 | H,YG48960 | Z8ET120C20LMPS1 | 40500 | 38000 | 16 | 12 | 8.1 | 2.36 | 64 | 57 | 213872333
ADP | THF2B42T21 | H,YG48960 | Z8ET100C20LMPS1 | 41500 | 38000 | 16 | 12 | 8.1 | 2.38 | 66 | 56 | 213872332
ADP | THF2B42T21 | H,YG48960 | Z8ET080C16LMPS1 | 41000 | 38500 | 16 | 12 | 8.1 | 2.38 | 64 | 57 | 213872331
ADP | THF2B42T21 | H,YG48960 | Z8ES130D20SMPS1 | 40500 | 36800 | 16 | 12 | 8.1 | 2.28 | 66 | 55 | 213872330
ADP | THF2B42T21 | H,YG48960 | Z8ES130D20LMPS1 | 40500 | 38000 | 16 | 12 | 8.1 | 2.24 | 64 | 54 | 213872329
ADP | THF2B42T21 | H,YG48960 | Z8ES120C20SMPS1 | 40500 | 38500 | 16 | 12 | 8.1 | 2.34 | 64 | 57 | 213872328
ADP | THF2B42T21 | H,YG48960 | Z8ES120C20LMPS1 | 40500 | 38500 | 16 | 12 | 8.1 | 2.34 | 64 | 57 | 213872327
ADP | THF2B42T21 | H,YG48960 | Z8ES100C16SMPS1 | 40500 | 38500 | 16 | 12 | 8.1 | 2.36 | 64 | 57 | 213872325
ADP | THF2B42T21 | H,YG48960 | Z8ES120C16SMPS1 | 41000 | 38500 | 16 | 12 | 8.1 | 2.22 | 64 | 55 | 213872326
ADP | THF2B42T21 | H,YG48960 | Z8ES100C16LMPS1 | 40500 | 38500 | 16 | 12 | 8.1 | 2.36 | 64 | 57 | 213872324
ADP | THF2B42T21 | H,YG48960 | Z8ES100B12SMPS1 | 40500 | 38500 | 16 | 12 | 8.1 | 2.34 | 64 | 57 | 213872323
ADP | THF2B42T21 | H,YG48960 | Z8ES080C20SMPS1 | 40500 | 38500 | 16 | 12 | 8.1 | 2.36 | 64 | 57 | 213872321
ADP | THF2B42T21 | H,YG48960 | Z8ES100B12LMPS1 | 40500 | 38500 | 16 | 12 | 8.1 | 2.34 | 64 | 57 | 213872322
ADP | THF2B42T21 | H,YG48960 | Z8ES080C20LMPS1 | 40500 | 38000 | 16 | 12 | 8.1 | 2.22 | 64 | 54 | 213872320
ADP | THF2B42T21 | H,YG48960 | Z8ES080C16LMPS1 | 41000 | 37400 | 16 | 12 | 8.1 | 2.3 | 65 | 56 | 213872318
ADP | THF2B42T21 | H,YG48960 | Z8ES080C16SMPS1 | 41000 | 37400 | 16 | 12 | 8.1 | 2.3 | 65 | 56 | 213872319
ADP | THF2B42T21 | H,YG48960 | Z8ES080B12SMPS1 | 40000 | 38000 | 16 | 12 | 8.1 | 2.34 | 63 | 57 | 213872317
ADP | THF2B42T21 | H,YG48960 | Z8ES080B12LMPS1 | 40000 | 38000 | 16 | 12 | 8.1 | 2.34 | 63 | 57 | 213872316
ADP | THF2B42T21 | H,YG48960 | TP9C120D20MP13 | 40500 | 38500 | 16 | 12 | 8.1 | 2.14 | 64 | 51 | 213872315
ADP | THF2B42T21 | H,YG48960 | TP9C100C20MP13 | 40500 | 38000 | 16 | 12 | 8.1 | 2.12 | 65 | 52 | 213872314
ADP | THF2B42T21 | H,YG48960 | TP9C100C16MP13 | 40000 | 38000 | 16 | 12 | 8.1 | 2.08 | 63 | 49 | 213872313
ADP | THF2B42T21 | H,YG48960 | TP9C080C16MP13 | 40000 | 38000 | 15.2 | 11.7 | 8.1 | 2.06 | 64 | 50 | 213872312
ADP | THF2B42T21 | H,YG48960 | TP9C080B12MP13 | 39500 | 37800 | 15.2 | 12 | 8.1 | 2.06 | 64 | 51 | 213872311
ADP | THF2B42T21 | H,YG48960 | TP9C060B12MP13 | 39500 | 37800 | 15.2 | 12 | 8.1 | 2 | 63 | 49 | 213872310
ADP | THF2B42T21 | H,YG48960 | TM8Y120C20MP11 | 40500 | 38000 | 16 | 12 | 8.1 | 2.16 | 65 | 52 | 213872309
ADP | THF2B42T21 | H,YG48960 | TM8Y100C20MP11 | 40500 | 38000 | 16 | 12 | 8.1 | 2.16 | 65 | 52 | 213872308
ADP | THF2B42T21 | H,YG48960 | TM8Y100C16MP11 | 40000 | 38000 | 16 | 12 | 8.1 | 2.12 | 66 | 53 | 213872307
ADP | THF2B42T21 | H,YG48960 | TM8Y080C16MP11 | 40000 | 38000 | 16 | 12 | 8.1 | 2.06 | 63 | 49 | 213872306
ADP | YH2F42TB21 | AD-60(P,U)*****9 | Y82E120C20LMPS1 | 40500 | 38000 | 16 | 12 | 8.1 | 2.36 | 64 | 57 | 214061169
ADP | YH2F42TB21 | AD-48H*****9 | Y82E120C20LMPS1 | 40500 | 38000 | 15.2 | 12 | 8.1 | 2.36 | 64 | 57 | 214061168
ADP | YH2F42TB21 | AD-60(P,U)*****9 | Y82E100C20LMPS1 | 40500 | 37800 | 16 | 12 | 8.1 | 2.24 | 63 | 54 | 214061167
ADP | YH2F42TB21 | AD-48H*****9 | Y82E100C20LMPS1 | 40500 | 37800 | 15.2 | 12 | 8.1 | 2.24 | 63 | 54 | 214061166
ADP | YH2F42TB21 | AD-48H*****9 | Y82E100C16LMPS1 | 40500 | 38000 | 15.2 | 12 | 8.1 | 2.22 | 64 | 54 | 214061165
ADP | YH2F42TB21 | AD-60(P,U)*****9 | Y82E080C16LMPS1 | 41000 | 38000 | 16 | 12 | 8.1 | 2.24 | 64 | 54 | 214061164
ADP | YH2F42TB21 | AD-48H*****9 | Y82E080C16LMPS1 | 41000 | 38500 | 16 | 12 | 8.1 | 2.38 | 64 | 57 | 214061163
ADP | YH2F42TB21 | AD-60(P,U)*****9 | Y82E080B12LMPS1 | 40000 | 38000 | 16 | 12 | 8.1 | 2.34 | 63 | 57 | 214061162
ADP | YH2F42TB21 | AD-48H*****9 | Y82E080B12LMPS1 | 40000 | 38000 | 15.2 | 12 | 8.1 | 2.34 | 63 | 57 | 214061161
ADP | GH7TAN460**AA* | V,C60H210P199+CBPE5* |  | 56500 | 56000 | 17 | 12 | 8.1 | 2.26 | 64 | 51 | 213797176
ADP | GH7TAN460**AA* | V,C60H210P179+CBPE5* |  | 55000 | 56000 | 16 | 11.7 | 8.1 | 2.26 | 64 | 51 | 213797174
ADP | GH7TAN460**AA* | V,C60H210P299+CBPE5* |  | 54500 | 56000 | 16 | 11.7 | 8.1 | 2.26 | 64 | 51 | 213797173
ADP | GH7TAN448**AA* | V,C60H210P199+CBPE5* |  | 46500 | 45000 | 16 | 12 | 8.1 | 2.3 | 62 | 51 | 213797172
ADP | GH7TAN448**AA* | V,C60H210P179+CBPE5* |  | 45000 | 45000 | 15.2 | 12 | 8.1 | 2.24 | 62 | 51 | 213797169
ADP | EL22XPV-036-230A** | HG34936 | ML180UH070V36B* | 34600 | 32600 | 20 | 12 | 8.5 | 2.14 | 63 | 53 | 214052563
ADP | EL22XPV-036-230A** | HG80936 | ML180UH070V36A* | 35200 | 33000 | 20 | 12 | 8.5 | 2.12 | 63 | 53 | 214052562
ADP | EL22XPV-036-230A** | HG34936 | ML180UH070V36A* | 34800 | 32800 | 20 | 11.7 | 8.5 | 2.12 | 63 | 53 | 214052561
ADP | EL22XPV-036-230A** | HG80936 | ML180UH070E36B* | 35200 | 31800 | 20 | 12 | 8.8 | 2.22 | 67 | 56 | 214052560
ADP | EL22XPV-036-230A** | HG34936 | ML180UH070E36B* | 34800 | 32600 | 20 | 12 | 8.5 | 2.14 | 63 | 53 | 214052559
ADP | EL22XPV-036-230A** | HG80936 | ML180UH070E36A* | 34800 | 32600 | 20 | 12 | 8.5 | 2.14 | 63 | 53 | 214052558
ADP | EL22XPV-036-230A** | HG34936 | ML180UH070E36A* | 34400 | 32400 | 20 | 12 | 8.5 | 2.14 | 64 | 53 | 214052557
ADP | EL22XPV-036-230A** | HG80936 | ML180UH045XE36A* | 34800 | 32600 | 20 | 12 | 8.5 | 2.14 | 63 | 53 | 214052556
ADP | EL22XPV-036-230A** | HG34936 | ML180UH045XE36A* | 34400 | 32400 | 20 | 12 | 8.5 | 2.14 | 63 | 53 | 214052555
ADP | EL22XPV-036-230A** | HG80936 | ML180UH045V36A* | 35200 | 32800 | 20 | 12 | 8.5 | 2.14 | 63 | 53 | 214052554
ADP | EL22XPV-036-230A** | HG34936 | ML180UH045V36A* | 34800 | 32600 | 20 | 12 | 8.5 | 2.14 | 63 | 53 | 214052553
ADP | EL22XPV-036-230A** | HG80936 | ML180UH045E36A* | 34800 | 32600 | 20 | 12 | 8.5 | 2.14 | 63 | 53 | 214052552
ADP | EL22XPV-036-230A** | HG34936 | ML180UH045E36A* | 34400 | 32400 | 20 | 12 | 8.5 | 2.14 | 63 | 53 | 214052551
ADP | EL22XPV-036-230A** | HG80936 | EL296UH070XV36B* | 35000 | 32400 | 20 | 12 | 8.8 | 2.18 | 67 | 56 | 214052550
ADP | EL22XPV-036-230A** | HG34936 | EL296UH070XV36B* | 34600 | 33200 | 20 | 12 | 8.5 | 2.1 | 63 | 53 | 214052549
ADP | EL22XPV-036-230A** | HG80936 | EL296UH070XE36B* | 34600 | 32600 | 20 | 12 | 8.5 | 2.12 | 63 | 53 | 214052548
ADP | EL22XPV-036-230A** | HG34936 | EL296UH070XE36B* | 34400 | 32600 | 20 | 11.7 | 8.5 | 2.1 | 63 | 53 | 214052547
ADP | EL22XPV-036-230A** | HG80936 | EL296UH045XV36B* | 34800 | 32400 | 20 | 12 | 8.8 | 2.18 | 67 | 56 | 214052546
ADP | EL22XPV-036-230A** | HG34936 | EL296UH045XV36B* | 34400 | 33400 | 20 | 11.7 | 8.5 | 2.08 | 63 | 53 | 214052545
ADP | EL22XPV-036-230A** | HG80936 | EL296UH045XE36B* | 34800 | 32000 | 20 | 12 | 8.8 | 2.2 | 67 | 56 | 214052544
ADP | EL22XPV-036-230A** | HG34936 | EL296UH045XE36B* | 34400 | 32600 | 20 | 11.7 | 8.5 | 2.12 | 63 | 53 | 214052543
ADP | EL22XPV-036-230A** | HG80936 | EL280UH090XE48B* | 35000 | 31600 | 19 | 12 | 8.8 | 2.24 | 66 | 56 | 214052542
ADP | EL22XPV-036-230A** | HG34936 | EL280UH090XE48B* | 35000 | 32800 | 19 | 12 | 8.5 | 2.14 | 63 | 53 | 214052541
ADP | EL22XPV-036-230A** | HG80936 | EL280UH090E48B* | 35000 | 31600 | 19 | 12 | 8.8 | 2.24 | 66 | 56 | 214052540
ADP | EL22XPV-036-230A** | HG34936 | EL280UH090E48B* | 35000 | 32800 | 19 | 12 | 8.5 | 2.14 | 63 | 53 | 214052539
ADP | EL22XPV-036-230A** | HG80936 | EL280UH090E36B* | 35600 | 33000 | 21 | 12 | 8.5 | 2.16 | 63 | 53 | 214052538
ADP | EL22XPV-036-230A** | HG34936 | EL280UH090E36B* | 35200 | 33000 | 21 | 11.7 | 8.4 | 2.14 | 63 | 53 | 214052537
ADP | EL22XPV-036-230A** | HG80936 | EL280UH070XE36A* | 35000 | 33000 | 20 | 12 | 8.5 | 2.14 | 63 | 53 | 214052536
ADP | EL22XPV-036-230A** | HG34936 | EL280UH070XE36A* | 34800 | 32800 | 20 | 11.7 | 8.5 | 2.12 | 63 | 53 | 214052535
ADP | EL22XPV-036-230A** | HG80936 | EL280UH070E36A* | 35000 | 33000 | 20 | 12 | 8.5 | 2.14 | 63 | 53 | 214052534
ADP | EL22XPV-036-230A** | HG34936 | EL280UH070E36A* | 34800 | 32800 | 20 | 11.7 | 8.5 | 2.12 | 63 | 53 | 214052533
ADP | EL22XPV-036-230A** | HG80936 | EL280UH045E36A* | 35200 | 33000 | 21 | 12 | 8.5 | 2.14 | 63 | 53 | 214052532
ADP | EL22XPV-036-230A** | HG34936 | EL280UH045E36A* | 34800 | 32800 | 20 | 12 | 8.5 | 2.12 | 63 | 53 | 214052531
ADP | EL22XPV-036-230A** | HG80936 | EL196UH070XE36B* | 34600 | 32600 | 20 | 12 | 8.5 | 2.12 | 63 | 53 | 214052530
ADP | EL22XPV-036-230A** | HG34936 | EL196UH070XE36B* | 34200 | 32600 | 19 | 11.7 | 8.4 | 2.1 | 63 | 53 | 214052529
ADP | EL22XPV-036-230A** | HG80936 | EL196UH045XE36B* | 34400 | 31600 | 19 | 12 | 8.7 | 2.18 | 66 | 56 | 214052528
ADP | EL22XPV-036-230A** | HG34936 | EL196UH045XE36B* | 33400 | 31600 | 19 | 11.5 | 8.5 | 2.12 | 66 | 56 | 214052527
ADP | EL22XPV-036-230A** | HG80936 | EL195UH060NE36B* | 35000 | 32000 | 20 | 12 | 8.8 | 2.2 | 67 | 56 | 214052526
ADP | EL22XPV-036-230A** | HG34936 | EL195UH060NE36B* | 34600 | 32600 | 20 | 11.7 | 8.5 | 2.12 | 64 | 53 | 214052525
ADP | EL22XPV-036-230A** | HG80936 | EL195UH040NE36B* | 34400 | 32400 | 20 | 12 | 8.5 | 2.12 | 63 | 53 | 214052524
ADP | GH7TAN460**AA* | C60A***L199+CBPE5* |  | 56500 | 56000 | 16 | 12 | 8.1 | 2.26 | 64 | 51 | 213796476
ADP | GH7TAN460**AA* | C60A***L189+CBPE5* |  | 55500 | 56000 | 16 | 11.7 | 8.1 | 2.26 | 64 | 51 | 213796475
ADP | GH7TAN460**AA* | PL60H210P299+CBPE5* |  | 54500 | 56000 | 16 | 11.7 | 8.1 | 2.26 | 64 | 51 | 213796473
ADP | GH7TAN448**AA* | C60A***L199+CBPE5* |  | 45500 | 45000 | 16 | 11.7 | 8.1 | 2.3 | 62 | 51 | 213796472
ADP | 38MURAQ36AB3 | C36A***L139+CBPE3A* |  | 35800 | 36200 | 15.2 | 10 | 8.35 | 1.8 | 73 | 86 | 213796467
ADP | 38MURAQ36AB3 | C36A***L139+CBPE4B* |  | 35000 | 37400 | 15.2 | 10 | 8.6 | 1.85 | 73 | 84 | 213796466
ADP | 25TPB760A**30* | C60A***L199+CBPE5* |  | 56500 | 56000 | 16 | 12 | 8.1 | 2.26 | 64 | 51 | 213796463
ADP | 25TPB760A**30* | C60A***L189+CBPE5* |  | 55500 | 56000 | 16 | 11.7 | 8.1 | 2.26 | 64 | 51 | 213796462
ADP | 25TPB760A**30* | PL60H210P299+CBPE5* |  | 54500 | 56000 | 16 | 11.7 | 8.1 | 2.26 | 64 | 51 | 213796459
ADP | 25TPB760A**30* | A60VHA+TXV+CBPE5* |  | 56000 | 56000 | 16 | 12 | 8.1 | 2.26 | 64 | 51 | 213796460
ADP | 25TPB748A**30* | C48A***L539+CBPE4B* |  | 46000 | 45000 | 16 | 11.7 | 8.1 | 2.3 | 62 | 51 | 213796458
ADP | 25TPB748A**30* | C60A***L199+CBPE5* |  | 45500 | 45000 | 16 | 11.7 | 8.1 | 2.3 | 62 | 51 | 213796457
ADP | PH7TAN460**AA* | C60A***L199+CBPE5* |  | 56500 | 56000 | 16 | 12 | 8.1 | 2.26 | 64 | 51 | 213796255
ADP | PH7TAN460**AA* | C60A***L189+CBPE5* |  | 55500 | 56000 | 16 | 11.7 | 8.1 | 2.26 | 64 | 51 | 213796254
ADP | PH7TAN448**AA* | C60A***L199+CBPE5* |  | 45500 | 45000 | 16 | 11.7 | 8.1 | 2.3 | 62 | 51 | 213796253
ADP | PH7TAN448**AA* | C60A***L189+CBPE5* |  | 45500 | 45000 | 15.2 | 12 | 8.1 | 2.24 | 62 | 51 | 213796252
ADP | PH7TAN448**AA* | C60A***L169+CBPE5* |  | 44500 | 45000 | 15.2 | 12 | 8.1 | 2.24 | 62 | 51 | 213796251
ADP | 4SHP22LX124P-**A | H,A,DG8J936 | A96US2V070B12 | 23800 | 22000 | 21 | 13.5 | 8.5 | 1.92 | 62 | 70 | 213796206
ADP | 4SHP22LX124P-**A | H,A,DG8J936 | A96US2V045B12 | 23800 | 22200 | 20 | 13.5 | 8.5 | 1.9 | 62 | 69 | 213796205
ADP | YH2F48TB21 | A60VGA+TXV | TM9E100C20MP12 | 46000 | 42500 | 15.2 | 11.7 | 8.1 | 2.44 | 70 | 59 | 213981748
ADP | YH2F48TB21 | A60VGC+TXV | TM9E080C20MP12 | 46000 | 42500 | 15.2 | 11.7 | 8.1 | 2.44 | 70 | 59 | 213981747
ADP | YH2F48TB21 | A60VGA+TXV | TM9E080C20MP12 | 46000 | 42500 | 15.2 | 11.7 | 8.1 | 2.44 | 70 | 59 | 213981745
ADP | YH2F48TB21 | A60VGC+TXV | TM9E080C16MP12 | 45000 | 42000 | 15.2 | 11.7 | 8.1 | 2.46 | 70 | 59 | 213981744
ADP | YH2F48TB21 | A60VGA+TXV | TM9E080C16MP12 | 45000 | 42000 | 15.2 | 11.7 | 8.1 | 2.46 | 70 | 59 | 213981742
ADP | YH2F48TB21 | A60VGC+TXV | TL9E100C20UH11 | 46000 | 42500 | 15.2 | 11.7 | 8.1 | 2.46 | 69 | 57 | 213981740
ADP | YH2F48TB21 | A60VGA+TXV | TL9E100C20UH11 | 46000 | 42500 | 15.2 | 11.7 | 8.1 | 2.46 | 69 | 57 | 213981739
ADP | YH2F48TB21 | A60VGC+TXV | TL9E080C16UH11 | 45000 | 42000 | 15.2 | 11.7 | 8.1 | 2.46 | 70 | 59 | 213981737
ADP | YH2F48TB21 | A60VGA+TXV | TL9E080C16UH11 | 45000 | 42000 | 15.2 | 11.7 | 8.1 | 2.46 | 70 | 59 | 213981735
ADP | YH2F48TB21 | A60VGC+TXV | TL8E080C16UH11 | 45500 | 42000 | 15.2 | 11.7 | 8.1 | 2.44 | 70 | 58 | 213981731
ADP | YH2F60TB21 | A60VGC+TXV+AEFE5* |  | 56000 | 54000 | 15.2 | 11.7 | 8.1 | 2.26 | 68 | 56 | 213981727
ADP | YH2F48TB21 | A60VGA+TXV | TL8E080C16UH11 | 45500 | 42000 | 15.2 | 11.7 | 8.1 | 2.44 | 70 | 58 | 213981729
ADP | YH2F60TB21 | A60VGA+TXV+AEFE5* |  | 56000 | 54000 | 15.2 | 11.7 | 8.1 | 2.26 | 68 | 56 | 213981726
ADP | 4TWL5030N1 | FG35936 | S9V2B040U3PSC | 29400 | 25400 | 15.2 | 12 | 8.1 | 2.1 | 67 | 54 | 214071539
ADP | 4TWL5030N1 | PL36H175P789 | S9V2B040U3PSC | 30000 | 26400 | 16 | 12 | 8.1 | 2.2 | 66 | 53 | 214071538
ADP | 4TWL5030N1 | V,T36H175P159 | S9V2B040U3PSC | 29400 | 25400 | 15.2 | 12 | 8.1 | 2.1 | 67 | 54 | 214071537
ADP | 4TWL5030N1 | PL36H175P159 | S9V2B040U3PSC | 29400 | 25400 | 15.2 | 12 | 8.1 | 2.1 | 67 | 54 | 214071536
ADP | 4TWL5030N1 | PL36H210P299 | S9V2B040U3PSC | 30200 | 26400 | 16 | 12.5 | 8.1 | 2.2 | 66 | 53 | 214071535
ADP | 4TWL5030N1 | FG82936 | S8V2B080M4PDB | 30400 | 26200 | 16 | 12 | 8.1 | 2.2 | 66 | 53 | 214071534
ADP | 4TWL5030N1 | FG81936 | S8V2B080M4PDB | 30400 | 26400 | 16 | 12 | 8.1 | 2.2 | 67 | 53 | 214071533
ADP | 4TWL5030N1 | FG80936 | S8V2B080M4PDB | 30200 | 26400 | 16 | 12 | 8.1 | 2.2 | 67 | 53 | 214071532
ADP | 4TWL5030N1 | FG47936 | S8V2B080M4PDB | 30400 | 26400 | 16 | 12.5 | 8.1 | 2.2 | 67 | 53 | 214071531
ADP | 4TWL5030N1 | PL36H210P179 | S8V2B080M4PDB | 30400 | 26200 | 16 | 12 | 8.1 | 2.2 | 66 | 53 | 214071530
ADP | 4TWL5030N1 | FG35936 | S8V2B080M4PDB | 29400 | 28200 | 15.2 | 12.5 | 8.1 | 2 | 66 | 52 | 214071529
ADP | 4TWL5030N1 | PL36H175P789 | S8V2B080M4PDB | 30200 | 26400 | 16 | 12 | 8.1 | 2.2 | 67 | 53 | 214071528
ADP | 4TWL5030N1 | V,T36H175P159 | S8V2B080M4PDB | 29400 | 28200 | 15.2 | 12.5 | 8.1 | 2 | 66 | 52 | 214071527
ADP | 4TWL5030N1 | PL36H175P159 | S8V2B080M4PDB | 29400 | 28200 | 15.2 | 12.5 | 8.1 | 2 | 66 | 52 | 214071526
ADP | 4TWL5030N1 | PL36H210P299 | S8V2B080M4PDB | 28800 | 27800 | 16 | 12.5 | 8.1 | 2.1 | 65 | 51 | 214071525
ADP | 4TWL5030N1 | FG82936 | S8V2B080M4PCB | 30400 | 26400 | 16 | 12 | 8.1 | 2.2 | 67 | 53 | 214071524
ADP | 4TWL5030N1 | FG81936 | S8V2B080M4PCB | 30400 | 26400 | 16 | 12 | 8.1 | 2.2 | 67 | 53 | 214071523
ADP | 4TWL5030N1 | FG80936 | S8V2B080M4PCB | 30200 | 26400 | 16 | 12 | 8.1 | 2.2 | 67 | 53 | 214071522
ADP | 4TWL5030N1 | FG47936 | S8V2B080M4PCB | 30400 | 26400 | 16 | 12.5 | 8.1 | 2.2 | 67 | 53 | 214071521
ADP | 4TWL5030N1 | PL36H210P179 | S8V2B080M4PCB | 30400 | 26200 | 16 | 12 | 8.1 | 2.2 | 66 | 53 | 214071520
ADP | 4TWL5030N1 | FG35936 | S8V2B080M4PCB | 29400 | 28200 | 15.2 | 12.5 | 8.1 | 2 | 66 | 52 | 214071519
ADP | 4TWL5030N1 | PL36H175P789 | S8V2B080M4PCB | 30200 | 26400 | 16 | 12 | 8.1 | 2.2 | 67 | 53 | 214071518
ADP | 4TWL5030N1 | V,T36H175P159 | S8V2B080M4PCB | 29400 | 28200 | 15.2 | 12.5 | 8.1 | 2 | 66 | 52 | 214071517
ADP | 4TWL5030N1 | PL36H175P159 | S8V2B080M4PCB | 29400 | 28200 | 15.2 | 12.5 | 8.1 | 2 | 66 | 52 | 214071516
ADP | 4TWL5030N1 | PL36H210P299 | S8V2B080M4PCB | 28800 | 27800 | 16 | 12.5 | 8.1 | 2.1 | 65 | 51 | 214071515
ADP | 4TWL5030N1 | FG82936 | S8V2B060M4PDB | 30400 | 26200 | 16 | 12 | 8.1 | 2.2 | 66 | 53 | 214071514
ADP | 4TWL5030N1 | FG81936 | S8V2B060M4PDB | 30400 | 26400 | 16 | 12 | 8.1 | 2.2 | 67 | 53 | 214071513
ADP | 4TWL5030N1 | FG80936 | S8V2B060M4PDB | 30200 | 26400 | 16 | 12 | 8.1 | 2.2 | 67 | 53 | 214071512
ADP | 4TWL5030N1 | FG47936 | S8V2B060M4PDB | 30400 | 26400 | 16 | 12.5 | 8.1 | 2.2 | 67 | 53 | 214071511
ADP | 4TWL5030N1 | PL36H210P179 | S8V2B060M4PDB | 30400 | 26200 | 16 | 12 | 8.1 | 2.2 | 66 | 53 | 214071510
ADP | 4TWL5030N1 | FG35936 | S8V2B060M4PDB | 29400 | 28200 | 15.2 | 12.5 | 8.1 | 2 | 66 | 52 | 214071509
ADP | 4TWL5030N1 | PL36H175P789 | S8V2B060M4PDB | 30200 | 26400 | 16 | 12 | 8.1 | 2.2 | 67 | 53 | 214071508
ADP | 4TWL5030N1 | V,T36H175P159 | S8V2B060M4PDB | 29400 | 28200 | 15.2 | 12.5 | 8.1 | 2 | 66 | 52 | 214071507
ADP | 4TWL5030N1 | PL36H175P159 | S8V2B060M4PDB | 29400 | 28200 | 15.2 | 12.5 | 8.1 | 2 | 66 | 52 | 214071506
ADP | 4TWL5030N1 | PL36H210P299 | S8V2B060M4PDB | 28800 | 27800 | 16 | 12.5 | 8.1 | 2.1 | 65 | 51 | 214071505
ADP | 4TWL5030N1 | FG82936 | S8V2B060M4PCB | 30400 | 26200 | 16 | 12 | 8.1 | 2.2 | 66 | 53 | 214071504
ADP | 4TWL5030N1 | FG81936 | S8V2B060M4PCB | 30400 | 26400 | 16 | 12 | 8.1 | 2.2 | 67 | 53 | 214071503
ADP | 4TWL5030N1 | FG80936 | S8V2B060M4PCB | 30200 | 26400 | 16 | 12 | 8.1 | 2.2 | 67 | 53 | 214071502
ADP | 4TWL5030N1 | FG47936 | S8V2B060M4PCB | 30400 | 26400 | 16 | 12.5 | 8.1 | 2.2 | 67 | 53 | 214071501
ADP | 4TWL5030N1 | PL36H210P179 | S8V2B060M4PCB | 30400 | 26200 | 16 | 12 | 8.1 | 2.2 | 66 | 53 | 214071500
ADP | 4TWL5030N1 | FG35936 | S8V2B060M4PCB | 29400 | 28200 | 15.2 | 12.5 | 8.1 | 2 | 66 | 52 | 214071499
ADP | 4TWL5030N1 | PL36H175P789 | S8V2B060M4PCB | 30200 | 26400 | 16 | 12 | 8.1 | 2.2 | 67 | 53 | 214071498
ADP | 4TWL5030N1 | V,T36H175P159 | S8V2B060M4PCB | 29400 | 28200 | 15.2 | 12.5 | 8.1 | 2 | 66 | 52 | 214071497
ADP | 4TWL5030N1 | PL36H175P159 | S8V2B060M4PCB | 29400 | 28200 | 15.2 | 12.5 | 8.1 | 2 | 66 | 52 | 214071496
ADP | 4TWL5030N1 | PL36H210P299 | S8V2B060M4PCB | 28800 | 27800 | 16 | 12.5 | 8.1 | 2.1 | 65 | 51 | 214071495
ADP | 4TWL5030N1 | FG82936 | S8V2A040M3PDB | 29600 | 26200 | 16 | 12 | 8.1 | 2.1 | 66 | 53 | 214071494
ADP | 4TWL5030N1 | FG80936 | S8V2A040M3PDB | 29600 | 26200 | 16 | 12 | 8.1 | 2.1 | 66 | 53 | 214071493
ADP | 4TWL5030N1 | V,T36H***P449 | S8V2A040M3PDB | 27800 | 27600 | 15.2 | 12.5 | 8.1 | 2 | 65 | 51 | 214071492
ADP | 4TWL5030N1 | FG35936 | S8V2A040M3PDB | 28000 | 26400 | 15.2 | 12 | 8.1 | 2.1 | 66 | 53 | 214071491
ADP | 4TWL5030N1 | PL36H175P789 | S8V2A040M3PDB | 29400 | 26200 | 16 | 12 | 8.1 | 2.1 | 66 | 53 | 214071490
ADP | 4TWL5030N1 | PL36H175P159 | S8V2A040M3PDB | 27800 | 27600 | 15.2 | 12.5 | 8.1 | 2 | 65 | 51 | 214071489
ADP | 4TWL5030N1 | FG82936 | S8V2A040M3PCB | 29600 | 26200 | 16 | 12 | 8.1 | 2.1 | 66 | 53 | 214071488
ADP | 4TWL5030N1 | FG80936 | S8V2A040M3PCB | 29600 | 26200 | 16 | 12 | 8.1 | 2.1 | 66 | 53 | 214071487
ADP | 4TWL5030N1 | V,T36H***P449 | S8V2A040M3PCB | 27800 | 27600 | 15.2 | 12.5 | 8.1 | 2 | 65 | 51 | 214071486
ADP | 4TWL5030N1 | FG35936 | S8V2A040M3PCB | 28000 | 26400 | 15.2 | 12 | 8.1 | 2.1 | 66 | 53 | 214071485
ADP | 4TWL5030N1 | PL36H175P789 | S8V2A040M3PCB | 29400 | 26200 | 16 | 12 | 8.1 | 2.1 | 66 | 53 | 214071484
ADP | 4TWL5030N1 | PL36H175P159 | S8V2A040M3PCB | 27800 | 27600 | 15.2 | 12.5 | 8.1 | 2 | 65 | 51 | 214071483
ADP | 4TWL5030N1 | FG82936 | L8V1B080U4VSB | 30200 | 26400 | 16 | 12 | 8.1 | 2.2 | 66 | 53 | 214071482
ADP | 4TWL5030N1 | FG81936 | L8V1B080U4VSB | 30200 | 26400 | 16 | 12 | 8.1 | 2.2 | 66 | 53 | 214071481
ADP | 4TWL5030N1 | FG80936 | L8V1B080U4VSB | 30000 | 26400 | 16 | 12 | 8.1 | 2.2 | 66 | 53 | 214071480
ADP | 4TWL5030N1 | FG47936 | L8V1B080U4VSB | 30200 | 26400 | 16 | 12.5 | 8.1 | 2.2 | 66 | 53 | 214071479
ADP | 4TWL5030N1 | PL36H210P179 | L8V1B080U4VSB | 30200 | 26400 | 16 | 12 | 8.1 | 2.2 | 66 | 53 | 214071478
ADP | 4TWL5030N1 | FG35936 | L8V1B080U4VSB | 28800 | 28000 | 15.2 | 12.5 | 8.1 | 2.1 | 65 | 51 | 214071477
ADP | 4TWL5030N1 | PL36H175P789 | L8V1B080U4VSB | 30000 | 26400 | 16 | 12 | 8.1 | 2.2 | 66 | 53 | 214071476
ADP | 4TWL5030N1 | V,T36H175P159 | L8V1B080U4VSB | 28800 | 28000 | 15.2 | 12.5 | 8.1 | 2.1 | 65 | 51 | 214071475
ADP | 4TWL5030N1 | PL36H175P159 | L8V1B080U4VSB | 28800 | 28000 | 15.2 | 12.5 | 8.1 | 2.1 | 65 | 51 | 214071474
ADP | 4TWL5030N1 | PL36H210P299 | L8V1B080U4VSB | 30200 | 26400 | 16 | 12.5 | 8.1 | 2.2 | 66 | 53 | 214071473
ADP | 4TWL5030N1 | FG82936 | L8V1A060U3VSB | 29200 | 25600 | 16 | 12 | 8.1 | 2.1 | 67 | 54 | 214071472
ADP | 4TWL5030N1 | FG80936 | L8V1A060U3VSB | 29000 | 26000 | 16 | 12 | 8.1 | 2.1 | 67 | 53 | 214071471
ADP | 4TWL5030N1 | V,T36H***P449 | L8V1A060U3VSB | 27600 | 27400 | 15.2 | 12 | 8.1 | 2 | 65 | 51 | 214071470
ADP | 4TWL5030N1 | FG35936 | L8V1A060U3VSB | 27600 | 27400 | 15.2 | 12 | 8.1 | 2 | 65 | 51 | 214071469
ADP | 4TWL5030N1 | PL36H175P789 | L8V1A060U3VSB | 29000 | 26000 | 16 | 12 | 8.1 | 2.1 | 67 | 53 | 214071468
ADP | YH2F48TB21 | A60VGC+TXV | Y81E080C16SMPS1 | 46500 | 43500 | 16 | 11.7 | 8.1 | 2.36 | 67 | 57 | 213981769
ADP | YH2F48TB21 | A60VGA+TXV | Y81E080C16SMPS1 | 46500 | 43500 | 16 | 11.7 | 8.1 | 2.36 | 67 | 57 | 213981768
ADP | YH2F48TB21 | A60VGC+TXV | Y81E080C16LMPS1 | 46500 | 43500 | 16 | 11.7 | 8.1 | 2.36 | 67 | 57 | 213981766
ADP | YH2F48TB21 | A60VGA+TXV | Y81E080C16LMPS1 | 46500 | 43500 | 16 | 11.7 | 8.1 | 2.36 | 67 | 57 | 213981764
ADP | YH2F48TB21 | A60VGC+TXV | TMLE120C20MP11 | 46000 | 42500 | 15.2 | 11.7 | 8.1 | 2.44 | 70 | 58 | 213981763
ADP | YH2F48TB21 | A60VGA+TXV | TMLE120C20MP11 | 46000 | 42500 | 15.2 | 11.7 | 8.1 | 2.44 | 70 | 58 | 213981761
ADP | YH2F48TB21 | A60VGC+TXV | TMLE100C20MP11 | 46000 | 42500 | 15.2 | 11.7 | 8.1 | 2.44 | 70 | 59 | 213981760
ADP | YH2F48TB21 | A60VGA+TXV | TMLE100C20MP11 | 46000 | 42500 | 15.2 | 11.7 | 8.1 | 2.44 | 70 | 59 | 213981758
ADP | YH2F48TB21 | A60VGC+TXV | TMLE080C20MP11 | 46000 | 43000 | 15.2 | 11.7 | 8.1 | 2.42 | 69 | 58 | 213981756
ADP | YH2F48TB21 | A60VGA+TXV | TMLE080C20MP11 | 46000 | 42500 | 15.2 | 11.7 | 8.1 | 2.44 | 70 | 59 | 213981755
ADP | YH2F48TB21 | A60VGC+TXV | TMLE080C16MP11 | 45500 | 42000 | 15.2 | 11.7 | 8.1 | 2.48 | 70 | 58 | 213981753
ADP | YH2F48TB21 | A60VGA+TXV | TMLE080C16MP11 | 45500 | 42000 | 15.2 | 11.7 | 8.1 | 2.48 | 70 | 58 | 213981751
ADP | YH2F48TB21 | A60VGC+TXV | TM9E100C20MP12 | 46000 | 42500 | 15.2 | 11.7 | 8.1 | 2.44 | 70 | 59 | 213981750
ADP | DLCURAH24ABK | PL36H175P789 | *96MSN0261410A* | 23400 | 25400 | 16 | 10 | 8.5 | 2.2 | 73 | 102 | 213739922
ADP | DLCURAH24ABK | PL36H175P159 | *96MSN0261410A* | 23400 | 25400 | 16 | 10 | 8.5 | 2.2 | 73 | 102 | 213739921
ADP | DLCURAH24ABK | FG33936 | *96MSN0261410A* | 23400 | 25400 | 16 | 10 | 8.5 | 2.2 | 73 | 102 | 213739920
ADP | DLCURAH24ABK | FG32936 | *96MSN0261410A* | 23400 | 25400 | 16 | 10 | 8.5 | 2.2 | 73 | 102 | 213739919
ADP | DLCURAH24ABK | FG81936 | *95MSU0401712A* | 23400 | 24400 | 17 | 10 | 8.5 | 2.02 | 74 | 98 | 213739916
ADP | DLCURAH24ABK | FG80936 | *95MSU0401712A* | 23400 | 24400 | 17 | 10 | 8.5 | 2.02 | 74 | 98 | 213739915
ADP | DLCURAH24ABK | FG35936 | *95MSU0401712A* | 23400 | 24400 | 17 | 10 | 8.5 | 2.02 | 74 | 98 | 213739914
ADP | DLCURAH24ABK | V,G36H175P159 | *95MSU0401712A* | 23400 | 24400 | 17 | 10 | 8.5 | 2.02 | 74 | 98 | 213739912
ADP | DLCURAH24ABK | PL36H175P159 | *92MSN0601412A* | 23800 | 24800 | 17 | 10.5 | 8.5 | 1.98 | 73 | 94 | 213739902
ADP | DLCURAH24ABK | PL36H175P789 | *95MSU0401712A* | 23400 | 24400 | 17 | 10 | 8.5 | 2.02 | 74 | 98 | 213739913
ADP | DLCURAH24ABK | PL36H210P299 | *95MSU0401712A* | 24200 | 23600 | 17 | 10 | 8.5 | 1.8 | 75 | 89 | 213739908
ADP | DLCURAH24ABK | PL36H175P159 | *95MSU0401712A* | 23400 | 24400 | 17 | 10 | 8.5 | 2.02 | 74 | 98 | 213739911
ADP | DLCURAH24ABK | FG32936 | *95MSU0401712A* | 23400 | 25400 | 16 | 10 | 8.5 | 2.2 | 73 | 102 | 213739909
ADP | DLCURAH24ABK | FG80936 | *92MSN0601412A* | 23800 | 24800 | 17 | 10.5 | 8.5 | 1.98 | 73 | 94 | 213739906
ADP | DLCURAH24ABK | PL36H175P069 | *95MSU0401712A* | 23400 | 24400 | 17 | 10 | 8.5 | 2.02 | 74 | 98 | 213739907
ADP | DLCURAH24ABK | V,G36H***P449 | *92MSN0601412A* | 23800 | 24800 | 17 | 10.5 | 8.5 | 1.98 | 73 | 94 | 213739905
ADP | DLCURAH24ABK | FG35936 | *92MSN0601412A* | 23800 | 24800 | 17 | 10.5 | 8.5 | 1.98 | 73 | 94 | 213739904
ADP | DLCURAH24ABK | PL36H175P789 | *92MSN0601412A* | 23800 | 24800 | 17 | 10.5 | 8.5 | 1.98 | 73 | 94 | 213739903
ADP | DLCURAH24ABK | FG33936 | *92MSN0601412A* | 23600 | 24800 | 17 | 10.5 | 8.5 | 1.98 | 73 | 94 | 213739901
ADP | DLCURAH24ABK | PL36H175P069 | *92MSN0601412A* | 23800 | 24800 | 17 | 10.5 | 8.5 | 1.98 | 73 | 94 | 213739899
ADP | DLCURAH24ABK | FG32936 | *92MSN0601412A* | 23200 | 24800 | 17 | 10 | 8.5 | 1.98 | 73 | 94 | 213739900
ADP | DLCURAH24ABK | FG81936 | *92MSN0401712A* | 23600 | 24800 | 16 | 10 | 8.5 | 1.96 | 73 | 95 | 213739897
ADP | DLCURAH24ABK | FG80936 | *92MSN0401712A* | 23600 | 24800 | 16 | 10 | 8.5 | 1.96 | 73 | 95 | 213739896
ADP | DLCURAH24ABK | FG35936 | *92MSN0401712A* | 23600 | 24800 | 16 | 10 | 8.5 | 1.96 | 73 | 95 | 213739895
ADP | DLCURAH24ABK | V,G36H175P159 | *92MSN0401712A* | 23600 | 24800 | 16 | 10 | 8.5 | 1.96 | 73 | 95 | 213739893
ADP | DLCURAH24ABK | PL36H175P159 | *92MSN0401712A* | 23600 | 24800 | 16 | 10 | 8.5 | 1.96 | 73 | 95 | 213739892
ADP | DLCURAH24ABK | PL36H175P789 | *92MSN0401712A* | 23600 | 24800 | 16 | 10 | 8.5 | 1.96 | 73 | 95 | 213739894
ADP | DLCURAH24ABK | PL36H210P299 | *92MSN0401712A* | 23800 | 24200 | 16 | 10 | 8.5 | 1.86 | 74 | 92 | 213739889
ADP | DLCURAH24ABK | PL36H175P069 | *92MSN0401712A* | 23600 | 24800 | 16 | 10 | 8.5 | 1.96 | 73 | 95 | 213739888
ADP | DLCURAH24ABK | V,G36H***P449 | *80VTL0451412B* | 23600 | 24600 | 17 | 10.5 | 8.5 | 2.04 | 74 | 98 | 213739886
ADP | DLCURAH24ABK | FG80936 | *80VTL0451412B* | 23600 | 24600 | 17 | 10.5 | 8.5 | 2.04 | 74 | 98 | 213739887
ADP | DLCURAH24ABK | FG35936 | *80VTL0451412B* | 23600 | 24600 | 17 | 10.5 | 8.5 | 2.04 | 74 | 98 | 213739885
ADP | 4TWL9060A1 | FG86960+P0V0D000M50SD+RP |  | 59000 | 51500 | 19 | 11 | 8.7 | 2.2 | 72 | 59 | 214062709
ADP | 4TWL9060A1 | FG49960+P0V0D000M50SD+RP |  | 59000 | 51500 | 19 | 11 | 8.7 | 2.2 | 72 | 59 | 214062708
ADP | 4TWL9060A1 | FG86960+P0V0D000M50SC+RP |  | 59000 | 51500 | 19 | 11 | 8.7 | 2.23 | 72 | 59 | 214062707
ADP | 4TWL9060A1 | FG49960+P0V0D000M50SC+RP |  | 59000 | 51500 | 19 | 11 | 8.7 | 2.23 | 72 | 59 | 214062706
ADP | 4TWL9060A1 | FG86960+P0V0C000M50SD+RP |  | 59000 | 51500 | 19 | 10 | 8.7 | 2.1 | 72 | 59 | 214062705
ADP | 4TWL9060A1 | FG84960+P0V0C000M50SD+RP |  | 59000 | 51500 | 19 | 10 | 8.7 | 2.1 | 72 | 59 | 214062704
ADP | 4TWL9060A1 | FG49960+P0V0C000M50SD+RP |  | 59000 | 51500 | 19 | 10 | 8.7 | 2.1 | 72 | 59 | 214062703
ADP | 4TWL9060A1 | FG86960+P0V0C000M50SC+RP |  | 59000 | 51500 | 19 | 10 | 8.7 | 2.19 | 72 | 59 | 214062702
ADP | 4TWL9060A1 | FG84960+P0V0C000M50SC+RP |  | 59000 | 51500 | 19 | 10 | 8.7 | 2.19 | 72 | 59 | 214062701
ADP | 4TWL9060A1 | FG49960+P0V0C000M50SC+RP |  | 59000 | 51500 | 19 | 10 | 8.7 | 2.19 | 72 | 59 | 214062700
ADP | 4TWL9048A1 | FG86960+P0V0D000M50SD+RP |  | 49000 | 41000 | 19 | 12 | 9 | 2.3 | 74 | 60 | 214062699
ADP | 4TWL9048A1 | FG84960+P0V0D000M50SD+RP |  | 49000 | 41000 | 19 | 12 | 9 | 2.3 | 74 | 60 | 214062698
ADP | 4TWL9048A1 | FG49960+P0V0D000M50SD+RP |  | 49000 | 41000 | 19 | 12 | 9 | 2.3 | 74 | 60 | 214062697
ADP | 4TWL9048A1 | FG48960+P0V0D000M50SD+RP |  | 48000 | 41500 | 19 | 12 | 9 | 2.3 | 75 | 60 | 214062696
ADP | 4TWL9048A1 | FG36960+P0V0D000M50SD+RP |  | 47500 | 41500 | 18 | 12 | 9 | 2.3 | 74 | 60 | 214062695
ADP | 4TWL9048A1 | FG86960+P0V0D000M50SC+RP |  | 49000 | 41000 | 19 | 12 | 9 | 2.34 | 74 | 60 | 214062694
ADP | 4TWL9048A1 | FG84960+P0V0D000M50SC+RP |  | 49000 | 41000 | 19 | 12 | 9 | 2.34 | 74 | 60 | 214062693
ADP | 4TWL9048A1 | FG49960+P0V0D000M50SC+RP |  | 49000 | 41000 | 19 | 12 | 9 | 2.34 | 74 | 60 | 214062692
ADP | 4TWL9048A1 | FG48960+P0V0D000M50SC+RP |  | 48000 | 41500 | 19 | 12 | 9 | 2.32 | 74 | 60 | 214062691
ADP | 4TWL9048A1 | FG36960+P0V0D000M50SC+RP |  | 47500 | 41500 | 18 | 12 | 9 | 2.32 | 74 | 60 | 214062690
ADP | 4TWL9048A1 | FG86960+P0V0C000M50SD+RP |  | 49000 | 41000 | 19 | 12 | 9 | 2.3 | 75 | 60 | 214062689
ADP | 4TWL9048A1 | FG84960+P0V0C000M50SD+RP |  | 49000 | 41000 | 19 | 12 | 9 | 2.3 | 75 | 60 | 214062688
ADP | 4TWL9048A1 | FG84948+P0V0C000M50SD+RP |  | 49000 | 41000 | 19 | 12 | 9 | 2.3 | 75 | 60 | 214062687
ADP | 4TWL9048A1 | FG49960+P0V0C000M50SD+RP |  | 49000 | 41000 | 19 | 12 | 9 | 2.3 | 75 | 60 | 214062686
ADP | 4TWL9048A1 | FG48960+P0V0C000M50SD+RP |  | 46500 | 40500 | 19 | 12 | 8.7 | 2.2 | 74 | 60 | 214062685
ADP | 4TWL9048A1 | FG36960+P0V0C000M50SD+RP |  | 48000 | 42500 | 19 | 11.7 | 9 | 2.2 | 74 | 59 | 214062684
ADP | 4TWL9048A1 | FG86960+P0V0C000M50SC+RP |  | 49000 | 41000 | 19 | 12 | 9 | 2.32 | 75 | 60 | 214062683
ADP | 4TWL9048A1 | FG84960+P0V0C000M50SC+RP |  | 49000 | 41000 | 19 | 12 | 9 | 2.32 | 75 | 60 | 214062682
ADP | 4TWL9048A1 | FG84948+P0V0C000M50SC+RP |  | 49000 | 41000 | 19 | 12 | 9 | 2.32 | 75 | 60 | 214062681
ADP | 4TWL9048A1 | FG49960+P0V0C000M50SC+RP |  | 49000 | 41000 | 19 | 12 | 9 | 2.32 | 75 | 60 | 214062680
ADP | 4TWL9048A1 | FG48960+P0V0C000M50SC+RP |  | 46500 | 40500 | 19 | 12 | 8.7 | 2.24 | 75 | 60 | 214062679
ADP | 4TWL9048A1 | FG36960+P0V0C000M50SC+RP |  | 48000 | 42500 | 19 | 11.7 | 9 | 2.25 | 74 | 59 | 214062678
ADP | 4TWL9048A1 | FG84948+P0V0B000M40SD+RP |  | 45500 | 41500 | 17 | 12 | 8.7 | 2.2 | 74 | 60 | 214062677
ADP | 4TWL9048A1 | FG84948+P0V0B000M40SC+RP |  | 45500 | 41500 | 17 | 12 | 8.7 | 2.27 | 74 | 60 | 214062676
ADP | GH7TAN436**AA* | V,C36H175P159+CBPE4B* |  | 33000 | 33600 | 16 | 11.7 | 8.1 | 2.22 | 61 | 49 | 213797031
ADP | YH2F36TB21 | AD-32(P,U)*****9 | Y82E100C20LMPS1 | 35000 | 32200 | 16 | 12 | 8.1 | 2.2 | 66 | 56 | 214061293
ADP | YH2F36TB21 | AD-36H*****9 | Y82E100C20LMPS1 | 35000 | 32200 | 16 | 11.7 | 8.1 | 2.2 | 66 | 56 | 214061289
ADP | YH2F36TB21 | AD-32(P,U)*****9 | Y82E100C16LMPS1 | 35000 | 32400 | 16 | 12 | 8.1 | 2.18 | 65 | 56 | 214061288
ADP | YH2F36TB21 | AD-36H*****9 | Y82E100C16LMPS1 | 35000 | 32400 | 16 | 11.7 | 8.1 | 2.18 | 65 | 56 | 214061284
ADP | YH2F36TB21 | AD-32(P,U)*****9 | Y82E080C16LMPS1 | 36000 | 33000 | 16 | 12 | 8.1 | 2.16 | 65 | 53 | 214061283
ADP | YH2F36TB21 | AD-36H*****9 | Y82E080C16LMPS1 | 36000 | 33000 | 16 | 12 | 8.1 | 2.16 | 65 | 53 | 214061280
ADP | GH7TAN460**AA* | V,C60H210P199+CBPE5* |  | 56500 | 56000 | 17 | 12 | 8.1 | 2.26 | 64 | 51 | 213797043
ADP | GH7TAN460**AA* | V,C60H210P179+CBPE5* |  | 55000 | 56000 | 16 | 11.7 | 8.1 | 2.26 | 64 | 51 | 213797042
ADP | GH7TAN448**AA* | V,C48H175P389+CBPE4B* |  | 45500 | 45000 | 15.2 | 12 | 8.1 | 2.24 | 62 | 51 | 213797040
ADP | GH7TAN448**AA* | V,C60H210P199+CBPE5* |  | 46500 | 45000 | 16 | 12 | 8.1 | 2.3 | 62 | 51 | 213797041
ADP | GH7TAN448**AA* | V,C60H245P769+CBPE5* |  | 44500 | 45000 | 15.2 | 12 | 8.1 | 2.24 | 62 | 51 | 213797039
ADP | GH7TAN448**AA* | V,C60H210P179+CBPE5* |  | 45000 | 45000 | 15.2 | 12 | 8.1 | 2.24 | 62 | 51 | 213797038
ADP | GH7TAN448**AA* | V,C48H175P789+CBPE4B* |  | 44000 | 45000 | 15.2 | 11 | 8.1 | 2.3 | 62 | 51 | 213797037
ADP | GH7TAN448**AA* | V,C60H210P299+CBPE5* |  | 45000 | 45000 | 15.2 | 12 | 8.1 | 2.24 | 62 | 51 | 213797035
ADP | GH7TAN436**AA* | V,C36H175P459+CBPE4B* |  | 34400 | 33600 | 16 | 12 | 8.1 | 2.22 | 61 | 49 | 213797034
ADP | GH7TAN436**AA* | V,C36H175P459+CBPE4B* |  | 34400 | 33600 | 16 | 12 | 8.1 | 2.22 | 61 | 49 | 213797165
ADP | GH7TAN436**AA* | V,C36H175P139+CBPE4B* |  | 32800 | 33400 | 15.2 | 11.7 | 8.1 | 2.18 | 60 | 49 | 213797164
ADP | GH7TAN436**AA* | V,C36H175P159+CBPE4B* |  | 33000 | 33600 | 16 | 11.7 | 8.1 | 2.22 | 61 | 49 | 213797162
ADP | GH7TAN436**AA* | V,C36H175P139+CBPE4B* |  | 32800 | 33400 | 15.2 | 11.7 | 8.1 | 2.18 | 60 | 49 | 213797033
ADP | EL22XPV-036-230A** | HG34936 | SL280UH090V48B* | 34800 | 33000 | 20 | 12 | 8.5 | 2.14 | 63 | 53 | 214052599
ADP | EL22XPV-036-230A** | HG80936 | SL280UH070V36A* | 35000 | 33400 | 20 | 12 | 8.5 | 2.1 | 63 | 53 | 214052592
ADP | EL22XPV-036-230A** | HG34936 | SL280UH070XV36A* | 34600 | 33200 | 20 | 12 | 8.5 | 2.1 | 63 | 53 | 214052593
ADP | EL22XPV-036-230A** | HG80936 | SL280UH070XV36A* | 35000 | 33400 | 20 | 12 | 8.5 | 2.1 | 63 | 53 | 214052594
ADP | EL22XPV-036-230A** | HG80936 | ML296UH070XV36B* | 35000 | 33000 | 19 | 11.7 | 8.5 | 2.1 | 64 | 53 | 214052590
ADP | EL22XPV-036-230A** | HG34936 | SL280UH090XV48B* | 34800 | 33000 | 20 | 12 | 8.5 | 2.14 | 63 | 53 | 214052601
ADP | EL22XPV-036-230A** | HG34936 | SL280UH070V36A* | 34600 | 33200 | 20 | 12 | 8.5 | 2.1 | 63 | 53 | 214052591
ADP | EL22XPV-036-230A** | HG34936 | SL280UH080NV48B* | 34600 | 33200 | 20 | 12 | 8.5 | 2.12 | 63 | 53 | 214052595
ADP | EL22XPV-036-230A** | HG80936 | SL280UH080NV48B* | 35000 | 32200 | 20 | 12 | 8.8 | 2.2 | 67 | 56 | 214052596
ADP | EL22XPV-036-230A** | HG80936 | SL280UH090V48B* | 35000 | 32200 | 20 | 12 | 9 | 2.22 | 66 | 56 | 214052600
ADP | EL22XPV-036-230A** | HG34936 | SL280UH090V36B* | 34600 | 33000 | 20 | 12 | 8.5 | 2.14 | 63 | 53 | 214052597
ADP | EL22XPV-036-230A** | HG80936 | SL280UH090V36B* | 35000 | 33200 | 21 | 12 | 8.5 | 2.16 | 63 | 53 | 214052598
ADP | EL22XPV-036-230A** | HG80936 | SL280UH090XV48B* | 35000 | 32200 | 20 | 12 | 9 | 2.22 | 66 | 56 | 214052602
ADP | EL22XPV-036-230A** | HG34936 | SL297UH040NV36B* | 34600 | 33200 | 20 | 12 | 8.5 | 2.1 | 63 | 53 | 214052603
ADP | 4HP17L30P-**A | 36CX** | 97G2UH110CE20 | 29400 | 27200 | 15.2 | 12.5 | 8.5 | 2.24 | 65 | 53 | 214022935
ADP | 4HP17L30P-**A | 36CP**+TXV | 97G2UH110CE20 | 29400 | 27200 | 15.2 | 12.5 | 8.5 | 2.24 | 65 | 53 | 214022932
ADP | 4HP17L48P-**A | V,N60H210D509 | 80G1UH090CE20 | 48000 | 43000 | 15.2 | 13 | 8.1 | 2.26 | 69 | 57 | 214063481
ADP | 4TWL9024A1 | FG32936+P0V0B000M40SD+RP |  | 23600 | 19600 | 18 | 12.5 | 8.5 | 2.2 | 67 | 54 | 214063457
ADP | 4TWL9024A1 | FG32936+P0V0A000M30SD+RP |  | 21600 | 18200 | 15.2 | 12 | 8.2 | 2.2 | 68 | 55 | 214063456
ADP | AUD60W/A1-D(U) | V,N60H210D509+TD |  | 47000 | 46000 | 15.2 | 10 | 8.5 | 1.8 | 66 | 72 | 214063451
ADP | DLCURAH24ABK | PL36H210P299 | *96VSN0401712B* | 24200 | 23800 | 16 | 10 | 8.5 | 1.8 | 75 | 89 | 213739964
ADP | DLCURAH24ABK | PL36H175P069 | *96VSN0401712B* | 23400 | 24600 | 16 | 10 | 8.5 | 2 | 74 | 97 | 213739963
ADP | DLCURAH24ABK | FG80936 | *96VSN0401410B* | 23600 | 24600 | 16 | 10 | 8.5 | 1.98 | 74 | 96 | 213739962
ADP | DLCURAH24ABK | V,G36H***P449 | *96VSN0401410B* | 23600 | 24600 | 16 | 10 | 8.5 | 1.98 | 74 | 96 | 213739961
ADP | DLCURAH24ABK | FG35936 | *96VSN0401410B* | 23600 | 24600 | 16 | 10 | 8.5 | 1.98 | 74 | 96 | 213739960
ADP | DLCURAH24ABK | PL36H175P789 | *96VSN0401410B* | 23600 | 24600 | 16 | 10 | 8.5 | 1.98 | 74 | 96 | 213739959
ADP | DLCURAH24ABK | PL36H175P159 | *96VSN0401410B* | 23600 | 24600 | 16 | 10 | 8.5 | 1.98 | 74 | 96 | 213739958
ADP | DLCURAH24ABK | FG33936 | *96VSN0401410B* | 23200 | 24800 | 16 | 10 | 8.5 | 2.04 | 73 | 98 | 213739957
ADP | DLCURAH24ABK | FG32936 | *96VSN0401410B* | 22800 | 25400 | 16 | 10 | 8.5 | 2.12 | 73 | 99 | 213739956
ADP | DLCURAH24ABK | FG80936 | *96MSN0601412A* | 23600 | 24600 | 16 | 10 | 8.5 | 1.98 | 74 | 95 | 213739953
ADP | DLCURAH24ABK | V,G36H***P449 | *96MSN0601412A* | 23600 | 24600 | 16 | 10 | 8.5 | 1.98 | 74 | 95 | 213739952
ADP | DLCURAH24ABK | FG35936 | *96MSN0601412A* | 23600 | 24600 | 16 | 10 | 8.5 | 1.98 | 74 | 95 | 213739951
ADP | DLCURAH24ABK | PL36H175P069 | *96VSN0401410B* | 23600 | 24600 | 16 | 10 | 8.5 | 1.98 | 74 | 96 | 213739955
ADP | DLCURAH24ABK | FG33936 | *96MSN0601412A* | 23400 | 25400 | 16 | 10 | 8.5 | 2.22 | 72 | 102 | 213739948
ADP | DLCURAH24ABK | PL36H175P159 | *96MSN0601412A* | 23600 | 24600 | 16 | 10 | 8.5 | 2 | 74 | 97 | 213739949
ADP | DLCURAH24ABK | FG80936 | *96MSN0401410A* | 23600 | 24600 | 16 | 10 | 8.5 | 1.98 | 74 | 96 | 213739934
ADP | DLCURAH24ABK | FG32936 | *96MSN0601412A* | 23400 | 25400 | 16 | 10 | 8.5 | 2.22 | 72 | 102 | 213739947
ADP | DLCURAH24ABK | PL36H175P069 | *96MSN0601412A* | 23600 | 24600 | 16 | 10 | 8.5 | 2 | 74 | 97 | 213739946
ADP | DLCURAH24ABK | PL36H210P299 | *96MSN0401712A* | 24000 | 23600 | 16 | 10 | 8.1 | 1.82 | 75 | 92 | 213739936
ADP | DLCURAH24ABK | V,G36H***P449 | *96MSN0401410A* | 23600 | 24600 | 16 | 10 | 8.5 | 1.98 | 74 | 96 | 213739933
ADP | DLCURAH24ABK | FG35936 | *96MSN0401410A* | 23600 | 24600 | 16 | 10 | 8.5 | 1.98 | 74 | 96 | 213739932
ADP | DLCURAH24ABK | PL36H175P789 | *96MSN0401410A* | 23600 | 24600 | 16 | 10 | 8.5 | 1.98 | 74 | 96 | 213739931
ADP | DLCURAH24ABK | PL36H175P159 | *96MSN0401410A* | 23600 | 24600 | 16 | 10 | 8.5 | 1.98 | 74 | 96 | 213739930
ADP | DLCURAH24ABK | FG33936 | *96MSN0401410A* | 23200 | 25400 | 16 | 10 | 8.5 | 2.1 | 73 | 98 | 213739929
ADP | DLCURAH24ABK | PL36H175P069 | *96MSN0261410A* | 23400 | 25400 | 16 | 10 | 8.5 | 2.2 | 73 | 102 | 213739918
ADP | DLCURAH24ABK | FG32936 | *96MSN0401410A* | 23000 | 25400 | 16 | 10 | 8.5 | 2.1 | 73 | 98 | 213739928
ADP | DLCURAH24ABK | FG80936 | *96MSN0261410A* | 23400 | 25400 | 16 | 10 | 8.5 | 2.2 | 73 | 102 | 213739925
ADP | 4TWL5030N1 | FG82936+P0V0A000M30SD |  | 29400 | 25800 | 16 | 12 | 8.1 | 2.1 | 66 | 53 | 214062767
ADP | 4TWL5030N1 | FG80936+P0V0A000M30SD |  | 29000 | 26000 | 16 | 12 | 8.1 | 2.1 | 66 | 53 | 214062765
ADP | 4TWL5030N1 | FG81936+P0V0A000M30SD |  | 29200 | 26000 | 16 | 12 | 8.1 | 2.1 | 66 | 53 | 214062766
ADP | 4TWL5030N1 | FG35936+P0V0A000M30SD |  | 29000 | 25200 | 15.2 | 12 | 8.1 | 2.1 | 68 | 55 | 214062764
ADP | 4TWL5024N1 | FG82936+P0V0B000M40SD |  | 25600 | 24000 | 16 | 12.5 | 8.1 | 2.1 | 73 | 58 | 214062763
ADP | 4TWL5024N1 | FG80936+P0V0B000M40SD |  | 25600 | 24000 | 16 | 12 | 8.1 | 2.2 | 70 | 57 | 214062761
ADP | 4TWL5024N1 | FG81936+P0V0B000M40SD |  | 25600 | 24000 | 16 | 12 | 8.1 | 2.2 | 70 | 57 | 214062762
ADP | 4TWL5024N1 | FG35936+P0V0B000M40SD |  | 25600 | 24000 | 16 | 12 | 8.1 | 2.2 | 70 | 57 | 214062760
ADP | 4TWL5024N1 | FG82936+P0V0A000M30SD |  | 25600 | 24000 | 16 | 12 | 8.1 | 2.1 | 72 | 57 | 214062759
ADP | 4TWL5024N1 | FG81936+P0V0A000M30SD |  | 25600 | 24000 | 16 | 12 | 8.1 | 2.1 | 72 | 57 | 214062758
ADP | 4TWL5024N1 | FG80936+P0V0A000M30SD |  | 25400 | 24000 | 16 | 12 | 8.1 | 2.1 | 72 | 57 | 214062757
ADP | 4TWL5024N1 | FG35936+P0V0A000M30SD |  | 25600 | 24000 | 15.2 | 12.5 | 8.1 | 2 | 75 | 59 | 214062756
ADP | 4TWV0X60A1 | FG84960+P0V0D000M50SC+RP |  | 54000 | 49500 | 19 | 12 | 8.2 | 1.75 | 98 | 78 | 214062751
ADP | 4TWV0X60A1 | FG86960+P0V0D000M50SC+RP |  | 54000 | 49500 | 19 | 12 | 8.2 | 1.75 | 98 | 78 | 214062752
ADP | 4TWV0X60A1 | FG49960+P0V0D000M50SC+RP |  | 54000 | 49500 | 19 | 12 | 8.2 | 1.75 | 98 | 78 | 214062750
ADP | 4TWV0X48A1 | FG86960+P0V0D000M50SD+RP |  | 47000 | 40000 | 20 | 12 | 8.5 | 1.8 | 87 | 69 | 214062743
ADP | 4TWV0X48A1 | FG84960+P0V0D000M50SD+RP |  | 47000 | 40000 | 20 | 12 | 8.5 | 1.8 | 87 | 69 | 214062742
ADP | 4TWV0X48A1 | FG49960+P0V0D000M50SD+RP |  | 47000 | 40000 | 20 | 12 | 8.5 | 1.8 | 87 | 69 | 214062741
ADP | 4TWV0X48A1 | FG48960+P0V0D000M50SD+RP |  | 46500 | 40000 | 20 | 11.7 | 8.5 | 1.8 | 87 | 69 | 214062740
ADP | 4TWV0X48A1 | FG36960+P0V0D000M50SD+RP |  | 45500 | 40500 | 19 | 11.7 | 8.5 | 1.8 | 87 | 68 | 214062739
ADP | 4TWV0X48A1 | FG86960+P0V0D000M50SC+RP |  | 47000 | 40000 | 20 | 12 | 8.5 | 1.85 | 87 | 69 | 214062738
ADP | 4TWV0X48A1 | FG84960+P0V0D000M50SC+RP |  | 47000 | 40000 | 20 | 12 | 8.5 | 1.85 | 87 | 69 | 214062737
ADP | 4TWV0X48A1 | FG48960+P0V0D000M50SC+RP |  | 46500 | 40000 | 20 | 11.7 | 8.5 | 1.85 | 87 | 69 | 214062735
ADP | 4TWV0X48A1 | FG49960+P0V0D000M50SC+RP |  | 47000 | 40000 | 20 | 12 | 8.5 | 1.85 | 87 | 69 | 214062736
ADP | 4TWV0X48A1 | FG36960+P0V0D000M50SC+RP |  | 45500 | 40500 | 19 | 11.7 | 8.5 | 1.8 | 87 | 68 | 214062733
ADP | 4TWV0X48A1 | FG86960+P0V0C000M50SD+RP |  | 47000 | 40000 | 20 | 12 | 8.5 | 1.8 | 88 | 69 | 214062731
ADP | 4TWV0X48A1 | FG84960+P0V0C000M50SD+RP |  | 47000 | 40000 | 20 | 12 | 8.5 | 1.8 | 88 | 69 | 214062729
ADP | 4TWV0X48A1 | FG84948+P0V0C000M50SD+RP |  | 47000 | 40000 | 20 | 12 | 8.5 | 1.8 | 88 | 69 | 214062727
ADP | 4TWV0X48A1 | FG49960+P0V0C000M50SD+RP |  | 47000 | 40000 | 20 | 12 | 8.5 | 1.8 | 88 | 69 | 214062725
ADP | 4TWV0X48A1 | FG48960+P0V0C000M50SD+RP |  | 46500 | 40000 | 20 | 11.7 | 8.5 | 1.8 | 88 | 69 | 214062723
ADP | 4TWV0X48A1 | FG36960+P0V0C000M50SD+RP |  | 45500 | 40000 | 19 | 11.7 | 8.4 | 1.78 | 88 | 69 | 214062721
ADP | 4TWV0X48A1 | FG86960+P0V0C000M50SC+RP |  | 47000 | 40000 | 20 | 12 | 8.5 | 1.83 | 88 | 69 | 214062719
ADP | 4TWV0X48A1 | FG84960+P0V0C000M50SC+RP |  | 47000 | 40000 | 20 | 12 | 8.5 | 1.83 | 88 | 69 | 214062717
ADP | 4TWV0X48A1 | FG84948+P0V0C000M50SC+RP |  | 47000 | 40000 | 20 | 12 | 8.5 | 1.83 | 88 | 69 | 214062716
ADP | 4TWV0X48A1 | FG48960+P0V0C000M50SC+RP |  | 46500 | 40000 | 20 | 11.7 | 8.5 | 1.83 | 88 | 69 | 214062713
ADP | 4TWV0X48A1 | FG49960+P0V0C000M50SC+RP |  | 47000 | 40000 | 20 | 12 | 8.5 | 1.83 | 88 | 69 | 214062714
ADP | 4TWV0X48A1 | FG36960+P0V0C000M50SC+RP |  | 45500 | 40000 | 19 | 11.7 | 8.4 | 1.82 | 88 | 69 | 214062712
ADP | DLCURAH24ABK | FG35936 | *96MSN0261410A* | 23400 | 25400 | 16 | 10 | 8.5 | 2.2 | 73 | 102 | 213739923
ADP | DLCURAH24ABK | V,G36H***P449 | *96MSN0261410A* | 23400 | 25400 | 16 | 10 | 8.5 | 2.2 | 73 | 102 | 213739924
ADP | DLCURAH24ABK | PL36H175P069 | *96MSN0401410A* | 23600 | 24600 | 16 | 10 | 8.5 | 1.98 | 74 | 96 | 213739927
ADP | 4SHP18LX136P | H,A,DG1K942+TXV | A96DS2V070B16 | 23600 | 22400 | 18 | 12 | 8.5 | 2.16 | 71 | 72 | 213892471
ADP | BOVA-36HDN1-M20G | H,YG34936 | BGH96M080B3A | 23800 | 22400 | 18 | 12 | 9 | 1.9 | 85 | 76 | 213894998
ADP | BOVA-36HDN1-M20G | H,YG8J936 | BGH96M080B3A | 23600 | 22400 | 18 | 11.7 | 9 | 1.9 | 85 | 76 | 213894999
ADP | BOVA-36HDN1-M20G | H,YG9J936 | BGH96M080B3A | 33400 | 32600 | 17.5 | 11 | 9 | 1.96 | 74 | 60 | 213895000
ADP | 4SHP22LX160P-**A | V,A,D60H210D509 | A80UH1E090C20 | 54500 | 54000 | 18 | 11 | 8.1 | 1.84 | 69 | 57 | 214063392
ADP | N4H7T60*K*AAA* | FG49960 | *96VTN1002122B* | 54000 | 55500 | 15.2 | 12 | 8.1 | 2.26 | 65 | 52 | 213740669
ADP | N4H7T60*K*AAA* | FG84960 | *96VTN1002122B* | 54000 | 55500 | 15.2 | 12 | 8.1 | 2.26 | 65 | 52 | 213740670
ADP | AUD60W/A1-D(U) | V60H210D199+AEFE5* |  | 54000 | 54000 | 15.8 | 10 | 9 | 1.8 | 67 | 76 | 214014372
ADP | AUD60W/A1-D(U) | V60H210D509+AEFE5* |  | 54000 | 53500 | 15.6 | 10 | 9 | 1.8 | 65 | 75 | 214014786
ADP | AUD60W/A1-D(U) | V,N60H210D199+AEFE5* |  | 54000 | 54000 | 15.8 | 10 | 9 | 1.8 | 67 | 76 | 214014788
ADP | AUD60W/A1-D(U) | V,N60H210D509+AEFE5* |  | 54000 | 53500 | 15.6 | 10 | 9 | 1.8 | 65 | 75 | 214014790
ADP | AUD60W/A1-D(U) | V60H210P529+AEFE5* |  | 54000 | 54000 | 15.8 | 10 | 9 | 1.8 | 67 | 76 | 214020802
ADP | AUD60W/A1-D(U) | V60H245D799+AEFE5* |  | 54000 | 54000 | 15.8 | 10 | 9 | 1.8 | 67 | 76 | 214020804
ADP | AUD60W/A1-D(U) | F,PE*CC7960 |  | 54000 | 54000 | 15.8 | 10 | 9 | 1.8 | 67 | 76 | 214020807
ADP | AUD60W/A1-D(U) | V,N60H210P529+AEFE5* |  | 54000 | 54000 | 15.8 | 10 | 9 | 1.8 | 67 | 76 | 214020992
ADP | AUD60W/A1-D(U) | V,N60H245D799+AEFE5* |  | 54000 | 54000 | 15.8 | 10 | 9 | 1.8 | 67 | 76 | 214020993
ADP | AUD60W/A1-D(U) | F,PE*CC9960 |  | 54000 | 54000 | 15.5 | 10 | 9 | 1.8 | 67 | 76 | 214021182
ADP | 4HP17L18P-**A | 36BP**+TXV | 97G2UH045BE12 | 18000 | 16200 | 16 | 13.5 | 8.1 | 2.04 | 62 | 50 | 214022857
ADP | 4HP17L18P-**A | 36BX** | 97G2UH045BE12 | 18000 | 16200 | 16 | 13.5 | 8.1 | 2.04 | 62 | 50 | 214022860
ADP | 4HP17L18P-**A | 36BP**+TXV | 97G2UH045BV12 | 18000 | 15800 | 16 | 13.5 | 8.1 | 2.03 | 63 | 52 | 214022863
ADP | 4HP17L18P-**A | 36BX** | 97G2UH045BV12 | 18000 | 15800 | 16 | 13.5 | 8.1 | 2.03 | 63 | 52 | 214022866
ADP | 4HP17L18P-**A | 36BP**+TXV | 97G2UH070BV12 | 18000 | 15800 | 16 | 13.5 | 8.1 | 2.06 | 63 | 52 | 214022874
ADP | 4HP17L18P-**A | 36BX** | 97G2UH070BV12 | 18000 | 15800 | 16 | 13.5 | 8.1 | 2.06 | 63 | 52 | 214022876
ADP | 4HP17L30P-**A | 36CP**+TXV | 97G2UH090CV12 | 28800 | 26600 | 15.2 | 12.5 | 8.3 | 2.22 | 66 | 54 | 214022927
ADP | 4HP17L30P-**A | 36CX** | 97G2UH090CV12 | 28800 | 26600 | 15.2 | 12.5 | 8.3 | 2.22 | 66 | 54 | 214022929
ADP | 4TWL5036N1 | PL36H210P299 | L8V1B080U4VSB | 34800 | 30800 | 15.2 | 12 | 8.1 | 2 | 62 | 47 | 214071597
ADP | 4TWL5036N1 | PL36H210P179 | L8V1B080U4VSB | 34400 | 30800 | 15.2 | 12 | 8.1 | 1.9 | 63 | 48 | 214071602
ADP | 4TWL5036N1 | FG47936 | L8V1B080U4VSB | 34400 | 30800 | 15.2 | 12.5 | 8.1 | 1.9 | 63 | 48 | 214071603
ADP | 4TWL5036N1 | FG81936 | L8V1B080U4VSB | 34400 | 30800 | 15.2 | 12 | 8.1 | 1.9 | 63 | 48 | 214071605
ADP | 4TWL5036N1 | FG82936 | L8V1B080U4VSB | 34400 | 30800 | 15.2 | 12 | 8.1 | 1.9 | 63 | 48 | 214071606
ADP | 4TWL5036N1 | PL36H210P299 | L8V1C100U5VSB | 35600 | 30200 | 15.2 | 12 | 8.1 | 2 | 63 | 48 | 214071607
ADP | 4TWL5036N1 | PL36H210P179 | L8V1C100U5VSB | 35400 | 30800 | 15.2 | 12 | 8.1 | 2 | 62 | 47 | 214071608
ADP | 4TWL5036N1 | FG80936 | S8V2B060M4PCB | 34400 | 31000 | 15.2 | 12 | 8.1 | 2 | 62 | 47 | 214071628
ADP | 4TWL5036N1 | FG81936 | S8V2B060M4PCB | 34600 | 31000 | 15.2 | 12 | 8.1 | 2 | 62 | 47 | 214071629
ADP | 4TWL5036N1 | FG82936 | S8V2B060M4PCB | 34600 | 31000 | 15.2 | 12 | 8.1 | 2 | 62 | 47 | 214071630
ADP | 4TWL5036N1 | PL36H210P299 | S8V2B060M4PDB | 34600 | 30600 | 15.2 | 12 | 8.1 | 2 | 62 | 47 | 214071631
ADP | 4TWL5036N1 | PL36H175P789 | S8V2B060M4PDB | 34400 | 31000 | 15.2 | 12 | 8.1 | 2 | 62 | 47 | 214071634
ADP | 4TWL5036N1 | PL36H210P179 | S8V2B060M4PDB | 34600 | 30600 | 15.2 | 12 | 8.1 | 2 | 62 | 47 | 214071636
ADP | 4TWL5036N1 | FG47936 | S8V2B060M4PDB | 34600 | 31000 | 15.2 | 12.5 | 8.1 | 2 | 62 | 47 | 214071637
ADP | 4TWL5036N1 | FG80936 | S8V2B060M4PDB | 34400 | 31000 | 15.2 | 12 | 8.1 | 2 | 62 | 47 | 214071638
ADP | 4TWL5036N1 | FG81936 | S8V2B060M4PDB | 34600 | 31000 | 15.2 | 12 | 8.1 | 2 | 62 | 47 | 214071639
ADP | 4TWL5036N1 | PL36H210P299 | S8V2B080M4PCB | 34600 | 30600 | 15.2 | 12 | 8.1 | 2 | 62 | 47 | 214071641
ADP | 4TWL5036N1 | PL36H175P789 | S8V2B080M4PCB | 34400 | 31000 | 15.2 | 12 | 8.1 | 2 | 62 | 47 | 214071644
ADP | 4TWL5036N1 | PL36H210P179 | S8V2B080M4PCB | 34600 | 30600 | 15.2 | 12 | 8.1 | 2 | 62 | 47 | 214071646
ADP | 4TWL5036N1 | FG47936 | S8V2B080M4PCB | 34600 | 31000 | 15.2 | 12.5 | 8.1 | 2 | 62 | 47 | 214071647
ADP | 4TWL5036N1 | FG80936 | S8V2B080M4PCB | 34400 | 31000 | 15.2 | 12 | 8.1 | 2 | 62 | 47 | 214071648
ADP | 4TWL5036N1 | FG81936 | S8V2B080M4PCB | 34600 | 31000 | 15.2 | 12 | 8.1 | 2 | 62 | 47 | 214071649
ADP | 4TWL5036N1 | FG82936 | S8V2B080M4PCB | 34600 | 30600 | 15.2 | 12 | 8.1 | 2 | 62 | 47 | 214071650
ADP | 4TWL5036N1 | PL36H210P299 | S8V2B080M4PDB | 34600 | 30600 | 15.2 | 12 | 8.1 | 2 | 62 | 47 | 214071651
ADP | 4TWL5036N1 | PL36H175P789 | S8V2B080M4PDB | 34400 | 31000 | 15.2 | 12 | 8.1 | 2 | 62 | 47 | 214071654
ADP | 4TWL5036N1 | PL36H210P179 | S8V2B080M4PDB | 34600 | 30600 | 15.2 | 12 | 8.1 | 2 | 62 | 47 | 214071656
ADP | 4TWL5036N1 | FG47936 | S8V2B080M4PDB | 34600 | 31000 | 15.2 | 12.5 | 8.1 | 2 | 62 | 47 | 214071657
ADP | 4TWL5036N1 | FG80936 | S8V2B080M4PDB | 34400 | 31000 | 15.2 | 12 | 8.1 | 2 | 62 | 47 | 214071658
ADP | 4TWL5036N1 | FG81936 | S8V2B080M4PDB | 34600 | 31000 | 15.2 | 12 | 8.1 | 2 | 62 | 47 | 214071659
ADP | 4TWL5036N1 | FG82936 | S8V2B080M4PDB | 34600 | 30600 | 15.2 | 12 | 8.1 | 2 | 62 | 47 | 214071660
ADP | 4TWL5036N1 | PL36H210P299 | S8V2C080M5PCB | 35200 | 31000 | 15.2 | 12 | 8.1 | 2 | 62 | 47 | 214071661
ADP | 4TWL5036N1 | PL36H210P179 | S8V2C080M5PCB | 35200 | 31000 | 15.2 | 12 | 8.1 | 2 | 62 | 47 | 214071662
ADP | 4TWL5036N1 | PL36H210P299 | S8V2C080M5PDB | 35200 | 31000 | 15.2 | 12 | 8.1 | 2 | 62 | 47 | 214071663
ADP | 4TWL5036N1 | PL36H210P179 | S8V2C080M5PDB | 35200 | 31000 | 15.2 | 12 | 8.1 | 2 | 62 | 47 | 214071664
ADP | 4TWL5036N1 | PL36H210P299 | S8V2C100M5PCB | 35000 | 30800 | 15.2 | 12 | 8.1 | 2 | 62 | 47 | 214071665
ADP | 4TWL5036N1 | PL36H210P179 | S8V2C100M5PCB | 35000 | 30800 | 15.2 | 12 | 8.1 | 2 | 62 | 47 | 214071666
ADP | 4TWL5036N1 | PL36H210P299 | S8V2C100M5PDB | 35000 | 30800 | 15.2 | 12 | 8.1 | 2 | 62 | 47 | 214071667
ADP | 4TWL5036N1 | PL36H210P179 | S8V2C100M5PDB | 35000 | 30800 | 15.2 | 12 | 8.1 | 2 | 62 | 47 | 214071668
ADP | 4TWL5036N1 | PL36H210P299 | S9V2B040U3PSC | 34200 | 30800 | 15.2 | 12 | 8.1 | 1.9 | 63 | 48 | 214071669
ADP | 4TWL5036N1 | PL36H175P159 | S9V2B040U3PSC | 33600 | 30800 | 15.2 | 11.7 | 8.1 | 1.9 | 63 | 48 | 214071670
ADP | 4TWL5036N1 | V,T36H175P159 | S9V2B040U3PSC | 33600 | 30800 | 15.2 | 11.7 | 8.1 | 1.9 | 63 | 48 | 214071671
ADP | 4TWL5036N1 | PL36H175P789 | S9V2B040U3PSC | 34000 | 30800 | 15.2 | 12 | 8.1 | 1.9 | 63 | 48 | 214071672
ADP | 4TWL5036N1 | PL36H210P179 | S9V2B040U3PSC | 34200 | 30800 | 15.2 | 12 | 8.1 | 1.9 | 63 | 48 | 214071674
ADP | 4TWL5036N1 | FG47936 | S9V2B040U3PSC | 34200 | 30800 | 15.2 | 12.5 | 8.1 | 1.9 | 63 | 48 | 214071675
ADP | 4TWL5036N1 | FG80936 | S9V2B040U3PSC | 34200 | 30800 | 15.2 | 12 | 8.1 | 1.9 | 63 | 48 | 214071676
ADP | 4TWL5036N1 | FG81936 | S9V2B040U3PSC | 34200 | 30800 | 15.2 | 12 | 8.1 | 1.9 | 63 | 48 | 214071677
ADP | 4TWL5036N1 | FG82936 | S9V2B040U3PSC | 34200 | 30800 | 15.2 | 12 | 8.1 | 1.9 | 63 | 48 | 214071678
ADP | 4TWL5036N1 | PL36H210P299 | S9V2B040U3VSB | 34400 | 30600 | 15.2 | 12 | 8.1 | 2 | 62 | 47 | 214071679
ADP | 4TWL5036N1 | PL36H175P159 | S9V2B040U3VSB | 33600 | 30800 | 15.2 | 11.7 | 8.1 | 1.9 | 63 | 48 | 214071680
ADP | 4TWL5036N1 | V,T36H175P159 | S9V2B040U3VSB | 33600 | 30800 | 15.2 | 11.7 | 8.1 | 1.9 | 63 | 48 | 214071681
ADP | 4TWL5036N1 | PL36H175P789 | S9V2B040U3VSB | 34000 | 30800 | 15.2 | 12 | 8.1 | 1.9 | 63 | 48 | 214071682
ADP | 227TBN036**AA* | PL36H175P159+CBPE4B* |  | 33000 | 33600 | 16 | 11.7 | 8.1 | 2.22 | 61 | 49 | 213796375
ADP | 227TBN036**AA* | C36A***L159+CBPE4B* |  | 32800 | 33600 | 16 | 11.5 | 8.1 | 2.22 | 61 | 49 | 213796376
ADP | 227TBN036**AA* | C36A***L159+CBPE3A* |  | 32600 | 33600 | 15.2 | 11.5 | 8.1 | 2.22 | 61 | 49 | 213796377
ADP | 227TBN036**AA* | PL36H***P449+CBPE3A* |  | 32800 | 33600 | 15.2 | 11.5 | 8.1 | 2.22 | 61 | 49 | 213796378
ADP | 227TBN036**AA* | C36A***L539+CBPE4B* |  | 34600 | 33600 | 16 | 12 | 8.1 | 2.22 | 61 | 49 | 213796379
ADP | 227TBN048**AA* | PL60H210P299+CBPE5* |  | 45000 | 45000 | 15.2 | 12 | 8.1 | 2.24 | 62 | 51 | 213796381
ADP | 227TBN036**AA* | C36A***L539+CBPE3A* |  | 34400 | 33600 | 16 | 12 | 8.1 | 2.22 | 61 | 49 | 213796380
ADP | 227TBN048**AA* | A60VHA+TXV+CBPE5* |  | 45500 | 45000 | 16 | 11.7 | 8.1 | 2.3 | 62 | 51 | 213796382
ADP | 227TAN048**AA* | C60A***L169+CBPE5* |  | 44500 | 45000 | 15.2 | 12 | 8.1 | 2.24 | 62 | 51 | 213796355
ADP | 227TAN048**AA* | C60A***L189+CBPE5* |  | 45500 | 45000 | 15.2 | 12 | 8.1 | 2.24 | 62 | 51 | 213796356
ADP | 227TAN048**AA* | C60A***L199+CBPE5* |  | 45500 | 45000 | 16 | 11.7 | 8.1 | 2.3 | 62 | 51 | 213796357
ADP | 227TAN060**AA* | C60A***L189+CBPE5* |  | 55500 | 56000 | 16 | 11.7 | 8.1 | 2.26 | 64 | 51 | 213796358
ADP | 227TAN060**AA* | C60A***L199+CBPE5* |  | 56500 | 56000 | 16 | 12 | 8.1 | 2.26 | 64 | 51 | 213796359
ADP | 227TBN048**AA* | PL48H175P789+CBPE4B* |  | 44000 | 45000 | 15.2 | 11 | 8.1 | 2.3 | 62 | 51 | 213796384
ADP | 227TBN048**AA* | C48A***L169+CBPE5* |  | 44500 | 45000 | 15.2 | 12 | 8.1 | 2.24 | 62 | 51 | 213796385
ADP | 227TBN048**AA* | C48A***L169+CBPE4B* |  | 44000 | 45000 | 15.2 | 11 | 8.1 | 2.3 | 62 | 51 | 213796387
ADP | 227TBN048**AA* | C60A***L169+CBPE5* |  | 44500 | 45000 | 15.2 | 12 | 8.1 | 2.24 | 62 | 51 | 213796386
ADP | 227TBN048**AA* | C60A***L189+CBPE5* |  | 45500 | 45000 | 15.2 | 12 | 8.1 | 2.24 | 62 | 51 | 213796388
ADP | 227TBN048**AA* | C60A***L199+CBPE5* |  | 45500 | 45000 | 16 | 11.7 | 8.1 | 2.3 | 62 | 51 | 213796389
ADP | 227TBN048**AA* | C48A***L539+CBPE4B* |  | 46000 | 45000 | 16 | 11.7 | 8.1 | 2.3 | 62 | 51 | 213796390
ADP | 227TBN060**AA* | A60VHA+TXV+CBPE5* |  | 56000 | 56000 | 16 | 12 | 8.1 | 2.26 | 64 | 51 | 213796391
ADP | 227TBN060**AA* | C60A***L199+CBPE5* |  | 56500 | 56000 | 16 | 12 | 8.1 | 2.26 | 64 | 51 | 213796392
ADP | GH7TAN448**AA* | C60A***L169+CBPE5* |  | 44500 | 45000 | 15.2 | 12 | 8.1 | 2.24 | 62 | 51 | 213796404
ADP | GH7TAN448**AA* | C60A***L189+CBPE5* |  | 45500 | 45000 | 15.2 | 12 | 8.1 | 2.24 | 62 | 51 | 213796405
ADP | GH7TAN460**AA* | C60A***L189+CBPE5* |  | 55500 | 56000 | 16 | 11.7 | 8.1 | 2.26 | 64 | 51 | 213796407
ADP | GH7TAN460**AA* | C60A***L199+CBPE5* |  | 56500 | 56000 | 16 | 12 | 8.1 | 2.26 | 64 | 51 | 213796408
ADP | GH7TAN448**AA* | C60A***L199+CBPE5* |  | 45500 | 45000 | 16 | 11.7 | 8.1 | 2.3 | 62 | 51 | 213796406
ADP | EL22XPV-036-230A** | HG80936 | ML180UH070V36B* | 35000 | 32600 | 21 | 12 | 8.5 | 2.16 | 63 | 53 | 214052564
ADP | EL22XPV-036-230A** | HG34936 | ML180UH070V48B* | 34400 | 32200 | 20 | 12 | 8.5 | 2.16 | 63 | 53 | 214052565
ADP | EL22XPV-036-230A** | HG80936 | ML180UH070V48B* | 34800 | 32400 | 21 | 12 | 8.5 | 2.16 | 63 | 52 | 214052566
ADP | EL22XPV-036-230A** | HG34936 | ML180UH070XE36A* | 34400 | 32400 | 20 | 12 | 8.5 | 2.14 | 64 | 53 | 214052567
ADP | EL22XPV-036-230A** | HG80936 | ML180UH070XE36A* | 34800 | 32600 | 20 | 12 | 8.5 | 2.14 | 63 | 53 | 214052568
ADP | EL22XPV-036-230A** | HG34936 | ML180UH070XE36B* | 34800 | 32600 | 20 | 12 | 8.5 | 2.14 | 63 | 53 | 214052569
ADP | EL22XPV-036-230A** | HG80936 | ML180UH070XE36B* | 35200 | 31800 | 20 | 12 | 8.8 | 2.22 | 67 | 56 | 214052570
ADP | EL22XPV-036-230A** | HG34936 | ML180UH090E48B* | 35000 | 32600 | 19 | 12 | 8.5 | 2.16 | 63 | 53 | 214052571
ADP | EL22XPV-036-230A** | HG80936 | ML180UH090E48B* | 35400 | 32800 | 20 | 12 | 8.5 | 2.18 | 63 | 53 | 214052572
ADP | EL22XPV-036-230A** | HG34936 | ML180UH090V48B* | 34800 | 32800 | 20 | 12 | 8.5 | 2.12 | 63 | 53 | 214052573
ADP | EL22XPV-036-230A** | HG80936 | ML180UH090V48B* | 35200 | 32000 | 20 | 12 | 8.8 | 2.22 | 66 | 56 | 214052574
ADP | EL22XPV-036-230A** | HG34936 | ML180UH090XE48B* | 35000 | 32600 | 19 | 12 | 8.5 | 2.16 | 63 | 53 | 214052575
ADP | EL22XPV-036-230A** | HG80936 | ML180UH090XE48B* | 35400 | 32800 | 20 | 12 | 8.5 | 2.18 | 63 | 53 | 214052576
ADP | EL22XPV-036-230A** | HG34936 | ML193UH045XE36B* | 34400 | 32600 | 19 | 11.7 | 8.5 | 2.1 | 64 | 53 | 214052577
ADP | EL22XPV-036-230A** | HG80936 | ML193UH045XE36B* | 35000 | 33000 | 20 | 11.7 | 8.5 | 2.12 | 63 | 53 | 214052578
ADP | EL22XPV-036-230A** | HG34936 | ML193UH070XE36B* | 34600 | 32800 | 20 | 11.7 | 8.4 | 2.12 | 63 | 53 | 214052579
ADP | EL22XPV-036-230A** | HG80936 | ML193UH070XE36B* | 35000 | 32800 | 20 | 12 | 8.5 | 2.14 | 63 | 53 | 214052580
ADP | EL22XPV-036-230A** | HG34936 | ML196UH045XE36B* | 33400 | 31600 | 19 | 11.5 | 8.5 | 2.12 | 66 | 56 | 214052581
ADP | EL22XPV-036-230A** | HG80936 | ML196UH045XE36B* | 34400 | 31600 | 19 | 12 | 8.7 | 2.18 | 66 | 56 | 214052582
ADP | EL22XPV-036-230A** | HG34936 | ML196UH070XE36B* | 34200 | 32400 | 19 | 11.7 | 8.5 | 2.1 | 64 | 53 | 214052583
ADP | EL22XPV-036-230A** | HG80936 | ML196UH070XE36B* | 34600 | 32600 | 20 | 12 | 8.5 | 2.12 | 63 | 53 | 214052584
ADP | EL22XPV-036-230A** | HG34936 | ML196UH070XE48B* | 34600 | 32800 | 18 | 11.7 | 8.2 | 2.1 | 63 | 53 | 214052585
ADP | EL22XPV-036-230A** | HG80936 | ML196UH070XE48B* | 35000 | 33000 | 18 | 11.7 | 8.2 | 2.12 | 64 | 53 | 214052586
ADP | EL22XPV-036-230A** | HG34936 | ML296UH045XV36B* | 34600 | 33000 | 19 | 11.7 | 8.5 | 2.1 | 64 | 53 | 214052587
ADP | EL22XPV-036-230A** | HG80936 | ML296UH045XV36B* | 35000 | 33000 | 19 | 11.7 | 8.5 | 2.12 | 64 | 53 | 214052588
ADP | EL22XPV-036-230A** | HG34936 | ML296UH070XV36B* | 34600 | 33000 | 18 | 11.7 | 8.2 | 2.1 | 64 | 53 | 214052589
ADP | 4TWL5036N1 | FG82936 | L8V1A060U3VSB | 33600 | 30400 | 15.2 | 12 | 8.1 | 1.9 | 63 | 47 | 214071596
ADP | 4TWL5036N1 | FG82936 | S8V2A040M3PDB | 33400 | 30600 | 15.2 | 12 | 8.1 | 1.9 | 62 | 47 | 214071620
ADP | 4TWL5036N1 | FG82936 | S8V2A040M3PCB | 33400 | 30600 | 15.2 | 12 | 8.1 | 1.9 | 62 | 47 | 214071614
ADP | 4TWL5030N1 | FG82936 | S9V2B080U4VSB | 30600 | 26400 | 16 | 12 | 8.1 | 2.2 | 67 | 53 | 214071584
ADP | 4TWL5030N1 | FG81936 | S9V2B080U4VSB | 30600 | 26400 | 16 | 12 | 8.1 | 2.2 | 67 | 53 | 214071583
ADP | 4TWL5030N1 | FG80936 | S9V2B080U4VSB | 30400 | 26400 | 16 | 12 | 8.1 | 2.2 | 67 | 53 | 214071582
ADP | 4TWL5030N1 | FG47936 | S9V2B080U4VSB | 30600 | 26400 | 16 | 12.5 | 8.1 | 2.2 | 67 | 53 | 214071581
ADP | 4TWL5030N1 | PL36H210P179 | S9V2B080U4VSB | 30600 | 26400 | 16 | 12 | 8.1 | 2.2 | 67 | 53 | 214071580
ADP | 4TWL5036N1 | FG47936 | S8V2B060M4PCB | 34600 | 31000 | 15.2 | 12.5 | 8.1 | 2 | 62 | 47 | 214071627
ADP | 4TWL5036N1 | PL36H210P179 | S8V2B060M4PCB | 34600 | 30600 | 15.2 | 12 | 8.1 | 2 | 62 | 47 | 214071626
ADP | 4TWL5036N1 | PL36H175P789 | S8V2B060M4PCB | 34400 | 31000 | 15.2 | 12 | 8.1 | 2 | 62 | 47 | 214071624
ADP | 4TWL5036N1 | PL36H210P299 | S8V2B060M4PCB | 34600 | 30600 | 15.2 | 12 | 8.1 | 2 | 62 | 47 | 214071621
ADP | 4TWL5036N1 | FG82936 | S8V2B060M4PDB | 34600 | 31000 | 15.2 | 12 | 8.1 | 2 | 62 | 47 | 214071640
ADP | 4TWL5030N1 | FG35936 | S9V2B080U4VSB | 28800 | 27800 | 15.2 | 12.5 | 8.1 | 2.1 | 65 | 51 | 214071579
ADP | 4TWL5030N1 | PL36H175P789 | S9V2B080U4VSB | 30400 | 26400 | 16 | 12 | 8.1 | 2.2 | 67 | 53 | 214071578
ADP | 4TWL5030N1 | V,T36H175P159 | S9V2B080U4VSB | 28800 | 27800 | 15.2 | 12.5 | 8.1 | 2.1 | 65 | 51 | 214071577
ADP | 4TWL5030N1 | PL36H175P159 | S9V2B080U4VSB | 28800 | 27800 | 15.2 | 12.5 | 8.1 | 2.1 | 65 | 51 | 214071576
ADP | 4TWL5030N1 | PL36H210P299 | S9V2B080U4VSB | 28800 | 27800 | 16 | 12.5 | 8.1 | 2.1 | 65 | 51 | 214071575
ADP | 4TWL5030N1 | FG82936 | S9V2B080U4PSC | 30400 | 26200 | 16 | 12 | 8.1 | 2.2 | 66 | 53 | 214071574
ADP | 4TWL5030N1 | FG81936 | S9V2B080U4PSC | 30200 | 26200 | 16 | 12 | 8.1 | 2.2 | 66 | 53 | 214071573
ADP | 4TWL5030N1 | FG80936 | S9V2B080U4PSC | 30000 | 25800 | 15.2 | 12 | 8.1 | 2.1 | 67 | 54 | 214071572
ADP | 4TWL5030N1 | FG47936 | S9V2B080U4PSC | 30400 | 26200 | 16 | 12 | 8.1 | 2.2 | 66 | 53 | 214071571
ADP | 4TWL5030N1 | PL36H210P179 | S9V2B080U4PSC | 30400 | 26200 | 16 | 12 | 8.1 | 2.2 | 66 | 53 | 214071570
ADP | 4TWL5030N1 | FG35936 | S9V2B080U4PSC | 30000 | 25800 | 15.2 | 12 | 8.1 | 2.1 | 67 | 54 | 214071569
ADP | 4TWL5030N1 | PL36H175P789 | S9V2B080U4PSC | 30000 | 25800 | 15.2 | 12 | 8.1 | 2.1 | 67 | 54 | 214071568
ADP | 4TWL5030N1 | V,T36H175P159 | S9V2B080U4PSC | 30000 | 25800 | 15.2 | 12 | 8.1 | 2.1 | 67 | 54 | 214071567
ADP | 4TWL5030N1 | PL36H175P159 | S9V2B080U4PSC | 30000 | 25800 | 15.2 | 12 | 8.1 | 2.1 | 67 | 54 | 214071566
ADP | 4TWL5030N1 | PL36H210P299 | S9V2B080U4PSC | 30400 | 26200 | 16 | 12 | 8.1 | 2.2 | 66 | 53 | 214071565
ADP | 4TWL5030N1 | FG82936 | S9V2B060U4PSC | 30200 | 26400 | 16 | 12 | 8.1 | 2.2 | 66 | 53 | 214071564
ADP | 4TWL5030N1 | FG81936 | S9V2B060U4PSC | 30200 | 26400 | 16 | 12 | 8.1 | 2.2 | 66 | 53 | 214071563
ADP | 4TWL5030N1 | FG80936 | S9V2B060U4PSC | 30000 | 26400 | 16 | 12 | 8.1 | 2.2 | 66 | 53 | 214071562
ADP | 4TWL5030N1 | FG47936 | S9V2B060U4PSC | 30200 | 26400 | 16 | 12.5 | 8.1 | 2.2 | 66 | 53 | 214071561
ADP | 4TWL5030N1 | PL36H210P179 | S9V2B060U4PSC | 30200 | 26400 | 16 | 12 | 8.1 | 2.2 | 66 | 53 | 214071560
ADP | 4TWL5030N1 | FG35936 | S9V2B060U4PSC | 28800 | 28000 | 15.2 | 12.5 | 8.1 | 2.1 | 65 | 51 | 214071559
ADP | 4HP17L48P-**A | 60CP**+TXV | 97G2UH110CE20 | 46500 | 43000 | 15.2 | 13 | 8.1 | 2.18 | 68 | 55 | 214022980
ADP | 4HP17L48P-**A | 60CX** | 97G2UH110CE20 | 46500 | 43000 | 15.2 | 13 | 8.1 | 2.18 | 68 | 55 | 214022983
ADP | 4HP17L48P-**A | 60DP**+TXV | 97G2UH135DV20 | 48000 | 44000 | 15.2 | 12.5 | 8.1 | 2.18 | 68 | 55 | 214022991
ADP | 4HP17L48P-**A | 60DX** | 97G2UH135DV20 | 48000 | 44000 | 15.2 | 12.5 | 8.1 | 2.18 | 68 | 55 | 214022994
ADP | EL17XP1-018-230A** | HG34936 | EL296UH045XV36B* | 18000 | 15800 | 16 | 13.5 | 8.1 | 2.06 | 63 | 51 | 214052107
ADP | EL17XP1-018-230A** | HG80936 | EL296UH045XV36B* | 18000 | 15800 | 16 | 14 | 8.1 | 2.06 | 63 | 51 | 214052108
ADP | EL17XP1-018-230A** | HG34936 | EL297UH045XV36B* | 18000 | 15800 | 16 | 13.5 | 8.1 | 2.06 | 63 | 51 | 214052111
ADP | EL17XP1-018-230A** | HG80936 | EL297UH045XV36B* | 18000 | 15800 | 16 | 14 | 8.1 | 2.06 | 63 | 51 | 214052112
ADP | EL17XP1-018-230A** | HG34936 | ML193UH030XE36B* | 18000 | 15800 | 16 | 13.5 | 8.1 | 2.08 | 63 | 51 | 214052119
ADP | EL17XP1-018-230A** | HG80936 | ML193UH030XE36B* | 18000 | 15800 | 16 | 14 | 8.1 | 2.08 | 63 | 51 | 214052120
ADP | 4TWL5036N1 | PL36H210P179 | S9V2B040U3VSB | 34400 | 30600 | 15.2 | 12 | 8.1 | 2 | 62 | 47 | 214071684
ADP | 4TWL5036N1 | FG47936 | S9V2B040U3VSB | 34200 | 30800 | 15.2 | 12.5 | 8.1 | 1.9 | 63 | 48 | 214071685
ADP | 4TWL5036N1 | FG80936 | S9V2B040U3VSB | 34200 | 30800 | 15.2 | 12 | 8.1 | 1.9 | 63 | 48 | 214071686
ADP | 4TWL5036N1 | FG81936 | S9V2B040U3VSB | 34200 | 30800 | 15.2 | 12 | 8.1 | 1.9 | 63 | 48 | 214071687
ADP | 4TWL5036N1 | FG82936 | S9V2B040U3VSB | 34400 | 30600 | 15.2 | 12 | 8.1 | 2 | 62 | 47 | 214071688
ADP | 4TWL5036N1 | PL36H210P299 | S9V2B080U4PSC | 34600 | 31000 | 15.2 | 12 | 8.1 | 2 | 62 | 47 | 214071699
ADP | 4TWL5036N1 | PL36H175P789 | S9V2B080U4PSC | 34200 | 31000 | 15.2 | 11.7 | 8.1 | 2 | 62 | 47 | 214071702
ADP | 4TWL5036N1 | PL36H210P179 | S9V2B080U4PSC | 34600 | 31000 | 15.2 | 12 | 8.1 | 2 | 62 | 47 | 214071704
ADP | 4TWL5036N1 | FG47936 | S9V2B080U4PSC | 34600 | 31000 | 15.2 | 12.5 | 8.1 | 2 | 62 | 47 | 214071705
ADP | 4TWL5036N1 | FG80936 | S9V2B080U4PSC | 34400 | 31000 | 15.2 | 12 | 8.1 | 2 | 62 | 47 | 214071706
ADP | 4TWL5036N1 | FG81936 | S9V2B080U4PSC | 34600 | 31000 | 15.2 | 12 | 8.1 | 2 | 62 | 47 | 214071707
ADP | 4TWL5036N1 | FG82936 | S9V2B080U4PSC | 34600 | 31000 | 15.2 | 12 | 8.1 | 2 | 62 | 47 | 214071708
ADP | 4TWL5036N1 | PL36H210P299 | S9V2B080U4VSB | 34600 | 31000 | 15.2 | 12 | 8.1 | 2 | 62 | 47 | 214071709
ADP | 4TWL5036N1 | PL36H175P789 | S9V2B080U4VSB | 34200 | 31000 | 15.2 | 11.7 | 8.1 | 2 | 62 | 47 | 214071712
ADP | 4TWL5036N1 | PL36H210P179 | S9V2B080U4VSB | 34600 | 30800 | 15.2 | 12 | 8.1 | 2 | 62 | 47 | 214071714
ADP | 4TWL5036N1 | FG47936 | S9V2B080U4VSB | 34600 | 31000 | 15.2 | 12.5 | 8.1 | 2 | 62 | 47 | 214071715
ADP | 4TWL5036N1 | FG80936 | S9V2B080U4VSB | 34400 | 31000 | 15.2 | 12 | 8.1 | 2 | 62 | 47 | 214071716
ADP | 4TWL5036N1 | FG81936 | S9V2B080U4VSB | 34600 | 31000 | 15.2 | 12 | 8.1 | 2 | 62 | 47 | 214071717
ADP | 4TWL5036N1 | FG82936 | S9V2B080U4VSB | 34600 | 31000 | 15.2 | 12 | 8.1 | 2 | 62 | 47 | 214071718
ADP | 25TPB736A**30* | PL36H175P159+CBPE4B* |  | 33000 | 33600 | 15.8 | 11.7 | 8.1 | 2.22 | 61 | 49 | 213796443
ADP | 25TPB736A**30* | PL36H***P449+CBPE3A* |  | 32800 | 33600 | 15.2 | 11.5 | 8.1 | 2.22 | 61 | 49 | 213796446
ADP | 25TPB736A**30* | C36A***L159+CBPE4B* |  | 32800 | 33600 | 16 | 11.5 | 8.1 | 2.22 | 61 | 49 | 213796444
ADP | 25TPB736A**30* | C36A***L159+CBPE3A* |  | 32600 | 33600 | 15.2 | 11.5 | 8.1 | 2.22 | 61 | 49 | 213796445
ADP | 25TPB736A**30* | C36A***L539+CBPE4B* |  | 34600 | 33600 | 15.8 | 12 | 8.1 | 2.22 | 61 | 49 | 213796447
ADP | 25TPB736A**30* | C36A***L539+CBPE3A* |  | 34400 | 33600 | 15.8 | 12 | 8.1 | 2.22 | 61 | 49 | 213796448
ADP | 25TPB748A**30* | A60VHA+TXV+CBPE5* |  | 45500 | 45000 | 16 | 11.7 | 8.1 | 2.3 | 62 | 51 | 213796450
ADP | PH7TAN448**AA* | C60A***L169+CBPE5* |  | 44500 | 45000 | 15.2 | 12 | 8.1 | 2.24 | 62 | 51 | 213796412
ADP | PH7TAN448**AA* | C60A***L199+CBPE5* |  | 45500 | 45000 | 16 | 11.7 | 8.1 | 2.3 | 62 | 51 | 213796414
ADP | PH7TAN460**AA* | C60A***L189+CBPE5* |  | 55500 | 56000 | 16 | 11.7 | 8.1 | 2.26 | 64 | 51 | 213796415
ADP | PH7TAN460**AA* | C60A***L199+CBPE5* |  | 56500 | 56000 | 16 | 12 | 8.1 | 2.26 | 64 | 51 | 213796416
ADP | PH7TAN448**AA* | C60A***L189+CBPE5* |  | 45500 | 45000 | 15.2 | 12 | 8.1 | 2.24 | 62 | 51 | 213796413
ADP | 25TPA748A**30* | C60A***L199+CBPE5* |  | 45500 | 45000 | 16 | 11.7 | 8.1 | 2.3 | 62 | 51 | 213796421
ADP | 25TPA760A**30* | PL60H210P299+CBPE5* |  | 54500 | 56000 | 16 | 11.7 | 8.1 | 2.26 | 64 | 51 | 213796422
ADP | 25TPA760A**30* | C60A***L189+CBPE5* |  | 55500 | 56000 | 16 | 11.7 | 8.1 | 2.26 | 64 | 51 | 213796424
ADP | 25TPA760A**30* | C60A***L199+CBPE5* |  | 56500 | 56000 | 16 | 12 | 8.1 | 2.26 | 64 | 51 | 213796425
ADP | EL22XPV-036-230A** | HG80936 | SL297UH040NV36B* | 35000 | 32400 | 20 | 12 | 8.8 | 2.18 | 67 | 56 | 214052604
ADP | EL22XPV-036-230A** | HG34936 | SL297UH060NV36B* | 34600 | 33200 | 20 | 11.7 | 8.5 | 2.1 | 64 | 53 | 214052605
ADP | EL22XPV-036-230A** | HG80936 | SL297UH060NV36B* | 34800 | 32400 | 20 | 12 | 8.8 | 2.18 | 67 | 56 | 214052606
ADP | EL22XPV-036-230A** | HG34936 | SLP98UH070XV36B* | 34600 | 33200 | 20 | 12 | 8.5 | 2.1 | 63 | 53 | 214052607
ADP | EL22XPV-036-230A** | HG80936 | SLP98UH070XV36B* | 35000 | 32400 | 20 | 12 | 8.8 | 2.18 | 67 | 56 | 214052608
ADP | EL22XPV-036-230A** | HG34936 | SLP99UH070XV36B* | 34600 | 33200 | 20 | 12 | 8.5 | 2.1 | 63 | 53 | 214052609
ADP | EL22XPV-036-230A** | HG80936 | SLP99UH070XV36B* | 35000 | 32400 | 20 | 12 | 8.8 | 2.18 | 67 | 56 | 214052610
ADP | EL22XPV-048-230A** | HG50960 | EL280UH110E48C* | 47500 | 43000 | 19 | 12 | 8.3 | 2.02 | 64 | 57 | 214052614
ADP | EL22XPV-048-230A** | HG50960 | EL280UH110E60C* | 48000 | 43500 | 18 | 12 | 8.35 | 2 | 64 | 57 | 214052615
ADP | EL22XPV-048-230A** | HG50960 | EL280UH110XE60C* | 48000 | 43500 | 18 | 12 | 8.35 | 2 | 64 | 57 | 214052616
ADP | EL22XPV-048-230A** | HG50960 | EL296UH090XV48C* | 47500 | 44000 | 19 | 11.7 | 8.35 | 1.98 | 64 | 57 | 214052617
ADP | EL22XPV-048-230A** | HG50960 | EL296UH090XV60C* | 47500 | 43500 | 19 | 12 | 8.35 | 1.98 | 64 | 57 | 214052618
ADP | EL22XPV-048-230A** | HG50960 | EL296UH110XV48C* | 47500 | 43500 | 19 | 11.7 | 8.35 | 1.96 | 64 | 57 | 214052620
ADP | EL22XPV-048-230A** | HG50960 | EL296UH110XV60C* | 47500 | 43500 | 19 | 12 | 8.35 | 1.98 | 64 | 57 | 214052621
ADP | EL22XPV-048-230A** | HG50960 | ML180UH110V60C* | 47500 | 43000 | 19 | 12 | 8.35 | 2.02 | 64 | 57 | 214052624
ADP | EL22XPV-048-230A** | HG50960 | SL280UH080NV60C* | 47500 | 43500 | 19 | 12 | 8.35 | 2 | 64 | 57 | 214052633
ADP | EL22XPV-048-230A** | HG50960 | SL280UH090V60C* | 47500 | 43000 | 19 | 12 | 8.35 | 2.04 | 64 | 57 | 214052634
ADP | EL22XPV-048-230A** | HG50960 | SL280UH090XV60C* | 47500 | 43000 | 19 | 12 | 8.35 | 2.04 | 64 | 57 | 214052635
ADP | EL22XPV-048-230A** | HG50960 | SL280UH100NV60C* | 47500 | 43500 | 19 | 12 | 8.35 | 2 | 64 | 57 | 214052636
ADP | EL22XPV-048-230A** | HG50960 | SL280UH110V60C* | 47500 | 43500 | 19 | 12 | 8.35 | 2 | 63 | 57 | 214052637
ADP | EL22XPV-048-230A** | HG50960 | SL280UH110XV60C* | 47500 | 43500 | 19 | 12 | 8.35 | 2 | 63 | 57 | 214052638
ADP | EL22XPV-048-230A** | HG50960 | SL297UH080NV48C* | 47500 | 43500 | 19 | 12 | 8.35 | 1.98 | 64 | 57 | 214052639
ADP | EL22XPV-048-230A** | HG50960 | SL297UH080NV60C* | 47500 | 43500 | 19 | 12 | 8.35 | 1.98 | 64 | 57 | 214052640
ADP | EL22XPV-048-230A** | HG50960 | SLP99UH090XV48C* | 47500 | 44000 | 19 | 11.7 | 8.35 | 1.98 | 64 | 57 | 214052641
ADP | EL22XPV-048-230A** | HG50960 | SLP99UH090XV60C* | 47500 | 43500 | 19 | 12 | 8.35 | 2 | 64 | 57 | 214052642
ADP | EL22XPV-048-230A** | HG50960 | SLP99UH110XV60C* | 47500 | 43500 | 19 | 12 | 8.35 | 1.98 | 64 | 57 | 214052643
ADP | 38MURAQ36AB3 | C36A***L139+CBPE4B* |  | 35800 | 36200 | 15.2 | 10 | 8.35 | 1.8 | 73 | 86 | 213796320
ADP | 38MURAQ36AB3 | C36A***L139+CBPE3A* |  | 35800 | 36200 | 15.2 | 10 | 8.35 | 1.8 | 73 | 86 | 213796321
ADP | 38MURAQ30AB3 | C36A***L139+CBPE4B* |  | 30000 | 31200 | 15.2 | 10.5 | 9.35 | 1.8 | 69 | 85 | 213796334
ADP | 38MURAQ30AB3 | C36A***L139+CBPE3A* |  | 30000 | 31200 | 15.2 | 10.5 | 9.35 | 1.8 | 69 | 85 | 213796335
ADP | PH7TAN448**AA* | V,C60H210P179+CBPE5* |  | 45000 | 45000 | 15.2 | 12 | 8.1 | 2.24 | 62 | 51 | 213797078
ADP | 25TPA760A**30* | V,C60H210P299+CBPE5* |  | 54500 | 56000 | 16 | 11.7 | 8.1 | 2.26 | 64 | 51 | 213797116
ADP | PH7TAN448**AA* | V,C60H245P769+CBPE5* |  | 44500 | 45000 | 15.2 | 12 | 8.1 | 2.24 | 62 | 51 | 213797079
ADP | PH7TAN448**AA* | V,C60H210P199+CBPE5* |  | 46500 | 45000 | 16 | 12 | 8.1 | 2.3 | 62 | 51 | 213797081
ADP | PH7TAN448**AA* | V,C48H175P389+CBPE4B* |  | 45500 | 45000 | 15.2 | 12 | 8.1 | 2.24 | 62 | 51 | 213797080
ADP | PH7TAN460**AA* | V,C60H210P179+CBPE5* |  | 55000 | 56000 | 16 | 11.7 | 8.1 | 2.26 | 64 | 51 | 213797082
ADP | PH7TAN460**AA* | V,C60H210P199+CBPE5* |  | 56500 | 56000 | 17 | 12 | 8.1 | 2.26 | 64 | 51 | 213797083
ADP | 25TPA760A**30* | V,C60H210P179+CBPE5* |  | 55000 | 56000 | 16 | 11.7 | 8.1 | 2.26 | 64 | 51 | 213797117
ADP | 25TPA760A**30* | V,C60H210P199+CBPE5* |  | 56500 | 56000 | 17 | 12 | 8.1 | 2.26 | 64 | 51 | 213797119
ADP | HMH72B341 | H,YG9J936 | Z8ES080C16SMPS1 | 34000 | 31800 | 18 | 10 | 8.5 | 2.14 | 77 | 75 | 213872355
ADP | HMH72B341 | H,YG9J936 | Z8ES080C20LMPS1 | 34000 | 31800 | 18 | 10 | 8.5 | 2.12 | 78 | 75 | 213872356
ADP | HMH72B341 | H,YG9J936 | Z8ES080C20SMPS1 | 34000 | 31800 | 18 | 10 | 8.5 | 2.12 | 78 | 75 | 213872357
ADP | 4HP17L36P-**A | SL6937 |  | 33400 | 33200 | 15.2 | 12.5 | 8.4 | 2.26 | 67 | 55 | 213872358
ADP | THF2B60T21 | H,YG49960 | TM8E080C20MP11 | 55000 | 54500 | 15.2 | 11 | 8.1 | 2.18 | 69 | 57 | 213872363
ADP | THF2B60T21 | H,YG49960 | TM8E100C20MP11 | 54500 | 56000 | 15.2 | 11 | 8.1 | 2.02 | 67 | 54 | 213872364
ADP | THF2B60T21 | H,YG49960 | TM8Y100C20MP11 | 55000 | 54500 | 15.2 | 11 | 8.1 | 2.22 | 69 | 57 | 213872366
ADP | THF2B60T21 | H,YG49960 | TM8E130D20MP11 | 56000 | 55000 | 15.2 | 11.7 | 8.1 | 2.18 | 68 | 56 | 213872365
ADP | THF2B60T21 | H,YG49960 | TM8Y120C20MP11 | 55000 | 54500 | 15.2 | 11 | 8.1 | 2.22 | 69 | 57 | 213872367
ADP | THF2B60T21 | H,YG49960 | TM9E080C20MP12 | 55500 | 54500 | 15.2 | 11 | 8.1 | 2.2 | 69 | 57 | 213872368
ADP | THF2B60T21 | H,YG49960 | TM9E100C20MP12 | 55500 | 54500 | 15.2 | 11 | 8.1 | 2.22 | 69 | 57 | 213872369
ADP | THF2B60T21 | H,YG49960 | TM9E120D20MP12 | 54500 | 54500 | 15.2 | 11 | 8.1 | 2.2 | 69 | 57 | 213872370
ADP | THF2B48T21 | H,YG49948 | TM8Y080C16MP11 | 45500 | 42000 | 16 | 11.7 | 8.1 | 2.46 | 70 | 59 | 213872372
ADP | 4SHP17LE148P-**A | V,A,D60H210P179 | A80UH1E090C20 | 47000 | 42500 | 15.2 | 12.5 | 8.3 | 2.3 | 70 | 58 | 213879413
ADP | 4HP17L42P-**A | A48VGA+TXV+AEFE5* |  | 41000 | 37400 | 15.2 | 13 | 8.1 | 2.14 | 66 | 53 | 213879416
ADP | SL25XPV-048-230A** | LD42/61Y9 | SLP99DF110XV60C* | 45500 | 42000 | 20 | 12 | 9 | 1.84 | 95 | 83 | 208665249
ADP | 4HP17L48P-**A | H,A,DE37948 | 80G1UH090BE16 | 46500 | 43000 | 15.2 | 12.5 | 8.1 | 2.18 | 68 | 55 | 213879497
ADP | 4SHP17LE148P-**A | H,A,DE37948 | A80UH1E090B16 | 46500 | 43000 | 15.2 | 12.5 | 8.1 | 2.18 | 68 | 55 | 213879507
ADP | YH2F30TB21 | AD-32(P,U)*****9 | Y82E080B12LMPS1 | 30000 | 27400 | 16 | 12 | 8.1 | 2.26 | 65 | 57 | 213879936
ADP | EL22XPV-024-230A** | HG80936 | ML193UH070XE36B* | 24000 | 22000 | 21 | 13.5 | 8.5 | 1.9 | 62 | 70 | 214061829
ADP | EL22XPV-024-230A** | HG80936 | ML196UH070XE36B* | 24000 | 22200 | 20 | 13 | 8.5 | 1.9 | 62 | 70 | 214061830
ADP | EL22XPV-024-230A** | HG80936 | ML196UH070XE48B* | 24000 | 22400 | 16 | 12.5 | 8.2 | 1.88 | 63 | 70 | 214061831
ADP | EL22XPV-024-230A** | HG80936 | ML296UH070XV36B* | 23800 | 22000 | 20 | 13 | 8.5 | 1.88 | 62 | 70 | 214061832
ADP | EL22XPV-024-230A** | HG80936 | SL280UH080NV48B* | 23600 | 22200 | 20 | 13 | 8.5 | 1.9 | 62 | 69 | 214061833
ADP | EL22XPV-036-230A** | HG80936 | EL196UH030XE36B* | 34600 | 32600 | 19 | 12 | 8.5 | 2.12 | 63 | 53 | 214061834
ADP | EL22XPV-036-230A** | HG80936 | ML180UH030V36A* | 35200 | 32800 | 20 | 12 | 8.5 | 2.14 | 63 | 53 | 214061835
ADP | EL22XPV-036-230A** | HG80936 | ML193UH030XE36B* | 34800 | 31800 | 19 | 11.7 | 8.8 | 2.18 | 67 | 57 | 214061836
ADP | EL22XPV-036-230A** | HG80936 | ML196UH030XE36B* | 34600 | 32600 | 20 | 11.7 | 8.5 | 2.12 | 64 | 53 | 214061837
ADP | ML17XP1-018-230A** | HG80936 | ML193UH070XE36B* | 18000 | 15600 | 16 | 14 | 8.1 | 2.06 | 63 | 52 | 214061851
ADP | ML17XP1-018-230A** | HG80936 | ML296UH070XV36B* | 18000 | 16400 | 16 | 13 | 8.1 | 2.03 | 63 | 51 | 214061852
ADP | ML17XP1-030-230A** | HG80936 | ML193UH030XE36B* | 29600 | 26400 | 15.2 | 13 | 8.1 | 2.26 | 65 | 53 | 214061870
ADP | SL25XPV-024-230A** | HG80936 | EL296UH070XV36B* | 22200 | 20000 | 23 | 14 | 9.2 | 1.84 | 116 | 100 | 214061873
ADP | SL25XPV-024-230A** | HG80936 | SL280UH080NV48B* | 22200 | 19800 | 21 | 14 | 9.1 | 1.84 | 117 | 102 | 214061874
ADP | SL25XPV-024-230A** | HG80936 | SL280UH090V36B* | 22400 | 19800 | 23 | 14.5 | 9.3 | 1.84 | 116 | 101 | 214061875
ADP | SL25XPV-024-230A** | HG80936 | SL280UH090V48B* | 22400 | 20000 | 22 | 14.5 | 9.3 | 1.84 | 115 | 100 | 214061876
ADP | SL25XPV-024-230A** | HG80936 | SL280UH090XV48B* | 22400 | 20000 | 22 | 14.5 | 9.3 | 1.84 | 115 | 100 | 214061877
ADP | 4TWL5024N1 | FG81936+P0V0A000M30SC |  | 25600 | 24000 | 16 | 12 | 8.1 | 2.18 | 72 | 57 | 214061878
ADP | 4TWL5030N1 | FG81936+P0V0A000M30SC |  | 29200 | 26000 | 16 | 12 | 8.1 | 2.18 | 66 | 53 | 214061879
ADP | 4TWL5036N1 | FG81936+P0V0A000M30SC |  | 33600 | 30200 | 15.2 | 12 | 8.1 | 1.97 | 63 | 47 | 214061880
ADP | GH7TAN448**AA* | PL60H210P199 | 58TP*B110V21**22 | 46000 | 45000 | 16 | 12.5 | 8.1 | 2.28 | 63 | 52 | 213881872
ADP | GH7TAN448**AA* | V,C60H210P199 | 58TP*B110V21**22 | 46000 | 45000 | 16 | 12.5 | 8.1 | 2.28 | 63 | 52 | 213881873
ADP | 38MURAQ18AB3 | H,PE20924+TD |  | 17100 | 17000 | 15.2 | 11 | 8.65 | 2.02 | 79 | 85 | 213885879
ADP | 38MURAQ24AB3 | H,PE20924+TD |  | 22400 | 23000 | 15.2 | 10 | 8.6 | 1.8 | 86 | 85 | 213885881
ADP | AUD36W/A1-D(U) | PL36H***P429+AEFE3A* |  | 22600 | 22400 | 15.2 | 10.5 | 8.35 | 1.78 | 63 | 95 | 213885997
ADP | AUD36W/A1-D(U) | PL36H***P219+AEFE3A* |  | 23000 | 22400 | 15.2 | 11 | 8.5 | 1.8 | 63 | 95 | 213885999
ADP | AUD36W/A1-D(U) | PL36H175P139+AEFE4B* |  | 23000 | 22400 | 15.2 | 11 | 8.5 | 1.8 | 63 | 95 | 213886000
ADP | AUD60W/A1-D(U) | HE49960+AEFE5* |  | 47000 | 46000 | 15.2 | 10 | 8.35 | 1.78 | 66 | 72 | 213886002
ADP | AUD60W/A1-D(U) | HE50960+AEFE5* |  | 47000 | 46000 | 15.2 | 10 | 8.4 | 1.78 | 66 | 72 | 213886003
ADP | AUD60W/A1-D(U) | HE86960+AEFE5* |  | 47000 | 46000 | 15.2 | 10 | 8.5 | 1.8 | 66 | 72 | 213886004
ADP | AUD60W/A1-D(U) | HE86948+AEFE4B* |  | 47000 | 46000 | 15.2 | 10 | 8.5 | 1.8 | 66 | 72 | 213886005
ADP | AUD60W/A1-D(U) | HE88960+AEFE5* |  | 47000 | 46000 | 15.2 | 10 | 8.5 | 1.8 | 66 | 72 | 213886006
ADP | AUD36W/A1-D(U) | PL36H175P269+AEFE4B* |  | 23000 | 22400 | 15.2 | 11 | 8.5 | 1.8 | 63 | 95 | 213886008
ADP | AUD36W/A1-D(U) | HE32924+AEFE4B* |  | 22600 | 22400 | 15.2 | 10.5 | 8.3 | 1.76 | 63 | 95 | 213886009
ADP | AUD36W/A1-D(U) | HE32924+AEFE3A* |  | 22400 | 22400 | 15.2 | 10.5 | 8.3 | 1.76 | 63 | 95 | 213886010
ADP | AUD36W/A1-D(U) | HE7J924+AEFE4B* |  | 22800 | 22400 | 15.2 | 11 | 8.4 | 1.78 | 63 | 95 | 213886011
ADP | AUD36W/A1-D(U) | HE7J924+AEFE3A* |  | 22600 | 22400 | 15.2 | 10.5 | 8.4 | 1.78 | 63 | 95 | 213886012
ADP | AUD60W/A1-D(U) | HE88948+AEFE4B* |  | 47000 | 46000 | 15.2 | 10 | 8.5 | 1.8 | 66 | 72 | 213886013
ADP | HMH72B341 | AD-35(P,U)*****9 | TM9E080C16MP12 | 33000 | 31400 | 18 | 10 | 8.1 | 2.04 | 80 | 73 | 213886649
ADP | 4SHP18LX136P | H,A,DG1K936 | A96DS2V070B16 | 23600 | 22400 | 18 | 12 | 8.5 | 2.16 | 71 | 72 | 213886650
ADP | 4SHP17LE148P-**A | V,A,D60H210D509 | A80UH1E090C20 | 48000 | 43000 | 15.2 | 13 | 8.1 | 2.26 | 69 | 57 | 214063318
ADP | 4SHP17LE148P-**A | V,A,D60H210D509 | A80UH1E110C20 | 48000 | 43500 | 15.2 | 12.5 | 8.3 | 2.3 | 70 | 58 | 214063320
ADP | 4SHP17LE148P-**A | V,A,D60H210D509 | A80UH2E110C16 | 48000 | 44500 | 15.2 | 13 | 8.2 | 2.34 | 68 | 56 | 214063321
ADP | 4SHP17LE148P-**A | V,A,D60H210D509 | A80UH2E110C20 | 48000 | 44500 | 15.2 | 13 | 8.2 | 2.36 | 68 | 56 | 214063322
ADP | 4SHP17LE148P-**A | V,A,D60H210D509 | A80US2V090C20 | 48000 | 43500 | 15.2 | 12.5 | 8.3 | 2.32 | 70 | 59 | 214063324
ADP | 4SHP17LE148P-**A | V,A,D60H210D509 | A80US2V110C20 | 48000 | 43500 | 15.2 | 12.5 | 8.3 | 2.28 | 70 | 58 | 214063326
ADP | 4SHP17LE148P-**A | V,A,D60H210D509 | A80US2V110C20L | 48000 | 43500 | 15.2 | 12.5 | 8.3 | 2.28 | 70 | 58 | 214063327
ADP | 4SHP17LE148P-**A | V,A,D60H210D509 | A93UH1E090C16 | 47000 | 43000 | 15.2 | 12.5 | 8.3 | 2.3 | 70 | 59 | 214063328
ADP | 4SHP17LE148P-**A | V,A,D60H210D509 | A93UH1E110C16 | 46500 | 43000 | 15.2 | 13 | 8.1 | 2.18 | 68 | 56 | 214063329
ADP | 4SHP17LE148P-**A | V,A,D60H210D509 | A93UH1E110C20 | 46500 | 42500 | 15.2 | 13 | 8.1 | 2.2 | 69 | 56 | 214063330
ADP | 4SHP17LE148P-**A | V,A,D60H210D509 | A96UH1E090C16 | 47500 | 43000 | 15.2 | 12.5 | 8.1 | 2.24 | 70 | 58 | 214063331
ADP | 4SHP17LE148P-**A | V,A,D60H210D509 | A96UH1E110C20 | 46500 | 43000 | 15.2 | 13 | 8.1 | 2.18 | 68 | 55 | 214063332
ADP | 4SHP17LE148P-**A | V,A,D60H210D509 | A96UH2E110C20 | 46500 | 43000 | 15.2 | 13 | 8.1 | 2.18 | 68 | 55 | 214063334
ADP | 4SHP17LE148P-**A | V,A,D60H210D509 | A97UH2E110C20 | 46500 | 43000 | 15.2 | 13 | 8.1 | 2.18 | 68 | 55 | 214063340
ADP | 4SHP22LX148P-**A | V,A,D60H210D509 | A80UH1E100C20X | 47500 | 43500 | 18 | 11.7 | 8.1 | 2 | 64 | 57 | 214063365
ADP | 4SHP22LX148P-**A | V,A,D60H210D509 | A80UH2E110C20 | 48000 | 43500 | 18 | 12 | 8.4 | 2.02 | 64 | 57 | 214063368
ADP | BOVA-36HDN1-M15G | SM6937 |  | 32800 | 32600 | 16 | 10 | 8.4 | 1.86 | 72 | 66 | 213986564
ADP | BOVA-36HDN1-M20G | SM6937 |  | 32800 | 32600 | 19 | 11.7 | 9.4 | 2 | 83 | 64 | 213986565
ADP | BOVB-36HDN1-M18M | SM6937 |  | 22800 | 22400 | 17 | 11.7 | 8.1 | 1.88 | 89 | 73 | 213986567
ADP | BOVB-36HDN1-M20G | SM6937 |  | 32800 | 32600 | 19 | 11.7 | 9.4 | 2 | 83 | 64 | 213986569
ADP | 4SHP17LE118P-**A | 36BX** | A97UH2E045B12 | 18000 | 16200 | 16 | 13.5 | 8.1 | 2.04 | 62 | 50 | 213986570
ADP | 4SHP17LE130P-**A | 36CX** | A97UH2E110C20 | 29400 | 27200 | 15.2 | 12.5 | 8.5 | 2.24 | 65 | 53 | 213986582
ADP | 4SHP17LE148P-**A | 60CX** | A97UH2E110C20 | 46500 | 43000 | 15.2 | 13 | 8.1 | 2.18 | 68 | 55 | 213986588
ADP | 4SHP22LX124P-**A | 36BX** | A97UH2E045B12 | 24000 | 22200 | 20 | 13.5 | 8.5 | 1.9 | 62 | 69 | 213986591
ADP | 4SHP22LX136P-**A | 36BX** | A97UH2E045B12 | 34400 | 32600 | 20 | 11.7 | 8.5 | 2.12 | 63 | 53 | 213986594
ADP | 4SHP22LX136P-**A | 36CX** | A97UH2E110C20 | 35200 | 32200 | 17 | 11.7 | 8.6 | 2.22 | 66 | 56 | 213986599
ADP | 4TWL5030N1 | PL36H210P179 | S9V2B040U3PSC | 30200 | 26400 | 16 | 12 | 8.1 | 2.2 | 66 | 53 | 214071540
ADP | 4TWL5030N1 | FG47936 | S9V2B040U3PSC | 30200 | 26400 | 16 | 12.5 | 8.1 | 2.2 | 66 | 53 | 214071541
ADP | 4TWL5030N1 | FG80936 | S9V2B040U3PSC | 30000 | 26400 | 16 | 12 | 8.1 | 2.2 | 66 | 53 | 214071542
ADP | 4TWL5030N1 | FG81936 | S9V2B040U3PSC | 30200 | 26400 | 16 | 12 | 8.1 | 2.2 | 66 | 53 | 214071543
ADP | 4TWL5030N1 | FG82936 | S9V2B040U3PSC | 30200 | 26000 | 16 | 12 | 8.1 | 2.2 | 67 | 53 | 214071544
ADP | 4TWL5030N1 | PL36H210P299 | S9V2B040U3VSB | 30200 | 26400 | 16 | 12.5 | 8.1 | 2.2 | 66 | 53 | 214071545
ADP | 4TWL5030N1 | PL36H175P159 | S9V2B040U3VSB | 28600 | 27800 | 15.2 | 12.5 | 8.1 | 2.1 | 65 | 51 | 214071546
ADP | 4TWL5030N1 | V,T36H175P159 | S9V2B040U3VSB | 28600 | 27800 | 15.2 | 12.5 | 8.1 | 2.1 | 65 | 51 | 214071547
ADP | 4TWL5030N1 | PL36H175P789 | S9V2B040U3VSB | 30000 | 26400 | 16 | 12 | 8.1 | 2.2 | 66 | 53 | 214071548
ADP | 4TWL5030N1 | FG35936 | S9V2B040U3VSB | 29400 | 25400 | 15.2 | 12 | 8.1 | 2.1 | 67 | 54 | 214071549
ADP | 4TWL5030N1 | PL36H210P179 | S9V2B040U3VSB | 30200 | 26400 | 16 | 12 | 8.1 | 2.2 | 66 | 53 | 214071550
ADP | 4TWL5030N1 | FG47936 | S9V2B040U3VSB | 30200 | 26400 | 16 | 12.5 | 8.1 | 2.2 | 66 | 53 | 214071551
ADP | 4TWL5030N1 | FG80936 | S9V2B040U3VSB | 30000 | 26400 | 16 | 12 | 8.1 | 2.2 | 66 | 53 | 214071552
ADP | 4TWL5030N1 | FG81936 | S9V2B040U3VSB | 30200 | 26400 | 16 | 12 | 8.1 | 2.2 | 66 | 53 | 214071553
ADP | 4TWL5030N1 | FG82936 | S9V2B040U3VSB | 30200 | 26000 | 16 | 12 | 8.1 | 2.2 | 67 | 53 | 214071554
ADP | 4TWL5030N1 | PL36H210P299 | S9V2B060U4PSC | 30200 | 26400 | 16 | 12.5 | 8.1 | 2.2 | 66 | 53 | 214071555
ADP | 4TWL5030N1 | PL36H175P159 | S9V2B060U4PSC | 28800 | 28000 | 15.2 | 12.5 | 8.1 | 2.1 | 65 | 51 | 214071556
ADP | 4TWL5030N1 | V,T36H175P159 | S9V2B060U4PSC | 28800 | 28000 | 15.2 | 12.5 | 8.1 | 2.1 | 65 | 51 | 214071557
ADP | 4TWL5030N1 | PL36H175P789 | S9V2B060U4PSC | 30000 | 26400 | 16 | 12 | 8.1 | 2.2 | 66 | 53 | 214071558
ADP | HRG1530S1R-**A | H,A,DE7J936 | GDD80C090B4M | 28200 | 27400 | 15.2 | 12.5 | 8.5 | 2.24 | 64 | 51 | 214098675
ADP | HRG1530S1R-**A | H,A,DE8J930 | GDD80C070B3M | 27800 | 27400 | 15.2 | 12.5 | 8.5 | 2.22 | 64 | 50 | 214098674
ADP | HRG1530S1R-**A | H,A,DE7J936 | GDD80C070B3M | 27800 | 27400 | 15.2 | 12.5 | 8.5 | 2.22 | 64 | 50 | 214098673
ADP | 4SHP18LX136P | H,A,DG9J936 | A80US2V080B16X | 32800 | 32400 | 19 | 11 | 8.5 | 2.16 | 67 | 56 | 214263920
ADP | 4SHP18LX136P | H,A,DG9J(1,2)36+TXV | A80US2V080B16X | 32800 | 32400 | 19 | 11 | 8.5 | 2.16 | 67 | 56 | 214263919
ADP | 4SHP18LX136P | H,A,DG9J936 | A80US2V070A12L | 34800 | 33000 | 17 | 10.5 | 8.5 | 2.18 | 69 | 59 | 214263918
ADP | 4SHP18LX136P | H,A,DG9J(1,2)36+TXV | A80US2V070A12L | 34800 | 33000 | 17 | 10.5 | 8.5 | 2.18 | 69 | 59 | 214263917
ADP | 4SHP18LX136P | H,A,DG9J(1,2)36+TXV | A80US2V070A12* | 34800 | 33000 | 17 | 10.5 | 8.5 | 2.18 | 69 | 59 | 214263916
ADP | 4SHP18LX136P | H,A,DG9J936 | A80US2V070A12 | 23400 | 22400 | 18 | 12 | 8.1 | 1.97 | 65 | 64 | 214263915
ADP | 4SHP18LX136P | H,A,DG9J(1,2)36+TXV | A80US2V070A12 | 23400 | 22400 | 18 | 12 | 8.1 | 1.97 | 65 | 64 | 214263914
ADP | 4SHP18LX136P | H,A,DG9J936 | A80US2V060A12X | 23600 | 22400 | 19 | 12 | 8.1 | 1.98 | 64 | 64 | 214263913
ADP | 4SHP18LX136P | H,A,DG9J(1,2)36+TXV | A80US2V060A12X | 23600 | 22400 | 19 | 12 | 8.1 | 1.98 | 64 | 64 | 214263912
ADP | 4SHP18LX136P | H,A,DG9J(1,2)36+TXV | A80UH2E110C16 | 35200 | 33000 | 16 | 11.5 | 8.5 | 2.26 | 68 | 58 | 214263911
ADP | 4SHP18LX136P | H,A,DG9J(1,2)36+TXV | A80UH2E090B16 | 32600 | 32400 | 17 | 11 | 8.5 | 2.14 | 67 | 56 | 214263910
ADP | 4SHP18LX136P | H,A,DG9J(1,2)36+TXV | A80UH2E090B12 | 23400 | 22400 | 19 | 12 | 8.1 | 1.91 | 64 | 63 | 214263909
ADP | 4SHP18LX136P | H,A,DG9J(1,2)36+TXV | A80UH2E070A12 | 23400 | 22400 | 19 | 12 | 8.1 | 1.91 | 64 | 63 | 214263908
ADP | 4SHP18LX136P | H,A,DG9J(1,2)36+TXV | A80UH2E045A12 | 23400 | 22400 | 18 | 12 | 8.5 | 2.04 | 64 | 64 | 214263907
ADP | 4SHP18LX136P | H,A,DG9J(1,2)36+TXV | A80UH1E090B16 | 32600 | 32200 | 17 | 11 | 8.5 | 2.16 | 66 | 56 | 214263906
ADP | 4SHP18LX136P | H,A,DG9J936 | A80UH1E080B16X | 32400 | 32600 | 16 | 10.5 | 8.5 | 2.12 | 66 | 56 | 214263905
ADP | 4SHP18LX136P | H,A,DG9J(1,2)36+TXV | A80UH1E080B16X | 32400 | 32600 | 16 | 10.5 | 8.5 | 2.12 | 66 | 56 | 214263904
ADP | 4SHP18LX136P | H,A,DG9J(1,2)36+TXV | A80UH1E070B12 | 32200 | 32200 | 18 | 11 | 8.5 | 2.14 | 66 | 56 | 214263903
ADP | 4SHP18LX136P | H,A,DG9J936 | A80UH1E070A12 | 23600 | 22400 | 18 | 12 | 8.5 | 2.04 | 65 | 65 | 214263902
ADP | 4SHP18LX136P | H,A,DG9J(1,2)36+TXV | A80UH1E070A12 | 23600 | 22400 | 18 | 12 | 8.5 | 2.04 | 65 | 65 | 214263901
ADP | 4SHP18LX136P | H,A,DG9J936 | A80UH1E060A12X | 23200 | 22400 | 19 | 12 | 8.1 | 1.91 | 64 | 63 | 214263900
ADP | 4SHP18LX136P | H,A,DG9J(1,2)36+TXV | A80UH1E060A12X | 23200 | 22400 | 19 | 12 | 8.1 | 1.91 | 64 | 63 | 214263899
ADP | 4SHP18LX136P | H,A,DG9J(1,2)36+TXV | A80UH1E045A12 | 23800 | 22400 | 18 | 12 | 8.5 | 2.04 | 66 | 65 | 214263898
ADP | 4SHP18LX136P | H,A,DG9J936 | A80UH1E040A12X | 23200 | 22400 | 19 | 12 | 8.1 | 1.91 | 64 | 63 | 214263897
ADP | 4SHP18LX136P | H,A,DG9J(1,2)36+TXV | A80UH1E040A12X | 23200 | 22400 | 19 | 12 | 8.1 | 1.91 | 64 | 63 | 214263896
ADP | 4SHP18LX136P | H,A,DG9J936 | A80DS2V110C20 | 33400 | 34200 | 18 | 11 | 8.25 | 2.1 | 69 | 57 | 214263895
ADP | 4SHP18LX136P | H,A,DG9J(1,2)36+TXV | A80DS2V110C20 | 33400 | 34200 | 18 | 11 | 8.25 | 2.1 | 69 | 57 | 214263894
ADP | 4SHP18LX136P | H,A,DG9J936 | A80DS2V090B16 | 23600 | 22400 | 19 | 12 | 8.5 | 2.16 | 71 | 72 | 214263893
ADP | 4SHP18LX136P | H,A,DG9J(1,2)36+TXV | A80DS2V090B16 | 23600 | 22400 | 19 | 12 | 8.5 | 2.16 | 71 | 72 | 214263892
ADP | 4SHP18LX136P | H,A,DG9J936 | A80DS2V070A12 | 34600 | 33000 | 19 | 11 | 8.1 | 2 | 66 | 55 | 214263891
ADP | 4SHP18LX136P | H,A,DG9J(1,2)36+TXV | A80DS2V070A12 | 34600 | 33000 | 19 | 11 | 8.1 | 2 | 66 | 55 | 214263890
ADP | 25VNA837A*030*+TSTAT | H,PG53936 | 58TN*B090C17**16 | 30600 | 45000 | 18 | 11.7 | 8.1 | 1.84 | 64 | 51 | 214233336
ADP | 25VNA837A*030*+TSTAT | H,PG9J936 | 58TN*B090C17**16 | 30800 | 44500 | 17 | 11.5 | 8.1 | 1.94 | 66 | 53 | 214233335
ADP | 25VNA837A*030*+TSTAT | H,PG34936 | 58TN*B090C17**16 | 30600 | 44500 | 17 | 11.5 | 8.1 | 1.94 | 66 | 53 | 214233334
ADP | 4SHP18LX136P | H,A,DP06936 | A97USMV070B12 | 23000 | 22400 | 19 | 12 | 8.1 | 1.9 | 63 | 62 | 214081367
ADP | 4SHP18LX136P | H,A,DP06936 | A97US2V110C20 | 33000 | 32800 | 17 | 10 | 8.15 | 2.14 | 69 | 59 | 214081365
ADP | 4SHP18LX136P | H,A,DP18936 | A97US2V110C16 | 35000 | 33000 | 18 | 11 | 8.5 | 2.22 | 68 | 58 | 214081364
ADP | 4SHP18LX136P | H,A,DP06936 | A97US2V110C16 | 33000 | 32800 | 17 | 10 | 8.15 | 2.14 | 69 | 59 | 214081363
ADP | 4SHP18LX136P | H,A,DP18936 | A97US2V090C20 | 35000 | 33000 | 18 | 11 | 8.5 | 2.22 | 68 | 58 | 214081362
ADP | 4SHP18LX136P | H,A,DP06936 | A97US2V090C20 | 33000 | 32800 | 17 | 10 | 8.15 | 2.14 | 69 | 59 | 214081361
ADP | 4SHP18LX136P | H,A,DP18936 | A97US2V090C16 | 35000 | 33000 | 18 | 11 | 8.5 | 2.22 | 68 | 58 | 214081360
ADP | 4SHP18LX136P | H,A,DP06936 | A97US2V090C16 | 33000 | 32800 | 17 | 10 | 8.15 | 2.14 | 69 | 59 | 214081359
ADP | 4SHP18LX136P | H,A,DP18936 | A97US2V090C12 | 35000 | 33000 | 18 | 11 | 8.5 | 2.2 | 68 | 58 | 214081358
ADP | 4SHP18LX136P | H,A,DP06936 | A97US2V090C12 | 33000 | 32800 | 17 | 10 | 8.15 | 2.12 | 69 | 59 | 214081357
ADP | 4SHP18LX136P | H,A,DP18936 | A97US2V080C20X + TSTAT | 34600 | 32600 | 19 | 11 | 8.5 | 2.08 | 65 | 55 | 214081356
ADP | 4SHP18LX136P | H,A,DP06936 | A97US2V080C20X + TSTAT | 32400 | 32400 | 18 | 10 | 8.1 | 2 | 65 | 56 | 214081355
ADP | 4SHP18LX136P | H,A,DP18936 | A97US2V080C20X | 34600 | 32600 | 18 | 11 | 8.5 | 2.08 | 65 | 55 | 214081354
ADP | 4SHP18LX136P | H,A,DP06936 | A97US2V080C20X | 32400 | 32400 | 17 | 10 | 8.1 | 2 | 65 | 56 | 214081353
ADP | 4SHP18LX136P | H,A,DP18936 | A97US2V080C16X + TSTAT | 34400 | 32400 | 18 | 11.5 | 8.5 | 2.1 | 65 | 55 | 214081352
ADP | 4SHP18LX136P | H,A,DP06936 | A97US2V080C16X + TSTAT | 32200 | 32200 | 17 | 10.5 | 8.1 | 2.02 | 65 | 56 | 214081351
ADP | 4SHP18LX136P | H,A,DP18936 | A97US2V080C16X | 34600 | 32600 | 19 | 11.5 | 8.5 | 2.1 | 65 | 55 | 214081350
ADP | 4SHP18LX136P | H,A,DP06936 | A97US2V080C16X | 32400 | 32400 | 18 | 10.5 | 8.1 | 2.02 | 65 | 56 | 214081349
ADP | 4SHP18LX136P | H,A,DP18936 | A97US2V070B12 | 23600 | 22400 | 19 | 12 | 8.5 | 2.04 | 65 | 65 | 214081348
ADP | 4SHP18LX136P | H,A,DP06936 | A97US2V070B12 | 23000 | 22400 | 19 | 12 | 8.1 | 1.91 | 63 | 62 | 214081347
ADP | 4SHP18LX136P | H,A,DP18936 | A97US2V060B12X + TSTAT | 23600 | 22400 | 19 | 12 | 8.5 | 2.03 | 65 | 65 | 214081346
ADP | 4SHP18LX136P | H,A,DP18936 | A97US2V060B12X | 23600 | 22400 | 19 | 12 | 8.5 | 2.02 | 65 | 65 | 214081344
ADP | 4SHP18LX136P | H,A,DP18936 | A97US2V045B12 | 23600 | 22400 | 19 | 12 | 8.5 | 2.03 | 65 | 65 | 214081342
ADP | 4SHP18LX136P | H,A,DP06936 | A97US2V045B12 | 23000 | 22400 | 19 | 12 | 8.1 | 1.89 | 63 | 62 | 214081341
ADP | 4SHP18LX136P | H,A,DP18936 | A97US2V040B12X + TSTAT | 23600 | 22400 | 19 | 12 | 8.5 | 2.04 | 65 | 65 | 214081340
ADP | 4SHP18LX136P | H,A,DP06936 | A97US2V040B12X + TSTAT | 23000 | 22400 | 19 | 12 | 8.1 | 1.91 | 63 | 62 | 214081339
ADP | 4SHP18LX136P | H,A,DP18936 | A97US2V040B12X | 23600 | 22400 | 19 | 12 | 8.5 | 2.02 | 65 | 65 | 214081338
ADP | 4SHP18LX136P | H,A,DP06936 | A97US2V040B12X | 23000 | 22400 | 19 | 12 | 8.1 | 1.9 | 63 | 62 | 214081337
ADP | 4SHP18LX136P | H,A,DP18936 | A97UH2E090C16 | 34400 | 31800 | 18 | 11.5 | 8.1 | 2.08 | 66 | 56 | 214081336
ADP | 4SHP18LX136P | H,A,DP18936 | A97UH2E070B12 | 33800 | 31800 | 19 | 11 | 8.5 | 2.1 | 67 | 56 | 214081334
ADP | 4SHP18LX136P | H,A,DP06936 | A97UH2E070B12 | 23400 | 22400 | 18 | 12 | 8.1 | 2 | 64 | 63 | 214081333
ADP | 4SHP18LX136P | H,A,DP18936 | A97UH2E045B12 | 24000 | 22400 | 18 | 12 | 8.5 | 2.11 | 67 | 66 | 214081332
ADP | 4SHP18LX136P | H,A,DP06936 | A97UH2E045B12 | 32000 | 32200 | 18 | 11 | 8.5 | 2.12 | 66 | 57 | 214081331
ADP | 4SHP18LX136P | H,A,DP18936 | A97DSMV110C20 | 34400 | 34400 | 19 | 11 | 8.5 | 2.14 | 69 | 57 | 214081330
ADP | 4SHP18LX136P | H,A,DP18936 | A97DSMV090C20 | 34400 | 34400 | 19 | 11 | 8.5 | 2.12 | 69 | 57 | 214081328
ADP | NS17H48SA4-**A | V60H210P199 | NF97X080V4C-* | 47000 | 44000 | 15.2 | 13 | 8.1 | 2.16 | 69 | 56 | 214271457
ADP | NS17H48SA4-**A | HG50960 | NF97X080V4C-* | 48000 | 45000 | 15.2 | 12.5 | 8.15 | 2.3 | 68 | 56 | 214271455
ADP | NS17H48SA4-**A | V60H210P199 | NF96U110V5C-* | 47000 | 43500 | 15.2 | 12.5 | 8.1 | 2.16 | 69 | 56 | 214271443
ADP | NS17H48SA4-**A | HG50960 | NF96U110S5C-* | 46500 | 43000 | 15.2 | 13 | 8.1 | 2.18 | 68 | 55 | 214271439
ADP | SL25XPV-060-230A** | F,PE*TT7960 |  | 53000 | 57500 | 19 | 11 | 9 | 1.9 | 77 | 66 | 214188763
ADP | 4TWR7048A1 | F,PE*TT7960 |  | 45000 | 45500 | 16 | 12 | 8.1 | 2.1 | 66 | 51 | 214188920
ADP | EL22XPV-036-230A** | F,PE*E34936 |  | 33000 | 31000 | 17 | 11 | 8.45 | 2.1 | 67 | 56 | 214188668
ADP | EL22XPV-036-230A** | F,PE*E32936 |  | 32000 | 30800 | 17 | 11 | 8.25 | 2.06 | 67 | 56 | 214188665
ADP | EL22XPV-024-230A** | F,PE*E33925 |  | 22800 | 20600 | 21 | 13 | 8.45 | 2.2 | 64 | 76 | 214188663
ADP | EL22XPV-024-230A** | F,PE*G33930 |  | 22800 | 20600 | 21 | 13 | 8.45 | 2.2 | 64 | 76 | 214188660
ADP | 4SHP22LX136P-**A | H,A,DG1K936 | A97US2V080C20X | 34800 | 32200 | 18 | 11.7 | 8.8 | 2.24 | 66 | 57 | 214080730
ADP | 4SHP22LX136P-**A | H,A,DG9J936 | A97US2V080C20X | 34400 | 32200 | 18 | 11.7 | 8.7 | 2.22 | 66 | 57 | 214080729
ADP | 4SHP22LX136P-**A | H,A,DP16936 | A97US2V080C20X | 35000 | 32200 | 18 | 12 | 8.8 | 2.24 | 66 | 57 | 214080728
ADP | 4SHP22LX136P-**A | H,A,DP15936 | A97US2V080C20X | 34600 | 32200 | 18 | 11.7 | 8.7 | 2.22 | 66 | 57 | 214080727
ADP | 4SHP22LX136P-**A | H,A,DG1K936 | A97US2V080C16X | 34800 | 32200 | 19 | 11.7 | 9 | 2.24 | 66 | 56 | 214080726
ADP | 4SHP22LX136P-**A | H,A,DG9J936 | A97US2V080C16X | 34400 | 32200 | 19 | 11.7 | 8.9 | 2.22 | 66 | 56 | 214080725
ADP | 4SHP22LX136P-**A | H,A,DP16936 | A97US2V080C16X | 35000 | 32200 | 19 | 12 | 9 | 2.24 | 66 | 56 | 214080724
ADP | 4SHP22LX136P-**A | H,A,DP15936 | A97US2V080C16X | 34600 | 32200 | 19 | 11.7 | 8.9 | 2.22 | 66 | 56 | 214080723
ADP | 4SHP22LX136P-**A | H,A,DG1K936 | A97US2V060B12X | 35000 | 33400 | 20 | 12 | 8.5 | 2.1 | 63 | 53 | 214080722
ADP | 4SHP22LX136P-**A | H,A,DG9J936 | A97US2V060B12X | 34600 | 33200 | 20 | 11.7 | 8.7 | 2.1 | 66 | 55 | 214080721
ADP | 4SHP22LX136P-**A | H,A,DP16936 | A97US2V060B12X | 35000 | 33400 | 20 | 12 | 8.5 | 2.1 | 63 | 53 | 214080720
ADP | 4SHP22LX136P-**A | H,A,DP15936 | A97US2V060B12X | 35000 | 33400 | 20 | 12 | 8.5 | 2.1 | 63 | 53 | 214080719
ADP | 4SHP22LX136P-**A | H,A,DG1K936 | A97US2V040B12X | 35000 | 33400 | 20 | 12 | 8.5 | 2.12 | 63 | 53 | 214080718
ADP | 4SHP22LX136P-**A | H,A,DG9J936 | A97US2V040B12X | 34600 | 33200 | 20 | 12 | 8.5 | 2.1 | 63 | 53 | 214080717
ADP | 4SHP22LX136P-**A | H,A,DP16936 | A97US2V040B12X | 35000 | 32400 | 20 | 12 | 8.8 | 2.18 | 67 | 56 | 214080716
ADP | 4SHP22LX136P-**A | H,A,DP15936 | A97US2V040B12X | 35000 | 33400 | 20 | 12 | 8.5 | 2.12 | 63 | 53 | 214080715
ADP | 4SHP22LX136P-**A | H,A,DG1K936 | A97UH2E110C20 | 35600 | 32200 | 17 | 11.7 | 8.7 | 2.24 | 66 | 56 | 214080714
ADP | 4SHP22LX136P-**A | H,A,DG9J936 | A97UH2E110C20 | 35200 | 32200 | 17 | 11.7 | 8.6 | 2.22 | 66 | 56 | 214080713
ADP | 4SHP22LX136P-**A | H,A,DP16936 | A97UH2E110C20 | 35800 | 32200 | 17 | 12 | 8.7 | 2.24 | 66 | 56 | 214080712
ADP | 4SHP22LX136P-**A | H,A,DP15936 | A97UH2E110C20 | 35400 | 32200 | 17 | 11.7 | 8.6 | 2.22 | 66 | 56 | 214080711
ADP | 4SHP22LX136P-**A | H,A,DG1K936 | A97UH2E045B12 | 34800 | 32800 | 20 | 12 | 8.5 | 2.12 | 63 | 53 | 214080702
ADP | 4SHP22LX136P-**A | H,A,DG9J936 | A97UH2E045B12 | 34400 | 32600 | 20 | 11.7 | 8.5 | 2.12 | 63 | 53 | 214080701
ADP | 4SHP22LX136P-**A | H,A,DP16936 | A97UH2E045B12 | 34800 | 32800 | 20 | 12 | 8.5 | 2.12 | 63 | 53 | 214080700
ADP | 4SHP22LX136P-**A | H,A,DP15936 | A97UH2E045B12 | 34800 | 32800 | 20 | 12 | 8.5 | 2.12 | 63 | 53 | 214080699
ADP | 4SHP22LX136P-**A | H,A,DG1K936 | A97DSMV090C16 | 34400 | 34200 | 20 | 11.7 | 9 | 2.18 | 65 | 54 | 214080698
ADP | 4SHP22LX136P-**A | H,A,DG9J936 | A97DSMV090C16 | 34400 | 34200 | 20 | 11.7 | 9 | 2.18 | 65 | 54 | 214080697
ADP | 4SHP22LX136P-**A | H,A,DP16936 | A97DSMV090C16 | 34400 | 34200 | 20 | 11.7 | 9 | 2.18 | 65 | 54 | 214080696
ADP | 4SHP22LX136P-**A | H,A,DP15936 | A97DSMV090C16 | 34400 | 34200 | 20 | 11.7 | 9 | 2.18 | 65 | 54 | 214080695
ADP | 4SHP22LX136P-**A | H,A,DG1K936 | A97DSMV070B12 | 34400 | 34000 | 20 | 11.7 | 9 | 2.18 | 65 | 54 | 214080694
ADP | 4SHP22LX136P-**A | H,A,DG9J936 | A97DSMV070B12 | 34400 | 34000 | 20 | 11.7 | 9 | 2.18 | 65 | 54 | 214080693
ADP | 4SHP22LX136P-**A | H,A,DP16936 | A97DSMV070B12 | 34400 | 34000 | 20 | 11.7 | 9 | 2.18 | 65 | 54 | 214080692
ADP | 4SHP22LX136P-**A | H,A,DP15936 | A97DSMV070B12 | 34400 | 34000 | 20 | 11.7 | 9 | 2.18 | 65 | 54 | 214080691
ADP | 4HP17L18P-**A | H,A,DD15936 | 97G2DF045BE12 | 18000 | 16400 | 16 | 13.5 | 8.3 | 1.96 | 64 | 52 | 214101554
ADP | 4HP17L18P-**A | H,A,DD06936 | 97G2DF045BE12 | 17900 | 16300 | 15.2 | 13 | 8.1 | 1.92 | 64 | 53 | 214101553
ADP | RP15AZ24AJ2N | CE2505C+TXV |  | 22800 | 21200 | 15.2 | 11.7 | 8.1 | 2.3 | 69 | 56 | 214101552
ADP | RP15AZ24AJ2N | CE3005C+TXV |  | 22800 | 21200 | 15.2 | 11.7 | 8.1 | 2.3 | 69 | 56 | 214101551
ADP | 4HP17L36P-**A | H,A,DG47936 | 80G2UH110CE20L | 36000 | 31400 | 17 | 14 | 8.1 | 2.24 | 68 | 57 | 214269439
ADP | 4HP17L36P-**A | H,A,DG47(1,2)36+TXV | 80G2UH110CE20L | 36000 | 31400 | 17 | 14 | 8.1 | 2.24 | 68 | 57 | 214269438
ADP | 4HP17L36P-**A | H,A,DG47936 | 80G2UH110CE20 | 36000 | 31400 | 17 | 14 | 8.1 | 2.24 | 68 | 57 | 214269437
ADP | 4HP17L36P-**A | H,A,DG47(1,2)36+TXV | 80G2UH110CE20 | 36000 | 31400 | 17 | 14 | 8.1 | 2.24 | 68 | 57 | 214269436
ADP | 4HP17L36P-**A | H,A,DG47(1,2)36+TXV | 80G1UH110CE20 | 36000 | 31600 | 16 | 14 | 8.1 | 2.2 | 68 | 56 | 214269416
ADP | 4HP17L36P-**A | H,A,DG47936 | 80G1UH110CE20 | 36000 | 31600 | 16 | 14 | 8.1 | 2.2 | 68 | 56 | 214269417
ADP | 4HP17L30P-**A | H,A,DG9J936 | 97G2UH110CE20 | 29400 | 27200 | 15.2 | 12.5 | 8.5 | 2.24 | 65 | 53 | 214269393
ADP | 4HP17L30P-**A | H,A,DG9J(1,2)36+TXV | 97G2UH110CE20 | 29400 | 27200 | 15.2 | 12.5 | 8.5 | 2.24 | 65 | 53 | 214269392
ADP | 4HP17L30P-**A | H,A,DG9J936 | 97G2UH090CV12 | 28800 | 26600 | 15.2 | 12.5 | 8.3 | 2.22 | 66 | 54 | 214269391
ADP | 4HP17L30P-**A | H,A,DG9J(1,2)36+TXV | 97G2UH090CV12 | 28800 | 26600 | 15.2 | 12.5 | 8.3 | 2.22 | 66 | 54 | 214269390
COMFORT-AIRE | HRG1518S1R-**A | (C,M)CG2430TB3P | GDD96C045B3M | 17600 | 16200 | 16 | 13 | 8.25 | 2.08 | 62 | 51 | 214099557
COMFORT-AIRE | HRG1518S1R-**A | (C,M)CG30TB5P | GDD92C070B3M | 18000 | 16400 | 16 | 14 | 8.5 | 2.13 | 62 | 51 | 214099556
COMFORT-AIRE | HRG1518S1R-**A | (C,M)CG3036TB4P | GDD92C070B3M | 17800 | 16400 | 16 | 13.5 | 8.5 | 2.13 | 62 | 51 | 214099555
CENTURY | HRG1548S1R-**A | (C,M)CG60TCBP | GUH97M090C3M | 47500 | 43000 | 15.2 | 12.5 | 8.1 | 2.22 | 69 | 57 | 214099490
CENTURY | HRG1548S1R-**A | (C,M)CG4248TCBP | GUH97M090C3M | 47500 | 43000 | 15.2 | 12.5 | 8.1 | 2.22 | 69 | 57 | 214099489
CENTURY | HRG1548S1R-**A | (C,M)CG60TCBP | GUH96T090C3M | 47500 | 43000 | 15.2 | 12.5 | 8.1 | 2.22 | 69 | 57 | 214099473
CENTURY | HRG1548S1R-**A | (C,M)CG4248TCBP | GUH96T090C3M | 47500 | 43000 | 15.2 | 12.5 | 8.1 | 2.22 | 69 | 57 | 214099472
CENTURY | HRG1530S1R-**A | (C,M)CG3036TC4P | GUH97M090C4M | 27800 | 26600 | 15.2 | 12.5 | 8.15 | 2.18 | 65 | 53 | 214099271
CENTURY | HRG1542S1R-**A | (C,M)CG4248TCBP | GDD96C110C5M | 40000 | 39500 | 15.2 | 13 | 8.2 | 1.96 | 67 | 55 | 214099289
CENTURY | HRG1530S1R-**A | (C,M)CG30TC5P | GUH97M090C3M | 28400 | 26600 | 15.2 | 12 | 8.25 | 2.22 | 66 | 54 | 214099270
CENTURY | HRG1530S1R-**A | (C,M)CG3036TC4P | GUH97M090C3M | 28000 | 26600 | 15.2 | 12 | 8.15 | 2.18 | 66 | 54 | 214099269
CENTURY | HRG1530S1R-**A | (C,M)CG30TC5P | GUH96T090C3M | 28400 | 26600 | 15.2 | 12 | 8.25 | 2.22 | 66 | 54 | 214099266
CENTURY | HRG1530S1R-**A | (C,M)CG3036TC4P | GUH96T090C3M | 28000 | 26600 | 15.2 | 12 | 8.15 | 2.18 | 66 | 54 | 214099265
CENTURY | HRG1548S1R-**A | (C,M)CG60TDBP | GUH96C135D5M | 48000 | 43500 | 15.2 | 12.5 | 8.1 | 2.2 | 68 | 56 | 214099467
CENTURY | HRG1548S1R-**A | (C,M)CG60TCAP | GUH96C110C5M | 47500 | 43000 | 15.2 | 12.5 | 8.3 | 2.28 | 70 | 58 | 214099461
CENTURY | HRG1548S1R-**A | (C,M)CG4248TCBP | GUH96C090C4M | 47500 | 43000 | 15.2 | 12.5 | 8.1 | 2.24 | 70 | 58 | 214099458
CENTURY | HRG1548S1R-**A | (C,M)CG48TCFP | GUH92C110C5M | 46500 | 42500 | 15.2 | 13 | 8.1 | 2.2 | 69 | 56 | 214099456
CENTURY | HRG1548S1R-**A | (C,M)CG60TCBP | GUH92C110C5M | 47500 | 43500 | 15.2 | 12.5 | 8.3 | 2.28 | 70 | 58 | 214099455
CENTURY | HRG1548S1R-**A | (C,M)CG60TCAP | GUH92C110C5M | 46500 | 42500 | 15.2 | 12.5 | 8.1 | 2.2 | 69 | 56 | 214099453
CENTURY | HRG1548S1R-**A | (C,M)CG48TCFP | GUH92C110C4M | 46500 | 43000 | 15.2 | 13 | 8.1 | 2.18 | 68 | 56 | 214099452
CENTURY | HRG1548S1R-**A | (C,M)CG60TCBP | GUH92C110C4M | 47500 | 43000 | 15.2 | 12.5 | 8.3 | 2.32 | 70 | 59 | 214099451
CENTURY | HRG1548S1R-**A | (C,M)CG48TCFP | GUH92C090C4M | 47000 | 43000 | 15.2 | 12.5 | 8.3 | 2.3 | 70 | 59 | 214099448
CENTURY | HRG1548S1R-**A | (C,M)CG60TCBP | GUH92C090C4M | 47000 | 43000 | 15.2 | 12.5 | 8.3 | 2.3 | 70 | 59 | 214099447
CENTURY | HRG1548S1R-**A | (C,M)CG4248TCBP | GUH92C090C4M | 47000 | 43000 | 15.2 | 12.5 | 8.3 | 2.3 | 70 | 59 | 214099446
COMFORT-AIRE | HRG1518S1R-**A | (C,M)CG3036TB4P | GDD96C070B4M | 17800 | 16400 | 16 | 13 | 8.3 | 2.1 | 62 | 51 | 214099563
COMFORT-AIRE | HRG1518S1R-**A | (C,M)CG24TB4P | GDD96C070B4M | 17800 | 16400 | 16 | 13 | 8.3 | 2.1 | 62 | 51 | 214099562
CENTURY | HRG1548S1R-**A | (C,M)CG48TCFP | GUH80C110C5M | 48000 | 43500 | 15.2 | 12.5 | 8.3 | 2.3 | 70 | 58 | 214099439
CENTURY | HRG1548S1R-**A | (C,M)CG4248TCBP | GUH80C110C5M | 48000 | 43500 | 15.2 | 12.5 | 8.3 | 2.3 | 70 | 58 | 214099437
CENTURY | HRG1548S1R-**A | (C,M)CG60TCBP | GUH80C090C5M | 48000 | 43000 | 15.2 | 13 | 8.1 | 2.26 | 69 | 57 | 214099434
CENTURY | HRG1548S1R-**A | (C,M)CG4248TCBP | GUH80C090C5M | 48000 | 43000 | 15.2 | 13 | 8.1 | 2.26 | 69 | 57 | 214099433
CENTURY | HRG1548S1R-**A | (C,M)CG48TDFP | GUH96T135D5M | 48000 | 44000 | 15.2 | 12.5 | 8.1 | 2.18 | 68 | 55 | 214099486
CENTURY | HRG1548S1R-**A | (C,M)CG60TDBP | GUH96T135D5M | 48000 | 44000 | 15.2 | 12.5 | 8.1 | 2.18 | 68 | 55 | 214099485
CENTURY | HRG1548S1R-**A | (C,M)CG4248TDBP | GUH96T135D5M | 48000 | 44000 | 15.2 | 12.5 | 8.1 | 2.18 | 68 | 55 | 214099484
CENTURY | HRG1542S1R-**A | (C,M)CG60TCBP | GDD92C090C4M | 40500 | 40000 | 15.2 | 13 | 8.1 | 2.12 | 66 | 53 | 214099281
ADP | 4SHP22LX160P-**A | H,A,DG49(1,2)60+TXV | A80DS2V110C20 | 55500 | 55500 | 19 | 12 | 8.5 | 2 | 67 | 55 | 214264400
ADP | HRG1524S1R-**A | H,A,DE9J936 | GDD96C090C4M | 23600 | 20800 | 16 | 13.5 | 8.2 | 2 | 64 | 52 | 214098611
ADP | HRG1524S1R-**A | H,A,DE8J930 | GDD96C090C4M | 23400 | 20800 | 16 | 13 | 8.15 | 1.98 | 64 | 52 | 214098610
ADP | HRG1524S1R-**A | H,A,DE8J930 | GDD96C045B3M | 23400 | 21000 | 15.2 | 12.5 | 8.15 | 1.96 | 65 | 52 | 214098602
ADP | HRG1524S1R-**A | H,A,DE9J936 | GDD92C090C4M | 23400 | 20800 | 16 | 13.5 | 8.2 | 1.96 | 64 | 51 | 214098598
ADP | HRG1524S1R-**A | H,A,DE8J930 | GDD92C090C4M | 23200 | 20800 | 16 | 13 | 8.15 | 1.94 | 64 | 51 | 214098597
ADP | HRG1524S1R-**A | H,A,DE9J936 | GDD80C110C5M | 23600 | 21000 | 15.2 | 13 | 8.2 | 1.98 | 65 | 52 | 214098585
ADP | HRG1524S1R-**A | H,A,DE8J930 | GDD80C110C5M | 23400 | 21000 | 15.2 | 12.5 | 8.15 | 1.96 | 65 | 52 | 214098584
ADP | HRG1524S1R-**A | H,A,DE8J930 | GDD80C090B4M | 23400 | 20800 | 16 | 13 | 8.15 | 1.98 | 64 | 52 | 214098580
ADP | HRG1518S1R-**A | H,A,DE8J930 | GUH97M070B3M | 18000 | 15800 | 16 | 13.5 | 8.1 | 2.06 | 63 | 52 | 214098568
ADP | HRG1518S1R-**A | H,A,DE7J936 | GUH97M070B3M | 18000 | 15800 | 16 | 13.5 | 8.1 | 2.06 | 63 | 52 | 214098567
ADP | HRG1518S1R-**A | H,A,DE7J924 | GUH97M070B3M | 18000 | 15800 | 16 | 13.5 | 8.1 | 2.06 | 63 | 52 | 214098566
ADP | HRG1518S1R-**A | H,A,DE8J930 | GUH96T070B3M | 18000 | 15800 | 16 | 13.5 | 8.1 | 2.06 | 63 | 52 | 214098564
ADP | HRG1518S1R-**A | H,A,DE7J936 | GUH96T070B3M | 18000 | 15800 | 16 | 13.5 | 8.1 | 2.06 | 63 | 52 | 214098563
ADP | HRG1518S1R-**A | H,A,DE7J924 | GUH96T070B3M | 18000 | 15800 | 16 | 13.5 | 8.1 | 2.06 | 63 | 52 | 214098562
CENTURY | HRG1548S1R-**A | (C,M)CG60TCBP | GUH96C090C4M | 47500 | 43000 | 15.2 | 12.5 | 8.1 | 2.24 | 70 | 58 | 214099459
COMFORT-AIRE | HRG1524S1R-**A | (C,M)CG36TC7P | GDD80C110C5M | 23600 | 21000 | 15.2 | 13 | 8.2 | 1.98 | 65 | 52 | 214099641
COMFORT-AIRE | HRG1524S1R-**A | (C,M)CG30TC5P | GDD80C110C5M | 23400 | 21000 | 15.2 | 12.5 | 8.15 | 1.96 | 65 | 52 | 214099640
CENTURY | HRG1548S1R-**A | (C,M)CG4248TCBP | GUH92C110C5M | 47500 | 43500 | 15.2 | 12.5 | 8.3 | 2.28 | 70 | 58 | 214099454
COMFORT-AIRE | HRG1524S1R-**A | (C,M)CG30TC5P | GDD96C090C4M | 23400 | 20800 | 16 | 13 | 8.15 | 1.98 | 64 | 52 | 214099666
COMFORT-AIRE | HRG1518S1R-**A | (C,M)CG24TB4P | GDD92C070B3M | 17800 | 16400 | 16 | 13.5 | 8.5 | 2.13 | 62 | 51 | 214099554
COMFORT-AIRE | HRG1518S1R-**A | (C,M)CG30TB5P | GUH97M070B3M | 18000 | 15800 | 16 | 13.5 | 8.1 | 2.06 | 63 | 52 | 214099620
COMFORT-AIRE | HRG1518S1R-**A | (C,M)CG3036TB4P | GUH97M070B3M | 18000 | 15800 | 16 | 13.5 | 8.1 | 2.06 | 63 | 52 | 214099619
COMFORT-AIRE | HRG1518S1R-**A | (C,M)CG24TB4P | GUH97M070B3M | 18000 | 15800 | 16 | 13.5 | 8.1 | 2.06 | 63 | 52 | 214099618
COMFORT-AIRE | HRG1518S1R-**A | (C,M)CG3036TB4P | GDD92C045B3M | 17800 | 16400 | 16 | 13.5 | 8.5 | 2.13 | 62 | 51 | 214099551
COMFORT-AIRE | HRG1518S1R-**A | (C,M)CG30TB5P | GDD96C045B3M | 18000 | 16200 | 16 | 13.5 | 8.3 | 2.1 | 62 | 51 | 214099560
ADP | 4SHP22LX160P-**A | H,A,DG49960 | A96DS2V110C20 | 55000 | 56000 | 19 | 11.7 | 8.5 | 1.96 | 67 | 55 | 214264433
ADP | 4SHP22LX160P-**A | H,A,DG49(1,2)60+TXV | A96DS2V110C20 | 55000 | 56000 | 19 | 11.7 | 8.5 | 1.96 | 67 | 55 | 214264432
ADP | 4SHP22LX160P-**A | H,A,DG49960 | A96DS2V090C20 | 55000 | 56000 | 19 | 11.7 | 8.5 | 1.96 | 67 | 55 | 214264431
ADP | 4SHP22LX160P-**A | H,A,DG49(1,2)60+TXV | A96DS2V090C20 | 55000 | 56000 | 19 | 11.7 | 8.5 | 1.96 | 67 | 55 | 214264430
ADP | 4SHP22LX160P-**A | H,A,DG49960 | A96DF2E110C20 | 55000 | 55500 | 17 | 11.7 | 8.5 | 1.98 | 67 | 55 | 214264429
ADP | 4SHP22LX160P-**A | H,A,DG49(1,2)60+TXV | A96DF2E110C20 | 55000 | 55500 | 17 | 11.7 | 8.5 | 1.98 | 67 | 55 | 214264428
ADP | 4SHP22LX160P-**A | H,A,DG49960 | A96DF1E110C20 | 55500 | 56000 | 18 | 11.7 | 8.5 | 1.98 | 67 | 55 | 214264427
ADP | 4SHP22LX160P-**A | H,A,DG49(1,2)60+TXV | A96DF1E110C20 | 55500 | 56000 | 18 | 11.7 | 8.5 | 1.98 | 67 | 55 | 214264426
ADP | 4SHP22LX160P-**A | H,A,DG49960 | A80UH1E135D20 | 52500 | 52500 | 17 | 11 | 8.1 | 1.94 | 68 | 57 | 214264409
ADP | 4SHP22LX160P-**A | H,A,DG49(1,2)60+TXV | A80UH1E135D20 | 52500 | 52500 | 17 | 11 | 8.1 | 1.94 | 68 | 57 | 214264408
ADP | 4SHP22LX160P-**A | H,A,DG49960 | A80UH1E090C20 | 54500 | 54000 | 18 | 11 | 8.1 | 1.84 | 69 | 57 | 214264403
ADP | 4SHP22LX160P-**A | H,A,DG49(1,2)60+TXV | A80UH1E090C20 | 54500 | 54000 | 18 | 11 | 8.1 | 1.84 | 69 | 57 | 214264402
ADP | 4SHP22LX160P-**A | H,A,DG49960 | A80DS2V110C20 | 55500 | 55500 | 19 | 12 | 8.5 | 2 | 67 | 55 | 214264401
ADP | HRG1530S1R-**A | H,A,DE8J930 | GUH80C110C5M | 28800 | 26800 | 15.2 | 12.5 | 8.25 | 2.22 | 66 | 53 | 214098703
ADP | HRG1530S1R-**A | H,A,DE7J936 | GUH80C110C5M | 28400 | 26800 | 15.2 | 12.5 | 8.15 | 2.18 | 66 | 53 | 214098702
ADP | HRG1530S1R-**A | H,A,DE8J930 | GUH80C090C5M | 29200 | 27000 | 15.2 | 12.5 | 8.5 | 2.26 | 66 | 53 | 214098701
ADP | HRG1530S1R-**A | H,A,DE7J936 | GUH80C090C5M | 28800 | 27000 | 15.2 | 12.5 | 8.35 | 2.22 | 66 | 53 | 214098700
ADP | HRG1530S1R-**A | H,A,DE8J930 | GDD96C110C5M | 28400 | 27800 | 15.2 | 12.5 | 8.5 | 2.2 | 63 | 50 | 214098692
ADP | HRG1530S1R-**A | H,A,DE7J936 | GDD96C110C5M | 28400 | 27800 | 15.2 | 12.5 | 8.5 | 2.2 | 63 | 50 | 214098691
ADP | HRG1530S1R-**A | H,A,DE8J930 | GDD96C090C4M | 28000 | 27400 | 15.2 | 12.5 | 8.5 | 2.24 | 64 | 50 | 214098690
ADP | HRG1530S1R-**A | H,A,DE7J936 | GDD96C090C4M | 28000 | 27400 | 15.2 | 12.5 | 8.5 | 2.24 | 64 | 50 | 214098689
ADP | HRG1530S1R-**A | H,A,DE8J930 | GDD96C070B4M | 27800 | 27400 | 15.2 | 12.5 | 8.5 | 2.2 | 64 | 50 | 214098688
ADP | HRG1530S1R-**A | H,A,DE8J930 | GDD96C045B3M | 27600 | 27200 | 15.2 | 12.5 | 8.5 | 2.2 | 64 | 51 | 214098686
ADP | HRG1530S1R-**A | H,A,DE7J936 | GDD96C045B3M | 27600 | 27200 | 15.2 | 12.5 | 8.5 | 2.2 | 64 | 51 | 214098685
ADP | HRG1530S1R-**A | H,A,DE8J930 | GDD92C090C4M | 28000 | 27400 | 15.2 | 12.5 | 8.5 | 2.24 | 64 | 50 | 214098684
ADP | HRG1530S1R-**A | H,A,DE7J936 | GDD92C090C4M | 28000 | 27400 | 15.2 | 12.5 | 8.5 | 2.24 | 64 | 50 | 214098683
ADP | HRG1530S1R-**A | H,A,DE8J930 | GDD92C070B3M | 27600 | 27200 | 15.2 | 12.5 | 8.5 | 2.22 | 64 | 51 | 214098682
ADP | HRG1530S1R-**A | H,A,DE7J936 | GDD92C070B3M | 27600 | 27200 | 15.2 | 12.5 | 8.5 | 2.22 | 64 | 51 | 214098681
ADP | HRG1530S1R-**A | H,A,DE8J930 | GDD92C045B3M | 27600 | 27200 | 15.2 | 12.5 | 8.5 | 2.2 | 64 | 51 | 214098680
ADP | HRG1530S1R-**A | H,A,DE7J936 | GDD92C045B3M | 27600 | 27200 | 15.2 | 12.5 | 8.5 | 2.2 | 64 | 51 | 214098679
ADP | HRG1530S1R-**A | H,A,DE8J930 | GDD80C110C5M | 28200 | 27400 | 15.2 | 12.5 | 8.5 | 2.24 | 64 | 50 | 214098678
ADP | HRG1530S1R-**A | H,A,DE7J936 | GDD80C110C5M | 28200 | 27400 | 15.2 | 12.5 | 8.5 | 2.24 | 64 | 50 | 214098677
ADP | HRG1530S1R-**A | H,A,DE8J930 | GDD80C090B4M | 28800 | 28200 | 15.2 | 13 | 8.35 | 1.86 | 64 | 51 | 214098676
ADP | HRG1542S1R-**A | H,A,DE54960 | GDD96C110C5M | 40000 | 39500 | 15.2 | 13 | 8.2 | 1.96 | 67 | 55 | 214098760
ADP | HRG1542S1R-**A | H,A,DE54948 | GDD96C110C5M | 40000 | 39500 | 15.2 | 13 | 8.2 | 1.96 | 67 | 55 | 214098759
ADP | HRG1542S1R-**A | H,A,DE48960 | GDD96C110C5M | 40000 | 39500 | 15.2 | 13 | 8.2 | 1.96 | 67 | 55 | 214098758
ADP | HRG1542S1R-**A | H,A,DE54960 | GDD96C090C4M | 41000 | 40000 | 15.2 | 13 | 8.1 | 2.1 | 67 | 54 | 214098756
ADP | HRG1542S1R-**A | H,A,DE54948 | GDD96C090C4M | 41000 | 40000 | 15.2 | 13 | 8.1 | 2.1 | 67 | 54 | 214098755
ADP | HRG1542S1R-**A | H,A,DE54960 | GDD92C090C4M | 40500 | 40000 | 15.2 | 13 | 8.1 | 2.12 | 66 | 53 | 214098751
ADP | HRG1542S1R-**A | H,A,DE54948 | GDD92C090C4M | 40500 | 40000 | 15.2 | 13 | 8.1 | 2.12 | 66 | 53 | 214098750
ADP | HRG1542S1R-**A | H,A,DE48960 | GDD92C090C4M | 40500 | 40000 | 15.2 | 13 | 8.1 | 2.12 | 66 | 53 | 214098749
ADP | HRG1542S1R-**A | H,A,DE86948 | GDD80C110C5M | 41000 | 40000 | 16 | 13.5 | 8.1 | 2.14 | 66 | 52 | 214098748
ADP | HRG1542S1R-**A | H,A,DE54960 | GDD80C110C5M | 41000 | 40000 | 16 | 13.5 | 8.1 | 2.14 | 66 | 52 | 214098747
ADP | HRG1542S1R-**A | H,A,DE54948 | GDD80C110C5M | 41000 | 40000 | 16 | 13.5 | 8.1 | 2.14 | 66 | 52 | 214098746
ADP | HRG1542S1R-**A | H,A,DE48960 | GDD80C110C5M | 41000 | 40000 | 16 | 13.5 | 8.1 | 2.14 | 66 | 52 | 214098745
ADP | HRG1542S1R-**A | H,A,DE86948 | GDD80C090B4M | 40500 | 40000 | 16 | 13.5 | 8.1 | 2.12 | 66 | 52 | 214098744
ADP | HRG1530S1R-**A | H,A,DE8J930 | GUH97M090C4M | 28200 | 26600 | 15.2 | 12.5 | 8.25 | 2.22 | 65 | 53 | 214098743
ADP | HRG1530S1R-**A | H,A,DE7J936 | GUH97M090C4M | 27800 | 26600 | 15.2 | 12.5 | 8.15 | 2.18 | 65 | 53 | 214098742
ADP | HRG1530S1R-**A | H,A,DE8J930 | GUH97M090C3M | 28400 | 26600 | 15.2 | 12 | 8.25 | 2.22 | 66 | 54 | 214098741
ADP | HRG1530S1R-**A | H,A,DE7J936 | GUH97M090C3M | 28000 | 26600 | 15.2 | 12 | 8.15 | 2.18 | 66 | 54 | 214098740
ADP | HRG1530S1R-**A | H,A,DE8J930 | GUH96T090C3M | 28400 | 26600 | 15.2 | 12 | 8.25 | 2.22 | 66 | 54 | 214098737
ADP | HRG1530S1R-**A | H,A,DE7J936 | GUH96T090C3M | 28000 | 26600 | 15.2 | 12 | 8.15 | 2.18 | 66 | 54 | 214098736
ADP | HRG1530S1R-**A | H,A,DE8J930 | GUH96C110C5M | 29400 | 27200 | 15.2 | 12.5 | 8.5 | 2.26 | 65 | 53 | 214098731
ADP | HRG1530S1R-**A | H,A,DE7J936 | GUH96C110C5M | 29000 | 27200 | 15.2 | 12 | 8.35 | 2.22 | 65 | 53 | 214098730
ADP | HRG1530S1R-**A | H,A,DE8J930 | GUH96C090C4M | 27600 | 26400 | 15.2 | 12 | 8.25 | 2.2 | 66 | 53 | 214098729
ADP | HRG1530S1R-**A | H,A,DE7J936 | GUH96C090C4M | 27200 | 26400 | 15.2 | 12 | 8.15 | 2.18 | 66 | 53 | 214098728
ADP | HRG1530S1R-**A | H,A,DE8J930 | GUH92C110C5M | 29000 | 27000 | 15.2 | 12 | 8.5 | 2.24 | 66 | 53 | 214098723
ADP | HRG1530S1R-**A | H,A,DE7J936 | GUH92C110C5M | 28600 | 27000 | 15.2 | 12 | 8.35 | 2.2 | 66 | 53 | 214098722
ADP | HRG1530S1R-**A | H,A,DE8J930 | GUH92C110C4M | 28400 | 26600 | 15.2 | 12.5 | 8.25 | 2.24 | 66 | 54 | 214098721
ADP | HRG1530S1R-**A | H,A,DE7J936 | GUH92C110C4M | 28000 | 26600 | 15.2 | 12.5 | 8.15 | 2.2 | 66 | 54 | 214098720
ADP | HRG1530S1R-**A | H,A,DE8J930 | GUH92C090C4M | 28400 | 26800 | 15.2 | 12 | 8.25 | 2.24 | 66 | 53 | 214098719
ADP | HRG1530S1R-**A | H,A,DE7J936 | GUH92C090C4M | 28000 | 26800 | 15.2 | 12 | 8.15 | 2.2 | 66 | 53 | 214098718
ADP | HRG1530S1R-**A | H,A,DE8J930 | GUH92C090C3M | 28400 | 26600 | 15.2 | 12.5 | 8.25 | 2.24 | 66 | 54 | 214098717
ADP | HRG1530S1R-**A | H,A,DE7J936 | GUH92C090C3M | 28000 | 26600 | 15.2 | 12.5 | 8.15 | 2.2 | 66 | 54 | 214098716
ADP | HRG1530S1R-**A | H,A,DE8J930 | GUH80X100C5M | 28600 | 26800 | 15.2 | 12 | 8.25 | 2.22 | 66 | 54 | 214098711
ADP | 4SHP18LX136P | H,A,DG9J(1,2)36+TXV | A97US2V090C20 | 34200 | 32200 | 18 | 10.5 | 8.45 | 2.08 | 66 | 56 | 214264000
ADP | 4SHP18LX136P | H,A,DG9J(1,2)36+TXV | A97US2V090C16 | 34200 | 32000 | 18 | 10.5 | 8.45 | 2.08 | 66 | 56 | 214263999
ADP | 4SHP18LX136P | H,A,DG9J(1,2)36+TXV | A97US2V090C12 | 34200 | 32200 | 18 | 10.5 | 8.45 | 2.08 | 66 | 56 | 214263998
ADP | 4SHP18LX136P | H,A,DG9J(1,2)36+TXV | A97US2V080C20X + TSTAT | 34200 | 32600 | 18 | 10.5 | 8.45 | 2.08 | 65 | 55 | 214263997
ADP | 4SHP18LX136P | H,A,DG9J(1,2)36+TXV | A97US2V080C20X | 34200 | 32600 | 18 | 10.5 | 8.45 | 2.08 | 65 | 55 | 214263996
ADP | 4SHP18LX136P | H,A,DG9J(1,2)36+TXV | A97US2V080C16X + TSTAT | 34000 | 32400 | 18 | 11 | 8.45 | 2.1 | 65 | 55 | 214263995
ADP | 4SHP18LX136P | H,A,DG9J(1,2)36+TXV | A97US2V080C16X | 34200 | 32600 | 18 | 11 | 8.45 | 2.1 | 65 | 55 | 214263994
ADP | 4SHP18LX136P | H,A,DG9J(1,2)36+TXV | A97US2V070B12 | 23400 | 22400 | 19 | 12 | 8.1 | 1.97 | 65 | 64 | 214263993
ADP | 4SHP18LX136P | H,A,DG9J(1,2)36+TXV | A97US2V045B12 | 23000 | 22400 | 19 | 12 | 8.1 | 1.89 | 63 | 62 | 214263990
ADP | 4SHP18LX136P | H,A,DG9J(1,2)36+TXV | A97US2V040B12X + TSTAT | 23400 | 22400 | 19 | 12 | 8.1 | 1.98 | 65 | 65 | 214263989
ADP | 4SHP18LX136P | H,A,DG9J(1,2)36+TXV | A97US2V040B12X | 23400 | 22400 | 19 | 12 | 8.1 | 1.96 | 65 | 64 | 214263988
ADP | 4SHP18LX136P | H,A,DG9J(1,2)36+TXV | A97UH2E090C16 | 34800 | 33000 | 17 | 11 | 8.5 | 2.22 | 68 | 58 | 214263987
ADP | 4SHP18LX136P | H,A,DG9J(1,2)36+TXV | A97UH2E070B12 | 24000 | 22400 | 18 | 12 | 8.5 | 2.11 | 67 | 66 | 214263986
ADP | 4SHP18LX136P | H,A,DG9J(1,2)36+TXV | A97UH2E045B12 | 32000 | 32200 | 18 | 11 | 8.5 | 2.12 | 66 | 57 | 214263985
ADP | 4SHP18LX136P | H,A,DG9J936 | A97UH2E030B08 | 23600 | 22400 | 19 | 12 | 8.1 | 2.2 | 63 | 47 | 214263984
ADP | 4SHP18LX136P | H,A,DG9J(1,2)36+TXV | A97UH2E030B08 | 23600 | 22400 | 19 | 12 | 8.1 | 2.2 | 63 | 47 | 214263983
ADP | 4SHP18LX136P | H,A,DG9J(1,2)36+TXV | A97DSMV110C20 | 33200 | 34200 | 18 | 10.5 | 8.25 | 2.08 | 70 | 57 | 214263982
ADP | 4SHP18LX136P | H,A,DG9J(1,2)36+TXV | A97DSMV090C20 | 33200 | 34200 | 18 | 10.5 | 8.25 | 2.06 | 70 | 57 | 214263981
ADP | 4SHP18LX136P | H,A,DG9J(1,2)36+TXV | A97DSMV090C16 + TSTAT | 34600 | 33000 | 18 | 11 | 8.1 | 2 | 65 | 55 | 214263980
ADP | 4SHP18LX136P | H,A,DG9J(1,2)36+TXV | A97DSMV090C16 | 34800 | 33000 | 19 | 11 | 8.1 | 2 | 66 | 55 | 214263979
ADP | 4SHP18LX136P | H,A,DG9J(1,2)36+TXV | A97DSMV070B12 + TSTAT | 22600 | 22400 | 19 | 12 | 8.1 | 1.82 | 64 | 63 | 214263978
ADP | 4SHP18LX136P | H,A,DG9J(1,2)36+TXV | A97DSMV070B12 | 23600 | 22400 | 19 | 12 | 8.5 | 2.18 | 71 | 72 | 214263977
ADP | 4SHP18LX136P | H,A,DG9J(1,2)36+TXV | A96US2V110C20 | 34200 | 32800 | 18 | 10.5 | 8.45 | 2.08 | 65 | 55 | 214263976
ADP | 4SHP18LX136P | H,A,DG9J(1,2)36+TXV | A96US2V110C16 | 34200 | 32800 | 18 | 10.5 | 8.45 | 2.08 | 65 | 55 | 214263975
ADP | 4SHP18LX136P | H,A,DG9J(1,2)36+TXV | A96US2V090C20 | 34200 | 32800 | 18 | 10.5 | 8.45 | 2.08 | 65 | 55 | 214263974
ADP | 4SHP18LX136P | H,A,DG9J(1,2)36+TXV | A96US2V090C16 | 34200 | 32600 | 18 | 10.5 | 8.45 | 2.08 | 65 | 55 | 214263973
ADP | 4SHP18LX136P | H,A,DG9J(1,2)36+TXV | A96US2V090C12 | 34200 | 32800 | 18 | 10.5 | 8.45 | 2.08 | 65 | 55 | 214263972
ADP | 4SHP18LX136P | H,A,DG9J(1,2)36+TXV | A96US2V070B12 | 23400 | 22400 | 19 | 12 | 8.1 | 1.97 | 65 | 64 | 214263971
ADP | 4SHP18LX136P | H,A,DG9J(1,2)36+TXV | A96US2V045B12 | 23000 | 22400 | 19 | 12 | 8.1 | 1.89 | 63 | 62 | 214263970
ADP | 4SHP18LX136P | H,A,DG9J(1,2)36+TXV | A96UH2E090C16 | 34000 | 32400 | 17 | 11 | 8.45 | 2.1 | 65 | 55 | 214263969
ADP | 4SHP18LX136P | H,A,DG9J(1,2)36+TXV | A96UH2E070B12 | 31800 | 32200 | 18 | 10.5 | 8.5 | 2.1 | 66 | 56 | 214263968
ADP | 4SHP18LX136P | H,A,DG9J(1,2)36+TXV | A96UH2E045B12 | 32000 | 32200 | 18 | 11 | 8.5 | 2.12 | 66 | 57 | 214263967
ADP | 4SHP18LX136P | H,A,DG9J(1,2)36+TXV | A96UH1E090C16 | 34000 | 32400 | 17 | 11 | 8.45 | 2.1 | 65 | 55 | 214263966
ADP | 4SHP18LX136P | H,A,DG9J(1,2)36+TXV | A96UH1E070B12 | 23400 | 22400 | 18 | 12 | 8.1 | 1.9 | 64 | 63 | 214263965
ADP | 4SHP18LX136P | H,A,DG9J(1,2)36+TXV | A96UH1E045B12 | 24000 | 22400 | 18 | 12 | 8.5 | 2.02 | 67 | 67 | 214263964
ADP | 4SHP18LX136P | H,A,DG9J(1,2)36+TXV | A96DS2V110C20 | 33200 | 34200 | 18 | 10.5 | 8.25 | 2.08 | 70 | 57 | 214263962
ADP | 4SHP18LX136P | H,A,DG9J(1,2)36+TXV | A96DS2V090C20 | 33200 | 34200 | 18 | 10.5 | 8.25 | 2.06 | 70 | 57 | 214263961
ADP | 25VNA460A*031* | V,C60H210P509 | 59MN7C100C21**22 | 57500 | 58500 | 19 | 12 | 8.5 | 2.1 | 85 | 66 | 214093982
ADP | 25VNA460A*031* | V,C60H210P509 | 59MN7C080C21**20 | 56500 | 58000 | 19 | 11.7 | 8.5 | 2.06 | 86 | 66 | 214093981
ADP | 25VNA424A*031* | C36A***L539 | 58TN*B070C14**12 | 24200 | 24800 | 20 | 13 | 10.5 | 2.54 | 96 | 78 | 214271623
ADP | 25VNA424A*031* | PL36H***P449 | 58TN*B070C14**12 | 23400 | 25000 | 20 | 13 | 10.5 | 2.42 | 96 | 78 | 214271621
ADP | 25VNA424A*031* | V,C36H***P219 | 58TN*B070C14**12 | 23400 | 25000 | 20 | 13 | 10.5 | 2.42 | 96 | 78 | 214271618
ADP | 25VNA424A*031* | C36A***L159 | 58TN*B070C14**12 | 23400 | 25000 | 20 | 13 | 10.5 | 2.42 | 96 | 78 | 214271615
ADP | 25VNA424A*031* | PL36H175P159 | 58TN*B070C14**12 | 23400 | 25000 | 20 | 13 | 10.5 | 2.42 | 96 | 78 | 214271614
ADP | 25VNA424A*031* | PL36H175P149 | 58TN*B070C14**12 | 23400 | 25000 | 20 | 13 | 10.5 | 2.42 | 96 | 78 | 214271612
ADP | 25VNA424A*031* | C36A***L139 | 58TN*B070C14**12 | 23400 | 25000 | 20 | 13 | 10.5 | 2.42 | 96 | 78 | 214271609
ADP | 25VNA424A*031* | C36A***L129 | 58TN*B070C14**12 | 23200 | 25000 | 20 | 13 | 10.5 | 2.42 | 96 | 78 | 214271607
ADP | 25VNA424A*031* | V,C36H***P429 | 58TN*B070C14**12 | 23400 | 25000 | 20 | 13 | 10.5 | 2.42 | 96 | 78 | 214271606
ADP | 25VNA424A*031* | V,C36H175P459 | 58TN*B045C17**12 | 23800 | 25000 | 20 | 13 | 10.5 | 2.52 | 95 | 78 | 214271603
ADP | 25VNA424A*031* | C36A***L539 | 58TN*B045C17**12 | 24000 | 25000 | 20 | 13 | 10.5 | 2.52 | 95 | 78 | 214271601
ADP | 25VNA424A*031* | V,C36H175P139 | 58TN*B045C17**12 | 23400 | 25000 | 20 | 12.5 | 10.5 | 2.42 | 96 | 78 | 214271598
ADP | 25VNA424A*031* | C36A***L159 | 58TN*B045C17**12 | 23400 | 25000 | 20 | 12.5 | 10.5 | 2.42 | 96 | 78 | 214271596
ADP | 25VNA424A*031* | PL36H210P749 | 58TN*B045C17**12 | 23400 | 25000 | 20 | 12.5 | 10.5 | 2.42 | 96 | 78 | 214271593
ADP | 25VNA424A*031* | V,C36H175P159 | 58TN*B045C17**12 | 23400 | 25000 | 20 | 12.5 | 10.5 | 2.42 | 96 | 78 | 214271591
ADP | 25VNA424A*031* | PL36H175P159 | 58TN*B045C17**12 | 23400 | 25000 | 20 | 12.5 | 10.5 | 2.42 | 96 | 78 | 214271588
ADP | 25VNA424A*031* | V,C36H175P149 | 58TN*B045C17**12 | 23400 | 25000 | 20 | 12.5 | 10.5 | 2.42 | 96 | 78 | 214271586
ADP | 25VNA424A*031* | PL36H175P149 | 58TN*B045C17**12 | 23400 | 25000 | 20 | 12.5 | 10.5 | 2.42 | 96 | 78 | 214271583
ADP | 25VNA424A*031* | C36A***L139 | 58TN*B045C17**12 | 23200 | 25000 | 20 | 12.5 | 10.5 | 2.42 | 96 | 78 | 214271581
ADP | 25VNA424A*031* | C36A***L129 | 58TN*B045C17**12 | 23000 | 25200 | 20 | 12.5 | 10 | 2.4 | 95 | 78 | 214271579
ADP | 25VNA424A*031* | PL36H210P299 | 58TN*B045C17**12 | 24000 | 25000 | 20 | 13 | 10.5 | 2.52 | 95 | 78 | 214271578
ADP | 25TPB760A**30* | C60A***L199 | 59TP6C100V21**22 | 53500 | 55500 | 15.2 | 11.7 | 8.1 | 2.26 | 65 | 52 | 214271576
ADP | 25TPB760A**30* | C60A***L189 | 59TP6C100V21**22 | 53000 | 55500 | 15.2 | 11.7 | 8.1 | 2.26 | 65 | 52 | 214271575
ADP | 25TPB760A**30* | V,C60H210P179 | 59TP6C100V21**22 | 53000 | 55500 | 15.2 | 11.7 | 8.1 | 2.26 | 65 | 52 | 214271574
ADP | 25TPB760A**30* | PL60H210P179 | 59TP6C100V21**22 | 53000 | 55500 | 15.2 | 11.7 | 8.1 | 2.26 | 65 | 52 | 214271573
ADP | 25TPB760A**30* | C60A***L169 | 59TP6C100V21**22 | 51500 | 55500 | 15.2 | 11 | 8.1 | 2.26 | 65 | 52 | 214271572
ADP | 4SHP22LX148P-**A | H,A,DG86960 | A98USMV090C20 | 47500 | 43500 | 19 | 12 | 8.45 | 2.02 | 64 | 57 | 214080809
ADP | 4SHP22LX148P-**A | H,A,DG84960 | A98USMV090C20 | 47500 | 43500 | 19 | 12 | 8.4 | 2.02 | 64 | 57 | 214080808
ADP | 4SHP22LX148P-**A | H,A,DG86960 | A98USMV090C16 | 47500 | 44000 | 19 | 11.7 | 8.45 | 2 | 64 | 57 | 214080806
ADP | 4SHP22LX148P-**A | H,A,DG84960 | A98USMV090C16 | 47500 | 44000 | 19 | 11.7 | 8.4 | 2 | 64 | 57 | 214080805
ADP | 4SHP22LX148P-**A | H,A,DG86960 | A97USMV110C20 | 47500 | 43500 | 19 | 12 | 8.45 | 2 | 64 | 57 | 214080803
ADP | 4SHP22LX148P-**A | H,A,DG84960 | A97USMV110C20 | 47500 | 43500 | 19 | 12 | 8.4 | 2 | 64 | 57 | 214080802
ADP | 4SHP22LX148P-**A | H,A,DG86960 | A97USMV090C20 | 47500 | 43500 | 19 | 12 | 8.45 | 2.02 | 64 | 57 | 214080800
ADP | 4SHP22LX148P-**A | H,A,DG84960 | A97USMV090C20 | 47500 | 43500 | 19 | 12 | 8.4 | 2.02 | 64 | 57 | 214080799
ADP | 4SHP22LX148P-**A | H,A,DG86960 | A97USMV090C16 | 47500 | 44000 | 19 | 11.7 | 8.45 | 2 | 64 | 57 | 214080797
ADP | 4SHP22LX148P-**A | H,A,DG84960 | A97USMV090C16 | 47500 | 44000 | 19 | 11.7 | 8.4 | 2 | 64 | 57 | 214080796
ADP | 4SHP22LX148P-**A | H,A,DG86960 | A97US2V080C20X | 47500 | 43500 | 19 | 12 | 8.45 | 2 | 64 | 57 | 214080794
ADP | 4SHP22LX148P-**A | H,A,DG84960 | A97US2V080C20X | 47500 | 43500 | 19 | 12 | 8.4 | 2 | 64 | 57 | 214080793
ADP | 4SHP22LX148P-**A | H,A,DG86960 | A97US2V080C16X | 47500 | 43500 | 19 | 12 | 8.45 | 2 | 64 | 57 | 214080791
ADP | 4SHP22LX148P-**A | H,A,DG84960 | A97US2V080C16X | 47500 | 43500 | 19 | 12 | 8.4 | 2 | 64 | 57 | 214080790
ADP | 4SHP22LX148P-**A | H,A,DG86960 | A97UH2E110C20 | 47500 | 43500 | 18 | 12 | 8.15 | 2 | 64 | 57 | 214080788
ADP | 4SHP22LX148P-**A | H,A,DG84960 | A97UH2E110C20 | 47500 | 43500 | 18 | 12 | 8.1 | 2 | 64 | 57 | 214080787
ADP | 25TPA760A**30* | C60A***L529 | 59MN7C100C21**22 | 54500 | 56000 | 15.2 | 12 | 8.1 | 2.24 | 65 | 53 | 214270734
ADP | 25TPA760A**30* | V,C60H210P199 | 59MN7C100C21**22 | 54500 | 56000 | 15.2 | 11.7 | 8.1 | 2.24 | 65 | 53 | 214270732
ADP | 25TPA760A**30* | PL60H210P199 | 59MN7C100C21**22 | 54500 | 56000 | 15.2 | 11.7 | 8.1 | 2.24 | 65 | 53 | 214270730
ADP | 25TPA760A**30* | C60A***L199 | 59MN7C100C21**22 | 53500 | 56000 | 15.2 | 11.5 | 8.1 | 2.24 | 65 | 53 | 214270727
ADP | 25TPA760A**30* | C60A***L189 | 59MN7C100C21**22 | 53000 | 56000 | 15.2 | 11 | 8.1 | 2.24 | 65 | 53 | 214270725
ADP | 25TPA760A**30* | V,C60H210P179 | 59MN7C100C21**22 | 53000 | 56000 | 15.2 | 11 | 8.1 | 2.24 | 65 | 53 | 214270723
ADP | 25TPA760A**30* | PL60H210P179 | 59MN7C100C21**22 | 53000 | 56000 | 15.2 | 11 | 8.1 | 2.24 | 65 | 53 | 214270721
ADP | 25TPA760A**30* | C60A***L169 | 59MN7C100C21**22 | 52000 | 56000 | 15.2 | 11 | 8.1 | 2.24 | 65 | 53 | 214270719
ADP | 25TPA760A**30* | V,C60H210P299 | 59MN7C100C21**22 | 52500 | 56000 | 15.2 | 11 | 8.1 | 2.24 | 65 | 53 | 214270717
ADP | 25TPA760A**30* | PL60H210P299 | 59MN7C100C21**22 | 52500 | 56000 | 15.2 | 11 | 8.1 | 2.24 | 65 | 53 | 214270715
ADP | 4HP18V36P | H,A,DD06936 | 97G2DF070BE16 | 23600 | 22400 | 17 | 12 | 8.35 | 2.12 | 71 | 73 | 214101701
ADP | 4HP18V36P | H,A,DD16936 | 97G2DF045BE12 | 24000 | 22400 | 18 | 12 | 8.5 | 2.16 | 71 | 73 | 214101700
ADP | 4HP18V36P | H,A,DD15936 | 97G2DF045BE12 | 24000 | 22400 | 18 | 12 | 8.5 | 2.16 | 71 | 73 | 214101699
ADP | 4HP18V36P | H,A,DD06936 | 97G2DF045BE12 | 23600 | 22400 | 17 | 12 | 8.35 | 2.12 | 71 | 73 | 214101698
ADP | 4HP17L48P-**A | H,A,DD18960 | 97G2UH110CE20 | 46500 | 43000 | 15.2 | 12.5 | 8.1 | 2.18 | 68 | 55 | 214101687
ADP | 4HP17L36P-**A | H,A,DD16936 | 97G2UH110CV20 | 35800 | 32000 | 16 | 13 | 8.1 | 2.2 | 68 | 56 | 214101633
ADP | 4TWL5024N1 | PL36H210P299+TD |  | 25600 | 24000 | 15.2 | 12.5 | 8.1 | 2.17 | 75 | 60 | 214073860
ADP | 4TXD2060A10NU** | PL60H210P529+TD |  | 47000 | 46000 | 15.2 | 10 | 8.5 | 1.8 | 66 | 72 | 214073859
ADP | 4SHP18LX136P | H,A,DG9J(1,2)36+TXV | A96DS2V070B16 | 23600 | 22400 | 18 | 12 | 8.5 | 2.16 | 71 | 72 | 214263960
ADP | 4SHP18LX136P | H,A,DG9J(1,2)36+TXV | A96DS2V045B12 | 23600 | 22400 | 19 | 12 | 8.5 | 2.18 | 71 | 72 | 214263959
ADP | 4SHP18LX136P | H,A,DG9J936 | A96DF2E090C16 | 34400 | 33000 | 16 | 11.7 | 8.1 | 2.04 | 64 | 53 | 214263958
ADP | 4SHP18LX136P | H,A,DG9J(1,2)36+TXV | A96DF2E090C16 | 34400 | 33000 | 16 | 11.7 | 8.1 | 2.04 | 64 | 53 | 214263957
ADP | 4SHP18LX136P | H,A,DG9J936 | A96DF2E070B16 | 22800 | 22400 | 17 | 12 | 8.1 | 1.82 | 66 | 65 | 214263956
ADP | 4SHP18LX136P | H,A,DG9J(1,2)36+TXV | A96DF2E070B16 | 22800 | 22400 | 17 | 12 | 8.1 | 1.82 | 66 | 65 | 214263955
ADP | 4SHP18LX136P | H,A,DG9J936 | A96DF2E045B12 | 24000 | 22400 | 18 | 12 | 8.5 | 2.16 | 71 | 73 | 214263954
ADP | 4SHP18LX136P | H,A,DG9J(1,2)36+TXV | A96DF2E045B12 | 24000 | 22400 | 18 | 12 | 8.5 | 2.16 | 71 | 73 | 214263953
ADP | 4SHP18LX136P | H,A,DG9J936 | A96DF1E090C16 | 33000 | 34200 | 18 | 11 | 8.25 | 2.12 | 69 | 56 | 214263952
ADP | 4SHP18LX136P | H,A,DG9J(1,2)36+TXV | A96DF1E090C16 | 33000 | 34200 | 18 | 11 | 8.25 | 2.12 | 69 | 56 | 214263951
ADP | 4SHP18LX136P | H,A,DG9J936 | A96DF1E070B16 | 34400 | 33000 | 18 | 11.5 | 8.1 | 2.02 | 65 | 54 | 214263950
ADP | 4SHP18LX136P | H,A,DG9J(1,2)36+TXV | A96DF1E070B16 | 34400 | 33000 | 18 | 11.5 | 8.1 | 2.02 | 65 | 54 | 214263949
ADP | 4SHP18LX136P | H,A,DG9J936 | A96DF1E045B12 | 24000 | 22400 | 18 | 12 | 8.5 | 2.16 | 71 | 72 | 214263948
ADP | 4SHP18LX136P | H,A,DG9J(1,2)36+TXV | A96DF1E045B12 | 24000 | 22400 | 18 | 12 | 8.5 | 2.16 | 71 | 72 | 214263947
ADP | 4SHP18LX136P | H,A,DG9J936 | A95UH1E090C16 | 33800 | 32200 | 17 | 11 | 8.45 | 2.1 | 65 | 55 | 214263946
ADP | 4SHP18LX136P | H,A,DG9J(1,2)36+TXV | A95UH1E090C16 | 33800 | 32200 | 17 | 11 | 8.45 | 2.1 | 65 | 55 | 214263945
ADP | 4SHP18LX136P | H,A,DG9J936 | A95UH1E070B12 | 31600 | 31800 | 18 | 11 | 8.5 | 2.12 | 67 | 56 | 214263944
ADP | 4SHP18LX136P | H,A,DG9J(1,2)36+TXV | A95UH1E070B12 | 31600 | 31800 | 18 | 11 | 8.5 | 2.12 | 67 | 56 | 214263943
ADP | 4SHP18LX136P | H,A,DG9J(1,2)36+TXV | A93UH1E110C16 | 34000 | 32200 | 18 | 11.5 | 8.45 | 2.12 | 65 | 55 | 214263942
ADP | 4SHP18LX136P | H,A,DG9J(1,2)36+TXV | A93UH1E090C16 | 33800 | 32400 | 17 | 11 | 8.45 | 2.1 | 65 | 55 | 214263941
ADP | 4SHP18LX136P | H,A,DG9J(1,2)36+TXV | A93UH1E090C12 | 34000 | 32600 | 18 | 10.5 | 8.45 | 2.1 | 65 | 55 | 214263940
ADP | 4SHP18LX136P | H,A,DG9J(1,2)36+TXV | A93UH1E070B12 | 23400 | 22400 | 19 | 12 | 8.1 | 1.92 | 64 | 63 | 214263939
ADP | 4SHP18LX136P | H,A,DG9J(1,2)36+TXV | A93UH1E045B12 | 24000 | 22400 | 18 | 12 | 8.5 | 2.03 | 67 | 66 | 214263938
ADP | 4SHP18LX136P | H,A,DG9J936 | A93UH1E030B12 | 23400 | 22400 | 17 | 12 | 8.1 | 1.99 | 66 | 66 | 214263937
ADP | 4SHP18LX136P | H,A,DG9J(1,2)36+TXV | A93UH1E030B12 | 23400 | 22400 | 17 | 12 | 8.1 | 1.99 | 66 | 66 | 214263936
ADP | 4SHP18LX136P | H,A,DG9J936 | A80US2V110C20L | 35000 | 33000 | 17 | 11 | 8.5 | 2.22 | 68 | 58 | 214263935
ADP | 4SHP18LX136P | H,A,DG9J(1,2)36+TXV | A80US2V110C20L | 35000 | 33000 | 17 | 11 | 8.5 | 2.22 | 68 | 58 | 214263934
ADP | 4SHP18LX136P | H,A,DG9J(1,2)36+TXV | A80US2V110C20* | 35000 | 33000 | 17 | 11 | 8.5 | 2.22 | 68 | 58 | 214263933
ADP | 4SHP18LX136P | H,A,DG9J(1,2)36+TXV | A80US2V110C20 | 34200 | 32600 | 18 | 10.5 | 8.45 | 2.1 | 65 | 55 | 214263932
ADP | 4SHP18LX136P | H,A,DG9J936 | A80US2V100C20X | 34200 | 32600 | 18 | 11 | 8.45 | 2.1 | 65 | 55 | 214263931
ADP | 4SHP18LX136P | H,A,DG9J(1,2)36+TXV | A80US2V100C20X | 34200 | 32600 | 18 | 11 | 8.45 | 2.1 | 65 | 55 | 214263930
ADP | 4SHP18LX136P | H,A,DG9J(1,2)36+TXV | A80US2V090C20* | 35000 | 33000 | 17 | 11 | 8.5 | 2.22 | 68 | 58 | 214263929
ADP | 4SHP18LX136P | H,A,DG9J(1,2)36+TXV | A80US2V090C20 | 34200 | 32800 | 18 | 10.5 | 8.45 | 2.08 | 65 | 55 | 214263928
ADP | 4SHP18LX136P | H,A,DG9J936 | A80US2V090B16L | 23600 | 22400 | 18 | 12 | 8.5 | 2.02 | 65 | 65 | 214263927
ADP | 4SHP18LX136P | H,A,DG9J(1,2)36+TXV | A80US2V090B16L | 23600 | 22400 | 18 | 12 | 8.5 | 2.02 | 65 | 65 | 214263926
ADP | 4SHP18LX136P | H,A,DG9J(1,2)36+TXV | A80US2V090B16* | 23600 | 22400 | 18 | 12 | 8.5 | 2.02 | 65 | 65 | 214263925
ADP | 4SHP18LX136P | H,A,DG9J(1,2)36+TXV | A80US2V090B16 | 32600 | 32600 | 18 | 11 | 8.5 | 2.12 | 67 | 57 | 214263924
ADP | 4SHP18LX136P | H,A,DG9J(1,2)36+TXV | A80US2V090B12* | 23600 | 22400 | 19 | 12 | 8.1 | 1.97 | 64 | 64 | 214263923
ADP | 4SHP18LX136P | H,A,DG9J936 | A80US2V080C20X | 34200 | 32600 | 18 | 11 | 8.45 | 2.1 | 65 | 55 | 214263922
ADP | 4SHP18LX136P | H,A,DG9J(1,2)36+TXV | A80US2V080C20X | 34200 | 32600 | 18 | 11 | 8.45 | 2.1 | 65 | 55 | 214263921
ADP | TZPLV362PA | H,GG33936+AEFE3A* |  | 35800 | 36200 | 15.2 | 10 | 8.35 | 1.8 | 73 | 86 | 214091937
ADP | TZPLV362PA | H,GG33936+AEFE4B* |  | 35000 | 37400 | 15.2 | 10 | 9.65 | 1.94 | 86 | 84 | 214091936
ADP | TZPLV302PA | H,GG33936+AEFE3A* |  | 30000 | 31200 | 15.2 | 10.5 | 9.35 | 1.8 | 69 | 85 | 214091933
ADP | TZPLV302PA | H,GG33936+AEFE4B* |  | 30000 | 31200 | 15.2 | 10.5 | 9.35 | 1.8 | 69 | 85 | 214091932
ADP | SL25XPV-036-230A** | L*35/36S9 | SL280DF090V48B* | 33400 | 34400 | 21 | 13 | 8.7 | 1.78 | 95 | 85 | 207455079
ADP | 4SHP18LX136P | H,A,DP18936 | A98USMV110C20 | 35000 | 33000 | 18 | 11 | 8.5 | 2.22 | 68 | 58 | 214081396
ADP | 4SHP18LX136P | H,A,DP18936 | A98USMV090C16 | 35000 | 33000 | 18 | 11 | 8.5 | 2.22 | 68 | 58 | 214081392
ADP | 4SHP18LX136P | H,A,DP06936 | A98USMV110C20 | 33000 | 32800 | 17 | 10 | 8.15 | 2.14 | 69 | 59 | 214081395
ADP | 4SHP18LX136P | H,A,DP18936 | A98USMV090C20 | 35000 | 33000 | 18 | 11 | 8.5 | 2.22 | 68 | 58 | 214081394
ADP | 4SHP18LX136P | H,A,DP06936 | A98USMV090C20 | 33000 | 32800 | 17 | 10 | 8.15 | 2.14 | 69 | 59 | 214081393
ADP | 4SHP18LX136P | H,A,DP06936 | A98USMV090C16 | 33000 | 32800 | 17 | 10 | 8.15 | 2.14 | 69 | 59 | 214081391
ADP | 4SHP18LX136P | H,A,DP18936 | A98USMV070B12 | 23600 | 22400 | 19 | 12 | 8.5 | 2.04 | 65 | 65 | 214081388
ADP | 4SHP18LX136P | H,A,DP18936 | A98USMV090C12 | 35000 | 33000 | 18 | 11 | 8.5 | 2.2 | 68 | 58 | 214081390
ADP | 4SHP18LX136P | H,A,DP06936 | A98USMV090C12 | 33000 | 32800 | 17 | 10 | 8.15 | 2.12 | 69 | 59 | 214081389
ADP | 4SHP18LX136P | H,A,DP06936 | A98USMV070B12 | 23000 | 22400 | 19 | 12 | 8.1 | 1.9 | 63 | 62 | 214081387
ADP | 4SHP18LX136P | H,A,DP18936 | A97USMV110C20 + TSTAT | 34600 | 32600 | 19 | 11 | 8.5 | 2.1 | 65 | 55 | 214081386
ADP | 4SHP18LX136P | H,A,DP06936 | A97USMV110C20 + TSTAT | 32400 | 32400 | 18 | 10 | 8.1 | 2.02 | 65 | 55 | 214081385
ADP | 4SHP18LX136P | H,A,DP18936 | A97USMV110C20 | 34600 | 32800 | 19 | 11 | 8.5 | 2.08 | 65 | 55 | 214081384
ADP | 4SHP18LX136P | H,A,DP06936 | A97USMV110C20 | 32400 | 32600 | 18 | 10 | 8.1 | 2 | 65 | 55 | 214081383
ADP | 4SHP18LX136P | H,A,DP18936 | A97USMV090C20 + TSTAT | 34600 | 32800 | 19 | 11 | 8.5 | 2.08 | 65 | 55 | 214081382
ADP | 4SHP18LX136P | H,A,DP06936 | A97USMV090C20 + TSTAT | 32400 | 32600 | 18 | 10 | 8.1 | 2 | 66 | 56 | 214081381
ADP | 4SHP18LX136P | H,A,DP18936 | A97USMV090C20 | 34600 | 32800 | 19 | 11 | 8.5 | 2.08 | 65 | 55 | 214081380
ADP | 4SHP18LX136P | H,A,DP06936 | A97USMV090C20 | 32400 | 32600 | 18 | 10 | 8.1 | 2 | 65 | 56 | 214081379
ADP | 4SHP18LX136P | H,A,DP18936 | A97USMV090C16 + TSTAT | 34400 | 32600 | 19 | 11 | 8.5 | 2.08 | 65 | 55 | 214081378
ADP | 4SHP18LX136P | H,A,DP06936 | A97USMV090C16 + TSTAT | 32200 | 32400 | 18 | 10 | 8.1 | 2 | 65 | 55 | 214081377
ADP | 4SHP18LX136P | H,A,DP18936 | A97USMV090C16 | 34600 | 32600 | 19 | 11 | 8.5 | 2.08 | 65 | 55 | 214081376
ADP | 4SHP18LX136P | H,A,DP06936 | A97USMV090C16 | 32400 | 32400 | 18 | 10 | 8.1 | 2 | 65 | 56 | 214081375
ADP | 4SHP18LX136P | H,A,DP18936 | A97USMV090C12 + TSTAT | 34400 | 32400 | 19 | 11 | 8.5 | 2.08 | 65 | 55 | 214081374
ADP | 4SHP18LX136P | H,A,DP06936 | A97USMV090C12 + TSTAT | 32200 | 32200 | 18 | 10 | 8.1 | 2 | 66 | 56 | 214081373
ADP | 4SHP18LX136P | H,A,DP18936 | A97USMV090C12 | 34600 | 32800 | 19 | 11 | 8.5 | 2.08 | 65 | 55 | 214081372
ADP | 4SHP18LX136P | H,A,DP06936 | A97USMV090C12 | 32400 | 32600 | 18 | 10 | 8.1 | 2 | 65 | 56 | 214081371
ADP | 4SHP18LX136P | H,A,DP18936 | A97USMV070B12 + TSTAT | 23600 | 22400 | 19 | 12 | 8.5 | 2.04 | 65 | 65 | 214081370
ADP | 4SHP18LX136P | H,A,DP06936 | A97USMV070B12 + TSTAT | 23000 | 22400 | 19 | 12 | 8.1 | 1.91 | 63 | 62 | 214081369
ADP | 4SHP18LX136P | H,A,DP18936 | A97USMV070B12 | 23600 | 22400 | 19 | 12 | 8.5 | 2.04 | 65 | 65 | 214081368
ADP | 4SHP18LX136P | H,A,DP18936 | A97US2V110C20 | 35000 | 33000 | 18 | 11 | 8.5 | 2.22 | 68 | 58 | 214081366
ADP | 25TPB760A**30* | C60A***L199 | 59MN7C100C21**22 | 53500 | 56000 | 15.2 | 11.5 | 8.1 | 2.24 | 65 | 53 | 214271520
ADP | NS18H36MA4-** | HG34936 | NF80X060S3A-* | 23600 | 22400 | 18 | 12 | 8.35 | 2.02 | 66 | 65 | 214271519
ADP | 25TPB760A**30* | C60A***L189 | 59MN7C100C21**22 | 53000 | 56000 | 15.2 | 11 | 8.1 | 2.24 | 65 | 53 | 214271518
ADP | NS18H36MA4-** | HG34936 | NF80X040S3A-* | 23600 | 22400 | 18 | 12 | 8.35 | 2.02 | 66 | 65 | 214271517
ADP | 25TPB760A**30* | V,C60H210P179 | 59MN7C100C21**22 | 53000 | 56000 | 15.2 | 11 | 8.1 | 2.24 | 65 | 53 | 214271516
ADP | NS18H36MA4-** | V36H***P229 | NF80U070V3A-* | 23800 | 22400 | 19 | 12 | 8.5 | 2.05 | 65 | 65 | 214271515
ADP | 25TPB760A**30* | PL60H210P179 | 59MN7C100C21**22 | 53000 | 56000 | 15.2 | 11 | 8.1 | 2.24 | 65 | 53 | 214271514
ADP | NS18H36MA4-** | HG34936 | NF80U070V3A-* | 23600 | 22400 | 18 | 12 | 8.35 | 2.02 | 65 | 65 | 214271513
ADP | 25TPB760A**30* | C60A***L169 | 59MN7C100C21**22 | 52000 | 56000 | 15.2 | 11 | 8.1 | 2.24 | 65 | 53 | 214271512
ADP | 25TPB760A**30* | V,C60H210P299 | 59MN7C100C21**22 | 52500 | 56000 | 15.2 | 11 | 8.1 | 2.24 | 65 | 53 | 214271510
ADP | 25TPB760A**30* | PL60H210P299 | 59MN7C100C21**22 | 52500 | 56000 | 15.2 | 11 | 8.1 | 2.24 | 65 | 53 | 214271508
ADP | NS18H36MA4-** | HG34936 | NF80U045T3A-* | 23200 | 22200 | 18 | 12 | 8.35 | 2.02 | 65 | 64 | 214271505
ADP | NS18H36MA4-** | HG34936 | NF80U045S3A-* | 23600 | 22400 | 18 | 12 | 8.35 | 2.02 | 66 | 65 | 214271503
ADP | 4TWL9024A1 | F,PE*E33925 |  | 22200 | 19200 | 18 | 11 | 8.65 | 2.3 | 68 | 55 | 214188866
ADP | 4TWL9024A1 | F,PE*G33930 |  | 22200 | 19200 | 18 | 11 | 8.65 | 2.3 | 68 | 55 | 214188863
ADP | 4SHP22LX136P-**A | H,A,DG1K936 | A98USMV110C20 | 34800 | 32000 | 19 | 11.7 | 9 | 2.26 | 67 | 57 | 214080770
ADP | 4SHP22LX136P-**A | H,A,DG9J936 | A98USMV110C20 | 34400 | 32000 | 19 | 11.7 | 8.9 | 2.24 | 67 | 57 | 214080769
ADP | 4SHP22LX136P-**A | H,A,DP16936 | A98USMV110C20 | 35000 | 32000 | 19 | 12 | 9 | 2.26 | 67 | 57 | 214080768
ADP | 4SHP22LX136P-**A | H,A,DP15936 | A98USMV110C20 | 34600 | 32000 | 19 | 11.7 | 8.9 | 2.24 | 67 | 57 | 214080767
ADP | 4SHP22LX136P-**A | H,A,DG1K936 | A98USMV090C20 | 34800 | 32200 | 18 | 11.7 | 8.8 | 2.24 | 66 | 56 | 214080766
ADP | 4SHP22LX136P-**A | H,A,DG9J936 | A98USMV090C20 | 34400 | 32200 | 18 | 11.7 | 8.7 | 2.22 | 66 | 56 | 214080765
ADP | 4SHP22LX136P-**A | H,A,DP16936 | A98USMV090C20 | 35000 | 32200 | 18 | 12 | 8.8 | 2.24 | 66 | 56 | 214080764
ADP | 4SHP22LX136P-**A | H,A,DP15936 | A98USMV090C20 | 34600 | 32200 | 18 | 11.7 | 8.7 | 2.22 | 66 | 56 | 214080763
ADP | 4SHP22LX136P-**A | H,A,DG1K936 | A98USMV090C16 | 34800 | 32200 | 19 | 11.7 | 9 | 2.24 | 66 | 57 | 214080762
ADP | 4SHP22LX136P-**A | H,A,DG9J936 | A98USMV090C16 | 34400 | 32200 | 19 | 11.7 | 8.9 | 2.22 | 66 | 57 | 214080761
ADP | 4SHP22LX136P-**A | H,A,DP16936 | A98USMV090C16 | 35000 | 32200 | 19 | 12 | 9 | 2.24 | 66 | 57 | 214080760
ADP | 4SHP22LX136P-**A | H,A,DP15936 | A98USMV090C16 | 34600 | 32200 | 19 | 11.7 | 8.9 | 2.22 | 66 | 57 | 214080759
ADP | 4SHP22LX136P-**A | H,A,DG1K936 | A98USMV090C12 | 34400 | 33200 | 20 | 11.7 | 8.5 | 2.02 | 66 | 54 | 214080758
ADP | 4SHP22LX136P-**A | H,A,DG9J936 | A98USMV090C12 | 34400 | 33200 | 20 | 11.7 | 8.5 | 2.02 | 66 | 54 | 214080757
ADP | 4SHP22LX136P-**A | H,A,DP16936 | A98USMV090C12 | 34400 | 33200 | 20 | 11.7 | 8.5 | 2.02 | 66 | 54 | 214080756
ADP | 4SHP22LX136P-**A | H,A,DP15936 | A98USMV090C12 | 34400 | 33200 | 20 | 11.7 | 8.5 | 2.02 | 66 | 54 | 214080755
ADP | 4SHP22LX136P-**A | H,A,DG1K936 | A98USMV070B12 | 35000 | 33400 | 20 | 12 | 8.5 | 2.12 | 63 | 53 | 214080754
ADP | 4SHP22LX136P-**A | H,A,DG9J936 | A98USMV070B12 | 34600 | 33200 | 20 | 12 | 8.5 | 2.1 | 63 | 53 | 214080753
ADP | 4SHP22LX136P-**A | H,A,DP16936 | A98USMV070B12 | 35000 | 32400 | 20 | 12 | 8.8 | 2.18 | 67 | 56 | 214080752
ADP | 4SHP22LX136P-**A | H,A,DP15936 | A98USMV070B12 | 35000 | 33400 | 20 | 12 | 8.5 | 2.12 | 63 | 53 | 214080751
ADP | 4SHP22LX136P-**A | H,A,DG1K936 | A97USMV110C20 | 34800 | 32000 | 19 | 11.7 | 9 | 2.26 | 67 | 57 | 214080750
ADP | 4SHP22LX136P-**A | H,A,DG9J936 | A97USMV110C20 | 34400 | 32000 | 19 | 11.7 | 8.9 | 2.24 | 67 | 57 | 214080749
ADP | 4SHP22LX136P-**A | H,A,DP16936 | A97USMV110C20 | 35000 | 32000 | 19 | 12 | 9 | 2.26 | 67 | 57 | 214080748
ADP | 4SHP22LX136P-**A | H,A,DP15936 | A97USMV110C20 | 34600 | 32000 | 19 | 11.7 | 8.9 | 2.24 | 67 | 57 | 214080747
ADP | 4SHP22LX136P-**A | H,A,DG1K936 | A97USMV090C20 | 34800 | 32200 | 18 | 11.7 | 8.8 | 2.24 | 66 | 56 | 214080746
ADP | 4SHP22LX136P-**A | H,A,DG9J936 | A97USMV090C20 | 34400 | 32200 | 18 | 11.7 | 8.7 | 2.22 | 66 | 56 | 214080745
ADP | 4SHP22LX136P-**A | H,A,DP16936 | A97USMV090C20 | 35000 | 32200 | 18 | 12 | 8.8 | 2.24 | 66 | 56 | 214080744
ADP | 4SHP22LX136P-**A | H,A,DP15936 | A97USMV090C20 | 34600 | 32200 | 18 | 11.7 | 8.7 | 2.22 | 66 | 56 | 214080743
ADP | 4SHP22LX136P-**A | H,A,DG1K936 | A97USMV090C16 | 34800 | 32200 | 19 | 11.7 | 9 | 2.24 | 66 | 57 | 214080742
ADP | 4SHP22LX136P-**A | H,A,DG9J936 | A97USMV090C16 | 34400 | 32200 | 19 | 11.7 | 8.9 | 2.22 | 66 | 57 | 214080741
ADP | 4SHP22LX136P-**A | H,A,DP16936 | A97USMV090C16 | 35000 | 32200 | 19 | 12 | 9 | 2.24 | 66 | 57 | 214080740
ADP | 4SHP22LX136P-**A | H,A,DP15936 | A97USMV090C16 | 34600 | 32200 | 19 | 11.7 | 8.9 | 2.22 | 66 | 57 | 214080739
ADP | 4SHP22LX136P-**A | H,A,DG1K936 | A97USMV090C12 | 34400 | 33200 | 20 | 11.7 | 8.5 | 2.02 | 66 | 54 | 214080738
ADP | 4SHP22LX136P-**A | H,A,DG9J936 | A97USMV090C12 | 34400 | 33200 | 20 | 11.7 | 8.5 | 2.02 | 66 | 54 | 214080737
ADP | 4SHP22LX136P-**A | H,A,DP16936 | A97USMV090C12 | 34400 | 33200 | 20 | 11.7 | 8.5 | 2.02 | 66 | 54 | 214080736
ADP | 4SHP22LX136P-**A | H,A,DP15936 | A97USMV090C12 | 34400 | 33200 | 20 | 11.7 | 8.5 | 2.02 | 66 | 54 | 214080735
ADP | 4SHP22LX136P-**A | H,A,DG1K936 | A97USMV070B12 | 35000 | 33400 | 20 | 12 | 8.5 | 2.12 | 63 | 53 | 214080734
ADP | 4SHP22LX136P-**A | H,A,DG9J936 | A97USMV070B12 | 34600 | 33200 | 20 | 12 | 8.5 | 2.1 | 63 | 53 | 214080733
ADP | 4SHP22LX136P-**A | H,A,DP16936 | A97USMV070B12 | 35000 | 32400 | 20 | 12 | 8.8 | 2.18 | 67 | 56 | 214080732
ADP | 4SHP22LX136P-**A | H,A,DP15936 | A97USMV070B12 | 35000 | 33400 | 20 | 12 | 8.5 | 2.12 | 63 | 53 | 214080731
ADP | 4HP17L30P-**A | H,A,DD15936 | 97G2UH110CE20 | 29400 | 27200 | 15.2 | 12.5 | 8.5 | 2.24 | 65 | 53 | 214101603
ADP | 4HP17L30P-**A | H,A,DD06936 | 97G2UH110CE20 | 28400 | 27000 | 15.2 | 12 | 8.25 | 2.18 | 66 | 53 | 214101602
ADP | 4HP17L30P-**A | H,A,DD15936 | 97G2UH090CV12 | 28800 | 26600 | 15.2 | 12.5 | 8.3 | 2.22 | 66 | 54 | 214101601
ADP | 4HP17L30P-**A | H,A,DD15936 | 97G2UH070BV12 | 30000 | 26400 | 16 | 13 | 8.1 | 2.28 | 66 | 54 | 214101597
ADP | 4HP17L30P-**A | H,A,DD15936 | 97G2UH045BV12 | 29800 | 26400 | 15.2 | 13 | 8.1 | 2.26 | 66 | 54 | 214101593
ADP | 4HP17L30P-**A | H,A,DD15936 | 97G2UH045BE12 | 29400 | 26200 | 15.2 | 13 | 8.1 | 2.26 | 66 | 53 | 214101591
ADP | 4HP17L30P-**A | H,A,DD15936 | 97G2DF045BE12 | 29000 | 28200 | 15.2 | 12.5 | 8.35 | 1.9 | 65 | 52 | 214101586
ADP | 4HP17L24P-**A | H,A,DD15936 | 97G2DF070BV16 | 23400 | 21000 | 15.2 | 12.5 | 8.1 | 1.98 | 65 | 53 | 214101572
ADP | 4HP17L24P-**A | H,A,DD15936 | 97G2DF045BE12 | 23600 | 21000 | 15.2 | 13 | 8.1 | 1.96 | 65 | 52 | 214101568
ADP | 4HP17L18P-**A | H,A,DD15936 | 97G2UH070BV12 | 18000 | 15800 | 16 | 14 | 8.1 | 2.06 | 63 | 52 | 214101566
ADP | 4HP17L18P-**A | H,A,DD06936 | 97G2UH070BV12 | 18000 | 15800 | 16 | 13.5 | 8.1 | 2.06 | 63 | 52 | 214101565
ADP | 4HP17L18P-**A | H,A,DD15936 | 97G2UH045BV12 | 18000 | 15800 | 16 | 14 | 8.1 | 2.03 | 63 | 52 | 214101562
ADP | 4HP17L18P-**A | H,A,DD06936 | 97G2UH045BV12 | 18000 | 15800 | 16 | 13.5 | 8.1 | 2.03 | 63 | 52 | 214101561
ADP | 4HP18V36P | H,A,DG9J936 | 92G1UH090CE12 | 34000 | 32600 | 18 | 10.5 | 8.45 | 2.1 | 65 | 55 | 214269850
ADP | 4HP18V36P | H,A,DG9J(1,2)36+TXV | 92G1UH090CE12 | 34000 | 32600 | 18 | 10.5 | 8.45 | 2.1 | 65 | 55 | 214269849
ADP | 4HP18V36P | H,A,DG9J936 | 92G1UH070BE12 | 23400 | 22400 | 19 | 12 | 8.1 | 1.92 | 64 | 63 | 214269848
ADP | 4HP18V36P | H,A,DG9J(1,2)36+TXV | 92G1UH070BE12 | 23400 | 22400 | 19 | 12 | 8.1 | 1.92 | 64 | 63 | 214269847
ADP | 4HP18V36P | H,A,DG9J936 | 92G1UH045BE12 | 24000 | 22400 | 18 | 12 | 8.5 | 2.03 | 67 | 66 | 214269846
ADP | 4HP18V36P | H,A,DG9J(1,2)36+TXV | 92G1UH045BE12 | 24000 | 22400 | 18 | 12 | 8.5 | 2.03 | 67 | 66 | 214269845
ADP | 4HP18V36P | H,A,DG9J936 | 80G2UH110CV20 | 34000 | 32600 | 18 | 10.5 | 8.45 | 2.1 | 65 | 55 | 214269842
ADP | 4HP18V36P | H,A,DG9J(1,2)36+TXV | 80G2UH110CV20 | 34000 | 32600 | 18 | 10.5 | 8.45 | 2.1 | 65 | 55 | 214269841
ADP | 4HP18V36P | H,A,DG9J936 | 80G2UH110CE16 | 35200 | 33800 | 16 | 11.5 | 8.5 | 2.26 | 66 | 56 | 214269840
ADP | 4HP18V36P | H,A,DG9J(1,2)36+TXV | 80G2UH110CE16 | 35200 | 33800 | 16 | 11.5 | 8.5 | 2.26 | 66 | 56 | 214269839
ADP | 4HP18V36P | H,A,DG9J936 | 80G2UH090BV16* | 32400 | 32200 | 18 | 11 | 8.5 | 2.14 | 65 | 57 | 214269838
ADP | 4HP18V36P | H,A,DG9J(1,2)36+TXV | 80G2UH090BV16* | 32400 | 32200 | 18 | 11 | 8.5 | 2.14 | 65 | 57 | 214269837
ADP | 4HP18V36P | H,A,DG9J936 | 80G2UH090BE16L | 32600 | 32200 | 17 | 11 | 8.5 | 2.14 | 66 | 57 | 214269836
ADP | 4HP18V36P | H,A,DG9J(1,2)36+TXV | 80G2UH090BE16L | 32600 | 32200 | 17 | 11 | 8.5 | 2.14 | 66 | 57 | 214269835
ADP | 4HP18V36P | H,A,DG9J936 | 80G2UH090BE16 | 32600 | 32200 | 17 | 11 | 8.5 | 2.14 | 66 | 57 | 214269834
ADP | 4HP18V36P | H,A,DG9J(1,2)36+TXV | 80G2UH090BE16 | 32600 | 32200 | 17 | 11 | 8.5 | 2.14 | 66 | 57 | 214269833
ADP | 4HP18V36P | H,A,DG9J936 | 80G2UH090BE12 | 23400 | 22400 | 19 | 12 | 8.1 | 1.91 | 64 | 63 | 214269832
ADP | 4HP18V36P | H,A,DG9J(1,2)36+TXV | 80G2UH090BE12 | 23400 | 22400 | 19 | 12 | 8.1 | 1.91 | 64 | 63 | 214269831
ADP | 4HP18V36P | H,A,DG9J936 | 80G2UH070AV12* | 23200 | 22400 | 19 | 12 | 8.1 | 1.92 | 63 | 63 | 214269830
ADP | 4HP18V36P | H,A,DG9J(1,2)36+TXV | 80G2UH070AV12* | 23200 | 22400 | 19 | 12 | 8.1 | 1.92 | 63 | 63 | 214269829
ADP | 4HP18V36P | H,A,DG9J936 | 80G2UH070AE12L | 23400 | 22400 | 19 | 12 | 8.1 | 1.91 | 64 | 63 | 214269828
ADP | 4HP18V36P | H,A,DG9J(1,2)36+TXV | 80G2UH070AE12L | 23400 | 22400 | 19 | 12 | 8.1 | 1.91 | 64 | 63 | 214269827
ADP | 4HP18V36P | H,A,DG9J936 | 80G2UH070AE12 | 23400 | 22400 | 19 | 12 | 8.1 | 1.91 | 64 | 63 | 214269826
ADP | 4HP18V36P | H,A,DG9J(1,2)36+TXV | 80G2UH070AE12 | 23400 | 22400 | 19 | 12 | 8.1 | 1.91 | 64 | 63 | 214269825
ADP | 4HP18V36P | H,A,DG9J936 | 80G2UH045AE12 | 23400 | 22200 | 18 | 12 | 8.5 | 2.04 | 65 | 64 | 214269824
ADP | 4HP18V36P | H,A,DG9J(1,2)36+TXV | 80G2UH045AE12 | 23400 | 22200 | 18 | 12 | 8.5 | 2.04 | 65 | 64 | 214269823
ADP | 4HP17L36P-**A | H,A,DG47936 | 96G2DF110CV20 | 36000 | 31000 | 16 | 13.5 | 8.1 | 2.18 | 68 | 57 | 214269473
ADP | 4HP17L36P-**A | H,A,DG47(1,2)36+TXV | 96G2DF110CV20 | 36000 | 31000 | 16 | 13.5 | 8.1 | 2.18 | 68 | 57 | 214269472
ADP | 4SHP22LX160P-**A | H,A,DG49960 | A97DSMV110C20 | 55000 | 56000 | 18 | 11.7 | 8.5 | 1.96 | 67 | 55 | 214264453
ADP | 4SHP22LX160P-**A | H,A,DG49(1,2)60+TXV | A97DSMV110C20 | 55000 | 56000 | 18 | 11.7 | 8.5 | 1.96 | 67 | 55 | 214264452
ADP | 4SHP22LX160P-**A | H,A,DG49960 | A97DSMV090C20 | 55000 | 56000 | 19 | 11.7 | 8.2 | 1.96 | 67 | 55 | 214264451
ADP | 4SHP22LX160P-**A | H,A,DG49(1,2)60+TXV | A97DSMV090C20 | 55000 | 56000 | 19 | 11.7 | 8.2 | 1.96 | 67 | 55 | 214264450
ADP | 25VNA436A*031* | C36A***L159 | 58TN*B110C21**20 | 33000 | 34800 | 20 | 12.5 | 9 | 2.06 | 91 | 78 | 214271719
ADP | 25VNA436A*031* | PL36H210P749 | 58TN*B110C21**20 | 32400 | 34800 | 20 | 12 | 9 | 2.06 | 91 | 78 | 214271717
ADP | 25VNA436A*031* | PL36H210P299 | 58TN*B110C21**20 | 33800 | 34800 | 20 | 12.5 | 9 | 2.06 | 90 | 78 | 214271714
ADP | 25VNA436A*031* | C36A***L539 | 58TN*B090C21**20 | 33800 | 34200 | 20 | 12.5 | 9 | 2.02 | 89 | 77 | 214271712
ADP | 25VNA436A*031* | C36A***L159 | 58TN*B090C21**20 | 33000 | 34800 | 20 | 12.5 | 9 | 2.06 | 91 | 78 | 214271709
ADP | 25VNA436A*031* | PL36H210P749 | 58TN*B090C21**20 | 32400 | 34800 | 20 | 12 | 9 | 2.06 | 91 | 78 | 214271706
ADP | 25VNA436A*031* | PL36H210P299 | 58TN*B090C21**20 | 33800 | 34800 | 20 | 12.5 | 9 | 2.06 | 90 | 78 | 214271704
ADP | 25VNA436A*031* | V,C36H175P459 | 58TN*B090C17**16 | 33800 | 34800 | 20 | 12.5 | 9 | 2.06 | 90 | 78 | 214271701
ADP | 25VNA436A*031* | C36A***L539 | 58TN*B090C17**16 | 33800 | 34800 | 20 | 12.5 | 9 | 2.06 | 90 | 78 | 214271699
ADP | 25VNA436A*031* | C36A***L159 | 58TN*B090C17**16 | 33000 | 35000 | 20 | 12.5 | 9 | 2.04 | 90 | 78 | 214271696
ADP | 25VNA436A*031* | PL36H210P749 | 58TN*B090C17**16 | 32400 | 35000 | 20 | 12 | 9 | 2.04 | 90 | 78 | 214271694
ADP | 25VNA436A*031* | V,C36H175P159 | 58TN*B090C17**16 | 33200 | 35000 | 20 | 12.5 | 9 | 2.04 | 90 | 78 | 214271691
ADP | 25VNA436A*031* | PL36H175P159 | 58TN*B090C17**16 | 33200 | 35000 | 20 | 12.5 | 9 | 2.04 | 90 | 78 | 214271689
ADP | 25VNA436A*031* | V,C36H175P149 | 58TN*B090C17**16 | 32600 | 35000 | 20 | 12 | 9 | 2.04 | 90 | 78 | 214271686
ADP | 25VNA436A*031* | PL36H175P149 | 58TN*B090C17**16 | 32600 | 35000 | 20 | 12 | 9 | 2.04 | 90 | 78 | 214271684
ADP | 25VNA436A*031* | PL36H210P299 | 58TN*B090C17**16 | 33800 | 34800 | 20 | 12.5 | 9 | 2.06 | 90 | 78 | 214271681
ADP | 25VNA436A*031* | V,C36H175P459 | 58TN*B070C17**16 | 33200 | 34400 | 20 | 12 | 9 | 2.02 | 90 | 77 | 214271679
ADP | 25VNA436A*031* | C36A***L539 | 58TN*B070C17**16 | 33400 | 34400 | 20 | 12 | 9 | 2.02 | 90 | 77 | 214271676
ADP | 25VNA436A*031* | C36A***L159 | 58TN*B070C17**16 | 32800 | 35000 | 19 | 12 | 9 | 2.02 | 90 | 78 | 214271674
ADP | 25VNA436A*031* | PL36H210P749 | 58TN*B070C17**16 | 32400 | 36400 | 19 | 12 | 8.5 | 1.98 | 90 | 77 | 214271671
ADP | 25VNA436A*031* | V,C36H175P159 | 58TN*B070C17**16 | 33000 | 35000 | 19 | 12 | 9 | 2.02 | 90 | 78 | 214271669
ADP | 25VNA436A*031* | PL36H175P159 | 58TN*B070C17**16 | 33000 | 35000 | 19 | 12 | 9 | 2.02 | 90 | 78 | 214271666
ADP | 25VNA436A*031* | V,C36H175P149 | 58TN*B070C17**16 | 32400 | 36400 | 19 | 12 | 8.5 | 1.98 | 90 | 77 | 214271663
ADP | 25VNA436A*031* | PL36H175P149 | 58TN*B070C17**16 | 32400 | 36400 | 19 | 12 | 8.5 | 1.98 | 90 | 77 | 214271661
ADP | 25VNA436A*031* | PL36H210P299 | 58TN*B070C17**16 | 33000 | 34400 | 20 | 12 | 9 | 2.02 | 90 | 77 | 214271658
ADP | 25VNA436A*031* | C36A***L539 | 58TN*B070C14**12 | 33600 | 35200 | 19 | 12 | 9 | 2.04 | 90 | 78 | 214271655
ADP | 25VNA436A*031* | PL36H***P449 | 58TN*B070C14**12 | 32800 | 35400 | 19 | 11.7 | 9 | 2.02 | 90 | 78 | 214271653
ADP | 25VNA436A*031* | V,C36H***P219 | 58TN*B070C14**12 | 32200 | 35400 | 19 | 11.7 | 9 | 2.02 | 90 | 78 | 214271651
ADP | 25VNA436A*031* | C36A***L159 | 58TN*B070C14**12 | 32600 | 35200 | 19 | 11.7 | 9 | 2.04 | 90 | 78 | 214271649
ADP | 25VNA436A*031* | PL36H175P159 | 58TN*B070C14**12 | 32800 | 35400 | 19 | 11.7 | 9 | 2.02 | 90 | 78 | 214271647
ADP | 25VNA436A*031* | PL36H175P149 | 58TN*B070C14**12 | 32200 | 35400 | 19 | 11.7 | 9 | 2.02 | 90 | 78 | 214271644
ADP | 25VNA436A*031* | V,C36H175P459 | 58TN*B045C17**12 | 33600 | 35200 | 19 | 11.7 | 9 | 2.02 | 90 | 78 | 214271642
ADP | 25VNA436A*031* | C36A***L539 | 58TN*B045C17**12 | 33600 | 35200 | 19 | 11.7 | 9 | 2.02 | 90 | 78 | 214271640
ADP | 25VNA436A*031* | C36A***L159 | 58TN*B045C17**12 | 32600 | 35200 | 19 | 11.7 | 9 | 2.02 | 90 | 78 | 214271638
ADP | 25VNA436A*031* | PL36H210P749 | 58TN*B045C17**12 | 32200 | 36400 | 19 | 11.5 | 9 | 1.96 | 91 | 78 | 214271635
ADP | 25VNA436A*031* | V,C36H175P159 | 58TN*B045C17**12 | 32800 | 35200 | 19 | 11.7 | 9 | 2.02 | 90 | 78 | 214271633
ADP | 25VNA436A*031* | PL36H175P159 | 58TN*B045C17**12 | 32800 | 35200 | 19 | 11.7 | 9 | 2.02 | 90 | 78 | 214271630
ADP | 25VNA436A*031* | V,C36H175P149 | 58TN*B045C17**12 | 32200 | 36400 | 19 | 11.5 | 9 | 1.96 | 91 | 78 | 214271629
ADP | 25VNA436A*031* | PL36H175P149 | 58TN*B045C17**12 | 32200 | 36400 | 19 | 11.5 | 9 | 1.96 | 91 | 78 | 214271627
ADP | 25VNA436A*031* | PL36H210P299 | 58TN*B045C17**12 | 33600 | 35200 | 19 | 11.7 | 9 | 2.02 | 90 | 78 | 214271625
ADP | 4SHP22LX160P-**A | H,A,DG84960 | A98USMV110C20 | 54500 | 53500 | 18 | 11.7 | 8.15 | 2 | 68 | 58 | 214080850
ADP | 4SHP22LX160P-**A | H,A,DG86960 | A98USMV090C20 | 54500 | 53500 | 17 | 11 | 8.2 | 2.02 | 68 | 58 | 214080848
ADP | 4SHP22LX160P-**A | H,A,DG84960 | A98USMV090C20 | 54500 | 53500 | 17 | 11 | 8.15 | 2 | 68 | 58 | 214080847
ADP | 4SHP22LX160P-**A | H,A,DG86960 | A98USMV090C16 | 54000 | 53500 | 18 | 11 | 8.2 | 1.98 | 69 | 58 | 214080845
ADP | 4SHP22LX160P-**A | H,A,DG84960 | A98USMV090C16 | 54000 | 53500 | 18 | 11 | 8.15 | 1.96 | 69 | 58 | 214080844
ADP | 4SHP22LX160P-**A | H,A,DG86960 | A97USMV135D20 | 55000 | 53000 | 18 | 11.7 | 8.1 | 1.96 | 69 | 57 | 214080842
ADP | 4SHP22LX160P-**A | H,A,DG84960 | A97USMV135D20 | 55000 | 53000 | 18 | 11.7 | 8.1 | 1.96 | 69 | 57 | 214080841
ADP | 4SHP22LX160P-**A | H,A,DG86960 | A97USMV110C20 | 54500 | 53500 | 18 | 11.7 | 8.2 | 2.02 | 68 | 58 | 214080839
ADP | 4SHP22LX160P-**A | H,A,DG84960 | A97USMV110C20 | 54500 | 53500 | 18 | 11.7 | 8.15 | 2 | 68 | 58 | 214080838
ADP | 4SHP22LX160P-**A | H,A,DG86960 | A97USMV090C20 | 54500 | 53500 | 17 | 11 | 8.2 | 2.02 | 68 | 58 | 214080836
ADP | 4SHP22LX160P-**A | H,A,DG84960 | A97USMV090C20 | 54500 | 53500 | 17 | 11 | 8.15 | 2 | 68 | 58 | 214080835
ADP | 4SHP22LX160P-**A | H,A,DG86960 | A97USMV090C16 | 54000 | 53500 | 18 | 11 | 8.2 | 1.98 | 69 | 58 | 214080833
ADP | 4SHP22LX160P-**A | H,A,DG84960 | A97USMV090C16 | 54000 | 53500 | 18 | 11 | 8.15 | 1.96 | 69 | 58 | 214080832
ADP | 4SHP22LX160P-**A | H,A,DG86960 | A97DSMV110C20 | 55000 | 56000 | 18 | 11.7 | 8.5 | 1.96 | 67 | 55 | 214080824
ADP | 4SHP22LX160P-**A | H,A,DG84960 | A97DSMV110C20 | 55000 | 56000 | 18 | 11.7 | 8.5 | 1.96 | 67 | 55 | 214080823
ADP | 4SHP22LX160P-**A | H,A,DP18960 | A97DSMV110C20 | 55000 | 56000 | 18 | 11.7 | 8.5 | 1.96 | 67 | 55 | 214080822
ADP | 4SHP22LX160P-**A | H,A,DG86960 | A97DSMV090C20 | 55000 | 56000 | 19 | 11.7 | 8.2 | 1.96 | 67 | 55 | 214080821
ADP | 4SHP22LX160P-**A | H,A,DG84960 | A97DSMV090C20 | 55000 | 56000 | 19 | 11.7 | 8.2 | 1.96 | 67 | 55 | 214080820
ADP | 4SHP22LX160P-**A | H,A,DP18960 | A97DSMV090C20 | 55000 | 56000 | 19 | 11.7 | 8.2 | 1.96 | 67 | 55 | 214080819
ADP | 4SHP22LX160P-**A | H,A,DG86960 | A96DS2V110C20 | 55000 | 56000 | 19 | 11.7 | 8.5 | 1.96 | 67 | 55 | 214080818
ADP | 4SHP22LX160P-**A | H,A,DG84960 | A96DS2V110C20 | 55000 | 56000 | 19 | 11.7 | 8.5 | 1.96 | 67 | 55 | 214080817
ADP | 4SHP22LX160P-**A | H,A,DP18960 | A96DS2V110C20 | 55000 | 56000 | 19 | 11.7 | 8.5 | 1.96 | 67 | 55 | 214080816
ADP | 4SHP22LX160P-**A | H,A,DG86960 | A96DS2V090C20 | 55000 | 56000 | 19 | 11.7 | 8.5 | 1.96 | 67 | 55 | 214080815
ADP | 4SHP22LX160P-**A | H,A,DG84960 | A96DS2V090C20 | 55000 | 56000 | 19 | 11.7 | 8.5 | 1.96 | 67 | 55 | 214080814
ADP | 4SHP22LX160P-**A | H,A,DP18960 | A96DS2V090C20 | 55000 | 56000 | 19 | 11.7 | 8.5 | 1.96 | 67 | 55 | 214080813
ADP | 4SHP22LX148P-**A | H,A,DG86960 | A98USMV110C20 | 47500 | 43500 | 19 | 12 | 8.45 | 2 | 64 | 57 | 214080812
ADP | 4SHP22LX148P-**A | H,A,DG84960 | A98USMV110C20 | 47500 | 43500 | 19 | 12 | 8.4 | 2 | 64 | 57 | 214080811
ADP | 4HP17L36P-**A | H,A,DD18936 | 97G2UH110CV20 | 36000 | 32000 | 16 | 13.5 | 8.1 | 2.2 | 68 | 56 | 214103192
ADP | 4HP17L36P-**A | H,A,DD18936 | 97G2UH090CV20 | 36000 | 32200 | 16 | 13 | 8.1 | 2.18 | 68 | 56 | 214103185
ADP | 4HP17L36P-**A | H,A,DD18936 | 97G2DF110CE20 | 36000 | 34200 | 16 | 13 | 8.6 | 2.08 | 67 | 54 | 214103160
ADP | 4HP18V60P | H,A,DD18960 | 97G2DF110CE20 | 46000 | 46000 | 15.2 | 11.5 | 8.5 | 2.1 | 76 | 61 | 214101715
ADP | 4HP18V60P | H,A,DD16960 | 97G2DF110CE20 | 45000 | 46000 | 15.2 | 11 | 8.25 | 2.04 | 76 | 61 | 214101714
ADP | 4HP18V60P | H,A,DD15948 | 97G2DF110CE20 | 44500 | 46000 | 15.2 | 11 | 8.2 | 2.04 | 76 | 61 | 214101713
ADP | 4HP18V36P | H,A,DD16936 | 97G2UH090CE16 | 34400 | 31800 | 18 | 11.5 | 8.1 | 1.95 | 66 | 51 | 214101712
ADP | 4HP18V36P | H,A,DD15936 | 97G2UH090CE16 | 34800 | 33000 | 17 | 11 | 8.5 | 2.09 | 68 | 55 | 214101711
ADP | 4HP18V36P | H,A,DD16936 | 97G2UH070BE12 | 33800 | 31800 | 19 | 11 | 8.5 | 1.99 | 67 | 52 | 214101709
ADP | 4HP18V36P | H,A,DD15936 | 97G2UH070BE12 | 24000 | 22400 | 18 | 12 | 8.5 | 2.11 | 67 | 66 | 214101708
ADP | 4HP18V36P | H,A,DD06936 | 97G2UH070BE12 | 23400 | 22400 | 18 | 12 | 8.1 | 2 | 64 | 63 | 214101707
ADP | 4HP18V36P | H,A,DD16936 | 97G2UH045BE12 | 24000 | 22400 | 18 | 12 | 8.5 | 2.11 | 67 | 66 | 214101706
ADP | 4HP18V36P | H,A,DD15936 | 97G2UH045BE12 | 24000 | 22400 | 18 | 12 | 8.5 | 2.11 | 67 | 66 | 214101705
ADP | 4HP18V36P | H,A,DD06936 | 97G2UH045BE12 | 32000 | 32200 | 18 | 11 | 8.5 | 1.97 | 66 | 51 | 214101704
ADP | 4HP18V36P | H,A,DD16936 | 97G2DF070BE16 | 23800 | 22400 | 18 | 12 | 8.5 | 2.16 | 71 | 73 | 214101703
ADP | 4HP18V36P | H,A,DD15936 | 97G2DF070BE16 | 23800 | 22400 | 18 | 12 | 8.5 | 2.16 | 71 | 73 | 214101702
ADP | 4TWL5030N1 | PL36H210P179+TD |  | 29600 | 26800 | 15.2 | 12 | 8.1 | 2.17 | 67 | 53 | 214073863
ADP | 4TWL5030N1 | PL36H210P299+TD |  | 29600 | 26800 | 15.2 | 12.5 | 8.1 | 2.17 | 67 | 53 | 214073862
ADP | 4TWL5024N1 | PL36H210P179+TD |  | 25600 | 24000 | 15.2 | 12 | 8.1 | 2.17 | 75 | 60 | 214073861
ADP | 4HP18V36P | H,A,DG9J936 | EFV16CCA | 33800 | 32200 | 18 | 11 | 8.45 | 2.1 | 65 | 55 | 214269893
ADP | 4HP18V36P | H,A,DG9J(1,2)36+TXV | EFV16CCA | 33800 | 32200 | 18 | 11 | 8.45 | 2.1 | 65 | 55 | 214269892
ADP | 4HP18V36P | H,A,DG9J936 | EFV12BCA | 23400 | 22400 | 19 | 12 | 8.5 | 2.18 | 70 | 71 | 214269891
COMFORT-AIRE | HRG1518S1R-**A | (C,M)CG3036TB4P | GUH96T070B3M | 18000 | 15800 | 16 | 13.5 | 8.1 | 2.06 | 63 | 52 | 214099615
COMFORT-AIRE | HRG1518S1R-**A | (C,M)CG24TB4P | GUH96T045B3M | 18000 | 15800 | 16 | 13.5 | 8.1 | 2.03 | 63 | 52 | 214099610
COMFORT-AIRE | HRG1518S1R-**A | (C,M)CG2430TB3P | GDD92C070B3M | 17700 | 16400 | 16 | 13.5 | 8.45 | 2.12 | 62 | 51 | 214099553
COMFORT-AIRE | HRG1518S1R-**A | (C,M)CG30TB5P | GDD92C045B3M | 18000 | 16400 | 16 | 14 | 8.5 | 2.13 | 62 | 51 | 214099552
COMFORT-AIRE | HRG1518S1R-**A | (C,M)CG24TB4P | GDD92C045B3M | 17800 | 16400 | 16 | 13.5 | 8.5 | 2.13 | 62 | 51 | 214099550
COMFORT-AIRE | HRG1518S1R-**A | (C,M)CG2430TB3P | GDD92C045B3M | 17700 | 16400 | 16 | 13.5 | 8.45 | 2.12 | 62 | 51 | 214099549
ADP | 4HP17L36P-**A | H,A,DG47(1,2)36+TXV | 97G2UH110CV20 | 36000 | 32000 | 16 | 14 | 8.1 | 2.2 | 68 | 56 | 214269508
ADP | 4HP17L36P-**A | H,A,DG47936 | 97G2UH110CV20 | 36000 | 32000 | 16 | 14 | 8.1 | 2.2 | 68 | 56 | 214269509
ADP | 4HP17L36P-**A | H,A,DG47(1,2)36+TXV | 97G2UH090CV20 | 36000 | 32200 | 16 | 13.5 | 8.1 | 2.18 | 68 | 56 | 214269504
ADP | 4HP17L36P-**A | H,A,DG47936 | 97G2UH090CV20 | 36000 | 32200 | 16 | 13.5 | 8.1 | 2.18 | 68 | 56 | 214269505
ADP | 4HP17L36P-**A | H,A,DG47936 | 96G2UH110CV20 | 36000 | 32000 | 16 | 14 | 8.1 | 2.2 | 68 | 56 | 214269491
ADP | 4HP17L36P-**A | H,A,DG47(1,2)36+TXV | 96G2UH110CV20 | 36000 | 32000 | 16 | 14 | 8.1 | 2.2 | 68 | 56 | 214269490
ADP | 4HP17L36P-**A | H,A,DG47936 | 96G2UH090CV20 | 36000 | 32200 | 16 | 13.5 | 8.1 | 2.18 | 68 | 56 | 214269487
ADP | 4HP17L36P-**A | H,A,DG47(1,2)36+TXV | 96G2UH090CV20 | 36000 | 32200 | 16 | 13.5 | 8.1 | 2.18 | 68 | 56 | 214269486
ADP | HRG1548S1R-**A | H,A,DE86948 | GUH96C135D5M | 48000 | 43500 | 15.2 | 12.5 | 8.1 | 2.2 | 68 | 56 | 214098845
ADP | HRG1548S1R-**A | H,A,DE54960 | GUH96C135D5M | 48000 | 43500 | 15.2 | 12.5 | 8.1 | 2.2 | 68 | 56 | 214098844
ADP | HRG1548S1R-**A | H,A,DE54948 | GUH96C135D5M | 48000 | 43500 | 15.2 | 12.5 | 8.1 | 2.2 | 68 | 56 | 214098843
ADP | HRG1548S1R-**A | H,A,DE86948 | GUH96C110C5M | 46500 | 43000 | 15.2 | 13 | 8.1 | 2.18 | 68 | 55 | 214098842
ADP | HRG1548S1R-**A | H,A,DE48960 | GUH96C110C5M | 47500 | 43000 | 15.2 | 12.5 | 8.3 | 2.28 | 70 | 58 | 214098839
ADP | HRG1548S1R-**A | H,A,DE86948 | GUH96C090C4M | 47500 | 43000 | 15.2 | 12.5 | 8.1 | 2.24 | 70 | 58 | 214098838
ADP | HRG1548S1R-**A | H,A,DE54960 | GUH96C090C4M | 47500 | 43000 | 15.2 | 12.5 | 8.1 | 2.24 | 70 | 58 | 214098837
ADP | HRG1548S1R-**A | H,A,DE54948 | GUH96C090C4M | 47500 | 43000 | 15.2 | 12.5 | 8.1 | 2.24 | 70 | 58 | 214098836
ADP | HRG1548S1R-**A | H,A,DE86948 | GUH92C110C5M | 46500 | 42500 | 15.2 | 13 | 8.1 | 2.2 | 69 | 56 | 214098834
ADP | HRG1548S1R-**A | H,A,DE54960 | GUH92C110C5M | 47500 | 43500 | 15.2 | 12.5 | 8.3 | 2.28 | 70 | 58 | 214098833
ADP | HRG1548S1R-**A | H,A,DE54948 | GUH92C110C5M | 47500 | 43500 | 15.2 | 12.5 | 8.3 | 2.28 | 70 | 58 | 214098832
ADP | HRG1548S1R-**A | H,A,DE48960 | GUH92C110C5M | 46500 | 42500 | 15.2 | 12.5 | 8.1 | 2.2 | 69 | 56 | 214098831
ADP | HRG1548S1R-**A | H,A,DE86948 | GUH92C110C4M | 46500 | 43000 | 15.2 | 13 | 8.1 | 2.18 | 68 | 56 | 214098830
ADP | HRG1548S1R-**A | H,A,DE54960 | GUH92C110C4M | 47500 | 43000 | 15.2 | 12.5 | 8.3 | 2.32 | 70 | 59 | 214098829
ADP | HRG1548S1R-**A | H,A,DE54948 | GUH92C110C4M | 47500 | 43000 | 15.2 | 12.5 | 8.3 | 2.32 | 70 | 59 | 214098828
ADP | HRG1548S1R-**A | H,A,DE48960 | GUH92C110C4M | 47500 | 43000 | 15.2 | 12.5 | 8.3 | 2.32 | 70 | 59 | 214098827
ADP | HRG1548S1R-**A | H,A,DE86948 | GUH92C090C4M | 47000 | 43000 | 15.2 | 12.5 | 8.3 | 2.3 | 70 | 59 | 214098826
ADP | HRG1548S1R-**A | H,A,DE54960 | GUH92C090C4M | 47000 | 43000 | 15.2 | 12.5 | 8.3 | 2.3 | 70 | 59 | 214098825
ADP | HRG1548S1R-**A | H,A,DE54948 | GUH92C090C4M | 47000 | 43000 | 15.2 | 12.5 | 8.3 | 2.3 | 70 | 59 | 214098824
ADP | HRG1548S1R-**A | H,A,DE86948 | GUH80C110C5M | 48000 | 43500 | 15.2 | 12.5 | 8.3 | 2.3 | 70 | 58 | 214098821
ADP | HRG1548S1R-**A | H,A,DE54960 | GUH80C110C5M | 48000 | 43500 | 15.2 | 12.5 | 8.3 | 2.3 | 70 | 58 | 214098820
ADP | HRG1548S1R-**A | H,A,DE54948 | GUH80C110C5M | 48000 | 43500 | 15.2 | 12.5 | 8.3 | 2.3 | 70 | 58 | 214098819
ADP | HRG1548S1R-**A | H,A,DE86948 | GUH80C090C5M | 48000 | 43000 | 15.2 | 13 | 8.1 | 2.26 | 69 | 57 | 214098818
ADP | HRG1548S1R-**A | H,A,DE54960 | GUH80C090C5M | 48000 | 43000 | 15.2 | 13 | 8.1 | 2.26 | 69 | 57 | 214098817
ADP | HRG1548S1R-**A | H,A,DE54948 | GUH80C090C5M | 48000 | 43000 | 15.2 | 13 | 8.1 | 2.26 | 69 | 57 | 214098816
ADP | HRG1548S1R-**A | H,A,DE48960 | GUH80C090C5M | 47000 | 42500 | 15.2 | 12.5 | 8.3 | 2.3 | 70 | 58 | 214098815
ADP | HRG1548S1R-**A | H,A,DE86948 | GUH80C090B4M | 46500 | 43000 | 15.2 | 13 | 8.1 | 2.18 | 68 | 55 | 214098814
ADP | HRG1548S1R-**A | H,A,DE86948 | GDD96C110C5M | 47000 | 43000 | 15.2 | 13 | 8.1 | 2.2 | 68 | 55 | 214098813
ADP | HRG1548S1R-**A | H,A,DE54960 | GDD96C110C5M | 47000 | 43000 | 15.2 | 13 | 8.1 | 2.2 | 68 | 55 | 214098812
ADP | HRG1548S1R-**A | H,A,DE54948 | GDD96C110C5M | 47000 | 43000 | 15.2 | 13 | 8.1 | 2.2 | 68 | 55 | 214098811
ADP | HRG1548S1R-**A | H,A,DE48960 | GDD96C110C5M | 47000 | 43000 | 15.2 | 12.5 | 8.1 | 2.2 | 68 | 55 | 214098810
ADP | HRG1548S1R-**A | H,A,DE86948 | GDD96C090C4M | 47000 | 43000 | 15.2 | 13 | 8.1 | 2.22 | 68 | 55 | 214098809
ADP | HRG1548S1R-**A | H,A,DE54960 | GDD96C090C4M | 47000 | 43000 | 15.2 | 13 | 8.1 | 2.22 | 68 | 55 | 214098808
ADP | HRG1548S1R-**A | H,A,DE54948 | GDD96C090C4M | 47000 | 43000 | 15.2 | 13 | 8.1 | 2.22 | 68 | 55 | 214098807
ADP | HRG1548S1R-**A | H,A,DE48960 | GDD96C090C4M | 47000 | 43000 | 15.2 | 12.5 | 8.1 | 2.22 | 68 | 55 | 214098806
ADP | HRG1548S1R-**A | H,A,DE86948 | GDD92C090C4M | 47000 | 43000 | 15.2 | 13 | 8.1 | 2.2 | 68 | 55 | 214098805
ADP | HRG1548S1R-**A | H,A,DE54960 | GDD92C090C4M | 47000 | 43000 | 15.2 | 13 | 8.1 | 2.2 | 68 | 55 | 214098804
ADP | HRG1548S1R-**A | H,A,DE54948 | GDD92C090C4M | 47000 | 43000 | 15.2 | 13 | 8.1 | 2.2 | 68 | 55 | 214098803
ADP | HRG1548S1R-**A | H,A,DE48960 | GDD92C090C4M | 47000 | 43000 | 15.2 | 12.5 | 8.1 | 2.2 | 68 | 55 | 214098802
ADP | HRG1548S1R-**A | H,A,DE86948 | GDD80C110C5M | 47500 | 43000 | 16 | 13.5 | 8.1 | 2.22 | 67 | 55 | 214098801
ADP | HRG1548S1R-**A | H,A,DE86948 | GDD80C090B4M | 45500 | 46000 | 15.2 | 12.5 | 8.5 | 2.3 | 69 | 57 | 214098800
ADP | 4HP18V36P | H,A,DG9J(1,2)36+TXV | EFV12BCA | 23400 | 22400 | 19 | 12 | 8.5 | 2.18 | 70 | 71 | 214269890
ADP | 4HP18V36P | H,A,DG9J936 | EFV08BCA | 23400 | 22400 | 17 | 12 | 8.5 | 1.99 | 66 | 66 | 214269889
ADP | 4HP18V36P | H,A,DG9J(1,2)36+TXV | EFV08BCA | 23400 | 22400 | 17 | 12 | 8.5 | 1.99 | 66 | 66 | 214269888
ADP | 4HP18V36P | H,A,DG9J936 | 97G2UH090CE16 | 34800 | 33000 | 17 | 11 | 8.5 | 2.09 | 68 | 55 | 214269887
ADP | 4HP18V36P | H,A,DG9J(1,2)36+TXV | 97G2UH090CE16 | 34800 | 33000 | 17 | 11 | 8.5 | 2.09 | 68 | 55 | 214269886
ADP | 4HP18V36P | H,A,DG9J936 | 97G2UH070BE12 | 24000 | 22400 | 18 | 12 | 8.5 | 2.11 | 67 | 66 | 214269885
ADP | 4HP18V36P | H,A,DG9J(1,2)36+TXV | 97G2UH070BE12 | 24000 | 22400 | 18 | 12 | 8.5 | 2.11 | 67 | 66 | 214269884
ADP | 4HP18V36P | H,A,DG9J936 | 97G2UH045BE12 | 32000 | 32200 | 18 | 11 | 8.5 | 1.97 | 66 | 51 | 214269883
ADP | 4HP18V36P | H,A,DG9J(1,2)36+TXV | 97G2UH045BE12 | 32000 | 32200 | 18 | 11 | 8.5 | 1.97 | 66 | 51 | 214269882
ADP | 4HP18V36P | H,A,DG9J(1,2)36+TXV | 97G2UH030BE08 | 23600 | 22400 | 19 | 12 | 8.1 | 1.9 | 63 | 62 | 214269881
ADP | 4HP18V36P | H,A,DG9J936 | 96G2UH110CV20 | 34200 | 32600 | 18 | 11 | 8.45 | 2.1 | 65 | 55 | 214269880
ADP | 4HP18V36P | H,A,DG9J(1,2)36+TXV | 96G2UH110CV20 | 34200 | 32600 | 18 | 11 | 8.45 | 2.1 | 65 | 55 | 214269879
ADP | 4HP18V36P | H,A,DG9J936 | 96G2UH090CV20 | 33600 | 33000 | 17 | 10 | 8.4 | 2.08 | 63 | 56 | 214269876
ADP | 4HP18V36P | H,A,DG9J(1,2)36+TXV | 96G2UH090CV20 | 33600 | 33000 | 17 | 10 | 8.4 | 2.08 | 63 | 56 | 214269875
ADP | 4HP18V36P | H,A,DG9J936 | 96G2UH090CE16 | 34800 | 33800 | 16 | 11 | 8.5 | 2.22 | 66 | 57 | 214269874
ADP | 4HP18V36P | H,A,DG9J(1,2)36+TXV | 96G2UH090CE16 | 34800 | 33800 | 16 | 11 | 8.5 | 2.22 | 66 | 57 | 214269873
ADP | 4HP18V36P | H,A,DG9J936 | 96G2UH070BV12 | 23400 | 22400 | 19 | 12 | 8.1 | 1.97 | 65 | 64 | 214269872
ADP | 4HP18V36P | H,A,DG9J936 | 96G2UH070BE12 | 23600 | 22400 | 17 | 12 | 8.5 | 2.02 | 67 | 66 | 214269871
ADP | 4HP18V36P | H,A,DG9J(1,2)36+TXV | 96G2UH070BE12 | 23600 | 22400 | 17 | 12 | 8.5 | 2.02 | 67 | 66 | 214269870
ADP | 4HP18V36P | H,A,DG9J936 | 96G2UH045BV12 | 23200 | 22400 | 19 | 12 | 8.1 | 1.89 | 63 | 62 | 214269869
ADP | 4HP18V36P | H,A,DG9J936 | 96G2UH045BE12 | 24000 | 22400 | 17 | 12 | 8.5 | 2.02 | 67 | 66 | 214269868
ADP | 4HP18V36P | H,A,DG9J(1,2)36+TXV | 96G2UH045BE12 | 24000 | 22400 | 17 | 12 | 8.5 | 2.02 | 67 | 66 | 214269867
ADP | 4HP18V36P | H,A,DG9J936 | 96G2UH030BE08 | 23600 | 22400 | 19 | 12 | 8.1 | 1.9 | 63 | 62 | 214269866
ADP | 4HP18V36P | H,A,DG9J(1,2)36+TXV | 96G2UH030BE08 | 23600 | 22400 | 19 | 12 | 8.1 | 1.9 | 63 | 62 | 214269865
ADP | 4HP18V36P | H,A,DG9J936 | 96G2DF110CV20 | 33000 | 34200 | 18 | 10.5 | 8.25 | 2.08 | 70 | 57 | 214269864
ADP | 4HP18V36P | H,A,DG9J(1,2)36+TXV | 96G2DF110CV20 | 33000 | 34200 | 18 | 10.5 | 8.25 | 2.08 | 70 | 57 | 214269863
ADP | 4HP18V36P | H,A,DG9J936 | 96G1UH090CE16 | 34000 | 32400 | 17 | 11 | 8.45 | 2.1 | 65 | 55 | 214269862
ADP | 4HP18V36P | H,A,DG9J(1,2)36+TXV | 96G1UH090CE16 | 34000 | 32400 | 17 | 11 | 8.45 | 2.1 | 65 | 55 | 214269861
ADP | 4HP18V36P | H,A,DG9J936 | 96G1UH070BE12 | 23400 | 22400 | 18 | 12 | 8.1 | 1.9 | 64 | 63 | 214269860
ADP | 4HP18V36P | H,A,DG9J(1,2)36+TXV | 96G1UH070BE12 | 23400 | 22400 | 18 | 12 | 8.1 | 1.9 | 64 | 63 | 214269859
ADP | 4HP18V36P | H,A,DG9J936 | 96G1UH045BE12 | 24000 | 22400 | 18 | 12 | 8.5 | 2.03 | 67 | 67 | 214269858
ADP | 4HP18V36P | H,A,DG9J(1,2)36+TXV | 96G1UH045BE12 | 24000 | 22400 | 18 | 12 | 8.5 | 2.03 | 67 | 67 | 214269857
ADP | 4HP18V36P | H,A,DG9J936 | 96G1UH030BE08 | 22600 | 22400 | 18 | 12 | 8.1 | 1.88 | 62 | 61 | 214269856
ADP | 4HP18V36P | H,A,DG9J(1,2)36+TXV | 96G1UH030BE08 | 22600 | 22400 | 18 | 12 | 8.1 | 1.88 | 62 | 61 | 214269855
ADP | 4HP18V36P | H,A,DG9J936 | 95G1UH070BE12 | 33000 | 32400 | 16 | 10.5 | 8.1 | 2.04 | 66 | 55 | 214269854
ADP | 4HP18V36P | H,A,DG9J936 | 95G1UH045BE12 | 23800 | 22400 | 18 | 12 | 8.1 | 1.97 | 66 | 66 | 214269853
ADP | 4HP18V36P | H,A,DG9J936 | 92G1UH090CE16 | 33800 | 32400 | 17 | 11 | 8.45 | 2.1 | 65 | 55 | 214269852
ADP | 4HP18V36P | H,A,DG9J(1,2)36+TXV | 92G1UH090CE16 | 33800 | 32400 | 17 | 11 | 8.45 | 2.1 | 65 | 55 | 214269851
COMFORT-AIRE | HRG1524S1R-**A | (C,M)CG36TC7P | GDD96C090C4M | 23600 | 20800 | 16 | 13.5 | 8.2 | 2 | 64 | 52 | 214099667
COMFORT-AIRE | HRG1524S1R-**A | (C,M)CG30TB5P | GDD96C045B3M | 23400 | 21000 | 15.2 | 12.5 | 8.15 | 1.96 | 65 | 52 | 214099658
COMFORT-AIRE | HRG1524S1R-**A | (C,M)CG36TC7P | GDD92C090C4M | 23400 | 20800 | 16 | 13.5 | 8.2 | 1.96 | 64 | 51 | 214099654
COMFORT-AIRE | HRG1524S1R-**A | (C,M)CG30TC5P | GDD92C090C4M | 23200 | 20800 | 16 | 13 | 8.15 | 1.94 | 64 | 51 | 214099653
COMFORT-AIRE | HRG1518S1R-**A | (C,M)CG30TB5P | GDD96C070B4M | 18000 | 16400 | 16 | 13.5 | 8.3 | 2.1 | 62 | 51 | 214099564
COMFORT-AIRE | HRG1518S1R-**A | (C,M)CG2430TB3P | GDD96C070B4M | 17700 | 16400 | 16 | 13 | 8.25 | 2.08 | 62 | 51 | 214099561
CENTURY | HRG1548S1R-**A | (C,M)CG60TCBP | GUH80C110C5M | 48000 | 43500 | 15.2 | 12.5 | 8.3 | 2.3 | 70 | 58 | 214099438
CENTURY | HRG1548S1R-**A | (C,M)CG48TCFP | GUH80C090C5M | 48000 | 43000 | 15.2 | 13 | 8.1 | 2.26 | 69 | 57 | 214099435
COMFORT-AIRE | HRG1518S1R-**A | (C,M)CG30TB5P | GUH96T070B3M | 18000 | 15800 | 16 | 13.5 | 8.1 | 2.06 | 63 | 52 | 214099616
COMFORT-AIRE | HRG1518S1R-**A | (C,M)CG24TB4P | GUH96T070B3M | 18000 | 15800 | 16 | 13.5 | 8.1 | 2.06 | 63 | 52 | 214099614
COMFORT-AIRE | HRG1518S1R-**A | (C,M)CG3036TB4P | GUH96T045B3M | 18000 | 15800 | 16 | 13.5 | 8.1 | 2.03 | 63 | 52 | 214099611
COMFORT-AIRE | HRG1518S1R-**A | (C,M)CG30TB5P | GUH96T045B3M | 18000 | 16400 | 16 | 13.5 | 8.1 | 2.03 | 62 | 50 | 214099612
COMFORT-AIRE | HRG1518S1R-**A | (C,M)CG3036TB4P | GUH92C070B3M | 18000 | 15600 | 16 | 13.5 | 8.1 | 2.06 | 63 | 52 | 214099599
COMFORT-AIRE | HRG1518S1R-**A | (C,M)CG24TB4P | GUH92C070B3M | 18000 | 15600 | 16 | 13.5 | 8.1 | 2.06 | 63 | 52 | 214099598
CENTURY | HRG1548S1R-**A | (C,M)CG48TDFP | GUH96C135D5M | 48000 | 43500 | 15.2 | 12.5 | 8.1 | 2.2 | 68 | 56 | 214099468
CENTURY | HRG1548S1R-**A | (C,M)CG4248TDBP | GUH96C135D5M | 48000 | 43500 | 15.2 | 12.5 | 8.1 | 2.2 | 68 | 56 | 214099466
CENTURY | HRG1548S1R-**A | (C,M)CG48TCFP | GUH96C110C5M | 46500 | 43000 | 15.2 | 13 | 8.1 | 2.18 | 68 | 55 | 214099464
CENTURY | HRG1548S1R-**A | (C,M)CG4248TCBP | GUH92C110C4M | 47500 | 43000 | 15.2 | 12.5 | 8.3 | 2.32 | 70 | 59 | 214099450
CENTURY | HRG1548S1R-**A | (C,M)CG60TCAP | GUH92C110C4M | 47500 | 43000 | 15.2 | 12.5 | 8.3 | 2.32 | 70 | 59 | 214099449
COMFORT-AIRE | HRG1524S1R-**A | (C,M)CG30TB5P | GDD80C090B4M | 23400 | 20800 | 16 | 13 | 8.15 | 1.98 | 64 | 52 | 214099636
CENTURY | HRG1548S1R-**A | (C,M)CG48TCFP | GUH96C090C4M | 47500 | 43000 | 15.2 | 12.5 | 8.1 | 2.24 | 70 | 58 | 214099460
ADP | 4TWL5024N1 | PL36H210P299+P0V0A000M30SD |  | 25600 | 24000 | 16 | 12.5 | 8.1 | 2 | 75 | 59 | 214073945
ADP | 4TWL5024N1 | PL36H175P159+P0V0A000M30SD |  | 25600 | 24000 | 15.2 | 12.5 | 8.1 | 2 | 75 | 59 | 214073946
ADP | 4TWL5024N1 | PL36H175P789+P0V0A000M30SD |  | 25400 | 24000 | 16 | 12 | 8.1 | 2.1 | 72 | 57 | 214073947
ADP | 4TWL5024N1 | V,T36H***P449+P0V0A000M30SD |  | 25600 | 24000 | 15.2 | 12.5 | 8.1 | 2 | 75 | 59 | 214073948
ADP | 4TWL5024N1 | PL36H210P179+P0V0A000M30SD |  | 25600 | 24000 | 16 | 12 | 8.1 | 2.1 | 72 | 57 | 214073949
ADP | 4TWL5030N1 | PL36H175P789+P0V0A000M30SD |  | 29000 | 26000 | 16 | 12 | 8.1 | 2.1 | 66 | 53 | 214073952
ADP | 4TWL5030N1 | PL36H210P299+P0V0A000M30SD |  | 28000 | 27600 | 16 | 12.5 | 8.1 | 2 | 65 | 51 | 214073950
ADP | HRG1524S1R-**A | H,A,DE8J930 | GDD80C090B4M | 23400 | 20800 | 16 | 13 | 8.15 | 1.98 | 64 | 52 | 214098164
ADP | HRG1518S1R-**A | H,A,DE8J930 | GUH97M070B3M | 18000 | 15800 | 16 | 13.5 | 8.1 | 2.06 | 63 | 52 | 214098152
ADP | HRG1518S1R-**A | H,A,DE7J936 | GUH97M070B3M | 18000 | 15800 | 16 | 13.5 | 8.1 | 2.06 | 63 | 52 | 214098151
ADP | HRG1518S1R-**A | H,A,DE7J924 | GUH97M070B3M | 18000 | 15800 | 16 | 13.5 | 8.1 | 2.06 | 63 | 52 | 214098150
ADP | HRG1518S1R-**A | H,A,DE8J930 | GUH96T070B3M | 18000 | 15800 | 16 | 13.5 | 8.1 | 2.06 | 63 | 52 | 214098148
ADP | HRG1518S1R-**A | H,A,DE7J936 | GUH96T070B3M | 18000 | 15800 | 16 | 13.5 | 8.1 | 2.06 | 63 | 52 | 214098147
ADP | HRG1518S1R-**A | H,A,DE7J924 | GUH96T070B3M | 18000 | 15800 | 16 | 13.5 | 8.1 | 2.06 | 63 | 52 | 214098146
ADP | HRG1518S1R-**A | H,A,DE8J930 | GUH96T045B3M | 18000 | 15800 | 16 | 13.5 | 8.1 | 2.03 | 63 | 52 | 214098144
ADP | HRG1518S1R-**A | H,A,DE7J936 | GUH96T045B3M | 18000 | 15800 | 16 | 13.5 | 8.1 | 2.03 | 63 | 52 | 214098143
ADP | HRG1518S1R-**A | H,A,DE7J924 | GUH96T045B3M | 18000 | 15800 | 16 | 13.5 | 8.1 | 2.03 | 63 | 52 | 214098142
ADP | HRG1518S1R-**A | H,A,DE8J930 | GUH92C070B3M | 18000 | 15600 | 16 | 13.5 | 8.1 | 2.06 | 63 | 52 | 214098132
ADP | HRG1518S1R-**A | H,A,DE7J936 | GUH92C070B3M | 18000 | 15600 | 16 | 13.5 | 8.1 | 2.06 | 63 | 52 | 214098131
ADP | HRG1518S1R-**A | H,A,DE7J924 | GUH92C070B3M | 18000 | 15600 | 16 | 13.5 | 8.1 | 2.06 | 63 | 52 | 214098130
ADP | 25VNA825A*032* | PL36H***P449 | 58TN*B070C14**12 | 24000 | 19600 | 17 | 10.5 | 8.1 | 2.02 | 100 | 83 | 214271904
ADP | 25VNA825A*032* | V,C36H***P219 | 58TN*B070C14**12 | 23400 | 20000 | 16 | 11 | 8.1 | 1.92 | 99 | 82 | 214271902
ADP | 25VNA825A*032* | C36A***L159 | 58TN*B070C14**12 | 24000 | 19600 | 17 | 10.5 | 8.1 | 2.02 | 100 | 83 | 214271900
ADP | 25VNA825A*032* | PL36H175P159 | 58TN*B070C14**12 | 24000 | 19600 | 17 | 10.5 | 8.1 | 2.02 | 100 | 83 | 214271897
ADP | 25VNA825A*032* | PL36H175P149 | 58TN*B070C14**12 | 23400 | 20000 | 16 | 11 | 8.1 | 1.92 | 99 | 82 | 214271895
ADP | 25VNA825A*032* | C36A***L159 | 58TN*B045C17**12 | 23600 | 20000 | 16 | 10.5 | 8.1 | 1.94 | 99 | 82 | 214271892
ADP | 25VNA825A*032* | PL36H210P749 | 58TN*B045C17**12 | 23600 | 20000 | 16 | 10.5 | 8.1 | 1.94 | 99 | 82 | 214271890
ADP | 25VNA825A*032* | V,C36H175P159 | 58TN*B045C17**12 | 23800 | 19400 | 16 | 10.5 | 8.1 | 2 | 101 | 84 | 214271887
ADP | 25VNA825A*032* | PL36H175P159 | 58TN*B045C17**12 | 23800 | 19400 | 16 | 10.5 | 8.1 | 2 | 101 | 84 | 214271885
ADP | 25VNA825A*032* | V,C36H175P149 | 58TN*B045C17**12 | 23600 | 20000 | 16 | 10.5 | 8.1 | 1.94 | 99 | 82 | 214271882
ADP | 25VNA825A*032* | PL36H175P149 | 58TN*B045C17**12 | 23600 | 20000 | 16 | 10.5 | 8.1 | 1.94 | 99 | 82 | 214271880
ADP | 25VNA825A*032* | PL36H210P299 | 58TN*B045C17**12 | 24200 | 19800 | 16 | 11 | 8.1 | 2 | 100 | 83 | 214271877
ADP | 25VNA825A*031* | PL36H***P449 | 58TN*B070C14**12 | 24000 | 19600 | 17 | 10.5 | 8.1 | 2.02 | 100 | 83 | 214271875
ADP | 25VNA825A*031* | V,C36H***P219 | 58TN*B070C14**12 | 23400 | 20000 | 16 | 11 | 8.1 | 1.92 | 99 | 82 | 214271872
ADP | 25VNA825A*031* | C36A***L159 | 58TN*B070C14**12 | 24000 | 19600 | 17 | 10.5 | 8.1 | 2.02 | 100 | 83 | 214271870
ADP | 25VNA825A*031* | PL36H175P159 | 58TN*B070C14**12 | 24000 | 19600 | 17 | 10.5 | 8.1 | 2.02 | 100 | 83 | 214271867
ADP | 25VNA825A*031* | PL36H175P149 | 58TN*B070C14**12 | 23400 | 20000 | 16 | 11 | 8.1 | 1.92 | 99 | 82 | 214271865
ADP | 25VNA825A*031* | C36A***L159 | 58TN*B045C17**12 | 23600 | 20000 | 16 | 10.5 | 8.1 | 1.94 | 99 | 82 | 214271862
ADP | 25VNA825A*031* | PL36H210P749 | 58TN*B045C17**12 | 23600 | 20000 | 16 | 10.5 | 8.1 | 1.94 | 99 | 82 | 214271860
ADP | 25VNA825A*031* | V,C36H175P159 | 58TN*B045C17**12 | 23800 | 19400 | 16 | 10.5 | 8.1 | 2 | 101 | 84 | 214271857
ADP | 25VNA825A*031* | PL36H175P159 | 58TN*B045C17**12 | 23800 | 19400 | 16 | 10.5 | 8.1 | 2 | 101 | 84 | 214271854
ADP | 25VNA825A*031* | V,C36H175P149 | 58TN*B045C17**12 | 23600 | 20000 | 16 | 10.5 | 8.1 | 1.94 | 99 | 82 | 214271852
ADP | 25VNA825A*031* | PL36H175P149 | 58TN*B045C17**12 | 23600 | 20000 | 16 | 10.5 | 8.1 | 1.94 | 99 | 82 | 214271850
ADP | 25VNA825A*031* | PL36H210P299 | 58TN*B045C17**12 | 24200 | 19800 | 16 | 11 | 8.1 | 2 | 100 | 83 | 214271847
ADP | 25VNA824B*030* | PL36H***P449 | 58TN*B070C14**12 | 23200 | 21000 | 16 | 10 | 8.1 | 1.9 | 71 | 59 | 214271845
ADP | 25VNA824B*030* | V,C36H***P219 | 58TN*B070C14**12 | 23200 | 21000 | 16 | 10 | 8.1 | 1.9 | 71 | 59 | 214271842
ADP | 25VNA824B*030* | C36A***L159 | 58TN*B070C14**12 | 23200 | 21000 | 16 | 10 | 8.1 | 1.9 | 72 | 59 | 214271840
ADP | 25VNA824B*030* | PL36H175P159 | 58TN*B070C14**12 | 23200 | 21000 | 16 | 10 | 8.1 | 1.9 | 71 | 59 | 214271837
ADP | 25VNA824B*030* | PL36H175P149 | 58TN*B070C14**12 | 23200 | 21000 | 16 | 10 | 8.1 | 1.9 | 71 | 59 | 214271835
ADP | 25VNA824B*030* | C36A***L139 | 58TN*B070C14**12 | 23200 | 21000 | 16 | 10 | 8.1 | 1.9 | 71 | 59 | 214271832
ADP | 25VNA824B*030* | C36A***L129 | 58TN*B070C14**12 | 23200 | 21000 | 16 | 10 | 8.1 | 1.9 | 71 | 59 | 214271830
ADP | 25VNA824B*030* | V,C36H***P429 | 58TN*B070C14**12 | 23200 | 21000 | 16 | 10 | 8.1 | 1.9 | 71 | 59 | 214271827
ADP | 4SHP18LX136P | H,A,DP15936 | A97US2V040B12X | 23600 | 22400 | 19 | 12 | 8.5 | 2.02 | 65 | 65 | 214080930
ADP | 4SHP18LX136P | H,A,DG1K936 | A97UH2E090C16 | 34400 | 31800 | 17 | 11.5 | 8.1 | 2.08 | 66 | 56 | 214080928
ADP | 4SHP18LX136P | H,A,DP16936 | A97UH2E090C16 | 34400 | 31800 | 18 | 11.5 | 8.1 | 2.08 | 66 | 56 | 214080927
ADP | 4SHP18LX136P | H,A,DP15936 | A97UH2E090C16 | 34800 | 33000 | 17 | 11 | 8.5 | 2.22 | 68 | 58 | 214080926
ADP | 4SHP18LX136P | H,A,DP12936 | A97UH2E090C16 | 33400 | 32800 | 17 | 10.5 | 8.15 | 2.14 | 68 | 58 | 214080925
ADP | 4SHP18LX136P | H,A,DP16936 | A97UH2E070B12 | 33800 | 31800 | 19 | 11 | 8.5 | 2.1 | 67 | 56 | 214080924
ADP | 4SHP18LX136P | H,A,DP15936 | A97UH2E070B12 | 24000 | 22400 | 18 | 12 | 8.5 | 2.11 | 67 | 66 | 214080923
ADP | 4SHP18LX136P | H,A,DG1K936 | A97UH2E045B12 | 24000 | 22400 | 18 | 12 | 8.5 | 2.11 | 67 | 66 | 214080921
ADP | 4SHP18LX136P | H,A,DP16936 | A97UH2E045B12 | 24000 | 22400 | 18 | 12 | 8.5 | 2.11 | 67 | 66 | 214080920
ADP | 4SHP18LX136P | H,A,DP15936 | A97UH2E045B12 | 24000 | 22400 | 18 | 12 | 8.5 | 2.11 | 67 | 66 | 214080919
ADP | 4SHP18LX136P | H,A,DP12936 | A97UH2E045B12 | 32000 | 32200 | 18 | 11 | 8.5 | 2.12 | 66 | 57 | 214080918
ADP | 4SHP18LX136P | H,A,DG1K936 | A97DSMV110C20 | 33600 | 34400 | 18 | 10.5 | 8.35 | 2.1 | 69 | 57 | 214080917
ADP | 4SHP18LX136P | H,A,DG9J936 | A97DSMV110C20 | 33200 | 34200 | 18 | 10.5 | 8.25 | 2.08 | 70 | 57 | 214080916
ADP | 4SHP18LX136P | H,A,DP16936 | A97DSMV110C20 | 33800 | 34400 | 18 | 10.5 | 8.35 | 2.1 | 69 | 57 | 214080915
ADP | 4SHP18LX136P | H,A,DP15936 | A97DSMV110C20 | 33400 | 34200 | 18 | 10.5 | 8.25 | 2.08 | 70 | 57 | 214080914
ADP | 4SHP18LX136P | H,A,DG1K936 | A97DSMV090C20 | 33600 | 34400 | 18 | 10.5 | 8.35 | 2.08 | 69 | 57 | 214080913
ADP | 4SHP18LX136P | H,A,DG9J936 | A97DSMV090C20 | 33200 | 34200 | 18 | 10.5 | 8.25 | 2.06 | 70 | 57 | 214080912
ADP | 4SHP18LX136P | H,A,DP16936 | A97DSMV090C20 | 33800 | 34400 | 18 | 10.5 | 8.35 | 2.08 | 69 | 57 | 214080911
ADP | 4SHP18LX136P | H,A,DP15936 | A97DSMV090C20 | 33400 | 34200 | 18 | 10.5 | 8.25 | 2.06 | 70 | 57 | 214080910
ADP | 4SHP18LX136P | H,A,DG1K936 | A97DSMV090C16 + TSTAT | 34600 | 33000 | 18 | 11 | 8.1 | 2 | 65 | 55 | 214080909
ADP | 4SHP18LX136P | H,A,DG9J936 | A97DSMV090C16 + TSTAT | 34600 | 33000 | 18 | 11 | 8.1 | 2 | 65 | 55 | 214080908
ADP | 4SHP18LX136P | H,A,DP16936 | A97DSMV090C16 + TSTAT | 34600 | 33000 | 18 | 11 | 8.1 | 2 | 65 | 55 | 214080907
ADP | 4SHP18LX136P | H,A,DP15936 | A97DSMV090C16 + TSTAT | 34600 | 33000 | 18 | 11 | 8.1 | 2 | 65 | 55 | 214080906
ADP | 4SHP18LX136P | H,A,DG1K936 | A97DSMV090C16 | 34800 | 33000 | 19 | 11 | 8.1 | 2 | 66 | 55 | 214080905
ADP | 4SHP18LX136P | H,A,DG9J936 | A97DSMV090C16 | 34800 | 33000 | 19 | 11 | 8.1 | 2 | 66 | 55 | 214080904
ADP | 4SHP18LX136P | H,A,DP16936 | A97DSMV090C16 | 34800 | 33000 | 19 | 11 | 8.1 | 2 | 66 | 55 | 214080903
ADP | 4SHP18LX136P | H,A,DP15936 | A97DSMV090C16 | 34800 | 33000 | 19 | 11 | 8.1 | 2 | 66 | 55 | 214080902
ADP | 4SHP18LX136P | H,A,DG1K936 | A97DSMV070B12 + TSTAT | 22600 | 22400 | 19 | 12 | 8.1 | 1.82 | 64 | 63 | 214080901
ADP | 4SHP18LX136P | H,A,DG9J936 | A97DSMV070B12 + TSTAT | 22600 | 22400 | 19 | 12 | 8.1 | 1.82 | 64 | 63 | 214080900
ADP | 4SHP18LX136P | H,A,DP16936 | A97DSMV070B12 + TSTAT | 22600 | 22400 | 19 | 12 | 8.1 | 1.82 | 64 | 63 | 214080899
ADP | 4SHP18LX136P | H,A,DP15936 | A97DSMV070B12 + TSTAT | 22600 | 22400 | 19 | 12 | 8.1 | 1.82 | 64 | 63 | 214080898
ADP | 4SHP18LX136P | H,A,DP12936 | A97DSMV070B12 + TSTAT | 22600 | 22400 | 19 | 12 | 8.1 | 1.82 | 64 | 63 | 214080897
ADP | 4SHP18LX136P | H,A,DG1K936 | A97DSMV070B12 | 23600 | 22400 | 19 | 12 | 8.5 | 2.18 | 71 | 72 | 214080896
ADP | 4SHP18LX136P | H,A,DG9J936 | A97DSMV070B12 | 23600 | 22400 | 19 | 12 | 8.5 | 2.18 | 71 | 72 | 214080895
ADP | 4SHP18LX136P | H,A,DP16936 | A97DSMV070B12 | 23600 | 22400 | 19 | 12 | 8.5 | 2.18 | 71 | 72 | 214080894
ADP | 4SHP18LX136P | H,A,DP15936 | A97DSMV070B12 | 23600 | 22400 | 19 | 12 | 8.5 | 2.18 | 71 | 72 | 214080893
ADP | 4SHP18LX136P | H,A,DP12936 | A97DSMV070B12 | 22800 | 22400 | 19 | 12 | 8.1 | 1.82 | 65 | 64 | 214080892
COMFORT-AIRE | HRG1530S1R-**A | (C,M)CG30TC5P | GUH96C090C4M | 27600 | 26400 | 15.2 | 12 | 8.25 | 2.2 | 66 | 53 | 214099790
COMFORT-AIRE | HRG1530S1R-**A | (C,M)CG30TC5P | GUH92C110C5M | 29000 | 27000 | 15.2 | 12 | 8.5 | 2.24 | 66 | 53 | 214099784
COMFORT-AIRE | HRG1530S1R-**A | (C,M)CG3036TC4P | GUH92C110C5M | 28600 | 27000 | 15.2 | 12 | 8.35 | 2.2 | 66 | 53 | 214099783
COMFORT-AIRE | HRG1530S1R-**A | (C,M)CG30TC5P | GUH92C110C4M | 28400 | 26600 | 15.2 | 12.5 | 8.25 | 2.24 | 66 | 54 | 214099782
COMFORT-AIRE | HRG1530S1R-**A | (C,M)CG3036TC4P | GUH92C110C4M | 28000 | 26600 | 15.2 | 12.5 | 8.15 | 2.2 | 66 | 54 | 214099781
COMFORT-AIRE | HRG1530S1R-**A | (C,M)CG30TC5P | GUH92C090C4M | 28400 | 26800 | 15.2 | 12 | 8.25 | 2.24 | 66 | 53 | 214099780
COMFORT-AIRE | HRG1530S1R-**A | (C,M)CG3036TC4P | GUH92C090C4M | 28000 | 26800 | 15.2 | 12 | 8.15 | 2.2 | 66 | 53 | 214099779
COMFORT-AIRE | HRG1530S1R-**A | (C,M)CG30TC5P | GUH92C090C3M | 28400 | 26600 | 15.2 | 12.5 | 8.25 | 2.24 | 66 | 54 | 214099778
COMFORT-AIRE | HRG1530S1R-**A | (C,M)CG3036TC4P | GUH92C090C3M | 28000 | 26600 | 15.2 | 12.5 | 8.15 | 2.2 | 66 | 54 | 214099777
COMFORT-AIRE | HRG1530S1R-**A | (C,M)CG30TC5P | GUH80X100C5M | 28600 | 26800 | 15.2 | 12 | 8.25 | 2.22 | 66 | 54 | 214099772
COMFORT-AIRE | HRG1530S1R-**A | (C,M)CG30TC5P | GDD96C110C5M | 28400 | 27800 | 15.2 | 12.5 | 8.5 | 2.2 | 63 | 50 | 214099752
COMFORT-AIRE | HRG1530S1R-**A | (C,M)CG3036TC4P | GDD96C110C5M | 28400 | 27800 | 15.2 | 12.5 | 8.5 | 2.2 | 63 | 50 | 214099751
COMFORT-AIRE | HRG1530S1R-**A | (C,M)CG30TC5P | GDD96C090C4M | 28000 | 27400 | 15.2 | 12.5 | 8.5 | 2.24 | 64 | 50 | 214099750
COMFORT-AIRE | HRG1530S1R-**A | (C,M)CG3036TC4P | GDD96C090C4M | 28000 | 27400 | 15.2 | 12.5 | 8.5 | 2.24 | 64 | 50 | 214099749
COMFORT-AIRE | HRG1530S1R-**A | (C,M)CG30TB5P | GDD96C070B4M | 27800 | 27400 | 15.2 | 12.5 | 8.5 | 2.2 | 64 | 50 | 214099748
COMFORT-AIRE | HRG1530S1R-**A | (C,M)CG30TB5P | GDD96C045B3M | 27600 | 27200 | 15.2 | 12.5 | 8.5 | 2.2 | 64 | 51 | 214099746
COMFORT-AIRE | HRG1530S1R-**A | (C,M)CG3036TB4P | GDD96C045B3M | 27600 | 27200 | 15.2 | 12.5 | 8.5 | 2.2 | 64 | 51 | 214099745
COMFORT-AIRE | HRG1530S1R-**A | (C,M)CG30TC5P | GDD92C090C4M | 28000 | 27400 | 15.2 | 12.5 | 8.5 | 2.24 | 64 | 50 | 214099744
COMFORT-AIRE | HRG1530S1R-**A | (C,M)CG3036TC4P | GDD92C090C4M | 28000 | 27400 | 15.2 | 12.5 | 8.5 | 2.24 | 64 | 50 | 214099743
COMFORT-AIRE | HRG1530S1R-**A | (C,M)CG30TB5P | GDD92C070B3M | 27600 | 27200 | 15.2 | 12.5 | 8.5 | 2.22 | 64 | 51 | 214099742
COMFORT-AIRE | HRG1530S1R-**A | (C,M)CG3036TB4P | GDD92C070B3M | 27600 | 27200 | 15.2 | 12.5 | 8.5 | 2.22 | 64 | 51 | 214099741
COMFORT-AIRE | HRG1530S1R-**A | (C,M)CG30TB5P | GDD92C045B3M | 27600 | 27200 | 15.2 | 12.5 | 8.5 | 2.2 | 64 | 51 | 214099740
COMFORT-AIRE | HRG1530S1R-**A | (C,M)CG3036TB4P | GDD92C045B3M | 27600 | 27200 | 15.2 | 12.5 | 8.5 | 2.2 | 64 | 51 | 214099739
COMFORT-AIRE | HRG1530S1R-**A | (C,M)CG30TC5P | GDD80C110C5M | 28200 | 27400 | 15.2 | 12.5 | 8.5 | 2.24 | 64 | 50 | 214099738
COMFORT-AIRE | HRG1530S1R-**A | (C,M)CG3036TC4P | GDD80C110C5M | 28200 | 27400 | 15.2 | 12.5 | 8.5 | 2.24 | 64 | 50 | 214099737
COMFORT-AIRE | HRG1530S1R-**A | (C,M)CG30TC5P | GUH80C110C5M | 28800 | 26800 | 15.2 | 12.5 | 8.25 | 2.22 | 66 | 53 | 214099764
COMFORT-AIRE | HRG1530S1R-**A | (C,M)CG3036TC4P | GUH80C110C5M | 28400 | 26800 | 15.2 | 12.5 | 8.15 | 2.18 | 66 | 53 | 214099763
COMFORT-AIRE | HRG1530S1R-**A | (C,M)CG30TC5P | GUH80C090C5M | 29200 | 27000 | 15.2 | 12.5 | 8.5 | 2.26 | 66 | 53 | 214099762
COMFORT-AIRE | HRG1518S1R-**A | (C,M)CG30TB5P | GUH92C070B3M | 18000 | 15600 | 16 | 13.5 | 8.1 | 2.06 | 63 | 52 | 214099600
COMFORT-AIRE | HRG1530S1R-**A | (C,M)CG30TB5P | GDD80C090B4M | 28800 | 28200 | 15.2 | 13 | 8.35 | 1.86 | 64 | 51 | 214099736
COMFORT-AIRE | HRG1530S1R-**A | (C,M)CG3036TB4P | GDD80C090B4M | 28200 | 27400 | 15.2 | 12.5 | 8.5 | 2.24 | 64 | 51 | 214099735
COMFORT-AIRE | HRG1530S1R-**A | (C,M)CG30TB5P | GDD80C070B3M | 27800 | 27400 | 15.2 | 12.5 | 8.5 | 2.22 | 64 | 50 | 214099734
COMFORT-AIRE | HRG1530S1R-**A | (C,M)CG3036TB4P | GDD80C070B3M | 27800 | 27400 | 15.2 | 12.5 | 8.5 | 2.22 | 64 | 50 | 214099733
CENTURY | HRG1530S1R-**A | (C,M)CG3036TC4P | GDD96C110C5M | 28400 | 27800 | 15.2 | 12.5 | 8.5 | 2.2 | 63 | 50 | 214099219
CENTURY | HRG1530S1R-**A | (C,M)CG30TC5P | GDD96C090C4M | 28000 | 27400 | 15.2 | 12.5 | 8.5 | 2.24 | 64 | 50 | 214099218
CENTURY | HRG1530S1R-**A | (C,M)CG30TB5P | GDD96C070B4M | 27800 | 27400 | 15.2 | 12.5 | 8.5 | 2.2 | 64 | 50 | 214099216
CENTURY | HRG1530S1R-**A | (C,M)CG3036TC4P | GDD96C090C4M | 28000 | 27400 | 15.2 | 12.5 | 8.5 | 2.24 | 64 | 50 | 214099217
CENTURY | HRG1530S1R-**A | (C,M)CG3036TC4P | GUH80C090C5M | 28800 | 27000 | 15.2 | 12.5 | 8.35 | 2.22 | 66 | 53 | 214099229
ADP | HRG1548S1R-**A | H,A,DE86948 | GUH97M135D5M | 48000 | 44000 | 15.2 | 12.5 | 8.1 | 2.2 | 68 | 55 | 214098878
ADP | HRG1548S1R-**A | H,A,DG86960 | GUH97M135D5M | 48000 | 44000 | 15.2 | 12.5 | 8.1 | 2.2 | 68 | 55 | 214098877
ADP | HRG1548S1R-**A | H,A,DE54960 | GUH97M135D5M | 48000 | 44000 | 15.2 | 12.5 | 8.1 | 2.2 | 68 | 55 | 214098876
ADP | HRG1548S1R-**A | H,A,DE54948 | GUH97M135D5M | 48000 | 44000 | 15.2 | 12.5 | 8.1 | 2.2 | 68 | 55 | 214098875
ADP | HRG1548S1R-**A | H,A,DE54960 | GUH97M090C3M | 47500 | 43000 | 15.2 | 12.5 | 8.1 | 2.22 | 69 | 57 | 214098865
ADP | HRG1548S1R-**A | H,A,DE54948 | GUH97M090C3M | 47500 | 43000 | 15.2 | 12.5 | 8.1 | 2.22 | 69 | 57 | 214098864
ADP | HRG1548S1R-**A | H,A,DE86948 | GUH96T135D5M | 48000 | 44000 | 15.2 | 12.5 | 8.1 | 2.18 | 68 | 55 | 214098861
ADP | HRG1548S1R-**A | H,A,DE54960 | GUH96T135D5M | 48000 | 44000 | 15.2 | 12.5 | 8.1 | 2.18 | 68 | 55 | 214098860
ADP | HRG1548S1R-**A | H,A,DE54948 | GUH96T135D5M | 48000 | 44000 | 15.2 | 12.5 | 8.1 | 2.18 | 68 | 55 | 214098859
ADP | HRG1548S1R-**A | H,A,DE54960 | GUH96T090C3M | 47500 | 43000 | 15.2 | 12.5 | 8.1 | 2.22 | 69 | 57 | 214098850
ADP | HRG1548S1R-**A | H,A,DE54948 | GUH96T090C3M | 47500 | 43000 | 15.2 | 12.5 | 8.1 | 2.22 | 69 | 57 | 214098849
ADP | 4SHP18LX160P | H,A,DG49960 | A97DSMV090C16 | 46000 | 46000 | 17 | 11 | 8.5 | 2.06 | 77 | 62 | 214264077
ADP | 4SHP18LX160P | H,A,DG49(1,2)60+TXV | A97DSMV090C16 | 46000 | 46000 | 17 | 11 | 8.5 | 2.06 | 77 | 62 | 214264076
ADP | 4SHP18LX160P | H,A,DG49960 | A96DF2E110C20 | 46000 | 46000 | 16 | 11 | 8.5 | 2.08 | 76 | 62 | 214264057
ADP | 4SHP18LX160P | H,A,DG49(1,2)60+TXV | A96DF2E110C20 | 46000 | 46000 | 16 | 11 | 8.5 | 2.08 | 76 | 62 | 214264056
ADP | 4SHP18LX160P | H,A,DG49960 | A96DF1E110C20 | 46000 | 46000 | 16 | 11.5 | 8.5 | 2.1 | 76 | 61 | 214264055
ADP | 4SHP18LX160P | H,A,DG49(1,2)60+TXV | A96DF1E110C20 | 46000 | 46000 | 16 | 11.5 | 8.5 | 2.1 | 76 | 61 | 214264054
ADP | HRG1518S1R-**A | H,A,DE8J930 | GDD96C070B4M | 18000 | 16400 | 16 | 13.5 | 8.3 | 2.1 | 62 | 51 | 214098096
ADP | HRG1518S1R-**A | H,A,DE7J936 | GDD96C070B4M | 17800 | 16400 | 16 | 13 | 8.3 | 2.1 | 62 | 51 | 214098095
ADP | HRG1518S1R-**A | H,A,DE7J924 | GDD96C070B4M | 17800 | 16400 | 16 | 13 | 8.3 | 2.1 | 62 | 51 | 214098094
ADP | HRG1518S1R-**A | H,A,DE32930 | GDD96C070B4M | 17700 | 16400 | 16 | 13 | 8.25 | 2.08 | 62 | 51 | 214098093
ADP | HRG1518S1R-**A | H,A,DE8J930 | GDD96C045B3M | 18000 | 16200 | 16 | 13.5 | 8.3 | 2.1 | 62 | 51 | 214098092
ADP | HRG1518S1R-**A | H,A,DE32930 | GDD96C045B3M | 17600 | 16200 | 16 | 13 | 8.25 | 2.08 | 62 | 51 | 214098089
ADP | HRG1518S1R-**A | H,A,DE8J930 | GDD92C070B3M | 18000 | 16400 | 16 | 14 | 8.5 | 2.13 | 62 | 51 | 214098088
ADP | HRG1518S1R-**A | H,A,DE7J936 | GDD92C070B3M | 17800 | 16400 | 16 | 13.5 | 8.5 | 2.13 | 62 | 51 | 214098087
ADP | HRG1518S1R-**A | H,A,DE7J924 | GDD92C070B3M | 17800 | 16400 | 16 | 13.5 | 8.5 | 2.13 | 62 | 51 | 214098086
ADP | HRG1518S1R-**A | H,A,DE32930 | GDD92C070B3M | 17700 | 16400 | 16 | 13.5 | 8.45 | 2.12 | 62 | 51 | 214098085
ADP | HRG1518S1R-**A | H,A,DE8J930 | GDD92C045B3M | 18000 | 16400 | 16 | 14 | 8.5 | 2.13 | 62 | 51 | 214098084
ADP | HRG1518S1R-**A | H,A,DE7J936 | GDD92C045B3M | 17800 | 16400 | 16 | 13.5 | 8.5 | 2.13 | 62 | 51 | 214098083
ADP | HRG1518S1R-**A | H,A,DE7J924 | GDD92C045B3M | 17800 | 16400 | 16 | 13.5 | 8.5 | 2.13 | 62 | 51 | 214098082
ADP | HRG1518S1R-**A | H,A,DE32930 | GDD92C045B3M | 17700 | 16400 | 16 | 13.5 | 8.45 | 2.12 | 62 | 51 | 214098081
ADP | 25VNA460A*031* | C60A***L199 | 58TN*B110C21**20 | 57500 | 58500 | 19 | 12 | 8.5 | 2.1 | 85 | 66 | 214271799
ADP | 25VNA460A*031* | C60A***L199 | 58TN*B090C21**20 | 57500 | 58500 | 19 | 12 | 8.5 | 2.12 | 85 | 66 | 214271797
ADP | 25VNA460A*031* | C60A***L199 | 58TN*B070C21**20 | 57000 | 58500 | 19 | 11.5 | 8.5 | 2.08 | 85 | 66 | 214271794
ADP | 25VNA448A*031* | V,C60H245P769 | 58TN*B135C24**22 | 44000 | 44000 | 21 | 11.7 | 9.5 | 2.3 | 97 | 81 | 214271792
ADP | 25VNA448A*031* | C60A***L199 | 58TN*B110C21**20 | 45000 | 43500 | 21 | 12 | 9.5 | 2.36 | 97 | 82 | 214271790
ADP | 25VNA448A*031* | C60A***L189 | 58TN*B110C21**20 | 45000 | 43500 | 21 | 12 | 9.5 | 2.36 | 97 | 82 | 214271787
ADP | 25VNA448A*031* | V,C60H210P179 | 58TN*B110C21**20 | 45000 | 43500 | 21 | 12 | 9.5 | 2.36 | 97 | 82 | 214271784
ADP | 25VNA448A*031* | PL60H210P179 | 58TN*B110C21**20 | 45000 | 43500 | 21 | 12 | 9.5 | 2.36 | 97 | 82 | 214271782
ADP | 25VNA448A*031* | C60A***L169 | 58TN*B110C21**20 | 44000 | 43500 | 21 | 11.7 | 9.5 | 2.36 | 97 | 82 | 214271780
ADP | 25VNA448A*031* | C48A***L169 | 58TN*B110C21**20 | 44000 | 43500 | 21 | 11.7 | 9.5 | 2.36 | 97 | 82 | 214271777
ADP | 25VNA448A*031* | V,C48H210P169 | 58TN*B110C21**20 | 44000 | 43500 | 21 | 11.7 | 9.5 | 2.36 | 97 | 82 | 214271774
ADP | 25VNA448A*031* | V,C60H210P299 | 58TN*B110C21**20 | 44500 | 43500 | 21 | 11.7 | 9.5 | 2.36 | 97 | 82 | 214271772
ADP | 25VNA448A*031* | PL60H210P299 | 58TN*B110C21**20 | 44500 | 43500 | 21 | 11.7 | 9.5 | 2.36 | 97 | 82 | 214271770
ADP | 25VNA448A*031* | C60A***L199 | 58TN*B090C21**20 | 44500 | 44000 | 21 | 12 | 9.5 | 2.36 | 95 | 81 | 214271767
ADP | 25VNA448A*031* | C60A***L189 | 58TN*B090C21**20 | 44500 | 44000 | 21 | 12 | 9.5 | 2.36 | 95 | 81 | 214271764
ADP | 25VNA448A*031* | V,C60H210P179 | 58TN*B090C21**20 | 44500 | 44000 | 21 | 12 | 9.5 | 2.36 | 95 | 81 | 214271762
ADP | 25VNA448A*031* | PL60H210P179 | 58TN*B090C21**20 | 44500 | 44000 | 21 | 12 | 9.5 | 2.36 | 95 | 81 | 214271760
ADP | 25VNA448A*031* | C60A***L169 | 58TN*B090C21**20 | 44000 | 44500 | 21 | 11.7 | 9.5 | 2.3 | 96 | 80 | 214271757
ADP | 25VNA448A*031* | C48A***L169 | 58TN*B090C21**20 | 44000 | 44500 | 21 | 11.7 | 9.5 | 2.3 | 96 | 80 | 214271754
ADP | 25VNA448A*031* | V,C48H210P169 | 58TN*B090C21**20 | 44000 | 44500 | 21 | 11.7 | 9.5 | 2.3 | 96 | 80 | 214271752
ADP | 25VNA448A*031* | V,C60H210P299 | 58TN*B090C21**20 | 44000 | 44000 | 21 | 11.7 | 9.5 | 2.38 | 95 | 81 | 214271750
ADP | 25VNA448A*031* | PL60H210P299 | 58TN*B090C21**20 | 44000 | 44000 | 21 | 11.7 | 9.5 | 2.38 | 95 | 81 | 214271747
ADP | 25VNA448A*031* | C48A***L539 | 58TN*B070C17**16 | 45000 | 44500 | 21 | 11 | 9.5 | 2.32 | 97 | 82 | 214271745
ADP | 25VNA448A*031* | PL60H210P179 | 58TN*B070C17**16 | 44000 | 44500 | 21 | 10.5 | 9.5 | 2.32 | 97 | 82 | 214271742
ADP | 25VNA448A*031* | V,C48H175P389 | 58TN*B070C17**16 | 44000 | 44500 | 21 | 10.5 | 9.5 | 2.32 | 97 | 82 | 214271739
ADP | 25VNA448A*031* | C48A***L169 | 58TN*B070C17**16 | 43000 | 44500 | 20 | 10.5 | 9.45 | 2.32 | 97 | 82 | 214271737
ADP | 25VNA448A*031* | V,C48H175P789 | 58TN*B070C17**16 | 43000 | 44500 | 20 | 10.5 | 9.5 | 2.32 | 97 | 82 | 214271734
ADP | 25VNA448A*031* | PL48H175P789 | 58TN*B070C17**16 | 43000 | 44500 | 20 | 10.5 | 9.5 | 2.32 | 97 | 82 | 214271732
ADP | 25VNA448A*031* | V,C48H175P159 | 58TN*B070C17**16 | 43500 | 44500 | 20 | 10.5 | 9 | 2.3 | 96 | 81 | 214271729
ADP | 25VNA448A*031* | PL48H175P159 | 58TN*B070C17**16 | 43500 | 44500 | 20 | 10.5 | 9 | 2.3 | 96 | 81 | 214271727
ADP | 25VNA448A*031* | PL60H210P299 | 58TN*B070C17**16 | 43500 | 44500 | 20 | 10.5 | 9.5 | 2.32 | 97 | 82 | 214271724
ADP | 25VNA436A*031* | C36A***L539 | 58TN*B110C21**20 | 33800 | 34800 | 20 | 12.5 | 9 | 2.06 | 90 | 78 | 214271722
ADP | 4SHP18LX136P | H,A,DG1K936 | A97DS2V045B12 | 34800 | 33000 | 19 | 11 | 8.1 | 2 | 66 | 55 | 214080886
ADP | 4SHP18LX136P | H,A,DG9J936 | A97DS2V045B12 | 34800 | 33000 | 19 | 11 | 8.1 | 2 | 66 | 55 | 214080885
ADP | 4SHP18LX136P | H,A,DP16936 | A97DS2V045B12 | 34800 | 33000 | 19 | 11 | 8.1 | 2 | 66 | 55 | 214080884
ADP | 4SHP18LX136P | H,A,DP15936 | A97DS2V045B12 | 34800 | 33000 | 19 | 11 | 8.1 | 2 | 66 | 55 | 214080883
ADP | 4SHP18LX136P | H,A,DP12936 | A97DS2V045B12 | 22800 | 22400 | 18 | 12 | 8.1 | 1.82 | 65 | 64 | 214080882
ADP | 4SHP18LX136P | H,A,DG1K936 | A97DF2E070B16 | 23600 | 22400 | 18 | 12 | 8.5 | 2.22 | 72 | 75 | 214080881
ADP | 4SHP18LX136P | H,A,DG9J936 | A97DF2E070B16 | 23600 | 22400 | 18 | 12 | 8.5 | 2.22 | 72 | 75 | 214080880
ADP | 4SHP18LX136P | H,A,DP16936 | A97DF2E070B16 | 23600 | 22400 | 18 | 12 | 8.5 | 2.22 | 72 | 75 | 214080879
ADP | 4SHP18LX136P | H,A,DP15936 | A97DF2E070B16 | 23600 | 22400 | 18 | 12 | 8.5 | 2.22 | 72 | 75 | 214080878
ADP | 4SHP18LX136P | H,A,DP12936 | A97DF2E070B16 | 23200 | 22400 | 17 | 12 | 8.35 | 2.18 | 72 | 75 | 214080877
ADP | 4SHP18LX136P | H,A,DG1K936 | A97DF2E045B12 | 23800 | 22400 | 18 | 12 | 8.5 | 2.22 | 72 | 75 | 214080876
ADP | 4SHP18LX136P | H,A,DG9J936 | A97DF2E045B12 | 23800 | 22400 | 18 | 12 | 8.5 | 2.22 | 72 | 75 | 214080875
ADP | 4SHP18LX136P | H,A,DP16936 | A97DF2E045B12 | 23800 | 22400 | 18 | 12 | 8.5 | 2.22 | 72 | 75 | 214080874
ADP | 4SHP18LX136P | H,A,DP15936 | A97DF2E045B12 | 23800 | 22400 | 18 | 12 | 8.5 | 2.22 | 72 | 75 | 214080873
ADP | 4SHP18LX136P | H,A,DP12936 | A97DF2E045B12 | 23400 | 22400 | 17 | 12 | 8.35 | 2.18 | 72 | 75 | 214080872
ADP | 4SHP18LX136P | H,A,DG1K936 | A96DS2V110C20 | 33600 | 34400 | 18 | 10.5 | 8.35 | 2.1 | 69 | 57 | 214080871
ADP | 4SHP18LX136P | H,A,DG9J936 | A96DS2V110C20 | 33200 | 34200 | 18 | 10.5 | 8.25 | 2.08 | 70 | 57 | 214080870
ADP | 4SHP18LX136P | H,A,DP16936 | A96DS2V110C20 | 33800 | 34400 | 18 | 10.5 | 8.35 | 2.1 | 69 | 57 | 214080869
ADP | 4SHP18LX136P | H,A,DP15936 | A96DS2V110C20 | 33400 | 34200 | 18 | 10.5 | 8.25 | 2.08 | 70 | 57 | 214080868
ADP | 4SHP18LX136P | H,A,DG1K936 | A96DS2V090C20 | 33600 | 34400 | 18 | 10.5 | 8.35 | 2.08 | 69 | 57 | 214080867
ADP | 4SHP18LX136P | H,A,DG9J936 | A96DS2V090C20 | 33200 | 34200 | 18 | 10.5 | 8.25 | 2.06 | 70 | 57 | 214080866
ADP | 4SHP18LX136P | H,A,DP16936 | A96DS2V090C20 | 33800 | 34400 | 18 | 10.5 | 8.35 | 2.08 | 69 | 57 | 214080865
ADP | 4SHP18LX136P | H,A,DP15936 | A96DS2V090C20 | 33400 | 34200 | 18 | 10.5 | 8.25 | 2.06 | 70 | 57 | 214080864
ADP | 4SHP18LX136P | H,A,DG9J936 | A96DS2V070B16 | 23600 | 22400 | 18 | 12 | 8.5 | 2.16 | 71 | 72 | 214080863
ADP | 4SHP18LX136P | H,A,DP16936 | A96DS2V070B16 | 23600 | 22400 | 18 | 12 | 8.5 | 2.16 | 71 | 72 | 214080862
ADP | 4SHP18LX136P | H,A,DP15936 | A96DS2V070B16 | 23600 | 22400 | 18 | 12 | 8.5 | 2.16 | 71 | 72 | 214080861
ADP | 4SHP18LX136P | H,A,DP12936 | A96DS2V070B16 | 23200 | 22400 | 18 | 12 | 8.35 | 2.12 | 71 | 72 | 214080860
ADP | 4SHP18LX136P | H,A,DG1K936 | A96DS2V045B12 | 23600 | 22400 | 19 | 12 | 8.5 | 2.18 | 71 | 72 | 214080859
ADP | 4SHP18LX136P | H,A,DG9J936 | A96DS2V045B12 | 23600 | 22400 | 19 | 12 | 8.5 | 2.18 | 71 | 72 | 214080858
ADP | 4SHP18LX136P | H,A,DP16936 | A96DS2V045B12 | 23600 | 22400 | 19 | 12 | 8.5 | 2.18 | 71 | 72 | 214080857
ADP | 4SHP18LX136P | H,A,DP15936 | A96DS2V045B12 | 23600 | 22400 | 19 | 12 | 8.5 | 2.18 | 71 | 72 | 214080856
ADP | 4SHP18LX136P | H,A,DP12936 | A96DS2V045B12 | 23200 | 22400 | 18 | 12 | 8.35 | 2.14 | 71 | 72 | 214080855
ADP | 4SHP22LX160P-**A | H,A,DG86960 | A98USMV135D20 | 55000 | 53000 | 18 | 11.7 | 8.1 | 1.96 | 69 | 57 | 214080854
ADP | 4SHP22LX160P-**A | H,A,DG84960 | A98USMV135D20 | 55000 | 53000 | 18 | 11.7 | 8.1 | 1.96 | 69 | 57 | 214080853
ADP | 4SHP22LX160P-**A | H,A,DG86960 | A98USMV110C20 | 54500 | 53500 | 18 | 11.7 | 8.2 | 2.02 | 68 | 58 | 214080851
ADP | 25TPB724A**30* | PL36H210P299 | 59TP6C040V17**12 | 23000 | 22600 | 16 | 12.5 | 8.1 | 2.3 | 60 | 46 | 214270983
ADP | 25TPB724A**30* | PL36H210P299 | 59TN6C060C17**14 | 23000 | 22400 | 17 | 13 | 8.1 | 2.32 | 60 | 46 | 214270946
ADP | 25TPB724A**30* | PL36H***P449 | 59TN6C040C14**10 | 22000 | 22600 | 16 | 11.7 | 8.1 | 2.28 | 60 | 46 | 214270942
ADP | 25TPB724A**30* | C36A***L159 | 59TN6C040C14**10 | 22200 | 22600 | 16 | 11.7 | 8.1 | 2.28 | 60 | 46 | 214270934
ADP | 25TPB724A**30* | PL36H175P159 | 59TN6C040C14**10 | 22200 | 22600 | 16 | 11.7 | 8.1 | 2.28 | 60 | 46 | 214270931
ADP | 25TPB724A**30* | C36A***L139 | 58TP*B070V14**12 | 22200 | 22200 | 16 | 12 | 8.1 | 2.26 | 59 | 45 | 214270842
ADP | 25TPB724A**30* | C36A***L129 | 58TP*B070V14**12 | 22200 | 22200 | 16 | 12 | 8.1 | 2.26 | 59 | 45 | 214270838
ADP | 25TPB724A**30* | V,C36H***P429 | 58TP*B070V14**12 | 22200 | 22200 | 16 | 12 | 8.1 | 2.26 | 59 | 45 | 214270834
ADP | 4TWL5030N1 | PL36H175P789+P0V0B000M40SD |  | 30600 | 26400 | 16 | 12 | 8.1 | 2.2 | 66 | 53 | 214073958
ADP | 4TWL5030N1 | PL36H210P179+P0V0A000M30SD |  | 29400 | 25800 | 16 | 12 | 8.1 | 2.1 | 66 | 53 | 214073954
ADP | 4TWL5030N1 | V,T36H***P449+P0V0A000M30SD |  | 28000 | 27600 | 15.2 | 12.5 | 8.1 | 2 | 65 | 51 | 214073953
ADP | 4TWL5030N1 | PL36H175P159+P0V0A000M30SD |  | 28000 | 27600 | 15.2 | 12.5 | 8.1 | 2 | 65 | 51 | 214073951
ADP | 4TWL5030N1 | V,T36H175P159+P0V0B000M40SD |  | 30000 | 25600 | 16 | 12 | 8.1 | 2.2 | 67 | 54 | 214073957
ADP | 4TWL5030N1 | PL36H175P159+P0V0B000M40SD |  | 30000 | 25600 | 16 | 12 | 8.1 | 2.2 | 67 | 54 | 214073956
ADP | 4TWL5030N1 | PL36H210P299+P0V0B000M40SD |  | 30000 | 25600 | 16 | 12.5 | 8.1 | 2.2 | 67 | 54 | 214073955
ADP | 4TWL5036N1 | PL36H175P789+P0V0A000M30SD |  | 33200 | 30200 | 15.2 | 11.7 | 8.1 | 1.9 | 63 | 47 | 214073962
ADP | 4TWL5036N1 | PL36H210P299+P0V0A000M30SD |  | 33600 | 30000 | 15.2 | 12 | 8.1 | 1.9 | 63 | 48 | 214073960
ADP | 4TWL5030N1 | PL36H210P179+P0V0B000M40SD |  | 30000 | 25600 | 16 | 12.5 | 8.1 | 2.2 | 67 | 54 | 214073959
ADP | 4TWL5036N1 | PL36H210P179+P0V0A000M30SD |  | 33600 | 30000 | 15.2 | 12 | 8.1 | 1.9 | 63 | 48 | 214073964
ADP | 4TWL5036N1 | PL36H210P299+P0V0C000M50SD |  | 36200 | 30400 | 16 | 11.7 | 8.1 | 2 | 63 | 48 | 214073970
ADP | 4TWL5036N1 | PL36H175P789+P0V0B000M40SD |  | 35200 | 31000 | 15.2 | 12 | 8.1 | 2 | 62 | 47 | 214073968
ADP | 4SHP18LX136P | H,A,DG9J(1,2)36+TXV | A97US2V110C16 | 34200 | 32200 | 18 | 10.5 | 8.45 | 2.08 | 66 | 56 | 214264001
ADP | 4SHP18LX136P | H,A,DG9J(1,2)36+TXV | A97US2V110C20 | 34200 | 32200 | 18 | 10.5 | 8.45 | 2.08 | 66 | 56 | 214264002
ADP | 4SHP18LX136P | H,A,DG9J(1,2)36+TXV | A97USMV070B12 | 23400 | 22400 | 19 | 12 | 8.1 | 1.97 | 65 | 64 | 214264003
ADP | 4SHP18LX136P | H,A,DG9J(1,2)36+TXV | A97USMV070B12 + TSTAT | 23400 | 22400 | 19 | 12 | 8.1 | 1.97 | 65 | 64 | 214264004
ADP | 4SHP18LX136P | H,A,DG9J(1,2)36+TXV | A97USMV090C12 | 34200 | 32800 | 18 | 10.5 | 8.45 | 2.08 | 65 | 55 | 214264005
ADP | 4SHP18LX136P | H,A,DG9J(1,2)36+TXV | A97USMV090C12 + TSTAT | 34000 | 32400 | 18 | 10.5 | 8.45 | 2.08 | 65 | 55 | 214264006
ADP | 4SHP18LX136P | H,A,DG9J(1,2)36+TXV | A97USMV090C16 | 34200 | 32600 | 18 | 10.5 | 8.45 | 2.08 | 65 | 55 | 214264007
ADP | 4SHP18LX136P | H,A,DG9J(1,2)36+TXV | A97USMV090C16 + TSTAT | 34000 | 32600 | 18 | 10.5 | 8.45 | 2.08 | 65 | 55 | 214264008
ADP | 4SHP18LX136P | H,A,DG9J(1,2)36+TXV | A97USMV090C20 | 34200 | 32800 | 18 | 10.5 | 8.45 | 2.08 | 65 | 55 | 214264009
ADP | 4SHP18LX136P | H,A,DG9J(1,2)36+TXV | A97USMV090C20 + TSTAT | 34200 | 32800 | 18 | 10.5 | 8.45 | 2.08 | 65 | 55 | 214264010
ADP | 4SHP18LX136P | H,A,DG9J(1,2)36+TXV | A97USMV110C20 | 34200 | 32800 | 18 | 10.5 | 8.45 | 2.08 | 65 | 55 | 214264011
ADP | 4SHP18LX136P | H,A,DG9J(1,2)36+TXV | A97USMV110C20 + TSTAT | 34200 | 32600 | 18 | 10.5 | 8.45 | 2.1 | 65 | 55 | 214264012
ADP | 4SHP18LX136P | H,A,DG9J(1,2)36+TXV | A98USMV070B12 | 23400 | 22400 | 19 | 12 | 8.1 | 1.97 | 65 | 64 | 214264013
ADP | 4SHP18LX136P | H,A,DG9J(1,2)36+TXV | A98USMV090C12 | 35000 | 33000 | 17 | 11 | 8.5 | 2.2 | 68 | 58 | 214264014
ADP | 4SHP18LX136P | H,A,DG9J(1,2)36+TXV | A98USMV090C16 | 35000 | 33000 | 17 | 11 | 8.5 | 2.22 | 68 | 58 | 214264015
ADP | 4SHP18LX136P | H,A,DG9J(1,2)36+TXV | A98USMV090C20 | 35000 | 33000 | 17 | 11 | 8.5 | 2.22 | 68 | 58 | 214264016
ADP | 4SHP18LX136P | H,A,DG9J(1,2)36+TXV | A98USMV110C20 | 35000 | 33000 | 17 | 11 | 8.5 | 2.22 | 68 | 58 | 214264017
ADP | 4SHP18LX136P | H,A,DG9J(1,2)36+TXV | EFV08BCA | 23400 | 22400 | 17 | 12 | 8.5 | 1.99 | 66 | 66 | 214264018
ADP | 4SHP18LX136P | H,A,DG9J936 | EFV08BCA | 23400 | 22400 | 17 | 12 | 8.5 | 1.99 | 66 | 66 | 214264019
ADP | 4SHP18LX136P | H,A,DG9J(1,2)36+TXV | EFV12BCA | 23600 | 22400 | 19 | 12 | 8.5 | 2.18 | 71 | 72 | 214264020
ADP | 4SHP18LX136P | H,A,DG9J936 | EFV12BCA | 23600 | 22400 | 19 | 12 | 8.5 | 2.18 | 71 | 72 | 214264021
ADP | 4SHP18LX136P | H,A,DG9J(1,2)36+TXV | EFV16CCA | 33800 | 32200 | 18 | 11 | 8.45 | 2.1 | 65 | 55 | 214264022
ADP | 4SHP18LX136P | H,A,DG9J936 | EFV16CCA | 33800 | 32200 | 18 | 11 | 8.45 | 2.1 | 65 | 55 | 214264023
ADP | 25TPA736A**30* | V,C36H175P139 | 58TN*B045C17**12 | 32000 | 33800 | 15.2 | 11 | 8.1 | 2.2 | 62 | 52 | 214270163
ADP | 25TPA736A**30* | C36A***L159 | 58TN*B045C17**12 | 32600 | 33800 | 15.2 | 11 | 8.1 | 2.2 | 62 | 52 | 214270162
ADP | 25TPA736A**30* | PL36H210P749 | 58TN*B045C17**12 | 32200 | 33800 | 15.2 | 11 | 8.1 | 2.2 | 62 | 52 | 214270161
ADP | 25TPA736A**30* | V,C36H175P149 | 58TN*B045C17**12 | 32200 | 33800 | 15.2 | 11 | 8.1 | 2.2 | 62 | 52 | 214270158
ADP | 25TPA736A**30* | PL36H175P149 | 58TN*B045C17**12 | 32200 | 33800 | 15.2 | 11 | 8.1 | 2.2 | 62 | 52 | 214270157
ADP | 25TPA724A**30* | PL36H210P299 | 59TP6C040V17**12 | 23000 | 22600 | 16 | 12.5 | 8.1 | 2.3 | 60 | 46 | 214270135
ADP | 25TPA724A**30* | PL36H210P299 | 59TN6C060C17**14 | 23000 | 22400 | 17 | 13 | 8.1 | 2.32 | 60 | 46 | 214270116
ADP | 25TPA724A**30* | PL36H***P449 | 59TN6C040C14**10 | 22000 | 22600 | 16 | 11.7 | 8.1 | 2.28 | 60 | 46 | 214270115
ADP | 25TPA724A**30* | C36A***L159 | 59TN6C040C14**10 | 22200 | 22600 | 16 | 11.7 | 8.1 | 2.28 | 60 | 46 | 214270113
ADP | 25TPA724A**30* | PL36H175P159 | 59TN6C040C14**10 | 22200 | 22600 | 16 | 11.7 | 8.1 | 2.28 | 60 | 46 | 214270112
COMFORT-AIRE | HRG1548S1R-**A | (C,M)CG4248TCBP | GUH97M090C3M | 47500 | 43000 | 15.2 | 12.5 | 8.1 | 2.22 | 69 | 57 | 214100021
COMFORT-AIRE | HRG1548S1R-**A | (C,M)CG48TDFP | GUH96T135D5M | 48000 | 44000 | 15.2 | 12.5 | 8.1 | 2.18 | 68 | 55 | 214100018
COMFORT-AIRE | HRG1548S1R-**A | (C,M)CG60TDBP | GUH96T135D5M | 48000 | 44000 | 15.2 | 12.5 | 8.1 | 2.18 | 68 | 55 | 214100017
COMFORT-AIRE | HRG1548S1R-**A | (C,M)CG4248TDBP | GUH96T135D5M | 48000 | 44000 | 15.2 | 12.5 | 8.1 | 2.18 | 68 | 55 | 214100016
COMFORT-AIRE | HRG1548S1R-**A | (C,M)CG48TDFP | GUH96C135D5M | 48000 | 43500 | 15.2 | 12.5 | 8.1 | 2.2 | 68 | 56 | 214100000
COMFORT-AIRE | HRG1548S1R-**A | (C,M)CG4248TCBP | GUH96C090C4M | 47500 | 43000 | 15.2 | 12.5 | 8.1 | 2.24 | 70 | 58 | 214099990
COMFORT-AIRE | HRG1548S1R-**A | (C,M)CG48TCFP | GUH92C110C5M | 46500 | 42500 | 15.2 | 13 | 8.1 | 2.2 | 69 | 56 | 214099988
COMFORT-AIRE | HRG1548S1R-**A | (C,M)CG60TCBP | GUH92C110C5M | 47500 | 43500 | 15.2 | 12.5 | 8.3 | 2.28 | 70 | 58 | 214099987
COMFORT-AIRE | HRG1548S1R-**A | (C,M)CG4248TCBP | GUH92C110C5M | 47500 | 43500 | 15.2 | 12.5 | 8.3 | 2.28 | 70 | 58 | 214099986
COMFORT-AIRE | HRG1548S1R-**A | (C,M)CG60TCAP | GUH92C110C5M | 46500 | 42500 | 15.2 | 12.5 | 8.1 | 2.2 | 69 | 56 | 214099985
COMFORT-AIRE | HRG1548S1R-**A | (C,M)CG48TCFP | GUH92C110C4M | 46500 | 43000 | 15.2 | 13 | 8.1 | 2.18 | 68 | 56 | 214099984
COMFORT-AIRE | HRG1548S1R-**A | (C,M)CG60TDBP | GUH96C135D5M | 48000 | 43500 | 15.2 | 12.5 | 8.1 | 2.2 | 68 | 56 | 214099999
COMFORT-AIRE | HRG1548S1R-**A | (C,M)CG4248TDBP | GUH96C135D5M | 48000 | 43500 | 15.2 | 12.5 | 8.1 | 2.2 | 68 | 56 | 214099998
COMFORT-AIRE | HRG1548S1R-**A | (C,M)CG60TCBP | GUH92C110C4M | 47500 | 43000 | 15.2 | 12.5 | 8.3 | 2.32 | 70 | 59 | 214099983
COMFORT-AIRE | HRG1548S1R-**A | (C,M)CG48TCFP | GUH96C110C5M | 46500 | 43000 | 15.2 | 13 | 8.1 | 2.18 | 68 | 55 | 214099996
COMFORT-AIRE | HRG1548S1R-**A | (C,M)CG60TCBP | GUH92C090C4M | 47000 | 43000 | 15.2 | 12.5 | 8.3 | 2.3 | 70 | 59 | 214099979
COMFORT-AIRE | HRG1548S1R-**A | (C,M)CG60TCAP | GUH96C110C5M | 47500 | 43000 | 15.2 | 12.5 | 8.3 | 2.28 | 70 | 58 | 214099993
COMFORT-AIRE | HRG1548S1R-**A | (C,M)CG4248TCBP | GUH92C110C4M | 47500 | 43000 | 15.2 | 12.5 | 8.3 | 2.32 | 70 | 59 | 214099982
COMFORT-AIRE | HRG1548S1R-**A | (C,M)CG4248TCBP | GUH80C090C5M | 48000 | 43000 | 15.2 | 13 | 8.1 | 2.26 | 69 | 57 | 214099965
COMFORT-AIRE | HRG1548S1R-**A | (C,M)CG60TCAP | GUH92C110C4M | 47500 | 43000 | 15.2 | 12.5 | 8.3 | 2.32 | 70 | 59 | 214099981
COMFORT-AIRE | HRG1548S1R-**A | (C,M)CG48TCFP | GUH92C090C4M | 47000 | 43000 | 15.2 | 12.5 | 8.3 | 2.3 | 70 | 59 | 214099980
COMFORT-AIRE | HRG1548S1R-**A | (C,M)CG4248TCBP | GUH92C090C4M | 47000 | 43000 | 15.2 | 12.5 | 8.3 | 2.3 | 70 | 59 | 214099978
COMFORT-AIRE | HRG1548S1R-**A | (C,M)CG4248TCBP | GDD96C090C4M | 47000 | 43000 | 15.2 | 13 | 8.1 | 2.22 | 68 | 55 | 214099956
COMFORT-AIRE | HRG1548S1R-**A | (C,M)CG60TCBP | GDD92C090C4M | 47000 | 43000 | 15.2 | 13 | 8.1 | 2.2 | 68 | 55 | 214099953
COMFORT-AIRE | HRG1548S1R-**A | (C,M)CG48TCFP | GUH80C110C5M | 48000 | 43500 | 15.2 | 12.5 | 8.3 | 2.3 | 70 | 58 | 214099971
COMFORT-AIRE | HRG1548S1R-**A | (C,M)CG60TCBP | GUH80C110C5M | 48000 | 43500 | 15.2 | 12.5 | 8.3 | 2.3 | 70 | 58 | 214099970
COMFORT-AIRE | HRG1548S1R-**A | (C,M)CG4248TCBP | GUH80C110C5M | 48000 | 43500 | 15.2 | 12.5 | 8.3 | 2.3 | 70 | 58 | 214099969
COMFORT-AIRE | HRG1548S1R-**A | (C,M)CG48TCFP | GUH80C090C5M | 48000 | 43000 | 15.2 | 13 | 8.1 | 2.26 | 69 | 57 | 214099967
COMFORT-AIRE | HRG1548S1R-**A | (C,M)CG60TCBP | GUH80C090C5M | 48000 | 43000 | 15.2 | 13 | 8.1 | 2.26 | 69 | 57 | 214099966
COMFORT-AIRE | HRG1548S1R-**A | (C,M)CG60TCAP | GUH80C090C5M | 47000 | 42500 | 15.2 | 12.5 | 8.3 | 2.3 | 70 | 58 | 214099964
COMFORT-AIRE | HRG1548S1R-**A | (C,M)CG48TBFP | GUH80C090B4M | 46500 | 43000 | 15.2 | 13 | 8.1 | 2.18 | 68 | 55 | 214099963
COMFORT-AIRE | HRG1548S1R-**A | (C,M)CG48TCFP | GDD96C110C5M | 47000 | 43000 | 15.2 | 13 | 8.1 | 2.2 | 68 | 55 | 214099962
COMFORT-AIRE | HRG1548S1R-**A | (C,M)CG60TCBP | GDD96C110C5M | 47000 | 43000 | 15.2 | 13 | 8.1 | 2.2 | 68 | 55 | 214099961
COMFORT-AIRE | HRG1548S1R-**A | (C,M)CG4248TCBP | GDD96C110C5M | 47000 | 43000 | 15.2 | 13 | 8.1 | 2.2 | 68 | 55 | 214099960
COMFORT-AIRE | HRG1548S1R-**A | (C,M)CG60TCAP | GDD96C110C5M | 47000 | 43000 | 15.2 | 12.5 | 8.1 | 2.2 | 68 | 55 | 214099959
COMFORT-AIRE | HRG1548S1R-**A | (C,M)CG48TCFP | GDD96C090C4M | 47000 | 43000 | 15.2 | 13 | 8.1 | 2.22 | 68 | 55 | 214099958
COMFORT-AIRE | HRG1548S1R-**A | (C,M)CG60TCBP | GDD96C090C4M | 47000 | 43000 | 15.2 | 13 | 8.1 | 2.22 | 68 | 55 | 214099957
COMFORT-AIRE | HRG1548S1R-**A | (C,M)CG60TCAP | GDD96C090C4M | 47000 | 43000 | 15.2 | 12.5 | 8.1 | 2.22 | 68 | 55 | 214099955
COMFORT-AIRE | HRG1548S1R-**A | (C,M)CG48TCFP | GDD92C090C4M | 47000 | 43000 | 15.2 | 13 | 8.1 | 2.2 | 68 | 55 | 214099954
COMFORT-AIRE | HRG1548S1R-**A | (C,M)CG4248TCBP | GDD92C090C4M | 47000 | 43000 | 15.2 | 13 | 8.1 | 2.2 | 68 | 55 | 214099952
COMFORT-AIRE | HRG1548S1R-**A | (C,M)CG60TCAP | GDD92C090C4M | 47000 | 43000 | 15.2 | 12.5 | 8.1 | 2.2 | 68 | 55 | 214099951
COMFORT-AIRE | HRG1548S1R-**A | (C,M)CG48TCFP | GDD80C110C5M | 47500 | 43000 | 16 | 13.5 | 8.1 | 2.22 | 67 | 55 | 214099950
COMFORT-AIRE | HRG1548S1R-**A | (C,M)CG48TBFP | GDD80C090B4M | 45500 | 46000 | 15.2 | 12.5 | 8.5 | 2.3 | 69 | 57 | 214099946
ADP | 4HP18V60P | H,A,DG49960 | 96G1UH135DE20 | 58500 | 55500 | 15.2 | 10 | 8.1 | 1.96 | 70 | 61 | 214269802
ADP | 4HP18V60P | H,A,DG49(1,2)60+TXV | 96G1UH135DE20 | 58500 | 55500 | 15.2 | 10 | 8.1 | 1.96 | 70 | 61 | 214269801
CENTURY | HRG1530S1R-**A | (C,M)CG3036TC4P | GUH92C110C5M | 28600 | 27000 | 15.2 | 12 | 8.35 | 2.2 | 66 | 53 | 214099251
CENTURY | HRG1530S1R-**A | (C,M)CG30TC5P | GUH92C110C4M | 28400 | 26600 | 15.2 | 12.5 | 8.25 | 2.24 | 66 | 54 | 214099250
CENTURY | HRG1530S1R-**A | (C,M)CG3036TC4P | GUH92C110C4M | 28000 | 26600 | 15.2 | 12.5 | 8.15 | 2.2 | 66 | 54 | 214099249
CENTURY | HRG1530S1R-**A | (C,M)CG30TC5P | GUH92C090C4M | 28400 | 26800 | 15.2 | 12 | 8.25 | 2.24 | 66 | 53 | 214099248
CENTURY | HRG1530S1R-**A | (C,M)CG3036TC4P | GUH92C090C4M | 28000 | 26800 | 15.2 | 12 | 8.15 | 2.2 | 66 | 53 | 214099247
CENTURY | HRG1530S1R-**A | (C,M)CG30TB5P | GDD80C090B4M | 28800 | 28200 | 15.2 | 13 | 8.35 | 1.86 | 64 | 51 | 214099204
CENTURY | HRG1530S1R-**A | (C,M)CG3036TC4P | GDD80C110C5M | 28200 | 27400 | 15.2 | 12.5 | 8.5 | 2.24 | 64 | 50 | 214099205
CENTURY | HRG1530S1R-**A | (C,M)CG3036TB4P | GDD80C090B4M | 28200 | 27400 | 15.2 | 12.5 | 8.5 | 2.24 | 64 | 51 | 214099203
CENTURY | HRG1530S1R-**A | (C,M)CG30TB5P | GDD80C070B3M | 27800 | 27400 | 15.2 | 12.5 | 8.5 | 2.22 | 64 | 50 | 214099202
CENTURY | HRG1530S1R-**A | (C,M)CG30TC5P | GUH92C090C3M | 28400 | 26600 | 15.2 | 12.5 | 8.25 | 2.24 | 66 | 54 | 214099246
CENTURY | HRG1530S1R-**A | (C,M)CG3036TB4P | GDD80C070B3M | 27800 | 27400 | 15.2 | 12.5 | 8.5 | 2.22 | 64 | 50 | 214099201
CENTURY | HRG1530S1R-**A | (C,M)CG3036TC4P | GUH96C110C5M | 29000 | 27200 | 15.2 | 12 | 8.35 | 2.22 | 65 | 53 | 214099259
CENTURY | HRG1530S1R-**A | (C,M)CG30TC5P | GUH96C090C4M | 27600 | 26400 | 15.2 | 12 | 8.25 | 2.2 | 66 | 53 | 214099258
CENTURY | HRG1530S1R-**A | (C,M)CG3036TC4P | GUH96C090C4M | 27200 | 26400 | 15.2 | 12 | 8.15 | 2.18 | 66 | 53 | 214099257
CENTURY | HRG1530S1R-**A | (C,M)CG3036TB4P | GDD96C045B3M | 27600 | 27200 | 15.2 | 12.5 | 8.5 | 2.2 | 64 | 51 | 214099213
CENTURY | HRG1530S1R-**A | (C,M)CG30TC5P | GDD92C090C4M | 28000 | 27400 | 15.2 | 12.5 | 8.5 | 2.24 | 64 | 50 | 214099212
CENTURY | HRG1530S1R-**A | (C,M)CG3036TC4P | GDD92C090C4M | 28000 | 27400 | 15.2 | 12.5 | 8.5 | 2.24 | 64 | 50 | 214099211
CENTURY | HRG1530S1R-**A | (C,M)CG30TB5P | GDD92C070B3M | 27600 | 27200 | 15.2 | 12.5 | 8.5 | 2.22 | 64 | 51 | 214099210
CENTURY | HRG1530S1R-**A | (C,M)CG30TB5P | GDD92C045B3M | 27600 | 27200 | 15.2 | 12.5 | 8.5 | 2.2 | 64 | 51 | 214099208
CENTURY | HRG1530S1R-**A | (C,M)CG3036TB4P | GDD92C045B3M | 27600 | 27200 | 15.2 | 12.5 | 8.5 | 2.2 | 64 | 51 | 214099207
CENTURY | HRG1518S1R-**A | (C,M)CG30TB5P | GDD96C070B4M | 18000 | 16400 | 16 | 13.5 | 8.3 | 2.1 | 62 | 51 | 214099032
CENTURY | HRG1530S1R-**A | (C,M)CG3036TC4P | GUH92C090C3M | 28000 | 26600 | 15.2 | 12.5 | 8.15 | 2.2 | 66 | 54 | 214099245
CENTURY | HRG1530S1R-**A | (C,M)CG30TC5P | GUH80X100C5M | 28600 | 26800 | 15.2 | 12 | 8.25 | 2.22 | 66 | 54 | 214099240
ADP | 25TPB736A**30* | V,C36H175P459 | 58TN*B045C17**12 | 34000 | 33800 | 15.2 | 11.7 | 8.1 | 2.2 | 62 | 52 | 214271013
ADP | 25TPB736A**30* | C36A***L539 | 58TN*B045C17**12 | 34200 | 33800 | 15.2 | 11.7 | 8.1 | 2.2 | 62 | 52 | 214271012
ADP | 25TPB736A**30* | V,C36H175P139 | 58TN*B045C17**12 | 32000 | 33800 | 15.2 | 11 | 8.1 | 2.2 | 62 | 52 | 214271011
ADP | 25TPB736A**30* | C36A***L159 | 58TN*B045C17**12 | 32600 | 33800 | 15.2 | 11 | 8.1 | 2.2 | 62 | 52 | 214271010
ADP | 25TPB736A**30* | PL36H210P749 | 58TN*B045C17**12 | 32200 | 33800 | 15.2 | 11 | 8.1 | 2.2 | 62 | 52 | 214271009
ADP | 25TPB736A**30* | V,C36H175P149 | 58TN*B045C17**12 | 32200 | 33800 | 15.2 | 11 | 8.1 | 2.2 | 62 | 52 | 214271006
ADP | 25TPB736A**30* | PL36H175P149 | 58TN*B045C17**12 | 32200 | 33800 | 15.2 | 11 | 8.1 | 2.2 | 62 | 52 | 214271005
COMFORT-AIRE | HRG1530S1R-**A | (C,M)CG3036TC4P | GUH96C090C4M | 27200 | 26400 | 15.2 | 12 | 8.15 | 2.18 | 66 | 53 | 214099789
COMFORT-AIRE | HRG1530S1R-**A | (C,M)CG30TC5P | GUH97M090C4M | 28200 | 26600 | 15.2 | 12.5 | 8.25 | 2.22 | 65 | 53 | 214099804
COMFORT-AIRE | HRG1530S1R-**A | (C,M)CG3036TC4P | GUH97M090C4M | 27800 | 26600 | 15.2 | 12.5 | 8.15 | 2.18 | 65 | 53 | 214099803
COMFORT-AIRE | HRG1542S1R-**A | (C,M)CG60TCBP | GDD96C110C5M | 40000 | 39500 | 15.2 | 13 | 8.2 | 1.96 | 67 | 55 | 214099822
COMFORT-AIRE | HRG1542S1R-**A | (C,M)CG4248TCBP | GDD96C110C5M | 40000 | 39500 | 15.2 | 13 | 8.2 | 1.96 | 67 | 55 | 214099821
COMFORT-AIRE | HRG1542S1R-**A | (C,M)CG60TCBP | GDD92C090C4M | 40500 | 40000 | 15.2 | 13 | 8.1 | 2.12 | 66 | 53 | 214099813
COMFORT-AIRE | HRG1542S1R-**A | (C,M)CG4248TCBP | GDD92C090C4M | 40500 | 40000 | 15.2 | 13 | 8.1 | 2.12 | 66 | 53 | 214099812
COMFORT-AIRE | HRG1542S1R-**A | (C,M)CG60TCAP | GDD92C090C4M | 40500 | 40000 | 15.2 | 13 | 8.1 | 2.12 | 66 | 53 | 214099811
COMFORT-AIRE | HRG1542S1R-**A | (C,M)CG48TCFP | GDD80C110C5M | 41000 | 40000 | 16 | 13.5 | 8.1 | 2.14 | 66 | 52 | 214099810
COMFORT-AIRE | HRG1542S1R-**A | (C,M)CG60TCBP | GDD80C110C5M | 41000 | 40000 | 16 | 13.5 | 8.1 | 2.14 | 66 | 52 | 214099809
COMFORT-AIRE | HRG1542S1R-**A | (C,M)CG4248TCBP | GDD80C110C5M | 41000 | 40000 | 16 | 13.5 | 8.1 | 2.14 | 66 | 52 | 214099808
COMFORT-AIRE | HRG1542S1R-**A | (C,M)CG60TCAP | GDD80C110C5M | 41000 | 40000 | 16 | 13.5 | 8.1 | 2.14 | 66 | 52 | 214099807
COMFORT-AIRE | HRG1542S1R-**A | (C,M)CG48TBFP | GDD80C090B4M | 40500 | 40000 | 16 | 13.5 | 8.1 | 2.12 | 66 | 52 | 214099806
COMFORT-AIRE | HRG1530S1R-**A | (C,M)CG3036TC4P | GUH80C090C5M | 28800 | 27000 | 15.2 | 12.5 | 8.35 | 2.22 | 66 | 53 | 214099761
COMFORT-AIRE | HRG1530S1R-**A | (C,M)CG30TC5P | GUH97M090C3M | 28400 | 26600 | 15.2 | 12 | 8.25 | 2.22 | 66 | 54 | 214099802
COMFORT-AIRE | HRG1530S1R-**A | (C,M)CG3036TC4P | GUH97M090C3M | 28000 | 26600 | 15.2 | 12 | 8.15 | 2.18 | 66 | 54 | 214099801
COMFORT-AIRE | HRG1530S1R-**A | (C,M)CG30TC5P | GUH96T090C3M | 28400 | 26600 | 15.2 | 12 | 8.25 | 2.22 | 66 | 54 | 214099798
COMFORT-AIRE | HRG1530S1R-**A | (C,M)CG3036TC4P | GUH96T090C3M | 28000 | 26600 | 15.2 | 12 | 8.15 | 2.18 | 66 | 54 | 214099797
COMFORT-AIRE | HRG1530S1R-**A | (C,M)CG30TC5P | GUH96C110C5M | 29400 | 27200 | 15.2 | 12.5 | 8.5 | 2.26 | 65 | 53 | 214099792
COMFORT-AIRE | HRG1530S1R-**A | (C,M)CG3036TC4P | GUH96C110C5M | 29000 | 27200 | 15.2 | 12 | 8.35 | 2.22 | 65 | 53 | 214099791
ADP | 4HP17L48P-**A | H,A,DG51960 | 96G2DF110CV20 | 47500 | 44000 | 15.2 | 12.5 | 8.1 | 2.12 | 68 | 55 | 214269679
ADP | 4HP17L48P-**A | H,A,DG51(1,2)60+TXV | 96G2DF110CV20 | 47500 | 44000 | 15.2 | 12.5 | 8.1 | 2.12 | 68 | 55 | 214269678
ADP | 4HP17L48P-**A | H,A,DG49960 | 96G2DF110CE20 | 47000 | 43000 | 15.2 | 13 | 8.1 | 2.2 | 68 | 55 | 214269675
ADP | 4HP17L48P-**A | H,A,DG49(1,2)60+TXV | 96G2DF110CE20 | 47000 | 43000 | 15.2 | 13 | 8.1 | 2.2 | 68 | 55 | 214269674
ADP | 4HP17L48P-**A | H,A,DG49960 | 96G1UH110CE20 | 46500 | 43000 | 15.2 | 13 | 8.1 | 2.18 | 68 | 55 | 214269671
ADP | 4HP17L48P-**A | H,A,DG49(1,2)60+TXV | 96G1UH110CE20 | 46500 | 43000 | 15.2 | 13 | 8.1 | 2.18 | 68 | 55 | 214269670
ADP | 4HP17L48P-**A | H,A,DG49960 | 92G1UH110CE20 | 46500 | 42500 | 15.2 | 13 | 8.1 | 2.2 | 69 | 56 | 214269665
ADP | 4HP17L48P-**A | H,A,DG49(1,2)60+TXV | 92G1UH110CE20 | 46500 | 42500 | 15.2 | 13 | 8.1 | 2.2 | 69 | 56 | 214269664
ADP | 4HP17L48P-**A | H,A,DG49960 | 92G1UH110CE16 | 46500 | 43000 | 15.2 | 13 | 8.1 | 2.18 | 68 | 56 | 214269663
ADP | 4HP17L48P-**A | H,A,DG49(1,2)60+TXV | 92G1UH110CE16 | 46500 | 43000 | 15.2 | 13 | 8.1 | 2.18 | 68 | 56 | 214269662
ADP | 4HP17L48P-**A | H,A,DG49960 | 92G1UH090CE16 | 47000 | 43000 | 15.2 | 12.5 | 8.25 | 2.3 | 70 | 59 | 214269661
ADP | 4HP17L48P-**A | H,A,DG49(1,2)60+TXV | 92G1UH090CE16 | 47000 | 43000 | 15.2 | 12.5 | 8.25 | 2.3 | 70 | 59 | 214269660
ADP | 4HP17L48P-**A | H,A,DG49960 | 80G2UH110CV20 | 48000 | 43500 | 15.2 | 12.5 | 8.3 | 2.28 | 70 | 58 | 214269659
ADP | 4HP17L48P-**A | H,A,DG49(1,2)60+TXV | 80G2UH110CV20 | 48000 | 43500 | 15.2 | 12.5 | 8.3 | 2.28 | 70 | 58 | 214269658
ADP | 4HP17L48P-**A | H,A,DG51960 | 80G2UH110CE20L | 46500 | 42500 | 16 | 13 | 8.1 | 2.2 | 68 | 56 | 214269657
ADP | 4HP17L48P-**A | H,A,DG51(1,2)60+TXV | 80G2UH110CE20L | 46500 | 42500 | 16 | 13 | 8.1 | 2.2 | 68 | 56 | 214269656
ADP | 4HP17L48P-**A | H,A,DG49960 | 80G2UH110CE20L | 46500 | 43000 | 15.2 | 13 | 8.1 | 2.18 | 68 | 55 | 214269655
ADP | 4HP17L48P-**A | H,A,DG49(1,2)60+TXV | 80G2UH110CE20L | 46500 | 43000 | 15.2 | 13 | 8.1 | 2.18 | 68 | 55 | 214269654
ADP | 4HP17L48P-**A | H,A,DG51960 | 80G2UH110CE20 | 46500 | 42500 | 16 | 13 | 8.1 | 2.2 | 68 | 56 | 214269653
ADP | 4HP17L48P-**A | H,A,DG51(1,2)60+TXV | 80G2UH110CE20 | 46500 | 42500 | 16 | 13 | 8.1 | 2.2 | 68 | 56 | 214269652
ADP | 4HP17L48P-**A | H,A,DG49960 | 80G2UH110CE20 | 46500 | 42500 | 15.2 | 13 | 8.1 | 2.2 | 68 | 56 | 214269651
ADP | 4HP17L48P-**A | H,A,DG49(1,2)60+TXV | 80G2UH110CE20 | 46500 | 42500 | 15.2 | 13 | 8.1 | 2.2 | 68 | 56 | 214269650
ADP | 4HP17L48P-**A | H,A,DG49960 | 80G2UH110CE16 | 48000 | 44500 | 15.2 | 13 | 8.1 | 2.3 | 68 | 56 | 214269649
ADP | 4HP17L48P-**A | H,A,DG49(1,2)60+TXV | 80G2UH110CE16 | 48000 | 44500 | 15.2 | 13 | 8.1 | 2.3 | 68 | 56 | 214269648
ADP | 4HP17L48P-**A | H,A,DG51960 | 80G2UH090BE16L | 45500 | 43500 | 15.2 | 12.5 | 8.3 | 2.26 | 69 | 57 | 214269645
ADP | 4HP17L48P-**A | H,A,DG51(1,2)60+TXV | 80G2UH090BE16L | 45500 | 43500 | 15.2 | 12.5 | 8.3 | 2.26 | 69 | 57 | 214269644
ADP | 4HP17L48P-**A | H,A,DG51960 | 80G2UH090BE16 | 45500 | 43500 | 15.2 | 12.5 | 8.3 | 2.26 | 69 | 57 | 214269641
ADP | 4HP17L48P-**A | H,A,DG51(1,2)60+TXV | 80G2UH090BE16 | 45500 | 43500 | 15.2 | 12.5 | 8.3 | 2.26 | 69 | 57 | 214269640
ADP | 4HP17L48P-**A | H,A,DG51960 | 80G1UH135DE20 | 48000 | 44000 | 15.2 | 12.5 | 8.1 | 2.18 | 68 | 55 | 214269637
ADP | 4HP17L48P-**A | H,A,DG51(1,2)60+TXV | 80G1UH135DE20 | 48000 | 44000 | 15.2 | 12.5 | 8.1 | 2.18 | 68 | 55 | 214269636
ADP | 4HP17L48P-**A | H,A,DG49960 | 80G1UH110CE20 | 48000 | 43500 | 15.2 | 12.5 | 8.3 | 2.3 | 70 | 58 | 214269633
ADP | 4HP17L48P-**A | H,A,DG49(1,2)60+TXV | 80G1UH110CE20 | 48000 | 43500 | 15.2 | 12.5 | 8.3 | 2.3 | 70 | 58 | 214269632
ADP | 4HP17L48P-**A | H,A,DG49960 | 80G1UH090CE20 | 46500 | 42500 | 15.2 | 13 | 8.1 | 2.22 | 69 | 56 | 214269629
ADP | 4HP17L48P-**A | H,A,DG49(1,2)60+TXV | 80G1UH090CE20 | 46500 | 42500 | 15.2 | 13 | 8.1 | 2.22 | 69 | 56 | 214269628
ADP | 4HP17L48P-**A | H,A,DG49960 | 80G1UH090BE16 | 46500 | 43000 | 15.2 | 13 | 8.1 | 2.18 | 68 | 55 | 214269627
ADP | 4HP17L48P-**A | H,A,DG49(1,2)60+TXV | 80G1UH090BE16 | 46500 | 43000 | 15.2 | 13 | 8.1 | 2.18 | 68 | 55 | 214269626
ADP | HRG1524S1R-**A | H,A,DE9J936 | GDD96C090C4M | 23600 | 20800 | 16 | 13.5 | 8.2 | 2 | 64 | 52 | 214098195
ADP | HRG1524S1R-**A | H,A,DE8J930 | GDD96C090C4M | 23400 | 20800 | 16 | 13 | 8.15 | 1.98 | 64 | 52 | 214098194
ADP | HRG1524S1R-**A | H,A,DE8J930 | GDD96C045B3M | 23400 | 21000 | 15.2 | 12.5 | 8.15 | 1.96 | 65 | 52 | 214098186
ADP | HRG1524S1R-**A | H,A,DE9J936 | GDD92C090C4M | 23400 | 20800 | 16 | 13.5 | 8.2 | 1.96 | 64 | 51 | 214098182
ADP | HRG1524S1R-**A | H,A,DE8J930 | GDD92C090C4M | 23200 | 20800 | 16 | 13 | 8.15 | 1.94 | 64 | 51 | 214098181
ADP | HRG1524S1R-**A | H,A,DE9J936 | GDD80C110C5M | 23600 | 21000 | 15.2 | 13 | 8.2 | 1.98 | 65 | 52 | 214098169
ADP | HRG1524S1R-**A | H,A,DE8J930 | GDD80C110C5M | 23400 | 21000 | 15.2 | 12.5 | 8.15 | 1.96 | 65 | 52 | 214098168
ADP | 4SHP18LX136P | H,A,DG1K936 | A97USMV090C12 + TSTAT | 34800 | 33000 | 18 | 11 | 8.5 | 2.22 | 68 | 58 | 214081004
ADP | 4SHP18LX136P | H,A,DP16936 | A97USMV090C12 + TSTAT | 34400 | 32400 | 19 | 11 | 8.5 | 2.08 | 65 | 55 | 214081003
ADP | 4SHP18LX136P | H,A,DP15936 | A97USMV090C12 + TSTAT | 34800 | 33000 | 18 | 11 | 8.5 | 2.22 | 68 | 58 | 214081002
ADP | 4SHP18LX136P | H,A,DP12936 | A97USMV090C12 + TSTAT | 32800 | 32200 | 18 | 10 | 8.15 | 2 | 66 | 56 | 214081001
ADP | 4SHP18LX136P | H,A,DG1K936 | A97USMV090C12 | 35000 | 33000 | 18 | 11 | 8.5 | 2.2 | 68 | 58 | 214081000
ADP | 4SHP18LX136P | H,A,DP16936 | A97USMV090C12 | 34600 | 32800 | 19 | 11 | 8.5 | 2.08 | 65 | 55 | 214080999
ADP | 4SHP18LX136P | H,A,DP15936 | A97USMV090C12 | 35000 | 33000 | 18 | 11 | 8.5 | 2.2 | 68 | 58 | 214080998
ADP | 4SHP18LX136P | H,A,DG1K936 | A97USMV070B12 + TSTAT | 23600 | 22400 | 19 | 12 | 8.5 | 2.04 | 65 | 65 | 214080997
ADP | 4SHP18LX136P | H,A,DP16936 | A97USMV070B12 + TSTAT | 23600 | 22400 | 19 | 12 | 8.5 | 2.04 | 65 | 65 | 214080996
ADP | 4SHP18LX136P | H,A,DP15936 | A97USMV070B12 + TSTAT | 23600 | 22400 | 19 | 12 | 8.5 | 2.04 | 65 | 65 | 214080995
ADP | 4SHP18LX136P | H,A,DG1K936 | A97USMV070B12 | 23600 | 22400 | 19 | 12 | 8.5 | 2.04 | 65 | 65 | 214080993
ADP | 4SHP18LX136P | H,A,DP16936 | A97USMV070B12 | 23600 | 22400 | 19 | 12 | 8.5 | 2.04 | 65 | 65 | 214080992
ADP | 4SHP18LX136P | H,A,DP15936 | A97USMV070B12 | 23600 | 22400 | 19 | 12 | 8.5 | 2.04 | 65 | 65 | 214080991
ADP | 4SHP18LX136P | H,A,DG1K936 | A97US2V110C20 | 35000 | 33000 | 18 | 11 | 8.5 | 2.22 | 68 | 58 | 214080989
ADP | 4SHP18LX136P | H,A,DP16936 | A97US2V110C20 | 35000 | 33000 | 18 | 11 | 8.5 | 2.22 | 68 | 58 | 214080988
ADP | 4SHP18LX136P | H,A,DP15936 | A97US2V110C20 | 35000 | 33000 | 18 | 11 | 8.5 | 2.22 | 68 | 58 | 214080987
ADP | 4SHP18LX136P | H,A,DG1K936 | A97US2V110C16 | 35000 | 33000 | 18 | 11 | 8.5 | 2.22 | 68 | 58 | 214080986
ADP | 4SHP18LX136P | H,A,DG9J936 | A97US2V110C16 | 35000 | 33000 | 17 | 11 | 8.5 | 2.22 | 68 | 58 | 214080985
ADP | 4SHP18LX136P | H,A,DP16936 | A97US2V110C16 | 35000 | 33000 | 18 | 11 | 8.5 | 2.22 | 68 | 58 | 214080984
ADP | 4SHP18LX136P | H,A,DP15936 | A97US2V110C16 | 35000 | 33000 | 18 | 11 | 8.5 | 2.22 | 68 | 58 | 214080983
ADP | 4SHP18LX136P | H,A,DG1K936 | A97US2V090C20 | 35000 | 33000 | 18 | 11 | 8.5 | 2.22 | 68 | 58 | 214080982
ADP | 4SHP18LX136P | H,A,DP16936 | A97US2V090C20 | 35000 | 33000 | 18 | 11 | 8.5 | 2.22 | 68 | 58 | 214080981
ADP | 4SHP18LX136P | H,A,DP15936 | A97US2V090C20 | 35000 | 33000 | 18 | 11 | 8.5 | 2.22 | 68 | 58 | 214080980
ADP | 4SHP18LX136P | H,A,DG1K936 | A97US2V090C16 | 35000 | 33000 | 18 | 11 | 8.5 | 2.22 | 68 | 58 | 214080979
ADP | 4SHP18LX136P | H,A,DP16936 | A97US2V090C16 | 35000 | 33000 | 18 | 11 | 8.5 | 2.22 | 68 | 58 | 214080978
ADP | 4SHP18LX136P | H,A,DP15936 | A97US2V090C16 | 35000 | 33000 | 18 | 11 | 8.5 | 2.22 | 68 | 58 | 214080977
ADP | 4SHP18LX136P | H,A,DG1K936 | A97US2V090C12 | 35000 | 33000 | 18 | 11 | 8.5 | 2.2 | 68 | 58 | 214080976
ADP | 4SHP18LX136P | H,A,DP16936 | A97US2V090C12 | 35000 | 33000 | 18 | 11 | 8.5 | 2.2 | 68 | 58 | 214080975
ADP | 4SHP18LX136P | H,A,DP15936 | A97US2V090C12 | 35000 | 33000 | 18 | 11 | 8.5 | 2.2 | 68 | 58 | 214080974
ADP | 4SHP18LX136P | H,A,DG1K936 | A97US2V080C20X + TSTAT | 34600 | 32600 | 18 | 11 | 8.5 | 2.08 | 65 | 55 | 214080973
ADP | 4SHP18LX136P | H,A,DG9J936 | A97US2V080C20X + TSTAT | 34200 | 32600 | 18 | 10.5 | 8.45 | 2.08 | 65 | 55 | 214080972
ADP | 4SHP18LX136P | H,A,DP16936 | A97US2V080C20X + TSTAT | 34600 | 32600 | 19 | 11 | 8.5 | 2.08 | 65 | 55 | 214080971
ADP | 25TPB736A**30* | PL36H210P749 | 59TP6C060V17**16 | 32000 | 33400 | 15.2 | 11 | 8.1 | 2.2 | 62 | 52 | 214271180
ADP | 25TPB736A**30* | V,C36H175P149 | 59TP6C060V17**16 | 32000 | 33400 | 15.2 | 11 | 8.1 | 2.2 | 62 | 52 | 214271177
ADP | 25TPB736A**30* | PL36H175P149 | 59TP6C060V17**16 | 32000 | 33400 | 15.2 | 11 | 8.1 | 2.2 | 62 | 52 | 214271176
ADP | 25TPB736A**30* | C36A***L539 | 59TN6C080C21**20 | 33400 | 33000 | 16 | 12 | 8.1 | 2.2 | 62 | 51 | 214271147
ADP | 25TPB736A**30* | PL36H210P299 | 59TN6C080C21**20 | 33400 | 33000 | 16 | 12 | 8.1 | 2.2 | 62 | 51 | 214271144
ADP | 4SHP18LX160P | H,A,DG86960 | A97DF2E110C20 | 46000 | 46000 | 16 | 11 | 8.1 | 2 | 74 | 59 | 214081047
ADP | 4SHP18LX160P | H,A,DG84960 | A97DF2E110C20 | 46000 | 46000 | 16 | 11 | 8.1 | 2 | 74 | 59 | 214081046
ADP | 4SHP18LX160P | H,A,DP18960 | A97DF2E110C20 | 46000 | 46000 | 15.2 | 11 | 8.1 | 2 | 74 | 59 | 214081045
ADP | 4SHP18LX136P | H,A,DG1K936 | A98USMV110C20 | 35000 | 33000 | 18 | 11 | 8.5 | 2.22 | 68 | 58 | 214081038
ADP | 4SHP18LX136P | H,A,DP16936 | A98USMV110C20 | 35000 | 33000 | 18 | 11 | 8.5 | 2.22 | 68 | 58 | 214081037
ADP | 4SHP18LX136P | H,A,DP15936 | A98USMV110C20 | 35000 | 33000 | 18 | 11 | 8.5 | 2.22 | 68 | 58 | 214081036
ADP | 4SHP18LX136P | H,A,DG1K936 | A98USMV090C20 | 35000 | 33000 | 18 | 11 | 8.5 | 2.22 | 68 | 58 | 214081035
ADP | 4SHP18LX136P | H,A,DP16936 | A98USMV090C20 | 35000 | 33000 | 18 | 11 | 8.5 | 2.22 | 68 | 58 | 214081034
ADP | 4SHP18LX136P | H,A,DP15936 | A98USMV090C20 | 35000 | 33000 | 18 | 11 | 8.5 | 2.22 | 68 | 58 | 214081033
ADP | 4SHP18LX136P | H,A,DG1K936 | A98USMV090C16 | 35000 | 33000 | 18 | 11 | 8.5 | 2.22 | 68 | 58 | 214081032
ADP | 4SHP18LX136P | H,A,DP16936 | A98USMV090C16 | 35000 | 33000 | 18 | 11 | 8.5 | 2.22 | 68 | 58 | 214081031
ADP | 4SHP18LX136P | H,A,DP15936 | A98USMV090C16 | 35000 | 33000 | 18 | 11 | 8.5 | 2.22 | 68 | 58 | 214081030
ADP | 4SHP18LX136P | H,A,DG1K936 | A98USMV090C12 | 35000 | 33000 | 18 | 11 | 8.5 | 2.2 | 68 | 58 | 214081029
ADP | 4SHP18LX136P | H,A,DP16936 | A98USMV090C12 | 35000 | 33000 | 18 | 11 | 8.5 | 2.2 | 68 | 58 | 214081028
ADP | 4SHP18LX136P | H,A,DP15936 | A98USMV090C12 | 35000 | 33000 | 18 | 11 | 8.5 | 2.2 | 68 | 58 | 214081027
ADP | 4SHP18LX136P | H,A,DG1K936 | A98USMV070B12 | 23600 | 22400 | 19 | 12 | 8.5 | 2.04 | 65 | 65 | 214081026
ADP | 4SHP18LX136P | H,A,DP16936 | A98USMV070B12 | 23600 | 22400 | 19 | 12 | 8.5 | 2.04 | 65 | 65 | 214081025
ADP | 4SHP18LX136P | H,A,DP15936 | A98USMV070B12 | 23600 | 22400 | 19 | 12 | 8.5 | 2.04 | 65 | 65 | 214081024
ADP | 4SHP18LX136P | H,A,DG1K936 | A97USMV110C20 + TSTAT | 35000 | 33000 | 18 | 11 | 8.5 | 2.22 | 68 | 58 | 214081022
ADP | 4SHP18LX136P | H,A,DP16936 | A97USMV110C20 + TSTAT | 34600 | 32600 | 19 | 11 | 8.5 | 2.1 | 65 | 55 | 214081021
ADP | 4SHP18LX136P | H,A,DP15936 | A97USMV110C20 + TSTAT | 35000 | 33000 | 18 | 11 | 8.5 | 2.22 | 68 | 58 | 214081020
ADP | 4SHP18LX136P | H,A,DG1K936 | A97USMV110C20 | 35000 | 33000 | 18 | 11 | 8.5 | 2.22 | 68 | 58 | 214081019
ADP | 4SHP18LX136P | H,A,DP16936 | A97USMV110C20 | 34600 | 32800 | 19 | 11 | 8.5 | 2.08 | 65 | 55 | 214081018
ADP | 4SHP18LX136P | H,A,DP15936 | A97USMV110C20 | 35000 | 33000 | 18 | 11 | 8.5 | 2.22 | 68 | 58 | 214081017
ADP | 4SHP18LX136P | H,A,DG1K936 | A97USMV090C20 + TSTAT | 34600 | 32800 | 19 | 11 | 8.5 | 2.08 | 65 | 55 | 214081016
ADP | 4SHP18LX136P | H,A,DP16936 | A97USMV090C20 + TSTAT | 34600 | 32800 | 19 | 11 | 8.5 | 2.08 | 65 | 55 | 214081015
ADP | 4SHP18LX136P | H,A,DP15936 | A97USMV090C20 + TSTAT | 35000 | 33000 | 18 | 11 | 8.5 | 2.2 | 68 | 58 | 214081014
ADP | 4SHP18LX136P | H,A,DG1K936 | A97USMV090C20 | 35000 | 33000 | 18 | 11 | 8.5 | 2.22 | 68 | 58 | 214081013
ADP | 4SHP18LX136P | H,A,DP16936 | A97USMV090C20 | 34600 | 32800 | 19 | 11 | 8.5 | 2.08 | 65 | 55 | 214081012
ADP | 4SHP18LX136P | H,A,DP15936 | A97USMV090C20 | 35000 | 33000 | 18 | 11 | 8.5 | 2.22 | 68 | 58 | 214081011
ADP | 25TPB736A**30* | V,C36H175P139 | 59TP6C080V17**16 | 32200 | 33600 | 15.2 | 11 | 8.1 | 2.22 | 62 | 52 | 214271195
ADP | 25TPB736A**30* | PL36H210P749 | 59TP6C080V17**16 | 32400 | 33600 | 15.2 | 11 | 8.1 | 2.22 | 62 | 52 | 214271193
ADP | 25TPB736A**30* | V,C36H175P149 | 59TP6C080V17**16 | 32400 | 33600 | 15.2 | 11 | 8.1 | 2.22 | 62 | 52 | 214271190
ADP | 25TPB736A**30* | PL36H175P149 | 59TP6C080V17**16 | 32400 | 33600 | 15.2 | 11 | 8.1 | 2.22 | 62 | 52 | 214271189
ADP | 25TPB736A**30* | V,C36H175P139 | 59TP6C060V17**16 | 31800 | 33400 | 15.2 | 11 | 8.1 | 2.2 | 62 | 52 | 214271182
ADP | DLCURAH30ABK | H,GG32936+AEFE3A* |  | 29600 | 31200 | 15.2 | 10 | 9.2 | 1.78 | 69 | 85 | 214074384
ADP | A4HP5024D1 | SK7931 |  | 22000 | 21000 | 16 | 12 | 8.1 | 2.1 | 65 | 51 | 214074381
ADP | 25TPA736A**30* | C36A***L539 | 58TN*B110C21**20 | 33800 | 33200 | 16 | 12 | 8.1 | 2.22 | 62 | 52 | 214270211
ADP | 25TPA736A**30* | PL36H210P299 | 58TN*B110C21**20 | 33800 | 33200 | 16 | 12 | 8.1 | 2.22 | 62 | 52 | 214270208
ADP | 25TPA736A**30* | V,C36H175P459 | 58TN*B045C17**12 | 34000 | 33800 | 15.2 | 11.7 | 8.1 | 2.2 | 62 | 52 | 214270165
ADP | 25TPA736A**30* | C36A***L539 | 58TN*B045C17**12 | 34200 | 33800 | 15.2 | 11.7 | 8.1 | 2.2 | 62 | 52 | 214270164
COMFORT-AIRE | HRG1548S1R-**A | (C,M)CG48TDFP | GUH97M135D5M | 48000 | 44000 | 15.2 | 12.5 | 8.1 | 2.2 | 68 | 55 | 214100039
COMFORT-AIRE | HRG1548S1R-**A | (C,M)CG4248TDBP | GUH97M135D5M | 48000 | 44000 | 15.2 | 12.5 | 8.1 | 2.2 | 68 | 55 | 214100037
COMFORT-AIRE | HRG1548S1R-**A | (C,M)AG60TDFP | GUH97M135D5M | 48000 | 44000 | 15.2 | 12.5 | 8.1 | 2.2 | 68 | 55 | 214100040
COMFORT-AIRE | HRG1548S1R-**A | (C,M)CG60TCBP | GUH96T090C3M | 47500 | 43000 | 15.2 | 12.5 | 8.1 | 2.22 | 69 | 57 | 214100005
COMFORT-AIRE | HRG1548S1R-**A | (C,M)CG4248TCBP | GUH96T090C3M | 47500 | 43000 | 15.2 | 12.5 | 8.1 | 2.22 | 69 | 57 | 214100004
COMFORT-AIRE | HRG1548S1R-**A | (C,M)CG60TCBP | GUH96C090C4M | 47500 | 43000 | 15.2 | 12.5 | 8.1 | 2.24 | 70 | 58 | 214099991
COMFORT-AIRE | HRG1548S1R-**A | (C,M)CG48TCFP | GUH96C090C4M | 47500 | 43000 | 15.2 | 12.5 | 8.1 | 2.24 | 70 | 58 | 214099992
COMFORT-AIRE | HRG1548S1R-**A | (C,M)CG60TDBP | GUH97M135D5M | 48000 | 44000 | 15.2 | 12.5 | 8.1 | 2.2 | 68 | 55 | 214100038
COMFORT-AIRE | HRG1548S1R-**A | (C,M)CG60TCBP | GUH97M090C3M | 47500 | 43000 | 15.2 | 12.5 | 8.1 | 2.22 | 69 | 57 | 214100022
ADP | BOVB-60HDN1-M20G | HG84960 | BGH96M080B3B | 42500 | 41500 | 17 | 11.7 | 8.8 | 1.9 | 82 | 74 | 214269152
ADP | BOVA-60HDN1-M20G | HG84960 | BGH96M120D5A | 51500 | 52000 | 18 | 11.7 | 8.5 | 1.85 | 72 | 72 | 214269147
ADP | BOVA-60HDN1-M20G | HG84960 | BGH96M100D5A | 51500 | 52000 | 18 | 11.7 | 8.5 | 1.85 | 72 | 72 | 214269146
ADP | BOVA-60HDN1-M20G | HG84960 | BGH96M080B3B | 42500 | 41500 | 17 | 11.7 | 8.8 | 1.9 | 82 | 74 | 214269144
ADP | 4HP18V36P | H,A,DG9J936 | 80G1UH070BE12 | 32200 | 32000 | 18 | 11 | 8.5 | 2.14 | 66 | 57 | 214269822
ADP | 4HP18V36P | H,A,DG9J936 | 80G1UH060AE12X | 23200 | 22400 | 19 | 12 | 8.1 | 1.91 | 64 | 63 | 214269821
ADP | 4HP18V36P | H,A,DG9J(1,2)36+TXV | 80G1UH060AE12X | 23200 | 22400 | 19 | 12 | 8.1 | 1.91 | 64 | 63 | 214269820
ADP | 4HP18V36P | H,A,DG9J936 | 80G1UH045AE12 | 23800 | 22400 | 18 | 12 | 8.5 | 2.04 | 66 | 65 | 214269819
ADP | 4HP18V36P | H,A,DG9J936 | 80G1UH040AE12X | 23200 | 22400 | 19 | 12 | 8.1 | 1.91 | 64 | 63 | 214269818
ADP | 4HP18V36P | H,A,DG9J(1,2)36+TXV | 80G1UH040AE12X | 23200 | 22400 | 19 | 12 | 8.1 | 1.91 | 64 | 63 | 214269817
ADP | 4HP18V60P | H,A,DG49960 | EFV16CCA | 45500 | 44500 | 17 | 11.5 | 8.1 | 2 | 66 | 60 | 214269816
ADP | 4HP18V60P | H,A,DG49(1,2)60+TXV | EFV16CCA | 45500 | 44500 | 17 | 11.5 | 8.1 | 2 | 66 | 60 | 214269815
CENTURY | HRG1542S1R-**A | (C,M)CG4248TCBP | GDD92C090C4M | 40500 | 40000 | 15.2 | 13 | 8.1 | 2.12 | 66 | 53 | 214099280
CENTURY | HRG1542S1R-**A | (C,M)CG60TCAP | GDD92C090C4M | 40500 | 40000 | 15.2 | 13 | 8.1 | 2.12 | 66 | 53 | 214099279
CENTURY | HRG1542S1R-**A | (C,M)CG48TCFP | GDD80C110C5M | 41000 | 40000 | 16 | 13.5 | 8.1 | 2.14 | 66 | 52 | 214099278
CENTURY | HRG1542S1R-**A | (C,M)CG60TCBP | GDD80C110C5M | 41000 | 40000 | 16 | 13.5 | 8.1 | 2.14 | 66 | 52 | 214099277
CENTURY | HRG1530S1R-**A | (C,M)CG30TC5P | GDD96C110C5M | 28400 | 27800 | 15.2 | 12.5 | 8.5 | 2.2 | 63 | 50 | 214099220
CENTURY | HRG1542S1R-**A | (C,M)CG4248TCBP | GDD80C110C5M | 41000 | 40000 | 16 | 13.5 | 8.1 | 2.14 | 66 | 52 | 214099276
CENTURY | HRG1542S1R-**A | (C,M)CG60TCAP | GDD80C110C5M | 41000 | 40000 | 16 | 13.5 | 8.1 | 2.14 | 66 | 52 | 214099275
CENTURY | HRG1542S1R-**A | (C,M)CG48TBFP | GDD80C090B4M | 40500 | 40000 | 16 | 13.5 | 8.1 | 2.12 | 66 | 52 | 214099274
CENTURY | HRG1530S1R-**A | (C,M)CG30TB5P | GDD96C045B3M | 27600 | 27200 | 15.2 | 12.5 | 8.5 | 2.2 | 64 | 51 | 214099214
CENTURY | HRG1530S1R-**A | (C,M)CG30TC5P | GUH97M090C4M | 28200 | 26600 | 15.2 | 12.5 | 8.25 | 2.22 | 65 | 53 | 214099272
CENTURY | HRG1518S1R-**A | (C,M)CG30TB5P | GUH97M070B3M | 18000 | 15800 | 16 | 13.5 | 8.1 | 2.06 | 63 | 52 | 214099088
CENTURY | HRG1524S1R-**A | (C,M)CG36TC7P | GDD96C090C4M | 23600 | 20800 | 16 | 13.5 | 8.2 | 2 | 64 | 52 | 214099135
CENTURY | HRG1524S1R-**A | (C,M)CG30TC5P | GDD96C090C4M | 23400 | 20800 | 16 | 13 | 8.15 | 1.98 | 64 | 52 | 214099134
CENTURY | HRG1524S1R-**A | (C,M)CG30TB5P | GDD80C090B4M | 23400 | 20800 | 16 | 13 | 8.15 | 1.98 | 64 | 52 | 214099104
CENTURY | HRG1518S1R-**A | (C,M)CG3036TB4P | GUH97M070B3M | 18000 | 15800 | 16 | 13.5 | 8.1 | 2.06 | 63 | 52 | 214099087
CENTURY | HRG1518S1R-**A | (C,M)CG24TB4P | GUH97M070B3M | 18000 | 15800 | 16 | 13.5 | 8.1 | 2.06 | 63 | 52 | 214099086
CENTURY | HRG1518S1R-**A | (C,M)CG30TB5P | GUH96T070B3M | 18000 | 15800 | 16 | 13.5 | 8.1 | 2.06 | 63 | 52 | 214099084
CENTURY | HRG1518S1R-**A | (C,M)CG30TB5P | GUH96T045B3M | 18000 | 15800 | 16 | 13.5 | 8.1 | 2.03 | 63 | 52 | 214099080
CENTURY | HRG1518S1R-**A | (C,M)CG3036TB4P | GUH92C070B3M | 18000 | 15600 | 16 | 13.5 | 8.1 | 2.06 | 63 | 52 | 214099067
CENTURY | HRG1518S1R-**A | (C,M)CG24TB4P | GUH92C070B3M | 18000 | 15600 | 16 | 13.5 | 8.1 | 2.06 | 63 | 52 | 214099066
ADP | 4SHP22LX136P-**A | H,A,DG9J(1,2)36+TXV | A80UH2E110C16 | 34600 | 32600 | 19 | 12 | 8.5 | 2.06 | 66 | 53 | 214264240
ADP | 4SHP22LX136P-**A | H,A,DG9J(1,2)36+TXV | A80UH2E090B16 | 35200 | 32800 | 19 | 12 | 8.5 | 2.12 | 66 | 55 | 214264239
ADP | 4SHP22LX136P-**A | H,A,DG9J(1,2)36+TXV | A80UH2E090B12 | 35600 | 33000 | 21 | 12 | 8.5 | 2.16 | 63 | 53 | 214264238
ADP | 4SHP22LX136P-**A | H,A,DG9J(1,2)36+TXV | A80UH2E070A12 | 34800 | 32800 | 20 | 11.7 | 8.5 | 2.12 | 63 | 53 | 214264237
ADP | 4SHP22LX136P-**A | H,A,DG9J(1,2)36+TXV | A80UH2E045A12 | 34800 | 32800 | 20 | 12 | 8.5 | 2.12 | 63 | 53 | 214264236
ADP | 4SHP22LX136P-**A | H,A,DG9J(1,2)36+TXV | A80UH1E110C20 | 34800 | 32800 | 18 | 12 | 8.2 | 2.04 | 66 | 53 | 214264235
ADP | 4SHP22LX136P-**A | H,A,DG9J936 | A80UH1E100C20X | 34800 | 32000 | 17 | 11.7 | 8.6 | 2.2 | 66 | 56 | 214264234
ADP | 4SHP22LX136P-**A | H,A,DG9J(1,2)36+TXV | A80UH1E100C20X | 34800 | 32000 | 17 | 11.7 | 8.6 | 2.2 | 66 | 56 | 214264233
ADP | 4SHP22LX136P-**A | H,A,DG9J(1,2)36+TXV | A80UH1E090C20 | 35000 | 32800 | 18 | 12 | 8.2 | 2.06 | 66 | 53 | 214264232
ADP | 4SHP22LX136P-**A | H,A,DG9J(1,2)36+TXV | A80UH1E090B16 | 35000 | 32600 | 19 | 12 | 8.5 | 2.16 | 63 | 53 | 214264231
ADP | 4SHP22LX136P-**A | H,A,DG9J936 | A80UH1E080B16X | 34800 | 32200 | 18 | 11.7 | 8.6 | 2.16 | 67 | 56 | 214264230
ADP | 4SHP22LX136P-**A | H,A,DG9J(1,2)36+TXV | A80UH1E080B16X | 34800 | 32200 | 18 | 11.7 | 8.6 | 2.16 | 67 | 56 | 214264229
ADP | 4SHP22LX136P-**A | H,A,DG9J(1,2)36+TXV | A80UH1E070B12 | 34800 | 32600 | 20 | 12 | 8.5 | 2.14 | 63 | 53 | 214264228
ADP | 4SHP22LX136P-**A | H,A,DG9J936 | A80UH1E070A12 | 34400 | 32400 | 20 | 12 | 8.5 | 2.14 | 64 | 53 | 214264227
ADP | 4SHP22LX136P-**A | H,A,DG9J(1,2)36+TXV | A80UH1E070A12 | 34400 | 32400 | 20 | 12 | 8.5 | 2.14 | 64 | 53 | 214264226
ADP | 4SHP22LX136P-**A | H,A,DG9J936 | A80UH1E060A12X | 34200 | 32400 | 20 | 11.7 | 8.5 | 2.12 | 64 | 53 | 214264225
ADP | 4SHP22LX136P-**A | H,A,DG9J(1,2)36+TXV | A80UH1E060A12X | 34200 | 32400 | 20 | 11.7 | 8.5 | 2.12 | 64 | 53 | 214264224
ADP | 4SHP22LX136P-**A | H,A,DG9J(1,2)36+TXV | A80UH1E045A12 | 34400 | 32400 | 20 | 12 | 8.5 | 2.14 | 63 | 53 | 214264223
ADP | 4SHP22LX136P-**A | H,A,DG9J936 | A80UH1E040A12X | 34200 | 32400 | 20 | 11.7 | 8.5 | 2.12 | 64 | 53 | 214264222
ADP | 4SHP22LX136P-**A | H,A,DG9J(1,2)36+TXV | A80UH1E040A12X | 34200 | 32400 | 20 | 11.7 | 8.5 | 2.12 | 64 | 53 | 214264221
ADP | 4SHP22LX136P-**A | H,A,DG9J936 | A80DS2V090B16 | 34400 | 34000 | 20 | 11.7 | 9 | 2.18 | 65 | 54 | 214264220
ADP | 4SHP22LX136P-**A | H,A,DG9J(1,2)36+TXV | A80DS2V090B16 | 34400 | 34000 | 20 | 11.7 | 9 | 2.18 | 65 | 54 | 214264219
ADP | 4SHP22LX136P-**A | H,A,DG9J936 | A80DS2V070A12 | 34400 | 34200 | 20 | 11.7 | 9 | 2.16 | 65 | 54 | 214264218
ADP | 4SHP22LX136P-**A | H,A,DG9J(1,2)36+TXV | A80DS2V070A12 | 34400 | 34200 | 20 | 11.7 | 9 | 2.16 | 65 | 54 | 214264217
ADP | 4SHP22LX124P-**A | H,A,DG9J(1,2)36+TXV | A98USMV070B12 | 23800 | 22000 | 21 | 13.5 | 8.5 | 1.92 | 62 | 70 | 214264216
ADP | 4SHP22LX124P-**A | H,A,DG9J(1,2)36+TXV | A97USMV070B12 | 23800 | 22000 | 21 | 13.5 | 8.5 | 1.92 | 62 | 70 | 214264215
ADP | 4SHP22LX124P-**A | H,A,DG9J936 | A97US2V070B12S | 23800 | 22000 | 21 | 13.5 | 8.5 | 1.92 | 62 | 70 | 214264214
ADP | 4SHP22LX124P-**A | H,A,DG9J(1,2)36+TXV | A97US2V070B12S | 23800 | 22000 | 21 | 13.5 | 8.5 | 1.92 | 62 | 70 | 214264213
ADP | 4SHP22LX124P-**A | H,A,DG9J(1,2)36+TXV | A97US2V060B12X | 23800 | 22000 | 20 | 13.5 | 8.5 | 1.9 | 62 | 70 | 214264212
ADP | 4SHP22LX124P-**A | H,A,DG9J936 | A97US2V045B12S | 23800 | 22200 | 20 | 13.5 | 8.5 | 1.9 | 62 | 69 | 214264211
ADP | 4SHP22LX124P-**A | H,A,DG9J(1,2)36+TXV | A97US2V045B12S | 23800 | 22200 | 20 | 13.5 | 8.5 | 1.9 | 62 | 69 | 214264210
ADP | 4SHP22LX124P-**A | H,A,DG9J(1,2)36+TXV | A97US2V040B12X | 23800 | 22000 | 21 | 13.5 | 8.5 | 1.92 | 62 | 70 | 214264209
ADP | 4SHP22LX124P-**A | H,A,DG9J(1,2)36+TXV | A97UH2E045B12 | 24000 | 22200 | 20 | 13.5 | 8.5 | 1.9 | 62 | 69 | 214264207
ADP | 4SHP22LX124P-**A | H,A,DG9J(1,2)36+TXV | A97DSMV070B12 | 23400 | 21600 | 21 | 13.5 | 8.8 | 2.06 | 65 | 68 | 214264206
ADP | 4SHP22LX124P-**A | H,A,DG9J936 | A96US2V070B12 | 23800 | 22000 | 21 | 13.5 | 8.5 | 1.92 | 62 | 70 | 214264205
ADP | 4SHP22LX124P-**A | H,A,DG9J(1,2)36+TXV | A96US2V070B12 | 23800 | 22000 | 21 | 13.5 | 8.5 | 1.92 | 62 | 70 | 214264204
ADP | 4SHP22LX124P-**A | H,A,DG9J936 | A96US2V045B12 | 23800 | 22200 | 20 | 13.5 | 8.5 | 1.9 | 62 | 69 | 214264203
ADP | 4SHP22LX124P-**A | H,A,DG9J(1,2)36+TXV | A96US2V045B12 | 23800 | 22200 | 20 | 13.5 | 8.5 | 1.9 | 62 | 69 | 214264202
ADP | 4SHP22LX124P-**A | H,A,DG9J936 | A96UH2E070B12 | 24000 | 22200 | 20 | 13.5 | 8.5 | 1.9 | 62 | 69 | 214264201
ADP | HRG1548S1R-**A | H,A,DE48960 | GUH92C110C5M | 46500 | 42500 | 15.2 | 12.5 | 8.1 | 2.2 | 69 | 56 | 214098416
ADP | HRG1548S1R-**A | H,A,DE86948 | GUH92C110C4M | 46500 | 43000 | 15.2 | 13 | 8.1 | 2.18 | 68 | 56 | 214098415
ADP | HRG1548S1R-**A | H,A,DE54960 | GUH92C110C4M | 47500 | 43000 | 15.2 | 12.5 | 8.3 | 2.32 | 70 | 59 | 214098414
ADP | HRG1548S1R-**A | H,A,DE54948 | GUH92C110C4M | 47500 | 43000 | 15.2 | 12.5 | 8.3 | 2.32 | 70 | 59 | 214098413
ADP | HRG1548S1R-**A | H,A,DE48960 | GUH92C110C4M | 47500 | 43000 | 15.2 | 12.5 | 8.3 | 2.32 | 70 | 59 | 214098412
ADP | HRG1548S1R-**A | H,A,DE86948 | GUH92C090C4M | 47000 | 43000 | 15.2 | 12.5 | 8.3 | 2.3 | 70 | 59 | 214098411
ADP | HRG1548S1R-**A | H,A,DE54960 | GUH92C090C4M | 47000 | 43000 | 15.2 | 12.5 | 8.3 | 2.3 | 70 | 59 | 214098410
ADP | HRG1548S1R-**A | H,A,DE54948 | GUH92C090C4M | 47000 | 43000 | 15.2 | 12.5 | 8.3 | 2.3 | 70 | 59 | 214098409
ADP | HRG1548S1R-**A | H,A,DE86948 | GUH80C110C5M | 48000 | 43500 | 15.2 | 12.5 | 8.3 | 2.3 | 70 | 58 | 214098405
ADP | HRG1548S1R-**A | H,A,DE54960 | GUH80C110C5M | 48000 | 43500 | 15.2 | 12.5 | 8.3 | 2.3 | 70 | 58 | 214098404
ADP | HRG1548S1R-**A | H,A,DE54948 | GUH80C110C5M | 48000 | 43500 | 15.2 | 12.5 | 8.3 | 2.3 | 70 | 58 | 214098403
ADP | HRG1548S1R-**A | H,A,DE86948 | GUH80C090C5M | 48000 | 43000 | 15.2 | 13 | 8.1 | 2.26 | 69 | 57 | 214098402
ADP | HRG1548S1R-**A | H,A,DE54960 | GUH80C090C5M | 48000 | 43000 | 15.2 | 13 | 8.1 | 2.26 | 69 | 57 | 214098401
ADP | HRG1548S1R-**A | H,A,DE54948 | GUH80C090C5M | 48000 | 43000 | 15.2 | 13 | 8.1 | 2.26 | 69 | 57 | 214098400
ADP | HRG1548S1R-**A | H,A,DE48960 | GUH80C090C5M | 47000 | 42500 | 15.2 | 12.5 | 8.3 | 2.3 | 70 | 58 | 214098399
ADP | HRG1548S1R-**A | H,A,DE86948 | GUH80C090B4M | 46500 | 43000 | 15.2 | 13 | 8.1 | 2.18 | 68 | 55 | 214098398
ADP | HRG1548S1R-**A | H,A,DE86948 | GDD96C110C5M | 47000 | 43000 | 15.2 | 13 | 8.1 | 2.2 | 68 | 55 | 214098397
ADP | HRG1548S1R-**A | H,A,DE54960 | GDD96C110C5M | 47000 | 43000 | 15.2 | 13 | 8.1 | 2.2 | 68 | 55 | 214098396
ADP | HRG1548S1R-**A | H,A,DE54948 | GDD96C110C5M | 47000 | 43000 | 15.2 | 13 | 8.1 | 2.2 | 68 | 55 | 214098395
ADP | HRG1548S1R-**A | H,A,DE48960 | GDD96C110C5M | 47000 | 43000 | 15.2 | 12.5 | 8.1 | 2.2 | 68 | 55 | 214098394
ADP | HRG1548S1R-**A | H,A,DE86948 | GDD96C090C4M | 47000 | 43000 | 15.2 | 13 | 8.1 | 2.22 | 68 | 55 | 214098393
ADP | HRG1548S1R-**A | H,A,DE54960 | GDD96C090C4M | 47000 | 43000 | 15.2 | 13 | 8.1 | 2.22 | 68 | 55 | 214098392
ADP | HRG1548S1R-**A | H,A,DE54948 | GDD96C090C4M | 47000 | 43000 | 15.2 | 13 | 8.1 | 2.22 | 68 | 55 | 214098391
ADP | HRG1548S1R-**A | H,A,DE48960 | GDD96C090C4M | 47000 | 43000 | 15.2 | 12.5 | 8.1 | 2.22 | 68 | 55 | 214098390
ADP | HRG1548S1R-**A | H,A,DE86948 | GDD92C090C4M | 47000 | 43000 | 15.2 | 13 | 8.1 | 2.2 | 68 | 55 | 214098389
ADP | HRG1548S1R-**A | H,A,DE54960 | GDD92C090C4M | 47000 | 43000 | 15.2 | 13 | 8.1 | 2.2 | 68 | 55 | 214098388
ADP | HRG1548S1R-**A | H,A,DE54948 | GDD92C090C4M | 47000 | 43000 | 15.2 | 13 | 8.1 | 2.2 | 68 | 55 | 214098387
ADP | HRG1548S1R-**A | H,A,DE48960 | GDD92C090C4M | 47000 | 43000 | 15.2 | 12.5 | 8.1 | 2.2 | 68 | 55 | 214098386
ADP | HRG1548S1R-**A | H,A,DE86948 | GDD80C110C5M | 47500 | 43000 | 16 | 13.5 | 8.1 | 2.22 | 67 | 55 | 214098385
ADP | HRG1548S1R-**A | H,A,DE86948 | GDD80C090B4M | 45500 | 46000 | 15.2 | 12.5 | 8.5 | 2.3 | 69 | 57 | 214098384
ADP | 4SHP22LX124P-**A | H,A,DG9J(1,2)36+TXV | A96UH2E070B12 | 24000 | 22200 | 20 | 13.5 | 8.5 | 1.9 | 62 | 69 | 214264200
ADP | 4SHP22LX124P-**A | H,A,DG9J936 | A96UH2E045B12 | 24000 | 22200 | 20 | 13.5 | 8.5 | 1.9 | 62 | 69 | 214264199
ADP | 4SHP22LX124P-**A | H,A,DG9J(1,2)36+TXV | A96UH2E045B12 | 24000 | 22200 | 20 | 13.5 | 8.5 | 1.9 | 62 | 69 | 214264198
ADP | 4SHP22LX124P-**A | H,A,DG9J936 | A96UH1E070B12 | 24000 | 22200 | 20 | 13 | 8.5 | 1.9 | 62 | 70 | 214264197
ADP | 4SHP22LX124P-**A | H,A,DG9J(1,2)36+TXV | A96UH1E070B12 | 24000 | 22200 | 20 | 13 | 8.5 | 1.9 | 62 | 70 | 214264196
ADP | 4SHP22LX124P-**A | H,A,DG9J936 | A96UH1E045B12 | 24000 | 22200 | 20 | 13 | 8.5 | 1.9 | 62 | 70 | 214264195
ADP | 4SHP22LX124P-**A | H,A,DG9J(1,2)36+TXV | A96UH1E045B12 | 24000 | 22200 | 20 | 13 | 8.5 | 1.9 | 62 | 70 | 214264194
ADP | 4SHP22LX124P-**A | H,A,DG9J936 | A96UH1E030B12 | 24000 | 22200 | 21 | 13 | 8.5 | 1.9 | 62 | 69 | 214264193
ADP | 4SHP22LX124P-**A | H,A,DG9J(1,2)36+TXV | A96UH1E030B12 | 24000 | 22200 | 21 | 13 | 8.5 | 1.9 | 62 | 69 | 214264192
ADP | 4SHP22LX124P-**A | H,A,DG9J(1,2)36+TXV | A96DS2V070B16 | 23200 | 21800 | 20 | 13 | 8.8 | 2.02 | 65 | 68 | 214264191
ADP | 4SHP22LX124P-**A | H,A,DG9J(1,2)36+TXV | A96DS2V045B12 | 23400 | 21600 | 20 | 13 | 8.8 | 2.06 | 65 | 68 | 214264190
ADP | 4SHP22LX124P-**A | H,A,DG9J936 | A96DF2E070B16 | 23400 | 21600 | 19 | 13 | 8.7 | 2.02 | 64 | 68 | 214264189
ADP | 4SHP22LX124P-**A | H,A,DG9J(1,2)36+TXV | A96DF2E070B16 | 23400 | 21600 | 19 | 13 | 8.7 | 2.02 | 64 | 68 | 214264188
ADP | 4SHP22LX124P-**A | H,A,DG9J936 | A96DF2E045B12 | 23400 | 21600 | 19 | 13 | 8.8 | 2.04 | 64 | 68 | 214264187
ADP | 4SHP22LX124P-**A | H,A,DG9J(1,2)36+TXV | A96DF2E045B12 | 23400 | 21600 | 19 | 13 | 8.8 | 2.04 | 64 | 68 | 214264186
ADP | 4SHP22LX124P-**A | H,A,DG9J936 | A96DF1E070B16 | 23600 | 21600 | 19 | 13 | 8.8 | 2.04 | 65 | 68 | 214264185
ADP | 4SHP22LX124P-**A | H,A,DG9J(1,2)36+TXV | A96DF1E070B16 | 23600 | 21600 | 19 | 13 | 8.8 | 2.04 | 65 | 68 | 214264184
ADP | 4SHP22LX124P-**A | H,A,DG9J936 | A96DF1E045B12 | 23600 | 21600 | 20 | 13 | 8.8 | 2.04 | 65 | 68 | 214264183
ADP | 4SHP22LX124P-**A | H,A,DG9J(1,2)36+TXV | A96DF1E045B12 | 23600 | 21600 | 20 | 13 | 8.8 | 2.04 | 65 | 68 | 214264182
ADP | 4SHP22LX124P-**A | H,A,DG9J936 | A93UH1E070B12 | 24000 | 22000 | 21 | 13.5 | 8.5 | 1.9 | 62 | 70 | 214264181
ADP | 4SHP22LX124P-**A | H,A,DG9J(1,2)36+TXV | A93UH1E070B12 | 24000 | 22000 | 21 | 13.5 | 8.5 | 1.9 | 62 | 70 | 214264180
ADP | 4SHP22LX124P-**A | H,A,DG9J936 | A93UH1E045B12 | 24000 | 22200 | 21 | 13.5 | 8.5 | 1.9 | 62 | 69 | 214264179
ADP | 4SHP22LX124P-**A | H,A,DG9J(1,2)36+TXV | A93UH1E045B12 | 24000 | 22200 | 21 | 13.5 | 8.5 | 1.9 | 62 | 69 | 214264178
ADP | 4SHP22LX124P-**A | H,A,DG9J936 | A93UH1E030B12 | 24000 | 22200 | 21 | 13 | 8.5 | 1.9 | 62 | 70 | 214264177
ADP | 4SHP22LX124P-**A | H,A,DG9J(1,2)36+TXV | A93UH1E030B12 | 24000 | 22200 | 21 | 13 | 8.5 | 1.9 | 62 | 70 | 214264176
ADP | 4SHP22LX124P-**A | H,A,DG9J936 | A80US2V090B16L | 23800 | 22000 | 20 | 13.5 | 8.5 | 1.92 | 62 | 70 | 214264175
ADP | 4SHP22LX124P-**A | H,A,DG9J(1,2)36+TXV | A80US2V090B16L | 23800 | 22000 | 20 | 13.5 | 8.5 | 1.92 | 62 | 70 | 214264174
ADP | 4SHP22LX124P-**A | H,A,DG9J936 | A80US2V090B16 | 23800 | 22000 | 20 | 13.5 | 8.5 | 1.92 | 62 | 70 | 214264173
ADP | 4SHP22LX124P-**A | H,A,DG9J(1,2)36+TXV | A80US2V090B16 | 23800 | 22000 | 20 | 13.5 | 8.5 | 1.92 | 62 | 70 | 214264172
ADP | 4SHP22LX124P-**A | H,A,DG9J936 | A80US2V090B12 | 23800 | 22000 | 21 | 13.5 | 8.5 | 1.92 | 62 | 70 | 214264171
ADP | 4SHP22LX124P-**A | H,A,DG9J(1,2)36+TXV | A80US2V090B12 | 23800 | 22000 | 21 | 13.5 | 8.5 | 1.92 | 62 | 70 | 214264170
ADP | 4SHP22LX124P-**A | H,A,DG9J936 | A80US2V080B16X | 23600 | 22200 | 20 | 13 | 8.5 | 1.9 | 62 | 69 | 214264169
ADP | 4SHP22LX124P-**A | H,A,DG9J(1,2)36+TXV | A80US2V080B16X | 23600 | 22200 | 20 | 13 | 8.5 | 1.9 | 62 | 69 | 214264168
ADP | 4SHP22LX124P-**A | H,A,DG9J936 | A80US2V070A12L | 23800 | 22000 | 20 | 13.5 | 8.5 | 1.9 | 62 | 70 | 214264167
ADP | 4SHP22LX124P-**A | H,A,DG9J(1,2)36+TXV | A80US2V070A12L | 23800 | 22000 | 20 | 13.5 | 8.5 | 1.9 | 62 | 70 | 214264166
ADP | 4SHP22LX124P-**A | H,A,DG9J936 | A80US2V070A12 | 23800 | 22000 | 20 | 13.5 | 8.5 | 1.9 | 62 | 70 | 214264165
ADP | 4SHP22LX124P-**A | H,A,DG9J(1,2)36+TXV | A80US2V070A12 | 23800 | 22000 | 20 | 13.5 | 8.5 | 1.9 | 62 | 70 | 214264164
ADP | 4SHP22LX124P-**A | H,A,DG9J936 | A80US2V060A12X | 23800 | 22000 | 20 | 13.5 | 8.5 | 1.92 | 62 | 70 | 214264163
ADP | 4SHP22LX124P-**A | H,A,DG9J(1,2)36+TXV | A80US2V060A12X | 23800 | 22000 | 20 | 13.5 | 8.5 | 1.92 | 62 | 70 | 214264162
ADP | 4SHP22LX124P-**A | H,A,DG9J936 | A80UH2E090B16 | 24000 | 22200 | 18 | 13 | 8.5 | 1.9 | 62 | 70 | 214264161
ADP | HRG1542S1R-**A | H,A,DE54960 | GDD96C110C5M | 40000 | 39500 | 15.2 | 13 | 8.2 | 1.96 | 67 | 55 | 214098344
ADP | HRG1542S1R-**A | H,A,DE54948 | GDD96C110C5M | 40000 | 39500 | 15.2 | 13 | 8.2 | 1.96 | 67 | 55 | 214098343
ADP | HRG1542S1R-**A | H,A,DE48960 | GDD96C110C5M | 40000 | 39500 | 15.2 | 13 | 8.2 | 1.96 | 67 | 55 | 214098342
ADP | HRG1542S1R-**A | H,A,DE54960 | GDD96C090C4M | 41000 | 40000 | 15.2 | 13 | 8.1 | 2.1 | 67 | 54 | 214098340
ADP | HRG1542S1R-**A | H,A,DE54948 | GDD96C090C4M | 41000 | 40000 | 15.2 | 13 | 8.1 | 2.1 | 67 | 54 | 214098339
ADP | HRG1542S1R-**A | H,A,DE54960 | GDD92C090C4M | 40500 | 40000 | 15.2 | 13 | 8.1 | 2.12 | 66 | 53 | 214098335
ADP | HRG1542S1R-**A | H,A,DE54948 | GDD92C090C4M | 40500 | 40000 | 15.2 | 13 | 8.1 | 2.12 | 66 | 53 | 214098334
ADP | HRG1542S1R-**A | H,A,DE48960 | GDD92C090C4M | 40500 | 40000 | 15.2 | 13 | 8.1 | 2.12 | 66 | 53 | 214098333
ADP | HRG1542S1R-**A | H,A,DE86948 | GDD80C110C5M | 41000 | 40000 | 16 | 13.5 | 8.1 | 2.14 | 66 | 52 | 214098332
ADP | HRG1542S1R-**A | H,A,DE54960 | GDD80C110C5M | 41000 | 40000 | 16 | 13.5 | 8.1 | 2.14 | 66 | 52 | 214098331
ADP | HRG1542S1R-**A | H,A,DE54948 | GDD80C110C5M | 41000 | 40000 | 16 | 13.5 | 8.1 | 2.14 | 66 | 52 | 214098330
ADP | HRG1542S1R-**A | H,A,DE48960 | GDD80C110C5M | 41000 | 40000 | 16 | 13.5 | 8.1 | 2.14 | 66 | 52 | 214098329
ADP | HRG1542S1R-**A | H,A,DE86948 | GDD80C090B4M | 40500 | 40000 | 16 | 13.5 | 8.1 | 2.12 | 66 | 52 | 214098328
ADP | HRG1530S1R-**A | H,A,DE8J930 | GUH97M090C4M | 28200 | 26600 | 15.2 | 12.5 | 8.25 | 2.22 | 65 | 53 | 214098327
ADP | HRG1530S1R-**A | H,A,DE7J936 | GUH97M090C4M | 27800 | 26600 | 15.2 | 12.5 | 8.15 | 2.18 | 65 | 53 | 214098326
ADP | HRG1530S1R-**A | H,A,DE8J930 | GUH97M090C3M | 28400 | 26600 | 15.2 | 12 | 8.25 | 2.22 | 66 | 54 | 214098325
ADP | HRG1530S1R-**A | H,A,DE7J936 | GUH97M090C3M | 28000 | 26600 | 15.2 | 12 | 8.15 | 2.18 | 66 | 54 | 214098324
ADP | HRG1530S1R-**A | H,A,DE8J930 | GUH96T090C3M | 28400 | 26600 | 15.2 | 12 | 8.25 | 2.22 | 66 | 54 | 214098321
ADP | HRG1530S1R-**A | H,A,DE7J936 | GUH96T090C3M | 28000 | 26600 | 15.2 | 12 | 8.15 | 2.18 | 66 | 54 | 214098320
ADP | HRG1530S1R-**A | H,A,DE8J930 | GUH96C110C5M | 29400 | 27200 | 15.2 | 12.5 | 8.5 | 2.26 | 65 | 53 | 214098315
ADP | HRG1530S1R-**A | H,A,DE7J936 | GUH96C110C5M | 29000 | 27200 | 15.2 | 12 | 8.35 | 2.22 | 65 | 53 | 214098314
ADP | HRG1530S1R-**A | H,A,DE8J930 | GUH96C090C4M | 27600 | 26400 | 15.2 | 12 | 8.25 | 2.2 | 66 | 53 | 214098313
ADP | HRG1530S1R-**A | H,A,DE7J936 | GUH96C090C4M | 27200 | 26400 | 15.2 | 12 | 8.15 | 2.18 | 66 | 53 | 214098312
ADP | HRG1530S1R-**A | H,A,DE8J930 | GUH92C110C5M | 29000 | 27000 | 15.2 | 12 | 8.5 | 2.24 | 66 | 53 | 214098307
ADP | HRG1530S1R-**A | H,A,DE7J936 | GUH92C110C5M | 28600 | 27000 | 15.2 | 12 | 8.35 | 2.2 | 66 | 53 | 214098306
ADP | HRG1530S1R-**A | H,A,DE8J930 | GUH92C110C4M | 28400 | 26600 | 15.2 | 12.5 | 8.25 | 2.24 | 66 | 54 | 214098305
ADP | HRG1530S1R-**A | H,A,DE7J936 | GUH92C110C4M | 28000 | 26600 | 15.2 | 12.5 | 8.15 | 2.2 | 66 | 54 | 214098304
ADP | HRG1530S1R-**A | H,A,DE8J930 | GUH92C090C4M | 28400 | 26800 | 15.2 | 12 | 8.25 | 2.24 | 66 | 53 | 214098303
ADP | HRG1530S1R-**A | H,A,DE7J936 | GUH92C090C4M | 28000 | 26800 | 15.2 | 12 | 8.15 | 2.2 | 66 | 53 | 214098302
ADP | HRG1530S1R-**A | H,A,DE8J930 | GUH92C090C3M | 28400 | 26600 | 15.2 | 12.5 | 8.25 | 2.24 | 66 | 54 | 214098301
ADP | HRG1530S1R-**A | H,A,DE7J936 | GUH92C090C3M | 28000 | 26600 | 15.2 | 12.5 | 8.15 | 2.2 | 66 | 54 | 214098300
ADP | HRG1530S1R-**A | H,A,DE8J930 | GUH80X100C5M | 28600 | 26800 | 15.2 | 12 | 8.25 | 2.22 | 66 | 54 | 214098295
ADP | HRG1530S1R-**A | H,A,DE8J930 | GUH80C110C5M | 28800 | 26800 | 15.2 | 12.5 | 8.25 | 2.22 | 66 | 53 | 214098287
ADP | HRG1530S1R-**A | H,A,DE7J936 | GUH80C110C5M | 28400 | 26800 | 15.2 | 12.5 | 8.15 | 2.18 | 66 | 53 | 214098286
ADP | HRG1530S1R-**A | H,A,DE8J930 | GUH80C090C5M | 29200 | 27000 | 15.2 | 12.5 | 8.5 | 2.26 | 66 | 53 | 214098285
ADP | HRG1530S1R-**A | H,A,DE7J936 | GUH80C090C5M | 28800 | 27000 | 15.2 | 12.5 | 8.35 | 2.22 | 66 | 53 | 214098284
ADP | HRG1530S1R-**A | H,A,DE8J930 | GDD96C110C5M | 28400 | 27800 | 15.2 | 12.5 | 8.5 | 2.2 | 63 | 50 | 214098276
ADP | HRG1530S1R-**A | H,A,DE7J936 | GDD96C110C5M | 28400 | 27800 | 15.2 | 12.5 | 8.5 | 2.2 | 63 | 50 | 214098275
ADP | HRG1530S1R-**A | H,A,DE8J930 | GDD96C090C4M | 28000 | 27400 | 15.2 | 12.5 | 8.5 | 2.24 | 64 | 50 | 214098274
ADP | HRG1530S1R-**A | H,A,DE7J936 | GDD96C090C4M | 28000 | 27400 | 15.2 | 12.5 | 8.5 | 2.24 | 64 | 50 | 214098273
ADP | 4SHP18LX136P | H,A,DG1K936 | A97USMV090C16 + TSTAT | 34800 | 33000 | 18 | 11 | 8.5 | 2.22 | 68 | 58 | 214081010
ADP | 4SHP18LX136P | H,A,DP16936 | A97USMV090C16 + TSTAT | 34400 | 32600 | 19 | 11 | 8.5 | 2.08 | 65 | 55 | 214081009
ADP | 4SHP18LX136P | H,A,DP15936 | A97USMV090C16 + TSTAT | 34800 | 33000 | 18 | 11 | 8.5 | 2.22 | 68 | 58 | 214081008
ADP | 4SHP18LX136P | H,A,DG1K936 | A97USMV090C16 | 35000 | 33000 | 18 | 11 | 8.5 | 2.22 | 68 | 58 | 214081007
ADP | 4SHP18LX136P | H,A,DP16936 | A97USMV090C16 | 34600 | 32600 | 19 | 11 | 8.5 | 2.08 | 65 | 55 | 214081006
ADP | 4SHP18LX136P | H,A,DP15936 | A97USMV090C16 | 35000 | 33000 | 18 | 11 | 8.5 | 2.22 | 68 | 58 | 214081005
ADP | 25TPA736A**30* | C36A***L539 | 59MN7C080C21**20 | 33400 | 33200 | 16 | 12 | 8.1 | 2.2 | 61 | 51 | 214270267
ADP | 25TPA736A**30* | V,C36H175P139 | 59MN7C060C17**14 | 32000 | 33600 | 15.2 | 11 | 8.1 | 2.2 | 62 | 52 | 214270245
ADP | 25TPA736A**30* | C36A***L159 | 59MN7C060C17**14 | 32600 | 33600 | 15.2 | 11 | 8.1 | 2.2 | 62 | 52 | 214270244
ADP | 25TPA736A**30* | PL36H210P749 | 59MN7C060C17**14 | 32200 | 33600 | 15.2 | 11 | 8.1 | 2.2 | 62 | 52 | 214270243
ADP | 25TPA736A**30* | V,C36H175P159 | 59MN7C060C17**14 | 32800 | 33600 | 15.2 | 11 | 8.1 | 2.2 | 62 | 52 | 214270242
ADP | 25TPA736A**30* | PL36H175P159 | 59MN7C060C17**14 | 32800 | 33600 | 15.2 | 11 | 8.1 | 2.2 | 62 | 52 | 214270241
ADP | 25TPA736A**30* | V,C36H175P149 | 59MN7C060C17**14 | 32200 | 33600 | 15.2 | 11 | 8.1 | 2.2 | 62 | 52 | 214270240
ADP | 25TPA736A**30* | PL36H175P149 | 59MN7C060C17**14 | 32200 | 33600 | 15.2 | 11 | 8.1 | 2.2 | 62 | 52 | 214270239
ADP | 4SHP22LX124P-**A | H,A,DG1K936 | A97DF2E045B12 | 23600 | 22400 | 18 | 13 | 9.05 | 1.84 | 64 | 68 | 214080646
ADP | 4SHP22LX124P-**A | H,A,DG9J936 | A97DF2E045B12 | 23400 | 22400 | 18 | 12.5 | 8.9 | 1.84 | 64 | 68 | 214080645
ADP | 4SHP22LX124P-**A | H,A,DP16936 | A97DF2E045B12 | 23800 | 22400 | 18 | 13 | 9 | 1.84 | 64 | 68 | 214080644
ADP | 4SHP22LX124P-**A | H,A,DP15936 | A97DF2E045B12 | 23600 | 22400 | 18 | 13 | 8.95 | 1.84 | 64 | 68 | 214080643
ADP | 4SHP22LX124P-**A | H,A,DG1K936 | A96DS2V070B16 | 23200 | 21800 | 20 | 13 | 8.8 | 2.02 | 65 | 68 | 214080642
ADP | 4SHP22LX124P-**A | H,A,DG9J936 | A96DS2V070B16 | 23200 | 21800 | 20 | 13 | 8.8 | 2.02 | 65 | 68 | 214080641
ADP | 4SHP22LX124P-**A | H,A,DP16936 | A96DS2V070B16 | 23200 | 21800 | 20 | 13 | 8.8 | 2.02 | 65 | 68 | 214080640
ADP | 4SHP22LX124P-**A | H,A,DP15936 | A96DS2V070B16 | 23200 | 21800 | 20 | 13 | 8.8 | 2.02 | 65 | 68 | 214080639
ADP | 4SHP22LX124P-**A | H,A,DG1K936 | A96DS2V045B12 | 23400 | 21600 | 20 | 13 | 8.8 | 2.06 | 65 | 68 | 214080638
ADP | 4SHP22LX124P-**A | H,A,DG9J936 | A96DS2V045B12 | 23400 | 21600 | 20 | 13 | 8.8 | 2.06 | 65 | 68 | 214080637
ADP | 4SHP22LX124P-**A | H,A,DP16936 | A96DS2V045B12 | 23400 | 21600 | 20 | 13 | 8.8 | 2.06 | 65 | 68 | 214080636
ADP | 4SHP22LX124P-**A | H,A,DP15936 | A96DS2V045B12 | 23400 | 21600 | 20 | 13 | 8.8 | 2.06 | 65 | 68 | 214080635
ADP | YH2F42TB21 | A60VGA+TXV+AEF60*XP* |  | 41000 | 36800 | 16 | 12 | 8.1 | 2.32 | 65 | 55 | 214077334
ADP | YH2F60TB21 | A60VGA+TXV+AEF60*XP* |  | 56000 | 54000 | 15.2 | 11.7 | 8.1 | 2.26 | 68 | 56 | 214077332
ADP | 4TWL9024A1 | F,PE*E31925 |  | 21400 | 19000 | 18 | 11 | 8.4 | 2.22 | 68 | 56 | 214077313
ADP | UP16AZ48AJ3C | F,PE*TT1948 |  | 45500 | 42500 | 17 | 10 | 8.1 | 2 | 65 | 52 | 214077309
ADP | 4HP17L18P-**A | H,A,DG9J936 | 97G2UH070BV12 | 18000 | 15800 | 16 | 13.5 | 8.1 | 2.06 | 63 | 52 | 214269213
ADP | 4HP17L18P-**A | H,A,DG9J(1,2)36+TXV | 97G2UH070BV12 | 18000 | 15800 | 16 | 13.5 | 8.1 | 2.06 | 63 | 52 | 214269212
ADP | 4HP17L18P-**A | H,A,DG9J936 | 97G2UH045BV12 | 18000 | 15800 | 16 | 13.5 | 8.1 | 2.03 | 63 | 52 | 214269209
ADP | 4HP17L18P-**A | H,A,DG9J(1,2)36+TXV | 97G2UH045BV12 | 18000 | 15800 | 16 | 13.5 | 8.1 | 2.03 | 63 | 52 | 214269208
ADP | 4HP17L18P-**A | H,A,DG9J936 | 97G2UH045BE12 | 18000 | 16200 | 16 | 13.5 | 8.1 | 2.04 | 62 | 50 | 214269207
ADP | 4HP17L18P-**A | H,A,DG9J(1,2)36+TXV | 97G2UH045BE12 | 18000 | 16200 | 16 | 13.5 | 8.1 | 2.04 | 62 | 50 | 214269206
ADP | 4HP17L18P-**A | H,A,DG9J936 | 96G2UH070BV12 | 18000 | 15800 | 16 | 13.5 | 8.1 | 2.06 | 63 | 52 | 214269205
ADP | 4HP17L18P-**A | H,A,DG9J(1,2)36+TXV | 96G2UH070BV12 | 18000 | 15800 | 16 | 13.5 | 8.1 | 2.06 | 63 | 52 | 214269204
ADP | 4HP17L18P-**A | H,A,DG9J936 | 96G2UH045BV12 | 18000 | 15800 | 16 | 13.5 | 8.1 | 2.03 | 63 | 52 | 214269202
ADP | 4HP17L18P-**A | H,A,DG9J(1,2)36+TXV | 96G2UH045BV12 | 18000 | 15800 | 16 | 13.5 | 8.1 | 2.03 | 63 | 52 | 214269201
ADP | 4HP17L18P-**A | H,A,DG9J(1,2)36+TXV | 96G2UH045BE12 | 18000 | 16200 | 16 | 13.5 | 8.1 | 2.04 | 62 | 50 | 214269200
ADP | 4HP17L18P-**A | H,A,DG9J936 | 95G1UH060BE12X | 18000 | 16200 | 16 | 13.5 | 8.1 | 2.03 | 62 | 49 | 214269193
ADP | 4HP17L18P-**A | H,A,DG9J(1,2)36+TXV | 95G1UH060BE12X | 18000 | 16200 | 16 | 13.5 | 8.1 | 2.03 | 62 | 49 | 214269192
ADP | 4HP17L18P-**A | H,A,DG9J936 | 92G1UH070BE12 | 18000 | 15600 | 16 | 13.5 | 8.1 | 2.06 | 63 | 52 | 214269189
ADP | 4HP17L18P-**A | H,A,DG9J(1,2)36+TXV | 92G1UH070BE12 | 18000 | 15600 | 16 | 13.5 | 8.1 | 2.06 | 63 | 52 | 214269188
ADP | 4HP17L18P-**A | H,A,DG9J(1,2)36+TXV | 92G1UH045BE12 | 18000 | 16400 | 16 | 13.5 | 8.1 | 2.04 | 61 | 49 | 214269187
ADP | 4HP17L18P-**A | H,A,DG9J936 | 92G1UH030BE12 | 18000 | 15800 | 16 | 13.5 | 8.1 | 2.04 | 63 | 52 | 214269186
ADP | 4HP17L18P-**A | H,A,DG9J(1,2)36+TXV | 92G1UH030BE12 | 18000 | 15800 | 16 | 13.5 | 8.1 | 2.04 | 63 | 52 | 214269185
CENTURY | HRG1524S1R-**A | (C,M)CG36TC7P | GDD92C090C4M | 23400 | 20800 | 16 | 13.5 | 8.2 | 1.96 | 64 | 51 | 214099122
CENTURY | HRG1542S1R-**A | (C,M)CG60TCBP | GDD96C110C5M | 40000 | 39500 | 15.2 | 13 | 8.2 | 1.96 | 67 | 55 | 214099290
CENTURY | HRG1542S1R-**A | (C,M)CG60TCAP | GDD96C110C5M | 40000 | 39500 | 15.2 | 13 | 8.2 | 1.96 | 67 | 55 | 214099288
CENTURY | HRG1542S1R-**A | (C,M)CG4248TCBP | GDD96C090C4M | 41000 | 40000 | 15.2 | 13 | 8.1 | 2.1 | 67 | 54 | 214099285
CENTURY | HRG1524S1R-**A | (C,M)CG36TC7P | GDD80C110C5M | 23600 | 21000 | 15.2 | 13 | 8.2 | 1.98 | 65 | 52 | 214099109
CENTURY | HRG1524S1R-**A | (C,M)CG30TC5P | GDD80C110C5M | 23400 | 21000 | 15.2 | 12.5 | 8.15 | 1.96 | 65 | 52 | 214099108
CENTURY | HRG1530S1R-**A | (C,M)CG3036TC4P | GUH80C110C5M | 28400 | 26800 | 15.2 | 12.5 | 8.15 | 2.18 | 66 | 53 | 214099231
CENTURY | HRG1530S1R-**A | (C,M)CG3036TB4P | GDD92C070B3M | 27600 | 27200 | 15.2 | 12.5 | 8.5 | 2.22 | 64 | 51 | 214099209
CENTURY | HRG1530S1R-**A | (C,M)CG30TC5P | GDD80C110C5M | 28200 | 27400 | 15.2 | 12.5 | 8.5 | 2.24 | 64 | 50 | 214099206
ADP | 4SHP22LX136P-**A | H,A,DG9J(1,2)36+TXV | A96US2V070B12 | 34600 | 33200 | 20 | 12 | 8.5 | 2.1 | 63 | 53 | 214264280
ADP | 4SHP22LX136P-**A | H,A,DG9J(1,2)36+TXV | A96US2V045B12 | 34400 | 33400 | 20 | 11.7 | 8.5 | 2.08 | 63 | 53 | 214264279
ADP | 4SHP22LX136P-**A | H,A,DG9J(1,2)36+TXV | A96UH2E110C20 | 35200 | 32200 | 17 | 11.7 | 8.6 | 2.22 | 66 | 56 | 214264278
ADP | 4SHP22LX136P-**A | H,A,DG9J(1,2)36+TXV | A96UH2E090C16 | 34400 | 32600 | 19 | 11.7 | 8.2 | 2.04 | 66 | 53 | 214264277
ADP | 4SHP22LX136P-**A | H,A,DG9J(1,2)36+TXV | A96UH2E070B12 | 34400 | 32600 | 20 | 11.7 | 8.5 | 2.1 | 63 | 53 | 214264276
ADP | 4SHP22LX136P-**A | H,A,DG9J(1,2)36+TXV | A96UH2E045B12 | 34400 | 32600 | 20 | 11.7 | 8.5 | 2.12 | 63 | 53 | 214264275
ADP | 4SHP22LX136P-**A | H,A,DG9J(1,2)36+TXV | A96UH1E110C20 | 35200 | 32200 | 17 | 11.7 | 8.6 | 2.22 | 66 | 57 | 214264274
ADP | 4SHP22LX136P-**A | H,A,DG9J(1,2)36+TXV | A96UH1E090C16 | 34800 | 33000 | 19 | 11.7 | 8.2 | 2.04 | 66 | 54 | 214264273
ADP | 4SHP22LX136P-**A | H,A,DG9J(1,2)36+TXV | A96UH1E070B12 | 34000 | 31800 | 19 | 11.7 | 8.7 | 2.18 | 67 | 56 | 214264272
ADP | 4SHP22LX136P-**A | H,A,DG9J(1,2)36+TXV | A96UH1E045B12 | 33800 | 31600 | 19 | 11.7 | 8.6 | 2.16 | 66 | 56 | 214264271
ADP | 4SHP22LX136P-**A | H,A,DG9J936 | A96UH1E030B12 | 34600 | 32600 | 20 | 11.7 | 8.5 | 2.12 | 64 | 53 | 214264270
ADP | 4SHP22LX136P-**A | H,A,DG9J(1,2)36+TXV | A96UH1E030B12 | 34600 | 32600 | 20 | 11.7 | 8.5 | 2.12 | 64 | 53 | 214264269
ADP | 4SHP22LX136P-**A | H,A,DG9J(1,2)36+TXV | A96DS2V070B16 | 34200 | 34200 | 19 | 11.7 | 9 | 2.16 | 65 | 55 | 214264268
ADP | 4SHP22LX136P-**A | H,A,DG9J(1,2)36+TXV | A96DS2V045B12 | 34400 | 34200 | 20 | 11.7 | 9 | 2.16 | 65 | 54 | 214264267
ADP | 4SHP22LX136P-**A | H,A,DG9J(1,2)36+TXV | A93UH1E110C20 | 35000 | 33000 | 18 | 11.7 | 8.2 | 2.04 | 66 | 54 | 214264266
ADP | 4SHP22LX136P-**A | H,A,DG9J(1,2)36+TXV | A93UH1E110C16 | 35000 | 31800 | 19 | 11.7 | 8.7 | 2.24 | 67 | 56 | 214264265
ADP | 4SHP22LX136P-**A | H,A,DG9J(1,2)36+TXV | A93UH1E090C16 | 34800 | 32800 | 19 | 11.7 | 8.2 | 2.04 | 66 | 54 | 214264264
ADP | 4SHP22LX136P-**A | H,A,DG9J(1,2)36+TXV | A93UH1E090C12 | 35000 | 32200 | 20 | 11.7 | 8.7 | 2.2 | 66 | 56 | 214264263
ADP | 4SHP22LX136P-**A | H,A,DG9J(1,2)36+TXV | A93UH1E070B12 | 34800 | 32800 | 20 | 11.7 | 8.5 | 2.14 | 63 | 53 | 214264262
ADP | 4SHP22LX136P-**A | H,A,DG9J(1,2)36+TXV | A93UH1E045B12 | 34600 | 33000 | 19 | 11.7 | 8.5 | 2.1 | 65 | 55 | 214264261
ADP | 4SHP22LX136P-**A | H,A,DG9J936 | A93UH1E030B12 | 34400 | 32600 | 19 | 11.7 | 8.5 | 2.1 | 64 | 53 | 214264260
ADP | 4SHP22LX136P-**A | H,A,DG9J(1,2)36+TXV | A93UH1E030B12 | 34400 | 32600 | 19 | 11.7 | 8.5 | 2.1 | 64 | 53 | 214264259
ADP | 4SHP22LX136P-**A | H,A,DG9J936 | A80US2V110C20L | 34600 | 33200 | 18 | 12 | 8.5 | 2.04 | 66 | 53 | 214264258
ADP | 4SHP22LX136P-**A | H,A,DG9J(1,2)36+TXV | A80US2V110C20L | 34600 | 33200 | 18 | 12 | 8.5 | 2.04 | 66 | 53 | 214264257
ADP | 4SHP22LX136P-**A | H,A,DG9J(1,2)36+TXV | A80US2V110C20 | 34600 | 33200 | 18 | 12 | 8.5 | 2.04 | 66 | 53 | 214264256
ADP | 4SHP22LX136P-**A | H,A,DG9J936 | A80US2V100C20X | 34400 | 32000 | 19 | 11.7 | 8.7 | 2.22 | 67 | 57 | 214264255
ADP | 4SHP22LX136P-**A | H,A,DG9J(1,2)36+TXV | A80US2V100C20X | 34400 | 32000 | 19 | 11.7 | 8.7 | 2.22 | 67 | 57 | 214264254
ADP | 4SHP22LX136P-**A | H,A,DG9J(1,2)36+TXV | A80US2V090C20 | 34600 | 33000 | 19 | 12 | 8.5 | 2.06 | 66 | 54 | 214264253
ADP | 4SHP22LX136P-**A | H,A,DG9J936 | A80US2V090B16L | 34800 | 33000 | 20 | 12 | 8.5 | 2.14 | 63 | 53 | 214264252
ADP | 4SHP22LX136P-**A | H,A,DG9J(1,2)36+TXV | A80US2V090B16L | 34800 | 33000 | 20 | 12 | 8.5 | 2.14 | 63 | 53 | 214264251
ADP | 4SHP22LX136P-**A | H,A,DG9J(1,2)36+TXV | A80US2V090B16 | 34800 | 33000 | 20 | 12 | 8.5 | 2.14 | 63 | 53 | 214264250
ADP | 4SHP22LX136P-**A | H,A,DG9J(1,2)36+TXV | A80US2V090B12 | 34600 | 33000 | 20 | 12 | 8.5 | 2.14 | 63 | 53 | 214264249
ADP | 4SHP22LX136P-**A | H,A,DG9J936 | A80US2V080C20X | 34400 | 32000 | 19 | 11.7 | 8.7 | 2.22 | 66 | 56 | 214264248
ADP | 4SHP22LX136P-**A | H,A,DG9J(1,2)36+TXV | A80US2V080C20X | 34400 | 32000 | 19 | 11.7 | 8.7 | 2.22 | 66 | 56 | 214264247
ADP | 4SHP22LX136P-**A | H,A,DG9J936 | A80US2V080B16X | 34600 | 33200 | 20 | 12 | 8.5 | 2.12 | 63 | 53 | 214264246
ADP | 4SHP22LX136P-**A | H,A,DG9J(1,2)36+TXV | A80US2V080B16X | 34600 | 33200 | 20 | 12 | 8.5 | 2.12 | 63 | 53 | 214264245
ADP | 4SHP22LX136P-**A | H,A,DG9J936 | A80US2V070A12L | 34600 | 33200 | 20 | 12 | 8.5 | 2.1 | 63 | 53 | 214264244
ADP | 4SHP22LX136P-**A | H,A,DG9J(1,2)36+TXV | A80US2V070A12L | 34600 | 33200 | 20 | 12 | 8.5 | 2.1 | 63 | 53 | 214264243
ADP | 4SHP22LX136P-**A | H,A,DG9J(1,2)36+TXV | A80US2V070A12 | 34600 | 33200 | 20 | 12 | 8.5 | 2.1 | 63 | 53 | 214264242
ADP | 4SHP22LX136P-**A | H,A,DG9J(1,2)36+TXV | A80UH2E110C20 | 35400 | 33200 | 18 | 11.7 | 8.2 | 2.04 | 66 | 54 | 214264241
ADP | 4SHP18LX160P | H,A,DG86960 | A97DSMV090C16 | 46000 | 46000 | 17 | 11 | 8.5 | 2.06 | 77 | 62 | 214081060
ADP | 4SHP18LX160P | H,A,DG84960 | A97DSMV090C16 | 46000 | 46000 | 17 | 11 | 8.5 | 2.06 | 77 | 62 | 214081058
ADP | 4SHP18LX160P | H,A,DP18960 | A97DSMV090C16 | 46000 | 46000 | 17 | 11 | 8.5 | 2.06 | 77 | 62 | 214081056
ADP | RP15AZ48AJ2N | F,PE*TT4960 |  | 45500 | 43500 | 16 | 12 | 8.1 | 2.5 | 74 | 62 | 214077303
ADP | DRHP15A60AJ2AN | F,PE*DD1960 |  | 57000 | 55000 | 16 | 11.7 | 8.1 | 2.3 | 68 | 55 | 214077297
ADP | DLCURAH30ABK | H,GG32936+AEFE4B* |  | 29600 | 31200 | 15.2 | 10 | 9.2 | 1.78 | 69 | 85 | 214074427
ADP | DMA24HOS20230E7 | HE21924+TD |  | 23000 | 23000 | 16 | 10 | 8.8 | 1.84 | 86 | 85 | 214074423
ADP | DMA24HOS20230E7 | HE21(1,2)24+TXV+TD |  | 23000 | 23000 | 16 | 10 | 8.8 | 1.84 | 86 | 85 | 214074422
ADP | DMA24HOS20230E7 | HG21(1,2)24+TXV+TD |  | 23000 | 23000 | 16 | 10 | 8.8 | 1.84 | 86 | 85 | 214074421
ADP | DMA18HOS20230E7 | HG21(1,2)24+TXV+TD |  | 17700 | 17100 | 16 | 11.5 | 8.85 | 2.06 | 80 | 85 | 214074420
ADP | DMA18HOS20230E7 | HG21(1,2)18+TXV+TD |  | 17700 | 17100 | 16 | 11.5 | 8.85 | 2.06 | 80 | 85 | 214074419
ADP | N4H7T60*K*AAA* | H,GG48960+AEFE5* |  | 55500 | 56000 | 16 | 11.7 | 8.1 | 2.26 | 64 | 51 | 214074412
ADP | N4H7T48*K*AAA* | H,GG48960+AEFE5* |  | 45500 | 45000 | 16 | 12 | 8.1 | 2.24 | 62 | 51 | 214074410
ADP | N4H7T48*K*AAA* | H,GG36960+AEFE5* |  | 44500 | 45000 | 16 | 12 | 8.1 | 2.24 | 62 | 51 | 214074409
ADP | DLCURAH24ABK | H,GG33936+AEFE3A* |  | 23800 | 25000 | 18 | 10 | 8.75 | 1.88 | 73 | 90 | 214074391
ADP | DLCURAH24ABK | H,GG33936+AEFE4B* |  | 23800 | 25000 | 18 | 10 | 8.75 | 1.88 | 73 | 90 | 214074390
ADP | 25TPA736A**30* | PL36H210P299 | 59MN7C080C21**20 | 33400 | 33200 | 16 | 12 | 8.1 | 2.2 | 61 | 51 | 214270264
ADP | 4SHP22LX136P-**A | H,A,DP18936 | A97UH2E045B12 | 34800 | 32000 | 20 | 12 | 8.8 | 2.2 | 67 | 56 | 214081285
ADP | 4SHP22LX136P-**A | H,A,DP18936 | A97DSMV090C16 | 34400 | 34200 | 20 | 11.7 | 9 | 2.18 | 65 | 54 | 214081284
ADP | 4SHP22LX136P-**A | H,A,DP18936 | A97DSMV070B12 | 35200 | 34400 | 20 | 12 | 9.4 | 1.96 | 67 | 41 | 214081283
ADP | 4SHP22LX136P-**A | H,A,DP18936 | A96DS2V070B16 | 35000 | 34400 | 19 | 11.7 | 9.4 | 1.94 | 67 | 42 | 214081281
ADP | 4SHP22LX136P-**A | H,A,DP18936 | A96DS2V045B12 | 34400 | 34200 | 20 | 11.7 | 9 | 2.16 | 65 | 54 | 214081280
ADP | NS17H30SA4-**A | V36H***P229 | NF80U070V3A-* | 30000 | 26600 | 15.2 | 13 | 8.1 | 2.26 | 65 | 53 | 214271333
ADP | NS17H30SA4-**A | HG34936 | NF80U045T3A-* | 29200 | 26200 | 15.2 | 13 | 8.1 | 2.24 | 66 | 53 | 214271319
CENTURY | HRG1518S1R-**A | (C,M)CG30TB5P | GUH92C070B3M | 18000 | 15600 | 16 | 13.5 | 8.1 | 2.06 | 63 | 52 | 214099068
CENTURY | HRG1548S1R-**A | (C,M)CG48TCFP | GDD92C090C4M | 47000 | 43000 | 15.2 | 13 | 8.1 | 2.2 | 68 | 55 | 214099422
CENTURY | HRG1530S1R-**A | (C,M)CG30TC5P | GUH92C110C5M | 29000 | 27000 | 15.2 | 12 | 8.5 | 2.24 | 66 | 53 | 214099252
CENTURY | HRG1548S1R-**A | (C,M)CG60TCBP | GDD92C090C4M | 47000 | 43000 | 15.2 | 13 | 8.1 | 2.2 | 68 | 55 | 214099421
CENTURY | HRG1548S1R-**A | (C,M)CG60TCAP | GDD96C090C4M | 47000 | 43000 | 15.2 | 12.5 | 8.1 | 2.22 | 68 | 55 | 214099423
CENTURY | HRG1548S1R-**A | (C,M)CG4248TCBP | GDD96C090C4M | 47000 | 43000 | 15.2 | 13 | 8.1 | 2.22 | 68 | 55 | 214099424
CENTURY | HRG1518S1R-**A | (C,M)CG24TB4P | GUH96T070B3M | 18000 | 15800 | 16 | 13.5 | 8.1 | 2.06 | 63 | 52 | 214099082
CENTURY | HRG1548S1R-**A | (C,M)CG4248TDBP | GUH97M135D5M | 48000 | 44000 | 15.2 | 12.5 | 8.1 | 2.2 | 68 | 55 | 214099505
CENTURY | HRG1548S1R-**A | (C,M)CG60TDBP | GUH97M135D5M | 48000 | 44000 | 15.2 | 12.5 | 8.1 | 2.2 | 68 | 55 | 214099506
CENTURY | HRG1548S1R-**A | (C,M)CG48TDFP | GUH97M135D5M | 48000 | 44000 | 15.2 | 12.5 | 8.1 | 2.2 | 68 | 55 | 214099507
CENTURY | HRG1548S1R-**A | (C,M)AG60TDFP | GUH97M135D5M | 48000 | 44000 | 15.2 | 12.5 | 8.1 | 2.2 | 68 | 55 | 214099508
CENTURY | HRG1542S1R-**A | (C,M)CG60TCBP | GDD96C090C4M | 41000 | 40000 | 15.2 | 13 | 8.1 | 2.1 | 67 | 54 | 214099286
CENTURY | HRG1518S1R-**A | (C,M)CG3036TB4P | GUH96T070B3M | 18000 | 15800 | 16 | 13.5 | 8.1 | 2.06 | 63 | 52 | 214099083
CENTURY | HRG1548S1R-**A | (C,M)CG60TCBP | GDD96C090C4M | 47000 | 43000 | 15.2 | 13 | 8.1 | 2.22 | 68 | 55 | 214099425
CENTURY | HRG1548S1R-**A | (C,M)CG4248TCBP | GDD96C110C5M | 47000 | 43000 | 15.2 | 13 | 8.1 | 2.2 | 68 | 55 | 214099428
ADP | EL18XPV-024-230A** | F,PE*E33925 |  | 22800 | 21800 | 20 | 13 | 8.15 | 2.22 | 66 | 52 | 214188654
ADP | EL18XPV-024-230A** | F,PE*G33930 |  | 22800 | 21800 | 20 | 13 | 8.15 | 2.22 | 66 | 52 | 214188650
ADP | 4SHP22LX136P-**A | H,A,DG1K936 | A96DS2V070B16 | 34200 | 34200 | 19 | 11.7 | 9 | 2.16 | 65 | 55 | 214080686
ADP | 4SHP22LX136P-**A | H,A,DG9J936 | A96DS2V070B16 | 34200 | 34200 | 19 | 11.7 | 9 | 2.16 | 65 | 55 | 214080685
ADP | 4SHP22LX136P-**A | H,A,DP16936 | A96DS2V070B16 | 34200 | 34200 | 19 | 11.7 | 9 | 2.16 | 65 | 55 | 214080684
ADP | 4SHP22LX136P-**A | H,A,DP15936 | A96DS2V070B16 | 34200 | 34200 | 19 | 11.7 | 9 | 2.16 | 65 | 55 | 214080683
ADP | 4SHP22LX136P-**A | H,A,DG1K936 | A96DS2V045B12 | 34400 | 34200 | 20 | 11.7 | 9 | 2.16 | 65 | 54 | 214080682
ADP | 4SHP22LX136P-**A | H,A,DG9J936 | A96DS2V045B12 | 34400 | 34200 | 20 | 11.7 | 9 | 2.16 | 65 | 54 | 214080681
ADP | 4SHP22LX136P-**A | H,A,DP16936 | A96DS2V045B12 | 34400 | 34200 | 20 | 11.7 | 9 | 2.16 | 65 | 54 | 214080680
ADP | 4SHP22LX136P-**A | H,A,DP15936 | A96DS2V045B12 | 34400 | 34200 | 20 | 11.7 | 9 | 2.16 | 65 | 54 | 214080679
ADP | 4SHP22LX124P-**A | H,A,DG1K936 | A98USMV070B12 | 23800 | 22000 | 21 | 13.5 | 8.5 | 1.92 | 62 | 70 | 214080678
ADP | 4SHP22LX124P-**A | H,A,DG9J936 | A98USMV070B12 | 23800 | 22000 | 21 | 13.5 | 8.5 | 1.92 | 62 | 70 | 214080677
ADP | 4SHP22LX124P-**A | H,A,DP16936 | A98USMV070B12 | 23800 | 22000 | 21 | 13.5 | 8.5 | 1.92 | 62 | 70 | 214080676
ADP | 4SHP22LX124P-**A | H,A,DP15936 | A98USMV070B12 | 23800 | 22000 | 21 | 13.5 | 8.5 | 1.92 | 62 | 70 | 214080675
ADP | 4SHP22LX124P-**A | H,A,DG1K936 | A97USMV070B12 | 23800 | 22000 | 21 | 13.5 | 8.5 | 1.92 | 62 | 70 | 214080674
ADP | 4SHP22LX124P-**A | H,A,DG9J936 | A97USMV070B12 | 23800 | 22000 | 21 | 13.5 | 8.5 | 1.92 | 62 | 70 | 214080673
ADP | 4SHP22LX124P-**A | H,A,DP16936 | A97USMV070B12 | 23800 | 22000 | 21 | 13.5 | 8.5 | 1.92 | 62 | 70 | 214080672
ADP | 4SHP22LX124P-**A | H,A,DP15936 | A97USMV070B12 | 23800 | 22000 | 21 | 13.5 | 8.5 | 1.92 | 62 | 70 | 214080671
ADP | 4SHP22LX124P-**A | H,A,DG1K936 | A97US2V060B12X | 23800 | 22000 | 20 | 13.5 | 8.5 | 1.9 | 62 | 70 | 214080670
ADP | 4SHP22LX124P-**A | H,A,DG9J936 | A97US2V060B12X | 23800 | 22000 | 20 | 13.5 | 8.5 | 1.9 | 62 | 70 | 214080669
ADP | 4SHP22LX124P-**A | H,A,DP16936 | A97US2V060B12X | 23800 | 22000 | 20 | 13.5 | 8.5 | 1.9 | 62 | 70 | 214080668
ADP | 4SHP22LX124P-**A | H,A,DP15936 | A97US2V060B12X | 23800 | 22000 | 20 | 13.5 | 8.5 | 1.9 | 62 | 70 | 214080667
ADP | 4SHP22LX124P-**A | H,A,DG1K936 | A97US2V040B12X | 23800 | 22000 | 21 | 13.5 | 8.5 | 1.92 | 62 | 70 | 214080666
ADP | 4SHP22LX124P-**A | H,A,DG9J936 | A97US2V040B12X | 23800 | 22000 | 21 | 13.5 | 8.5 | 1.92 | 62 | 70 | 214080665
ADP | 4SHP22LX124P-**A | H,A,DP16936 | A97US2V040B12X | 23800 | 22000 | 21 | 13.5 | 8.5 | 1.92 | 62 | 70 | 214080664
ADP | 4SHP22LX124P-**A | H,A,DP15936 | A97US2V040B12X | 23800 | 22000 | 21 | 13.5 | 8.5 | 1.92 | 62 | 70 | 214080663
ADP | 4SHP22LX124P-**A | H,A,DG1K936 | A97UH2E045B12 | 24000 | 22200 | 20 | 13.5 | 8.5 | 1.9 | 62 | 69 | 214080658
ADP | 4SHP22LX124P-**A | H,A,DG9J936 | A97UH2E045B12 | 24000 | 22200 | 20 | 13.5 | 8.5 | 1.9 | 62 | 69 | 214080657
ADP | 4SHP22LX124P-**A | H,A,DP16936 | A97UH2E045B12 | 24000 | 22200 | 20 | 13.5 | 8.5 | 1.9 | 62 | 69 | 214080656
ADP | 4SHP22LX124P-**A | H,A,DP15936 | A97UH2E045B12 | 24000 | 22200 | 20 | 13.5 | 8.5 | 1.9 | 62 | 69 | 214080655
ADP | 4SHP22LX124P-**A | H,A,DG1K936 | A97DSMV070B12 | 23400 | 21600 | 21 | 13.5 | 8.8 | 2.06 | 65 | 68 | 214080654
ADP | 4SHP22LX124P-**A | H,A,DG9J936 | A97DSMV070B12 | 23400 | 21600 | 21 | 13.5 | 8.8 | 2.06 | 65 | 68 | 214080653
ADP | 4SHP22LX124P-**A | H,A,DP16936 | A97DSMV070B12 | 23400 | 21600 | 21 | 13.5 | 8.8 | 2.06 | 65 | 68 | 214080652
ADP | 4SHP22LX124P-**A | H,A,DP15936 | A97DSMV070B12 | 23400 | 21600 | 21 | 13.5 | 8.8 | 2.06 | 65 | 68 | 214080651
ADP | 4HP17L30P-**A | H,A,DG9J936 | 96G2UH110CE20 | 29400 | 27200 | 15.2 | 12.5 | 8.5 | 2.24 | 65 | 53 | 214269380
ADP | 4HP17L30P-**A | H,A,DG9J(1,2)36+TXV | 96G2UH110CE20 | 29400 | 27200 | 15.2 | 12.5 | 8.5 | 2.24 | 65 | 53 | 214269379
ADP | 4HP17L30P-**A | H,A,DG9J936 | 96G2UH090CV12 | 28800 | 26600 | 15.2 | 12.5 | 8.3 | 2.22 | 66 | 54 | 214269378
ADP | 4HP17L30P-**A | H,A,DG9J(1,2)36+TXV | 96G2UH090CV12 | 28800 | 26600 | 15.2 | 12.5 | 8.3 | 2.22 | 66 | 54 | 214269377
ADP | 4HP17L30P-**A | H,A,DG9J936 | 96G2UH090CE16 | 28400 | 26400 | 15.2 | 12.5 | 8.3 | 2.26 | 66 | 54 | 214269376
ADP | 4HP17L30P-**A | H,A,DG9J(1,2)36+TXV | 96G2UH090CE16 | 28400 | 26400 | 15.2 | 12.5 | 8.3 | 2.26 | 66 | 54 | 214269375
ADP | 4HP17L30P-**A | H,A,DG9J936 | 96G2DF110CE20 | 28200 | 27600 | 15.2 | 12.5 | 8.5 | 2.22 | 64 | 51 | 214269366
ADP | 4HP17L30P-**A | H,A,DG9J(1,2)36+TXV | 96G2DF110CE20 | 28200 | 27600 | 15.2 | 12.5 | 8.5 | 2.22 | 64 | 51 | 214269365
ADP | 4HP17L30P-**A | H,A,DG9J936 | 96G1UH110CE20 | 29400 | 27200 | 15.2 | 12.5 | 8.5 | 2.26 | 65 | 53 | 214269364
ADP | 4HP17L30P-**A | H,A,DG9J(1,2)36+TXV | 96G1UH110CE20 | 29400 | 27200 | 15.2 | 12.5 | 8.5 | 2.26 | 65 | 53 | 214269363
ADP | 4HP17L30P-**A | H,A,DG9J936 | 96G1UH090CE16 | 28000 | 26400 | 15.2 | 12 | 8.3 | 2.22 | 66 | 54 | 214269362
ADP | 4HP17L30P-**A | H,A,DG9J(1,2)36+TXV | 96G1UH090CE16 | 28000 | 26400 | 15.2 | 12 | 8.3 | 2.22 | 66 | 54 | 214269361
ADP | 4HP17L30P-**A | H,A,DG9J936 | 95G1UH100CE20X | 29400 | 27200 | 15.2 | 12.5 | 8.5 | 2.24 | 65 | 53 | 214269354
ADP | 4HP17L30P-**A | H,A,DG9J(1,2)36+TXV | 95G1UH100CE20X | 29400 | 27200 | 15.2 | 12.5 | 8.5 | 2.24 | 65 | 53 | 214269353
ADP | 4HP17L30P-**A | H,A,DG9J936 | 95G1UH080CE16X | 28000 | 26400 | 15.2 | 12 | 8.3 | 2.24 | 66 | 54 | 214269352
ADP | 4HP17L30P-**A | H,A,DG9J(1,2)36+TXV | 95G1UH080CE16X | 28000 | 26400 | 15.2 | 12 | 8.3 | 2.24 | 66 | 54 | 214269351
ADP | 4HP17L30P-**A | H,A,DG9J936 | 92G1UH110CE20 | 29200 | 27000 | 15.2 | 12.5 | 8.5 | 2.24 | 66 | 54 | 214269346
ADP | 4HP17L30P-**A | H,A,DG9J(1,2)36+TXV | 92G1UH110CE20 | 29200 | 27000 | 15.2 | 12.5 | 8.5 | 2.24 | 66 | 54 | 214269345
ADP | 4HP17L30P-**A | H,A,DG9J936 | 92G1UH110CE16 | 28800 | 26600 | 15.2 | 13 | 8.3 | 2.24 | 66 | 54 | 214269344
ADP | 4HP17L30P-**A | H,A,DG9J(1,2)36+TXV | 92G1UH110CE16 | 28800 | 26600 | 15.2 | 13 | 8.3 | 2.24 | 66 | 54 | 214269343
ADP | 4HP17L30P-**A | H,A,DG9J936 | 92G1UH090CE16 | 28800 | 26800 | 15.2 | 12.5 | 8.3 | 2.24 | 66 | 53 | 214269342
ADP | 4HP17L30P-**A | H,A,DG9J(1,2)36+TXV | 92G1UH090CE16 | 28800 | 26800 | 15.2 | 12.5 | 8.3 | 2.24 | 66 | 53 | 214269341
ADP | 4HP17L30P-**A | H,A,DG9J(1,2)36+TXV | 92G1UH090CE12 | 28800 | 26600 | 15.2 | 13 | 8.3 | 2.24 | 66 | 54 | 214269340
ADP | 4HP17L30P-**A | H,A,DG9J936 | 80G2UH110CE20L | 29400 | 27200 | 15.2 | 12.5 | 8.5 | 2.22 | 65 | 53 | 214269333
ADP | 4HP17L30P-**A | H,A,DG9J(1,2)36+TXV | 80G2UH110CE20L | 29400 | 27200 | 15.2 | 12.5 | 8.5 | 2.22 | 65 | 53 | 214269332
ADP | 4HP17L30P-**A | H,A,DG9J936 | 80G2UH110CE20 | 29400 | 27200 | 15.2 | 12.5 | 8.5 | 2.22 | 65 | 53 | 214269331
ADP | 4HP17L30P-**A | H,A,DG9J(1,2)36+TXV | 80G2UH110CE20 | 29400 | 27200 | 15.2 | 12.5 | 8.5 | 2.22 | 65 | 53 | 214269330
ADP | 4HP17L30P-**A | H,A,DG9J936 | 80G2UH110CE16 | 28200 | 26400 | 15.2 | 12.5 | 8.3 | 2.22 | 66 | 54 | 214269329
ADP | 4HP17L30P-**A | H,A,DG9J(1,2)36+TXV | 80G2UH110CE16 | 28200 | 26400 | 15.2 | 12.5 | 8.3 | 2.22 | 66 | 54 | 214269328
ADP | 4HP17L30P-**A | H,A,DG9J936 | 80G2UH090BV16 | 29200 | 26400 | 15.2 | 13 | 8.1 | 2.2 | 66 | 54 | 214269327
ADP | 4HP17L30P-**A | H,A,DG9J(1,2)36+TXV | 80G2UH090BV16 | 29200 | 26400 | 15.2 | 13 | 8.1 | 2.2 | 66 | 54 | 214269326
ADP | 4HP17L30P-**A | H,A,DG9J936 | 80G2UH045AE12 | 29200 | 26200 | 15.2 | 13 | 8.1 | 2.24 | 66 | 53 | 214269313
CENTURY | HRG1548S1R-**A | (C,M)CG60TCAP | GUH80C090C5M | 47000 | 42500 | 15.2 | 12.5 | 8.3 | 2.3 | 70 | 58 | 214099432
CENTURY | HRG1548S1R-**A | (C,M)CG48TBFP | GUH80C090B4M | 46500 | 43000 | 15.2 | 13 | 8.1 | 2.18 | 68 | 55 | 214099431
CENTURY | HRG1548S1R-**A | (C,M)CG48TCFP | GDD96C090C4M | 47000 | 43000 | 15.2 | 13 | 8.1 | 2.22 | 68 | 55 | 214099426
CENTURY | HRG1548S1R-**A | (C,M)CG60TCAP | GDD96C110C5M | 47000 | 43000 | 15.2 | 12.5 | 8.1 | 2.2 | 68 | 55 | 214099427
CENTURY | HRG1548S1R-**A | (C,M)CG60TCBP | GDD96C110C5M | 47000 | 43000 | 15.2 | 13 | 8.1 | 2.2 | 68 | 55 | 214099429
CENTURY | HRG1548S1R-**A | (C,M)CG48TCFP | GDD96C110C5M | 47000 | 43000 | 15.2 | 13 | 8.1 | 2.2 | 68 | 55 | 214099430
ADP | HRG1548S1R-**A | H,A,DE54948 | GUH92C110C5M | 47500 | 43500 | 15.2 | 12.5 | 8.3 | 2.28 | 70 | 58 | 214098417
ADP | HRG1548S1R-**A | H,A,DE54960 | GUH92C110C5M | 47500 | 43500 | 15.2 | 12.5 | 8.3 | 2.28 | 70 | 58 | 214098418
ADP | HRG1548S1R-**A | H,A,DE86948 | GUH92C110C5M | 46500 | 42500 | 15.2 | 13 | 8.1 | 2.2 | 69 | 56 | 214098419
ADP | HRG1548S1R-**A | H,A,DE54948 | GUH96C090C4M | 47500 | 43000 | 15.2 | 12.5 | 8.1 | 2.24 | 70 | 58 | 214098421
ADP | HRG1548S1R-**A | H,A,DE54960 | GUH96C090C4M | 47500 | 43000 | 15.2 | 12.5 | 8.1 | 2.24 | 70 | 58 | 214098422
ADP | HRG1548S1R-**A | H,A,DE86948 | GUH96C090C4M | 47500 | 43000 | 15.2 | 12.5 | 8.1 | 2.24 | 70 | 58 | 214098423
ADP | HRG1548S1R-**A | H,A,DE48960 | GUH96C110C5M | 47500 | 43000 | 15.2 | 12.5 | 8.3 | 2.28 | 70 | 58 | 214098424
ADP | HRG1548S1R-**A | H,A,DE86948 | GUH96C110C5M | 46500 | 43000 | 15.2 | 13 | 8.1 | 2.18 | 68 | 55 | 214098427
ADP | HRG1548S1R-**A | H,A,DE54948 | GUH96C135D5M | 48000 | 43500 | 15.2 | 12.5 | 8.1 | 2.2 | 68 | 56 | 214098428
ADP | HRG1548S1R-**A | H,A,DE54960 | GUH96C135D5M | 48000 | 43500 | 15.2 | 12.5 | 8.1 | 2.2 | 68 | 56 | 214098429
ADP | HRG1548S1R-**A | H,A,DE86948 | GUH96C135D5M | 48000 | 43500 | 15.2 | 12.5 | 8.1 | 2.2 | 68 | 56 | 214098430
ADP | HRG1548S1R-**A | H,A,DE54948 | GUH96T090C3M | 47500 | 43000 | 15.2 | 12.5 | 8.1 | 2.22 | 69 | 57 | 214098434
ADP | HRG1548S1R-**A | H,A,DE54960 | GUH96T090C3M | 47500 | 43000 | 15.2 | 12.5 | 8.1 | 2.22 | 69 | 57 | 214098435
ADP | HRG1548S1R-**A | H,A,DE54948 | GUH96T135D5M | 48000 | 44000 | 15.2 | 12.5 | 8.1 | 2.18 | 68 | 55 | 214098444
ADP | HRG1548S1R-**A | H,A,DE54960 | GUH96T135D5M | 48000 | 44000 | 15.2 | 12.5 | 8.1 | 2.18 | 68 | 55 | 214098445
ADP | HRG1548S1R-**A | H,A,DE86948 | GUH96T135D5M | 48000 | 44000 | 15.2 | 12.5 | 8.1 | 2.18 | 68 | 55 | 214098446
ADP | HRG1548S1R-**A | H,A,DE54948 | GUH97M090C3M | 47500 | 43000 | 15.2 | 12.5 | 8.1 | 2.22 | 69 | 57 | 214098449
ADP | HRG1548S1R-**A | H,A,DE54960 | GUH97M090C3M | 47500 | 43000 | 15.2 | 12.5 | 8.1 | 2.22 | 69 | 57 | 214098450
ADP | HRG1548S1R-**A | H,A,DE54948 | GUH97M135D5M | 48000 | 44000 | 15.2 | 12.5 | 8.1 | 2.2 | 68 | 55 | 214098460
ADP | HRG1548S1R-**A | H,A,DE54960 | GUH97M135D5M | 48000 | 44000 | 15.2 | 12.5 | 8.1 | 2.2 | 68 | 55 | 214098461
ADP | HRG1548S1R-**A | H,A,DG86960 | GUH97M135D5M | 48000 | 44000 | 15.2 | 12.5 | 8.1 | 2.2 | 68 | 55 | 214098462
ADP | HRG1548S1R-**A | H,A,DE86948 | GUH97M135D5M | 48000 | 44000 | 15.2 | 12.5 | 8.1 | 2.2 | 68 | 55 | 214098463
ADP | 4SHP22LX136P-**A | H,A,DG9J(1,2)36+TXV | A96US2V090C12 | 34400 | 33200 | 20 | 11.7 | 8.5 | 2.02 | 66 | 54 | 214264281
ADP | 4SHP22LX136P-**A | H,A,DG9J(1,2)36+TXV | A96US2V090C16 | 34400 | 32200 | 19 | 11.7 | 8.9 | 2.22 | 66 | 57 | 214264282
ADP | 4SHP22LX136P-**A | H,A,DG9J(1,2)36+TXV | A96US2V090C20 | 34400 | 32200 | 18 | 11.7 | 8.7 | 2.22 | 66 | 56 | 214264283
ADP | 4SHP22LX136P-**A | H,A,DG9J(1,2)36+TXV | A96US2V110C16 | 34400 | 32200 | 19 | 11.7 | 8.9 | 2.22 | 66 | 57 | 214264284
ADP | 4SHP22LX136P-**A | H,A,DG9J(1,2)36+TXV | A96US2V110C20 | 34600 | 32000 | 19 | 11.7 | 8.7 | 2.24 | 66 | 57 | 214264285
ADP | 4SHP22LX136P-**A | H,A,DG9J(1,2)36+TXV | A97DSMV070B12 | 34400 | 34000 | 20 | 11.7 | 9 | 2.18 | 65 | 54 | 214264286
ADP | 4SHP22LX136P-**A | H,A,DG9J(1,2)36+TXV | A97DSMV090C16 | 34400 | 34200 | 20 | 11.7 | 9 | 2.18 | 65 | 54 | 214264287
ADP | 4SHP22LX136P-**A | H,A,DG9J(1,2)36+TXV | A97UH2E045B12 | 34400 | 32600 | 20 | 11.7 | 8.5 | 2.12 | 63 | 53 | 214264288
ADP | 4SHP22LX136P-**A | H,A,DG9J(1,2)36+TXV | A97UH2E110C20 | 35200 | 32200 | 17 | 11.7 | 8.6 | 2.22 | 66 | 56 | 214264291
ADP | 4SHP22LX136P-**A | H,A,DG9J(1,2)36+TXV | A97US2V040B12X | 34600 | 33200 | 20 | 12 | 8.5 | 2.1 | 63 | 53 | 214264292
ADP | 4SHP22LX136P-**A | H,A,DG9J(1,2)36+TXV | A97US2V045B12S | 34400 | 33400 | 20 | 11.7 | 8.5 | 2.08 | 63 | 53 | 214264293
ADP | 4SHP22LX136P-**A | H,A,DG9J936 | A97US2V045B12S | 34400 | 33400 | 20 | 11.7 | 8.5 | 2.08 | 63 | 53 | 214264294
ADP | 4SHP22LX136P-**A | H,A,DG9J(1,2)36+TXV | A97US2V060B12X | 34600 | 33200 | 20 | 11.7 | 8.7 | 2.1 | 66 | 55 | 214264295
ADP | 4SHP22LX136P-**A | H,A,DG9J(1,2)36+TXV | A97US2V070B12S | 34600 | 33200 | 20 | 12 | 8.5 | 2.1 | 63 | 53 | 214264296
ADP | 4SHP22LX136P-**A | H,A,DG9J936 | A97US2V070B12S | 34600 | 33200 | 20 | 12 | 8.5 | 2.1 | 63 | 53 | 214264297
ADP | 4SHP22LX136P-**A | H,A,DG9J(1,2)36+TXV | A97US2V080C16X | 34400 | 32200 | 19 | 11.7 | 8.9 | 2.22 | 66 | 56 | 214264298
ADP | 4SHP22LX136P-**A | H,A,DG9J(1,2)36+TXV | A97US2V080C20X | 34400 | 32200 | 18 | 11.7 | 8.7 | 2.22 | 66 | 57 | 214264299
ADP | 4SHP22LX136P-**A | H,A,DG9J(1,2)36+TXV | A97US2V090C12S | 34400 | 33200 | 20 | 11.7 | 8.5 | 2.02 | 66 | 54 | 214264300
ADP | 4SHP22LX136P-**A | H,A,DG9J936 | A97US2V090C12S | 34400 | 33200 | 20 | 11.7 | 8.5 | 2.02 | 66 | 54 | 214264301
ADP | 4SHP22LX136P-**A | H,A,DG9J(1,2)36+TXV | A97US2V090C16S | 34400 | 32200 | 19 | 11.7 | 8.9 | 2.22 | 66 | 57 | 214264302
ADP | 4SHP22LX136P-**A | H,A,DG9J936 | A97US2V090C16S | 34400 | 32200 | 19 | 11.7 | 8.9 | 2.22 | 66 | 57 | 214264303
ADP | 4SHP22LX136P-**A | H,A,DG9J(1,2)36+TXV | A97US2V090C20S | 34400 | 32200 | 18 | 11.7 | 8.7 | 2.22 | 66 | 56 | 214264304
ADP | 4SHP22LX136P-**A | H,A,DG9J936 | A97US2V090C20S | 34400 | 32200 | 18 | 11.7 | 8.7 | 2.22 | 66 | 56 | 214264305
ADP | 4SHP22LX136P-**A | H,A,DG9J(1,2)36+TXV | A97US2V110C16S | 34400 | 32200 | 19 | 11.7 | 8.9 | 2.22 | 66 | 57 | 214264306
ADP | 4SHP22LX136P-**A | H,A,DG9J936 | A97US2V110C16S | 34400 | 32200 | 19 | 11.7 | 8.9 | 2.22 | 66 | 57 | 214264307
ADP | 4SHP22LX136P-**A | H,A,DG9J(1,2)36+TXV | A97US2V110C20S | 34600 | 32000 | 19 | 11.7 | 8.7 | 2.24 | 66 | 57 | 214264308
ADP | 4SHP22LX136P-**A | H,A,DG9J936 | A97US2V110C20S | 34600 | 32000 | 19 | 11.7 | 8.7 | 2.24 | 66 | 57 | 214264309
ADP | 4SHP22LX136P-**A | H,A,DG9J(1,2)36+TXV | A97USMV070B12 | 34600 | 33200 | 20 | 12 | 8.5 | 2.1 | 63 | 53 | 214264310
ADP | 4SHP22LX136P-**A | H,A,DG9J(1,2)36+TXV | A97USMV090C12 | 34400 | 33200 | 20 | 11.7 | 8.5 | 2.02 | 66 | 54 | 214264311
ADP | 4SHP22LX136P-**A | H,A,DG9J(1,2)36+TXV | A97USMV090C16 | 34400 | 32200 | 19 | 11.7 | 8.9 | 2.22 | 66 | 57 | 214264312
ADP | 4SHP22LX136P-**A | H,A,DG9J(1,2)36+TXV | A97USMV090C20 | 34400 | 32200 | 18 | 11.7 | 8.7 | 2.22 | 66 | 56 | 214264313
ADP | 4SHP22LX136P-**A | H,A,DG9J(1,2)36+TXV | A97USMV110C20 | 34400 | 32000 | 19 | 11.7 | 8.9 | 2.24 | 67 | 57 | 214264314
ADP | 4SHP22LX136P-**A | H,A,DG9J(1,2)36+TXV | A98USMV070B12 | 34600 | 33200 | 20 | 12 | 8.5 | 2.1 | 63 | 53 | 214264315
ADP | 4SHP22LX136P-**A | H,A,DG9J(1,2)36+TXV | A98USMV090C12 | 34400 | 33200 | 20 | 11.7 | 8.5 | 2.02 | 66 | 54 | 214264316
ADP | 4SHP22LX136P-**A | H,A,DG9J(1,2)36+TXV | A98USMV090C16 | 34400 | 32200 | 19 | 11.7 | 8.9 | 2.22 | 66 | 57 | 214264317
ADP | 4SHP22LX136P-**A | H,A,DG9J(1,2)36+TXV | A98USMV090C20 | 34400 | 32200 | 18 | 11.7 | 8.7 | 2.22 | 66 | 56 | 214264318
ADP | 4SHP22LX136P-**A | H,A,DG9J(1,2)36+TXV | A98USMV110C20 | 34400 | 32000 | 19 | 11.7 | 8.9 | 2.24 | 67 | 57 | 214264319
CENTURY | HRG1524S1R-**A | (C,M)CG30TB5P | GDD96C045B3M | 23400 | 21000 | 15.2 | 12.5 | 8.15 | 1.96 | 65 | 52 | 214099126
CENTURY | HRG1518S1R-**A | (C,M)CG3036TB4P | GUH96T045B3M | 18000 | 15800 | 16 | 13.5 | 8.1 | 2.03 | 63 | 52 | 214099079
CENTURY | HRG1518S1R-**A | (C,M)CG30TB5P | GDD96C045B3M | 18000 | 16200 | 16 | 13.5 | 8.3 | 2.1 | 62 | 51 | 214099028
CENTURY | HRG1530S1R-**A | (C,M)CG30TC5P | GUH96C110C5M | 29400 | 27200 | 15.2 | 12.5 | 8.5 | 2.26 | 65 | 53 | 214099260
ADP | 4HP17L30P-**A | H,A,DG9J(1,2)36+TXV | 80G1UH045AE12L | 28000 | 25200 | 15.2 | 12.5 | 8.1 | 2.12 | 66 | 54 | 214269288
ADP | 4HP17L30P-**A | H,A,DG9J936 | 80G1UH045AE12L | 28000 | 25200 | 15.2 | 12.5 | 8.1 | 2.12 | 66 | 54 | 214269289
ADP | 4HP17L30P-**A | H,A,DG9J(1,2)36+TXV | 80G1UH070BE12L | 27600 | 25000 | 15.2 | 12.5 | 8.1 | 2.1 | 66 | 53 | 214269298
ADP | 4HP17L30P-**A | H,A,DG9J936 | 80G1UH070BE12L | 27600 | 25000 | 15.2 | 12.5 | 8.1 | 2.1 | 66 | 53 | 214269299
ADP | 4HP17L30P-**A | H,A,DG9J(1,2)36+TXV | 80G1UH090BE16L | 27800 | 25200 | 15.2 | 12.5 | 8.1 | 2.1 | 65 | 52 | 214269304
ADP | 4HP17L30P-**A | H,A,DG9J936 | 80G1UH090BE16L | 27800 | 25200 | 15.2 | 12.5 | 8.1 | 2.1 | 65 | 52 | 214269305
ADP | 4HP17L30P-**A | H,A,DG9J(1,2)36+TXV | 80G1UH090CE20 | 29400 | 27000 | 15.2 | 13 | 8.5 | 2.26 | 66 | 54 | 214269306
ADP | 4HP17L30P-**A | H,A,DG9J936 | 80G1UH090CE20 | 29400 | 27000 | 15.2 | 13 | 8.5 | 2.26 | 66 | 54 | 214269307
ADP | 4HP17L30P-**A | H,A,DG9J(1,2)36+TXV | 80G1UH110CE20 | 29000 | 26800 | 15.2 | 13 | 8.3 | 2.22 | 66 | 53 | 214269310
ADP | 4HP17L30P-**A | H,A,DG9J936 | 80G1UH110CE20 | 29000 | 26800 | 15.2 | 13 | 8.3 | 2.22 | 66 | 53 | 214269311
ADP | 4HP17L30P-**A | H,A,DG9J(1,2)36+TXV | 80G2UH045AE12 | 29200 | 26200 | 15.2 | 13 | 8.1 | 2.24 | 66 | 53 | 214269312
ADP | 25TPA736A**30* | PL36H210P299 | 59TN6C080C21**20 | 33400 | 33000 | 16 | 12 | 8.1 | 2.2 | 62 | 51 | 214270296
ADP | 25TPA736A**30* | C36A***L539 | 59TN6C080C21**20 | 33400 | 33000 | 16 | 12 | 8.1 | 2.2 | 62 | 51 | 214270299
ADP | 25TPA736A**30* | PL36H175P149 | 59TP6C060V17**16 | 32000 | 33400 | 15.2 | 11 | 8.1 | 2.2 | 62 | 52 | 214270328
ADP | 25TPA736A**30* | V,C36H175P149 | 59TP6C060V17**16 | 32000 | 33400 | 15.2 | 11 | 8.1 | 2.2 | 62 | 52 | 214270329
ADP | 25TPA736A**30* | PL36H210P749 | 59TP6C060V17**16 | 32000 | 33400 | 15.2 | 11 | 8.1 | 2.2 | 62 | 52 | 214270332
ADP | 25TPA736A**30* | V,C36H175P139 | 59TP6C060V17**16 | 31800 | 33400 | 15.2 | 11 | 8.1 | 2.2 | 62 | 52 | 214270334
ADP | 25TPA736A**30* | PL36H175P149 | 59TP6C080V17**16 | 32400 | 33600 | 15.2 | 11 | 8.1 | 2.22 | 62 | 52 | 214270340
ADP | 25TPA736A**30* | V,C36H175P149 | 59TP6C080V17**16 | 32400 | 33600 | 15.2 | 11 | 8.1 | 2.22 | 62 | 52 | 214270341
ADP | 25TPA736A**30* | PL36H210P749 | 59TP6C080V17**16 | 32400 | 33600 | 15.2 | 11 | 8.1 | 2.22 | 62 | 52 | 214270344
ADP | 25TPA736A**30* | V,C36H175P139 | 59TP6C080V17**16 | 32200 | 33600 | 15.2 | 11 | 8.1 | 2.22 | 62 | 52 | 214270346
CENTURY | HRG1548S1R-**A | (C,M)CG48TBFP | GDD80C090B4M | 45500 | 46000 | 15.2 | 12.5 | 8.5 | 2.3 | 69 | 57 | 214099414
CENTURY | HRG1548S1R-**A | (C,M)CG48TCFP | GDD80C110C5M | 47500 | 43000 | 16 | 13.5 | 8.1 | 2.22 | 67 | 55 | 214099418
CENTURY | HRG1548S1R-**A | (C,M)CG60TCAP | GDD92C090C4M | 47000 | 43000 | 15.2 | 12.5 | 8.1 | 2.2 | 68 | 55 | 214099419
CENTURY | HRG1548S1R-**A | (C,M)CG4248TCBP | GDD92C090C4M | 47000 | 43000 | 15.2 | 13 | 8.1 | 2.2 | 68 | 55 | 214099420
ADP | 25TPA724A**30* | C36A***L129 | 58TP*B070V14**12 | 22200 | 22200 | 16 | 12 | 8.1 | 2.26 | 59 | 45 | 214270090
ADP | 25TPA724A**30* | V,C36H***P429 | 58TP*B070V14**12 | 22200 | 22200 | 16 | 12 | 8.1 | 2.26 | 59 | 45 | 214270089
COMFORT-AIRE | HRG1542S1R-**A | (C,M)CG60TCAP | GDD96C110C5M | 40000 | 39500 | 15.2 | 13 | 8.2 | 1.96 | 67 | 55 | 214099820
COMFORT-AIRE | HRG1542S1R-**A | (C,M)CG60TCBP | GDD96C090C4M | 41000 | 40000 | 15.2 | 13 | 8.1 | 2.1 | 67 | 54 | 214099818
COMFORT-AIRE | HRG1542S1R-**A | (C,M)CG4248TCBP | GDD96C090C4M | 41000 | 40000 | 15.2 | 13 | 8.1 | 2.1 | 67 | 54 | 214099817
ADP | 4HP17L48P-**A | H,A,DG49960 | 97G2UH135DV20 | 48000 | 44000 | 15.2 | 12.5 | 8.1 | 2.18 | 68 | 55 | 214269710
ADP | 4HP17L48P-**A | H,A,DG49(1,2)60+TXV | 97G2UH135DV20 | 48000 | 44000 | 15.2 | 12.5 | 8.1 | 2.18 | 68 | 55 | 214269709
ADP | 4HP17L48P-**A | H,A,DG49960 | 97G2UH110CE20 | 46500 | 43000 | 15.2 | 13 | 8.1 | 2.18 | 68 | 55 | 214269706
ADP | 4HP17L48P-**A | H,A,DG49(1,2)60+TXV | 97G2UH110CE20 | 46500 | 43000 | 15.2 | 13 | 8.1 | 2.18 | 68 | 55 | 214269705
ADP | 4HP17L48P-**A | H,A,DG49960 | 96G2UH135DV20 | 48000 | 44000 | 15.2 | 12.5 | 8.1 | 2.18 | 68 | 55 | 214269695
ADP | 4HP17L48P-**A | H,A,DG49(1,2)60+TXV | 96G2UH135DV20 | 48000 | 44000 | 15.2 | 12.5 | 8.1 | 2.18 | 68 | 55 | 214269694
ADP | 4HP17L48P-**A | H,A,DG49960 | 96G2UH110CE20 | 46500 | 43000 | 15.2 | 13 | 8.1 | 2.18 | 68 | 55 | 214269691
ADP | 4HP17L48P-**A | H,A,DG49(1,2)60+TXV | 96G2UH110CE20 | 46500 | 43000 | 15.2 | 13 | 8.1 | 2.18 | 68 | 55 | 214269690
CENTURY | HRG1524S1R-**A | (C,M)CG30TC5P | GDD92C090C4M | 23200 | 20800 | 16 | 13 | 8.15 | 1.94 | 64 | 51 | 214099121
CENTURY | HRG1518S1R-**A | (C,M)CG3036TB4P | GDD96C070B4M | 17800 | 16400 | 16 | 13 | 8.3 | 2.1 | 62 | 51 | 214099031
CENTURY | HRG1518S1R-**A | (C,M)CG24TB4P | GDD96C070B4M | 17800 | 16400 | 16 | 13 | 8.3 | 2.1 | 62 | 51 | 214099030
CENTURY | HRG1518S1R-**A | (C,M)CG2430TB3P | GDD96C070B4M | 17700 | 16400 | 16 | 13 | 8.25 | 2.08 | 62 | 51 | 214099029
CENTURY | HRG1518S1R-**A | (C,M)CG2430TB3P | GDD96C045B3M | 17600 | 16200 | 16 | 13 | 8.25 | 2.08 | 62 | 51 | 214099025
CENTURY | HRG1518S1R-**A | (C,M)CG30TB5P | GDD92C070B3M | 18000 | 16400 | 16 | 14 | 8.5 | 2.13 | 62 | 51 | 214099024
CENTURY | HRG1530S1R-**A | (C,M)CG30TC5P | GUH80C110C5M | 28800 | 26800 | 15.2 | 12.5 | 8.25 | 2.22 | 66 | 53 | 214099232
CENTURY | HRG1530S1R-**A | (C,M)CG30TC5P | GUH80C090C5M | 29200 | 27000 | 15.2 | 12.5 | 8.5 | 2.26 | 66 | 53 | 214099230
CENTURY | HRG1518S1R-**A | (C,M)CG3036TB4P | GDD92C070B3M | 17800 | 16400 | 16 | 13.5 | 8.5 | 2.13 | 62 | 51 | 214099023
CENTURY | HRG1518S1R-**A | (C,M)CG24TB4P | GDD92C070B3M | 17800 | 16400 | 16 | 13.5 | 8.5 | 2.13 | 62 | 51 | 214099022
CENTURY | HRG1518S1R-**A | (C,M)CG2430TB3P | GDD92C070B3M | 17700 | 16400 | 16 | 13.5 | 8.45 | 2.12 | 62 | 51 | 214099021
CENTURY | HRG1518S1R-**A | (C,M)CG30TB5P | GDD92C045B3M | 18000 | 16400 | 16 | 14 | 8.5 | 2.13 | 62 | 51 | 214099020
CENTURY | HRG1518S1R-**A | (C,M)CG3036TB4P | GDD92C045B3M | 17800 | 16400 | 16 | 13.5 | 8.5 | 2.13 | 62 | 51 | 214099019
CENTURY | HRG1518S1R-**A | (C,M)CG24TB4P | GDD92C045B3M | 17800 | 16400 | 16 | 13.5 | 8.5 | 2.13 | 62 | 51 | 214099018
CENTURY | HRG1518S1R-**A | (C,M)CG2430TB3P | GDD92C045B3M | 17700 | 16400 | 16 | 13.5 | 8.45 | 2.12 | 62 | 51 | 214099017
CENTURY | HRG1518S1R-**A | (C,M)CG24TB4P | GUH96T045B3M | 18000 | 15800 | 16 | 13.5 | 8.1 | 2.03 | 63 | 52 | 214099078
ADP | 4SHP22LX124P-**A | H,A,DG9J(1,2)36+TXV | A80UH2E090B16 | 24000 | 22200 | 18 | 13 | 8.5 | 1.9 | 62 | 70 | 214264160
ADP | 4SHP22LX124P-**A | H,A,DG9J936 | A80UH2E090B12 | 24000 | 22000 | 21 | 13.5 | 8.5 | 1.92 | 62 | 70 | 214264159
ADP | 4SHP22LX124P-**A | H,A,DG9J(1,2)36+TXV | A80UH2E090B12 | 24000 | 22000 | 21 | 13.5 | 8.5 | 1.92 | 62 | 70 | 214264158
ADP | 4SHP22LX124P-**A | H,A,DG9J936 | A80UH2E070A12 | 24000 | 22000 | 21 | 13.5 | 8.5 | 1.92 | 62 | 70 | 214264157
ADP | 4SHP22LX124P-**A | H,A,DG9J(1,2)36+TXV | A80UH2E070A12 | 24000 | 22000 | 21 | 13.5 | 8.5 | 1.92 | 62 | 70 | 214264156
ADP | 4SHP22LX124P-**A | H,A,DG9J936 | A80UH2E045A12 | 23600 | 21400 | 21 | 13.5 | 8.5 | 1.9 | 62 | 70 | 214264155
ADP | 4SHP22LX124P-**A | H,A,DG9J(1,2)36+TXV | A80UH2E045A12 | 23600 | 21400 | 21 | 13.5 | 8.5 | 1.9 | 62 | 70 | 214264154
ADP | 4SHP22LX124P-**A | H,A,DG9J936 | A80UH1E090B16 | 24000 | 22200 | 18 | 13 | 8.5 | 1.9 | 62 | 70 | 214264153
ADP | 4SHP22LX124P-**A | H,A,DG9J(1,2)36+TXV | A80UH1E090B16 | 24000 | 22200 | 18 | 13 | 8.5 | 1.9 | 62 | 70 | 214264152
ADP | 4SHP22LX124P-**A | H,A,DG9J936 | A80UH1E080B16X | 24000 | 22400 | 17 | 12.5 | 8.2 | 1.88 | 63 | 70 | 214264151
ADP | 4SHP22LX124P-**A | H,A,DG9J(1,2)36+TXV | A80UH1E080B16X | 24000 | 22400 | 17 | 12.5 | 8.2 | 1.88 | 63 | 70 | 214264150
ADP | 4SHP22LX124P-**A | H,A,DG9J936 | A80UH1E070B12 | 24000 | 21600 | 20 | 14 | 8.5 | 1.9 | 63 | 70 | 214264149
ADP | 4SHP22LX124P-**A | H,A,DG9J(1,2)36+TXV | A80UH1E070B12 | 24000 | 21600 | 20 | 14 | 8.5 | 1.9 | 63 | 70 | 214264148
ADP | 4SHP22LX124P-**A | H,A,DG9J936 | A80UH1E070A12 | 24000 | 21600 | 20 | 13.5 | 8.5 | 1.9 | 63 | 70 | 214264147
ADP | 4SHP22LX124P-**A | H,A,DG9J(1,2)36+TXV | A80UH1E070A12 | 24000 | 21600 | 20 | 13.5 | 8.5 | 1.9 | 63 | 70 | 214264146
ADP | 4SHP22LX124P-**A | H,A,DG9J936 | A80UH1E060A12X | 24000 | 22000 | 21 | 13.5 | 8.5 | 1.9 | 62 | 70 | 214264145
ADP | 4SHP22LX124P-**A | H,A,DG9J(1,2)36+TXV | A80UH1E060A12X | 24000 | 22000 | 21 | 13.5 | 8.5 | 1.9 | 62 | 70 | 214264144
ADP | 4SHP22LX124P-**A | H,A,DG9J936 | A80UH1E045A12 | 23400 | 21200 | 21 | 13.5 | 8.5 | 1.86 | 62 | 70 | 214264143
ADP | 4SHP22LX124P-**A | H,A,DG9J(1,2)36+TXV | A80UH1E045A12 | 23400 | 21200 | 21 | 13.5 | 8.5 | 1.86 | 62 | 70 | 214264142
ADP | 4SHP22LX124P-**A | H,A,DG9J936 | A80UH1E040A12X | 24000 | 22000 | 21 | 13.5 | 8.5 | 1.9 | 62 | 70 | 214264141
ADP | 4SHP22LX124P-**A | H,A,DG9J(1,2)36+TXV | A80UH1E040A12X | 24000 | 22000 | 21 | 13.5 | 8.5 | 1.9 | 62 | 70 | 214264140
ADP | 4SHP22LX124P-**A | H,A,DG9J936 | A80DS2V090B16 | 23200 | 21800 | 20 | 13 | 8.8 | 2.04 | 65 | 68 | 214264139
ADP | 4SHP22LX124P-**A | H,A,DG9J(1,2)36+TXV | A80DS2V090B16 | 23200 | 21800 | 20 | 13 | 8.8 | 2.04 | 65 | 68 | 214264138
ADP | 4SHP22LX124P-**A | H,A,DG9J936 | A80DS2V070A12 | 23400 | 21600 | 20 | 13.5 | 8.8 | 2.08 | 65 | 68 | 214264137
ADP | 4SHP22LX124P-**A | H,A,DG9J(1,2)36+TXV | A80DS2V070A12 | 23400 | 21600 | 20 | 13.5 | 8.8 | 2.08 | 65 | 68 | 214264136
ADP | 4SHP18LX160P | H,A,DG49(1,2)60+TXV | EFV20DCA | 55500 | 56000 | 15.2 | 10 | 8.1 | 1.82 | 76 | 67 | 214264134
ADP | 4SHP18LX160P | H,A,DG49960 | EFV20DCA | 55500 | 56000 | 15.2 | 10 | 8.1 | 1.82 | 76 | 67 | 214264135
ADP | HRG1530S1R-**A | H,A,DE8J930 | GDD96C070B4M | 27800 | 27400 | 15.2 | 12.5 | 8.5 | 2.2 | 64 | 50 | 214098272
ADP | HRG1530S1R-**A | H,A,DE8J930 | GDD96C045B3M | 27600 | 27200 | 15.2 | 12.5 | 8.5 | 2.2 | 64 | 51 | 214098270
ADP | HRG1530S1R-**A | H,A,DE7J936 | GDD96C045B3M | 27600 | 27200 | 15.2 | 12.5 | 8.5 | 2.2 | 64 | 51 | 214098269
ADP | HRG1530S1R-**A | H,A,DE8J930 | GDD92C090C4M | 28000 | 27400 | 15.2 | 12.5 | 8.5 | 2.24 | 64 | 50 | 214098268
ADP | HRG1530S1R-**A | H,A,DE7J936 | GDD92C090C4M | 28000 | 27400 | 15.2 | 12.5 | 8.5 | 2.24 | 64 | 50 | 214098267
ADP | HRG1530S1R-**A | H,A,DE8J930 | GDD92C070B3M | 27600 | 27200 | 15.2 | 12.5 | 8.5 | 2.22 | 64 | 51 | 214098266
ADP | HRG1530S1R-**A | H,A,DE7J936 | GDD92C070B3M | 27600 | 27200 | 15.2 | 12.5 | 8.5 | 2.22 | 64 | 51 | 214098265
ADP | HRG1530S1R-**A | H,A,DE8J930 | GDD92C045B3M | 27600 | 27200 | 15.2 | 12.5 | 8.5 | 2.2 | 64 | 51 | 214098264
ADP | HRG1530S1R-**A | H,A,DE7J936 | GDD92C045B3M | 27600 | 27200 | 15.2 | 12.5 | 8.5 | 2.2 | 64 | 51 | 214098263
ADP | HRG1530S1R-**A | H,A,DE8J930 | GDD80C110C5M | 28200 | 27400 | 15.2 | 12.5 | 8.5 | 2.24 | 64 | 50 | 214098262
ADP | HRG1530S1R-**A | H,A,DE7J936 | GDD80C110C5M | 28200 | 27400 | 15.2 | 12.5 | 8.5 | 2.24 | 64 | 50 | 214098261
ADP | HRG1530S1R-**A | H,A,DE8J930 | GDD80C090B4M | 28800 | 28200 | 15.2 | 13 | 8.35 | 1.86 | 64 | 51 | 214098260
ADP | HRG1530S1R-**A | H,A,DE7J936 | GDD80C090B4M | 28200 | 27400 | 15.2 | 12.5 | 8.5 | 2.24 | 64 | 51 | 214098259
ADP | HRG1530S1R-**A | H,A,DE8J930 | GDD80C070B3M | 27800 | 27400 | 15.2 | 12.5 | 8.5 | 2.22 | 64 | 50 | 214098258
ADP | HRG1530S1R-**A | H,A,DE7J936 | GDD80C070B3M | 27800 | 27400 | 15.2 | 12.5 | 8.5 | 2.22 | 64 | 50 | 214098257
ADP | 4SHP18LX136P | H,A,DP15936 | A97US2V080C20X + TSTAT | 34400 | 32600 | 18 | 10.5 | 8.5 | 2.08 | 65 | 55 | 214080970
ADP | 4SHP18LX136P | H,A,DG1K936 | A97US2V080C20X | 34600 | 32600 | 18 | 11 | 8.5 | 2.08 | 65 | 55 | 214080969
ADP | 4SHP18LX136P | H,A,DG9J936 | A97US2V080C20X | 34200 | 32600 | 18 | 10.5 | 8.45 | 2.08 | 65 | 55 | 214080968
ADP | 4SHP18LX136P | H,A,DP16936 | A97US2V080C20X | 34600 | 32600 | 18 | 11 | 8.5 | 2.08 | 65 | 55 | 214080967
ADP | 4SHP18LX136P | H,A,DP15936 | A97US2V080C20X | 34400 | 32600 | 18 | 10.5 | 8.5 | 2.08 | 65 | 55 | 214080966
ADP | 4SHP18LX136P | H,A,DG1K936 | A97US2V080C16X + TSTAT | 34400 | 32400 | 18 | 11.5 | 8.5 | 2.1 | 65 | 55 | 214080965
ADP | 4SHP18LX136P | H,A,DG9J936 | A97US2V080C16X + TSTAT | 34000 | 32400 | 18 | 11 | 8.45 | 2.1 | 65 | 55 | 214080964
ADP | 4SHP18LX136P | H,A,DP16936 | A97US2V080C16X + TSTAT | 34400 | 32400 | 18 | 11.5 | 8.5 | 2.1 | 65 | 55 | 214080963
ADP | 4SHP18LX136P | H,A,DP15936 | A97US2V080C16X + TSTAT | 34800 | 33000 | 18 | 11 | 8.5 | 2.22 | 68 | 58 | 214080962
ADP | 4SHP18LX136P | H,A,DG1K936 | A97US2V080C16X | 34600 | 32600 | 18 | 11.5 | 8.5 | 2.1 | 65 | 55 | 214080960
ADP | 4SHP18LX136P | H,A,DP12936 | A97US2V080C16X + TSTAT | 32800 | 32200 | 18 | 10.5 | 8.15 | 2.02 | 65 | 56 | 214080961
ADP | 4SHP18LX136P | H,A,DG9J936 | A97US2V080C16X | 34200 | 32600 | 18 | 11 | 8.45 | 2.1 | 65 | 55 | 214080959
ADP | 4SHP18LX136P | H,A,DP16936 | A97US2V080C16X | 34600 | 32600 | 19 | 11.5 | 8.5 | 2.1 | 65 | 55 | 214080958
ADP | 4SHP18LX136P | H,A,DP15936 | A97US2V080C16X | 35000 | 33000 | 18 | 11 | 8.5 | 2.22 | 68 | 58 | 214080957
ADP | 4SHP18LX136P | H,A,DG1K936 | A97US2V070B12 | 23600 | 22400 | 19 | 12 | 8.5 | 2.04 | 65 | 65 | 214080956
ADP | 4SHP18LX136P | H,A,DP16936 | A97US2V070B12 | 23600 | 22400 | 19 | 12 | 8.5 | 2.04 | 65 | 65 | 214080955
ADP | 4SHP18LX136P | H,A,DP15936 | A97US2V070B12 | 23600 | 22400 | 19 | 12 | 8.5 | 2.04 | 65 | 65 | 214080954
ADP | 4SHP18LX136P | H,A,DG1K936 | A97US2V060B12X + TSTAT | 23600 | 22400 | 19 | 12 | 8.5 | 2.03 | 65 | 65 | 214080952
ADP | 4SHP18LX136P | H,A,DP16936 | A97US2V060B12X + TSTAT | 23600 | 22400 | 19 | 12 | 8.5 | 2.03 | 65 | 65 | 214080950
ADP | 4SHP18LX136P | H,A,DP15936 | A97US2V060B12X + TSTAT | 23600 | 22400 | 19 | 12 | 8.5 | 2.03 | 65 | 65 | 214080949
ADP | 4SHP18LX136P | H,A,DG1K936 | A97US2V060B12X | 23600 | 22400 | 19 | 12 | 8.5 | 2.02 | 65 | 65 | 214080947
ADP | 4SHP18LX136P | H,A,DP16936 | A97US2V060B12X | 23600 | 22400 | 19 | 12 | 8.5 | 2.02 | 65 | 65 | 214080945
ADP | 4SHP18LX136P | H,A,DP15936 | A97US2V060B12X | 23600 | 22400 | 19 | 12 | 8.5 | 2.02 | 65 | 65 | 214080944
ADP | 4SHP18LX136P | H,A,DG1K936 | A97US2V045B12 | 23600 | 22400 | 19 | 12 | 8.5 | 2.03 | 65 | 65 | 214080942
ADP | 4SHP18LX136P | H,A,DP16936 | A97US2V045B12 | 23600 | 22400 | 19 | 12 | 8.5 | 2.03 | 65 | 65 | 214080941
ADP | 4SHP18LX136P | H,A,DP15936 | A97US2V045B12 | 23600 | 22400 | 19 | 12 | 8.5 | 2.03 | 65 | 65 | 214080940
ADP | 4SHP18LX136P | H,A,DG1K936 | A97US2V040B12X + TSTAT | 23600 | 22400 | 19 | 12 | 8.5 | 2.04 | 65 | 65 | 214080938
ADP | 4SHP18LX136P | H,A,DG9J936 | A97US2V040B12X + TSTAT | 23400 | 22400 | 19 | 12 | 8.1 | 1.98 | 65 | 65 | 214080937
ADP | 4SHP18LX136P | H,A,DP16936 | A97US2V040B12X + TSTAT | 23600 | 22400 | 19 | 12 | 8.5 | 2.04 | 65 | 65 | 214080936
ADP | 4SHP18LX136P | H,A,DP15936 | A97US2V040B12X + TSTAT | 23600 | 22400 | 19 | 12 | 8.5 | 2.04 | 65 | 65 | 214080935
ADP | 4SHP18LX136P | H,A,DG1K936 | A97US2V040B12X | 23600 | 22400 | 19 | 12 | 8.5 | 2.02 | 65 | 65 | 214080933
ADP | 4SHP18LX136P | H,A,DG9J936 | A97US2V040B12X | 23400 | 22400 | 19 | 12 | 8.1 | 1.96 | 65 | 64 | 214080932
ADP | 4SHP18LX136P | H,A,DP16936 | A97US2V040B12X | 23600 | 22400 | 19 | 12 | 8.5 | 2.02 | 65 | 65 | 214080931
ADP | 25TPB736A**30* | C36A***L539 | 59MN7C080C21**20 | 33400 | 33200 | 16 | 12 | 8.1 | 2.2 | 61 | 51 | 214271115
ADP | 25TPB736A**30* | PL36H210P299 | 59MN7C080C21**20 | 33400 | 33200 | 16 | 12 | 8.1 | 2.2 | 61 | 51 | 214271112
ADP | 25TPB736A**30* | V,C36H175P139 | 59MN7C060C17**14 | 32000 | 33600 | 15.2 | 11 | 8.1 | 2.2 | 62 | 52 | 214271093
ADP | 25TPB736A**30* | C36A***L159 | 59MN7C060C17**14 | 32600 | 33600 | 15.2 | 11 | 8.1 | 2.2 | 62 | 52 | 214271092
ADP | 25TPB736A**30* | PL36H210P749 | 59MN7C060C17**14 | 32200 | 33600 | 15.2 | 11 | 8.1 | 2.2 | 62 | 52 | 214271091
ADP | 25TPB736A**30* | V,C36H175P159 | 59MN7C060C17**14 | 32800 | 33600 | 15.2 | 11 | 8.1 | 2.2 | 62 | 52 | 214271090
ADP | 25TPB736A**30* | PL36H175P159 | 59MN7C060C17**14 | 32800 | 33600 | 15.2 | 11 | 8.1 | 2.2 | 62 | 52 | 214271089
ADP | 25TPB736A**30* | V,C36H175P149 | 59MN7C060C17**14 | 32200 | 33600 | 15.2 | 11 | 8.1 | 2.2 | 62 | 52 | 214271088
ADP | 25TPB736A**30* | PL36H175P149 | 59MN7C060C17**14 | 32200 | 33600 | 15.2 | 11 | 8.1 | 2.2 | 62 | 52 | 214271087
ADP | 25TPB736A**30* | C36A***L539 | 58TN*B110C21**20 | 33800 | 33200 | 16 | 12 | 8.1 | 2.22 | 62 | 52 | 214271059
ADP | 25TPB736A**30* | PL36H210P299 | 58TN*B110C21**20 | 33800 | 33200 | 16 | 12 | 8.1 | 2.22 | 62 | 52 | 214271056
ADP | 4SHP22LX148P-**A | H,A,DG49960 | A80UH2E110C20 | 48000 | 43500 | 18 | 12 | 8.3 | 2 | 64 | 57 | 214264331
ADP | 4SHP22LX148P-**A | H,A,DG49(1,2)60+TXV | A80UH2E110C20 | 48000 | 43500 | 18 | 12 | 8.3 | 2 | 64 | 57 | 214264330
ADP | HRG1518S1R-**A | H,A,DE8J930 | GUH96T045B3M | 18000 | 16400 | 16 | 13.5 | 8.1 | 2.03 | 62 | 50 | 214098560
ADP | HRG1518S1R-**A | H,A,DE7J936 | GUH96T045B3M | 18000 | 15800 | 16 | 13.5 | 8.1 | 2.03 | 63 | 52 | 214098559
ADP | HRG1518S1R-**A | H,A,DE7J924 | GUH96T045B3M | 18000 | 15800 | 16 | 13.5 | 8.1 | 2.03 | 63 | 52 | 214098558
ADP | HRG1518S1R-**A | H,A,DE8J930 | GUH92C070B3M | 18000 | 15600 | 16 | 13.5 | 8.1 | 2.06 | 63 | 52 | 214098548
ADP | HRG1518S1R-**A | H,A,DE7J936 | GUH92C070B3M | 18000 | 15600 | 16 | 13.5 | 8.1 | 2.06 | 63 | 52 | 214098547
ADP | HRG1518S1R-**A | H,A,DE7J924 | GUH92C070B3M | 18000 | 15600 | 16 | 13.5 | 8.1 | 2.06 | 63 | 52 | 214098546
ADP | HRG1518S1R-**A | H,A,DE8J930 | GDD96C070B4M | 18000 | 16400 | 16 | 13.5 | 8.3 | 2.1 | 62 | 51 | 214098512
ADP | HRG1518S1R-**A | H,A,DE7J936 | GDD96C070B4M | 17800 | 16400 | 16 | 13 | 8.3 | 2.1 | 62 | 51 | 214098511
ADP | HRG1518S1R-**A | H,A,DE7J924 | GDD96C070B4M | 17800 | 16400 | 16 | 13 | 8.3 | 2.1 | 62 | 51 | 214098510
ADP | HRG1518S1R-**A | H,A,DE32930 | GDD96C070B4M | 17700 | 16400 | 16 | 13 | 8.25 | 2.08 | 62 | 51 | 214098509
ADP | HRG1518S1R-**A | H,A,DE8J930 | GDD96C045B3M | 18000 | 16200 | 16 | 13.5 | 8.3 | 2.1 | 62 | 51 | 214098508
ADP | HRG1518S1R-**A | H,A,DE32930 | GDD96C045B3M | 17600 | 16200 | 16 | 13 | 8.25 | 2.08 | 62 | 51 | 214098505
ADP | HRG1518S1R-**A | H,A,DE8J930 | GDD92C070B3M | 18000 | 16400 | 16 | 14 | 8.5 | 2.13 | 62 | 51 | 214098504
ADP | HRG1518S1R-**A | H,A,DE7J936 | GDD92C070B3M | 17800 | 16400 | 16 | 13.5 | 8.5 | 2.13 | 62 | 51 | 214098503
ADP | HRG1518S1R-**A | H,A,DE7J924 | GDD92C070B3M | 17800 | 16400 | 16 | 13.5 | 8.5 | 2.13 | 62 | 51 | 214098502
ADP | HRG1518S1R-**A | H,A,DE32930 | GDD92C070B3M | 17700 | 16400 | 16 | 13.5 | 8.45 | 2.12 | 62 | 51 | 214098501
ADP | HRG1518S1R-**A | H,A,DE8J930 | GDD92C045B3M | 18000 | 16400 | 16 | 14 | 8.5 | 2.13 | 62 | 51 | 214098500
ADP | HRG1518S1R-**A | H,A,DE7J936 | GDD92C045B3M | 17800 | 16400 | 16 | 13.5 | 8.5 | 2.13 | 62 | 51 | 214098499
ADP | HRG1518S1R-**A | H,A,DE7J924 | GDD92C045B3M | 17800 | 16400 | 16 | 13.5 | 8.5 | 2.13 | 62 | 51 | 214098498
ADP | HRG1518S1R-**A | H,A,DE32930 | GDD92C045B3M | 17700 | 16400 | 16 | 13.5 | 8.45 | 2.12 | 62 | 51 | 214098497
ADP | 25VNA837A*030*+TSTAT | H,PG32936 | 58TN*B090C17**16 | 30400 | 45000 | 17 | 11 | 8.1 | 1.84 | 64 | 51 | 214233333
ADP | 25VNA837A*030*+TSTAT | H,PG24936 | 58TN*B090C17**16 | 29800 | 45000 | 17 | 10.5 | 8.1 | 1.84 | 64 | 51 | 214233332
ADP | 25VNA837A*030* | H,PG53936 | 58TN*B090C17**16 | 32400 | 30400 | 18 | 11.5 | 8.5 | 2 | 99 | 81 | 214233331
ADP | 25VNA436A*031* | H,PG9J936 | 59TN6C080C17**14 | 32600 | 35200 | 19 | 11.7 | 9 | 2.04 | 90 | 78 | 214233330
ADP | 4SHP18LX136P | H,A,DP18936 | A97DSMV090C16 + TSTAT | 34600 | 33000 | 18 | 11 | 8.1 | 2 | 65 | 55 | 214081326
ADP | 4SHP18LX136P | H,A,DP06936 | A97DSMV090C16 + TSTAT | 34000 | 33000 | 17 | 10.5 | 8.1 | 2 | 65 | 55 | 214081325
ADP | 4SHP18LX136P | H,A,DP18936 | A97DSMV090C16 | 34400 | 34400 | 19 | 11 | 8.5 | 2.12 | 69 | 57 | 214081324
ADP | 4SHP18LX136P | H,A,DP06936 | A97DSMV090C16 | 34200 | 33000 | 18 | 10.5 | 8.1 | 2 | 66 | 55 | 214081323
ADP | 4SHP18LX136P | H,A,DP18936 | A97DSMV070B12 + TSTAT | 22600 | 22400 | 19 | 12 | 8.1 | 1.82 | 64 | 63 | 214081322
ADP | 4SHP18LX136P | H,A,DP06936 | A97DSMV070B12 + TSTAT | 22600 | 22400 | 19 | 12 | 8.1 | 1.82 | 64 | 63 | 214081321
ADP | 4SHP18LX136P | H,A,DP18936 | A97DSMV070B12 | 23600 | 22400 | 19 | 12 | 8.5 | 2.18 | 71 | 72 | 214081320
ADP | 4SHP18LX136P | H,A,DP06936 | A97DSMV070B12 | 22800 | 22400 | 19 | 12 | 8.1 | 1.82 | 65 | 64 | 214081319
ADP | 4SHP18LX136P | H,A,DP18936 | A97DS2V045B12 | 34800 | 33000 | 19 | 11 | 8.1 | 2 | 66 | 55 | 214081316
ADP | 4SHP18LX136P | H,A,DP06936 | A97DS2V045B12 | 22800 | 22400 | 18 | 12 | 8.1 | 1.82 | 65 | 64 | 214081315
ADP | 4SHP18LX136P | H,A,DP18936 | A97DF2E070B16 | 23600 | 22400 | 18 | 12 | 8.5 | 2.22 | 72 | 75 | 214081314
ADP | 4SHP18LX136P | H,A,DP06936 | A97DF2E070B16 | 23400 | 22400 | 17 | 12 | 8.35 | 2.18 | 72 | 75 | 214081313
ADP | 4SHP18LX136P | H,A,DP18936 | A97DF2E045B12 | 23800 | 22400 | 18 | 12 | 8.5 | 2.22 | 72 | 75 | 214081312
ADP | 4SHP18LX136P | H,A,DP06936 | A97DF2E045B12 | 23400 | 22400 | 17 | 12 | 8.35 | 2.18 | 72 | 75 | 214081311
ADP | 4SHP18LX136P | H,A,DP18936 | A96DS2V110C20 | 34400 | 34400 | 19 | 11 | 8.5 | 2.14 | 69 | 57 | 214081310
ADP | 4SHP18LX136P | H,A,DP18936 | A96DS2V090C20 | 34400 | 34400 | 19 | 11 | 8.5 | 2.12 | 69 | 57 | 214081308
ADP | 4SHP18LX136P | H,A,DP18936 | A96DS2V070B16 | 23600 | 22400 | 18 | 12 | 8.5 | 2.16 | 71 | 72 | 214081306
ADP | 4SHP18LX136P | H,A,DP06936 | A96DS2V070B16 | 23400 | 22400 | 18 | 12 | 8.4 | 2.14 | 71 | 72 | 214081305
ADP | 4SHP18LX136P | H,A,DP18936 | A96DS2V045B12 | 23600 | 22400 | 19 | 12 | 8.5 | 2.18 | 71 | 72 | 214081304
ADP | 4SHP18LX136P | H,A,DP06936 | A96DS2V045B12 | 23400 | 22400 | 18 | 12 | 8.4 | 2.16 | 71 | 72 | 214081303
ADP | 4SHP22LX136P-**A | H,A,DP18936 | A98USMV110C20 | 35000 | 32000 | 19 | 12 | 9 | 2.26 | 67 | 57 | 214081302
ADP | 4SHP22LX136P-**A | H,A,DP18936 | A98USMV090C20 | 35000 | 32200 | 19 | 12 | 8.8 | 2.24 | 66 | 56 | 214081301
ADP | 4SHP22LX136P-**A | H,A,DP18936 | A98USMV090C16 | 35000 | 32200 | 20 | 12 | 9 | 2.24 | 66 | 57 | 214081300
ADP | 4SHP22LX136P-**A | H,A,DP18936 | A98USMV090C12 | 35000 | 32200 | 20 | 12 | 9 | 2.24 | 66 | 57 | 214081299
ADP | 4SHP22LX136P-**A | H,A,DP18936 | A98USMV070B12 | 35000 | 32400 | 20 | 12 | 8.8 | 2.18 | 67 | 56 | 214081298
ADP | 4SHP22LX136P-**A | H,A,DP18936 | A97USMV110C20 | 35000 | 32000 | 19 | 12 | 9 | 2.26 | 67 | 57 | 214081297
ADP | 4SHP22LX136P-**A | H,A,DP18936 | A97USMV090C20 | 35000 | 32200 | 19 | 12 | 8.8 | 2.24 | 66 | 56 | 214081296
ADP | 4SHP22LX136P-**A | H,A,DP18936 | A97USMV090C16 | 35000 | 32200 | 20 | 12 | 9 | 2.24 | 66 | 57 | 214081295
ADP | 4SHP22LX136P-**A | H,A,DP18936 | A97USMV090C12 | 35000 | 32200 | 20 | 12 | 9 | 2.24 | 66 | 57 | 214081294
ADP | 4SHP22LX136P-**A | H,A,DP18936 | A97USMV070B12 | 35000 | 32400 | 20 | 12 | 8.8 | 2.18 | 67 | 56 | 214081293
ADP | 4SHP22LX136P-**A | H,A,DP18936 | A97US2V080C20X | 35000 | 32200 | 19 | 12 | 8.8 | 2.24 | 66 | 57 | 214081292
ADP | 4SHP22LX136P-**A | H,A,DP18936 | A97US2V080C16X | 35000 | 32200 | 20 | 12 | 9 | 2.24 | 66 | 56 | 214081291
ADP | 4SHP22LX136P-**A | H,A,DP18936 | A97US2V060B12X | 34800 | 32400 | 20 | 12 | 8.8 | 2.18 | 67 | 56 | 214081290
ADP | 4SHP22LX136P-**A | H,A,DP18936 | A97US2V040B12X | 35000 | 32400 | 20 | 12 | 8.8 | 2.18 | 67 | 56 | 214081289
ADP | 4SHP22LX136P-**A | H,A,DP18936 | A97UH2E110C20 | 35800 | 32200 | 17 | 12 | 8.7 | 2.24 | 66 | 56 | 214081288
ADP | NS17H48SA4-**A | V60H210P199 | NF96U090V5C-* | 47000 | 43500 | 15.2 | 12.5 | 8.1 | 2.16 | 69 | 56 | 214271437
ADP | NS17H48SA4-**A | V60H210P199 | NF80U110V5C-* | 47000 | 44000 | 15.2 | 13 | 8.1 | 2.16 | 68 | 56 | 214271419
ADP | NS17H48SA4-**A | HG50960 | NF80U110V5C-* | 48000 | 43500 | 15.2 | 12.5 | 8.3 | 2.28 | 70 | 58 | 214271417
ADP | NS17H48SA4-**A | HG50960 | NF80U110S5C-* | 48000 | 43500 | 15.2 | 12.5 | 8.3 | 2.3 | 70 | 58 | 214271411
ADP | NS17H48SA4-**A | HG50960 | NF80U090S5C-* | 46500 | 42500 | 15.2 | 13 | 8.1 | 2.22 | 69 | 56 | 214271409
ADP | 4SHP18LX136P | H,A,DG36(1,2)36+TXV | A98USMV090C20 | 35000 | 33000 | 18 | 11 | 8.5 | 2.22 | 68 | 58 | 214384176
ADP | 4SHP18LX136P | H,A,DG80936 | A98USMV090C16 | 35000 | 33000 | 18 | 11 | 8.5 | 2.22 | 68 | 58 | 214384175
ADP | 4SHP18LX136P | H,A,DG80(1,2)36+TXV | A98USMV090C16 | 35000 | 33000 | 18 | 11 | 8.5 | 2.22 | 68 | 58 | 214384174
ADP | 4SHP18LX136P | H,A,DG36936 | A98USMV090C16 | 35000 | 33000 | 18 | 11 | 8.5 | 2.22 | 68 | 58 | 214384173
ADP | 4SHP18LX136P | H,A,DG36(1,2)36+TXV | A98USMV090C16 | 35000 | 33000 | 18 | 11 | 8.5 | 2.22 | 68 | 58 | 214384172
ADP | 4SHP18LX136P | H,A,DG80936 | A98USMV090C12 | 35000 | 33000 | 18 | 11 | 8.5 | 2.2 | 68 | 58 | 214384171
ADP | 4SHP18LX136P | H,A,DG80(1,2)36+TXV | A98USMV090C12 | 35000 | 33000 | 18 | 11 | 8.5 | 2.2 | 68 | 58 | 214384170
ADP | 4SHP18LX136P | H,A,DG36936 | A98USMV090C12 | 35000 | 33000 | 18 | 11 | 8.5 | 2.2 | 68 | 58 | 214384169
ADP | 4SHP18LX136P | H,A,DG36(1,2)36+TXV | A98USMV090C12 | 35000 | 33000 | 18 | 11 | 8.5 | 2.2 | 68 | 58 | 214384168
ADP | 4SHP18LX136P | H,A,DG80936 | A97US2V060B12X + TSTAT | 23600 | 22400 | 19 | 12 | 8.5 | 2.03 | 65 | 65 | 214384167
ADP | 4SHP18LX136P | H,A,DG80(1,2)36+TXV | A97US2V060B12X + TSTAT | 23600 | 22400 | 19 | 12 | 8.5 | 2.03 | 65 | 65 | 214384166
ADP | 4SHP18LX136P | H,A,DG36936 | A97US2V060B12X + TSTAT | 23600 | 22400 | 19 | 12 | 8.5 | 2.03 | 65 | 65 | 214384165
ADP | 4SHP18LX136P | H,A,DG36(1,2)36+TXV | A97US2V060B12X + TSTAT | 23600 | 22400 | 19 | 12 | 8.5 | 2.03 | 65 | 65 | 214384164
ADP | 4SHP18LX136P | H,A,DG80936 | A80US2V090C20* | 35000 | 33000 | 18 | 11 | 8.5 | 2.22 | 68 | 58 | 214384163
ADP | 4SHP18LX136P | H,A,DG80(1,2)36+TXV | A80US2V090C20* | 35000 | 33000 | 18 | 11 | 8.5 | 2.22 | 68 | 58 | 214384162
ADP | 4SHP18LX136P | H,A,DG36936 | A80US2V090C20* | 35000 | 33000 | 18 | 11 | 8.5 | 2.22 | 68 | 58 | 214384161
ADP | 4SHP18LX136P | H,A,DG36(1,2)36+TXV | A80US2V090C20* | 35000 | 33000 | 18 | 11 | 8.5 | 2.22 | 68 | 58 | 214384160
ADP | 4SHP18LX136P | H,A,DG80936 | A80US2V070A12L | 34800 | 33000 | 18 | 10.5 | 8.5 | 2.18 | 69 | 59 | 214384159
ADP | 4SHP18LX136P | H,A,DG80(1,2)36+TXV | A80US2V070A12L | 34800 | 33000 | 18 | 10.5 | 8.5 | 2.18 | 69 | 59 | 214384158
ADP | 4SHP18LX136P | H,A,DG36936 | A80US2V070A12L | 34800 | 33000 | 18 | 10.5 | 8.5 | 2.18 | 69 | 59 | 214384157
ADP | 4SHP18LX136P | H,A,DG36(1,2)36+TXV | A80US2V070A12L | 34800 | 33000 | 18 | 10.5 | 8.5 | 2.18 | 69 | 59 | 214384156
ADP | 4SHP18LX136P | H,A,DG81(1,2)36+TXV | A80US2V070A12* | 34800 | 33000 | 18 | 10.5 | 8.5 | 2.18 | 69 | 59 | 214384155
ADP | 4SHP18LX136P | H,A,DG80936 | A80US2V070A12* | 34800 | 33000 | 18 | 10.5 | 8.5 | 2.18 | 69 | 59 | 214384154
ADP | 4SHP18LX136P | H,A,DG36936 | A80US2V070A12* | 34800 | 33000 | 18 | 10.5 | 8.5 | 2.18 | 69 | 59 | 214384153
ADP | 4SHP18LX136P | H,A,DG36(1,2)36+TXV | A80US2V070A12* | 34800 | 33000 | 18 | 10.5 | 8.5 | 2.18 | 69 | 59 | 214384152
ADP | HRG1860S1P | H,A,DE54960 | GDD96C110C5M | 55500 | 56000 | 16 | 10 | 8.1 | 1.84 | 76 | 67 | 214384125
ADP | NS17H42SA4-**A | FE*TT7948 |  | 41000 | 37400 | 16 | 13.5 | 8.1 | 2.14 | 66 | 53 | 214279206
ADP | NS17H18SA4-**A | FE*G34925 |  | 18000 | 16400 | 15.2 | 12.5 | 8.1 | 2.02 | 65 | 53 | 214279199
ADP | NS17H18SA4-**A | TUY24ZPDA |  | 18000 | 16400 | 15.2 | 12.5 | 8.1 | 2.02 | 65 | 53 | 214279197
ADP | NS17H42SA4-**A | F,PE*TT7948 |  | 41000 | 37400 | 16 | 13.5 | 8.1 | 2.14 | 66 | 53 | 214279193
ADP | NS17H18SA4-**A | F,PE*G34925 |  | 18000 | 16400 | 15.2 | 12.5 | 8.1 | 2.02 | 65 | 53 | 214279187
ADP | 38MURAQ24AB3 | HG21924+AEFE3A* |  | 23400 | 23000 | 16 | 10.5 | 8.8 | 1.84 | 86 | 85 | 214279030
ADP | 38MURAQ24AB3 | HG21924+AEFE4B* |  | 23600 | 23000 | 16 | 10.5 | 8.8 | 1.84 | 86 | 85 | 214279029
ADP | WSEHV4860RA1-N | H,A,DG49960 | WUV080T4BA | 46000 | 48000 | 17 | 10 | 8.5 | 1.8 | 67 | 72 | 214328326
ADP | WSEHV4860RA1-N | H,A,DG49960 | WUV070T4BA | 46000 | 48000 | 17 | 10 | 8.5 | 1.8 | 67 | 72 | 214328325
ADP | WSEHV4860RA1-N | H,A,DG49960 | WPV080T4BA | 46000 | 48000 | 17 | 10 | 8.5 | 1.8 | 67 | 72 | 214328324
ADP | WSEHV4860RA1-N | H,A,DG49960 | WPV070T4BA | 46000 | 48000 | 17 | 10 | 8.5 | 1.8 | 67 | 72 | 214328323
ADP | WSEHV2436RA1-N | H,A,DG34936 | WUV070T3AA | 22000 | 23400 | 17 | 10 | 8.5 | 1.8 | 60 | 73 | 214328322
ADP | WSEHV2436RA1-N | H,A,DG33936 | WUV070T3AA | 22000 | 23400 | 17 | 10 | 8.5 | 1.8 | 60 | 73 | 214328321
ADP | WSEHV2436RA1-N | H,A,DG34936 | WUV060T3AA | 22000 | 23400 | 17 | 10 | 8.5 | 1.8 | 60 | 73 | 214328320
ADP | WSEHV2436RA1-N | H,A,DG33936 | WUV060T3AA | 22000 | 23400 | 17 | 10 | 8.5 | 1.8 | 60 | 73 | 214328319
ADP | WSEHV2436RA1-N | H,A,DG34936 | WUV050T3AA | 22000 | 23400 | 17 | 10 | 8.5 | 1.8 | 60 | 73 | 214328318
ADP | WSEHV2436RA1-N | H,A,DG33936 | WUV050T3AA | 22000 | 23400 | 17 | 10 | 8.5 | 1.8 | 60 | 73 | 214328317
ADP | WSEHV2436RA1-N | H,A,DG34936 | WPV070T3AA | 22000 | 23400 | 17 | 10 | 8.5 | 1.8 | 60 | 73 | 214328316
ADP | WSEHV2436RA1-N | H,A,DG33936 | WPV070T3AA | 22000 | 23400 | 17 | 10 | 8.5 | 1.8 | 60 | 73 | 214328315
ADP | WSEHV2436RA1-N | H,A,DG34936 | WPV060T3AA | 22000 | 23400 | 17 | 10 | 8.5 | 1.8 | 60 | 73 | 214328314
ADP | WSEHV2436RA1-N | H,A,DG33936 | WPV060T3AA | 22000 | 23400 | 17 | 10 | 8.5 | 1.8 | 60 | 73 | 214328313
ADP | WSEHV2436RA1-N | H,A,DG34936 | WPV050T3AA | 22000 | 23400 | 17 | 10 | 8.5 | 1.8 | 60 | 73 | 214328312
ADP | WSEHV2436RA1-N | H,A,DG33936 | WPV050T3AA | 22000 | 23400 | 17 | 10 | 8.5 | 1.8 | 60 | 73 | 214328311
ADP | WSEHV4860RA1-C | H,A,DE50960 | WUV080T4BA | 46000 | 48000 | 17 | 10 | 8.5 | 1.8 | 67 | 72 | 214328310
ADP | WSEHV4860RA1-C | H,A,DE48960 | WUV080T4BA | 46000 | 48000 | 17 | 10 | 8.5 | 1.8 | 67 | 72 | 214328309
ADP | WSEHV4860RA1-C | H,A,DE37960 | WUV080T4BA | 46000 | 48000 | 17 | 10 | 8.5 | 1.8 | 67 | 72 | 214328308
ADP | WSEHV4860RA1-C | H,A,DE50960 | WUV070T4BA | 46000 | 48000 | 17 | 10 | 8.5 | 1.8 | 67 | 72 | 214328307
ADP | WSEHV4860RA1-C | H,A,DE48960 | WUV070T4BA | 46000 | 48000 | 17 | 10 | 8.5 | 1.8 | 67 | 72 | 214328306
ADP | WSEHV4860RA1-C | H,A,DE37960 | WUV070T4BA | 46000 | 48000 | 17 | 10 | 8.5 | 1.8 | 67 | 72 | 214328305
ADP | WSEHV4860RA1-C | H,A,DE50960 | WPV080T4BA | 46000 | 48000 | 17 | 10 | 8.5 | 1.8 | 67 | 72 | 214328304
ADP | WSEHV4860RA1-C | H,A,DE48960 | WPV080T4BA | 46000 | 48000 | 17 | 10 | 8.5 | 1.8 | 67 | 72 | 214328303
ADP | WSEHV4860RA1-C | H,A,DE37960 | WPV080T4BA | 46000 | 48000 | 17 | 10 | 8.5 | 1.8 | 67 | 72 | 214328302
ADP | WSEHV4860RA1-C | H,A,DE50960 | WPV070T4BA | 46000 | 48000 | 17 | 10 | 8.5 | 1.8 | 67 | 72 | 214328301
ADP | WSEHV4860RA1-C | H,A,DE48960 | WPV070T4BA | 46000 | 48000 | 17 | 10 | 8.5 | 1.8 | 67 | 72 | 214328300
ADP | WSEHV4860RA1-C | H,A,DE37960 | WPV070T4BA | 46000 | 48000 | 17 | 10 | 8.5 | 1.8 | 67 | 72 | 214328299
ADP | WSEHV2436RA1-C | H,A,DG35936 | WUV070T3AA | 22000 | 23400 | 17 | 10 | 8.5 | 1.8 | 60 | 73 | 214328298
ADP | WSEHV2436RA1-C | H,A,DG34936 | WUV070T3AA | 22000 | 23400 | 17 | 10 | 8.5 | 1.8 | 60 | 73 | 214328297
ADP | WSEHV2436RA1-C | H,A,DE35936 | WUV070T3AA | 22000 | 23400 | 17 | 10 | 8.5 | 1.8 | 60 | 73 | 214328296
ADP | WSEHV2436RA1-C | H,A,DE34936 | WUV070T3AA | 22000 | 23400 | 17 | 10 | 8.5 | 1.8 | 60 | 73 | 214328295
ADP | WSEHV2436RA1-C | H,A,DG35936 | WUV060T3AA | 22000 | 23400 | 17 | 10 | 8.5 | 1.8 | 60 | 73 | 214328294
ADP | WSEHV2436RA1-C | H,A,DG34936 | WUV060T3AA | 22000 | 23400 | 17 | 10 | 8.5 | 1.8 | 60 | 73 | 214328293
ADP | WSEHV2436RA1-C | H,A,DE35936 | WUV060T3AA | 22000 | 23400 | 17 | 10 | 8.5 | 1.8 | 60 | 73 | 214328292
ADP | WSEHV2436RA1-C | H,A,DE34936 | WUV060T3AA | 22000 | 23400 | 17 | 10 | 8.5 | 1.8 | 60 | 73 | 214328291
ADP | 288BNV025*0**C* | V,C36H***P219 | 88*TB36070C14*** | 23400 | 19800 | 17 | 10.5 | 8.1 | 1.98 | 99 | 82 | 214441948
ADP | 288BNV025*0**C* | V,C36H175P149 | 88*TB36045C17*** | 23600 | 20000 | 16 | 10.5 | 8.1 | 1.94 | 99 | 82 | 214441946
ADP | 288BNV025*0**B* | V,C36H***P219 | 88*TB36070C14*** | 23400 | 19800 | 17 | 10.5 | 8.1 | 1.98 | 99 | 82 | 214441944
ADP | 288BNV025*0**B* | V,C36H175P149 | 88*TB36045C17*** | 23600 | 20000 | 16 | 10.5 | 8.1 | 1.94 | 99 | 82 | 214441942
ADP | 288BNV024B0**A* | V,C36H***P219 | 88*TB36070C14*** | 23200 | 21000 | 16 | 10 | 8.1 | 1.9 | 71 | 59 | 214441939
ADP | 288BNV024B0**A* | V,C36H***P429 | 88*TB36070C14*** | 23200 | 21000 | 16 | 10 | 8.1 | 1.9 | 71 | 59 | 214441938
ADP | 284ANV060*0**B* | V,C60H210P179 | 935CB66100C21*** | 57500 | 58500 | 19 | 12 | 8.5 | 2.08 | 85 | 66 | 214441929
ADP | 284ANV060*0**B* | V,C60H210P179 | 88*TB60090C21*** | 57500 | 58500 | 19 | 12 | 8.5 | 2.08 | 85 | 66 | 214441926
ADP | 284ANV048*0**B* | V,C60H210P179 | 987MC66100C21*** | 44500 | 44000 | 21 | 12 | 9.5 | 2.26 | 97 | 81 | 214441925
ADP | 284ANV048*0**B* | V,C48H210P169 | 987MC66100C21*** | 44000 | 44500 | 21 | 12 | 9 | 2.18 | 96 | 81 | 214441924
ADP | 284ANV048*0**B* | V,C60H210P299 | 987MC66100C21*** | 44000 | 44500 | 21 | 12 | 9 | 2.18 | 96 | 81 | 214441923
ADP | 284ANV048*0**B* | V,C60H210P179 | 986TD66100C21*** | 44500 | 44000 | 21 | 12 | 9.5 | 2.26 | 97 | 81 | 214441922
ADP | 284ANV048*0**B* | V,C48H210P169 | 986TD66100C21*** | 44000 | 44500 | 21 | 12 | 9 | 2.18 | 96 | 81 | 214441921
ADP | 284ANV048*0**B* | V,C60H210P299 | 986TD66100C21*** | 44000 | 44500 | 21 | 12 | 9 | 2.18 | 96 | 81 | 214441920
ADP | 284ANV048*0**B* | V,C60H210P179 | 88*TB60110C21*** | 44500 | 44000 | 21 | 12.5 | 9.5 | 2.28 | 95 | 81 | 214441919
ADP | 284ANV048*0**B* | V,C48H210P169 | 88*TB60110C21*** | 43500 | 44000 | 21 | 12 | 9.5 | 2.28 | 95 | 81 | 214441918
ADP | 284ANV048*0**B* | V,C60H210P299 | 88*TB60110C21*** | 44000 | 44000 | 21 | 12 | 9.5 | 2.28 | 95 | 81 | 214441917
ADP | 284ANV048*0**B* | V,C60H210P179 | 88*TB60090C21*** | 44500 | 44000 | 21 | 12.5 | 9.5 | 2.28 | 95 | 81 | 214441916
ADP | 284ANV048*0**B* | V,C48H210P169 | 88*TB60090C21*** | 43500 | 44000 | 21 | 12 | 9.5 | 2.28 | 95 | 81 | 214441915
ADP | 284ANV048*0**B* | V,C60H210P299 | 88*TB60090C21*** | 44000 | 44000 | 21 | 12 | 9.5 | 2.28 | 95 | 81 | 214441914
ADP | 284ANV048*0**B* | V,C48H175P389 | 88*TB48070C17*** | 44000 | 44500 | 21 | 10.5 | 9.5 | 2.32 | 97 | 82 | 214441913
ADP | 284ANV048*0**B* | V,C48H175P789 | 88*TB48070C17*** | 43500 | 45000 | 20 | 11 | 9 | 2.14 | 96 | 81 | 214441912
ADP | 284ANV048*0**B* | V,C48H175P159 | 88*TB48070C17*** | 43500 | 45000 | 20 | 11 | 9 | 2.14 | 96 | 81 | 214441911
ADP | 284ANV024*0**B* | V,C36H***P439 | 986TD30040C14*** | 23600 | 25200 | 18 | 12 | 10.5 | 2.42 | 97 | 79 | 214441910
ADP | RD17AZ48AJ3N | V,R60H210P529 | U98MV0855A21UPS | 45500 | 43500 | 15.2 | 10 | 8.1 | 2.3 | 73 | 58 | 214302831
ADP | RD17AZ48AJ3N | PL60H210P529 | U98MV0855A21UPS | 45500 | 43500 | 15.2 | 10 | 8.1 | 2.3 | 73 | 58 | 214302830
ADP | RD17AZ48AJ3N | H,RG88960 | U802VA100521M | 45500 | 43500 | 16 | 10 | 8.1 | 2.4 | 72 | 57 | 214302829
ADP | RD17AZ48AJ3N | H,RG84948 | U802VA100521M | 45500 | 43500 | 16 | 10 | 8.1 | 2.4 | 72 | 57 | 214302828
ADP | RD17AZ48AJ3N | H,RG52960 | U802VA100521M | 45500 | 43500 | 16 | 10 | 8.1 | 2.4 | 72 | 57 | 214302827
ADP | RD17AZ48AJ3N | V,R60H210P199 | U802VA100521M | 45500 | 43500 | 16 | 10 | 8.1 | 2.4 | 72 | 57 | 214302826
ADP | RD17AZ48AJ3N | PL60H210P199 | U802VA100521M | 45500 | 43500 | 16 | 10 | 8.1 | 2.4 | 72 | 57 | 214302825
ADP | RD17AZ48AJ3N | V,R60H210P529 | U802VA100521M | 45500 | 43500 | 16 | 10 | 8.1 | 2.4 | 72 | 57 | 214302824
ADP | RD17AZ48AJ3N | PL60H210P529 | U802VA100521M | 45500 | 43500 | 16 | 10 | 8.1 | 2.4 | 72 | 57 | 214302823
ADP | RD17AZ48AJ3N | H,RG88960 | U802VA075421M | 45500 | 43500 | 15.2 | 10 | 8.1 | 2.3 | 73 | 58 | 214302822
ADP | RD17AZ48AJ3N | H,RG84948 | U802VA075421M | 45500 | 43500 | 15.2 | 10 | 8.1 | 2.3 | 73 | 58 | 214302821
ADP | RD17AZ48AJ3N | H,RG52960 | U802VA075421M | 45500 | 43500 | 15.2 | 10 | 8.1 | 2.3 | 73 | 58 | 214302820
ADP | RD17AZ48AJ3N | V,R60H210P199 | U802VA075421M | 45500 | 43500 | 15.2 | 10 | 8.1 | 2.3 | 73 | 58 | 214302819
ADP | RD17AZ48AJ3N | PL60H210P199 | U802VA075421M | 45500 | 43500 | 15.2 | 10 | 8.1 | 2.3 | 73 | 58 | 214302818
ADP | RD17AZ48AJ3N | V,R60H210P529 | U802VA075421M | 45500 | 43500 | 15.2 | 10 | 8.1 | 2.3 | 73 | 58 | 214302817
ADP | RD17AZ48AJ3N | PL60H210P529 | U802VA075421M | 45500 | 43500 | 15.2 | 10 | 8.1 | 2.3 | 73 | 58 | 214302816
ADP | RD17AZ48AJ3N | H,RG88960 | R962V1005A21M4S | 45500 | 43500 | 15.2 | 10 | 8.1 | 2.3 | 73 | 58 | 214302815
ADP | RD17AZ48AJ3N | H,RG84948 | R962V1005A21M4S | 45500 | 43500 | 15.2 | 10 | 8.1 | 2.3 | 73 | 58 | 214302814
ADP | RD17AZ48AJ3N | H,RG52960 | R962V1005A21M4S | 45500 | 43500 | 15.2 | 10 | 8.1 | 2.3 | 73 | 58 | 214302813
ADP | RD17AZ48AJ3N | V,R60H210P199 | R962V1005A21M4S | 45500 | 43500 | 15.2 | 10 | 8.1 | 2.3 | 73 | 58 | 214302812
ADP | RD17AZ48AJ3N | PL60H210P199 | R962V1005A21M4S | 45500 | 43500 | 15.2 | 10 | 8.1 | 2.3 | 73 | 58 | 214302811
ADP | RD17AZ48AJ3N | V,R60H210P529 | R962V1005A21M4S | 45500 | 43500 | 15.2 | 10 | 8.1 | 2.3 | 73 | 58 | 214302810
ADP | RD17AZ48AJ3N | PL60H210P529 | R962V1005A21M4S | 45500 | 43500 | 15.2 | 10 | 8.1 | 2.3 | 73 | 58 | 214302809
ADP | RD17AZ48AJ3N | H,RG88960 | R962V0855A21M4S | 45500 | 43500 | 15.2 | 10 | 8.1 | 2.3 | 73 | 58 | 214302808
ADP | RD17AZ48AJ3N | H,RG84948 | R962V0855A21M4S | 45500 | 43500 | 15.2 | 10 | 8.1 | 2.3 | 73 | 58 | 214302807
ADP | RD17AZ48AJ3N | H,RG52960 | R962V0855A21M4S | 45500 | 43500 | 15.2 | 10 | 8.1 | 2.3 | 73 | 58 | 214302806
ADP | RD17AZ48AJ3N | V,R60H210P199 | R962V0855A21M4S | 45500 | 43500 | 15.2 | 10 | 8.1 | 2.3 | 73 | 58 | 214302805
ADP | RD17AZ48AJ3N | PL60H210P199 | R962V0855A21M4S | 45500 | 43500 | 15.2 | 10 | 8.1 | 2.3 | 73 | 58 | 214302804
ADP | RD17AZ48AJ3N | V,R60H210P529 | R962V0855A21M4S | 45500 | 43500 | 15.2 | 10 | 8.1 | 2.3 | 73 | 58 | 214302803
ADP | RD17AZ48AJ3N | PL60H210P529 | R962V0855A21M4S | 45500 | 43500 | 15.2 | 10 | 8.1 | 2.3 | 73 | 58 | 214302802
ADP | RD17AZ48AJ3N | H,RG88960 | R962V0705A21M4S | 45500 | 43500 | 15.2 | 10 | 8.1 | 2.3 | 73 | 58 | 214302801
ADP | RD17AZ48AJ3N | H,RG84948 | R962V0705A21M4S | 45500 | 43500 | 15.2 | 10 | 8.1 | 2.3 | 73 | 58 | 214302800
ADP | RD17AZ48AJ3N | H,RG52960 | R962V0705A21M4S | 45500 | 43500 | 15.2 | 10 | 8.1 | 2.3 | 73 | 58 | 214302799
ADP | RD17AZ48AJ3N | V,R60H210P199 | R962V0705A21M4S | 45500 | 43500 | 15.2 | 10 | 8.1 | 2.3 | 73 | 58 | 214302798
ADP | RD17AZ48AJ3N | PL60H210P199 | R962V0705A21M4S | 45500 | 43500 | 15.2 | 10 | 8.1 | 2.3 | 73 | 58 | 214302797
ADP | RD17AZ48AJ3N | V,R60H210P529 | R962V0705A21M4S | 45500 | 43500 | 15.2 | 10 | 8.1 | 2.3 | 73 | 58 | 214302796
ADP | RD17AZ48AJ3N | PL60H210P529 | R962V0705A21M4S | 45500 | 43500 | 15.2 | 10 | 8.1 | 2.3 | 73 | 58 | 214302795
ADP | RD17AZ48AJ3N | H,RG88960 | R951V1005A21UHU | 45500 | 43500 | 15.2 | 10 | 8.1 | 2.3 | 73 | 58 | 214302794
ADP | RD17AZ48AJ3N | H,RG84948 | R951V1005A21UHU | 45500 | 43500 | 15.2 | 10 | 8.1 | 2.3 | 73 | 58 | 214302793
ADP | RD17AZ48AJ3N | H,RG52960 | R951V1005A21UHU | 45500 | 43500 | 15.2 | 10 | 8.1 | 2.3 | 73 | 58 | 214302792
ADP | GH7TAN436**AA* | V,C36H175P459 | 58TN*B045C17**12 | 34000 | 33800 | 15.2 | 11.7 | 8.1 | 2.2 | 62 | 52 | 214272613
ADP | GH7TAN436**AA* | C36A***L539 | 58TN*B045C17**12 | 34200 | 33800 | 15.2 | 11.7 | 8.1 | 2.2 | 62 | 52 | 214272612
ADP | GH7TAN436**AA* | V,C36H175P139 | 58TN*B045C17**12 | 32000 | 33800 | 15.2 | 11 | 8.1 | 2.2 | 62 | 52 | 214272611
ADP | GH7TAN436**AA* | C36A***L159 | 58TN*B045C17**12 | 32600 | 33800 | 15.2 | 11 | 8.1 | 2.2 | 62 | 52 | 214272610
ADP | GH7TAN436**AA* | PL36H210P749 | 58TN*B045C17**12 | 32200 | 33800 | 15.2 | 11 | 8.1 | 2.2 | 62 | 52 | 214272609
ADP | GH7TAN436**AA* | V,C36H175P149 | 58TN*B045C17**12 | 32200 | 33800 | 15.2 | 11 | 8.1 | 2.2 | 62 | 52 | 214272606
ADP | GH7TAN436**AA* | PL36H175P149 | 58TN*B045C17**12 | 32200 | 33800 | 15.2 | 11 | 8.1 | 2.2 | 62 | 52 | 214272605
ADP | GH7TAN424**AA* | PL36H210P299 | 59TP6C040V17**12 | 23000 | 22600 | 16 | 12.5 | 8.1 | 2.3 | 60 | 46 | 214272583
ADP | 227TAN024**AA* | V,C36H***P429 | 82*TB36070V14*** | 22200 | 22200 | 16 | 12 | 8.1 | 2.26 | 59 | 45 | 214441334
ADP | 4SHP17LE118P-**A | H,A,DG9J936 | A98USMV070B12 | 18000 | 15800 | 16 | 13.5 | 8.1 | 2.06 | 63 | 52 | 214302045
ADP | 4SHP17LE118P-**A | H,A,DG9J(1,2)36+TXV | A98USMV070B12 | 18000 | 15800 | 16 | 13.5 | 8.1 | 2.06 | 63 | 52 | 214302044
ADP | 4SHP17LE118P-**A | H,A,DG9J936 | A97USMV070B12 | 18000 | 15800 | 16 | 13.5 | 8.1 | 2.06 | 63 | 52 | 214302043
ADP | 4SHP17LE118P-**A | H,A,DG9J(1,2)36+TXV | A97USMV070B12 | 18000 | 15800 | 16 | 13.5 | 8.1 | 2.06 | 63 | 52 | 214302042
ADP | 4SHP17LE118P-**A | H,A,DG9J936 | A97US2V070B12S | 18000 | 15800 | 16 | 13.5 | 8.1 | 2.06 | 63 | 52 | 214302041
ADP | 4SHP17LE118P-**A | H,A,DG9J(1,2)36+TXV | A97US2V070B12S | 18000 | 15800 | 16 | 13.5 | 8.1 | 2.06 | 63 | 52 | 214302040
ADP | 4SHP17LE118P-**A | H,A,DG9J936 | A97US2V060B12X | 18000 | 15800 | 16 | 13.5 | 8.1 | 2.04 | 63 | 52 | 214302039
ADP | 4SHP17LE118P-**A | H,A,DG9J(1,2)36+TXV | A97US2V060B12X | 18000 | 15800 | 16 | 13.5 | 8.1 | 2.04 | 63 | 52 | 214302038
ADP | 4SHP17LE118P-**A | H,A,DG9J936 | A97US2V045B12S | 18000 | 16400 | 16 | 13.5 | 8.1 | 2.03 | 62 | 50 | 214302037
ADP | 4TWV0X48A1 | PL60H210P199+P0V0C000M50SC+RP |  | 47000 | 40000 | 20 | 12 | 8.5 | 1.83 | 88 | 69 | 214395193
ADP | 4TWL9048A1 | V,T60H210P199+P0V0C000M50SC+RP |  | 49000 | 41000 | 19 | 12 | 9 | 2.32 | 75 | 60 | 214395173
ADP | 4TWL9048A1 | PL48H210P199+P0V0C000M50SD+RP |  | 49000 | 41000 | 19 | 12 | 9 | 2.3 | 75 | 60 | 214395175
ADP | 4TWL9048A1 | PL60H210P199+P0V0C000M50SD+RP |  | 49000 | 41000 | 19 | 12 | 9 | 2.3 | 75 | 60 | 214395176
ADP | 4TWV0X48A1 | PL48H210P199+P0V0C000M50SC+RP |  | 47000 | 40000 | 20 | 12 | 8.5 | 1.83 | 88 | 69 | 214395192
ADP | 4TWL9048A1 | V,T60H245P189+P0V0D000M50SD+RP |  | 48500 | 41000 | 19 | 12 | 9 | 2.3 | 74 | 60 | 214395180
ADP | 4TWL9048A1 | V,T60H245P189+P0V0D000M50SC+RP |  | 48500 | 41000 | 19 | 12 | 9 | 2.34 | 74 | 60 | 214395179
ADP | 4TWL9048A1 | FG52960+P0V0C000M50SD+RP |  | 49000 | 41000 | 19 | 12 | 9 | 2.3 | 75 | 60 | 214395178
ADP | 4TWL9048A1 | V,T60H210P199+P0V0C000M50SD+RP |  | 49000 | 41000 | 19 | 12 | 9 | 2.3 | 75 | 60 | 214395177
ADP | 4SHP17LE118P-**A | H,A,DG9J(1,2)36+TXV | A97US2V045B12S | 18000 | 16400 | 16 | 13.5 | 8.1 | 2.03 | 62 | 50 | 214302036
ADP | 4TWV0X48A1 | FG36948+P0V0C000M50SD+RP |  | 45500 | 40000 | 19 | 11.7 | 8.4 | 1.78 | 88 | 69 | 214395195
ADP | 4TWV0X48A1 | PL48H210P199+P0V0C000M50SD+RP |  | 47000 | 40000 | 20 | 12 | 8.5 | 1.8 | 88 | 69 | 214395196
ADP | 4TWV0X48A1 | V,T60H210P199+P0V0C000M50SC+RP |  | 47000 | 40000 | 20 | 12 | 8.5 | 1.83 | 88 | 69 | 214395194
ADP | 4SHP17LE118P-**A | H,A,DG9J936 | A97US2V040B12X | 18000 | 16400 | 16 | 13.5 | 8.1 | 2.05 | 62 | 50 | 214302035
ADP | 4TWV0X48A1 | V,T60H210P199+P0V0C000M50SD+RP |  | 47000 | 40000 | 20 | 12 | 8.5 | 1.8 | 88 | 69 | 214395198
ADP | 4TWV0X48A1 | PL60H210P199+P0V0C000M50SD+RP |  | 47000 | 40000 | 20 | 12 | 8.5 | 1.8 | 88 | 69 | 214395197
ADP | 4SHP17LE118P-**A | H,A,DG9J(1,2)36+TXV | A97US2V040B12X | 18000 | 16400 | 16 | 13.5 | 8.1 | 2.05 | 62 | 50 | 214302034
ADP | 4TWV0X48A1 | V,T60H245P189+P0V0D000M50SC+RP |  | 46500 | 40000 | 20 | 11.7 | 8.5 | 1.85 | 87 | 69 | 214395200
ADP | 4TWV0X48A1 | FG52960+P0V0C000M50SD+RP |  | 47000 | 40000 | 20 | 12 | 8.5 | 1.8 | 88 | 69 | 214395199
ADP | 4SHP17LE118P-**A | H,A,DG9J936 | A97UH2E045B12 | 18000 | 16200 | 16 | 13.5 | 8.1 | 2.04 | 62 | 50 | 214302031
ADP | 4SHP17LE118P-**A | H,A,DG9J(1,2)36+TXV | A97UH2E045B12 | 18000 | 16200 | 16 | 13.5 | 8.1 | 2.04 | 62 | 50 | 214302030
ADP | 4SHP17LE118P-**A | H,A,DG9J936 | A96US2V070B12 | 18000 | 15800 | 16 | 13.5 | 8.1 | 2.06 | 63 | 52 | 214302029
ADP | 4SHP17LE118P-**A | H,A,DG9J(1,2)36+TXV | A96US2V070B12 | 18000 | 15800 | 16 | 13.5 | 8.1 | 2.06 | 63 | 52 | 214302028
ADP | 4SHP17LE118P-**A | H,A,DG9J936 | A96US2V045B12 | 18000 | 15800 | 16 | 13.5 | 8.1 | 2.03 | 63 | 52 | 214302027
ADP | 4SHP17LE118P-**A | H,A,DG9J(1,2)36+TXV | A96US2V045B12 | 18000 | 15800 | 16 | 13.5 | 8.1 | 2.03 | 63 | 52 | 214302026
ADP | 4SHP17LE118P-**A | H,A,DG9J936 | A96UH2E045B12 | 18000 | 16200 | 16 | 13.5 | 8.1 | 2.04 | 62 | 50 | 214302023
ADP | 4SHP17LE118P-**A | H,A,DG9J(1,2)36+TXV | A96UH2E045B12 | 18000 | 16200 | 16 | 13.5 | 8.1 | 2.04 | 62 | 50 | 214302022
ADP | 4SHP18LX136P | H,A,DG37(1,2)36+TXV | A98USMV110C20 | 35000 | 33000 | 18 | 11 | 8.5 | 2.22 | 68 | 58 | 214384181
ADP | 4SHP18LX136P | H,A,DG36936 | A98USMV110C20 | 35000 | 33000 | 18 | 11 | 8.5 | 2.22 | 68 | 58 | 214384180
ADP | 4SHP18LX136P | H,A,DG80936 | A98USMV090C20 | 35000 | 33000 | 18 | 11 | 8.5 | 2.22 | 68 | 58 | 214384179
ADP | 4SHP18LX136P | H,A,DG80(1,2)36+TXV | A98USMV090C20 | 35000 | 33000 | 18 | 11 | 8.5 | 2.22 | 68 | 58 | 214384178
ADP | 4SHP18LX136P | H,A,DG36936 | A98USMV090C20 | 35000 | 33000 | 18 | 11 | 8.5 | 2.22 | 68 | 58 | 214384177
ADP | FLEXX60HP230V1AO | HE49(1,2)60+TXV+TD |  | 47000 | 46000 | 15.2 | 10 | 8.35 | 1.78 | 66 | 72 | 214336389
ADP | 284ANV048*0**B* | C60A***L169 | 88*TA60090C21*** | 44000 | 44500 | 21 | 12 | 9.5 | 2.28 | 96 | 80 | 214336387
ADP | 4HP17L36P-**A | F,PE*CC1937 |  | 34800 | 33200 | 15.2 | 13 | 8.5 | 2.3 | 67 | 55 | 214336194
ADP | WSEHV4860RA1-N | H,A,DG52960 | WUV080T4BA | 46000 | 48000 | 17 | 10 | 8.5 | 1.8 | 67 | 72 | 214331349
ADP | WSEHV4860RA1-N | H,A,DG50960 | WUV080T4BA | 46000 | 48000 | 17 | 10 | 8.5 | 1.8 | 67 | 72 | 214331348
ADP | WSEHV4860RA1-N | H,A,DG52960 | WUV070T4BA | 46000 | 48000 | 17 | 10 | 8.5 | 1.8 | 67 | 72 | 214331347
ADP | WSEHV4860RA1-N | H,A,DG50960 | WUV070T4BA | 46000 | 48000 | 17 | 10 | 8.5 | 1.8 | 67 | 72 | 214331346
ADP | WSEHV4860RA1-N | H,A,DG52960 | WPV080T4BA | 46000 | 48000 | 17 | 10 | 8.5 | 1.8 | 67 | 72 | 214331345
ADP | WSEHV4860RA1-N | H,A,DG50960 | WPV080T4BA | 46000 | 48000 | 17 | 10 | 8.5 | 1.8 | 67 | 72 | 214331344
ADP | WSEHV4860RA1-N | H,A,DG52960 | WPV070T4BA | 46000 | 48000 | 17 | 10 | 8.5 | 1.8 | 67 | 72 | 214331343
ADP | WSEHV4860RA1-N | H,A,DG50960 | WPV070T4BA | 46000 | 48000 | 17 | 10 | 8.5 | 1.8 | 67 | 72 | 214331342
ADP | WSEHV4860RA1-C | H,A,DG52960 | WUV080T4BA | 46000 | 48000 | 17 | 10 | 8.5 | 1.8 | 67 | 72 | 214331341
ADP | WSEHV4860RA1-C | H,A,DG50960 | WUV080T4BA | 46000 | 48000 | 17 | 10 | 8.5 | 1.8 | 67 | 72 | 214331340
ADP | WSEHV4860RA1-C | H,A,DG52960 | WUV070T4BA | 46000 | 48000 | 17 | 10 | 8.5 | 1.8 | 67 | 72 | 214331339
ADP | WSEHV4860RA1-C | H,A,DG50960 | WUV070T4BA | 46000 | 48000 | 17 | 10 | 8.5 | 1.8 | 67 | 72 | 214331338
ADP | WSEHV4860RA1-C | H,A,DG52960 | WPV080T4BA | 46000 | 48000 | 17 | 10 | 8.5 | 1.8 | 67 | 72 | 214331337
ADP | WSEHV4860RA1-C | H,A,DG50960 | WPV080T4BA | 46000 | 48000 | 17 | 10 | 8.5 | 1.8 | 67 | 72 | 214331336
ADP | WSEHV4860RA1-C | H,A,DG52960 | WPV070T4BA | 46000 | 48000 | 17 | 10 | 8.5 | 1.8 | 67 | 72 | 214331335
ADP | WSEHV4860RA1-C | H,A,DG50960 | WPV070T4BA | 46000 | 48000 | 17 | 10 | 8.5 | 1.8 | 67 | 72 | 214331334
ADP | DLCURAH36ABK | H,YE35936+TD |  | 36000 | 36400 | 15.2 | 10 | 8.55 | 1.84 | 73 | 86 | 214385681
ADP | DLCURAH30ABK | H,YE35936+TD |  | 30000 | 31400 | 15.2 | 10.5 | 9.6 | 1.84 | 69 | 85 | 214385680
ADP | THF2B24T21 | H,YE7J(1,2)36+TXV | Z8ET080B12LMPS1 | 23800 | 20600 | 16 | 11.7 | 8.1 | 2.22 | 63 | 54 | 214301477
ADP | THF2B24T21 | H,YE7J(1,2)36+TXV | Z8ES100B12SMPS1 | 24000 | 21200 | 16 | 11.7 | 8.1 | 2.24 | 64 | 53 | 214301473
ADP | THF2B24T21 | H,YE7J(1,2)36+TXV | Z8ES100B12LMPS1 | 24000 | 21200 | 16 | 11.7 | 8.1 | 2.24 | 64 | 53 | 214301471
ADP | THF2B24T21 | H,YE7J(1,2)36+TXV | Z8ES080B12SMPS1 | 23800 | 21000 | 16 | 11.7 | 8.1 | 2.24 | 63 | 53 | 214301469
ADP | THF2B24T21 | H,YE7J(1,2)36+TXV | Z8ES080B12LMPS1 | 23800 | 21000 | 16 | 11.7 | 8.1 | 2.24 | 63 | 53 | 214301467
ADP | THF2B24T21 | H,YE7J(1,2)36+TXV | Z8ES040A12SMPS1 | 24000 | 20800 | 16 | 11.7 | 8.1 | 2.2 | 63 | 54 | 214301461
ADP | THF2B24T21 | H,YE7J(1,2)36+TXV | Z8ES040A12LMPS1 | 24000 | 20800 | 16 | 11.7 | 8.1 | 2.2 | 63 | 54 | 214301459
ADP | 4TWL9048A1 | FG36948+P0V0C000M50SD+RP |  | 48000 | 42500 | 19 | 11.7 | 9 | 2.2 | 74 | 59 | 214395174
ADP | 4TWL9048A1 | PL60H210P199+P0V0C000M50SC+RP |  | 49000 | 41000 | 19 | 12 | 9 | 2.32 | 75 | 60 | 214395172
ADP | 4TWL9048A1 | PL48H210P199+P0V0C000M50SC+RP |  | 49000 | 41000 | 19 | 12 | 9 | 2.32 | 75 | 60 | 214395171
ADP | 4TWL9048A1 | PL60H210P199+P0V0B000M40SD+RP |  | 45500 | 41500 | 17 | 12 | 8.7 | 2.2 | 73 | 59 | 214395170
ADP | 4TWL9048A1 | PL48H210P199+P0V0B000M40SD+RP |  | 45500 | 41500 | 17 | 12 | 8.7 | 2.2 | 73 | 59 | 214395169
ADP | 4TWL9048A1 | PL48H175P469+P0V0B000M40SD+RP |  | 45500 | 41500 | 17 | 12 | 8.7 | 2.2 | 73 | 59 | 214395168
ADP | 4TWL9048A1 | V,T48H175P389+P0V0B000M40SD+RP |  | 45500 | 41500 | 17 | 12 | 8.7 | 2.2 | 73 | 59 | 214395167
ADP | 4TWL9048A1 | FG36948+P0V0B000M40SD+RP |  | 44500 | 41500 | 17 | 11.7 | 8.7 | 2.2 | 74 | 60 | 214395166
ADP | 4TWL9048A1 | PL48H175P789+P0V0B000M40SD+RP |  | 45000 | 41500 | 17 | 11.7 | 8.7 | 2.2 | 74 | 60 | 214395165
ADP | 4TWL9048A1 | PL60H210P199+P0V0B000M40SC+RP |  | 45500 | 41500 | 17 | 12 | 8.7 | 2.28 | 73 | 59 | 214395164
ADP | 4TWL9048A1 | PL48H210P199+P0V0B000M40SC+RP |  | 45500 | 41500 | 17 | 12 | 8.7 | 2.28 | 73 | 59 | 214395163
ADP | 4TWL9048A1 | PL48H175P469+P0V0B000M40SC+RP |  | 45500 | 41500 | 17 | 12 | 8.7 | 2.28 | 73 | 59 | 214395162
ADP | 4TWL9048A1 | V,T48H175P389+P0V0B000M40SC+RP |  | 45500 | 41500 | 17 | 12 | 8.7 | 2.28 | 73 | 59 | 214395161
ADP | WFPU18Z363C | H,RE9J936+TD |  | 29200 | 28400 | 15.2 | 11 | 9.4 | 2.08 | 77 | 84 | 214442622
ADP | WFPU18Z363C | H,RE8J936+TD |  | 29000 | 28400 | 15.2 | 11 | 9.35 | 2.08 | 77 | 84 | 214442621
ADP | RD17AZ48AJ3N | H,RG49960 | R98MV1155A24UPS | 45500 | 43500 | 15.2 | 10 | 8.1 | 2.3 | 73 | 58 | 214442620
ADP | RD17AZ48AJ3N | H,RG49960 | R98MV1005A21UPS | 45500 | 43500 | 15.2 | 10 | 8.1 | 2.3 | 73 | 58 | 214442619
ADP | RD17AZ48AJ3N | H,RG49960 | R98MV0855A21UPS | 45500 | 43500 | 15.2 | 10 | 8.1 | 2.3 | 73 | 58 | 214442618
ADP | GH7TAN460**AA* | V,C60H210P199 | 987MC66100C21*** | 54500 | 56000 | 15.2 | 11.7 | 8.1 | 2.24 | 65 | 53 | 214442616
ADP | GH7TAN460**AA* | V,C60H210P179 | 987MC66100C21*** | 53000 | 56000 | 15.2 | 11 | 8.1 | 2.24 | 65 | 53 | 214442615
ADP | GH7TAN460**AA* | V,C60H210P299 | 987MC66100C21*** | 52500 | 56000 | 15.2 | 11 | 8.1 | 2.24 | 65 | 53 | 214442614
ADP | RP15AZ36AJ2N | H,RG8J936 | R962V0703A17M4S | 33600 | 32200 | 15.2 | 10 | 8.1 | 2.2 | 74 | 61 | 214446851
ADP | RP15AZ36AJ2N | H,RG8J936 | R951V0703A17M4S | 33600 | 32200 | 15.2 | 10 | 8.1 | 2.2 | 74 | 61 | 214446848
ADP | RP15AZ36AJ2N | H,RG8J936 | R921V0703A17M4S | 33600 | 32200 | 15.2 | 10 | 8.1 | 2.2 | 74 | 61 | 214446843
ADP | RP15AZ36AJ2N | H,RG8J936 | R802VA075317M | 33200 | 32000 | 15.2 | 11.5 | 8.1 | 2.2 | 71 | 58 | 214446839
ADP | RP15AZ36AJ2N | H,RG8J936 | R802V1004A17UH | 33800 | 32400 | 15.2 | 11.7 | 8.1 | 2.2 | 73 | 60 | 214446835
ADP | RP15AZ36AJ2N | H,RG8J936 | R802V0754A17UH | 33400 | 32200 | 15.2 | 11.5 | 8.1 | 2.2 | 73 | 60 | 214446834
ADP | RP15AZ36AJ2N | H,RG8J936 | R802V0503A14UH | 33600 | 32200 | 15.2 | 10 | 8.1 | 2.2 | 75 | 61 | 214446832
ADP | RP15AZ36AJ2N | H,RG8J936 | R801V1004A17UHS | 34000 | 32600 | 15.2 | 11.7 | 8.1 | 2.2 | 73 | 60 | 214446831
ADP | RP15AZ36AJ2N | H,RG8J936 | R801V1004A17UHN | 34000 | 32600 | 15.2 | 11.7 | 8.1 | 2.2 | 73 | 60 | 214446830
ADP | RP15AZ36AJ2N | H,RG8J936 | R801V0754A17UH | 33400 | 32200 | 15.2 | 11.5 | 8.1 | 2.2 | 73 | 60 | 214446829
ADP | RP15AZ36AJ2N | H,RG8J936 | R801V0503A14UH | 33600 | 32200 | 15.2 | 10 | 8.1 | 2.2 | 75 | 61 | 214446825
ADP | RP15AZ30AJ2N | H,RG8J936 | R962V0603A17M4S | 28000 | 26800 | 15.2 | 11.5 | 8.1 | 2.1 | 72 | 59 | 214446820
ADP | RP15AZ30AJ2N | H,RG8J936 | R951V0603A17UHU | 28200 | 26800 | 15.2 | 10 | 8.1 | 2.1 | 72 | 59 | 214446817
ADP | RP15AZ30AJ2N | H,RG8J936 | R951V0603A17M4S | 28000 | 26800 | 15.2 | 11.5 | 8.1 | 2.1 | 72 | 59 | 214446816
ADP | RP15AZ30AJ2N | H,RG8J936 | R921V0603A17M4S | 28000 | 26800 | 15.2 | 11.5 | 8.1 | 2.1 | 72 | 59 | 214446812
ADP | RP15AZ30AJ2N | H,RG8J936 | R802V0754A17UH | 28200 | 26800 | 15.2 | 11.7 | 8.1 | 2.1 | 71 | 58 | 214446808
ADP | RP15AZ30AJ2N | H,RG8J936 | R802V0504A17UHS | 28000 | 26800 | 15.2 | 11.5 | 8.1 | 2.1 | 72 | 59 | 214446807
ADP | RP15AZ30AJ2N | H,RG8J936 | R802V0504A17UHN | 28000 | 26800 | 15.2 | 11.5 | 8.1 | 2.1 | 72 | 59 | 214446806
ADP | RP15AZ30AJ2N | H,RG8J936 | R802V0503A14UH | 28000 | 26800 | 15.2 | 11.5 | 8.1 | 2.1 | 71 | 58 | 214446805
ADP | RP15AZ30AJ2N | H,RG8J936 | R801V0754A17UH | 28200 | 26800 | 15.2 | 11.7 | 8.1 | 2.1 | 71 | 58 | 214446804
ADP | RP15AZ30AJ2N | H,RG8J936 | R801V0704A17UHU | 28000 | 26800 | 15.2 | 11.5 | 8.1 | 2.1 | 72 | 58 | 214446803
ADP | RP15AZ30AJ2N | H,RG8J936 | R801V0504A17UHU | 28000 | 26800 | 15.2 | 11.5 | 8.1 | 2.1 | 72 | 59 | 214446802
ADP | RP15AZ30AJ2N | H,RG8J936 | R801V0504A17UH | 28000 | 26800 | 15.2 | 11.5 | 8.1 | 2.1 | 72 | 59 | 214446801
ADP | RP15AZ30AJ2N | H,RG8J936 | R801V0503A14UH | 28000 | 26800 | 15.2 | 11.5 | 8.1 | 2.1 | 71 | 58 | 214446800
ADP | 25VNA448A*031* | H,PG48960 | 59TN6C120C24**22 | 44500 | 44000 | 21 | 12 | 9.5 | 2.36 | 95 | 81 | 214442624
ADP | THF2B30T21 | H,YE9J(1,2)36+TXV | TM8E120C16MP11 | 30000 | 27000 | 15.2 | 11.7 | 8.1 | 2.12 | 65 | 52 | 214301546
ADP | THF2B30T21 | H,YE9J(1,2)36+TXV | TM8E100C16MP11 | 30000 | 27000 | 15.2 | 11.7 | 8.1 | 2.12 | 65 | 52 | 214301545
ADP | THF2B30T21 | H,YE9J(1,2)36+TXV | TM8E080C16MP11 | 30000 | 26800 | 15.2 | 11.7 | 8.1 | 2.1 | 65 | 53 | 214301543
ADP | RD17AZ60AJ3N | V,R60H210P529 | R801V1005A21UHU | 54500 | 53000 | 16 | 10 | 8.1 | 2.1 | 68 | 53 | 214302869
ADP | RD17AZ60AJ3N | V,R60H210P529 | R801V1005A21UHS | 54500 | 53000 | 16 | 10 | 8.1 | 2.1 | 67 | 52 | 214302863
ADP | RD17AZ60AJ3N | H,RG52960 | R801V1005A21UHS | 54500 | 53000 | 16 | 10 | 8.1 | 2.1 | 67 | 52 | 214302866
ADP | RD17AZ60AJ3N | PL60H210P529 | R801V1005A21UHU | 54500 | 53000 | 16 | 10 | 8.1 | 2.1 | 68 | 53 | 214302868
ADP | RD17AZ60AJ3N | V,R60H210P529 | R801V1005A21UHN | 54500 | 53000 | 16 | 10 | 8.1 | 2.1 | 67 | 52 | 214302857
ADP | RD17AZ60AJ3N | H,RG52960 | R801V1005A21UHN | 54500 | 53000 | 16 | 10 | 8.1 | 2.1 | 67 | 52 | 214302860
ADP | RD17AZ60AJ3N | PL60H210P529 | R801V1005A21UHS | 54500 | 53000 | 16 | 10 | 8.1 | 2.1 | 67 | 52 | 214302862
ADP | WHM36SZA21S | H,RE35(1,2)36+TXV+TD |  | 29400 | 28400 | 15.2 | 11 | 9.4 | 2.08 | 77 | 84 | 214279609
ADP | WHM36SZA21S | H,RE35936+TD |  | 29400 | 28400 | 15.2 | 11 | 9.4 | 2.08 | 77 | 84 | 214279610
ADP | WHM36SZA21S | M36E35(1,2)+TXV+TD |  | 28200 | 28400 | 15.2 | 11 | 9.4 | 2.08 | 77 | 84 | 214279611
ADP | WHM36SZA21S | M36E359+TD |  | 28200 | 28400 | 15.2 | 11 | 9.4 | 2.08 | 77 | 84 | 214279612
ADP | WHM36SZA21S | H,RE36(1,2)36+TXV+TD |  | 29600 | 28400 | 15.2 | 11 | 9.4 | 2.08 | 77 | 84 | 214279613
ADP | WHM36SZA21S | H,RE36936+TD |  | 29600 | 28400 | 15.2 | 11 | 9.4 | 2.08 | 77 | 84 | 214279614
ADP | WHM36SZA21S | M36E36(1,2)+TXV+TD |  | 28200 | 28400 | 15.2 | 11 | 9.4 | 2.08 | 77 | 84 | 214279615
ADP | WHM36SZA21S | M36E369+TD |  | 28200 | 28400 | 15.2 | 11 | 9.4 | 2.08 | 77 | 84 | 214279616
ADP | WHM36SZA21S | H,RG48(1,2)36+TXV+TD |  | 30000 | 28400 | 15.2 | 11 | 9.4 | 2.08 | 77 | 84 | 214279617
ADP | WHM36SZA21S | M36E58(1,2)+TXV+TD |  | 28200 | 28400 | 15.2 | 11 | 9.4 | 2.08 | 77 | 84 | 214279618
ADP | 25VNA448A*031* | H,PG48960 | 59TN6C100C21**22 | 44500 | 44000 | 21 | 11.7 | 9.5 | 2.34 | 95 | 81 | 214442623
ADP | 4SHP17LE130P-**A | H,A,DG9J936 | A97US2V080C16X | 29000 | 26800 | 15.2 | 12.5 | 8.3 | 2.22 | 66 | 53 | 214302167
ADP | 4SHP17LE130P-**A | H,A,DG9J(1,2)36+TXV | A97US2V080C16X | 29000 | 26800 | 15.2 | 12.5 | 8.3 | 2.22 | 66 | 53 | 214302166
ADP | THF2B30T21 | H,YE9J(1,2)36+TXV | Z8ES080B12LMPS1 | 29600 | 27400 | 15.2 | 11.5 | 8.1 | 2.28 | 64 | 56 | 214301568
ADP | THF2B30T21 | H,YE9J(1,2)36+TXV | Z8ES040A12SMPS1 | 30000 | 26600 | 15.2 | 12 | 8.1 | 2.26 | 65 | 57 | 214301565
ADP | THF2B30T21 | H,YE9J(1,2)36+TXV | Z8ES040A12LMPS1 | 30000 | 26600 | 15.2 | 12 | 8.1 | 2.26 | 65 | 57 | 214301564
ADP | GH7TAN436**AA* | PL36H210P299 | 59TN6C080C21**20 | 33400 | 33000 | 16 | 12 | 8.1 | 2.2 | 62 | 51 | 214272744
ADP | GH7TAN436**AA* | C36A***L539 | 59MN7C080C21**20 | 33400 | 33200 | 16 | 12 | 8.1 | 2.2 | 61 | 51 | 214272715
ADP | GH7TAN436**AA* | PL36H210P299 | 59MN7C080C21**20 | 33400 | 33200 | 16 | 12 | 8.1 | 2.2 | 61 | 51 | 214272712
ADP | 227TAN036**AA* | V,C36H175P139 | 987MC42060C17*** | 32000 | 33600 | 15.2 | 11 | 8.1 | 2.2 | 62 | 52 | 214441455
ADP | 227TAN036**AA* | V,C36H175P159 | 987MC42060C17*** | 32800 | 33600 | 15.2 | 11 | 8.1 | 2.2 | 62 | 52 | 214441454
ADP | 227TAN036**AA* | V,C36H175P149 | 987MC42060C17*** | 32200 | 33600 | 15.2 | 11 | 8.1 | 2.2 | 62 | 52 | 214441453
ADP | 227TAN036**AA* | V,C36H175P139 | 926TC48080V17*** | 32200 | 33600 | 15.2 | 11 | 8.1 | 2.22 | 62 | 52 | 214441439
ADP | 227TAN036**AA* | V,C36H175P149 | 926TC48080V17*** | 32400 | 33600 | 15.2 | 11 | 8.1 | 2.22 | 62 | 52 | 214441437
ADP | 227TAN036**AA* | V,C36H175P139 | 926TC48060V17*** | 31800 | 33400 | 15.2 | 11 | 8.1 | 2.2 | 62 | 52 | 214441435
ADP | 227TAN036**AA* | V,C36H175P149 | 926TC48060V17*** | 32000 | 33400 | 15.2 | 11 | 8.1 | 2.2 | 62 | 52 | 214441433
ADP | RD17AZ60AJ3N | H,RG52960 | R802V1005A21UHS | 54500 | 53000 | 16 | 10 | 8.1 | 2.1 | 67 | 52 | 214302896
ADP | RD17AZ60AJ3N | V,R60H210P529 | R802V1005A21UHS | 54500 | 53000 | 16 | 10 | 8.1 | 2.1 | 67 | 52 | 214302893
ADP | RD17AZ60AJ3N | PL60H210P529 | R802V1005A21UHS | 54500 | 53000 | 16 | 10 | 8.1 | 2.1 | 67 | 52 | 214302892
ADP | RD17AZ60AJ3N | H,RG52960 | R802V1005A21UHN | 54500 | 53000 | 16 | 10 | 8.1 | 2.1 | 67 | 52 | 214302890
ADP | RD17AZ60AJ3N | V,R60H210P529 | R802V1005A21UHN | 54500 | 53000 | 16 | 10 | 8.1 | 2.1 | 67 | 52 | 214302887
ADP | RD17AZ60AJ3N | PL60H210P529 | R802V1005A21UHN | 54500 | 53000 | 16 | 10 | 8.1 | 2.1 | 67 | 52 | 214302886
ADP | RD17AZ60AJ3N | H,RG52960 | R802V0755A21UHS | 54500 | 53000 | 15.2 | 10 | 8.1 | 2.1 | 68 | 53 | 214302884
ADP | RD17AZ60AJ3N | V,R60H210P529 | R802V0755A21UHS | 54500 | 53000 | 15.2 | 10 | 8.1 | 2.1 | 68 | 53 | 214302881
ADP | RD17AZ60AJ3N | PL60H210P529 | R802V0755A21UHS | 54500 | 53000 | 15.2 | 10 | 8.1 | 2.1 | 68 | 53 | 214302880
ADP | RD17AZ60AJ3N | H,RG52960 | R802V0755A21UHN | 54500 | 53000 | 15.2 | 10 | 8.1 | 2.1 | 68 | 53 | 214302878
ADP | RD17AZ60AJ3N | V,R60H210P529 | R802V0755A21UHN | 54500 | 53000 | 15.2 | 10 | 8.1 | 2.1 | 68 | 53 | 214302875
ADP | RD17AZ60AJ3N | PL60H210P529 | R802V0755A21UHN | 54500 | 53000 | 15.2 | 10 | 8.1 | 2.1 | 68 | 53 | 214302874
ADP | RD17AZ60AJ3N | H,RG52960 | R801V1005A21UHU | 54500 | 53000 | 16 | 10 | 8.1 | 2.1 | 68 | 53 | 214302872
ADP | 4TWV8X36A1 | PL36H175P789+P0V0B000M40SD+RP |  | 33400 | 29600 | 18 | 11.7 | 8.2 | 1.8 | 82 | 66 | 214395280
ADP | 4TWV8X36A1 | PL36H210P179+P0V0B000M40SC+RP |  | 33800 | 29600 | 18 | 12 | 8.2 | 1.81 | 82 | 66 | 214395279
ADP | 4TWV8X36A1 | PL36H175P789+P0V0B000M40SC+RP |  | 33400 | 29600 | 18 | 11.7 | 8.2 | 1.81 | 82 | 66 | 214395278
ADP | 4TWV0X36A1 | FG47936+P0V0B000M40SD+RP |  | 34200 | 29600 | 18 | 12.5 | 8.5 | 1.8 | 82 | 65 | 214395255
ADP | 4TWV0X36A1 | PL36H210P179+P0V0B000M40SD+RP |  | 34000 | 30200 | 18 | 12.5 | 8.5 | 1.8 | 81 | 64 | 214395254
ADP | 4TWV0X36A1 | PL36H175P789+P0V0B000M40SD+RP |  | 33600 | 30200 | 18 | 12.5 | 8.5 | 1.8 | 81 | 64 | 214395253
ADP | 4TWV0X36A1 | PL36H210P179+P0V0B000M40SC+RP |  | 34000 | 29600 | 18 | 12.5 | 8.5 | 1.83 | 82 | 65 | 214395252
ADP | 4TWV0X36A1 | PL36H175P789+P0V0B000M40SC+RP |  | 33600 | 30200 | 18 | 12.5 | 8.5 | 1.81 | 81 | 64 | 214395251
ADP | 4SHP17LE130P-**A | H,A,DG9J936 | A98USMV090C16 | 28600 | 26600 | 15.2 | 13 | 8.3 | 2.22 | 65 | 53 | 214302183
ADP | 4SHP17LE130P-**A | H,A,DG9J(1,2)36+TXV | A98USMV090C16 | 28600 | 26600 | 15.2 | 13 | 8.3 | 2.22 | 65 | 53 | 214302182
ADP | 4SHP17LE130P-**A | H,A,DG9J936 | A98USMV090C12 | 28800 | 26600 | 15.2 | 12.5 | 8.3 | 2.22 | 66 | 54 | 214302181
ADP | 4SHP17LE130P-**A | H,A,DG9J(1,2)36+TXV | A98USMV090C12 | 28800 | 26600 | 15.2 | 12.5 | 8.3 | 2.22 | 66 | 54 | 214302180
ADP | 4SHP17LE130P-**A | H,A,DG9J936 | A97USMV090C16 | 28600 | 26600 | 15.2 | 13 | 8.3 | 2.22 | 65 | 53 | 214302177
ADP | 4SHP17LE130P-**A | H,A,DG9J(1,2)36+TXV | A97USMV090C16 | 28600 | 26600 | 15.2 | 13 | 8.3 | 2.22 | 65 | 53 | 214302176
ADP | 4SHP17LE130P-**A | H,A,DG9J936 | A97USMV090C12 | 28800 | 26600 | 15.2 | 12.5 | 8.3 | 2.22 | 66 | 54 | 214302175
ADP | 4SHP17LE130P-**A | H,A,DG9J(1,2)36+TXV | A97USMV090C12 | 28800 | 26600 | 15.2 | 12.5 | 8.3 | 2.22 | 66 | 54 | 214302174
ADP | 4SHP17LE130P-**A | H,A,DG9J936 | A97US2V110C16S | 29000 | 26800 | 15.2 | 12.5 | 8.3 | 2.24 | 66 | 53 | 214302171
ADP | 4SHP17LE130P-**A | H,A,DG9J(1,2)36+TXV | A97US2V110C16S | 29000 | 26800 | 15.2 | 12.5 | 8.3 | 2.24 | 66 | 53 | 214302170
ADP | 4SHP17LE130P-**A | H,A,DG9J936 | A97US2V090C16S | 28600 | 26600 | 15.2 | 13 | 8.3 | 2.22 | 65 | 53 | 214302169
ADP | 4SHP17LE130P-**A | H,A,DG9J(1,2)36+TXV | A97US2V090C16S | 28600 | 26600 | 15.2 | 13 | 8.3 | 2.22 | 65 | 53 | 214302168
ADP | CVH825GKA3* | H,YA10936 | *80CSU0401712A* | 23200 | 20400 | 16 | 10.5 | 8.1 | 1.9 | 98 | 80 | 214385716
ADP | CVH837GKA2* | H,YA10936 | *80CSU0401712A* | 31000 | 31600 | 17 | 10.5 | 8.1 | 1.86 | 96 | 75 | 214385721
ADP | CVH837GKA2* | H,YA10936 | *80CSU0601716A* | 31000 | 31600 | 17 | 10.5 | 8.1 | 1.86 | 96 | 76 | 214385722
ADP | CVH848GKA2* | H,YE35948 | *80CSU0802120A* | 45500 | 45000 | 17 | 10 | 8.5 | 2.08 | 80 | 66 | 214385724
ADP | CVH848GKA2* | H,YE35948 | *95CSU0802120A* | 45000 | 45000 | 17 | 10 | 8.5 | 1.98 | 79 | 63 | 214385725
ADP | CVH848GKA2* | H,YE35948 | *95CSU0802120B* | 44500 | 44500 | 17 | 10 | 8.5 | 2 | 80 | 64 | 214385726
ADP | CVH848GKA2* | H,YE35948 | *95CSU1002122A* | 45000 | 45000 | 17 | 10 | 8.5 | 2.06 | 80 | 65 | 214385727
ADP | CVH848GKA2* | H,YE35948 | *95CSU1002122B* | 45000 | 44500 | 17 | 10 | 8.5 | 2.04 | 79 | 64 | 214385728
ADP | 4TWV0X48A1 | V,T60H245P189+P0V0D000M50SD+RP |  | 46500 | 40000 | 20 | 11.7 | 8.5 | 1.8 | 87 | 69 | 214395201
ADP | 4TWL9036A1 | PL36H210P299+P0V0A000M30SC+RP |  | 33600 | 30200 | 16 | 11.7 | 8.2 | 2.23 | 70 | 57 | 214395203
ADP | 4TWL9036A1 | PL36H175P159+P0V0A000M30SC+RP |  | 32800 | 30800 | 16 | 11.5 | 8.1 | 2.16 | 69 | 56 | 214395204
ADP | 4TWL9036A1 | V,T36H175P159+P0V0A000M30SC+RP |  | 32800 | 30800 | 16 | 11.5 | 8.1 | 2.16 | 69 | 56 | 214395205
ADP | 4TWL9036A1 | PL36H175P789+P0V0A000M30SC+RP |  | 33200 | 31000 | 16 | 11.5 | 8.2 | 2.24 | 68 | 55 | 214395206
ADP | 4TWL9036A1 | V,T36H***P449+P0V0A000M30SC+RP |  | 32600 | 30800 | 16 | 11.5 | 8.1 | 2.16 | 69 | 56 | 214395207
ADP | 4TWL9036A1 | PL36H210P179+P0V0A000M30SC+RP |  | 33600 | 31000 | 16 | 11.7 | 8.2 | 2.24 | 68 | 55 | 214395208
ADP | 4TWL9036A1 | PL36H210P299+P0V0A000M30SD+RP |  | 33600 | 30200 | 16 | 11.7 | 8.2 | 2.2 | 70 | 57 | 214395209
ADP | 4TWL9036A1 | PL36H175P159+P0V0A000M30SD+RP |  | 32800 | 30800 | 16 | 11.5 | 8.1 | 2.1 | 69 | 56 | 214395210
ADP | 4TWL9036A1 | V,T36H175P159+P0V0A000M30SD+RP |  | 32800 | 30800 | 16 | 11.5 | 8.1 | 2.1 | 69 | 56 | 214395211
ADP | 4TWL9036A1 | PL36H175P789+P0V0A000M30SD+RP |  | 33200 | 31000 | 16 | 11.5 | 8.2 | 2.2 | 68 | 55 | 214395212
ADP | 4TWL9036A1 | V,T36H***P449+P0V0A000M30SD+RP |  | 32600 | 30800 | 16 | 11.5 | 8.1 | 2.1 | 69 | 56 | 214395213
ADP | 4TWL9036A1 | PL36H210P179+P0V0A000M30SD+RP |  | 33600 | 31000 | 16 | 11.7 | 8.2 | 2.2 | 68 | 55 | 214395214
ADP | 4TWL9036A1 | FG47936+P0V0A000M30SD+RP |  | 33600 | 30200 | 16 | 11.7 | 8.2 | 2.2 | 70 | 57 | 214395215
ADP | 4TWL9036A1 | PL36H210P299+P0V0B000M40SC+RP |  | 34800 | 31800 | 16 | 12 | 8.7 | 2.33 | 69 | 55 | 214395216
ADP | 4TWL9036A1 | PL36H175P159+P0V0B000M40SC+RP |  | 33800 | 31000 | 16 | 11.7 | 8.7 | 2.33 | 70 | 56 | 214395217
ADP | 4TWL9036A1 | V,T36H175P159+P0V0B000M40SC+RP |  | 33800 | 31000 | 16 | 11.7 | 8.7 | 2.33 | 70 | 56 | 214395218
ADP | 4TWL9036A1 | PL36H175P789+P0V0B000M40SC+RP |  | 34400 | 31800 | 16 | 11.7 | 8.7 | 2.33 | 69 | 55 | 214395219
ADP | 4TWL9036A1 | PL36H210P179+P0V0B000M40SC+RP |  | 34800 | 31800 | 16 | 12 | 8.7 | 2.33 | 69 | 55 | 214395220
ADP | 4TWL9036A1 | PL36H210P299+P0V0B000M40SD+RP |  | 34800 | 31800 | 16 | 12 | 8.7 | 2.3 | 69 | 55 | 214395221
ADP | 4TWL9036A1 | PL36H175P159+P0V0B000M40SD+RP |  | 33800 | 31000 | 16 | 11.7 | 8.7 | 2.3 | 70 | 56 | 214395222
ADP | 4TWL9036A1 | V,T36H175P159+P0V0B000M40SD+RP |  | 33800 | 31000 | 16 | 11.7 | 8.7 | 2.3 | 70 | 56 | 214395223
ADP | 4TWL9036A1 | PL36H175P789+P0V0B000M40SD+RP |  | 34400 | 31800 | 16 | 11.7 | 8.7 | 2.3 | 69 | 55 | 214395224
ADP | 4TWL9036A1 | PL36H210P179+P0V0B000M40SD+RP |  | 34800 | 31800 | 16 | 12 | 8.7 | 2.3 | 69 | 55 | 214395225
ADP | 4TWL9036A1 | FG47936+P0V0B000M40SD+RP |  | 34800 | 31800 | 16 | 12 | 8.7 | 2.3 | 69 | 55 | 214395226
ADP | 4TWL9036A1 | PL36H210P299+P0V0C000M50SD+RP |  | 37400 | 31800 | 18 | 12 | 8.7 | 2.3 | 70 | 56 | 214395227
ADP | 4TWL9036A1 | PL36H210P179+P0V0C000M50SD+RP |  | 37400 | 31800 | 18 | 12 | 8.7 | 2.3 | 70 | 56 | 214395228
ADP | 4SHP17LE130P-**A | H,A,DG9J(1,2)36+TXV | A80UH1E090C20 | 29400 | 27000 | 15.2 | 13 | 8.5 | 2.26 | 66 | 54 | 214302108
ADP | 4SHP17LE130P-**A | H,A,DG9J(1,2)36+TXV | A80UH1E110C20 | 29000 | 26800 | 15.2 | 13 | 8.3 | 2.22 | 66 | 53 | 214302111
ADP | 4SHP17LE130P-**A | H,A,DG9J(1,2)36+TXV | A80UH2E045A12 | 29200 | 26200 | 15.2 | 13 | 8.1 | 2.24 | 66 | 53 | 214302112
ADP | 4SHP17LE130P-**A | H,A,DG9J(1,2)36+TXV | A80UH2E110C16 | 28200 | 26400 | 15.2 | 12.5 | 8.3 | 2.22 | 66 | 54 | 214302116
ADP | 4SHP17LE130P-**A | H,A,DG9J(1,2)36+TXV | A80UH2E110C20 | 29400 | 27200 | 15.2 | 12.5 | 8.5 | 2.22 | 65 | 53 | 214302117
ADP | 4SHP17LE130P-**A | H,A,DG9J(1,2)36+TXV | A80US2V090B12 | 29400 | 26200 | 16 | 13 | 8.1 | 2.22 | 66 | 53 | 214302125
ADP | 4SHP17LE130P-**A | H,A,DG9J(1,2)36+TXV | A80US2V090B16 | 29200 | 26400 | 15.2 | 13 | 8.1 | 2.2 | 66 | 54 | 214302126
ADP | 4SHP17LE130P-**A | H,A,DG9J(1,2)36+TXV | A93UH1E090C12 | 28800 | 26600 | 15.2 | 13 | 8.3 | 2.24 | 66 | 54 | 214302131
ADP | 4SHP17LE130P-**A | H,A,DG9J(1,2)36+TXV | A93UH1E090C16 | 28800 | 26800 | 15.2 | 12.5 | 8.3 | 2.24 | 66 | 53 | 214302132
ADP | 4SHP17LE130P-**A | H,A,DG9J(1,2)36+TXV | A93UH1E110C16 | 28800 | 26600 | 15.2 | 13 | 8.3 | 2.24 | 66 | 54 | 214302133
ADP | 4SHP17LE130P-**A | H,A,DG9J(1,2)36+TXV | A93UH1E110C20 | 29200 | 27000 | 15.2 | 12.5 | 8.5 | 2.24 | 66 | 54 | 214302134
ADP | 4SHP17LE130P-**A | H,A,DG9J(1,2)36+TXV | A96UH1E090C16 | 28000 | 26400 | 15.2 | 12 | 8.3 | 2.22 | 66 | 54 | 214302139
ADP | 4SHP17LE130P-**A | H,A,DG9J(1,2)36+TXV | A96UH1E110C20 | 29400 | 27200 | 15.2 | 12.5 | 8.5 | 2.26 | 65 | 53 | 214302140
ADP | 4SHP17LE130P-**A | H,A,DG9J(1,2)36+TXV | A96UH2E090C16 | 28400 | 26400 | 15.2 | 12.5 | 8.3 | 2.26 | 66 | 54 | 214302143
ADP | 4SHP17LE130P-**A | H,A,DG9J(1,2)36+TXV | A96UH2E110C20 | 29400 | 27200 | 15.2 | 12.5 | 8.5 | 2.24 | 65 | 53 | 214302144
ADP | 4SHP17LE130P-**A | H,A,DG9J(1,2)36+TXV | A96US2V090C12 | 28800 | 26600 | 15.2 | 12.5 | 8.3 | 2.22 | 66 | 54 | 214302147
ADP | 4SHP17LE130P-**A | H,A,DG9J(1,2)36+TXV | A96US2V090C16 | 28600 | 26600 | 15.2 | 13 | 8.3 | 2.22 | 65 | 53 | 214302148
ADP | 4SHP17LE130P-**A | H,A,DG9J(1,2)36+TXV | A96US2V110C16 | 29000 | 26800 | 15.2 | 12.5 | 8.3 | 2.24 | 66 | 53 | 214302149
ADP | 4SHP17LE130P-**A | H,A,DG9J(1,2)36+TXV | A97UH2E110C20 | 29400 | 27200 | 15.2 | 12.5 | 8.5 | 2.24 | 65 | 53 | 214302156
ADP | 4SHP17LE130P-**A | H,A,DG9J936 | A97UH2E110C20 | 29400 | 27200 | 15.2 | 12.5 | 8.5 | 2.24 | 65 | 53 | 214302157
ADP | 227TAN036**AA* | V,C36H175P149 | 88*TB36045C17*** | 32200 | 33800 | 15.2 | 11 | 8.1 | 2.2 | 62 | 52 | 214441395
ADP | 227TAN036**AA* | V,C36H175P139 | 88*TB36045C17*** | 32000 | 33800 | 15.2 | 11 | 8.1 | 2.2 | 62 | 52 | 214441397
ADP | 227TAN036**AA* | V,C36H175P459 | 88*TB36045C17*** | 34000 | 33800 | 15.2 | 11.7 | 8.1 | 2.2 | 62 | 52 | 214441398
ADP | GH7TAN436**AA* | PL36H210P299 | 58TN*B110C21**20 | 33800 | 33200 | 16 | 12 | 8.1 | 2.22 | 62 | 52 | 214272656
ADP | GH7TAN436**AA* | C36A***L539 | 58TN*B110C21**20 | 33800 | 33200 | 16 | 12 | 8.1 | 2.22 | 62 | 52 | 214272659
ADP | GH7TAN436**AA* | PL36H175P149 | 59MN7C060C17**14 | 32200 | 33600 | 15.2 | 11 | 8.1 | 2.2 | 62 | 52 | 214272687
ADP | GH7TAN436**AA* | V,C36H175P149 | 59MN7C060C17**14 | 32200 | 33600 | 15.2 | 11 | 8.1 | 2.2 | 62 | 52 | 214272688
ADP | GH7TAN436**AA* | PL36H175P159 | 59MN7C060C17**14 | 32800 | 33600 | 15.2 | 11 | 8.1 | 2.2 | 62 | 52 | 214272689
ADP | GH7TAN436**AA* | V,C36H175P159 | 59MN7C060C17**14 | 32800 | 33600 | 15.2 | 11 | 8.1 | 2.2 | 62 | 52 | 214272690
ADP | GH7TAN436**AA* | PL36H210P749 | 59MN7C060C17**14 | 32200 | 33600 | 15.2 | 11 | 8.1 | 2.2 | 62 | 52 | 214272691
ADP | GH7TAN436**AA* | C36A***L159 | 59MN7C060C17**14 | 32600 | 33600 | 15.2 | 11 | 8.1 | 2.2 | 62 | 52 | 214272692
ADP | GH7TAN436**AA* | V,C36H175P139 | 59MN7C060C17**14 | 32000 | 33600 | 15.2 | 11 | 8.1 | 2.2 | 62 | 52 | 214272693
ADP | RD17AZ48AJ3N | PL60H210P199 | U98MV0855A21UPS | 45500 | 43500 | 15.2 | 10 | 8.1 | 2.3 | 73 | 58 | 214302832
ADP | RD17AZ48AJ3N | V,R60H210P199 | U98MV0855A21UPS | 45500 | 43500 | 15.2 | 10 | 8.1 | 2.3 | 73 | 58 | 214302833
ADP | RD17AZ48AJ3N | H,RG52960 | U98MV0855A21UPS | 45500 | 43500 | 15.2 | 10 | 8.1 | 2.3 | 73 | 58 | 214302834
ADP | RD17AZ48AJ3N | H,RG84948 | U98MV0855A21UPS | 45500 | 43500 | 15.2 | 10 | 8.1 | 2.3 | 73 | 58 | 214302835
ADP | RD17AZ48AJ3N | H,RG88960 | U98MV0855A21UPS | 45500 | 43500 | 15.2 | 10 | 8.1 | 2.3 | 73 | 58 | 214302836
ADP | RD17AZ48AJ3N | PL60H210P529 | U98MV1005A21UPS | 45500 | 43500 | 15.2 | 10 | 8.1 | 2.3 | 73 | 58 | 214302837
ADP | RD17AZ48AJ3N | V,R60H210P529 | U98MV1005A21UPS | 45500 | 43500 | 15.2 | 10 | 8.1 | 2.3 | 73 | 58 | 214302838
ADP | RD17AZ48AJ3N | PL60H210P199 | U98MV1005A21UPS | 45500 | 43500 | 15.2 | 10 | 8.1 | 2.3 | 73 | 58 | 214302839
ADP | RD17AZ48AJ3N | V,R60H210P199 | U98MV1005A21UPS | 45500 | 43500 | 15.2 | 10 | 8.1 | 2.3 | 73 | 58 | 214302840
ADP | RD17AZ48AJ3N | H,RG52960 | U98MV1005A21UPS | 45500 | 43500 | 15.2 | 10 | 8.1 | 2.3 | 73 | 58 | 214302841
ADP | RD17AZ48AJ3N | H,RG84948 | U98MV1005A21UPS | 45500 | 43500 | 15.2 | 10 | 8.1 | 2.3 | 73 | 58 | 214302842
ADP | RD17AZ48AJ3N | H,RG88960 | U98MV1005A21UPS | 45500 | 43500 | 15.2 | 10 | 8.1 | 2.3 | 73 | 58 | 214302843
ADP | RD17AZ60AJ3N | PL60H210P529 | R801V0755A21UHN | 54500 | 53000 | 15.2 | 10 | 8.1 | 2.1 | 68 | 53 | 214302844
ADP | RD17AZ60AJ3N | V,R60H210P529 | R801V0755A21UHN | 54500 | 53000 | 15.2 | 10 | 8.1 | 2.1 | 68 | 53 | 214302845
ADP | RD17AZ60AJ3N | H,RG52960 | R801V0755A21UHN | 54500 | 53000 | 15.2 | 10 | 8.1 | 2.1 | 68 | 53 | 214302848
ADP | RD17AZ60AJ3N | PL60H210P529 | R801V0755A21UHS | 54500 | 53000 | 15.2 | 10 | 8.1 | 2.1 | 68 | 53 | 214302850
ADP | RD17AZ60AJ3N | V,R60H210P529 | R801V0755A21UHS | 54500 | 53000 | 15.2 | 10 | 8.1 | 2.1 | 68 | 53 | 214302851
ADP | RD17AZ60AJ3N | H,RG52960 | R801V0755A21UHS | 54500 | 53000 | 15.2 | 10 | 8.1 | 2.1 | 68 | 53 | 214302854
ADP | RD17AZ60AJ3N | PL60H210P529 | R801V1005A21UHN | 54500 | 53000 | 16 | 10 | 8.1 | 2.1 | 67 | 52 | 214302856
ADP | 4SHP22LX148P-**A | H,A,DG51(1,2)60+TXV | A96UH2E110C20 | 47500 | 43500 | 18 | 12 | 8.1 | 2 | 64 | 57 | 214384300
ADP | 4SHP22LX148P-**A | H,A,DG51960 | A96UH1E110C20 | 47500 | 43500 | 18 | 12 | 8.1 | 2 | 64 | 57 | 214384299
ADP | 4SHP22LX148P-**A | H,A,DG51(1,2)60+TXV | A96UH1E110C20 | 47500 | 43500 | 18 | 12 | 8.1 | 2 | 64 | 57 | 214384298
ADP | 4SHP22LX148P-**A | H,A,DG51960 | A80US2V110C20L | 47500 | 43500 | 19 | 12 | 8.35 | 2.02 | 63 | 57 | 214384297
ADP | BOVA-60HDN1-M20G | HG84160+TXV | BGH96M100D5B | 51500 | 52000 | 18 | 11.7 | 8.5 | 1.85 | 72 | 72 | 214290124
ADP | TZPLV302AA | H,GG7J930+TD |  | 29400 | 31200 | 15.2 | 10 | 9.35 | 1.8 | 69 | 85 | 214290123
ADP | TZPLV302AA | H,GG33936+TD |  | 29400 | 31200 | 15.2 | 10 | 9.35 | 1.8 | 69 | 85 | 214290122
ADP | TZPLV242PA | H,GG30924+TD |  | 24000 | 23200 | 16 | 10.5 | 9.1 | 1.88 | 86 | 84 | 214290121
ADP | TZPLV182PA | H,GG21924+TD |  | 17700 | 17100 | 16 | 11.5 | 8.85 | 2.06 | 80 | 85 | 214290120
ADP | BOVA-60HDN1-M20G | HG84160+TXV | BGH96M100C5B | 51000 | 51500 | 18 | 11 | 8.5 | 1.83 | 75 | 71 | 214290117
ADP | BOVA-60HDN1-M20G | HG84160+TXV | BGH96M080C4B | 42500 | 42500 | 17 | 11.7 | 8.8 | 1.9 | 80 | 73 | 214290116
ADP | BOVA-60HDN1-M20G | HG84160+TXV | BGH96M080B3B | 42500 | 41500 | 17 | 11.7 | 8.8 | 1.9 | 82 | 74 | 214290115
ADP | BOVA-36HDN1-M20G | HG7J136+TXV | BGH96M100C5B | 31000 | 32600 | 18 | 11 | 8.9 | 1.98 | 74 | 60 | 214290114
ADP | BOVA-36HDN1-M20G | HG7J136+TXV | BGH96M080C4B | 32600 | 32400 | 17 | 10.5 | 8.75 | 1.96 | 74 | 60 | 214290113
ADP | 38MURAQ18AB3* | CFW25XMM3 |  | 16800 | 17000 | 16 | 11 | 8.75 | 2.34 | 68 | 114 | 214290055
ADP | 4SHP18LX136P | H,A,DG83936 | A80US2V090B16 | 32600 | 32600 | 18 | 11 | 8.5 | 2.12 | 67 | 57 | 214290012
ADP | 4SHP18LX136P | H,A,DG35936 | A80US2V090B16 | 32600 | 32600 | 18 | 11 | 8.5 | 2.12 | 67 | 57 | 214290011
ADP | 4SHP17LE136P-**A | H,A,DG47936 | A97US2V090C20S | 36000 | 32200 | 16 | 13.5 | 8.1 | 2.18 | 68 | 56 | 214302306
ADP | 4SHP17LE136P-**A | H,A,DG47(1,2)36+TXV | A97US2V090C20S | 36000 | 32200 | 16 | 13.5 | 8.1 | 2.18 | 68 | 56 | 214302305
ADP | 4SHP17LE136P-**A | H,A,DG47936 | A96US2V110C20 | 36000 | 32000 | 16 | 14 | 8.1 | 2.2 | 68 | 56 | 214302280
ADP | 4SHP17LE136P-**A | H,A,DG47(1,2)36+TXV | A96US2V110C20 | 36000 | 32000 | 16 | 14 | 8.1 | 2.2 | 68 | 56 | 214302279
ADP | 4SHP17LE136P-**A | H,A,DG47936 | A96US2V090C20 | 36000 | 32200 | 16 | 13.5 | 8.1 | 2.18 | 68 | 56 | 214302276
ADP | 4SHP17LE136P-**A | H,A,DG47(1,2)36+TXV | A96US2V090C20 | 36000 | 32200 | 16 | 13.5 | 8.1 | 2.18 | 68 | 56 | 214302275
ADP | 4SHP22LX148P-**A | H,A,DG51(1,2)60+TXV | A97USMV090C16 | 47500 | 44000 | 19 | 11.7 | 8.35 | 2 | 64 | 57 | 214384324
ADP | 4SHP22LX148P-**A | H,A,DG51960 | A97US2V110C20S | 47500 | 43500 | 19 | 12 | 8.35 | 2 | 64 | 57 | 214384323
ADP | 4SHP22LX148P-**A | H,A,DG51(1,2)60+TXV | A97US2V110C20S | 47500 | 43500 | 19 | 12 | 8.35 | 2 | 64 | 57 | 214384322
ADP | 4SHP22LX148P-**A | H,A,DG51960 | A97US2V110C16S | 47500 | 43500 | 19 | 11.7 | 8.35 | 1.98 | 64 | 57 | 214384321
ADP | 4SHP22LX148P-**A | H,A,DG51(1,2)60+TXV | A97US2V110C16S | 47500 | 43500 | 19 | 11.7 | 8.35 | 1.98 | 64 | 57 | 214384320
ADP | 4SHP22LX148P-**A | H,A,DG51960 | A97US2V090C20S | 47500 | 43500 | 19 | 12 | 8.35 | 2 | 64 | 57 | 214384319
ADP | 4SHP22LX148P-**A | H,A,DG51(1,2)60+TXV | A97US2V090C20S | 47500 | 43500 | 19 | 12 | 8.35 | 2 | 64 | 57 | 214384318
ADP | 4SHP22LX148P-**A | H,A,DG51960 | A97US2V090C16S | 47500 | 44000 | 19 | 11.7 | 8.35 | 2 | 64 | 57 | 214384317
ADP | 4SHP22LX148P-**A | H,A,DG51(1,2)60+TXV | A97US2V090C16S | 47500 | 44000 | 19 | 11.7 | 8.35 | 2 | 64 | 57 | 214384316
ADP | 4SHP22LX148P-**A | H,A,DG51960 | A97US2V080C20X | 47500 | 43500 | 19 | 12 | 8.35 | 2 | 64 | 57 | 214384315
ADP | 4SHP22LX148P-**A | H,A,DG51(1,2)60+TXV | A97US2V080C20X | 47500 | 43500 | 19 | 12 | 8.35 | 2 | 64 | 57 | 214384314
ADP | 4SHP22LX148P-**A | H,A,DG51960 | A97US2V080C16X | 47500 | 43500 | 19 | 12 | 8.35 | 2 | 64 | 57 | 214384313
ADP | 4SHP22LX148P-**A | H,A,DG51960 | A96US2V090C20 | 47500 | 43500 | 19 | 12 | 8.35 | 2 | 64 | 57 | 214384305
ADP | 4SHP22LX148P-**A | H,A,DG51(1,2)60+TXV | A96US2V090C20 | 47500 | 43500 | 19 | 12 | 8.35 | 2 | 64 | 57 | 214384304
ADP | 4SHP22LX148P-**A | H,A,DG51960 | A96US2V090C16 | 47500 | 44000 | 19 | 11.7 | 8.35 | 2 | 64 | 57 | 214384303
ADP | 4SHP22LX148P-**A | H,A,DG51(1,2)60+TXV | A96US2V090C16 | 47500 | 44000 | 19 | 11.7 | 8.35 | 2 | 64 | 57 | 214384302
ADP | 4SHP22LX148P-**A | H,A,DG51960 | A96UH2E110C20 | 47500 | 43500 | 18 | 12 | 8.1 | 2 | 64 | 57 | 214384301
ADP | 4SHP22LX148P-**A | H,A,DG51(1,2)60+TXV | A97US2V080C16X | 47500 | 43500 | 19 | 12 | 8.35 | 2 | 64 | 57 | 214384312
ADP | 4SHP22LX148P-**A | H,A,DG51(1,2)60+TXV | A97UH2E110C20 | 47500 | 43500 | 18 | 12 | 8.1 | 2 | 64 | 57 | 214384310
ADP | 4SHP22LX148P-**A | H,A,DG51(1,2)60+TXV | A96US2V110C20 | 47500 | 43500 | 19 | 12 | 8.35 | 2 | 64 | 57 | 214384308
ADP | 4SHP22LX148P-**A | H,A,DG51960 | A97UH2E110C20 | 47500 | 43500 | 18 | 12 | 8.1 | 2 | 64 | 57 | 214384311
ADP | 4SHP22LX148P-**A | H,A,DG51(1,2)60+TXV | A96US2V110C16 | 47500 | 43500 | 19 | 11.7 | 8.35 | 1.98 | 64 | 57 | 214384306
ADP | 4SHP22LX148P-**A | H,A,DG51960 | A96US2V110C16 | 47500 | 43500 | 19 | 11.7 | 8.35 | 1.98 | 64 | 57 | 214384307
ADP | 4SHP22LX148P-**A | H,A,DG51960 | A96US2V110C20 | 47500 | 43500 | 19 | 12 | 8.35 | 2 | 64 | 57 | 214384309
ADP | GH7TAN436**AA* | C36A***L539 | 59TN6C080C21**20 | 33400 | 33000 | 16 | 12 | 8.1 | 2.2 | 62 | 51 | 214272747
ADP | HRG1860S1P | H,A,DE54948 | GDD80C110C5M | 47500 | 46000 | 17 | 12 | 8.5 | 2.22 | 73 | 59 | 214383523
ADP | HRG1860S1P | H,A,DE86948 | GDD80C110C5M | 47500 | 46000 | 17 | 12 | 8.5 | 2.22 | 73 | 59 | 214383524
ADP | HRG1860S1P | H,A,DE54948 | GDD80C110C5M | 47500 | 46000 | 17 | 12 | 8.5 | 2.22 | 73 | 59 | 214383547
ADP | HRG1860S1P | H,A,DE86948 | GDD80C110C5M | 47500 | 46000 | 17 | 12 | 8.5 | 2.22 | 73 | 59 | 214383548
ADP | 288BNV037*0**A* | V,C36H175P459 | 88*TB36045C17*** | 32600 | 31600 | 17 | 11 | 8.5 | 1.96 | 99 | 80 | 214442003
ADP | 288BNV037*0**A* | V,C36H***P439 | 88*TB36070C14*** | 32800 | 30800 | 17 | 11 | 8.1 | 1.98 | 99 | 80 | 214442004
ADP | 288BNV037*0**A* | V,C36H175P159 | 88*TB48070C17*** | 31000 | 30600 | 17 | 11 | 8.5 | 1.98 | 99 | 80 | 214442005
ADP | 288BNV037*0**A* | V,C36H175P459 | 88*TB48070C17*** | 32400 | 30600 | 17 | 11.5 | 8.5 | 1.98 | 99 | 80 | 214442006
ADP | 288BNV037*0**A* | V,C36H175P159 | 88*TB48090C17*** | 32000 | 31200 | 18 | 11.5 | 8.5 | 1.96 | 98 | 78 | 214442007
ADP | 288BNV037*0**A* | V,C36H175P459 | 88*TB48090C17*** | 32400 | 31200 | 18 | 11.7 | 8.5 | 1.96 | 98 | 78 | 214442008
ADP | 288BNV037*0**A* | V,C36H175P159 | 986TD42080C17*** | 32000 | 31200 | 17 | 11 | 8.1 | 1.96 | 98 | 79 | 214442013
ADP | 288BNV037*0**A* | V,C36H175P159 | 987MC42080C17*** | 31600 | 31800 | 17 | 11 | 8.1 | 1.88 | 96 | 76 | 214442017
ADP | 288BNV037*0**B* | V,C36H175P459 | 88*TB36045C17*** | 32600 | 31600 | 17 | 11 | 8.5 | 1.96 | 99 | 80 | 214442020
ADP | 288BNV037*0**B* | V,C36H***P439 | 88*TB36070C14*** | 32800 | 30800 | 17 | 11 | 8.1 | 1.98 | 99 | 80 | 214442021
ADP | 288BNV037*0**B* | V,C36H175P159 | 88*TB48070C17*** | 31000 | 30600 | 17 | 11 | 8.5 | 1.98 | 99 | 80 | 214442022
ADP | 288BNV037*0**B* | V,C36H175P459 | 88*TB48070C17*** | 32400 | 30600 | 17 | 11.5 | 8.5 | 1.98 | 99 | 80 | 214442023
ADP | 288BNV037*0**B* | V,C36H175P159 | 88*TB48090C17*** | 32000 | 31200 | 18 | 11.5 | 8.5 | 1.96 | 98 | 78 | 214442024
ADP | 288BNV037*0**B* | V,C36H175P459 | 88*TB48090C17*** | 32400 | 31200 | 18 | 11.7 | 8.5 | 1.96 | 98 | 78 | 214442025
ADP | NS18H36MA4-** | V36H***P429 | NF80U045S3A-* | 23200 | 22200 | 18 | 11.7 | 8.2 | 1.98 | 66 | 66 | 214272786
ADP | GH7TAN436**AA* | PL36H175P149 | 59TP6C060V17**16 | 32000 | 33400 | 15.2 | 11 | 8.1 | 2.2 | 62 | 52 | 214272800
ADP | GH7TAN436**AA* | V,C36H175P149 | 59TP6C060V17**16 | 32000 | 33400 | 15.2 | 11 | 8.1 | 2.2 | 62 | 52 | 214272801
ADP | GH7TAN436**AA* | PL36H210P749 | 59TP6C060V17**16 | 32000 | 33400 | 15.2 | 11 | 8.1 | 2.2 | 62 | 52 | 214272804
ADP | GH7TAN436**AA* | V,C36H175P139 | 59TP6C060V17**16 | 31800 | 33400 | 15.2 | 11 | 8.1 | 2.2 | 62 | 52 | 214272806
ADP | GH7TAN436**AA* | PL36H175P149 | 59TP6C080V17**16 | 32400 | 33600 | 15.2 | 11 | 8.1 | 2.22 | 62 | 52 | 214272812
ADP | GH7TAN436**AA* | V,C36H175P149 | 59TP6C080V17**16 | 32400 | 33600 | 15.2 | 11 | 8.1 | 2.22 | 62 | 52 | 214272813
ADP | GH7TAN436**AA* | PL36H210P749 | 59TP6C080V17**16 | 32400 | 33600 | 15.2 | 11 | 8.1 | 2.22 | 62 | 52 | 214272816
ADP | GH7TAN436**AA* | V,C36H175P139 | 59TP6C080V17**16 | 32200 | 33600 | 15.2 | 11 | 8.1 | 2.22 | 62 | 52 | 214272818
ADP | 227TAN048**AA* | V,C60H210P199 | 82*SB66110V21*** | 46000 | 45000 | 16 | 12.5 | 8.1 | 2.3 | 63 | 52 | 214441474
ADP | 227TAN048**AA* | V,C60H210P199 | 82*TB66110V21*** | 46000 | 45000 | 16 | 12.5 | 8.1 | 2.28 | 63 | 52 | 214441488
ADP | 288BNV037*0**B* | V,C36H175P159 | 986TD42080C17*** | 32000 | 31200 | 17 | 11 | 8.1 | 1.96 | 98 | 79 | 214442030
ADP | 288BNV037*0**B* | V,C36H175P159 | 987MC42080C17*** | 31600 | 31800 | 17 | 11 | 8.1 | 1.88 | 96 | 76 | 214442034
ADP | 288BNV048*0**A* | V,C60H210P299 | 88*TB60070C21*** | 44500 | 45000 | 17 | 10 | 8.5 | 1.98 | 79 | 63 | 214442039
ADP | 288BNV048*0**A* | V,C48H210P759 | 88*TB60070C21*** | 44500 | 45000 | 17 | 10 | 8.5 | 1.98 | 79 | 63 | 214442040
ADP | 288BNV048*0**A* | V,C48H210P169 | 88*TB60070C21*** | 44500 | 45000 | 17 | 10 | 8.5 | 1.98 | 79 | 63 | 214442041
ADP | 288BNV048*0**A* | V,C60H210P179 | 88*TB60070C21*** | 45500 | 44000 | 17 | 10 | 8.5 | 2 | 80 | 65 | 214442042
ADP | 288BNV048*0**A* | V,C60H210P299 | 88*TB60090C21*** | 46000 | 44000 | 17 | 10 | 8.5 | 2.06 | 80 | 64 | 214442043
ADP | 288BNV048*0**A* | V,C48H210P759 | 88*TB60090C21*** | 45000 | 45000 | 17 | 10 | 8.5 | 2 | 78 | 63 | 214442044
ADP | 288BNV048*0**A* | V,C48H210P169 | 88*TB60090C21*** | 45000 | 45000 | 17 | 10 | 8.5 | 2 | 78 | 63 | 214442045
ADP | 288BNV048*0**A* | V,C60H210P179 | 88*TB60090C21*** | 46000 | 44000 | 17 | 10 | 8.5 | 2.06 | 80 | 64 | 214442046
ADP | 288BNV048*0**A* | V,C60H210P299 | 88*TB60110C21*** | 46000 | 44000 | 17 | 10 | 8.5 | 2.06 | 80 | 64 | 214442047
ADP | 288BNV048*0**A* | V,C48H210P759 | 88*TB60110C21*** | 45000 | 44500 | 17 | 10 | 8.5 | 2.02 | 79 | 64 | 214442048
ADP | 288BNV048*0**A* | V,C48H210P169 | 88*TB60110C21*** | 45000 | 44500 | 17 | 10 | 8.5 | 2.02 | 79 | 64 | 214442049
ADP | 288BNV048*0**A* | V,C60H210P179 | 88*TB60110C21*** | 46000 | 44000 | 17 | 10 | 8.5 | 2.06 | 80 | 64 | 214442050
ADP | 288BNV048*0**A* | V,C60H210P299 | 935CB60080C21*** | 46000 | 44000 | 17 | 10 | 8.5 | 2.02 | 80 | 65 | 214442051
ADP | 288BNV048*0**A* | V,C48H210P759 | 935CB60080C21*** | 44500 | 44500 | 17 | 10 | 8.5 | 2 | 80 | 64 | 214442052
ADP | 288BNV048*0**A* | V,C48H210P169 | 935CB60080C21*** | 44500 | 44500 | 17 | 10 | 8.5 | 2 | 80 | 64 | 214442053
ADP | 288BNV048*0**A* | V,C60H210P179 | 935CB60080C21*** | 46000 | 44000 | 17 | 10 | 8.5 | 2.02 | 80 | 65 | 214442054
ADP | 288BNV048*0**A* | V,C60H210P299 | 935CB66100C21*** | 46000 | 44000 | 17 | 10 | 8.5 | 2.06 | 80 | 64 | 214442055
ADP | 288BNV048*0**A* | V,C48H210P759 | 935CB66100C21*** | 45000 | 44500 | 17 | 10 | 8.5 | 2.04 | 79 | 64 | 214442056
ADP | 288BNV048*0**A* | V,C48H210P169 | 935CB66100C21*** | 45000 | 44500 | 17 | 10 | 8.5 | 2.04 | 79 | 64 | 214442057
ADP | 288BNV048*0**A* | V,C60H210P179 | 935CB66100C21*** | 46000 | 44000 | 17 | 10 | 8.5 | 2.06 | 80 | 64 | 214442058
ADP | 288BNV048*0**A* | V,C60H210P299 | 986TD60080C21*** | 46000 | 44000 | 17 | 10 | 8.5 | 2.04 | 80 | 64 | 214442059
ADP | 288BNV048*0**A* | V,C48H210P759 | 986TD60080C21*** | 45000 | 44500 | 17 | 10 | 8.5 | 2.02 | 79 | 64 | 214442060
ADP | 288BNV048*0**A* | V,C48H210P169 | 986TD60080C21*** | 45000 | 44500 | 17 | 10 | 8.5 | 2.02 | 79 | 64 | 214442061
ADP | 288BNV048*0**A* | V,C60H210P179 | 986TD60080C21*** | 46000 | 44000 | 17 | 10 | 8.5 | 2.04 | 80 | 64 | 214442062
ADP | 288BNV048*0**A* | V,C60H210P299 | 986TD66100C21*** | 46000 | 44000 | 17 | 10 | 8.5 | 2.04 | 80 | 65 | 214442063
ADP | 288BNV048*0**A* | V,C48H210P759 | 986TD66100C21*** | 45000 | 45000 | 17 | 10 | 8.5 | 2 | 79 | 63 | 214442064
ADP | 288BNV048*0**A* | V,C48H210P169 | 986TD66100C21*** | 45000 | 45000 | 17 | 10 | 8.5 | 2 | 79 | 63 | 214442065
ADP | 288BNV048*0**A* | V,C60H210P179 | 986TD66100C21*** | 46000 | 44000 | 17 | 10 | 8.5 | 2.04 | 80 | 65 | 214442066
ADP | THF2B24T21 | PL36H175P159 | Z8ES040A12SMPS1 | 24000 | 20800 | 16 | 12 | 8.1 | 2.2 | 63 | 54 | 214383577
ADP | THF2B24T21 | PL36H210P759 | Z8ES040A12SMPS1 | 24000 | 20800 | 16 | 12 | 8.1 | 2.2 | 63 | 54 | 214383578
ADP | THF2B24T21 | PL36H***P219 | Z8ES040A12SMPS1 | 24000 | 20800 | 16 | 11.7 | 8.1 | 2.2 | 63 | 54 | 214383579
ADP | THF2B24T21 | H,YG9J936 | Z8ES040A12SMPS1 | 24000 | 20800 | 16 | 12 | 8.1 | 2.2 | 63 | 54 | 214383580
ADP | THF2B24T21 | PL36H175P159 | Z8ES080B12SMPS1 | 24000 | 19600 | 16 | 12 | 8.1 | 2.3 | 65 | 56 | 214383587
ADP | THF2B24T21 | PL36H210P759 | Z8ES080B12SMPS1 | 24000 | 19600 | 16 | 12 | 8.1 | 2.3 | 65 | 56 | 214383588
ADP | THF2B24T21 | PL36H***P219 | Z8ES080B12SMPS1 | 23800 | 21000 | 16 | 11.7 | 8.1 | 2.24 | 63 | 53 | 214383589
ADP | THF2B30T21 | PL36H175P159 | Z8ES040A12SMPS1 | 30000 | 26600 | 16 | 12 | 8.1 | 2.26 | 65 | 57 | 214383591
ADP | THF2B30T21 | PL36H175P159 | Z8ES080B12SMPS1 | 30000 | 26600 | 15.2 | 11.7 | 8.1 | 2.26 | 65 | 58 | 214383595
ADP | THF2B42T21 | PL60H210P179 | Z8ES080C16SMPS1 | 41000 | 37400 | 16 | 12 | 8.1 | 2.3 | 65 | 56 | 214383601
ADP | THF2B42T21 | H,YG84960 | Z8ES080C16SMPS1 | 41000 | 38500 | 16 | 12.5 | 8.1 | 2.38 | 65 | 57 | 214383602
ADP | THF2B42T21 | PL60H210P179 | Z8ES100C20SMPS1 | 40500 | 38500 | 16 | 12 | 8.1 | 2.36 | 64 | 57 | 214383603
ADP | THF2B42T21 | H,YG84960 | Z8ES100C20SMPS1 | 40500 | 38500 | 16 | 12.5 | 8.1 | 2.36 | 64 | 57 | 214383604
ADP | THF2B48T21 | PL60H210P199 | Z8ES080C16SMPS1 | 46500 | 43500 | 16 | 12 | 8.1 | 2.36 | 67 | 57 | 214383605
ADP | THF2B48T21 | PL60H210P199 | Z8ES100C20SMPS1 | 45500 | 42000 | 16 | 12 | 8.1 | 2.4 | 70 | 57 | 214383606
ADP | 4SHP17LE130P-**A | H,A,DG36(1,2)36+TXV | A80UH1E045A12 | 29400 | 26000 | 16 | 13 | 8.1 | 2.28 | 66 | 54 | 214383615
ADP | 4SHP17LE130P-**A | H,A,DG36936 | A80UH1E045A12 | 29400 | 26000 | 16 | 13 | 8.1 | 2.28 | 66 | 54 | 214383616
ADP | 4SHP17LE130P-**A | H,A,DG80(1,2)36+TXV | A80UH1E045A12 | 29400 | 26000 | 16 | 13 | 8.1 | 2.28 | 66 | 54 | 214383617
ADP | 4SHP17LE130P-**A | H,A,DG80936 | A80UH1E045A12 | 29400 | 26000 | 16 | 13 | 8.1 | 2.28 | 66 | 54 | 214383618
ADP | WHM36SZA21S | M36E589+TD |  | 28200 | 28400 | 15.2 | 11 | 9.4 | 2.08 | 77 | 84 | 214279619
ADP | WHM48SZA21S | M60E55(1,2)+TXV+TD |  | 40500 | 40000 | 15.2 | 11 | 8.55 | 1.94 | 76 | 86 | 214279620
ADP | WHM48SZA21S | M60E559+TD |  | 40500 | 40000 | 15.2 | 11 | 8.55 | 1.94 | 76 | 86 | 214279621
ADP | WHM48SZA21S | M48E67(1,2)+TXV+TD |  | 39500 | 40000 | 15.2 | 11 | 8.55 | 1.94 | 76 | 86 | 214279622
ADP | WHM48SZA21S | M48E679+TD |  | 39500 | 40000 | 15.2 | 11 | 8.55 | 1.94 | 76 | 86 | 214279623
ADP | WHM48SZA21S | M60E67(1,2)+TXV+TD |  | 39500 | 40000 | 15.2 | 11 | 8.55 | 1.94 | 76 | 86 | 214279624
ADP | WHM48SZA21S | M60E679+TD |  | 39500 | 40000 | 15.2 | 11 | 8.55 | 1.94 | 76 | 86 | 214279625
ADP | WHM48SZA21S | H,RE49(1,2)48+TXV+TD |  | 41000 | 40000 | 15.2 | 11 | 8.55 | 1.94 | 76 | 86 | 214279626
ADP | WHM48SZA21S | H,RE49(1,2)60+TXV+TD |  | 41000 | 40000 | 15.2 | 11 | 8.55 | 1.94 | 76 | 86 | 214279627
ADP | WHM48SZA21S | M48E49(1,2)+TXV+TD |  | 39500 | 40000 | 15.2 | 11 | 8.55 | 1.94 | 76 | 86 | 214279628
ADP | WHM48SZA21S | M48E499+TD |  | 39500 | 40000 | 15.2 | 11 | 8.55 | 1.94 | 76 | 86 | 214279629
ADP | WHM48SZA21S | M60E49(1,2)+TXV+TD |  | 39500 | 40000 | 15.2 | 11 | 8.55 | 1.94 | 76 | 86 | 214279630
ADP | WHM48SZA21S | M60E499+TD |  | 39500 | 40000 | 15.2 | 11 | 8.55 | 1.94 | 76 | 86 | 214279631
ADP | WHM48SZA21S | H,RE84(1,2)48+TXV+TD |  | 41500 | 40000 | 15.2 | 11 | 8.55 | 1.94 | 76 | 86 | 214279632
ADP | WHM48SZA21S | H,RE84(1,2)60+TXV+TD |  | 41500 | 40000 | 15.2 | 11 | 8.55 | 1.94 | 76 | 86 | 214279633
ADP | WHM36SZA21S | H,RG48936+TD |  | 30000 | 28400 | 15.2 | 11 | 9.4 | 2.08 | 77 | 84 | 214279678
ADP | WHM36SZA21S | H,RE1K(1,2)36+TXV+TD |  | 29600 | 28400 | 15.2 | 11 | 9.4 | 2.08 | 77 | 84 | 214279679
ADP | WHM36SZA21S | H,RE1K936+TD |  | 29600 | 28400 | 15.2 | 11 | 9.4 | 2.08 | 77 | 84 | 214279680
ADP | WHM48SZA21S | H,RE49948+TD |  | 41000 | 40000 | 15.2 | 11 | 8.55 | 1.94 | 76 | 86 | 214279681
ADP | WHM48SZA21S | H,RE84948+TD |  | 41500 | 40000 | 15.2 | 11 | 8.55 | 1.94 | 76 | 86 | 214279682
ADP | WHM48SZA21S | H,RE84960+TD |  | 41500 | 40000 | 15.2 | 11 | 8.55 | 1.94 | 76 | 86 | 214279683
ADP | SL25XPV-036-230A** | LEM3793TT |  | 33400 | 34400 | 20 | 13 | 9.1 | 1.92 | 95 | 76 | 214282654
ADP | SL25XPV-036-230A** | LEM3797TT |  | 33400 | 34400 | 21 | 13 | 9.1 | 1.92 | 95 | 76 | 214282657
ADP | SL25XPV-048-230A** | LEM6097TT |  | 46000 | 44000 | 21 | 12.5 | 9.8 | 1.98 | 100 | 83 | 214282659
ADP | 4SHP18LX160P | H,A,DG51(1,2)60+TXV | EFV20DCA | 55500 | 56000 | 15.2 | 10 | 8.1 | 1.82 | 76 | 67 | 214384270
ADP | 4SHP18LX160P | H,A,DG51960 | EFV20DCA | 55500 | 56000 | 15.2 | 10 | 8.1 | 1.82 | 76 | 67 | 214384271
ADP | 4SHP22LX148P-**A | H,A,DG51(1,2)60+TXV | A80UH1E100C20X | 47500 | 43500 | 18 | 11.7 | 8.1 | 2 | 64 | 57 | 214384274
ADP | 4SHP22LX148P-**A | H,A,DG51960 | A80UH1E100C20X | 47500 | 43500 | 18 | 11.7 | 8.1 | 2 | 64 | 57 | 214384275
ADP | 4SHP22LX148P-**A | H,A,DG51(1,2)60+TXV | A80UH2E110C16 | 47500 | 43000 | 19 | 12 | 8.35 | 2.02 | 64 | 57 | 214384278
ADP | 4SHP22LX148P-**A | H,A,DG51960 | A80UH2E110C16 | 47500 | 43000 | 19 | 12 | 8.35 | 2.02 | 64 | 57 | 214384279
ADP | 4SHP22LX148P-**A | H,A,DG51(1,2)60+TXV | A80UH2E110C20 | 48000 | 43500 | 18 | 12 | 8.4 | 2.02 | 64 | 57 | 214384280
ADP | 4SHP22LX148P-**A | H,A,DG51960 | A80UH2E110C20 | 48000 | 43500 | 18 | 12 | 8.4 | 2.02 | 64 | 57 | 214384281
ADP | 4SHP22LX148P-**A | H,A,DG51(1,2)60+TXV | A80US2V080C20X | 47500 | 43500 | 19 | 12 | 8.35 | 2.02 | 64 | 57 | 214384284
ADP | 4SHP22LX148P-**A | H,A,DG51960 | A80US2V080C20X | 47500 | 43500 | 19 | 12 | 8.35 | 2.02 | 64 | 57 | 214384285
ADP | 4SHP22LX148P-**A | H,A,DG51(1,2)60+TXV | A80US2V090C20 | 47500 | 43000 | 19 | 12 | 8.35 | 2.06 | 64 | 57 | 214384290
ADP | 4SHP22LX148P-**A | H,A,DG51960 | A80US2V090C20 | 47500 | 43000 | 19 | 12 | 8.35 | 2.06 | 64 | 57 | 214384291
ADP | 4SHP22LX148P-**A | H,A,DG51(1,2)60+TXV | A80US2V100C20X | 47500 | 43500 | 19 | 12 | 8.35 | 2.02 | 64 | 57 | 214384292
ADP | 4SHP22LX148P-**A | H,A,DG51960 | A80US2V100C20X | 47500 | 43500 | 19 | 12 | 8.35 | 2.02 | 64 | 57 | 214384293
ADP | 4SHP22LX148P-**A | H,A,DG51(1,2)60+TXV | A80US2V110C20 | 47500 | 43500 | 19 | 12 | 8.35 | 2.02 | 63 | 57 | 214384294
ADP | 4SHP22LX148P-**A | H,A,DG51960 | A80US2V110C20 | 47500 | 43500 | 19 | 12 | 8.35 | 2.02 | 63 | 57 | 214384295
ADP | 4SHP22LX148P-**A | H,A,DG51(1,2)60+TXV | A80US2V110C20L | 47500 | 43500 | 19 | 12 | 8.35 | 2.02 | 63 | 57 | 214384296
ADP | DLCURAH24ABK | H,YE35936+TD |  | 24000 | 23400 | 16 | 10.5 | 9.5 | 1.95 | 85 | 84 | 214385842
ADP | DLCURAH18ABK | H,YE21924+TD |  | 17700 | 17100 | 16 | 11.5 | 8.85 | 2.06 | 80 | 85 | 214385843
ADP | DLCURAH18ABK | H,YA10936+TD |  | 18000 | 17300 | 16 | 11.7 | 9.15 | 2.14 | 79 | 84 | 214385844
ADP | DLCURAH24ABK | H,YE21924+TD |  | 23000 | 23000 | 16 | 10 | 8.8 | 1.84 | 86 | 85 | 214385857
ADP | DLCURAH24ABK | H,YA10936+TD |  | 24000 | 23200 | 16 | 10.5 | 9.15 | 1.9 | 86 | 84 | 214385858
ADP | 4HP17L36P-**A | 37CP**+TXV | 97G2UH090CV20 | 36000 | 32200 | 16 | 13.5 | 8.1 | 2.18 | 68 | 56 | 214386945
ADP | 4HP17L36P-**A | 37CX** | 97G2UH090CV20 | 36000 | 32200 | 16 | 13.5 | 8.1 | 2.18 | 68 | 56 | 214386947
ADP | 4HP17L36P-**A | 37CP**+TXV | 97G2UH110CV20 | 36000 | 32000 | 16 | 14 | 8.1 | 2.2 | 68 | 56 | 214386953
ADP | 4HP17L36P-**A | 37CX** | 97G2UH110CV20 | 36000 | 32000 | 16 | 14 | 8.1 | 2.2 | 68 | 56 | 214386955
ADP | 4HP17L48P-**A | 62CX** | 97G2UH110CE20 | 46500 | 43000 | 15.2 | 13 | 8.1 | 2.18 | 68 | 55 | 214386991
ADP | 4HP17L48P-**A | 62CP**+TXV | 97G2UH110CE20 | 46500 | 43000 | 15.2 | 13 | 8.1 | 2.18 | 68 | 55 | 214386989
ADP | THF2B30T21 | H,YE9J(1,2)36+TXV | Z8ES080B12SMPS1 | 29600 | 27400 | 15.2 | 11.5 | 8.1 | 2.28 | 64 | 56 | 214301569
ADP | THF2B30T21 | H,YE9J(1,2)36+TXV | Z8ES100B12LMPS1 | 30000 | 27000 | 15.2 | 11.7 | 8.1 | 2.26 | 65 | 57 | 214301570
ADP | THF2B30T21 | H,YE9J(1,2)36+TXV | Z8ES100B12SMPS1 | 30000 | 27000 | 15.2 | 11.7 | 8.1 | 2.26 | 65 | 57 | 214301571
ADP | THF2B30T21 | H,YE9J(1,2)36+TXV | Z8ET080B12LMPS1 | 30000 | 27400 | 16 | 11.7 | 8.1 | 2.26 | 65 | 57 | 214301572
ADP | THF2B30T21 | H,YE9J(1,2)36+TXV | Z8ET080C16LMPS1 | 30000 | 26600 | 15.2 | 12 | 8.1 | 2.32 | 65 | 57 | 214301573
ADP | THF2B36T21 | H,YE9J(1,2)36+TXV | Z8ES080C16LMPS1 | 35000 | 32400 | 16 | 11.7 | 8.1 | 2.2 | 65 | 55 | 214301600
ADP | THF2B36T21 | H,YE9J(1,2)36+TXV | Z8ES080C16SMPS1 | 35000 | 32400 | 16 | 11.7 | 8.1 | 2.2 | 65 | 55 | 214301601
ADP | THF2B36T21 | H,YE9J(1,2)36+TXV | Z8ES080C20LMPS1 | 34800 | 32200 | 16 | 11.7 | 8.1 | 2.18 | 66 | 56 | 214301602
ADP | THF2B36T21 | H,YE9J(1,2)36+TXV | Z8ES080C20SMPS1 | 34800 | 32200 | 16 | 11.7 | 8.1 | 2.18 | 66 | 56 | 214301603
ADP | THF2B36T21 | H,YE9J(1,2)36+TXV | Z8ES120C16LMPS1 | 35200 | 32600 | 16 | 11.7 | 8.1 | 2.18 | 66 | 56 | 214301608
ADP | THF2B36T21 | H,YE9J(1,2)36+TXV | Z8ES120C16SMPS1 | 35200 | 32600 | 16 | 11.7 | 8.1 | 2.18 | 66 | 56 | 214301609
ADP | THF2B36T21 | H,YE9J(1,2)36+TXV | Z8ET080C16LMPS1 | 35400 | 32800 | 16 | 11.7 | 8.1 | 2.2 | 65 | 55 | 214301613
ADP | THF2B36T21 | H,YE9J(1,2)36+TXV | Z8ET100C16LMPS1 | 35000 | 32400 | 16 | 11.7 | 8.1 | 2.18 | 65 | 56 | 214301614
ADP | THF2B36T21 | H,YE9J(1,2)36+TXV | Z8ET100C20LMPS1 | 35000 | 32200 | 16 | 11.7 | 8.1 | 2.2 | 66 | 56 | 214301615
ADP | THF2B42T21 | H,YE36(1,2)60+TXV | TM8E080B12MP11 | 39500 | 37800 | 16 | 11.7 | 8.1 | 2.02 | 62 | 48 | 214301617
ADP | THF2B42T21 | H,YE36(1,2)60+TXV | TM8E080C16MP11 | 40500 | 38500 | 16 | 11.7 | 8.1 | 2.12 | 66 | 53 | 214301618
ADP | THF2B42T21 | H,YE36(1,2)60+TXV | TM8E080C20MP11 | 40500 | 38000 | 15.2 | 12 | 8.1 | 2.14 | 65 | 52 | 214301619
ADP | THF2B42T21 | H,YE36(1,2)60+TXV | TM8E100B12MP11 | 39500 | 37800 | 16 | 12 | 8.1 | 2.04 | 62 | 48 | 214301620
ADP | THF2B42T21 | H,YE36(1,2)60+TXV | TM8E100C16MP11 | 40500 | 38500 | 16 | 11.7 | 8.1 | 2.12 | 66 | 53 | 214301621
ADP | THF2B42T21 | H,YE36(1,2)60+TXV | TM8E100C20MP11 | 40500 | 38000 | 15.2 | 12 | 8.1 | 2.14 | 65 | 52 | 214301622
ADP | THF2B42T21 | H,YE36(1,2)60+TXV | TM8E120C16MP11 | 40500 | 38500 | 16 | 11.7 | 8.1 | 2.12 | 66 | 53 | 214301623
ADP | THF2B42T21 | H,YE36(1,2)60+TXV | TM8E120C20MP11 | 40500 | 38000 | 15.2 | 12 | 8.1 | 2.14 | 65 | 51 | 214301624
ADP | 4TWV8X36A1 | PL36H210P179+P0V0B000M40SD+RP |  | 33800 | 29600 | 18 | 12 | 8.2 | 1.8 | 82 | 66 | 214395281
ADP | 4TWV8X36A1 | FG47936+P0V0B000M40SD+RP |  | 33800 | 29600 | 18 | 12 | 8.2 | 1.8 | 82 | 66 | 214395282
ADP | 4TWV8X48A1 | V,T48H175P389+P0V0B000M40SC+RP |  | 44000 | 41000 | 18 | 11.7 | 8.5 | 1.8 | 85 | 68 | 214395284
ADP | 4TWV8X48A1 | PL48H175P469+P0V0B000M40SC+RP |  | 44000 | 41000 | 18 | 11.7 | 8.5 | 1.8 | 85 | 68 | 214395285
ADP | 4TWV8X48A1 | PL48H210P199+P0V0B000M40SC+RP |  | 44000 | 41000 | 18 | 11.7 | 8.5 | 1.8 | 85 | 68 | 214395286
ADP | 4TWV8X48A1 | PL60H210P199+P0V0B000M40SC+RP |  | 44000 | 41000 | 18 | 11.7 | 8.5 | 1.8 | 85 | 68 | 214395287
ADP | 4TWV8X48A1 | V,T48H175P389+P0V0B000M40SD+RP |  | 44000 | 41000 | 18 | 11.7 | 8.5 | 1.8 | 85 | 68 | 214395290
ADP | 4TWV8X48A1 | PL48H175P469+P0V0B000M40SD+RP |  | 44000 | 41000 | 18 | 11.7 | 8.5 | 1.8 | 85 | 68 | 214395291
ADP | 4TWV8X48A1 | PL48H210P199+P0V0B000M40SD+RP |  | 44000 | 41000 | 18 | 11.7 | 8.5 | 1.8 | 85 | 68 | 214395292
ADP | 4TWV8X48A1 | PL60H210P199+P0V0B000M40SD+RP |  | 44000 | 41000 | 18 | 11.7 | 8.5 | 1.8 | 85 | 68 | 214395293
ADP | 4TWV8X48A1 | PL48H210P199+P0V0C000M50SC+RP |  | 47000 | 41000 | 18 | 12 | 8.5 | 1.88 | 87 | 69 | 214395294
ADP | 4TWV8X48A1 | PL60H210P199+P0V0C000M50SC+RP |  | 47000 | 41000 | 18 | 12 | 8.5 | 1.88 | 87 | 69 | 214395295
ADP | 4TWV8X48A1 | V,T60H210P199+P0V0C000M50SC+RP |  | 47000 | 41000 | 18 | 12 | 8.5 | 1.88 | 87 | 69 | 214395296
ADP | 4TWV8X48A1 | FG36948+P0V0C000M50SD+RP |  | 46000 | 42500 | 18 | 12 | 8.5 | 1.8 | 86 | 67 | 214395297
ADP | 4TWV8X48A1 | PL48H210P199+P0V0C000M50SD+RP |  | 47000 | 41000 | 18 | 12 | 8.5 | 1.8 | 87 | 69 | 214395298
ADP | 4TWV8X48A1 | PL60H210P199+P0V0C000M50SD+RP |  | 47000 | 41000 | 18 | 12 | 8.5 | 1.8 | 87 | 69 | 214395299
ADP | 4TWV8X48A1 | V,T60H210P199+P0V0C000M50SD+RP |  | 47000 | 41000 | 18 | 12 | 8.5 | 1.8 | 87 | 69 | 214395300
ADP | 4TWV8X48A1 | FG52960+P0V0C000M50SD+RP |  | 47000 | 41000 | 18 | 12 | 8.5 | 1.8 | 87 | 69 | 214395301
ADP | 4TWV8X48A1 | V,T60H245P189+P0V0D000M50SC+RP |  | 46000 | 41500 | 18 | 12 | 8.5 | 1.87 | 87 | 68 | 214395302
ADP | 4TWV8X48A1 | V,T60H245P189+P0V0D000M50SD+RP |  | 46000 | 41500 | 18 | 12 | 8.5 | 1.8 | 87 | 68 | 214395303
ADP | 4TWL9024A1 | PL36H***P039+P0V0A000M30SC+RP |  | 20800 | 18200 | 15.2 | 11.5 | 8.1 | 2.24 | 68 | 55 | 214395305
ADP | 4TWL9024A1 | PL36H175P069+P0V0A000M30SC+RP |  | 21600 | 18400 | 16 | 12 | 8.1 | 2.18 | 67 | 55 | 214395306
ADP | 4TWL9024A1 | PL36H210P299+P0V0A000M30SC+RP |  | 21600 | 18400 | 16 | 12 | 8.1 | 2.18 | 67 | 55 | 214395307
ADP | 4TWL9024A1 | PL36H175P159+P0V0A000M30SC+RP |  | 21600 | 18400 | 16 | 12 | 8.1 | 2.18 | 67 | 55 | 214395308
ADP | 4TWL9024A1 | V,T36H175P159+P0V0A000M30SC+RP |  | 21600 | 18400 | 16 | 12 | 8.1 | 2.18 | 67 | 55 | 214395309
ADP | 4TWL9024A1 | PL36H175P789+P0V0A000M30SC+RP |  | 21600 | 18400 | 16 | 12 | 8.1 | 2.18 | 67 | 55 | 214395310
ADP | 4TWL9024A1 | V,T36H***P449+P0V0A000M30SC+RP |  | 21600 | 18400 | 16 | 12 | 8.1 | 2.18 | 67 | 55 | 214395311
ADP | 4TWL9024A1 | PL36H210P179+P0V0A000M30SC+RP |  | 21600 | 18400 | 16 | 12 | 8.1 | 2.18 | 67 | 55 | 214395312
ADP | 4TWL9024A1 | PL36H175P069+P0V0A000M30SD+RP |  | 21800 | 18200 | 15.2 | 12 | 8.2 | 2.2 | 68 | 55 | 214395314
ADP | 4TWL9024A1 | PL36H210P299+P0V0A000M30SD+RP |  | 21800 | 18200 | 15.2 | 12 | 8.2 | 2.2 | 68 | 55 | 214395315
ADP | 4TWL9024A1 | PL36H175P159+P0V0A000M30SD+RP |  | 21800 | 18200 | 15.2 | 12 | 8.2 | 2.2 | 68 | 55 | 214395316
ADP | 4TWL9024A1 | V,T36H175P159+P0V0A000M30SD+RP |  | 21800 | 18200 | 15.2 | 12 | 8.2 | 2.2 | 68 | 55 | 214395317
ADP | 4TWL9024A1 | PL36H175P789+P0V0A000M30SD+RP |  | 21800 | 18200 | 15.2 | 12 | 8.2 | 2.2 | 68 | 55 | 214395318
ADP | 4TWL9024A1 | V,T36H***P449+P0V0A000M30SD+RP |  | 21800 | 18200 | 15.2 | 12 | 8.2 | 2.2 | 68 | 55 | 214395319
ADP | 4TWL9024A1 | PL36H210P179+P0V0A000M30SD+RP |  | 21800 | 18200 | 15.2 | 12 | 8.2 | 2.2 | 68 | 55 | 214395320
ADP | 4SHP22LX160P-**A | H,A,DG51(1,2)60+TXV | A96US2V135D20 | 55000 | 53000 | 18 | 11.7 | 8.1 | 1.98 | 69 | 57 | 214384376
ADP | 4SHP22LX160P-**A | H,A,DG51960 | A96US2V110C16 | 54000 | 53500 | 18 | 11 | 8.1 | 1.98 | 69 | 58 | 214384373
ADP | 4SHP22LX160P-**A | H,A,DG51(1,2)60+TXV | A96US2V110C16 | 54000 | 53500 | 18 | 11 | 8.1 | 1.98 | 69 | 58 | 214384372
ADP | 4SHP22LX160P-**A | H,A,DG51960 | A96US2V090C16 | 54000 | 53500 | 18 | 11 | 8.1 | 1.96 | 69 | 58 | 214384369
ADP | 4SHP22LX160P-**A | H,A,DG51(1,2)60+TXV | A96US2V090C16 | 54000 | 53500 | 18 | 11 | 8.1 | 1.96 | 69 | 58 | 214384368
ADP | 4SHP22LX160P-**A | H,A,DG51960 | A96UH1E135D20 | 55000 | 53500 | 16 | 11.7 | 8.1 | 1.96 | 69 | 57 | 214384365
ADP | 4SHP22LX160P-**A | H,A,DG51(1,2)60+TXV | A96UH1E135D20 | 55000 | 53500 | 16 | 11.7 | 8.1 | 1.96 | 69 | 57 | 214384364
ADP | 4SHP22LX160P-**A | H,A,DG51960 | A80US2V135D20 | 55000 | 53000 | 18 | 11.7 | 8.1 | 1.98 | 69 | 57 | 214384359
ADP | 4SHP22LX160P-**A | H,A,DG51(1,2)60+TXV | A80US2V135D20 | 55000 | 53000 | 18 | 11.7 | 8.1 | 1.98 | 69 | 57 | 214384358
ADP | HRG1860S1P | H,A,DE54960 | GUH96C135D5M | 58500 | 55500 | 15.2 | 10 | 8.1 | 1.96 | 70 | 61 | 214384350
ADP | 4SHP22LX160P-**A | H,A,DG51960 | A80UH1E135D20 | 52500 | 52500 | 17 | 11 | 8.1 | 1.94 | 68 | 57 | 214384344
ADP | 4SHP22LX160P-**A | H,A,DG51(1,2)60+TXV | A80UH1E135D20 | 52500 | 52500 | 17 | 11 | 8.1 | 1.94 | 68 | 57 | 214384343
ADP | HRG1860S1P | H,A,DE54960 | GUH96C135D5M | 58500 | 55500 | 15.2 | 10 | 8.1 | 1.96 | 70 | 61 | 214384342
ADP | 4SHP22LX160P-**A | H,A,DG51960 | A80UH1E090C20 | 54500 | 54000 | 18 | 11 | 8.1 | 1.84 | 69 | 57 | 214384337
ADP | 4SHP17LE130P-**A | H,A,DG36936 | A97US2V045B12S | 29800 | 26400 | 15.2 | 13 | 8.1 | 2.26 | 66 | 54 | 214383690
ADP | 4SHP17LE130P-**A | H,A,DG36(1,2)36+TXV | A97US2V045B12S | 29800 | 26400 | 15.2 | 13 | 8.1 | 2.26 | 66 | 54 | 214383689
ADP | 4SHP17LE130P-**A | H,A,DG80936 | A97US2V040B12X | 30000 | 26600 | 16 | 13 | 8.1 | 2.28 | 65 | 53 | 214383688
ADP | 4SHP17LE130P-**A | H,A,DG80(1,2)36+TXV | A97US2V040B12X | 30000 | 26600 | 16 | 13 | 8.1 | 2.28 | 65 | 53 | 214383687
ADP | 4SHP17LE130P-**A | H,A,DG36936 | A97US2V040B12X | 30000 | 26600 | 16 | 13 | 8.1 | 2.28 | 65 | 53 | 214383686
ADP | 4SHP17LE130P-**A | H,A,DG36(1,2)36+TXV | A97US2V040B12X | 30000 | 26600 | 16 | 13 | 8.1 | 2.28 | 65 | 53 | 214383685
ADP | 4SHP17LE130P-**A | H,A,DG80936 | A97UH2E045B12 | 29400 | 26200 | 15.2 | 13 | 8.1 | 2.26 | 66 | 53 | 214383684
ADP | 4SHP17LE130P-**A | H,A,DG80(1,2)36+TXV | A97UH2E045B12 | 29400 | 26200 | 15.2 | 13 | 8.1 | 2.26 | 66 | 53 | 214383683
ADP | 4SHP17LE130P-**A | H,A,DG36936 | A97UH2E045B12 | 29400 | 26200 | 15.2 | 13 | 8.1 | 2.26 | 66 | 53 | 214383682
ADP | 4SHP17LE130P-**A | H,A,DG36(1,2)36+TXV | A97UH2E045B12 | 29400 | 26200 | 15.2 | 13 | 8.1 | 2.26 | 66 | 53 | 214383681
ADP | 4SHP17LE130P-**A | H,A,DG80(1,2)36+TXV | A96US2V070B12 | 30000 | 26400 | 16 | 13 | 8.1 | 2.28 | 66 | 54 | 214383680
ADP | 4SHP17LE130P-**A | H,A,DG36(1,2)36+TXV | A96US2V070B12 | 30000 | 26400 | 16 | 13 | 8.1 | 2.28 | 66 | 54 | 214383679
ADP | 4SHP17LE130P-**A | H,A,DG80936 | A96US2V045B12 | 29800 | 26400 | 15.2 | 13 | 8.1 | 2.26 | 66 | 54 | 214383678
ADP | 4SHP17LE130P-**A | H,A,DG80(1,2)36+TXV | A96US2V045B12 | 29800 | 26400 | 15.2 | 13 | 8.1 | 2.26 | 66 | 54 | 214383677
ADP | 4SHP17LE130P-**A | H,A,DG36936 | A96US2V045B12 | 29800 | 26400 | 15.2 | 13 | 8.1 | 2.26 | 66 | 54 | 214383676
ADP | 4SHP17LE130P-**A | H,A,DG36(1,2)36+TXV | A96US2V045B12 | 29800 | 26400 | 15.2 | 13 | 8.1 | 2.26 | 66 | 54 | 214383675
ADP | 4SHP17LE130P-**A | H,A,DG81(1,2)36+TXV | A96UH2E045B12 | 29400 | 26200 | 16 | 13 | 8.1 | 2.26 | 66 | 53 | 214383674
ADP | 4SHP17LE130P-**A | H,A,DG80936 | A96UH2E045B12 | 29400 | 26200 | 15.2 | 13 | 8.1 | 2.26 | 66 | 53 | 214383673
ADP | 4SHP17LE130P-**A | H,A,DG36936 | A96UH2E045B12 | 29400 | 26200 | 15.2 | 13 | 8.1 | 2.26 | 66 | 53 | 214383672
ADP | 4SHP17LE130P-**A | H,A,DG36(1,2)36+TXV | A96UH2E045B12 | 29400 | 26200 | 15.2 | 13 | 8.1 | 2.26 | 66 | 53 | 214383671
ADP | 4SHP17LE130P-**A | H,A,DG80936 | A96UH1E070B12 | 29400 | 26200 | 15.2 | 13 | 8.1 | 2.26 | 66 | 53 | 214383670
ADP | 4SHP17LE130P-**A | H,A,DG80(1,2)36+TXV | A96UH1E070B12 | 29400 | 26200 | 15.2 | 13 | 8.1 | 2.26 | 66 | 53 | 214383669
ADP | 4SHP17LE130P-**A | H,A,DG36936 | A96UH1E070B12 | 29400 | 26200 | 15.2 | 13 | 8.1 | 2.26 | 66 | 53 | 214383668
ADP | 4SHP17LE130P-**A | H,A,DG36(1,2)36+TXV | A96UH1E070B12 | 29400 | 26200 | 15.2 | 13 | 8.1 | 2.26 | 66 | 53 | 214383667
ADP | 4SHP17LE130P-**A | H,A,DG80936 | A93UH1E070B12 | 29400 | 26000 | 16 | 13 | 8.1 | 2.28 | 66 | 54 | 214383666
ADP | 4SHP17LE130P-**A | H,A,DG80(1,2)36+TXV | A93UH1E070B12 | 29400 | 26000 | 16 | 13 | 8.1 | 2.28 | 66 | 54 | 214383665
ADP | 4SHP17LE130P-**A | H,A,DG36936 | A93UH1E070B12 | 29400 | 26000 | 16 | 13 | 8.1 | 2.28 | 66 | 54 | 214383664
ADP | 4SHP17LE130P-**A | H,A,DG36(1,2)36+TXV | A93UH1E070B12 | 29400 | 26000 | 16 | 13 | 8.1 | 2.28 | 66 | 54 | 214383663
ADP | 4SHP17LE130P-**A | H,A,DG80936 | A93UH1E045B12 | 29400 | 26200 | 15.2 | 13 | 8.1 | 2.28 | 66 | 53 | 214383662
ADP | 4SHP17LE130P-**A | H,A,DG80(1,2)36+TXV | A93UH1E045B12 | 29400 | 26200 | 15.2 | 13 | 8.1 | 2.28 | 66 | 53 | 214383661
ADP | 4SHP17LE130P-**A | H,A,DG36936 | A93UH1E045B12 | 29400 | 26200 | 15.2 | 13 | 8.1 | 2.28 | 66 | 53 | 214383660
ADP | 4SHP17LE130P-**A | H,A,DG36(1,2)36+TXV | A93UH1E045B12 | 29400 | 26200 | 15.2 | 13 | 8.1 | 2.28 | 66 | 53 | 214383659
ADP | 4SHP17LE130P-**A | H,A,DG80936 | A93UH1E030B12 | 29600 | 26400 | 15.2 | 13 | 8.1 | 2.26 | 65 | 53 | 214383658
ADP | 4SHP17LE130P-**A | H,A,DG80(1,2)36+TXV | A93UH1E030B12 | 29600 | 26400 | 15.2 | 13 | 8.1 | 2.26 | 65 | 53 | 214383657
ADP | 4SHP17LE130P-**A | H,A,DG36936 | A93UH1E030B12 | 29600 | 26400 | 15.2 | 13 | 8.1 | 2.26 | 65 | 53 | 214383656
ADP | 4SHP17LE130P-**A | H,A,DG36(1,2)36+TXV | A93UH1E030B12 | 29600 | 26400 | 15.2 | 13 | 8.1 | 2.26 | 65 | 53 | 214383655
ADP | 4SHP17LE130P-**A | H,A,DG80936 | A80US2V070A12L | 30000 | 26600 | 15.2 | 13 | 8.1 | 2.26 | 65 | 53 | 214383650
ADP | 4SHP17LE130P-**A | H,A,DG80(1,2)36+TXV | A80US2V070A12L | 30000 | 26600 | 15.2 | 13 | 8.1 | 2.26 | 65 | 53 | 214383649
ADP | 4SHP17LE130P-**A | H,A,DG36936 | A80US2V070A12L | 30000 | 26600 | 15.2 | 13 | 8.1 | 2.26 | 65 | 53 | 214383648
ADP | 4SHP17LE130P-**A | H,A,DG36(1,2)36+TXV | A80US2V070A12L | 30000 | 26600 | 15.2 | 13 | 8.1 | 2.26 | 65 | 53 | 214383647
ADP | 4SHP17LE130P-**A | H,A,DG80936 | A80US2V070A12 | 30000 | 26600 | 15.2 | 13 | 8.1 | 2.26 | 65 | 53 | 214383646
ADP | 4SHP17LE130P-**A | H,A,DG80(1,2)36+TXV | A80US2V070A12 | 30000 | 26600 | 15.2 | 13 | 8.1 | 2.26 | 65 | 53 | 214383645
ADP | 4SHP17LE130P-**A | H,A,DG36936 | A80US2V070A12 | 30000 | 26600 | 15.2 | 13 | 8.1 | 2.26 | 65 | 53 | 214383644
ADP | 4SHP17LE130P-**A | H,A,DG36(1,2)36+TXV | A80US2V070A12 | 30000 | 26600 | 15.2 | 13 | 8.1 | 2.26 | 65 | 53 | 214383643
ADP | 4SHP17LE130P-**A | H,A,DG80936 | A80UH2E090B16 | 29400 | 26000 | 16 | 13 | 8.1 | 2.3 | 65 | 53 | 214383642
ADP | 4SHP17LE130P-**A | H,A,DG80(1,2)36+TXV | A80UH2E090B16 | 29400 | 26000 | 16 | 13 | 8.1 | 2.3 | 65 | 53 | 214383641
ADP | 4SHP17LE130P-**A | H,A,DG36936 | A80UH2E090B16 | 29400 | 26000 | 16 | 13 | 8.1 | 2.3 | 65 | 53 | 214383640
ADP | 4SHP17LE130P-**A | H,A,DG36(1,2)36+TXV | A80UH2E090B16 | 29400 | 26000 | 16 | 13 | 8.1 | 2.3 | 65 | 53 | 214383639
ADP | 4SHP17LE130P-**A | H,A,DG80936 | A80UH2E090B12 | 29800 | 26200 | 16 | 13 | 8.1 | 2.3 | 66 | 53 | 214383638
ADP | 4SHP17LE130P-**A | H,A,DG80(1,2)36+TXV | A80UH2E090B12 | 29800 | 26200 | 16 | 13 | 8.1 | 2.3 | 66 | 53 | 214383637
ADP | 4SHP17LE130P-**A | H,A,DG36936 | A80UH2E090B12 | 29800 | 26200 | 16 | 13 | 8.1 | 2.3 | 66 | 53 | 214383636
ADP | 4SHP17LE130P-**A | H,A,DG36(1,2)36+TXV | A80UH2E090B12 | 29800 | 26200 | 16 | 13 | 8.1 | 2.3 | 66 | 53 | 214383635
ADP | 4SHP17LE130P-**A | H,A,DG80936 | A80UH2E070A12 | 29600 | 26200 | 16 | 13 | 8.1 | 2.28 | 66 | 53 | 214383634
ADP | 4SHP17LE130P-**A | H,A,DG80(1,2)36+TXV | A80UH2E070A12 | 29600 | 26200 | 16 | 13 | 8.1 | 2.28 | 66 | 53 | 214383633
ADP | 4SHP17LE130P-**A | H,A,DG36936 | A80UH2E070A12 | 29600 | 26200 | 16 | 13 | 8.1 | 2.28 | 66 | 53 | 214383632
ADP | 4SHP17LE130P-**A | H,A,DG36(1,2)36+TXV | A80UH2E070A12 | 29600 | 26200 | 16 | 13 | 8.1 | 2.28 | 66 | 53 | 214383631
ADP | 4SHP17LE130P-**A | H,A,DG80936 | A80UH1E090B16 | 29200 | 26000 | 16 | 13 | 8.1 | 2.28 | 65 | 53 | 214383630
ADP | 4SHP17LE130P-**A | H,A,DG80(1,2)36+TXV | A80UH1E090B16 | 29200 | 26000 | 16 | 13 | 8.1 | 2.28 | 65 | 53 | 214383629
ADP | 4SHP17LE130P-**A | H,A,DG36936 | A80UH1E090B16 | 29200 | 26000 | 16 | 13 | 8.1 | 2.28 | 65 | 53 | 214383628
ADP | 4SHP17LE130P-**A | H,A,DG36(1,2)36+TXV | A80UH1E090B16 | 29200 | 26000 | 16 | 13 | 8.1 | 2.28 | 65 | 53 | 214383627
ADP | 4SHP17LE130P-**A | H,A,DG80936 | A80UH1E070B12 | 29600 | 26200 | 16 | 13 | 8.1 | 2.26 | 66 | 53 | 214383626
ADP | 4SHP17LE130P-**A | H,A,DG80(1,2)36+TXV | A80UH1E070B12 | 29600 | 26200 | 16 | 13 | 8.1 | 2.26 | 66 | 53 | 214383625
ADP | 4SHP17LE130P-**A | H,A,DG36936 | A80UH1E070B12 | 29600 | 26200 | 16 | 13 | 8.1 | 2.26 | 66 | 53 | 214383624
ADP | 4SHP17LE130P-**A | H,A,DG36(1,2)36+TXV | A80UH1E070B12 | 29600 | 26200 | 16 | 13 | 8.1 | 2.26 | 66 | 53 | 214383623
ADP | 4SHP17LE130P-**A | H,A,DG80936 | A80UH1E070A12 | 29400 | 26000 | 16 | 13 | 8.1 | 2.28 | 66 | 54 | 214383622
ADP | 4SHP17LE130P-**A | H,A,DG80(1,2)36+TXV | A80UH1E070A12 | 29400 | 26000 | 16 | 13 | 8.1 | 2.28 | 66 | 54 | 214383621
ADP | 4SHP17LE130P-**A | H,A,DG36936 | A80UH1E070A12 | 29400 | 26000 | 16 | 13 | 8.1 | 2.28 | 66 | 54 | 214383620
ADP | 4SHP17LE130P-**A | H,A,DG36(1,2)36+TXV | A80UH1E070A12 | 29400 | 26000 | 16 | 13 | 8.1 | 2.28 | 66 | 54 | 214383619
ADP | 288BNV048*0**B* | V,C60H210P179 | 986TD66100C21*** | 46000 | 44000 | 17 | 10 | 8.5 | 2.04 | 80 | 65 | 214442109
ADP | 288BNV048*0**B* | V,C48H210P169 | 986TD66100C21*** | 45000 | 45000 | 17 | 10 | 8.5 | 2 | 79 | 63 | 214442108
ADP | 288BNV048*0**B* | V,C48H210P759 | 986TD66100C21*** | 45000 | 45000 | 17 | 10 | 8.5 | 2 | 79 | 63 | 214442107
ADP | 288BNV048*0**B* | V,C60H210P299 | 986TD66100C21*** | 46000 | 44000 | 17 | 10 | 8.5 | 2.04 | 80 | 65 | 214442106
ADP | 288BNV048*0**B* | V,C60H210P179 | 986TD60080C21*** | 46000 | 44000 | 17 | 10 | 8.5 | 2.04 | 80 | 64 | 214442105
ADP | 288BNV048*0**B* | V,C48H210P169 | 986TD60080C21*** | 45000 | 45000 | 17 | 10 | 8.5 | 2 | 79 | 63 | 214442104
ADP | 288BNV048*0**B* | V,C48H210P759 | 986TD60080C21*** | 45000 | 44500 | 17 | 10 | 8.5 | 2.02 | 79 | 64 | 214442103
ADP | 288BNV048*0**B* | V,C60H210P299 | 986TD60080C21*** | 46000 | 44000 | 17 | 10 | 8.5 | 2.04 | 80 | 64 | 214442102
ADP | 288BNV048*0**B* | V,C60H210P179 | 935CB66100C21*** | 46000 | 44000 | 17 | 10 | 8.5 | 2.06 | 80 | 64 | 214442101
ADP | 288BNV048*0**B* | V,C48H210P169 | 935CB66100C21*** | 45000 | 44500 | 17 | 10 | 8.5 | 2.04 | 79 | 64 | 214442100
ADP | 288BNV048*0**B* | V,C48H210P759 | 935CB66100C21*** | 45000 | 44500 | 17 | 10 | 8.5 | 2.04 | 79 | 64 | 214442099
ADP | 288BNV048*0**B* | V,C60H210P299 | 935CB66100C21*** | 46000 | 44000 | 17 | 10 | 8.5 | 2.06 | 80 | 64 | 214442098
ADP | 288BNV048*0**B* | V,C60H210P179 | 935CB60080C21*** | 46000 | 44000 | 17 | 10 | 8.5 | 2.02 | 80 | 65 | 214442097
ADP | 288BNV048*0**B* | V,C48H210P169 | 935CB60080C21*** | 44500 | 44500 | 17 | 10 | 8.5 | 2 | 80 | 64 | 214442096
ADP | 288BNV048*0**B* | V,C48H210P759 | 935CB60080C21*** | 44500 | 44500 | 17 | 10 | 8.5 | 2 | 80 | 64 | 214442095
ADP | 288BNV048*0**B* | V,C60H210P299 | 935CB60080C21*** | 46000 | 44000 | 17 | 10 | 8.5 | 2.02 | 80 | 65 | 214442094
ADP | 288BNV048*0**B* | V,C60H210P179 | 88*TB60110C21*** | 46000 | 44000 | 17 | 10 | 8.5 | 2.06 | 80 | 64 | 214442093
ADP | 288BNV048*0**B* | V,C48H210P169 | 88*TB60110C21*** | 45000 | 44500 | 17 | 10 | 8.5 | 2.02 | 79 | 64 | 214442092
ADP | 288BNV048*0**B* | V,C48H210P759 | 88*TB60110C21*** | 45000 | 44500 | 17 | 10 | 8.5 | 2.02 | 79 | 64 | 214442091
ADP | 288BNV048*0**B* | V,C60H210P299 | 88*TB60110C21*** | 46000 | 44000 | 17 | 10 | 8.5 | 2.06 | 80 | 64 | 214442090
ADP | 288BNV048*0**B* | V,C60H210P179 | 88*TB60090C21*** | 46000 | 44000 | 17 | 10 | 8.5 | 2.06 | 80 | 64 | 214442089
ADP | 288BNV048*0**B* | V,C48H210P169 | 88*TB60090C21*** | 45000 | 45000 | 17 | 10 | 8.5 | 2 | 78 | 63 | 214442088
ADP | 288BNV048*0**B* | V,C48H210P759 | 88*TB60090C21*** | 45000 | 45000 | 17 | 10 | 8.5 | 2 | 78 | 63 | 214442087
ADP | 288BNV048*0**B* | V,C60H210P299 | 88*TB60090C21*** | 46000 | 44000 | 17 | 10 | 8.5 | 2.06 | 80 | 64 | 214442086
ADP | 288BNV048*0**B* | V,C60H210P179 | 88*TB60070C21*** | 45500 | 44000 | 17 | 10 | 8.5 | 2 | 80 | 65 | 214442085
ADP | 288BNV048*0**B* | V,C48H210P169 | 88*TB60070C21*** | 44500 | 45000 | 17 | 10 | 8.5 | 1.98 | 79 | 63 | 214442084
ADP | 288BNV048*0**B* | V,C48H210P759 | 88*TB60070C21*** | 44500 | 45000 | 17 | 10 | 8.5 | 1.98 | 79 | 63 | 214442083
ADP | 288BNV048*0**B* | V,C60H210P299 | 88*TB60070C21*** | 44500 | 45000 | 17 | 10 | 8.5 | 1.98 | 79 | 63 | 214442082
ADP | 288BNV048*0**A* | V,C60H210P179 | 987MC66100C21*** | 46000 | 44000 | 17 | 10 | 8.5 | 2.04 | 80 | 65 | 214442078
ADP | 288BNV048*0**A* | V,C48H210P169 | 987MC66100C21*** | 45000 | 45000 | 17 | 10 | 8.5 | 2 | 79 | 63 | 214442077
ADP | 288BNV048*0**A* | V,C48H210P759 | 987MC66100C21*** | 45000 | 45000 | 17 | 10 | 8.5 | 2 | 79 | 63 | 214442076
ADP | 288BNV048*0**A* | V,C60H210P299 | 987MC66100C21*** | 46000 | 44000 | 17 | 10 | 8.5 | 2.04 | 80 | 65 | 214442075
ADP | 288BNV048*0**A* | V,C60H210P179 | 987MC60080C21*** | 45500 | 44000 | 17 | 10 | 8.5 | 2.02 | 80 | 65 | 214442074
ADP | 288BNV048*0**A* | V,C48H210P169 | 987MC60080C21*** | 44500 | 45000 | 17 | 10 | 8.5 | 1.98 | 79 | 63 | 214442073
ADP | 288BNV048*0**A* | V,C48H210P759 | 987MC60080C21*** | 44500 | 45000 | 17 | 10 | 8.5 | 1.98 | 79 | 63 | 214442072
ADP | 288BNV048*0**A* | V,C60H210P299 | 987MC60080C21*** | 44500 | 45000 | 17 | 10 | 8.5 | 1.98 | 79 | 63 | 214442071
ADP | RD17AZ36AJ3N | H,RG47936 | R802V0504A17UHN | 34200 | 32600 | 18 | 10 | 8.1 | 1.9 | 93 | 90 | 214302990
ADP | RD17AZ36AJ3N | H,RG82936 | R801V1004A17UH | 33400 | 32600 | 17 | 11.5 | 8.1 | 2.3 | 68 | 54 | 214302989
ADP | RD17AZ36AJ3N | H,RG47936 | R801V1004A17UH | 34200 | 32600 | 18 | 11.7 | 8.1 | 2.3 | 68 | 54 | 214302988
ADP | RD17AZ36AJ3N | H,RG82936 | R801V0754A17UHS | 33400 | 32600 | 17 | 11.5 | 8.1 | 2.3 | 68 | 54 | 214302987
ADP | RD17AZ36AJ3N | H,RG47936 | R801V0754A17UHS | 34200 | 32600 | 18 | 11.7 | 8.1 | 2.3 | 68 | 54 | 214302986
ADP | RD17AZ36AJ3N | H,RG82936 | R801V0754A17UHN | 33400 | 32600 | 17 | 11.5 | 8.1 | 2.3 | 68 | 54 | 214302985
ADP | RD17AZ36AJ3N | H,RG47936 | R801V0754A17UHN | 34200 | 32600 | 18 | 11.7 | 8.1 | 2.3 | 68 | 54 | 214302984
ADP | RD17AZ36AJ3N | H,RG47936 | R801V0704A17UHU | 34200 | 32600 | 18 | 10 | 8.1 | 1.9 | 93 | 90 | 214302982
ADP | RD17AZ36AJ3N | H,RG47936 | R801V0504A17UHU | 34200 | 32600 | 18 | 10 | 8.1 | 1.9 | 94 | 90 | 214302980
ADP | RD17AZ36AJ3N | H,RG47936 | R801V0504A17UHS | 34200 | 32600 | 18 | 10 | 8.1 | 1.9 | 93 | 90 | 214302978
ADP | RD17AZ36AJ3N | H,RG47936 | R801V0504A17UHN | 34200 | 32600 | 18 | 10 | 8.1 | 1.9 | 93 | 90 | 214302976
ADP | RD17AZ60AJ3N | H,RG52960 | U98MV0855A21UPS | 54000 | 52500 | 15.2 | 10 | 8.1 | 2.1 | 68 | 54 | 214302968
ADP | RD17AZ60AJ3N | V,R60H210P529 | U98MV0855A21UPS | 54000 | 52500 | 15.2 | 10 | 8.1 | 2.1 | 68 | 54 | 214302965
ADP | RD17AZ60AJ3N | PL60H210P529 | U98MV0855A21UPS | 54000 | 52500 | 15.2 | 10 | 8.1 | 2.1 | 68 | 54 | 214302964
ADP | RD17AZ60AJ3N | H,RG52960 | U802VA100521M | 54500 | 53000 | 16 | 10 | 8.1 | 2.1 | 67 | 52 | 214302962
ADP | RD17AZ60AJ3N | V,R60H210P529 | U802VA100521M | 54500 | 53000 | 16 | 10 | 8.1 | 2.1 | 67 | 52 | 214302959
ADP | RD17AZ60AJ3N | PL60H210P529 | U802VA100521M | 54500 | 53000 | 16 | 10 | 8.1 | 2.1 | 67 | 52 | 214302958
ADP | 4SHP17LE136P-**A | H,A,DG47936 | A98USMV110C20 | 36000 | 32000 | 16 | 14 | 8.1 | 2.2 | 68 | 56 | 214302330
ADP | 4SHP17LE136P-**A | H,A,DG47(1,2)36+TXV | A98USMV110C20 | 36000 | 32000 | 16 | 14 | 8.1 | 2.2 | 68 | 56 | 214302329
ADP | 4SHP17LE136P-**A | H,A,DG47936 | A98USMV090C20 | 36000 | 32200 | 16 | 13.5 | 8.1 | 2.18 | 68 | 56 | 214302328
ADP | 4SHP17LE136P-**A | H,A,DG47(1,2)36+TXV | A98USMV090C20 | 36000 | 32200 | 16 | 13.5 | 8.1 | 2.18 | 68 | 56 | 214302327
ADP | 4SHP17LE136P-**A | H,A,DG47936 | A97USMV110C20 | 36000 | 32000 | 16 | 14 | 8.1 | 2.2 | 68 | 56 | 214302320
ADP | 4SHP17LE136P-**A | H,A,DG47(1,2)36+TXV | A97USMV110C20 | 36000 | 32000 | 16 | 14 | 8.1 | 2.2 | 68 | 56 | 214302319
ADP | 4SHP17LE136P-**A | H,A,DG47936 | A97USMV090C20 | 36000 | 32200 | 16 | 13.5 | 8.1 | 2.18 | 68 | 56 | 214302318
ADP | 4SHP17LE136P-**A | H,A,DG47(1,2)36+TXV | A97USMV090C20 | 36000 | 32200 | 16 | 13.5 | 8.1 | 2.18 | 68 | 56 | 214302317
ADP | 4SHP17LE136P-**A | H,A,DG47936 | A97US2V110C20S | 36000 | 32000 | 16 | 14 | 8.1 | 2.2 | 68 | 56 | 214302310
ADP | 4SHP17LE136P-**A | H,A,DG47(1,2)36+TXV | A97US2V110C20S | 36000 | 32000 | 16 | 14 | 8.1 | 2.2 | 68 | 56 | 214302309
ADP | 25VNA837A*030* | V,C36H175P159 | 58TN*B070C17**16 | 31000 | 30600 | 17 | 11 | 8.5 | 1.98 | 99 | 80 | 214272290
ADP | 25VNA837A*030* | PL36H175P159 | 58TN*B070C17**16 | 31000 | 30600 | 17 | 11 | 8.5 | 1.98 | 99 | 80 | 214272288
ADP | 25VNA837A*030* | PL36H210P299 | 58TN*B070C17**16 | 32400 | 30600 | 17 | 11.5 | 8.5 | 1.98 | 99 | 80 | 214272285
ADP | 25VNA837A*030* | C36A***L539 | 58TN*B070C14**12 | 32800 | 30800 | 17 | 11 | 8.1 | 1.98 | 99 | 80 | 214272283
ADP | 25VNA837A*030* | PL36H175P159 | 58TN*B070C14**12 | 32400 | 31600 | 17 | 11 | 8.1 | 1.94 | 97 | 78 | 214272280
ADP | 25VNA837A*030* | V,C36H175P459 | 58TN*B045C17**12 | 32600 | 31600 | 17 | 11 | 8.5 | 1.96 | 99 | 80 | 214272278
ADP | 25VNA837A*030* | C36A***L539 | 58TN*B045C17**12 | 32600 | 31600 | 17 | 11 | 8.5 | 1.96 | 99 | 80 | 214272275
ADP | 25VNA837A*030* | PL36H210P299 | 58TN*B045C17**12 | 32600 | 31600 | 17 | 11 | 8.5 | 1.96 | 99 | 80 | 214272267
ADP | YH2F48TB21 | AD-64(P,U)*****9 | TM9Y100C16MP11 | 45000 | 42000 | 16 | 11.7 | 8.1 | 2.46 | 70 | 59 | 214437659
ADP | YZT48B21 | AD-68(U,P)*****9 | TM9E100C16MP12 | 46000 | 46000 | 17 | 12 | 8.1 | 2.26 | 69 | 57 | 214437658
ADP | 4TWV8X60A1 | V,T60H245P189+P0V0D000M50SC+RP |  | 53500 | 49500 | 18 | 12 | 8.2 | 1.75 | 98 | 78 | 214421490
ADP | 4TWL9060A1 | V,T60H210P199+P0V0C000M50SD+RP |  | 59000 | 51500 | 19 | 10 | 8.7 | 2.1 | 72 | 59 | 214395332
ADP | 4TWL9024A1 | PL36H175P069+P0V0B000M40SD+RP |  | 23800 | 19600 | 18 | 12.5 | 8.5 | 2.3 | 66 | 54 | 214395322
ADP | 4TWL9024A1 | PL36H210P299+P0V0B000M40SD+RP |  | 23800 | 19600 | 18 | 12.5 | 8.5 | 2.3 | 66 | 54 | 214395323
ADP | 4TWL9024A1 | V,T36H175P159+P0V0B000M40SD+RP |  | 23800 | 19600 | 18 | 12.5 | 8.5 | 2.3 | 66 | 54 | 214395325
ADP | 4TWL9024A1 | PL36H175P789+P0V0B000M40SD+RP |  | 23800 | 19600 | 18 | 12.5 | 8.5 | 2.3 | 66 | 54 | 214395326
ADP | 4TWL9024A1 | PL36H175P159+P0V0B000M40SD+RP |  | 23800 | 19600 | 18 | 12.5 | 8.5 | 2.3 | 66 | 54 | 214395324
ADP | 4TWL9060A1 | V,T60H245P189+P0V0D000M50SC+RP |  | 58500 | 51500 | 19 | 11 | 8.7 | 2.23 | 72 | 59 | 214395334
ADP | 4TWL9060A1 | FG52960+P0V0C000M50SD+RP |  | 59000 | 51500 | 19 | 10 | 8.7 | 2.1 | 72 | 59 | 214395333
ADP | 4TWV0X60A1 | V,T60H245P189+P0V0D000M50SC+RP |  | 53500 | 49500 | 19 | 12 | 8.2 | 1.75 | 98 | 78 | 214421483
ADP | 4TWL9060A1 | PL60H210P199+P0V0C000M50SD+RP |  | 59000 | 51500 | 19 | 10 | 8.7 | 2.1 | 72 | 59 | 214395331
ADP | 4TWL9060A1 | V,T60H210P199+P0V0C000M50SC+RP |  | 59000 | 51500 | 19 | 10 | 8.7 | 2.19 | 72 | 59 | 214395330
ADP | 4TWL9024A1 | FG47936+P0V0A000M30SD+RP |  | 21800 | 18200 | 15.2 | 12 | 8.2 | 2.2 | 68 | 55 | 214395321
ADP | 4TWL9024A1 | PL36H210P179+P0V0B000M40SD+RP |  | 23800 | 19600 | 18 | 12.5 | 8.5 | 2.3 | 66 | 54 | 214395327
ADP | 4TWL9060A1 | V,T60H245P189+P0V0D000M50SD+RP |  | 58500 | 51500 | 19 | 11 | 8.7 | 2.2 | 72 | 59 | 214395335
ADP | 4TWL9060A1 | PL60H210P199+P0V0C000M50SC+RP |  | 59000 | 51500 | 19 | 10 | 8.7 | 2.19 | 72 | 59 | 214395329
ADP | 4TWL9024A1 | FG47936+P0V0B000M40SD+RP |  | 23800 | 19600 | 18 | 12.5 | 8.5 | 2.3 | 66 | 54 | 214395328
ADP | THF2B42T21 | H,YE36(1,2)60+TXV | Z8ET120C20LMPS1 | 40500 | 38000 | 16 | 12 | 8.1 | 2.36 | 64 | 57 | 214301667
ADP | THF2B42T21 | H,YE36(1,2)60+TXV | Z8ET100C20LMPS1 | 40500 | 38500 | 16 | 12 | 8.1 | 2.36 | 64 | 57 | 214301666
ADP | THF2B42T21 | H,YE36(1,2)60+TXV | Z8ET100C16LMPS1 | 40500 | 38000 | 16 | 12 | 8.1 | 2.36 | 64 | 57 | 214301665
ADP | THF2B42T21 | H,YE36(1,2)60+TXV | Z8ET080C16LMPS1 | 41000 | 38500 | 16 | 12 | 8.1 | 2.38 | 64 | 57 | 214301664
ADP | THF2B42T21 | H,YE36(1,2)60+TXV | Z8ET080B12LMPS1 | 40000 | 38000 | 16 | 12 | 8.1 | 2.34 | 63 | 57 | 214301663
ADP | THF2B42T21 | H,YE36(1,2)60+TXV | Z8ES130D20SMPS1 | 40500 | 38000 | 16 | 12 | 8.1 | 2.38 | 64 | 57 | 214301662
ADP | THF2B42T21 | H,YE36(1,2)60+TXV | Z8ES130D20LMPS1 | 40500 | 38000 | 16 | 12 | 8.1 | 2.24 | 64 | 54 | 214301661
ADP | THF2B42T21 | H,YE36(1,2)60+TXV | Z8ES120C20SMPS1 | 40500 | 38500 | 16 | 11.7 | 8.1 | 2.34 | 64 | 57 | 214301660
ADP | THF2B42T21 | H,YE36(1,2)60+TXV | Z8ES120C20LMPS1 | 40500 | 38500 | 16 | 11.7 | 8.1 | 2.34 | 64 | 57 | 214301659
ADP | THF2B42T21 | H,YE36(1,2)60+TXV | Z8ES120C16SMPS1 | 40500 | 38500 | 16 | 12 | 8.1 | 2.36 | 64 | 56 | 214301658
ADP | THF2B42T21 | H,YE36(1,2)60+TXV | Z8ES120C16LMPS1 | 40500 | 38500 | 16 | 12 | 8.1 | 2.36 | 64 | 56 | 214301657
ADP | THF2B42T21 | H,YE36(1,2)60+TXV | Z8ES100C20SMPS1 | 40500 | 38500 | 16 | 12 | 8.1 | 2.36 | 64 | 57 | 214301656
ADP | THF2B42T21 | H,YE36(1,2)60+TXV | Z8ES100C20LMPS1 | 40500 | 38500 | 16 | 12 | 8.1 | 2.36 | 64 | 57 | 214301655
ADP | THF2B42T21 | H,YE36(1,2)60+TXV | Z8ES100C16SMPS1 | 40500 | 38500 | 16 | 12 | 8.1 | 2.36 | 64 | 57 | 214301654
ADP | THF2B42T21 | H,YE36(1,2)60+TXV | Z8ES100C16LMPS1 | 40500 | 38500 | 16 | 12 | 8.1 | 2.36 | 64 | 57 | 214301653
ADP | THF2B42T21 | H,YE36(1,2)60+TXV | Z8ES100B12SMPS1 | 40500 | 38500 | 16 | 11.7 | 8.1 | 2.34 | 64 | 57 | 214301652
ADP | THF2B42T21 | H,YE36(1,2)60+TXV | Z8ES100B12LMPS1 | 40500 | 38500 | 16 | 11.7 | 8.1 | 2.34 | 64 | 57 | 214301651
ADP | THF2B42T21 | H,YE36(1,2)60+TXV | Z8ES080C20SMPS1 | 40500 | 38500 | 16 | 12 | 8.1 | 2.36 | 64 | 57 | 214301650
ADP | THF2B42T21 | H,YE36(1,2)60+TXV | Z8ES080C20LMPS1 | 40500 | 38500 | 16 | 12 | 8.1 | 2.36 | 64 | 57 | 214301649
ADP | THF2B42T21 | H,YE36(1,2)60+TXV | Z8ES080C16SMPS1 | 41000 | 38500 | 16 | 12 | 8.1 | 2.38 | 65 | 57 | 214301648
ADP | THF2B42T21 | H,YE36(1,2)60+TXV | Z8ES080C16LMPS1 | 41000 | 38500 | 16 | 12 | 8.1 | 2.38 | 65 | 57 | 214301647
ADP | THF2B42T21 | H,YE36(1,2)60+TXV | Z8ES080B12SMPS1 | 40000 | 38000 | 16 | 12 | 8.1 | 2.34 | 63 | 57 | 214301646
ADP | THF2B42T21 | H,YE36(1,2)60+TXV | Z8ES080B12LMPS1 | 40000 | 38000 | 16 | 12 | 8.1 | 2.34 | 63 | 57 | 214301645
ADP | THF2B42T21 | H,YE36(1,2)60+TXV | TM9Y120D20MP11 | 40500 | 38500 | 16 | 11.7 | 8.1 | 2.12 | 65 | 52 | 214301644
ADP | THF2B42T21 | H,YE36(1,2)60+TXV | TM9Y100C20MP11 | 40500 | 38500 | 15.2 | 11.7 | 8.1 | 2.08 | 65 | 51 | 214301643
ADP | THF2B42T21 | H,YE36(1,2)60+TXV | TM9Y100C16MP11 | 40000 | 38000 | 15.2 | 12 | 8.1 | 2.02 | 62 | 47 | 214301642
ADP | THF2B42T21 | H,YE36(1,2)60+TXV | TM9Y080C16MP11 | 39500 | 37800 | 15.2 | 12 | 8.1 | 2.04 | 62 | 48 | 214301641
ADP | THF2B42T21 | H,YE36(1,2)60+TXV | TM9V120D20MP12 | 40500 | 38500 | 16 | 12 | 8.1 | 2.14 | 64 | 51 | 214301638
ADP | THF2B42T21 | H,YE36(1,2)60+TXV | TM9V100C20MP12 | 40500 | 38000 | 16 | 11.7 | 8.1 | 2.12 | 65 | 52 | 214301637
ADP | THF2B42T21 | H,YE36(1,2)60+TXV | TM9V100C16MP12 | 40000 | 38000 | 16 | 12 | 8.1 | 2.08 | 63 | 49 | 214301636
ADP | THF2B42T21 | H,YE36(1,2)60+TXV | TM9V080C16MP12 | 40000 | 38000 | 15.2 | 11.7 | 8.1 | 2.06 | 64 | 50 | 214301635
ADP | THF2B42T21 | H,YE36(1,2)60+TXV | TM9V080B12MP12 | 39500 | 37800 | 15.2 | 11.7 | 8.1 | 2.06 | 64 | 51 | 214301634
ADP | THF2B42T21 | H,YE36(1,2)60+TXV | TM9V060B12MP12 | 39500 | 37800 | 15.2 | 11.7 | 8.1 | 2 | 63 | 49 | 214301633
ADP | THF2B42T21 | H,YE36(1,2)60+TXV | TM9E120D20MP12 | 40500 | 38000 | 15.2 | 11.7 | 8.1 | 2.14 | 67 | 54 | 214301632
ADP | THF2B42T21 | H,YE36(1,2)60+TXV | TM9E100C20MP12 | 40500 | 38000 | 15.2 | 12 | 8.1 | 2.12 | 65 | 51 | 214301631
ADP | THF2B42T21 | H,YE36(1,2)60+TXV | TM9E100C16MP12 | 40500 | 38500 | 16 | 11 | 8.1 | 2.1 | 66 | 54 | 214301630
ADP | THF2B42T21 | H,YE36(1,2)60+TXV | TM9E080C20MP12 | 40500 | 38000 | 15.2 | 12 | 8.1 | 2.12 | 65 | 51 | 214301629
ADP | THF2B42T21 | H,YE36(1,2)60+TXV | TM9E080C16MP12 | 40500 | 38500 | 16 | 11.7 | 8.1 | 2.1 | 66 | 53 | 214301628
ADP | THF2B42T21 | H,YE36(1,2)60+TXV | TM9E080B12MP12 | 39500 | 37800 | 15.2 | 11.7 | 8.1 | 2.02 | 63 | 49 | 214301627
ADP | THF2B42T21 | H,YE36(1,2)60+TXV | TM8E130D20MP11 | 41000 | 38500 | 15.2 | 11.7 | 8.1 | 2.14 | 65 | 52 | 214301625
ADP | THF2B60T21 | H,YG84960 | TM9E100C20MP12 | 55500 | 54500 | 15.2 | 11 | 8.1 | 2.22 | 69 | 57 | 214387596
ADP | THF2B60T21 | H,YG84960 | TM9E080C20MP12 | 55500 | 54500 | 15.2 | 11 | 8.1 | 2.2 | 69 | 57 | 214387594
ADP | THF2B48T21 | H,YG84960 | TM9E100C20MP12 | 46000 | 42500 | 16 | 11.7 | 8.1 | 2.44 | 70 | 59 | 214387043
ADP | THF2B48T21 | H,YG84960 | TM9E100C16MP12 | 45000 | 42000 | 16 | 11.7 | 8.1 | 2.46 | 70 | 59 | 214387041
ADP | THF2B48T21 | H,YG84960 | TM9E080C20MP12 | 46000 | 42500 | 16 | 11.7 | 8.1 | 2.44 | 70 | 59 | 214387039
ADP | THF2B48T21 | H,YG84960 | TM9E080C16MP12 | 45000 | 42000 | 16 | 11.7 | 8.1 | 2.46 | 70 | 59 | 214387037
ADP | HMH72B341 | AD-32(P,U)*****9 | TM9V080B12MP12 | 33600 | 31800 | 17 | 10 | 8.5 | 2.04 | 75 | 72 | 214387029
ADP | 4HP18V36P | 36CX** | 97G2UH090CE16 | 34800 | 33000 | 17 | 11 | 8.5 | 2.09 | 68 | 55 | 214387027
ADP | 4HP18V36P | 36CP**+TXV | 97G2UH090CE16 | 34800 | 33000 | 17 | 11 | 8.5 | 2.09 | 68 | 55 | 214387025
ADP | 4HP18V36P | 36BX** | 97G2UH070BE12 | 24000 | 22400 | 18 | 12 | 8.5 | 2.11 | 67 | 66 | 214387023
ADP | 4HP18V36P | 36BP**+TXV | 97G2UH070BE12 | 24000 | 22400 | 18 | 12 | 8.5 | 2.11 | 67 | 66 | 214387021
ADP | 4HP18V36P | 36BX** | 97G2UH045BE12 | 32000 | 32200 | 18 | 11 | 8.5 | 1.97 | 66 | 51 | 214387019
ADP | 4HP18V36P | 36BP**+TXV | 97G2UH045BE12 | 32000 | 32200 | 18 | 11 | 8.5 | 1.97 | 66 | 51 | 214387017
ADP | RP15AZ42AJ2N | H,RG88960 | R802VA100521M | 39000 | 37400 | 15.2 | 10 | 8.1 | 2.3 | 70 | 57 | 214446936
ADP | RP15AZ42AJ2N | H,RG86960 | R802VA100521M | 39000 | 37400 | 15.2 | 10 | 8.1 | 2.3 | 70 | 57 | 214446935
ADP | RP15AZ42AJ2N | H,RG84960 | R802VA100521M | 39000 | 37400 | 15.2 | 10 | 8.1 | 2.3 | 70 | 57 | 214446934
ADP | RP15AZ42AJ2N | V,R60H210P199 | R802VA100521M | 39000 | 37400 | 15.2 | 10 | 8.1 | 2.3 | 70 | 57 | 214446933
ADP | RP15AZ42AJ2N | PL60H210P199 | R802VA100521M | 39000 | 37400 | 15.2 | 10 | 8.1 | 2.3 | 70 | 57 | 214446932
ADP | RP15AZ42AJ2N | H,RG50960 | R802VA100521M | 39000 | 37400 | 15.2 | 10 | 8.1 | 2.3 | 70 | 57 | 214446931
ADP | 4SHP22LX160P-**A | H,A,DG51(1,2)60+TXV | A80UH1E090C20 | 54500 | 54000 | 18 | 11 | 8.1 | 1.84 | 69 | 57 | 214384336
ADP | 4SHP22LX148P-**A | H,A,DG51960 | A98USMV110C20 | 47500 | 43500 | 19 | 12 | 8.35 | 2 | 64 | 57 | 214384335
ADP | 4SHP22LX148P-**A | H,A,DG51(1,2)60+TXV | A98USMV110C20 | 47500 | 43500 | 19 | 12 | 8.35 | 2 | 64 | 57 | 214384334
ADP | 4SHP22LX148P-**A | H,A,DG51960 | A98USMV090C20 | 47500 | 43500 | 19 | 12 | 8.35 | 2.02 | 64 | 57 | 214384333
ADP | 4SHP22LX148P-**A | H,A,DG51(1,2)60+TXV | A98USMV090C20 | 47500 | 43500 | 19 | 12 | 8.35 | 2.02 | 64 | 57 | 214384332
ADP | 4SHP22LX148P-**A | H,A,DG51960 | A98USMV090C16 | 47500 | 44000 | 19 | 11.7 | 8.35 | 2 | 64 | 57 | 214384331
ADP | 4SHP22LX148P-**A | H,A,DG51(1,2)60+TXV | A98USMV090C16 | 47500 | 44000 | 19 | 11.7 | 8.35 | 2 | 64 | 57 | 214384330
ADP | 4SHP22LX148P-**A | H,A,DG51960 | A97USMV110C20 | 47500 | 43500 | 19 | 12 | 8.35 | 2 | 64 | 57 | 214384329
ADP | 4SHP22LX148P-**A | H,A,DG51(1,2)60+TXV | A97USMV110C20 | 47500 | 43500 | 19 | 12 | 8.35 | 2 | 64 | 57 | 214384328
ADP | 4SHP22LX148P-**A | H,A,DG51960 | A97USMV090C20 | 47500 | 43500 | 19 | 12 | 8.35 | 2.02 | 64 | 57 | 214384327
ADP | 4SHP22LX148P-**A | H,A,DG51(1,2)60+TXV | A97USMV090C20 | 47500 | 43500 | 19 | 12 | 8.35 | 2.02 | 64 | 57 | 214384326
ADP | 4SHP22LX148P-**A | H,A,DG51960 | A97USMV090C16 | 47500 | 44000 | 19 | 11.7 | 8.35 | 2 | 64 | 57 | 214384325
ADP | 25VNA837A*030* | PL36H175P159 | 59TN6C080C17**14 | 32000 | 31200 | 17 | 11 | 8.1 | 1.96 | 98 | 79 | 214272333
ADP | 25VNA837A*030* | PL36H210P299 | 59TN6C080C17**14 | 32800 | 31400 | 17 | 11 | 8.5 | 1.98 | 99 | 80 | 214272332
ADP | 25VNA837A*030* | C36A***L539 | 59MN7C100C21**22 | 32400 | 30400 | 18 | 11.5 | 8.5 | 2 | 99 | 80 | 214272324
ADP | 25VNA837A*030* | PL36H210P299 | 59MN7C100C21**22 | 32400 | 30400 | 18 | 11.5 | 8.5 | 2 | 99 | 80 | 214272323
ADP | 25VNA837A*030* | V,C36H175P459 | 59MN7C080C17**14 | 32800 | 31400 | 17 | 11 | 8.5 | 1.98 | 99 | 80 | 214272322
ADP | 25VNA837A*030* | C36A***L539 | 59MN7C080C17**14 | 32800 | 31400 | 17 | 11 | 8.5 | 1.98 | 99 | 80 | 214272321
ADP | 25VNA837A*030* | V,C36H175P159 | 59MN7C080C17**14 | 31600 | 31800 | 17 | 11 | 8.1 | 1.88 | 96 | 76 | 214272319
ADP | 25VNA837A*030* | PL36H175P159 | 59MN7C080C17**14 | 31600 | 31800 | 17 | 11 | 8.1 | 1.88 | 96 | 76 | 214272317
ADP | 25VNA837A*030* | PL36H210P299 | 59MN7C080C17**14 | 32800 | 31400 | 17 | 11 | 8.5 | 1.98 | 99 | 80 | 214272316
ADP | 25VNA837A*030* | C36A***L539 | 58TN*B110C21**20 | 32800 | 30200 | 18 | 11.5 | 8.5 | 2 | 99 | 81 | 214272308
ADP | 25VNA837A*030* | PL36H210P299 | 58TN*B110C21**20 | 32600 | 30200 | 18 | 11.5 | 8.5 | 2 | 99 | 81 | 214272305
ADP | 25VNA837A*030* | C36A***L539 | 58TN*B090C21**20 | 32400 | 30400 | 18 | 11.5 | 8.5 | 2 | 99 | 80 | 214272303
ADP | 25VNA837A*030* | PL36H210P299 | 58TN*B090C21**20 | 32400 | 30400 | 18 | 11.5 | 8.5 | 2 | 99 | 80 | 214272301
ADP | 25VNA837A*030* | V,C36H175P459 | 58TN*B090C17**16 | 32400 | 30400 | 18 | 11.5 | 8.5 | 2 | 99 | 81 | 214272300
ADP | 25VNA837A*030* | C36A***L539 | 58TN*B090C17**16 | 32400 | 30400 | 18 | 11.5 | 8.5 | 2 | 99 | 81 | 214272299
ADP | 25VNA837A*030* | V,C36H175P159 | 58TN*B090C17**16 | 32200 | 31000 | 17 | 11.7 | 8.5 | 1.98 | 98 | 79 | 214272298
ADP | 25VNA837A*030* | PL36H175P159 | 58TN*B090C17**16 | 32200 | 31000 | 17 | 11.7 | 8.5 | 1.98 | 98 | 79 | 214272297
ADP | 25VNA837A*030* | PL36H210P299 | 58TN*B090C17**16 | 32400 | 30400 | 18 | 11.5 | 8.5 | 2 | 99 | 81 | 214272296
ADP | 25VNA837A*030* | V,C36H175P459 | 58TN*B070C17**16 | 32400 | 30600 | 17 | 11.5 | 8.5 | 1.98 | 99 | 80 | 214272295
ADP | 25VNA837A*030* | C36A***L539 | 58TN*B070C17**16 | 32400 | 30600 | 17 | 11.5 | 8.5 | 1.98 | 99 | 80 | 214272293
ADP | 25VNA424A*031* | H,PG9J936 | 59TN6C040C14**10 | 22800 | 25400 | 18 | 11.5 | 10 | 2.3 | 97 | 79 | 214440927
ADP | 25VNA424A*031* | H,PG34936 | 59TN6C040C14**10 | 22800 | 25400 | 18 | 11.5 | 10 | 2.32 | 96 | 79 | 214440925
ADP | 284ANV036*0**B* | V,C36H175P149 | 987MC42080C17*** | 32400 | 35200 | 19 | 11.7 | 9 | 2.02 | 90 | 78 | 214440924
ADP | 25VNA424A*031* | H,PG32936 | 59TN6C040C14**10 | 22800 | 25400 | 18 | 11.5 | 10 | 2.3 | 97 | 79 | 214440923
ADP | 25VNA424A*031* | H,PG24936 | 59TN6C040C14**10 | 22600 | 25800 | 18 | 11.5 | 9.5 | 2.22 | 96 | 78 | 214440921
ADP | 284ANV036*0**B* | V,C36H175P459 | 987MC42060C17*** | 33000 | 34600 | 19 | 11.7 | 9 | 2 | 90 | 77 | 214440922
ADP | 284ANV036*0**B* | V,C36H175P159 | 987MC42060C17*** | 33000 | 35200 | 19 | 11.7 | 9 | 2.02 | 90 | 78 | 214440920
ADP | BOVD-36HDN1-M20G | BV**B1925 |  | 22000 | 22200 | 17 | 12 | 9 | 1.92 | 96 | 77 | 214440919
ADP | 284ANV036*0**B* | V,C36H175P149 | 987MC42060C17*** | 32400 | 35200 | 19 | 11.5 | 9 | 2.02 | 90 | 78 | 214440918
ADP | BOVD-36HDN1-M20G | BV**B9937 |  | 34000 | 32600 | 19 | 12 | 9.4 | 1.88 | 83 | 72 | 214440917
ADP | 284ANV036*0**B* | V,C36H175P459 | 986TD42080C17*** | 33200 | 34400 | 20 | 11.7 | 9 | 2 | 90 | 77 | 214440916
ADP | 284ANV036*0**B* | V,C36H175P159 | 986TD42080C17*** | 33000 | 35000 | 19 | 12 | 9 | 2.02 | 91 | 78 | 214440915
ADP | 284ANV036*0**B* | V,C36H175P149 | 986TD42080C17*** | 32400 | 35000 | 19 | 11.7 | 9 | 2.02 | 91 | 78 | 214440914
ADP | 284ANV036*0**B* | V,C36H175P459 | 986TD42060C17*** | 33600 | 35000 | 19 | 12 | 9 | 2.04 | 90 | 78 | 214440913
ADP | BOVA-36HDN1-M15G | BV**B9937 |  | 34000 | 32600 | 16 | 10 | 8.4 | 1.86 | 72 | 66 | 214440912
ADP | 284ANV036*0**B* | V,C36H175P159 | 986TD42060C17*** | 33000 | 35200 | 19 | 11.7 | 9 | 2.02 | 90 | 78 | 214440911
ADP | RD17AZ36AJ3N | H,RG47936 | R98MV1005A21UPS | 34200 | 32600 | 18 | 10 | 8.1 | 1.9 | 93 | 90 | 214440910
ADP | 284ANV036*0**B* | V,C36H175P149 | 986TD42060C17*** | 32400 | 36400 | 19 | 11.7 | 9 | 1.98 | 91 | 77 | 214440909
ADP | 284ANV036*0**B* | V,C36H175P459 | 935CB48060C17*** | 33800 | 35000 | 19 | 12 | 9 | 2.04 | 90 | 78 | 214440907
ADP | RD17AZ36AJ3N | H,RG47936 | R98MV0703A17UPS | 34200 | 32600 | 18 | 10 | 8.1 | 1.9 | 93 | 90 | 214440906
ADP | 284ANV036*0**B* | V,C36H175P159 | 935CB48060C17*** | 33000 | 35000 | 19 | 12 | 9 | 2.02 | 91 | 78 | 214440905
ADP | RD17AZ36AJ3N | H,RG47936 | R98MV0603A17UPS | 34200 | 32600 | 18 | 10 | 8.1 | 1.9 | 94 | 90 | 214440904
ADP | RD17AZ60AJ3N | H,RG52960 | R98MV1155A24UPS | 54500 | 53000 | 15.2 | 10 | 8.1 | 2.1 | 68 | 53 | 214440902
ADP | 284ANV036*0**B* | V,C36H175P149 | 935CB48060C17*** | 32400 | 35000 | 19 | 11.7 | 9 | 2.02 | 91 | 78 | 214440903
ADP | 284ANV036*0**B* | V,C36H175P459 | 88*TB48090C17*** | 33800 | 34800 | 20 | 12.5 | 9 | 2.06 | 90 | 78 | 214440901
ADP | RD17AZ60AJ3N | H,RG52960 | R98MV0855A21UPS | 54000 | 52500 | 15.2 | 10 | 8.1 | 2.1 | 68 | 54 | 214440900
ADP | 284ANV036*0**B* | V,C36H175P159 | 88*TB48090C17*** | 33200 | 35000 | 20 | 12.5 | 9 | 2.04 | 90 | 78 | 214440899
ADP | RD17AZ48AJ3N | H,RE49960 | R98MV1155A24UPS | 45500 | 43500 | 15.2 | 10 | 8.1 | 2.3 | 73 | 58 | 214440898
ADP | 284ANV036*0**B* | V,C36H175P149 | 88*TB48090C17*** | 32600 | 35000 | 20 | 12 | 9 | 2.04 | 90 | 78 | 214440897
ADP | RD17AZ48AJ3N | H,RE49960 | R98MV1005A21UPS | 45500 | 43500 | 15.2 | 10 | 8.1 | 2.3 | 73 | 58 | 214440896
ADP | RD17AZ48AJ3N | H,RE49960 | R98MV0855A21UPS | 45500 | 43500 | 15.2 | 10 | 8.1 | 2.3 | 73 | 58 | 214440894
ADP | 284ANV036*0**B* | V,C36H175P459 | 88*TB48070C17*** | 33200 | 34400 | 20 | 12 | 9 | 2.02 | 90 | 77 | 214440895
ADP | 284ANV036*0**B* | V,C36H175P159 | 88*TB48070C17*** | 33000 | 35000 | 19 | 12 | 9 | 2.02 | 90 | 78 | 214440893
ADP | 284ANV036*0**B* | V,C36H175P149 | 88*TB48070C17*** | 32400 | 36400 | 19 | 12 | 8.5 | 1.98 | 90 | 77 | 214440892
ADP | THF2B60T21 | H,YG52960 | TM9E100C20MP12 | 55500 | 54500 | 15.2 | 11.5 | 8.1 | 2.22 | 69 | 57 | 214440891
ADP | 284ANV036*0**B* | V,C36H***P439 | 88*TB36070C14*** | 33600 | 35200 | 19 | 12 | 9 | 2.04 | 90 | 78 | 214440890
ADP | 284ANV036*0**B* | V,C36H***P219 | 88*TB36070C14*** | 32200 | 35400 | 19 | 11.7 | 9 | 2.02 | 90 | 78 | 214440889
ADP | 284ANV036*0**B* | V,C36H175P459 | 88*TB36045C17*** | 33600 | 35200 | 19 | 11.7 | 9 | 2.02 | 90 | 78 | 214440888
ADP | 284ANV036*0**B* | V,C36H175P159 | 88*TB36045C17*** | 32800 | 35200 | 19 | 11.7 | 9 | 2.02 | 90 | 78 | 214440887
ADP | 284ANV036*0**B* | V,C36H175P149 | 88*TB36045C17*** | 32200 | 35200 | 19 | 11.5 | 9 | 2.02 | 90 | 78 | 214440886
CENTURY | HRG1860S1P | (C,M)CG60TDBP | GUH96C135D5M | 58500 | 55500 | 15.2 | 10 | 8.1 | 1.96 | 70 | 61 | 214387793
CENTURY | HRG1860S1P | (C,M)CG60TCBP | GDD96C110C5M | 55500 | 56000 | 16 | 10 | 8.1 | 1.84 | 76 | 67 | 214387785
CENTURY | HRG1860S1P | (C,M)CG48TCFP | GDD80C110C5M | 47500 | 46000 | 17 | 12 | 8.5 | 2.22 | 73 | 59 | 214387783
CENTURY | HRG1860S1P | (C,M)CG4248TCBP | GDD80C110C5M | 47500 | 46000 | 17 | 12 | 8.5 | 2.22 | 73 | 59 | 214387782
COMFORT-AIRE | HRG1860S1P | (C,M)CG60TDBP | GUH80C135D5M | 58500 | 55500 | 16 | 10 | 8.1 | 1.92 | 70 | 61 | 207679230
ADP | HRG1860S1P | H,A,DE54960 | GUH80C135D5M | 58500 | 55500 | 16 | 10 | 8.1 | 1.92 | 70 | 61 | 207678456
CENTURY | HRG1860S1P | (C,M)CG60TDBP | GUH80C135D5M | 58500 | 55500 | 16 | 10 | 8.1 | 1.92 | 70 | 61 | 207679228
ADP | HRG1860S1P | H,A,DE54960 | GUH80C135D5M | 58500 | 55500 | 16 | 10 | 8.1 | 1.92 | 70 | 61 | 207678452
ADP | BOVD-36HDN1-M20G | F,PE*G32936 |  | 32400 | 32200 | 18 | 11 | 9.05 | 1.82 | 84 | 73 | 214295814
ADP | BOVC-36HDN1-M20G | F,PE*G32936 |  | 32400 | 32200 | 18 | 11 | 9.05 | 1.82 | 84 | 73 | 214295812
ADP | BOVA-60HDN1-M20G | HG84160+TXV | BGH96M120D5B | 51500 | 52000 | 18 | 11.7 | 8.5 | 1.85 | 72 | 72 | 214290125
ADP | RP15AZ48AJ2N | H,RG84960 | R801V1005A21UHN | 45500 | 43500 | 15.2 | 10 | 8.1 | 2.4 | 75 | 63 | 214447053
ADP | RP15AZ48AJ2N | V,R60H210P199 | R801V1005A21UHN | 45500 | 43500 | 15.2 | 10 | 8.1 | 2.4 | 75 | 63 | 214447052
ADP | RP15AZ48AJ2N | PL60H210P199 | R801V1005A21UHN | 45500 | 43500 | 15.2 | 10 | 8.1 | 2.4 | 75 | 63 | 214447051
ADP | RP15AZ48AJ2N | H,RG50960 | R801V1005A21UHN | 45500 | 43500 | 15.2 | 10 | 8.1 | 2.4 | 75 | 63 | 214447050
ADP | RP15AZ48AJ2N | H,RG88960 | R801V0755A21UH | 45500 | 43500 | 15.2 | 10 | 8.1 | 2.4 | 76 | 63 | 214447037
ADP | RP15AZ48AJ2N | H,RG86960 | R801V0755A21UH | 45500 | 43500 | 15.2 | 10 | 8.1 | 2.4 | 76 | 63 | 214447036
ADP | RP15AZ48AJ2N | H,RG84960 | R801V0755A21UH | 45500 | 43500 | 15.2 | 10 | 8.1 | 2.4 | 76 | 63 | 214447035
ADP | RP15AZ48AJ2N | V,R60H210P199 | R801V0755A21UH | 45500 | 43500 | 15.2 | 10 | 8.1 | 2.4 | 76 | 63 | 214447034
ADP | RP15AZ48AJ2N | PL60H210P199 | R801V0755A21UH | 45500 | 43500 | 15.2 | 10 | 8.1 | 2.4 | 76 | 63 | 214447033
ADP | RP15AZ48AJ2N | H,RG50960 | R801V0755A21UH | 45500 | 43500 | 15.2 | 10 | 8.1 | 2.4 | 76 | 63 | 214447032
ADP | RP15AZ48AJ2N | V,R60H210P179 | R801V0755A21UH | 45500 | 43500 | 15.2 | 10 | 8.1 | 2.4 | 76 | 63 | 214447031
ADP | RP15AZ48AJ2N | PL60H210P179 | R801V0755A21UH | 45500 | 43500 | 15.2 | 10 | 8.1 | 2.4 | 76 | 63 | 214447030
ADP | THF2B48T21 | H,YE48(1,2)60+TXV | TM9Y120D20MP11 | 45500 | 42000 | 15.2 | 11.7 | 8.1 | 2.46 | 70 | 59 | 214301780
ADP | THF2B48T21 | H,YE48(1,2)60+TXV | TM9Y100C16MP11 | 45000 | 42000 | 15.2 | 11.7 | 8.1 | 2.46 | 70 | 59 | 214301778
ADP | THF2B48T21 | H,YE48(1,2)60+TXV | TM9V120D20MP12 | 46000 | 42500 | 15.2 | 11.7 | 8.1 | 2.46 | 70 | 58 | 214301775
ADP | THF2B48T21 | H,YE48(1,2)60+TXV | TM9V100C20MP12 | 45500 | 42000 | 15.2 | 11.7 | 8.1 | 2.48 | 70 | 59 | 214301774
ADP | THF2B48T21 | H,YE48(1,2)60+TXV | TM9V100C16MP12 | 45500 | 42000 | 15.2 | 11.7 | 8.1 | 2.46 | 70 | 58 | 214301773
ADP | THF2B48T21 | H,YE48(1,2)60+TXV | TM9E100C20MP12 | 46000 | 42500 | 15.2 | 11.7 | 8.1 | 2.44 | 70 | 59 | 214301769
ADP | THF2B48T21 | H,YE48(1,2)60+TXV | TM9E100C16MP12 | 45000 | 42000 | 15.2 | 11.7 | 8.1 | 2.46 | 70 | 59 | 214301768
ADP | THF2B48T21 | H,YE48(1,2)60+TXV | TM9E080C20MP12 | 46000 | 42500 | 15.2 | 11.7 | 8.1 | 2.44 | 70 | 59 | 214301767
ADP | THF2B48T21 | H,YE48(1,2)60+TXV | TM9E080C16MP12 | 45000 | 42000 | 15.2 | 11.7 | 8.1 | 2.46 | 70 | 59 | 214301766
ADP | THF2B48T21 | H,YE48(1,2)60+TXV | TM8E120C20MP11 | 46000 | 42500 | 15.2 | 11.7 | 8.1 | 2.44 | 70 | 58 | 214301762
ADP | THF2B48T21 | H,YE48(1,2)60+TXV | TM8E120C16MP11 | 45500 | 42000 | 15.2 | 11.7 | 8.1 | 2.46 | 70 | 59 | 214301761
ADP | THF2B48T21 | H,YE48(1,2)60+TXV | TM8E100C20MP11 | 46000 | 42500 | 15.2 | 11.7 | 8.1 | 2.44 | 70 | 59 | 214301760
ADP | THF2B48T21 | H,YE48(1,2)60+TXV | TM8E100C16MP11 | 45500 | 42000 | 15.2 | 11.7 | 8.1 | 2.46 | 70 | 59 | 214301759
ADP | THF2B48T21 | H,YE48(1,2)60+TXV | TM8E080C20MP11 | 46000 | 43000 | 15.2 | 11.7 | 8.1 | 2.42 | 69 | 58 | 214301757
ADP | THF2B48T21 | H,YE48(1,2)60+TXV | TM8E080C16MP11 | 45500 | 42000 | 15.2 | 11.7 | 8.1 | 2.48 | 70 | 58 | 214301756
ADP | RP15AZ48AJ2N | H,RG88960 | R802VA100521M | 45000 | 43000 | 15.2 | 10 | 8.1 | 2.4 | 72 | 60 | 214447115
ADP | RP15AZ48AJ2N | H,RG86960 | R802VA100521M | 45000 | 43000 | 15.2 | 10 | 8.1 | 2.4 | 72 | 60 | 214447114
ADP | RP15AZ48AJ2N | H,RG84960 | R802VA100521M | 45000 | 43000 | 15.2 | 10 | 8.1 | 2.4 | 72 | 60 | 214447113
ADP | RP15AZ48AJ2N | V,R60H210P199 | R802VA100521M | 45000 | 43000 | 15.2 | 10 | 8.1 | 2.4 | 72 | 60 | 214447112
ADP | RP15AZ48AJ2N | PL60H210P199 | R802VA100521M | 45000 | 43000 | 15.2 | 10 | 8.1 | 2.4 | 72 | 60 | 214447111
ADP | RP15AZ48AJ2N | H,RG50960 | R802VA100521M | 45000 | 43000 | 15.2 | 10 | 8.1 | 2.4 | 72 | 60 | 214447110
ADP | RP15AZ48AJ2N | H,RG88960 | R802V1005A21UH | 45500 | 43500 | 15.2 | 10 | 8.1 | 2.4 | 75 | 63 | 214447099
ADP | RP15AZ48AJ2N | H,RG86960 | R802V1005A21UH | 45500 | 43500 | 15.2 | 10 | 8.1 | 2.4 | 75 | 63 | 214447098
ADP | RP15AZ48AJ2N | H,RG84960 | R802V1005A21UH | 45500 | 43500 | 15.2 | 10 | 8.1 | 2.4 | 75 | 63 | 214447097
ADP | RP15AZ48AJ2N | V,R60H210P199 | R802V1005A21UH | 45500 | 43500 | 15.2 | 10 | 8.1 | 2.4 | 75 | 63 | 214447096
ADP | RP15AZ48AJ2N | PL60H210P199 | R802V1005A21UH | 45500 | 43500 | 15.2 | 10 | 8.1 | 2.4 | 75 | 63 | 214447095
ADP | RP15AZ48AJ2N | H,RG50960 | R802V1005A21UH | 45500 | 43500 | 15.2 | 10 | 8.1 | 2.4 | 75 | 63 | 214447094
ADP | RP15AZ48AJ2N | H,RG88960 | R802V0755A21UH | 45500 | 43500 | 15.2 | 10 | 8.1 | 2.4 | 76 | 63 | 214447086
ADP | RP15AZ48AJ2N | H,RG86960 | R802V0755A21UH | 45500 | 43500 | 15.2 | 10 | 8.1 | 2.4 | 76 | 63 | 214447085
ADP | RP15AZ48AJ2N | H,RG84960 | R802V0755A21UH | 45500 | 43500 | 15.2 | 10 | 8.1 | 2.4 | 76 | 63 | 214447084
ADP | RP15AZ48AJ2N | V,R60H210P199 | R802V0755A21UH | 45500 | 43500 | 15.2 | 10 | 8.1 | 2.4 | 76 | 63 | 214447083
ADP | RP15AZ48AJ2N | PL60H210P199 | R802V0755A21UH | 45500 | 43500 | 15.2 | 10 | 8.1 | 2.4 | 76 | 63 | 214447082
ADP | RP15AZ48AJ2N | H,RG50960 | R802V0755A21UH | 45500 | 43500 | 15.2 | 10 | 8.1 | 2.4 | 76 | 63 | 214447081
ADP | RP15AZ48AJ2N | V,R60H210P179 | R802V0755A21UH | 45500 | 43500 | 15.2 | 10 | 8.1 | 2.4 | 76 | 63 | 214447080
ADP | RP15AZ48AJ2N | PL60H210P179 | R802V0755A21UH | 45500 | 43500 | 15.2 | 10 | 8.1 | 2.4 | 76 | 63 | 214447079
ADP | RP15AZ48AJ2N | H,RG88960 | R801V1005A21UHU | 45500 | 43500 | 15.2 | 10 | 8.1 | 2.4 | 75 | 63 | 214447071
ADP | RP15AZ48AJ2N | H,RG86960 | R801V1005A21UHU | 45500 | 43500 | 15.2 | 10 | 8.1 | 2.4 | 75 | 63 | 214447070
ADP | RP15AZ48AJ2N | H,RG84960 | R801V1005A21UHU | 45500 | 43500 | 15.2 | 10 | 8.1 | 2.4 | 75 | 63 | 214447069
ADP | RP15AZ48AJ2N | V,R60H210P199 | R801V1005A21UHU | 45500 | 43500 | 15.2 | 10 | 8.1 | 2.4 | 75 | 63 | 214447068
ADP | RP15AZ48AJ2N | PL60H210P199 | R801V1005A21UHU | 45500 | 43500 | 15.2 | 10 | 8.1 | 2.4 | 75 | 63 | 214447067
ADP | RP15AZ48AJ2N | H,RG50960 | R801V1005A21UHU | 45500 | 43500 | 15.2 | 10 | 8.1 | 2.4 | 75 | 63 | 214447066
ADP | RP15AZ48AJ2N | V,R60H210P179 | R801V1005A21UHU | 45500 | 43500 | 15.2 | 10 | 8.1 | 2.4 | 75 | 63 | 214447065
ADP | RP15AZ48AJ2N | PL60H210P179 | R801V1005A21UHU | 45500 | 43500 | 15.2 | 10 | 8.1 | 2.4 | 75 | 63 | 214447064
ADP | RP15AZ48AJ2N | H,RG88960 | R801V1005A21UHS | 45500 | 43500 | 15.2 | 10 | 8.1 | 2.4 | 75 | 63 | 214447063
ADP | RP15AZ48AJ2N | H,RG86960 | R801V1005A21UHS | 45500 | 43500 | 15.2 | 10 | 8.1 | 2.4 | 75 | 63 | 214447062
ADP | RP15AZ48AJ2N | H,RG84960 | R801V1005A21UHS | 45500 | 43500 | 15.2 | 10 | 8.1 | 2.4 | 75 | 63 | 214447061
ADP | RP15AZ48AJ2N | V,R60H210P199 | R801V1005A21UHS | 45500 | 43500 | 15.2 | 10 | 8.1 | 2.4 | 75 | 63 | 214447060
ADP | RP15AZ48AJ2N | PL60H210P199 | R801V1005A21UHS | 45500 | 43500 | 15.2 | 10 | 8.1 | 2.4 | 75 | 63 | 214447059
ADP | RP15AZ48AJ2N | H,RG50960 | R801V1005A21UHS | 45500 | 43500 | 15.2 | 10 | 8.1 | 2.4 | 75 | 63 | 214447058
ADP | RP15AZ48AJ2N | H,RG88960 | R801V1005A21UHN | 45500 | 43500 | 15.2 | 10 | 8.1 | 2.4 | 75 | 63 | 214447055
ADP | RP15AZ48AJ2N | H,RG86960 | R801V1005A21UHN | 45500 | 43500 | 15.2 | 10 | 8.1 | 2.4 | 75 | 63 | 214447054
ADP | N4H7T36*K*AAA* | H,GE8J936 | *96VTN0802120A* | 33400 | 33000 | 15.5 | 11.7 | 8.1 | 2.08 | 61 | 50 | 214384409
ADP | N4H7T36*K*AAA* | H,GE35936 | *96VTN0802120A* | 33600 | 33000 | 16 | 12 | 8.1 | 2.08 | 61 | 50 | 214384408
ADP | N4H7T36*K*AAA* | H,GE9J936 | *96VTN0802120A* | 33600 | 33000 | 15.5 | 12 | 8.1 | 2.08 | 61 | 50 | 214384407
ADP | N4H7T36*K*AAA* | H,GG9J936 | *96VTN0802120A* | 33600 | 33000 | 15.5 | 12 | 8.1 | 2.08 | 61 | 50 | 214384406
ADP | 4SHP22LX160P-**A | H,A,DG51960 | A98USMV135D20 | 55000 | 53000 | 18 | 11.7 | 8.1 | 1.96 | 69 | 57 | 214384405
ADP | 4SHP22LX160P-**A | H,A,DG51(1,2)60+TXV | A98USMV135D20 | 55000 | 53000 | 18 | 11.7 | 8.1 | 1.96 | 69 | 57 | 214384404
ADP | 4SHP22LX160P-**A | H,A,DG51960 | A98USMV090C16 | 54000 | 53500 | 18 | 11 | 8.1 | 1.96 | 69 | 58 | 214384399
ADP | 4SHP22LX160P-**A | H,A,DG51(1,2)60+TXV | A98USMV090C16 | 54000 | 53500 | 18 | 11 | 8.1 | 1.96 | 69 | 58 | 214384398
ADP | 4SHP22LX160P-**A | H,A,DG51960 | A97USMV135D20 | 55000 | 53000 | 18 | 11.7 | 8.1 | 1.96 | 69 | 57 | 214384397
ADP | 4SHP22LX160P-**A | H,A,DG51(1,2)60+TXV | A97USMV135D20 | 55000 | 53000 | 18 | 11.7 | 8.1 | 1.96 | 69 | 57 | 214384396
ADP | 4SHP22LX160P-**A | H,A,DG51960 | A97USMV090C16 | 54000 | 53500 | 18 | 11 | 8.1 | 1.96 | 69 | 58 | 214384391
ADP | 4SHP22LX160P-**A | H,A,DG51(1,2)60+TXV | A97USMV090C16 | 54000 | 53500 | 18 | 11 | 8.1 | 1.96 | 69 | 58 | 214384390
ADP | 4SHP22LX160P-**A | H,A,DG51960 | A97US2V135D20S | 55000 | 53000 | 18 | 11.7 | 8.1 | 1.98 | 69 | 57 | 214384389
ADP | 4SHP22LX160P-**A | H,A,DG51(1,2)60+TXV | A97US2V135D20S | 55000 | 53000 | 18 | 11.7 | 8.1 | 1.98 | 69 | 57 | 214384388
ADP | 4SHP22LX160P-**A | H,A,DG51960 | A97US2V110C16S | 54000 | 53500 | 18 | 11 | 8.1 | 1.98 | 69 | 58 | 214384385
ADP | 4SHP22LX160P-**A | H,A,DG51(1,2)60+TXV | A97US2V110C16S | 54000 | 53500 | 18 | 11 | 8.1 | 1.98 | 69 | 58 | 214384384
ADP | 4SHP22LX160P-**A | H,A,DG51960 | A97US2V090C16S | 54000 | 53500 | 18 | 11 | 8.1 | 1.96 | 69 | 58 | 214384383
ADP | 4SHP22LX160P-**A | H,A,DG51(1,2)60+TXV | A97US2V090C16S | 54000 | 53500 | 18 | 11 | 8.1 | 1.96 | 69 | 58 | 214384382
ADP | 4SHP22LX160P-**A | H,A,DG51960 | A96US2V135D20 | 55000 | 53000 | 18 | 11.7 | 8.1 | 1.98 | 69 | 57 | 214384377
ADP | YH2F42TB21 | H,YG48948 | Y81E080C16LMPS1 | 41000 | 38000 | 16 | 12 | 8.1 | 2.24 | 65 | 55 | 214295880
ADP | YH2F42TB21 | V,Y60H210P179 | Y81E080C16LMPS1 | 41000 | 38000 | 16 | 12 | 8.1 | 2.24 | 65 | 55 | 214295879
ADP | HMH72B341 | PL36H210P759 | Z8ES080C16SMPS1 | 34000 | 31800 | 18 | 10 | 8.5 | 2.14 | 77 | 75 | 214295856
ADP | HMH72B341 | PL36H210P759 | Z8ES080B12SMPS1 | 33200 | 31400 | 18 | 10 | 8.5 | 2.04 | 81 | 73 | 214295855
ADP | HMH72B341 | PL36H175P159 | Z8ES080B12SMPS1 | 33200 | 31400 | 18 | 10 | 8.5 | 2.04 | 81 | 73 | 214295854
ADP | HMH72B341 | PL36H***P449 | Z8ES040A12SMPS1 | 34000 | 31800 | 18 | 10 | 8.5 | 2.1 | 77 | 75 | 214295853
ADP | HMH72B341 | PL36H***P219 | Z8ES040A12SMPS1 | 33200 | 31400 | 18 | 10 | 8.5 | 2.06 | 82 | 73 | 214295852
ADP | HMH72B341 | PL36H210P759 | Z8ES040A12SMPS1 | 34000 | 31800 | 18 | 10 | 8.5 | 2.1 | 77 | 75 | 214295851
ADP | HMH72B341 | PL36H175P159 | Z8ES040A12SMPS1 | 34000 | 31800 | 18 | 10 | 8.5 | 2.1 | 77 | 75 | 214295850
ADP | 4SHP17LE136P-**A | H,A,DG80936 | A96US2V110C20 | 36000 | 32000 | 16 | 13.5 | 8.1 | 2.2 | 68 | 56 | 214383795
ADP | 4SHP17LE136P-**A | H,A,DG80(1,2)36+TXV | A96US2V110C20 | 36000 | 32000 | 16 | 13.5 | 8.1 | 2.2 | 68 | 56 | 214383794
ADP | 4SHP17LE136P-**A | H,A,DG80936 | A96US2V090C20 | 36000 | 32200 | 16 | 13 | 8.1 | 2.18 | 68 | 56 | 214383789
ADP | 4SHP17LE136P-**A | H,A,DG80(1,2)36+TXV | A96US2V090C20 | 36000 | 32200 | 16 | 13 | 8.1 | 2.18 | 68 | 56 | 214383788
ADP | 227TBN024**AA* | V,C36H***P429 | 82*TB36070V14*** | 22200 | 22200 | 16 | 12 | 8.1 | 2.26 | 59 | 45 | 214441641
ADP | 4SHP17LE136P-**A | H,A,DG80936 | A80US2V090B12 | 36000 | 31800 | 16 | 13 | 8.1 | 2.24 | 66 | 53 | 214383716
ADP | 4SHP17LE136P-**A | H,A,DG80(1,2)36+TXV | A80US2V090B12 | 36000 | 31800 | 16 | 13 | 8.1 | 2.24 | 66 | 53 | 214383715
ADP | 4SHP17LE136P-**A | H,A,DG36(1,2)36+TXV | A80US2V090B12 | 36000 | 31800 | 16 | 13 | 8.1 | 2.24 | 66 | 53 | 214383714
ADP | 4SHP17LE136P-**A | H,A,DG80936 | A80UH1E110C20 | 36000 | 31600 | 16 | 13.5 | 8.1 | 2.2 | 68 | 56 | 214383711
ADP | 4SHP17LE136P-**A | H,A,DG80(1,2)36+TXV | A80UH1E110C20 | 36000 | 31600 | 16 | 13.5 | 8.1 | 2.2 | 68 | 56 | 214383710
ADP | 4SHP17LE130P-**A | H,A,DG80936 | A98USMV070B12 | 30000 | 26400 | 16 | 13 | 8.1 | 2.28 | 66 | 54 | 214383708
ADP | 4SHP17LE130P-**A | H,A,DG80(1,2)36+TXV | A98USMV070B12 | 30000 | 26400 | 16 | 13 | 8.1 | 2.28 | 66 | 54 | 214383707
ADP | 4SHP17LE130P-**A | H,A,DG36936 | A98USMV070B12 | 30000 | 26400 | 16 | 13 | 8.1 | 2.28 | 66 | 54 | 214383706
ADP | 4SHP17LE130P-**A | H,A,DG36(1,2)36+TXV | A98USMV070B12 | 30000 | 26400 | 16 | 13 | 8.1 | 2.28 | 66 | 54 | 214383705
ADP | 4SHP17LE130P-**A | H,A,DG80936 | A97USMV070B12 | 30000 | 26400 | 16 | 13 | 8.1 | 2.28 | 66 | 54 | 214383704
ADP | 4SHP17LE130P-**A | H,A,DG80(1,2)36+TXV | A97USMV070B12 | 30000 | 26400 | 16 | 13 | 8.1 | 2.28 | 66 | 54 | 214383703
ADP | 4SHP17LE130P-**A | H,A,DG36936 | A97USMV070B12 | 30000 | 26400 | 16 | 13 | 8.1 | 2.28 | 66 | 54 | 214383702
ADP | 4SHP17LE130P-**A | H,A,DG36(1,2)36+TXV | A97USMV070B12 | 30000 | 26400 | 16 | 13 | 8.1 | 2.28 | 66 | 54 | 214383701
ADP | 4SHP17LE130P-**A | H,A,DG80936 | A97US2V070B12S | 30000 | 26400 | 16 | 13 | 8.1 | 2.28 | 66 | 54 | 214383700
ADP | 4SHP17LE130P-**A | H,A,DG80(1,2)36+TXV | A97US2V070B12S | 30000 | 26400 | 16 | 13 | 8.1 | 2.28 | 66 | 54 | 214383699
ADP | 4SHP17LE130P-**A | H,A,DG36936 | A97US2V070B12S | 30000 | 26400 | 16 | 13 | 8.1 | 2.28 | 66 | 54 | 214383698
ADP | 4SHP17LE130P-**A | H,A,DG36(1,2)36+TXV | A97US2V070B12S | 30000 | 26400 | 16 | 13 | 8.1 | 2.28 | 66 | 54 | 214383697
ADP | 4SHP17LE130P-**A | H,A,DG81936 | A97US2V060B12X | 29800 | 26600 | 16 | 13 | 8.1 | 2.26 | 65 | 53 | 214383696
ADP | 4SHP17LE130P-**A | H,A,DG81(1,2)36+TXV | A97US2V060B12X | 29800 | 26600 | 16 | 13 | 8.1 | 2.26 | 65 | 53 | 214383695
ADP | 4SHP17LE130P-**A | H,A,DG36936 | A97US2V060B12X | 29800 | 26600 | 15.2 | 13 | 8.1 | 2.26 | 65 | 53 | 214383694
ADP | 4SHP17LE130P-**A | H,A,DG36(1,2)36+TXV | A97US2V060B12X | 29800 | 26600 | 15.2 | 13 | 8.1 | 2.26 | 65 | 53 | 214383693
ADP | 4SHP17LE130P-**A | H,A,DG80936 | A97US2V045B12S | 29800 | 26400 | 15.2 | 13 | 8.1 | 2.26 | 66 | 54 | 214383692
ADP | 4SHP17LE130P-**A | H,A,DG80(1,2)36+TXV | A97US2V045B12S | 29800 | 26400 | 15.2 | 13 | 8.1 | 2.26 | 66 | 54 | 214383691
ADP | 288BNV048*0**B* | V,C60H210P179 | 987MC66100C21*** | 46000 | 44000 | 17 | 10 | 8.5 | 2.04 | 80 | 65 | 214442121
ADP | 288BNV048*0**B* | V,C48H210P169 | 987MC66100C21*** | 45000 | 45000 | 17 | 10 | 8.5 | 2 | 79 | 63 | 214442120
ADP | 288BNV048*0**B* | V,C48H210P759 | 987MC66100C21*** | 45000 | 45000 | 17 | 10 | 8.5 | 2 | 79 | 63 | 214442119
ADP | 288BNV048*0**B* | V,C60H210P299 | 987MC66100C21*** | 46000 | 44000 | 17 | 10 | 8.5 | 2.04 | 80 | 65 | 214442118
ADP | 288BNV048*0**B* | V,C60H210P179 | 987MC60080C21*** | 45500 | 44000 | 17 | 10 | 8.5 | 2.02 | 80 | 65 | 214442117
ADP | 288BNV048*0**B* | V,C48H210P169 | 987MC60080C21*** | 44500 | 45000 | 17 | 10 | 8.5 | 1.98 | 79 | 63 | 214442116
ADP | 288BNV048*0**B* | V,C48H210P759 | 987MC60080C21*** | 44500 | 45000 | 17 | 10 | 8.5 | 1.98 | 79 | 63 | 214442115
ADP | 288BNV048*0**B* | V,C60H210P299 | 987MC60080C21*** | 44500 | 45000 | 17 | 10 | 8.5 | 1.98 | 79 | 63 | 214442114
ADP | RD17AZ36AJ3N | H,RG47936 | U98MV0703A17UPS | 34200 | 32600 | 18 | 11.7 | 8.1 | 2.3 | 69 | 55 | 214303030
ADP | RD17AZ36AJ3N | H,RG47936 | U98MV0603A17UPS | 34200 | 32600 | 18 | 10 | 8.1 | 1.9 | 94 | 90 | 214303028
ADP | RD17AZ36AJ3N | H,RG82936 | U802VA075317M | 33400 | 32600 | 17 | 11.5 | 8.1 | 2.3 | 68 | 54 | 214303027
ADP | RD17AZ36AJ3N | H,RG47936 | U802VA075317M | 34200 | 32600 | 18 | 11.7 | 8.1 | 2.3 | 68 | 54 | 214303026
ADP | RD17AZ36AJ3N | H,RG47936 | U802VA050317M | 34200 | 32600 | 18 | 10 | 8.1 | 1.9 | 93 | 90 | 214303024
ADP | RD17AZ36AJ3N | H,RG47936 | R962V0703A17M4S | 34200 | 32600 | 18 | 10 | 8.1 | 1.9 | 93 | 90 | 214303022
ADP | RD17AZ36AJ3N | H,RG47936 | R962V0603A17M4S | 34200 | 32600 | 18 | 10 | 8.1 | 1.9 | 94 | 90 | 214303020
ADP | RD17AZ36AJ3N | H,RG47936 | R962V0403A17M4S | 34200 | 32600 | 18 | 11.7 | 8.1 | 2.3 | 69 | 55 | 214303018
ADP | RD17AZ36AJ3N | H,RG47936 | R951V0703A17M4S | 34200 | 32600 | 18 | 10 | 8.1 | 1.9 | 93 | 90 | 214303016
ADP | RD17AZ36AJ3N | H,RG47936 | R951V0603A17UHU | 34200 | 32600 | 18 | 10 | 8.1 | 1.9 | 94 | 90 | 214303014
ADP | RD17AZ36AJ3N | H,RG47936 | R951V0403A17UHU | 34200 | 32600 | 18 | 10 | 8.1 | 1.9 | 94 | 90 | 214303010
ADP | RD17AZ36AJ3N | H,RG47936 | R951V0603A17M4S | 34200 | 32600 | 18 | 10 | 8.1 | 1.9 | 94 | 90 | 214303012
ADP | RD17AZ36AJ3N | H,RG47936 | R951V0403A17M4S | 34200 | 32600 | 18 | 10 | 8.1 | 1.9 | 93 | 90 | 214303008
ADP | RD17AZ36AJ3N | H,RG47936 | R921V0703A17M4S | 34200 | 32600 | 18 | 10 | 8.1 | 1.9 | 93 | 90 | 214303006
ADP | RD17AZ36AJ3N | H,RG47936 | R921V0603A17M4S | 34200 | 32600 | 18 | 10 | 8.1 | 1.9 | 94 | 90 | 214303004
ADP | RD17AZ36AJ3N | H,RG47936 | R921V0403A17M4S | 34200 | 32600 | 18 | 10 | 8.1 | 1.9 | 93 | 90 | 214303002
ADP | RD17AZ36AJ3N | H,RG82936 | R802V1004A17UHS | 33400 | 32600 | 17 | 11.5 | 8.1 | 2.3 | 68 | 54 | 214303001
ADP | RD17AZ36AJ3N | H,RG47936 | R802V1004A17UHS | 34200 | 32600 | 18 | 11.7 | 8.1 | 2.3 | 68 | 54 | 214303000
ADP | RD17AZ36AJ3N | H,RG47936 | R802V1004A17UHN | 34200 | 32600 | 18 | 11.7 | 8.1 | 2.3 | 68 | 54 | 214302998
ADP | RD17AZ36AJ3N | H,RG82936 | R802V1004A17UHN | 33400 | 32600 | 17 | 11.5 | 8.1 | 2.3 | 68 | 54 | 214302999
ADP | RD17AZ36AJ3N | H,RG82936 | R802V0754A17UHS | 33400 | 32600 | 17 | 11.5 | 8.1 | 2.3 | 68 | 54 | 214302997
ADP | RD17AZ36AJ3N | H,RG47936 | R802V0754A17UHS | 34200 | 32600 | 18 | 11.7 | 8.1 | 2.3 | 68 | 54 | 214302996
ADP | RD17AZ36AJ3N | H,RG82936 | R802V0754A17UHN | 33400 | 32600 | 17 | 11.5 | 8.1 | 2.3 | 68 | 54 | 214302995
ADP | RD17AZ36AJ3N | H,RG47936 | R802V0754A17UHN | 34200 | 32600 | 18 | 11.7 | 8.1 | 2.3 | 68 | 54 | 214302994
ADP | RD17AZ36AJ3N | H,RG47936 | R802V0504A17UHS | 34200 | 32600 | 18 | 10 | 8.1 | 1.9 | 93 | 90 | 214302992
ADP | 227TAN060**AA* | V,C60H210P199 | 987MC66100C21*** | 54500 | 56000 | 15.2 | 11.7 | 8.1 | 2.24 | 65 | 53 | 214441629
ADP | 227TAN060**AA* | V,C60H210P179 | 987MC66100C21*** | 53000 | 56000 | 15.2 | 11 | 8.1 | 2.24 | 65 | 53 | 214441628
ADP | 227TAN060**AA* | V,C60H210P299 | 987MC66100C21*** | 52500 | 56000 | 15.2 | 11 | 8.1 | 2.24 | 65 | 53 | 214441627
ADP | 25VNA837A*031* | V,C36H175P459 | 58TN*B045C17**12 | 32600 | 31600 | 17 | 11 | 8.5 | 1.96 | 99 | 80 | 214272343
ADP | 25VNA837A*031* | C36A***L539 | 58TN*B045C17**12 | 32600 | 31600 | 17 | 11 | 8.5 | 1.96 | 99 | 80 | 214272342
ADP | 25VNA837A*031* | PL36H210P299 | 58TN*B045C17**12 | 32600 | 31600 | 17 | 11 | 8.5 | 1.96 | 99 | 80 | 214272339
ADP | 25VNA837A*030* | C36A***L539 | 59TN6C100C21**22 | 32400 | 30400 | 18 | 11.5 | 8.5 | 2 | 99 | 80 | 214272338
ADP | 25VNA837A*030* | PL36H210P299 | 59TN6C100C21**22 | 32400 | 30400 | 18 | 11.5 | 8.5 | 2 | 99 | 80 | 214272337
ADP | 25VNA837A*030* | V,C36H175P459 | 59TN6C080C17**14 | 32800 | 31400 | 17 | 11 | 8.5 | 1.98 | 99 | 80 | 214272336
ADP | 25VNA837A*030* | C36A***L539 | 59TN6C080C17**14 | 32800 | 31200 | 17 | 11 | 8.5 | 1.98 | 99 | 79 | 214272335
ADP | 25VNA837A*030* | V,C36H175P159 | 59TN6C080C17**14 | 32000 | 31200 | 17 | 11 | 8.1 | 1.96 | 98 | 79 | 214272334
ADP | THF2B48T21 | H,YE48(1,2)60+TXV | Z8ES120C16LMPS1 | 46500 | 43500 | 16 | 11.7 | 8.1 | 2.36 | 68 | 57 | 214301793
ADP | THF2B48T21 | H,YE48(1,2)60+TXV | Z8ES080C16SMPS1 | 46500 | 43500 | 16 | 11.7 | 8.1 | 2.36 | 67 | 57 | 214301784
ADP | THF2B48T21 | H,YE48(1,2)60+TXV | Z8ES080C16LMPS1 | 46500 | 43500 | 16 | 11.7 | 8.1 | 2.36 | 67 | 57 | 214301783
ADP | 25VNA424A*031* | H,PG34936 | 58TN*B070C17**16 | 23400 | 25000 | 20 | 13 | 10.5 | 2.46 | 95 | 78 | 214389875
ADP | 25VNA424A*031* | H,PG32936 | 58TN*B070C17**16 | 23200 | 25000 | 20 | 13 | 10.5 | 2.42 | 95 | 78 | 214389874
ADP | 25VNA424A*031* | H,PG24936 | 58TN*B070C17**16 | 23000 | 25400 | 20 | 13 | 10 | 2.3 | 95 | 78 | 214389873
ADP | 25VNA424A*031* | H,PG53936 | 58TN*B070C14**12 | 24200 | 24800 | 20 | 13 | 10.5 | 2.54 | 96 | 78 | 214389872
ADP | 25VNA424A*031* | H,PG9J936 | 58TN*B070C14**12 | 23400 | 25000 | 20 | 13 | 10.5 | 2.42 | 96 | 78 | 214389871
ADP | 25VNA424A*031* | H,PG34936 | 58TN*B070C14**12 | 23400 | 25000 | 20 | 13 | 10.5 | 2.42 | 96 | 78 | 214389870
ADP | 25VNA424A*031* | H,PG32936 | 58TN*B070C14**12 | 23200 | 25000 | 20 | 13 | 10.5 | 2.42 | 96 | 78 | 214389869
ADP | 25VNA424A*031* | H,PG24936 | 58TN*B070C14**12 | 23000 | 25400 | 20 | 13 | 10 | 2.3 | 95 | 78 | 214389868
ADP | 25VNA424A*031* | H,PG53936 | 58TN*B045C17**12 | 24000 | 25000 | 20 | 13 | 10.5 | 2.52 | 95 | 78 | 214389867
ADP | 25VNA424A*031* | H,PG9J936 | 58TN*B045C17**12 | 23400 | 25000 | 20 | 12.5 | 10.5 | 2.42 | 96 | 78 | 214389866
ADP | 25VNA424A*031* | H,PG34936 | 58TN*B045C17**12 | 23400 | 25000 | 20 | 12.5 | 10.5 | 2.42 | 96 | 78 | 214389865
ADP | 25VNA424A*031* | H,PG32936 | 58TN*B045C17**12 | 23000 | 25200 | 20 | 12.5 | 10 | 2.4 | 95 | 78 | 214389864
ADP | 25VNA424A*031* | H,PG24936 | 58TN*B045C17**12 | 22600 | 25200 | 20 | 12 | 10 | 2.4 | 95 | 78 | 214389863
ADP | HMH72B341 | H,YE9J(1,2)36+TXV | TM8E120C16MP11 | 33200 | 31400 | 18 | 10 | 8.5 | 2.06 | 80 | 73 | 214301844
ADP | HMH72B341 | H,YE7J(1,2)36+TXV | TM8E120C16MP11 | 33200 | 31400 | 18 | 10 | 8.5 | 2.06 | 80 | 73 | 214301843
ADP | HMH72B341 | H,YE9J(1,2)36+TXV | TM8E100C16MP11 | 33000 | 31400 | 18 | 10 | 8.5 | 2.04 | 80 | 73 | 214301842
ADP | HMH72B341 | H,YE7J(1,2)36+TXV | TM8E100C16MP11 | 33000 | 31400 | 18 | 10 | 8.5 | 2.04 | 80 | 73 | 214301841
ADP | HMH72B341 | H,YE9J(1,2)36+TXV | TM8E080C16MP11 | 33000 | 31400 | 18 | 10 | 8.5 | 2.04 | 80 | 73 | 214301839
ADP | HMH72B341 | H,YE7J(1,2)36+TXV | TM8E080C16MP11 | 33000 | 31400 | 18 | 10 | 8.5 | 2.04 | 80 | 73 | 214301838
ADP | HMH72B341 | H,YE9J(1,2)36+TXV | TM8E060A12MP11 | 34000 | 32200 | 17 | 10 | 8.1 | 2.06 | 76 | 73 | 214301835
ADP | HMH72B341 | H,YE9J(1,2)36+TXV | TM8E040A12MP11 | 32800 | 31800 | 18 | 10 | 8.1 | 2.04 | 79 | 72 | 214301833
ADP | HMH72B341 | H,YE7J(1,2)36+TXV | TM8E040A12MP11 | 32800 | 31800 | 18 | 10 | 8.1 | 2.04 | 79 | 72 | 214301832
ADP | THF2B48T21 | H,YE48(1,2)60+TXV | Z8ES130D20SMPS1 | 47500 | 44000 | 16 | 11.7 | 8.1 | 2.36 | 68 | 57 | 214301798
ADP | THF2B48T21 | H,YE48(1,2)60+TXV | Z8ES130D20LMPS1 | 47500 | 44000 | 16 | 11.7 | 8.1 | 2.36 | 68 | 57 | 214301797
ADP | THF2B48T21 | H,YE48(1,2)60+TXV | Z8ES120C16SMPS1 | 46500 | 43500 | 16 | 11.7 | 8.1 | 2.36 | 68 | 57 | 214301794
ADP | DLCURAH36ABK | H,YE35936 | *80MSU0601716A* | 34800 | 36400 | 17 | 10 | 8.1 | 2 | 77 | 95 | 214385390
ADP | DLCURAH36ABK | H,YE35936 | *80MSU0401712A* | 35200 | 36800 | 16 | 10 | 8.1 | 1.88 | 77 | 94 | 214385389
ADP | 25TPA736A**30* | C36A***L719 | 59TP6C080V17**16 | 32400 | 33600 | 15.2 | 11 | 8.1 | 2.22 | 62 | 52 | 214384720
ADP | 38MURAQ36AB3* | C36A***L719 | 59TP6C080V21**20 | 35600 | 36800 | 16 | 10 | 8.1 | 1.9 | 77 | 95 | 214384718
ADP | 25TPA736A**30* | C36A***L719 | 59TP6C060V17**16 | 32000 | 33400 | 15.2 | 11 | 8.1 | 2.2 | 62 | 52 | 214384719
ADP | FLEXX60HP230V1AO | A60VHC+TXV+AEFE5* |  | 54000 | 54000 | 15.2 | 10 | 9 | 1.8 | 67 | 76 | 214384711
ADP | N4H7T36*K*AAA* | H,GE35948+TXV | *96VTN0802120A* | 33600 | 33000 | 16 | 12 | 8.1 | 2.08 | 61 | 50 | 214384675
ADP | TZPLV242PA | H,GG21924+TD |  | 23000 | 23000 | 16 | 10 | 8.8 | 1.84 | 86 | 85 | 214384428
ADP | N4H7T36*K*AAA* | H,GE1K936 | *96VTN0802120A* | 33600 | 33000 | 16 | 12 | 8.1 | 2.08 | 61 | 50 | 214384427
ADP | N4H7T36*K*AAA* | H,GG1K936 | *96VTN0802120A* | 33600 | 33000 | 16 | 12 | 8.1 | 2.08 | 61 | 50 | 214384426
ADP | ENVBR36HPJ1OA | *G8J936 |  | 22600 | 22400 | 15.2 | 10.5 | 8.5 | 1.8 | 63 | 95 | 214296131
ADP | ENVBR36HPJ1OA | *G9J936 |  | 22800 | 22400 | 15.2 | 11 | 8.5 | 1.8 | 63 | 95 | 214296130
ADP | ENVBR60HPJ1OA | *G52960 |  | 47000 | 46000 | 15.2 | 10 | 8.5 | 1.8 | 66 | 72 | 214296129
ADP | ENVBR60HPJ1OA | *E50960 |  | 47000 | 46000 | 15.2 | 10 | 8.4 | 1.78 | 66 | 72 | 214296128
ADP | ENVBR60HPJ1OA | *E49960 |  | 47000 | 46000 | 15.2 | 10 | 8.35 | 1.78 | 66 | 72 | 214296127
ADP | ENVBR36HPJ1OA | *G34936 |  | 22800 | 22400 | 15.2 | 11 | 8.5 | 1.8 | 63 | 95 | 214296126
ADP | ENVBR36HPJ1OA | *G33936 |  | 22400 | 22400 | 15.2 | 10.5 | 8.4 | 1.78 | 63 | 95 | 214296125
ADP | ENVBR36HPJ1OA | PL36H***P219+TD |  | 22600 | 22400 | 15.2 | 10.5 | 8.5 | 1.8 | 63 | 95 | 214296124
ADP | ENVBR36HPJ1OA | V,R36H142P429+TD |  | 22200 | 22400 | 15.2 | 10.5 | 8.35 | 1.78 | 63 | 95 | 214296123
ADP | ENVBR36HPJ1OA | V,R36H***P429+TD |  | 22200 | 22400 | 15.2 | 10.5 | 8.35 | 1.78 | 63 | 95 | 214296122
ADP | ENVBR36HPJ1OA | V36H142P429+TD |  | 22200 | 22400 | 15.2 | 10.5 | 8.35 | 1.78 | 63 | 95 | 214296121
ADP | ENVBR36HPJ1OA | V36H***P429+TD |  | 22200 | 22400 | 15.2 | 10.5 | 8.35 | 1.78 | 63 | 95 | 214296120
ADP | ENVBR36HPJ1OA | V,R36H175P149+TD |  | 22800 | 22400 | 15.2 | 11 | 8.5 | 1.8 | 63 | 95 | 214296115
ADP | ENVBR60HPJ1OA | HE88960 |  | 47000 | 46000 | 15.2 | 10 | 8.5 | 1.8 | 64 | 72 | 214296111
ADP | ENVBR36HPJ1OA | HG34936 |  | 22800 | 22400 | 15.2 | 11 | 8.5 | 1.8 | 60 | 95 | 214296109
ADP | THF2B42T21 | H,YE3K960 | TM9Y100C16MP11 | 40000 | 38000 | 15.2 | 12 | 8.1 | 2.02 | 62 | 47 | 214295952
ADP | THF2B42T21 | H,YE3K960 | TM9Y080C16MP11 | 39500 | 37800 | 15.2 | 12 | 8.1 | 2.04 | 62 | 48 | 214295951
ADP | THF2B42T21 | H,YE3K960 | TM9E100C16MP12 | 40500 | 38500 | 16 | 11 | 8.1 | 2.1 | 66 | 54 | 214295950
ADP | THF2B42T21 | H,YE3K960 | TM9E080C16MP12 | 40500 | 38500 | 16 | 11.7 | 8.1 | 2.1 | 66 | 53 | 214295949
ADP | YH2F42TB21 | H,YG48948 | Y81E080C16SMPS1 | 41000 | 38000 | 16 | 12 | 8.1 | 2.24 | 65 | 55 | 214295882
ADP | YH2F42TB21 | V,Y60H210P179 | Y81E080C16SMPS1 | 41000 | 38000 | 16 | 12 | 8.1 | 2.38 | 66 | 56 | 214295881
ADP | 4SHP17LE136P-**A | H,A,DG80936 | A98USMV110C20 | 36000 | 32000 | 16 | 13.5 | 8.1 | 2.2 | 68 | 56 | 214383887
ADP | 4SHP17LE136P-**A | H,A,DG80(1,2)36+TXV | A98USMV110C20 | 36000 | 32000 | 16 | 13.5 | 8.1 | 2.2 | 68 | 56 | 214383886
ADP | 4SHP17LE136P-**A | H,A,DG80936 | A98USMV090C20 | 36000 | 32200 | 16 | 13 | 8.1 | 2.18 | 68 | 56 | 214383883
ADP | 4SHP17LE136P-**A | H,A,DG80(1,2)36+TXV | A98USMV090C20 | 36000 | 32200 | 16 | 13 | 8.1 | 2.18 | 68 | 56 | 214383882
ADP | 4SHP17LE136P-**A | H,A,DG81(1,2)36+TXV | A97USMV110C20 | 36000 | 32000 | 16 | 13.5 | 8.1 | 2.2 | 68 | 56 | 214383867
ADP | 4SHP17LE136P-**A | H,A,DG80936 | A97USMV110C20 | 36000 | 32000 | 16 | 13.5 | 8.1 | 2.2 | 68 | 56 | 214383866
ADP | 4SHP17LE136P-**A | H,A,DG80936 | A97USMV090C20 | 36000 | 32200 | 16 | 13 | 8.1 | 2.18 | 68 | 56 | 214383863
ADP | 4SHP17LE136P-**A | H,A,DG80(1,2)36+TXV | A97USMV090C20 | 36000 | 32200 | 16 | 13 | 8.1 | 2.18 | 68 | 56 | 214383862
ADP | 4SHP17LE136P-**A | H,A,DG80936 | A97US2V110C20S | 36000 | 32000 | 16 | 13.5 | 8.1 | 2.2 | 68 | 56 | 214383847
ADP | 4SHP17LE136P-**A | H,A,DG80(1,2)36+TXV | A97US2V110C20S | 36000 | 32000 | 16 | 13.5 | 8.1 | 2.2 | 68 | 56 | 214383846
ADP | 4SHP17LE136P-**A | H,A,DG80936 | A97US2V090C20S | 36000 | 32200 | 16 | 13 | 8.1 | 2.18 | 68 | 56 | 214383841
ADP | 4SHP17LE136P-**A | H,A,DG80(1,2)36+TXV | A97US2V090C20S | 36000 | 32200 | 16 | 13 | 8.1 | 2.18 | 68 | 56 | 214383840
ADP | RD17AZ24AJ3N | V,R36H***P449 | R802V0503A14UHS | 22400 | 21000 | 18 | 10 | 8.1 | 2 | 86 | 79 | 214303112
ADP | RD17AZ24AJ3N | PL36H***P449 | R802V0503A14UHS | 22400 | 21000 | 18 | 10 | 8.1 | 2 | 86 | 79 | 214303111
ADP | RD17AZ24AJ3N | V,R36H***P449 | R802V0503A14UHN | 22400 | 21000 | 18 | 10 | 8.1 | 2 | 86 | 79 | 214303110
ADP | RD17AZ24AJ3N | PL36H***P449 | R802V0503A14UHN | 22400 | 21000 | 18 | 10 | 8.1 | 2 | 86 | 79 | 214303109
ADP | RD17AZ24AJ3N | V,R36H***P449 | R801V0503A14UH | 22400 | 21000 | 18 | 10 | 8.1 | 2 | 86 | 79 | 214303108
ADP | RD17AZ24AJ3N | PL36H***P449 | R801V0503A14UH | 22400 | 21000 | 18 | 10 | 8.1 | 2 | 86 | 79 | 214303107
ADP | 227TBN036**AA* | V,C36H175P149 | 926TC48080V17*** | 32400 | 33600 | 15.2 | 11 | 8.1 | 2.22 | 62 | 52 | 214441744
ADP | 227TBN036**AA* | V,C36H175P139 | 926TC48060V17*** | 31800 | 33400 | 15.2 | 11 | 8.1 | 2.2 | 62 | 52 | 214441742
ADP | 227TBN036**AA* | V,C36H175P149 | 926TC48060V17*** | 32000 | 33400 | 15.2 | 11 | 8.1 | 2.2 | 62 | 52 | 214441740
ADP | 227TBN036**AA* | V,C36H175P459 | 88*TB36045C17*** | 34000 | 33800 | 15.2 | 11.7 | 8.1 | 2.2 | 62 | 52 | 214441705
ADP | 227TBN036**AA* | V,C36H175P139 | 88*TB36045C17*** | 32000 | 33800 | 15.2 | 11 | 8.1 | 2.2 | 62 | 52 | 214441704
ADP | 227TBN036**AA* | V,C36H175P149 | 88*TB36045C17*** | 32200 | 33800 | 15.2 | 11 | 8.1 | 2.2 | 62 | 52 | 214441702
ADP | GH7TAN460**AA* | C60A***L529 | 59MN7C100C21**22 | 54500 | 56000 | 15.2 | 12 | 8.1 | 2.24 | 65 | 53 | 214273074
ADP | GH7TAN460**AA* | V,C60H210P199 | 59MN7C100C21**22 | 54500 | 56000 | 15.2 | 11.7 | 8.1 | 2.24 | 65 | 53 | 214273073
ADP | GH7TAN460**AA* | PL60H210P199 | 59MN7C100C21**22 | 54500 | 56000 | 15.2 | 11.7 | 8.1 | 2.24 | 65 | 53 | 214273072
ADP | GH7TAN460**AA* | C60A***L199 | 59MN7C100C21**22 | 53500 | 56000 | 15.2 | 11.5 | 8.1 | 2.24 | 65 | 53 | 214273071
ADP | GH7TAN460**AA* | C60A***L189 | 59MN7C100C21**22 | 53000 | 56000 | 15.2 | 11 | 8.1 | 2.24 | 65 | 53 | 214273070
ADP | GH7TAN460**AA* | V,C60H210P179 | 59MN7C100C21**22 | 53000 | 56000 | 15.2 | 11 | 8.1 | 2.24 | 65 | 53 | 214273069
ADP | GH7TAN460**AA* | PL60H210P179 | 59MN7C100C21**22 | 53000 | 56000 | 15.2 | 11 | 8.1 | 2.24 | 65 | 53 | 214273068
ADP | GH7TAN460**AA* | C60A***L169 | 59MN7C100C21**22 | 52000 | 56000 | 15.2 | 11 | 8.1 | 2.24 | 65 | 53 | 214273067
ADP | GH7TAN460**AA* | V,C60H210P299 | 59MN7C100C21**22 | 52500 | 56000 | 15.2 | 11 | 8.1 | 2.24 | 65 | 53 | 214273066
ADP | GH7TAN460**AA* | PL60H210P299 | 59MN7C100C21**22 | 52500 | 56000 | 15.2 | 11 | 8.1 | 2.24 | 65 | 53 | 214273065
ADP | 4SHP17LE148P-**A | H,A,DG49960 | A98USMV135D20 | 48000 | 44000 | 15.2 | 12.5 | 8.1 | 2.2 | 68 | 55 | 214302590
ADP | 4SHP17LE148P-**A | H,A,DG49(1,2)60+TXV | A98USMV135D20 | 48000 | 44000 | 15.2 | 12.5 | 8.1 | 2.2 | 68 | 55 | 214302589
ADP | 4SHP17LE148P-**A | H,A,DG49960 | A97USMV135D20 | 48000 | 44000 | 15.2 | 12.5 | 8.1 | 2.2 | 68 | 55 | 214302576
ADP | 4SHP17LE148P-**A | H,A,DG49(1,2)60+TXV | A97USMV135D20 | 48000 | 44000 | 15.2 | 12.5 | 8.1 | 2.2 | 68 | 55 | 214302575
ADP | 4SHP17LE148P-**A | H,A,DG49960 | A97US2V135D20S | 48000 | 44000 | 15.2 | 12.5 | 8.1 | 2.18 | 68 | 55 | 214302562
ADP | 4SHP17LE148P-**A | H,A,DG49(1,2)60+TXV | A97US2V135D20S | 48000 | 44000 | 15.2 | 12.5 | 8.1 | 2.18 | 68 | 55 | 214302561
ADP | 4SHP17LE148P-**A | H,A,DG51960 | A97US2V080C16X | 48000 | 45000 | 15.2 | 12.5 | 8.15 | 2.3 | 68 | 56 | 214302546
ADP | 4SHP17LE148P-**A | H,A,DG51(1,2)60+TXV | A97US2V080C16X | 48000 | 45000 | 15.2 | 12.5 | 8.15 | 2.3 | 68 | 56 | 214302545
ADP | 4SHP17LE148P-**A | H,A,DG49960 | A97UH2E110C20 | 46500 | 43000 | 15.2 | 13 | 8.1 | 2.18 | 68 | 55 | 214302534
ADP | 4SHP17LE148P-**A | H,A,DG49(1,2)60+TXV | A97UH2E110C20 | 46500 | 43000 | 15.2 | 13 | 8.1 | 2.18 | 68 | 55 | 214302533
ADP | 4SHP17LE148P-**A | H,A,DG49960 | A96US2V135D20 | 48000 | 44000 | 15.2 | 12.5 | 8.1 | 2.18 | 68 | 55 | 214302530
ADP | 4SHP17LE148P-**A | H,A,DG49(1,2)60+TXV | A96US2V135D20 | 48000 | 44000 | 15.2 | 12.5 | 8.1 | 2.18 | 68 | 55 | 214302529
ADP | 38MURAQ30AB3 | H,PG7J936+TD |  | 29400 | 31200 | 15.2 | 10 | 9.35 | 1.8 | 69 | 85 | 214440999
ADP | 25VNA448A*031* | H,PG3K960 | 59TN6C120C24**22 | 44000 | 44500 | 21 | 11.7 | 9.5 | 2.28 | 96 | 80 | 214440997
ADP | 25VNA448A*031* | H,PG3K960 | 59TN6C100C21**22 | 44000 | 44500 | 21 | 11.7 | 9.5 | 2.28 | 96 | 81 | 214440994
ADP | 25VNA436A*031* | H,PG53936 | 59TN6C120C24**22 | 33800 | 34200 | 20 | 12.5 | 9 | 2.02 | 89 | 77 | 214440992
ADP | 25VNA436A*031* | H,PG9J936 | 59TN6C120C24**22 | 32800 | 34800 | 20 | 12 | 9 | 2.04 | 91 | 78 | 214440990
ADP | 25VNA436A*031* | H,PG34936 | 59TN6C120C24**22 | 32600 | 34800 | 20 | 12 | 9 | 2.04 | 91 | 78 | 214440988
ADP | 25VNA436A*031* | H,PG53936 | 59TN6C100C21**22 | 33800 | 34800 | 20 | 12.5 | 9 | 2.06 | 90 | 78 | 214440986
ADP | 25VNA436A*031* | H,PG9J936 | 59TN6C100C21**22 | 32800 | 34800 | 20 | 12 | 9 | 2.04 | 91 | 78 | 214440984
ADP | 25VNA436A*031* | H,PG34936 | 59TN6C100C21**22 | 32600 | 34800 | 20 | 12 | 9 | 2.04 | 91 | 78 | 214440982
ADP | 25VNA436A*031* | H,PG53936 | 59TN6C080C17**14 | 33400 | 34400 | 20 | 11.7 | 9 | 2 | 90 | 77 | 214440980
ADP | 25VNA436A*031* | H,PG34936 | 59TN6C080C17**14 | 32400 | 36400 | 19 | 11.7 | 9 | 1.98 | 90 | 77 | 214440977
ADP | 25VNA848A*030* | V,C48H210P759 | 58TN*B110C21**20 | 45000 | 44500 | 17 | 10 | 8.5 | 2.02 | 79 | 64 | 214272423
ADP | 25VNA848A*030* | PL48H210P759 | 58TN*B110C21**20 | 45000 | 44500 | 17 | 10 | 8.5 | 2.02 | 79 | 64 | 214272422
ADP | 25VNA848A*030* | C48A***L159 | 58TN*B110C21**20 | 45000 | 44500 | 17 | 10 | 8.5 | 2.02 | 79 | 64 | 214272421
ADP | 25VNA848A*030* | V,C60H210P299 | 58TN*B110C21**20 | 46000 | 44000 | 17 | 10 | 8.5 | 2.06 | 80 | 64 | 214272420
ADP | 25VNA848A*030* | PL60H210P299 | 58TN*B110C21**20 | 46000 | 44000 | 17 | 10 | 8.5 | 2.06 | 80 | 64 | 214272419
ADP | 25VNA848A*030* | C60A***L199 | 58TN*B090C21**20 | 46000 | 44000 | 17 | 10 | 8.5 | 2.06 | 80 | 64 | 214272418
ADP | 25VNA848A*030* | C60A***L189 | 58TN*B090C21**20 | 46000 | 44000 | 17 | 10 | 8.5 | 2.06 | 80 | 64 | 214272417
ADP | 25VNA848A*030* | V,C60H210P179 | 58TN*B090C21**20 | 46000 | 44000 | 17 | 10 | 8.5 | 2.06 | 80 | 64 | 214272416
ADP | 25VNA848A*030* | PL60H210P179 | 58TN*B090C21**20 | 46000 | 44000 | 17 | 10 | 8.5 | 2.06 | 80 | 64 | 214272415
ADP | 25VNA848A*030* | C60A***L169 | 58TN*B090C21**20 | 44500 | 44500 | 17 | 10 | 8.5 | 2.02 | 79 | 64 | 214272414
ADP | 25VNA848A*030* | C48A***L169 | 58TN*B090C21**20 | 44500 | 44500 | 17 | 10 | 8.5 | 2.02 | 79 | 64 | 214272413
ADP | 25VNA848A*030* | V,C48H210P169 | 58TN*B090C21**20 | 44500 | 44500 | 17 | 10 | 8.5 | 2.02 | 79 | 64 | 214272412
ADP | 25VNA848A*030* | V,C48H210P759 | 58TN*B090C21**20 | 44500 | 44500 | 17 | 10 | 8.5 | 2.02 | 79 | 64 | 214272411
ADP | 25VNA848A*030* | PL48H210P759 | 58TN*B090C21**20 | 44500 | 44500 | 17 | 10 | 8.5 | 2.02 | 79 | 64 | 214272410
ADP | 25VNA848A*030* | C48A***L159 | 58TN*B090C21**20 | 44500 | 44500 | 17 | 10 | 8.5 | 2.02 | 79 | 64 | 214272409
ADP | 25VNA848A*030* | V,C60H210P299 | 58TN*B090C21**20 | 46000 | 44000 | 17 | 10 | 8.5 | 2.06 | 80 | 64 | 214272408
ADP | 25VNA848A*030* | PL60H210P299 | 58TN*B090C21**20 | 46000 | 44000 | 17 | 10 | 8.5 | 2.06 | 80 | 64 | 214272407
ADP | 25VNA848A*030* | C60A***L199 | 58TN*B070C21**20 | 45500 | 44000 | 17 | 10 | 8.5 | 2 | 80 | 65 | 214272406
ADP | 25VNA848A*030* | C60A***L189 | 58TN*B070C21**20 | 45500 | 44000 | 17 | 10 | 8.5 | 2 | 80 | 65 | 214272405
ADP | 25VNA848A*030* | V,C60H210P179 | 58TN*B070C21**20 | 45500 | 44000 | 17 | 10 | 8.5 | 2 | 80 | 65 | 214272404
ADP | 25VNA848A*030* | PL60H210P179 | 58TN*B070C21**20 | 45500 | 44000 | 17 | 10 | 8.5 | 2 | 80 | 65 | 214272403
ADP | 25VNA837A*031* | C36A***L539 | 59TN6C100C21**22 | 32400 | 30400 | 18 | 11.5 | 8.5 | 2 | 99 | 80 | 214272383
ADP | 25VNA837A*031* | PL36H210P299 | 59TN6C100C21**22 | 32400 | 30400 | 18 | 11.5 | 8.5 | 2 | 99 | 80 | 214272382
ADP | 25VNA837A*031* | V,C36H175P459 | 59TN6C080C17**14 | 32800 | 31400 | 17 | 11 | 8.5 | 1.98 | 99 | 80 | 214272381
ADP | 25VNA837A*031* | C36A***L539 | 59TN6C080C17**14 | 32800 | 31200 | 17 | 11 | 8.5 | 1.98 | 99 | 79 | 214272380
ADP | 25VNA837A*031* | V,C36H175P159 | 59TN6C080C17**14 | 32000 | 31200 | 17 | 11 | 8.1 | 1.96 | 98 | 79 | 214272379
ADP | 25VNA837A*031* | PL36H175P159 | 59TN6C080C17**14 | 32000 | 31200 | 17 | 11 | 8.1 | 1.96 | 98 | 79 | 214272378
ADP | 25VNA837A*031* | PL36H210P299 | 59TN6C080C17**14 | 32800 | 31400 | 17 | 11 | 8.5 | 1.98 | 99 | 80 | 214272377
ADP | 25VNA837A*031* | C36A***L539 | 59MN7C100C21**22 | 32400 | 30400 | 18 | 11.5 | 8.5 | 2 | 99 | 80 | 214272371
ADP | 25VNA837A*031* | V,C36H175P459 | 59MN7C080C17**14 | 32800 | 31400 | 17 | 11 | 8.5 | 1.98 | 99 | 80 | 214272369
ADP | 25VNA837A*031* | PL36H210P299 | 59MN7C100C21**22 | 32400 | 30400 | 18 | 11.5 | 8.5 | 2 | 99 | 80 | 214272370
ADP | 25VNA837A*031* | C36A***L539 | 59MN7C080C17**14 | 32800 | 31400 | 17 | 11 | 8.5 | 1.98 | 99 | 80 | 214272368
ADP | 25VNA837A*031* | V,C36H175P159 | 59MN7C080C17**14 | 31600 | 31800 | 17 | 11 | 8.1 | 1.88 | 96 | 76 | 214272367
ADP | 25VNA837A*031* | PL36H175P159 | 59MN7C080C17**14 | 31600 | 31800 | 17 | 11 | 8.1 | 1.88 | 96 | 76 | 214272366
ADP | 25VNA837A*031* | PL36H210P299 | 59MN7C080C17**14 | 32800 | 31400 | 17 | 11 | 8.5 | 1.98 | 99 | 80 | 214272365
ADP | 25VNA837A*031* | C36A***L539 | 58TN*B110C21**20 | 32800 | 30200 | 18 | 11.5 | 8.5 | 2 | 99 | 81 | 214272359
ADP | 25VNA837A*031* | PL36H210P299 | 58TN*B110C21**20 | 32600 | 30200 | 18 | 11.5 | 8.5 | 2 | 99 | 81 | 214272358
ADP | 25VNA837A*031* | C36A***L539 | 58TN*B090C21**20 | 32400 | 30400 | 18 | 11.5 | 8.5 | 2 | 99 | 80 | 214272357
ADP | 25VNA837A*031* | PL36H210P299 | 58TN*B090C21**20 | 32400 | 30400 | 18 | 11.5 | 8.5 | 2 | 99 | 80 | 214272356
ADP | 25VNA837A*031* | V,C36H175P459 | 58TN*B090C17**16 | 32400 | 30400 | 18 | 11.5 | 8.5 | 2 | 99 | 81 | 214272355
ADP | 25VNA837A*031* | C36A***L539 | 58TN*B090C17**16 | 32400 | 30400 | 18 | 11.5 | 8.5 | 2 | 99 | 81 | 214272354
ADP | 25VNA837A*031* | V,C36H175P159 | 58TN*B090C17**16 | 32200 | 31000 | 17 | 11.7 | 8.5 | 1.98 | 98 | 79 | 214272353
ADP | 25VNA837A*031* | PL36H175P159 | 58TN*B090C17**16 | 32200 | 31000 | 17 | 11.7 | 8.5 | 1.98 | 98 | 79 | 214272352
ADP | 25VNA837A*031* | PL36H210P299 | 58TN*B090C17**16 | 32400 | 30400 | 18 | 11.5 | 8.5 | 2 | 99 | 81 | 214272351
ADP | 25VNA837A*031* | V,C36H175P459 | 58TN*B070C17**16 | 32400 | 30600 | 17 | 11.5 | 8.5 | 1.98 | 99 | 80 | 214272350
ADP | 25VNA837A*031* | C36A***L539 | 58TN*B070C17**16 | 32400 | 30600 | 17 | 11.5 | 8.5 | 1.98 | 99 | 80 | 214272349
ADP | 25VNA837A*031* | V,C36H175P159 | 58TN*B070C17**16 | 31000 | 30600 | 17 | 11 | 8.5 | 1.98 | 99 | 80 | 214272348
ADP | 25VNA837A*031* | PL36H175P159 | 58TN*B070C17**16 | 31000 | 30600 | 17 | 11 | 8.5 | 1.98 | 99 | 80 | 214272347
ADP | 25VNA837A*031* | PL36H210P299 | 58TN*B070C17**16 | 32400 | 30600 | 17 | 11.5 | 8.5 | 1.98 | 99 | 80 | 214272346
ADP | 25VNA837A*031* | C36A***L539 | 58TN*B070C14**12 | 32800 | 30800 | 17 | 11 | 8.1 | 1.98 | 99 | 80 | 214272345
ADP | 25VNA837A*031* | PL36H175P159 | 58TN*B070C14**12 | 32400 | 31600 | 17 | 11 | 8.1 | 1.94 | 97 | 78 | 214272344
ADP | 25VNA436A*031* | H,PG53936 | 59TN6C060C17**14 | 33600 | 35200 | 19 | 12 | 9 | 2.02 | 90 | 78 | 214440975
ADP | 25VNA436A*031* | H,PG9J936 | 59TN6C060C17**14 | 32400 | 36400 | 19 | 11.7 | 9 | 1.98 | 91 | 77 | 214440973
ADP | 25VNA436A*031* | H,PG34936 | 59TN6C060C17**14 | 32400 | 36400 | 19 | 11.7 | 9 | 1.98 | 91 | 77 | 214440971
ADP | 25VNA424A*031* | H,PG53936 | 59TN6C120C24**22 | 23400 | 25000 | 20 | 13 | 10.5 | 2.48 | 95 | 77 | 214440969
ADP | 25VNA424A*031* | H,PG9J936 | 59TN6C120C24**22 | 23400 | 25000 | 20 | 13 | 10.5 | 2.48 | 95 | 77 | 214440967
ADP | 25VNA424A*031* | H,PG34936 | 59TN6C120C24**22 | 23400 | 25000 | 20 | 13 | 10.5 | 2.48 | 95 | 77 | 214440965
ADP | 25VNA424A*031* | H,PG32936 | 59TN6C120C24**22 | 22800 | 25000 | 20 | 12.5 | 10.5 | 2.48 | 95 | 77 | 214440963
ADP | 25VNA424A*031* | H,PG24936 | 59TN6C120C24**22 | 22400 | 25000 | 20 | 12.5 | 10.5 | 2.48 | 95 | 77 | 214440961
ADP | 25VNA424A*031* | H,PG53936 | 59TN6C100C21**22 | 24200 | 24800 | 20 | 13.5 | 10.5 | 2.56 | 95 | 77 | 214440959
ADP | 25VNA424A*031* | H,PG9J936 | 59TN6C100C21**22 | 23600 | 25000 | 20 | 13 | 10.5 | 2.48 | 95 | 77 | 214440957
ADP | 25VNA424A*031* | H,PG34936 | 59TN6C100C21**22 | 23600 | 25000 | 20 | 13 | 10.5 | 2.48 | 95 | 77 | 214440955
ADP | 25VNA424A*031* | H,PG32936 | 59TN6C100C21**22 | 23200 | 25000 | 20 | 13 | 10 | 2.44 | 95 | 77 | 214440953
ADP | 25VNA424A*031* | H,PG24936 | 59TN6C100C21**22 | 22600 | 25000 | 20 | 12.5 | 10.5 | 2.48 | 95 | 77 | 214440951
ADP | 25VNA424A*031* | H,PG53936 | 59TN6C080C17**14 | 24000 | 24800 | 20 | 13 | 10.5 | 2.54 | 96 | 78 | 214440949
ADP | 25VNA424A*031* | H,PG9J936 | 59TN6C080C17**14 | 23400 | 25000 | 20 | 13 | 10.5 | 2.46 | 95 | 78 | 214440947
ADP | 25VNA424A*031* | H,PG34936 | 59TN6C080C17**14 | 23400 | 25000 | 20 | 13 | 10.5 | 2.46 | 95 | 78 | 214440945
ADP | 25VNA424A*031* | H,PG32936 | 59TN6C080C17**14 | 23200 | 25200 | 20 | 13 | 10 | 2.38 | 95 | 78 | 214440943
ADP | 25VNA424A*031* | H,PG24936 | 59TN6C080C17**14 | 22800 | 25200 | 20 | 12.5 | 10 | 2.38 | 95 | 78 | 214440941
ADP | 25VNA424A*031* | H,PG53936 | 59TN6C060C17**14 | 24000 | 25000 | 20 | 13 | 10.5 | 2.52 | 95 | 78 | 214440939
ADP | 25VNA424A*031* | H,PG9J936 | 59TN6C060C17**14 | 23400 | 25000 | 20 | 12.5 | 10.5 | 2.44 | 96 | 78 | 214440937
ADP | 25VNA424A*031* | H,PG34936 | 59TN6C060C17**14 | 23400 | 25000 | 20 | 12.5 | 10.5 | 2.44 | 96 | 78 | 214440935
ADP | 25VNA424A*031* | H,PG32936 | 59TN6C060C17**14 | 23000 | 25000 | 20 | 12.5 | 10 | 2.4 | 96 | 78 | 214440933
ADP | 25VNA424A*031* | H,PG24936 | 59TN6C060C17**14 | 22600 | 25000 | 20 | 12 | 10 | 2.4 | 96 | 78 | 214440931
ADP | 25VNA424A*031* | H,PG53936 | 59TN6C040C14**10 | 23600 | 25200 | 18 | 12 | 10.5 | 2.42 | 97 | 79 | 214440929
ADP | 284ANV036*0**B* | V,C36H175P459 | 987MC42080C17*** | 33600 | 35000 | 19 | 12 | 9 | 2.04 | 90 | 78 | 214440928
ADP | 284ANV036*0**B* | V,C36H175P159 | 987MC42080C17*** | 33000 | 35200 | 19 | 12 | 9 | 2.02 | 90 | 78 | 214440926
ADP | 4SHP17LE148P-**A | H,A,DG49960 | A96UH2E110C20 | 46500 | 43000 | 15.2 | 13 | 8.1 | 2.18 | 68 | 55 | 214302510
ADP | 4SHP17LE148P-**A | H,A,DG49(1,2)60+TXV | A96UH2E110C20 | 46500 | 43000 | 15.2 | 13 | 8.1 | 2.18 | 68 | 55 | 214302509
ADP | 4SHP17LE148P-**A | H,A,DG49960 | A96UH1E110C20 | 46500 | 43000 | 15.2 | 13 | 8.1 | 2.18 | 68 | 55 | 214302504
ADP | 4SHP17LE148P-**A | H,A,DG49(1,2)60+TXV | A96UH1E110C20 | 46500 | 43000 | 15.2 | 13 | 8.1 | 2.18 | 68 | 55 | 214302503
ADP | 4SHP17LE148P-**A | H,A,DG49960 | A93UH1E110C20 | 46500 | 42500 | 15.2 | 13 | 8.1 | 2.2 | 69 | 56 | 214302500
ADP | 4SHP17LE148P-**A | H,A,DG49(1,2)60+TXV | A93UH1E110C20 | 46500 | 42500 | 15.2 | 13 | 8.1 | 2.2 | 69 | 56 | 214302499
ADP | 4SHP17LE148P-**A | H,A,DG49960 | A93UH1E110C16 | 46500 | 43000 | 15.2 | 13 | 8.1 | 2.18 | 68 | 56 | 214302498
ADP | 4SHP17LE148P-**A | H,A,DG49(1,2)60+TXV | A93UH1E110C16 | 46500 | 43000 | 15.2 | 13 | 8.1 | 2.18 | 68 | 56 | 214302497
ADP | 4SHP17LE148P-**A | H,A,DG49960 | A93UH1E090C16 | 47000 | 43000 | 15.2 | 12.5 | 8.25 | 2.3 | 70 | 59 | 214302496
ADP | 4SHP17LE148P-**A | H,A,DG49(1,2)60+TXV | A93UH1E090C16 | 47000 | 43000 | 15.2 | 12.5 | 8.25 | 2.3 | 70 | 59 | 214302495
ADP | 4SHP17LE148P-**A | H,A,DG49960 | A80US2V135D20 | 48000 | 44000 | 15.2 | 12.5 | 8.1 | 2.2 | 68 | 55 | 214302494
ADP | 4SHP17LE148P-**A | H,A,DG49(1,2)60+TXV | A80US2V135D20 | 48000 | 44000 | 15.2 | 12.5 | 8.1 | 2.2 | 68 | 55 | 214302493
ADP | 4SHP17LE148P-**A | H,A,DG49960 | A80US2V110C20L | 48000 | 43500 | 15.2 | 12.5 | 8.3 | 2.28 | 70 | 58 | 214302492
ADP | 4SHP17LE148P-**A | H,A,DG49(1,2)60+TXV | A80US2V110C20L | 48000 | 43500 | 15.2 | 12.5 | 8.3 | 2.28 | 70 | 58 | 214302491
ADP | 4SHP17LE148P-**A | H,A,DG49960 | A80US2V110C20 | 48000 | 43500 | 15.2 | 12.5 | 8.3 | 2.28 | 70 | 58 | 214302490
ADP | 4SHP17LE148P-**A | H,A,DG49(1,2)60+TXV | A80US2V110C20 | 48000 | 43500 | 15.2 | 12.5 | 8.3 | 2.28 | 70 | 58 | 214302489
ADP | 4SHP17LE148P-**A | H,A,DG49960 | A80US2V090C20 | 48000 | 43500 | 15.2 | 12.5 | 8.3 | 2.32 | 70 | 59 | 214302486
ADP | 4SHP17LE148P-**A | H,A,DG49(1,2)60+TXV | A80US2V090C20 | 48000 | 43500 | 15.2 | 12.5 | 8.3 | 2.32 | 70 | 59 | 214302485
ADP | 4SHP17LE148P-**A | H,A,DG51960 | A80US2V090B12 | 45000 | 43000 | 15.2 | 12.5 | 8.1 | 2.28 | 70 | 59 | 214302482
ADP | 4SHP17LE148P-**A | H,A,DG51(1,2)60+TXV | A80US2V090B12 | 45000 | 43000 | 15.2 | 12.5 | 8.1 | 2.28 | 70 | 59 | 214302481
ADP | 4SHP17LE148P-**A | H,A,DG49960 | A80UH2E110C20 | 46500 | 42500 | 15.2 | 13 | 8.1 | 2.2 | 68 | 56 | 214302474
ADP | 4SHP17LE148P-**A | H,A,DG49(1,2)60+TXV | A80UH2E110C20 | 46500 | 42500 | 15.2 | 13 | 8.1 | 2.2 | 68 | 56 | 214302473
ADP | 4SHP17LE148P-**A | H,A,DG49960 | A80UH2E110C16 | 48000 | 44500 | 15.2 | 13 | 8.1 | 2.3 | 68 | 56 | 214302472
ADP | 4SHP17LE148P-**A | H,A,DG49(1,2)60+TXV | A80UH2E110C16 | 48000 | 44500 | 15.2 | 13 | 8.1 | 2.3 | 68 | 56 | 214302471
ADP | 4SHP17LE148P-**A | H,A,DG49960 | A80UH1E110C20 | 48000 | 43500 | 15.2 | 12.5 | 8.3 | 2.3 | 70 | 58 | 214302466
ADP | 4SHP17LE148P-**A | H,A,DG49(1,2)60+TXV | A80UH1E110C20 | 48000 | 43500 | 15.2 | 12.5 | 8.3 | 2.3 | 70 | 58 | 214302465
ADP | 4SHP17LE148P-**A | H,A,DG49960 | A80UH1E090C20 | 46500 | 42500 | 15.2 | 13 | 8.1 | 2.22 | 69 | 56 | 214302462
ADP | 4SHP17LE148P-**A | H,A,DG49(1,2)60+TXV | A80UH1E090C20 | 46500 | 42500 | 15.2 | 13 | 8.1 | 2.22 | 69 | 56 | 214302461
ADP | 4SHP17LE148P-**A | H,A,DG49960 | A80UH1E090B16 | 46500 | 43000 | 15.2 | 13 | 8.1 | 2.18 | 68 | 55 | 214302460
ADP | 4SHP17LE148P-**A | H,A,DG49(1,2)60+TXV | A80UH1E090B16 | 46500 | 43000 | 15.2 | 13 | 8.1 | 2.18 | 68 | 55 | 214302459
ADP | 25VNA424A*031* | H,PG32936 | 59MN7C060C17**14 | 23000 | 25200 | 19 | 12.5 | 10 | 2.36 | 96 | 78 | 214389862
ADP | FLEXX60HP230V1AO | V,R60H210D199+AEFE5* |  | 48000 | 46000 | 16 | 11 | 9 | 1.8 | 66 | 84 | 214389446
ADP | TZPLV302PA | H,GG33936+TD |  | 29400 | 31200 | 15.2 | 10 | 9.35 | 1.8 | 69 | 85 | 214389333
ADP | FLEXX60HP230V1AO | H,RG52948+AEFE5* |  | 48000 | 46000 | 16 | 11 | 9 | 1.8 | 66 | 84 | 214388675
ADP | FLEXX60HP230V1AO | V,R48H210P529+AEFE5* |  | 48000 | 46000 | 16 | 11 | 9 | 1.8 | 66 | 84 | 214388674
ADP | FLEXX60HP230V1AO | V48H210P529+AEFE5* |  | 48000 | 46000 | 16 | 11 | 9 | 1.8 | 66 | 84 | 214388673
ADP | FLEXX60HP230V1AO | HG52948+AEFE5* |  | 48000 | 46000 | 16 | 11 | 9 | 1.8 | 66 | 84 | 214388672
ADP | FLEXX60HP230V1AO | PL48H210P529+AEFE5* |  | 48000 | 46000 | 16 | 11 | 9 | 1.8 | 66 | 84 | 214388671
COMFORT-AIRE | HRG1860S1P | (C,M)CG60TDBP | GUH96C135D5M | 58500 | 55500 | 15.2 | 10 | 8.1 | 1.96 | 70 | 61 | 214387819
COMFORT-AIRE | HRG1860S1P | (C,M)CG60TCBP | GDD96C110C5M | 55500 | 56000 | 16 | 10 | 8.1 | 1.84 | 76 | 67 | 214387811
COMFORT-AIRE | HRG1860S1P | (C,M)CG48TCFP | GDD80C110C5M | 47500 | 46000 | 17 | 12 | 8.5 | 2.22 | 73 | 59 | 214387809
COMFORT-AIRE | HRG1860S1P | (C,M)CG4248TCBP | GDD80C110C5M | 47500 | 46000 | 17 | 12 | 8.5 | 2.22 | 73 | 59 | 214387808
ADP | RD17AZ48AJ3N | H,RG84948 | R802V1005A21UHS | 45500 | 43500 | 16 | 10 | 8.1 | 2.4 | 72 | 57 | 214302744
ADP | RD17AZ48AJ3N | H,RG52960 | R802V1005A21UHS | 45500 | 43500 | 16 | 10 | 8.1 | 2.4 | 72 | 57 | 214302743
ADP | RD17AZ48AJ3N | V,R60H210P199 | R802V1005A21UHS | 45500 | 43500 | 16 | 10 | 8.1 | 2.4 | 72 | 57 | 214302742
ADP | RD17AZ48AJ3N | PL60H210P199 | R802V1005A21UHS | 45500 | 43500 | 16 | 10 | 8.1 | 2.4 | 72 | 57 | 214302741
ADP | RD17AZ48AJ3N | V,R60H210P529 | R802V1005A21UHS | 45500 | 43500 | 16 | 10 | 8.1 | 2.4 | 72 | 57 | 214302740
ADP | RD17AZ48AJ3N | PL60H210P529 | R802V1005A21UHS | 45500 | 43500 | 16 | 10 | 8.1 | 2.4 | 72 | 57 | 214302739
ADP | RD17AZ48AJ3N | H,RG88960 | R802V1005A21UHN | 45500 | 43500 | 16 | 10 | 8.1 | 2.4 | 72 | 57 | 214302738
ADP | RD17AZ48AJ3N | H,RG84948 | R802V1005A21UHN | 45500 | 43500 | 16 | 10 | 8.1 | 2.4 | 72 | 57 | 214302737
ADP | RD17AZ48AJ3N | H,RG52960 | R802V1005A21UHN | 45500 | 43500 | 16 | 10 | 8.1 | 2.4 | 72 | 57 | 214302736
ADP | RD17AZ48AJ3N | V,R60H210P199 | R802V1005A21UHN | 45500 | 43500 | 16 | 10 | 8.1 | 2.4 | 72 | 57 | 214302735
ADP | RD17AZ48AJ3N | PL60H210P199 | R802V1005A21UHN | 45500 | 43500 | 16 | 10 | 8.1 | 2.4 | 72 | 57 | 214302734
ADP | RD17AZ48AJ3N | V,R60H210P529 | R802V1005A21UHN | 45500 | 43500 | 16 | 10 | 8.1 | 2.4 | 72 | 57 | 214302733
ADP | RD17AZ48AJ3N | PL60H210P529 | R802V1005A21UHN | 45500 | 43500 | 16 | 10 | 8.1 | 2.4 | 72 | 57 | 214302732
ADP | RD17AZ48AJ3N | H,RG88960 | R802V0755A21UHS | 45500 | 43500 | 15.2 | 10 | 8.1 | 2.4 | 72 | 58 | 214302731
ADP | RD17AZ48AJ3N | H,RG84948 | R802V0755A21UHS | 45500 | 43500 | 15.2 | 10 | 8.1 | 2.4 | 72 | 58 | 214302730
ADP | RD17AZ48AJ3N | H,RG52960 | R802V0755A21UHS | 45500 | 43500 | 15.2 | 10 | 8.1 | 2.4 | 72 | 58 | 214302729
ADP | RD17AZ48AJ3N | V,R60H210P199 | R802V0755A21UHS | 45500 | 43500 | 15.2 | 10 | 8.1 | 2.4 | 72 | 58 | 214302728
ADP | RD17AZ48AJ3N | PL60H210P199 | R802V0755A21UHS | 45500 | 43500 | 15.2 | 10 | 8.1 | 2.4 | 72 | 58 | 214302727
ADP | RD17AZ48AJ3N | V,R60H210P529 | R802V0755A21UHS | 45500 | 43500 | 15.2 | 10 | 8.1 | 2.4 | 72 | 58 | 214302726
ADP | RD17AZ48AJ3N | PL60H210P529 | R802V0755A21UHS | 45500 | 43500 | 15.2 | 10 | 8.1 | 2.4 | 72 | 58 | 214302725
ADP | RD17AZ48AJ3N | H,RG88960 | R802V0755A21UHN | 45500 | 43500 | 15.2 | 10 | 8.1 | 2.4 | 72 | 58 | 214302724
ADP | RD17AZ48AJ3N | H,RG84948 | R802V0755A21UHN | 45500 | 43500 | 15.2 | 10 | 8.1 | 2.4 | 72 | 58 | 214302723
ADP | RD17AZ48AJ3N | H,RG52960 | R802V0755A21UHN | 45500 | 43500 | 15.2 | 10 | 8.1 | 2.4 | 72 | 58 | 214302722
ADP | RD17AZ48AJ3N | V,R60H210P199 | R802V0755A21UHN | 45500 | 43500 | 15.2 | 10 | 8.1 | 2.4 | 72 | 58 | 214302721
ADP | RD17AZ48AJ3N | PL60H210P199 | R802V0755A21UHN | 45500 | 43500 | 15.2 | 10 | 8.1 | 2.4 | 72 | 58 | 214302720
ADP | RD17AZ48AJ3N | V,R60H210P529 | R921V0855A21M4S | 45500 | 43500 | 15.2 | 10 | 8.1 | 2.3 | 73 | 58 | 214302754
ADP | RD17AZ48AJ3N | PL60H210P529 | R921V0855A21M4S | 45500 | 43500 | 15.2 | 10 | 8.1 | 2.3 | 73 | 58 | 214302753
ADP | RD17AZ48AJ3N | H,RG88960 | R921V0705A21M4S | 45500 | 43500 | 15.2 | 10 | 8.1 | 2.3 | 73 | 58 | 214302752
ADP | RD17AZ48AJ3N | H,RG84948 | R921V0705A21M4S | 45500 | 43500 | 15.2 | 10 | 8.1 | 2.3 | 73 | 58 | 214302751
ADP | RD17AZ48AJ3N | H,RG52960 | R921V0705A21M4S | 45500 | 43500 | 15.2 | 10 | 8.1 | 2.3 | 73 | 58 | 214302750
ADP | RD17AZ48AJ3N | V,R60H210P199 | R921V0705A21M4S | 45500 | 43500 | 15.2 | 10 | 8.1 | 2.3 | 73 | 58 | 214302749
ADP | RD17AZ48AJ3N | PL60H210P199 | R921V0705A21M4S | 45500 | 43500 | 15.2 | 10 | 8.1 | 2.3 | 73 | 58 | 214302748
ADP | RD17AZ48AJ3N | V,R60H210P529 | R802V0755A21UHN | 45500 | 43500 | 15.2 | 10 | 8.1 | 2.4 | 72 | 58 | 214302719
ADP | RD17AZ48AJ3N | PL60H210P529 | R802V0755A21UHN | 45500 | 43500 | 15.2 | 10 | 8.1 | 2.4 | 72 | 58 | 214302718
ADP | RD17AZ48AJ3N | H,RG88960 | R801V1005A21UHU | 45500 | 43500 | 16 | 10 | 8.1 | 2.4 | 72 | 57 | 214302717
ADP | RD17AZ48AJ3N | H,RG84948 | R801V1005A21UHU | 45500 | 43500 | 16 | 10 | 8.1 | 2.4 | 72 | 57 | 214302716
ADP | RD17AZ48AJ3N | H,RG52960 | R801V1005A21UHU | 45500 | 43500 | 16 | 10 | 8.1 | 2.4 | 72 | 57 | 214302715
ADP | RD17AZ48AJ3N | V,R60H210P199 | R801V1005A21UHU | 45500 | 43500 | 16 | 10 | 8.1 | 2.4 | 72 | 57 | 214302714
ADP | RD17AZ48AJ3N | PL60H210P199 | R801V1005A21UHU | 45500 | 43500 | 16 | 10 | 8.1 | 2.4 | 72 | 57 | 214302713
ADP | RD17AZ48AJ3N | V,R60H210P529 | R801V1005A21UHU | 45500 | 43500 | 16 | 10 | 8.1 | 2.4 | 72 | 57 | 214302712
ADP | 25VNA848A*031* | V,C60H245P769 | 58TN*B135C24**22 | 45000 | 44500 | 17 | 10 | 8.5 | 2.02 | 79 | 64 | 214272479
ADP | 25VNA848A*031* | C60A***L199 | 58TN*B110C21**20 | 46000 | 44000 | 17 | 10 | 8.5 | 2.06 | 80 | 64 | 214272478
ADP | 25VNA848A*031* | C60A***L189 | 58TN*B110C21**20 | 46000 | 44000 | 17 | 10 | 8.5 | 2.06 | 80 | 64 | 214272477
ADP | 25VNA848A*031* | V,C60H210P179 | 58TN*B110C21**20 | 46000 | 44000 | 17 | 10 | 8.5 | 2.06 | 80 | 64 | 214272476
ADP | 25VNA848A*031* | PL60H210P179 | 58TN*B110C21**20 | 46000 | 44000 | 17 | 10 | 8.5 | 2.06 | 80 | 64 | 214272475
ADP | 25VNA848A*031* | C60A***L169 | 58TN*B110C21**20 | 45000 | 44500 | 17 | 10 | 8.5 | 2.02 | 79 | 64 | 214272474
ADP | 25VNA848A*031* | C48A***L169 | 58TN*B110C21**20 | 45000 | 44500 | 17 | 10 | 8.5 | 2.02 | 79 | 64 | 214272473
ADP | 25VNA848A*031* | V,C48H210P169 | 58TN*B110C21**20 | 45000 | 44500 | 17 | 10 | 8.5 | 2.02 | 79 | 64 | 214272472
ADP | 25VNA848A*031* | V,C48H210P759 | 58TN*B110C21**20 | 45000 | 44500 | 17 | 10 | 8.5 | 2.02 | 79 | 64 | 214272471
ADP | 25VNA848A*031* | PL48H210P759 | 58TN*B110C21**20 | 45000 | 44500 | 17 | 10 | 8.5 | 2.02 | 79 | 64 | 214272470
ADP | 25VNA848A*031* | C48A***L159 | 58TN*B110C21**20 | 45000 | 44500 | 17 | 10 | 8.5 | 2.02 | 79 | 64 | 214272469
ADP | 25VNA848A*031* | V,C60H210P299 | 58TN*B110C21**20 | 46000 | 44000 | 17 | 10 | 8.5 | 2.06 | 80 | 64 | 214272468
ADP | 25VNA848A*031* | PL60H210P299 | 58TN*B110C21**20 | 46000 | 44000 | 17 | 10 | 8.5 | 2.06 | 80 | 64 | 214272467
ADP | 25VNA848A*031* | C60A***L199 | 58TN*B090C21**20 | 46000 | 44000 | 17 | 10 | 8.5 | 2.06 | 80 | 64 | 214272466
ADP | 25VNA848A*031* | C60A***L189 | 58TN*B090C21**20 | 46000 | 44000 | 17 | 10 | 8.5 | 2.06 | 80 | 64 | 214272465
ADP | 25VNA848A*031* | V,C60H210P179 | 58TN*B090C21**20 | 46000 | 44000 | 17 | 10 | 8.5 | 2.06 | 80 | 64 | 214272464
ADP | 4SHP17LE148P-**A | H,A,DG88960 | A97US2V080C16X | 47000 | 44000 | 15.2 | 13 | 8.1 | 2.16 | 69 | 56 | 214391127
ADP | 4SHP17LE148P-**A | H,A,DG88960 | A97UH2E110C20 | 46500 | 43000 | 15.2 | 13 | 8.1 | 2.18 | 68 | 55 | 214391122
ADP | 4SHP17LE148P-**A | H,A,DG84948 | A97USMV135D20 | 48000 | 44000 | 15.2 | 12.5 | 8.1 | 2.2 | 68 | 55 | 214391115
ADP | 4SHP17LE148P-**A | H,A,DG84948 | A97US2V135D20S | 48000 | 44000 | 15.2 | 12.5 | 8.1 | 2.18 | 68 | 55 | 214391109
ADP | 4SHP17LE148P-**A | H,A,DG84948 | A97US2V080C16X | 48000 | 45000 | 15.2 | 12.5 | 8.2 | 2.32 | 68 | 56 | 214391102
ADP | 4SHP17LE148P-**A | H,A,DG84948 | A97UH2E110C20 | 46500 | 43000 | 15.2 | 13 | 8.1 | 2.18 | 68 | 55 | 214391097
ADP | 4SHP17LE130P-**A | H,A,DG1K936 | A97USMV090C16 | 28600 | 26600 | 15.2 | 13 | 8.3 | 2.22 | 65 | 53 | 214391076
ADP | 4SHP17LE130P-**A | H,A,DG1K936 | A97USMV090C12 | 28800 | 26600 | 15.2 | 12.5 | 8.3 | 2.22 | 66 | 54 | 214391075
ADP | 4SHP17LE130P-**A | H,A,DG1K936 | A97USMV070B12 | 30000 | 26400 | 16 | 13 | 8.1 | 2.28 | 66 | 53 | 214391074
ADP | 4SHP17LE130P-**A | H,A,DG1K936 | A97US2V110C16S | 29000 | 26800 | 15.2 | 12.5 | 8.3 | 2.22 | 66 | 53 | 214391073
ADP | 4SHP17LE130P-**A | H,A,DG1K936 | A97US2V090C16S | 28600 | 26600 | 15.2 | 13 | 8.3 | 2.22 | 65 | 53 | 214391072
ADP | 4SHP17LE130P-**A | H,A,DG1K936 | A97US2V090C12S | 28800 | 26600 | 15.2 | 12.5 | 8.3 | 2.22 | 66 | 54 | 214391071
ADP | 4SHP17LE130P-**A | H,A,DG1K936 | A97US2V080C16X | 29000 | 26800 | 15.2 | 12.5 | 8.3 | 2.2 | 66 | 53 | 214391070
ADP | 4SHP17LE130P-**A | H,A,DG1K936 | A97US2V070B12S | 30000 | 26400 | 16 | 13 | 8.1 | 2.28 | 66 | 53 | 214391069
ADP | 4SHP17LE130P-**A | H,A,DG1K936 | A97US2V060B12X | 29800 | 26600 | 15.2 | 13 | 8.1 | 2.26 | 65 | 53 | 214391068
ADP | 4SHP17LE130P-**A | H,A,DG1K936 | A97US2V045B12S | 29800 | 26400 | 15.2 | 13 | 8.1 | 2.26 | 66 | 53 | 214391067
ADP | 4SHP17LE130P-**A | H,A,DG1K936 | A97US2V040B12X | 30000 | 26600 | 16 | 13 | 8.1 | 2.28 | 65 | 53 | 214391066
ADP | 4SHP17LE130P-**A | H,A,DG1K936 | A97UH2E110C20 | 29400 | 27200 | 15.2 | 12.5 | 8.5 | 2.24 | 65 | 53 | 214391065
ADP | 4SHP17LE130P-**A | H,A,DG1K936 | A97UH2E090C16 | 28600 | 26400 | 15.2 | 13 | 8.3 | 2.2 | 66 | 53 | 214391064
ADP | 4SHP17LE130P-**A | H,A,DG1K936 | A97UH2E045B12 | 29400 | 26200 | 15.2 | 13 | 8.1 | 2.24 | 66 | 53 | 214391062
ADP | RP15AZ24AJ2N | H,RG8J936 | R962V0403A17M4S | 22800 | 21200 | 15.2 | 12 | 8.1 | 2.2 | 70 | 58 | 214447245
ADP | RP15AZ24AJ2N | H,RG8J936 | R951V0703A17M4S | 22800 | 21200 | 16 | 12 | 8.1 | 2.3 | 72 | 60 | 214447244
ADP | RP15AZ24AJ2N | H,RG8J936 | R951V0603A17UHU | 22800 | 21200 | 15.2 | 12 | 8.1 | 2.2 | 71 | 58 | 214447243
ADP | RP15AZ24AJ2N | H,RG8J936 | R951V0603A17M4S | 22800 | 21200 | 15.2 | 12 | 8.1 | 2.2 | 70 | 58 | 214447242
ADP | RP15AZ24AJ2N | H,RG8J936 | R951V0403A17UHU | 22800 | 21200 | 15.2 | 12 | 8.1 | 2.2 | 71 | 58 | 214447241
ADP | RP15AZ24AJ2N | H,RG8J936 | R951V0403A17M4S | 22800 | 21200 | 15.2 | 12 | 8.1 | 2.2 | 70 | 58 | 214447240
ADP | RP15AZ24AJ2N | H,RG8J936 | R921V0703A17M4S | 22800 | 21200 | 15.2 | 12 | 8.1 | 2.2 | 70 | 57 | 214447239
ADP | RP15AZ24AJ2N | H,RG8J936 | R921V0603A17M4S | 22800 | 21200 | 15.2 | 12 | 8.1 | 2.2 | 70 | 58 | 214447238
ADP | RP15AZ24AJ2N | H,RG8J936 | R921V0403A17M4S | 22800 | 21200 | 15.2 | 12 | 8.1 | 2.2 | 70 | 58 | 214447237
ADP | RP15AZ24AJ2N | H,RG8J936 | R802VA075317M | 22800 | 21200 | 15.2 | 12 | 8.1 | 2.3 | 69 | 57 | 214447236
ADP | RP15AZ24AJ2N | H,RG8J936 | R802VA050317M | 22800 | 21200 | 15.2 | 12 | 8.1 | 2.2 | 68 | 56 | 214447235
ADP | RP15AZ24AJ2N | H,RG8J936 | R802V0503A14UH | 22800 | 21200 | 15.2 | 12 | 8.1 | 2.2 | 70 | 57 | 214447234
ADP | RP15AZ24AJ2N | H,RG8J936 | R801V0503A14UH | 22800 | 21200 | 15.2 | 12 | 8.1 | 2.2 | 70 | 57 | 214447233
ADP | RP15AZ18AJ2N | H,RG8J936 | R96VA0602317M | 17100 | 15500 | 16 | 11.7 | 8.1 | 2.1 | 70 | 57 | 214447230
ADP | RP15AZ18AJ2N | H,RG8J936 | R962V0703A17M4S | 17100 | 15500 | 15.2 | 11.7 | 8.1 | 2.1 | 70 | 57 | 214447229
ADP | RP15AZ18AJ2N | H,RG8J936 | R951V0603A17UHU | 17100 | 15500 | 15.2 | 11.7 | 8.1 | 2.1 | 72 | 59 | 214447225
ADP | RP15AZ18AJ2N | H,RG8J936 | R921V0703A17M4S | 17100 | 15500 | 15.2 | 11.7 | 8.1 | 2.1 | 70 | 57 | 214447221
ADP | RP15AZ18AJ2N | H,RG8J936 | R802VA050317M | 17100 | 15500 | 15.2 | 11.7 | 8.1 | 2.1 | 70 | 57 | 214447217
ADP | CVH825GKA3* | H,YE35936 | *80CSU0401712A* | 23800 | 19800 | 17 | 11 | 8.1 | 1.96 | 99 | 82 | 214385470
ADP | GH7TAN424**AA* | V,C36H***P429 | 82*TB36070V14*** | 22200 | 22200 | 16 | 12 | 8.1 | 2.26 | 59 | 45 | 214442320
ADP | 25VNA848A*031* | PL60H210P179 | 58TN*B090C21**20 | 46000 | 44000 | 17 | 10 | 8.5 | 2.06 | 80 | 64 | 214272463
ADP | 25VNA848A*031* | C60A***L169 | 58TN*B090C21**20 | 44500 | 44500 | 17 | 10 | 8.5 | 2.02 | 79 | 64 | 214272462
ADP | 25VNA848A*031* | C48A***L169 | 58TN*B090C21**20 | 44500 | 44500 | 17 | 10 | 8.5 | 2.02 | 79 | 64 | 214272461
ADP | 25VNA848A*031* | V,C48H210P169 | 58TN*B090C21**20 | 44500 | 44500 | 17 | 10 | 8.5 | 2.02 | 79 | 64 | 214272460
ADP | 25VNA848A*031* | V,C48H210P759 | 58TN*B090C21**20 | 44500 | 44500 | 17 | 10 | 8.5 | 2.02 | 79 | 64 | 214272459
ADP | 25VNA848A*031* | PL48H210P759 | 58TN*B090C21**20 | 44500 | 44500 | 17 | 10 | 8.5 | 2.02 | 79 | 64 | 214272458
ADP | 25VNA848A*031* | C48A***L159 | 58TN*B090C21**20 | 44500 | 44500 | 17 | 10 | 8.5 | 2.02 | 79 | 64 | 214272457
ADP | 25VNA848A*031* | V,C60H210P299 | 58TN*B090C21**20 | 46000 | 44000 | 17 | 10 | 8.5 | 2.06 | 80 | 64 | 214272456
ADP | 25VNA848A*031* | PL60H210P299 | 58TN*B090C21**20 | 46000 | 44000 | 17 | 10 | 8.5 | 2.06 | 80 | 64 | 214272455
ADP | 25VNA848A*031* | C60A***L199 | 58TN*B070C21**20 | 45500 | 44000 | 17 | 10 | 8.5 | 2 | 80 | 65 | 214272454
ADP | 25VNA848A*031* | C60A***L189 | 58TN*B070C21**20 | 45500 | 44000 | 17 | 10 | 8.5 | 2 | 80 | 65 | 214272453
ADP | 25VNA848A*031* | V,C60H210P179 | 58TN*B070C21**20 | 45500 | 44000 | 17 | 10 | 8.5 | 2 | 80 | 65 | 214272452
ADP | 25VNA848A*031* | PL60H210P179 | 58TN*B070C21**20 | 45500 | 44000 | 17 | 10 | 8.5 | 2 | 80 | 65 | 214272451
ADP | 25VNA848A*030* | V,C60H245P769 | 58TN*B135C24**22 | 45000 | 44500 | 17 | 10 | 8.5 | 2.02 | 79 | 64 | 214272431
ADP | 25VNA848A*030* | C60A***L199 | 58TN*B110C21**20 | 46000 | 44000 | 17 | 10 | 8.5 | 2.06 | 80 | 64 | 214272430
ADP | 25VNA848A*030* | C60A***L189 | 58TN*B110C21**20 | 46000 | 44000 | 17 | 10 | 8.5 | 2.06 | 80 | 64 | 214272429
ADP | 25VNA848A*030* | V,C60H210P179 | 58TN*B110C21**20 | 46000 | 44000 | 17 | 10 | 8.5 | 2.06 | 80 | 64 | 214272428
ADP | 25VNA848A*030* | PL60H210P179 | 58TN*B110C21**20 | 46000 | 44000 | 17 | 10 | 8.5 | 2.06 | 80 | 64 | 214272427
ADP | 25VNA848A*030* | C60A***L169 | 58TN*B110C21**20 | 45000 | 44500 | 17 | 10 | 8.5 | 2.02 | 79 | 64 | 214272426
ADP | 25VNA848A*030* | C48A***L169 | 58TN*B110C21**20 | 45000 | 44500 | 17 | 10 | 8.5 | 2.02 | 79 | 64 | 214272425
ADP | 25VNA848A*030* | V,C48H210P169 | 58TN*B110C21**20 | 45000 | 44500 | 17 | 10 | 8.5 | 2.02 | 79 | 64 | 214272424
ADP | 25VNA837A*030*+TSTAT | H,PG34936 | 58TN*B070C17**16 | 30800 | 45000 | 17 | 11 | 8.1 | 1.86 | 65 | 52 | 214389947
ADP | 25VNA837A*030*+TSTAT | H,PG32936 | 58TN*B070C17**16 | 30200 | 45000 | 17 | 10.5 | 8.1 | 1.86 | 65 | 52 | 214389946
ADP | 25VNA837A*030*+TSTAT | H,PG24936 | 58TN*B070C17**16 | 29800 | 45000 | 16 | 10.5 | 8.1 | 1.84 | 64 | 51 | 214389945
ADP | 25VNA837A*030*+TSTAT | H,PG53936 | 58TN*B070C14**12 | 30400 | 45500 | 17 | 12 | 8.1 | 1.8 | 64 | 50 | 214389944
ADP | 25VNA837A*030*+TSTAT | H,PG9J936 | 58TN*B070C14**12 | 30600 | 45000 | 17 | 11 | 8.1 | 1.84 | 64 | 51 | 214389943
ADP | 25VNA837A*030*+TSTAT | H,PG34936 | 58TN*B070C14**12 | 30400 | 45500 | 17 | 11 | 8.1 | 1.8 | 64 | 50 | 214389942
ADP | 25VNA837A*030*+TSTAT | H,PG24936 | 58TN*B070C14**12 | 29800 | 45000 | 16 | 10.5 | 8.1 | 1.84 | 64 | 51 | 214389940
ADP | 25VNA837A*030*+TSTAT | H,PG53936 | 58TN*B045C17**12 | 30800 | 45500 | 17 | 11.7 | 8.1 | 1.86 | 65 | 51 | 214389939
ADP | 25VNA837A*030*+TSTAT | H,PG9J936 | 58TN*B045C17**12 | 30800 | 44500 | 17 | 10.5 | 8.1 | 1.92 | 67 | 54 | 214389938
ADP | 25VNA837A*030*+TSTAT | H,PG34936 | 58TN*B045C17**12 | 30600 | 44500 | 17 | 10.5 | 8.1 | 1.92 | 67 | 54 | 214389937
ADP | 25VNA837A*030*+TSTAT | H,PG32936 | 58TN*B045C17**12 | 30400 | 45500 | 16 | 10.5 | 8.1 | 1.82 | 64 | 51 | 214389936
ADP | 25VNA837A*030* | H,PG53936 | 58TN*B135C24**22 | 32800 | 30200 | 18 | 11.7 | 8.5 | 2 | 99 | 81 | 214389934
ADP | 25VNA837A*030*+TSTAT | H,PG24936 | 58TN*B045C17**12 | 29600 | 45500 | 16 | 10.5 | 8.1 | 1.86 | 65 | 51 | 214389935
ADP | 25VNA837A*030* | H,PG53936 | 58TN*B110C21**20 | 32800 | 30200 | 18 | 11.5 | 8.5 | 2 | 99 | 81 | 214389933
ADP | 25VNA837A*030* | H,PG53936 | 58TN*B090C21**20 | 32400 | 30400 | 18 | 11.5 | 8.5 | 2 | 99 | 80 | 214389932
ADP | 25VNA837A*030* | H,PG53936 | 58TN*B070C17**16 | 32400 | 30600 | 17 | 11.5 | 8.5 | 1.98 | 99 | 80 | 214389931
ADP | 25VNA837A*030* | H,PG53936 | 58TN*B045C17**12 | 32600 | 31600 | 17 | 11 | 8.5 | 1.96 | 99 | 80 | 214389929
ADP | 25VNA837A*030* | H,PG53936 | 58TN*B070C14**12 | 32800 | 30800 | 17 | 11 | 8.1 | 1.98 | 99 | 80 | 214389930
ADP | 25VNA448A*031* | H,PG3K960 | 58TN*B135C24**22 | 44000 | 44000 | 21 | 11.7 | 9.5 | 2.3 | 97 | 81 | 214389927
ADP | 25VNA448A*031* | H,PG48960 | 58TN*B135C24**22 | 45000 | 43500 | 21 | 11.7 | 9.5 | 2.36 | 97 | 82 | 214389928
ADP | 25VNA448A*031* | H,PG48960 | 58TN*B110C21**20 | 45000 | 43500 | 21 | 12 | 9.5 | 2.36 | 97 | 82 | 214389926
ADP | 25VNA448A*031* | H,PG3K960 | 58TN*B110C21**20 | 44500 | 43500 | 21 | 11.7 | 9.5 | 2.36 | 97 | 82 | 214389925
ADP | 25VNA448A*031* | H,PG48960 | 58TN*B090C21**20 | 44500 | 44000 | 21 | 12 | 9.5 | 2.36 | 95 | 81 | 214389924
ADP | 25VNA448A*031* | H,PG3K960 | 58TN*B090C21**20 | 44000 | 44500 | 21 | 11.7 | 9.5 | 2.3 | 96 | 80 | 214389923
ADP | 25VNA448A*031* | H,PG48960 | 58TN*B070C17**16 | 44000 | 44500 | 21 | 10.5 | 9.5 | 2.32 | 97 | 82 | 214389922
ADP | 25VNA448A*031* | H,PG3K960 | 58TN*B070C17**16 | 44500 | 44500 | 20 | 11 | 9 | 2.3 | 96 | 81 | 214389921
ADP | 25VNA448A*031* | H,PG3K960 | 58TN*B045C17**12 | 42500 | 45000 | 20 | 10 | 9 | 2.18 | 97 | 83 | 214389919
ADP | 25VNA448A*031* | H,PG48960 | 58TN*B045C17**12 | 43000 | 45000 | 20 | 10 | 9 | 2.26 | 97 | 83 | 214389920
ADP | 25VNA436A*031* | H,PG53936 | 58TN*B135C24**22 | 33800 | 34200 | 20 | 12.5 | 9 | 2.02 | 89 | 77 | 214389918
ADP | 25VNA436A*031* | H,PG9J936 | 58TN*B135C24**22 | 32800 | 34800 | 20 | 12 | 9 | 2.04 | 91 | 78 | 214389917
ADP | 25VNA436A*031* | H,PG34936 | 58TN*B135C24**22 | 32600 | 34800 | 20 | 12 | 9 | 2.04 | 91 | 78 | 214389916
ADP | 25VNA436A*031* | H,PG53936 | 58TN*B110C21**20 | 33800 | 34800 | 20 | 12.5 | 9 | 2.06 | 90 | 78 | 214389915
ADP | 25VNA436A*031* | H,PG9J936 | 58TN*B110C21**20 | 32800 | 34800 | 20 | 12 | 9 | 2.06 | 91 | 78 | 214389914
ADP | 25VNA436A*031* | H,PG34936 | 58TN*B110C21**20 | 32600 | 34800 | 20 | 12 | 9 | 2.06 | 91 | 78 | 214389913
ADP | 25VNA436A*031* | H,PG53936 | 58TN*B090C21**20 | 33800 | 34200 | 20 | 12.5 | 9 | 2.02 | 89 | 77 | 214389912
ADP | 25VNA436A*031* | H,PG9J936 | 58TN*B090C21**20 | 32800 | 34800 | 20 | 12 | 9 | 2.06 | 91 | 78 | 214389911
ADP | 25VNA436A*031* | H,PG34936 | 58TN*B090C21**20 | 32600 | 34800 | 20 | 12 | 9 | 2.06 | 91 | 78 | 214389910
ADP | 25VNA436A*031* | H,PG53936 | 58TN*B090C17**16 | 33800 | 34800 | 20 | 12.5 | 9 | 2.06 | 90 | 78 | 214389909
ADP | 25VNA436A*031* | H,PG9J936 | 58TN*B090C17**16 | 32800 | 35000 | 20 | 12 | 9 | 2.04 | 90 | 78 | 214389908
ADP | 25VNA436A*031* | H,PG34936 | 58TN*B090C17**16 | 32600 | 35000 | 20 | 12 | 9 | 2.04 | 90 | 78 | 214389907
ADP | 25VNA436A*031* | H,PG53936 | 58TN*B070C17**16 | 33400 | 34400 | 20 | 12 | 9 | 2.02 | 90 | 77 | 214389906
ADP | 25VNA436A*031* | H,PG9J936 | 58TN*B070C17**16 | 32400 | 36400 | 19 | 12 | 8.5 | 1.98 | 90 | 77 | 214389905
ADP | 25VNA436A*031* | H,PG34936 | 58TN*B070C17**16 | 32400 | 36400 | 19 | 12 | 8.5 | 1.98 | 90 | 77 | 214389904
ADP | 25VNA436A*031* | H,PG53936 | 58TN*B070C14**12 | 33600 | 35200 | 19 | 12 | 9 | 2.04 | 90 | 78 | 214389903
ADP | HMH72B341 | H,YE9J(1,2)36+TXV | Z8ES080C16SMPS1 | 34000 | 31800 | 18 | 10 | 8.5 | 2.14 | 77 | 75 | 214301884
ADP | HMH72B341 | H,YE9J(1,2)36+TXV | Z8ES080C16LMPS1 | 34000 | 31800 | 18 | 10 | 8.5 | 2.14 | 77 | 75 | 214301883
ADP | HMH72B341 | H,YE9J(1,2)36+TXV | Z8ES080B12SMPS1 | 33200 | 31400 | 18 | 10 | 8.5 | 2.04 | 81 | 73 | 214301882
ADP | HMH72B341 | H,YE7J(1,2)36+TXV | Z8ES080B12SMPS1 | 33200 | 31400 | 18 | 10 | 8.5 | 2.04 | 81 | 73 | 214301881
ADP | HMH72B341 | H,YE9J(1,2)36+TXV | Z8ES080B12LMPS1 | 33200 | 31400 | 18 | 10 | 8.5 | 2.04 | 81 | 73 | 214301880
ADP | HMH72B341 | H,YE7J(1,2)36+TXV | Z8ES080B12LMPS1 | 33200 | 31400 | 18 | 10 | 8.5 | 2.04 | 81 | 73 | 214301879
ADP | HMH72B341 | H,YE9J(1,2)36+TXV | Z8ES040A12SMPS1 | 34000 | 31800 | 18 | 10 | 8.5 | 2.1 | 77 | 75 | 214301878
ADP | HMH72B341 | H,YE7J(1,2)36+TXV | Z8ES040A12SMPS1 | 31800 | 30600 | 17 | 10 | 8.1 | 2 | 78 | 73 | 214301877
ADP | HMH72B341 | H,YE9J(1,2)36+TXV | Z8ES040A12LMPS1 | 34000 | 31800 | 18 | 10 | 8.5 | 2.1 | 77 | 75 | 214301876
ADP | HMH72B341 | H,YE7J(1,2)36+TXV | Z8ES040A12LMPS1 | 31800 | 30600 | 17 | 10 | 8.1 | 2 | 78 | 73 | 214301875
ADP | HMH72B341 | H,YE9J(1,2)36+TXV | TM9Y100C16MP11 | 32800 | 31800 | 18 | 10 | 8.1 | 2.04 | 79 | 72 | 214301872
ADP | HMH72B341 | H,YE7J(1,2)36+TXV | TM9Y100C16MP11 | 32800 | 31800 | 18 | 10 | 8.1 | 2.04 | 79 | 72 | 214301871
ADP | HMH72B341 | H,YE9J(1,2)36+TXV | TM9V100C16MP12 | 34000 | 32400 | 17 | 10 | 8.5 | 2.1 | 75 | 73 | 214301865
ADP | HMH72B341 | H,YE7J(1,2)36+TXV | TM9V100C16MP12 | 33200 | 31400 | 17 | 10 | 8.5 | 2.06 | 81 | 73 | 214301864
ADP | HMH72B341 | H,YE9J(1,2)36+TXV | TM9V080C16MP12 | 34000 | 32200 | 17 | 10 | 8.1 | 2.08 | 76 | 73 | 214301863
ADP | HMH72B341 | H,YE9J(1,2)36+TXV | TM9V080B12MP12 | 33600 | 31800 | 17 | 10 | 8.5 | 2.04 | 75 | 72 | 214301861
ADP | HMH72B341 | H,YE9J(1,2)36+TXV | TM9E100C20MP12 | 34000 | 31600 | 15.2 | 10 | 8.1 | 2.06 | 76 | 73 | 214301857
ADP | HMH72B341 | H,YE9J(1,2)36+TXV | TM9E100C16MP12 | 33000 | 31400 | 17 | 10 | 8.5 | 2.04 | 80 | 73 | 214301855
ADP | HMH72B341 | H,YE7J(1,2)36+TXV | TM9E100C16MP12 | 33000 | 31400 | 17 | 10 | 8.5 | 2.04 | 80 | 73 | 214301854
ADP | HMH72B341 | H,YE9J(1,2)36+TXV | TM9E080C16MP12 | 33000 | 31400 | 18 | 10 | 8.1 | 2.04 | 80 | 73 | 214301853
ADP | HMH72B341 | H,YE7J(1,2)36+TXV | TM9E080C16MP12 | 33000 | 31400 | 18 | 10 | 8.1 | 2.04 | 80 | 73 | 214301852
ADP | HMH72B341 | H,YE9J(1,2)36+TXV | TM9E080B12MP12 | 34000 | 32200 | 17 | 10 | 8.1 | 2.06 | 76 | 73 | 214301851
ADP | 25VNA436A*031* | H,PG9J936 | 58TN*B070C14**12 | 32600 | 35200 | 19 | 11.7 | 9 | 2.04 | 90 | 78 | 214389902
ADP | 25VNA436A*031* | H,PG34936 | 58TN*B070C14**12 | 32200 | 35400 | 19 | 11.7 | 9 | 2.02 | 90 | 78 | 214389901
ADP | 25VNA436A*031* | H,PG53936 | 58TN*B045C17**12 | 33600 | 35200 | 19 | 11.7 | 9 | 2.02 | 90 | 78 | 214389900
ADP | 25VNA436A*031* | H,PG9J936 | 58TN*B045C17**12 | 32400 | 35200 | 19 | 11.5 | 9 | 2.02 | 90 | 78 | 214389899
ADP | 25VNA436A*031* | H,PG34936 | 58TN*B045C17**12 | 32200 | 36400 | 19 | 11.5 | 9 | 1.96 | 91 | 78 | 214389898
ADP | 25VNA424A*031* | H,PG53936 | 58TN*B135C24**22 | 23400 | 25000 | 20 | 13 | 10.5 | 2.48 | 95 | 77 | 214389897
ADP | 25VNA424A*031* | H,PG9J936 | 58TN*B135C24**22 | 23400 | 25000 | 20 | 13 | 10.5 | 2.48 | 95 | 77 | 214389896
ADP | 25VNA424A*031* | H,PG34936 | 58TN*B135C24**22 | 23400 | 25000 | 20 | 13 | 10.5 | 2.48 | 95 | 77 | 214389895
ADP | 25VNA424A*031* | H,PG32936 | 58TN*B135C24**22 | 22800 | 25000 | 20 | 12.5 | 10.5 | 2.48 | 95 | 77 | 214389894
ADP | 25VNA424A*031* | H,PG24936 | 58TN*B135C24**22 | 22400 | 25000 | 20 | 12.5 | 10.5 | 2.48 | 95 | 77 | 214389893
ADP | 25VNA424A*031* | H,PG53936 | 58TN*B110C21**20 | 24200 | 24800 | 20 | 13.5 | 10.5 | 2.56 | 95 | 77 | 214389892
ADP | 25VNA424A*031* | H,PG9J936 | 58TN*B110C21**20 | 23600 | 25000 | 20 | 13 | 10.5 | 2.48 | 95 | 77 | 214389891
ADP | 25VNA424A*031* | H,PG34936 | 58TN*B110C21**20 | 23600 | 25000 | 20 | 13 | 10.5 | 2.48 | 95 | 77 | 214389890
ADP | 25VNA424A*031* | H,PG32936 | 58TN*B110C21**20 | 23200 | 25000 | 20 | 13 | 10 | 2.44 | 95 | 77 | 214389889
ADP | 25VNA424A*031* | H,PG24936 | 58TN*B110C21**20 | 22600 | 25000 | 20 | 12.5 | 10.5 | 2.48 | 95 | 77 | 214389888
ADP | 25VNA424A*031* | H,PG53936 | 58TN*B090C21**20 | 24200 | 24800 | 20 | 13.5 | 10.5 | 2.56 | 95 | 77 | 214389887
ADP | 25VNA424A*031* | H,PG9J936 | 58TN*B090C21**20 | 23600 | 25000 | 20 | 13 | 10.5 | 2.48 | 95 | 77 | 214389886
ADP | 25VNA424A*031* | H,PG34936 | 58TN*B090C21**20 | 23600 | 25000 | 20 | 13 | 10.5 | 2.48 | 95 | 77 | 214389885
ADP | 25VNA424A*031* | H,PG32936 | 58TN*B090C21**20 | 23200 | 25000 | 20 | 13 | 10 | 2.44 | 95 | 78 | 214389884
ADP | 25VNA424A*031* | H,PG24936 | 58TN*B090C21**20 | 22600 | 25000 | 20 | 12.5 | 10.5 | 2.48 | 95 | 77 | 214389883
ADP | 25VNA424A*031* | H,PG53936 | 58TN*B090C17**16 | 24200 | 24800 | 20 | 13.5 | 10.5 | 2.54 | 96 | 78 | 214389882
ADP | 25VNA424A*031* | H,PG9J936 | 58TN*B090C17**16 | 23600 | 24800 | 20 | 13 | 10.5 | 2.46 | 96 | 78 | 214389881
ADP | 25VNA424A*031* | H,PG34936 | 58TN*B090C17**16 | 23600 | 24800 | 20 | 13 | 10.5 | 2.46 | 96 | 78 | 214389880
ADP | 25VNA424A*031* | H,PG32936 | 58TN*B090C17**16 | 23200 | 25000 | 20 | 13 | 10.5 | 2.42 | 95 | 78 | 214389879
ADP | 25VNA424A*031* | H,PG24936 | 58TN*B090C17**16 | 23000 | 25400 | 20 | 13 | 10 | 2.3 | 95 | 77 | 214389878
ADP | 25VNA424A*031* | H,PG53936 | 58TN*B070C17**16 | 24000 | 24800 | 20 | 13.5 | 10.5 | 2.52 | 96 | 78 | 214389877
ADP | 25VNA424A*031* | H,PG9J936 | 58TN*B070C17**16 | 23400 | 25000 | 20 | 13 | 10.5 | 2.46 | 95 | 78 | 214389876
ADP | RD17AZ48AJ3N | PL60H210P199 | R951V1005A21UHU | 45500 | 43500 | 15.2 | 10 | 8.1 | 2.3 | 73 | 58 | 214302790
ADP | RD17AZ48AJ3N | V,R60H210P199 | R951V1005A21UHU | 45500 | 43500 | 15.2 | 10 | 8.1 | 2.3 | 73 | 58 | 214302791
ADP | RD17AZ48AJ3N | V,R60H210P529 | R951V1005A21UHU | 45500 | 43500 | 15.2 | 10 | 8.1 | 2.3 | 73 | 58 | 214302789
ADP | RD17AZ48AJ3N | PL60H210P529 | R951V1005A21UHU | 45500 | 43500 | 15.2 | 10 | 8.1 | 2.3 | 73 | 58 | 214302788
ADP | RD17AZ48AJ3N | H,RG88960 | R951V1005A21M4S | 45500 | 43500 | 15.2 | 10 | 8.1 | 2.3 | 73 | 58 | 214302787
ADP | RD17AZ48AJ3N | H,RG84948 | R951V1005A21M4S | 45500 | 43500 | 15.2 | 10 | 8.1 | 2.3 | 73 | 58 | 214302786
ADP | RD17AZ48AJ3N | H,RG52960 | R951V1005A21M4S | 45500 | 43500 | 15.2 | 10 | 8.1 | 2.3 | 73 | 58 | 214302785
ADP | RD17AZ48AJ3N | V,R60H210P199 | R951V1005A21M4S | 45500 | 43500 | 15.2 | 10 | 8.1 | 2.3 | 73 | 58 | 214302784
ADP | RD17AZ48AJ3N | PL60H210P199 | R951V1005A21M4S | 45500 | 43500 | 15.2 | 10 | 8.1 | 2.3 | 73 | 58 | 214302783
ADP | RD17AZ48AJ3N | V,R60H210P529 | R951V1005A21M4S | 45500 | 43500 | 15.2 | 10 | 8.1 | 2.3 | 73 | 58 | 214302782
ADP | RD17AZ48AJ3N | PL60H210P529 | R951V1005A21M4S | 45500 | 43500 | 15.2 | 10 | 8.1 | 2.3 | 73 | 58 | 214302781
ADP | RD17AZ48AJ3N | H,RG88960 | R951V0855A21M4S | 45500 | 43500 | 15.2 | 10 | 8.1 | 2.3 | 73 | 58 | 214302780
ADP | RD17AZ48AJ3N | H,RG84948 | R951V0855A21M4S | 45500 | 43500 | 15.2 | 10 | 8.1 | 2.3 | 73 | 58 | 214302779
ADP | RD17AZ48AJ3N | H,RG52960 | R951V0855A21M4S | 45500 | 43500 | 15.2 | 10 | 8.1 | 2.3 | 73 | 58 | 214302778
ADP | RD17AZ48AJ3N | PL60H210P199 | R951V0855A21M4S | 45500 | 43500 | 15.2 | 10 | 8.1 | 2.3 | 73 | 58 | 214302776
ADP | RD17AZ48AJ3N | V,R60H210P199 | R951V0855A21M4S | 45500 | 43500 | 15.2 | 10 | 8.1 | 2.3 | 73 | 58 | 214302777
ADP | RD17AZ48AJ3N | V,R60H210P529 | R951V0855A21M4S | 45500 | 43500 | 15.2 | 10 | 8.1 | 2.3 | 73 | 58 | 214302775
ADP | RD17AZ48AJ3N | PL60H210P529 | R951V0855A21M4S | 45500 | 43500 | 15.2 | 10 | 8.1 | 2.3 | 73 | 58 | 214302774
ADP | RD17AZ48AJ3N | H,RG88960 | R951V0705A21M4S | 45500 | 43500 | 15.2 | 10 | 8.1 | 2.3 | 73 | 58 | 214302773
ADP | RD17AZ48AJ3N | H,RG84948 | R951V0705A21M4S | 45500 | 43500 | 15.2 | 10 | 8.1 | 2.3 | 73 | 58 | 214302772
ADP | RD17AZ48AJ3N | H,RG52960 | R951V0705A21M4S | 45500 | 43500 | 15.2 | 10 | 8.1 | 2.3 | 73 | 58 | 214302771
ADP | RD17AZ48AJ3N | V,R60H210P199 | R951V0705A21M4S | 45500 | 43500 | 15.2 | 10 | 8.1 | 2.3 | 73 | 58 | 214302770
ADP | RD17AZ48AJ3N | PL60H210P199 | R951V0705A21M4S | 45500 | 43500 | 15.2 | 10 | 8.1 | 2.3 | 73 | 58 | 214302769
ADP | RD17AZ48AJ3N | V,R60H210P529 | R951V0705A21M4S | 45500 | 43500 | 15.2 | 10 | 8.1 | 2.3 | 73 | 58 | 214302768
ADP | RD17AZ48AJ3N | PL60H210P529 | R951V0705A21M4S | 45500 | 43500 | 15.2 | 10 | 8.1 | 2.3 | 73 | 58 | 214302767
ADP | RD17AZ48AJ3N | H,RG88960 | R921V1005A21M4S | 45500 | 43500 | 15.2 | 10 | 8.1 | 2.3 | 73 | 58 | 214302766
ADP | RD17AZ48AJ3N | H,RG84948 | R921V1005A21M4S | 45500 | 43500 | 15.2 | 10 | 8.1 | 2.3 | 73 | 58 | 214302765
ADP | RD17AZ48AJ3N | H,RG52960 | R921V1005A21M4S | 45500 | 43500 | 15.2 | 10 | 8.1 | 2.3 | 73 | 58 | 214302764
ADP | RD17AZ48AJ3N | V,R60H210P199 | R921V1005A21M4S | 45500 | 43500 | 15.2 | 10 | 8.1 | 2.3 | 73 | 58 | 214302763
ADP | RD17AZ48AJ3N | PL60H210P199 | R921V1005A21M4S | 45500 | 43500 | 15.2 | 10 | 8.1 | 2.3 | 73 | 58 | 214302762
ADP | RD17AZ48AJ3N | V,R60H210P529 | R921V1005A21M4S | 45500 | 43500 | 15.2 | 10 | 8.1 | 2.3 | 73 | 58 | 214302761
ADP | RD17AZ48AJ3N | PL60H210P529 | R921V1005A21M4S | 45500 | 43500 | 15.2 | 10 | 8.1 | 2.3 | 73 | 58 | 214302760
ADP | RD17AZ48AJ3N | H,RG88960 | R921V0855A21M4S | 45500 | 43500 | 15.2 | 10 | 8.1 | 2.3 | 73 | 58 | 214302759
ADP | RD17AZ48AJ3N | H,RG84948 | R921V0855A21M4S | 45500 | 43500 | 15.2 | 10 | 8.1 | 2.3 | 73 | 58 | 214302758
ADP | RD17AZ48AJ3N | H,RG52960 | R921V0855A21M4S | 45500 | 43500 | 15.2 | 10 | 8.1 | 2.3 | 73 | 58 | 214302757
ADP | RD17AZ48AJ3N | V,R60H210P199 | R921V0855A21M4S | 45500 | 43500 | 15.2 | 10 | 8.1 | 2.3 | 73 | 58 | 214302756
ADP | RD17AZ48AJ3N | PL60H210P199 | R921V0855A21M4S | 45500 | 43500 | 15.2 | 10 | 8.1 | 2.3 | 73 | 58 | 214302755
ADP | RD17AZ48AJ3N | V,R60H210P529 | R921V0705A21M4S | 45500 | 43500 | 15.2 | 10 | 8.1 | 2.3 | 73 | 58 | 214302747
ADP | RD17AZ48AJ3N | PL60H210P529 | R921V0705A21M4S | 45500 | 43500 | 15.2 | 10 | 8.1 | 2.3 | 73 | 58 | 214302746
ADP | RD17AZ48AJ3N | H,RG88960 | R802V1005A21UHS | 45500 | 43500 | 16 | 10 | 8.1 | 2.4 | 72 | 57 | 214302745
ADP | 4TWL9048A1 | PL48H175P789+P0V0B000M40SC+RP |  | 45000 | 41500 | 17 | 11.7 | 8.7 | 2.27 | 74 | 60 | 214395160
ADP | 4TWL9060A1 | FG52960+P0V0C000M50SC+RP |  | 59000 | 51500 | 19 | 10 | 8.7 | 2.19 | 72 | 59 | 214395159
ADP | 4TWL9024A1 | FG47936+P0V0A000M30SC+RP |  | 21600 | 18400 | 16 | 12 | 8.1 | 2.18 | 67 | 55 | 214395158
ADP | 4TWV8X48A1 | FG52960+P0V0C000M50SC+RP |  | 47000 | 41000 | 18 | 12 | 8.5 | 1.88 | 87 | 69 | 214395157
ADP | 4TWV8X48A1 | FG36948+P0V0C000M50SC+RP |  | 46000 | 42500 | 18 | 12 | 8.5 | 1.82 | 86 | 67 | 214395156
ADP | 4TWL9036A1 | FG47936+P0V0A000M30SC+RP |  | 33600 | 30200 | 16 | 11.7 | 8.2 | 2.23 | 70 | 57 | 214395152
ADP | 4TWV0X48A1 | FG52960+P0V0C000M50SC+RP |  | 47000 | 40000 | 20 | 12 | 8.5 | 1.83 | 88 | 69 | 214395151
ADP | 4TWV0X48A1 | FG36948+P0V0C000M50SC+RP |  | 45500 | 40000 | 19 | 11.7 | 8.4 | 1.82 | 88 | 69 | 214395150
ADP | 4TWL9048A1 | FG52960+P0V0C000M50SC+RP |  | 49000 | 41000 | 19 | 12 | 9 | 2.32 | 75 | 60 | 214395148
ADP | 4TWL9048A1 | FG36948+P0V0C000M50SC+RP |  | 48000 | 42500 | 19 | 11.7 | 9 | 2.25 | 74 | 59 | 214395147
ADP | 4TWL9048A1 | FG36948+P0V0B000M40SC+RP |  | 44500 | 41500 | 17 | 11.7 | 8.7 | 2.27 | 74 | 60 | 214395146
ADP | 25VNA837A*031*+TSTAT | H,PG53936 | 59TN6C120C24**22 | 31600 | 45000 | 18 | 12 | 8.5 | 1.94 | 65 | 53 | 214394810
ADP | 25VNA837A*031*+TSTAT | H,PG53936 | 59TN6C100C21**22 | 31400 | 45000 | 18 | 12 | 8.1 | 1.94 | 65 | 53 | 214394809
ADP | 25VNA837A*031*+TSTAT | H,PG53936 | 59TN6C080C21**20 | 32000 | 45000 | 17 | 11.7 | 8.5 | 1.96 | 66 | 53 | 214394808
ADP | 25VNA837A*031*+TSTAT | H,PG53936 | 59TN6C080C17**14 | 31000 | 45000 | 17 | 12 | 8.1 | 1.84 | 65 | 52 | 214394807
ADP | 25VNA837A*031*+TSTAT | H,PG53936 | 59TN6C060C17**14 | 30400 | 46000 | 17 | 11.5 | 8.1 | 1.8 | 63 | 50 | 214394806
ADP | 25VNA837A*031* | H,PG53936 | 59TN6C120C24**22 | 32800 | 30200 | 18 | 11.7 | 8.5 | 2 | 99 | 81 | 214394804
ADP | 25VNA837A*031* | H,PG53936 | 59TN6C100C21**22 | 32400 | 30400 | 18 | 11.5 | 8.5 | 2 | 99 | 80 | 214394803
ADP | 25VNA837A*031* | H,PG53936 | 59TN6C080C17**14 | 32800 | 31200 | 17 | 11 | 8.5 | 1.98 | 99 | 79 | 214394802
ADP | 25VNA837A*030* | H,PG53936 | 59TN6C120C24**22 | 32800 | 30200 | 18 | 11.7 | 8.5 | 2 | 99 | 81 | 214394800
ADP | 25VNA837A*030* | H,PG53936 | 59TN6C100C21**22 | 32400 | 30400 | 18 | 11.5 | 8.5 | 2 | 99 | 80 | 214394799
ADP | 25VNA837A*030* | H,PG53936 | 59TN6C080C17**14 | 32800 | 31200 | 17 | 11 | 8.5 | 1.98 | 99 | 79 | 214394798
ADP | 4SHP17LE148P-**A | H,A,DG88960 | A97USMV135D20 | 48000 | 44000 | 15.2 | 12.5 | 8.1 | 2.2 | 68 | 55 | 214391140
ADP | 4SHP17LE148P-**A | H,A,DG88960 | A97USMV110C20 | 47000 | 43500 | 15.2 | 12.5 | 8.1 | 2.16 | 69 | 56 | 214391139
ADP | 4SHP17LE148P-**A | H,A,DG88960 | A97USMV090C20 | 47000 | 43500 | 15.2 | 12.5 | 8.1 | 2.16 | 69 | 56 | 214391138
ADP | 4SHP17LE148P-**A | H,A,DG88960 | A97USMV090C16 | 47000 | 43500 | 15.2 | 12.5 | 8.1 | 2.16 | 69 | 56 | 214391137
ADP | 4SHP17LE148P-**A | H,A,DG88960 | A97US2V135D20S | 48000 | 44000 | 15.2 | 12.5 | 8.1 | 2.18 | 68 | 55 | 214391134
ADP | 4SHP17LE148P-**A | H,A,DG88960 | A97US2V110C20S | 47000 | 43500 | 15.2 | 12.5 | 8.1 | 2.16 | 69 | 56 | 214391133
ADP | 4SHP17LE148P-**A | H,A,DG88960 | A97US2V090C20S | 47000 | 43500 | 15.2 | 12.5 | 8.1 | 2.16 | 69 | 56 | 214391131
ADP | 4SHP17LE118P-**A | H,A,DG9J936 | A93UH1E030B12 | 18000 | 15800 | 16 | 13.5 | 8.1 | 2.04 | 63 | 52 | 214302011
ADP | 4SHP17LE118P-**A | H,A,DG9J936 | A93UH1E070B12 | 18000 | 15600 | 16 | 13.5 | 8.1 | 2.06 | 63 | 52 | 214302015
ADP | 4SHP17LE118P-**A | H,A,DG9J(1,2)36+TXV | A93UH1E030B12 | 18000 | 15800 | 16 | 13.5 | 8.1 | 2.04 | 63 | 52 | 214302010
ADP | 4SHP17LE118P-**A | H,A,DG9J(1,2)36+TXV | A93UH1E070B12 | 18000 | 15600 | 16 | 13.5 | 8.1 | 2.06 | 63 | 52 | 214302014
ADP | 4SHP17LE118P-**A | H,A,DG9J936 | A93UH1E045B12 | 18000 | 16400 | 16 | 13.5 | 8.1 | 2.04 | 61 | 49 | 214302013
ADP | 4SHP17LE118P-**A | H,A,DG9J(1,2)36+TXV | A93UH1E045B12 | 18000 | 16400 | 16 | 13.5 | 8.1 | 2.04 | 61 | 49 | 214302012
ADP | 4SHP17LE148P-**A | H,A,DG88960 | A97US2V090C16S | 47000 | 43500 | 15.2 | 12.5 | 8.1 | 2.16 | 69 | 56 | 214391130
ADP | 25VNA848A*031* | H,PE48948 | 59TN6B120C24**22 | 46000 | 44000 | 17 | 10 | 8.5 | 2.04 | 80 | 65 | 214568842
ADP | 25VNA848A*031* | H,PE35948 | 59TN6B080C21**20 | 44500 | 45000 | 17 | 10 | 8.5 | 1.98 | 79 | 63 | 214568841
ADP | 25VNA837A*031* | H,PE9J936 | 59TN6B120C24**22 | 32000 | 30800 | 17 | 11.5 | 8.5 | 2 | 99 | 79 | 214568840
ADP | 25VNA837A*031* | H,PE9J936 | 59TN6B100C21**22 | 32000 | 31000 | 17 | 11.5 | 8.5 | 2 | 98 | 79 | 214568839
ADP | 25VNA837A*031* | H,PE9J936 | 59TN6B080C17**14 | 31600 | 31800 | 17 | 11 | 8.1 | 1.86 | 96 | 77 | 214568838
ADP | 25VNA825A*031* | H,PE8J936 | 59TN6B080C17**14 | 23600 | 19800 | 16 | 11 | 8.1 | 1.94 | 100 | 82 | 214568837
ADP | 25VNA825A*031* | H,PE7J936 | 59TN6B080C17**14 | 23600 | 19800 | 16 | 11 | 8.1 | 1.94 | 100 | 82 | 214568836
ADP | 25VNA825A*031* | H,PE8J936 | 59TN6B060C17**14 | 23600 | 19800 | 16 | 11 | 8.1 | 1.94 | 100 | 82 | 214568835
ADP | 25VNA825A*031* | H,PE7J936 | 59TN6B060C17**14 | 23400 | 20000 | 16 | 10.5 | 8.1 | 1.92 | 99 | 82 | 214568834
ADP | 4HP18V60P | H,A,DG86960 | 97G2UH110CV20 | 57000 | 56000 | 16 | 10 | 8.1 | 1.9 | 65 | 58 | 214568828
ADP | 4HP18V60P | H,A,DG86960 | 97G2UH090CV20 | 57000 | 56500 | 16 | 10 | 8.1 | 1.9 | 64 | 58 | 214568827
ADP | FLEXX24HP230V1AO | H,RG33936+TD |  | 22400 | 22400 | 15.2 | 10.5 | 8.4 | 1.78 | 60 | 85 | 214568263
ADP | 4HP17L30P-**A | H,A,DG80936 | 97G2UH045BV12 | 29800 | 26400 | 15.2 | 13 | 8.1 | 2.26 | 66 | 53 | 214568242
ADP | WFPU18Z483C | H,RE84948+TD |  | 41500 | 40000 | 15.2 | 11 | 8.55 | 1.94 | 76 | 86 | 214567069
ADP | THF2B60T21 | PL60H210P199 | TM9E100C20MP12 | 55500 | 54500 | 15.2 | 11 | 8.1 | 2.22 | 69 | 57 | 214522478
ADP | THF2B60T21 | PL60H210P199 | TM9E080C20MP12 | 55500 | 54500 | 15.2 | 11 | 8.1 | 2.2 | 69 | 57 | 214522477
ADP | THF2B48T21 | PL60H210P199 | TM9E080C20MP12 | 46000 | 42500 | 16 | 12 | 8.1 | 2.44 | 70 | 59 | 214522474
ADP | THF2B48T21 | PL60H210P199 | TM9E100C20MP12 | 46000 | 42500 | 16 | 12 | 8.1 | 2.44 | 70 | 59 | 214522475
ADP | THF2B48T21 | PL60H210P199 | TM9E080C16MP12 | 45000 | 42000 | 16 | 12 | 8.1 | 2.46 | 70 | 59 | 214522473
ADP | DLCURAH18ABK | H,YA10936 | *95MSU0401712A* | 17100 | 17100 | 16 | 10 | 8.5 | 2.3 | 67 | 109 | 214385649
ADP | DLCURAH18ABK | H,YA10936 | *80MSU0401712A* | 17100 | 17000 | 16 | 10 | 8.5 | 2.34 | 67 | 112 | 214385647
ADP | GH7TAN448**AA* | V,C60H210P199 | 82*TB66110V21*** | 46000 | 45000 | 16 | 12.5 | 8.1 | 2.28 | 63 | 52 | 214442475
ADP | GH7TAN448**AA* | V,C60H210P199 | 82*SB66110V21*** | 46000 | 45000 | 16 | 12.5 | 8.1 | 2.3 | 63 | 52 | 214442461
ADP | HRG1860S1P | H,A,DE54960 | GDD96C110C5M | 55500 | 56000 | 16 | 10 | 8.1 | 1.84 | 76 | 67 | 214384117
ADP | 4SHP17LE148P-**A | H,A,DG51960 | A98USMV135D20 | 48000 | 44000 | 15.2 | 12.5 | 8.1 | 2.2 | 68 | 55 | 214384113
ADP | 4SHP17LE148P-**A | H,A,DG51(1,2)60+TXV | A98USMV135D20 | 48000 | 44000 | 15.2 | 12.5 | 8.1 | 2.2 | 68 | 55 | 214384112
ADP | 4SHP17LE148P-**A | H,A,DG51960 | A97USMV135D20 | 48000 | 44000 | 15.2 | 12.5 | 8.1 | 2.2 | 68 | 55 | 214384103
ADP | 4SHP17LE148P-**A | H,A,DG51(1,2)60+TXV | A97USMV135D20 | 48000 | 44000 | 15.2 | 12.5 | 8.1 | 2.2 | 68 | 55 | 214384102
ADP | 4SHP17LE148P-**A | H,A,DG51960 | A97US2V135D20S | 48000 | 44000 | 15.2 | 12.5 | 8.1 | 2.18 | 68 | 55 | 214384093
ADP | 4SHP17LE148P-**A | H,A,DG51(1,2)60+TXV | A97US2V135D20S | 48000 | 44000 | 15.2 | 12.5 | 8.1 | 2.18 | 68 | 55 | 214384092
ADP | 4SHP17LE148P-**A | H,A,DG51960 | A97UH2E110C20 | 46500 | 43000 | 15.2 | 13 | 8.1 | 2.18 | 68 | 55 | 214384075
ADP | 4SHP17LE148P-**A | H,A,DG51(1,2)60+TXV | A97UH2E110C20 | 46500 | 43000 | 15.2 | 13 | 8.1 | 2.18 | 68 | 55 | 214384074
ADP | 4SHP17LE148P-**A | H,A,DG51960 | A96US2V135D20 | 48000 | 44000 | 15.2 | 12.5 | 8.1 | 2.18 | 68 | 55 | 214384071
ADP | 4SHP17LE148P-**A | H,A,DG51(1,2)60+TXV | A96US2V135D20 | 48000 | 44000 | 15.2 | 12.5 | 8.1 | 2.18 | 68 | 55 | 214384070
ADP | 4SHP17LE148P-**A | H,A,DG51960 | A96UH2E110C20 | 46500 | 43000 | 15.2 | 13 | 8.1 | 2.18 | 68 | 55 | 214384061
ADP | 4SHP17LE148P-**A | H,A,DG51(1,2)60+TXV | A96UH2E110C20 | 46500 | 43000 | 15.2 | 13 | 8.1 | 2.18 | 68 | 55 | 214384060
ADP | 4SHP17LE148P-**A | H,A,DG51960 | A96UH1E135D20 | 48000 | 43500 | 15.2 | 12.5 | 8.1 | 2.2 | 68 | 56 | 214384057
ADP | 4SHP17LE148P-**A | H,A,DG51(1,2)60+TXV | A96UH1E135D20 | 48000 | 43500 | 15.2 | 12.5 | 8.1 | 2.2 | 68 | 56 | 214384056
ADP | 4SHP17LE148P-**A | H,A,DG51960 | A96UH1E110C20 | 46500 | 43000 | 15.2 | 13 | 8.1 | 2.18 | 68 | 55 | 214384055
ADP | 4HP18V36P | H,A,DG9J936 | 95G1UH090CE16 | 33800 | 32200 | 17 | 11 | 8.45 | 2.1 | 65 | 55 | 206912287
ADP | 4HP18V36P | H,A,DG9J(1,2)36+TXV | 95G1UH090CE16 | 33800 | 32200 | 17 | 11 | 8.45 | 2.1 | 65 | 55 | 206912157
ADP | 4HP18V36P | H,A,DG9J936 | 95G1UH080CE16X | 33800 | 32400 | 17 | 10.5 | 8.45 | 2.08 | 65 | 55 | 206912273
ADP | 4HP18V36P | H,A,DG9J(1,2)36+TXV | 95G1UH080CE16X | 33800 | 32400 | 17 | 10.5 | 8.45 | 2.08 | 65 | 55 | 206912143
ADP | 4HP18V36P | H,A,DG9J(1,2)36+TXV | 95G1UH070BE12 | 33000 | 32400 | 16 | 10.5 | 8.1 | 2.04 | 66 | 55 | 207169056
ADP | 4HP18V36P | H,A,DG9J(1,2)36+TXV | 95G1UH045BE12 | 23800 | 22400 | 18 | 12 | 8.1 | 1.97 | 66 | 66 | 207169055
ADP | 4HP18V60P | H,A,DG49960 | EFV20DCA | 55500 | 56000 | 15.2 | 10 | 8.1 | 1.82 | 76 | 67 | 207104621
ADP | 4HP18V60P | H,A,DG49(1,2)60+TXV | EFV20DCA | 55500 | 56000 | 15.2 | 10 | 8.1 | 1.82 | 76 | 67 | 207104620
ADP | 4HP18V60P | H,A,DG49960 | 80G1UH135DE20 | 58500 | 55500 | 16 | 10 | 8.1 | 1.92 | 70 | 61 | 207104507
ADP | 4HP18V60P | H,A,DG49(1,2)60+TXV | 80G1UH135DE20 | 58500 | 55500 | 16 | 10 | 8.1 | 1.92 | 70 | 61 | 207104506
ADP | DLCURAH24ABK | H,YE35936 | *95MSU0401712A* | 23400 | 24400 | 17 | 10 | 8.5 | 2.02 | 74 | 98 | 214385571
ADP | DLCURAH24ABK | H,YE35936 | *80MSU0401712A* | 23600 | 24600 | 17 | 10.5 | 8.5 | 2.02 | 74 | 98 | 214385570
ADP | 4SHP22LX136P-**A | 36CX** | A98USMV110C20 | 34400 | 32000 | 19 | 11.7 | 8.9 | 2.24 | 67 | 57 | 214301308
ADP | THF2B60T21 | H,YG88960 | TM9V120D20MP12 | 55000 | 54000 | 15.2 | 11.7 | 8.1 | 2.24 | 69 | 56 | 214522287
ADP | TZPLV182PA | H,GG21924+AEFE3A* |  | 18000 | 17100 | 16 | 11.7 | 8.85 | 2.06 | 80 | 85 | 214501174
ADP | TZPLV242PA | H,GG21924+AEFE3A* |  | 23400 | 23000 | 16 | 10.5 | 8.8 | 1.84 | 86 | 85 | 214501175
ADP | 4HP18V36P | H,A,DG80936 | 97G2UH090CV12 | 34400 | 31800 | 19 | 11 | 8.5 | 2.08 | 67 | 56 | 214501170
ADP | 4HP18V36P | H,A,DG8J936 | 97G2UH090CV12 | 33600 | 31800 | 18 | 10.5 | 8.35 | 2.04 | 67 | 56 | 214501169
ADP | 4HP18V36P | H,A,DG34936 | 97G2UH090CV12 | 33600 | 31800 | 18 | 10.5 | 8.35 | 2.04 | 67 | 56 | 214501168
ADP | 4HP18V36P | H,A,DG80936 | 97G2UH070BV12 | 23800 | 22400 | 19 | 12 | 8.5 | 2.04 | 65 | 65 | 214501167
ADP | 4HP18V36P | H,A,DG8J936 | 97G2UH070BV12 | 23200 | 22400 | 19 | 12 | 8.1 | 1.91 | 63 | 62 | 214501166
ADP | 4HP18V36P | H,A,DG34936 | 97G2UH070BV12 | 23400 | 22400 | 19 | 12 | 8.1 | 1.93 | 65 | 64 | 214501165
ADP | 4SHP22LX148P-**A | H,A,DG84960 | A97US2V110C20S | 47500 | 43500 | 19 | 12 | 8.4 | 2 | 64 | 57 | 214501163
ADP | 4SHP22LX136P-**A | H,A,DG80936 | A97US2V110C20S | 35200 | 32000 | 19 | 12 | 8.8 | 2.26 | 66 | 57 | 214501162
ADP | 4SHP22LX136P-**A | H,A,DG34936 | A97US2V110C20S | 34600 | 33200 | 19 | 11.7 | 8.5 | 2.04 | 66 | 54 | 214501161
ADP | THF2B60T21 | H,YG84960 | TM9V120D20MP12 | 55000 | 54000 | 15.2 | 11 | 8.1 | 2.22 | 69 | 56 | 214501158
ADP | RP15AZ60AJ2N | V,R60H210P309 | R98MV1005A21UPS | 56500 | 54500 | 15.2 | 12 | 8.1 | 2.5 | 75 | 62 | 214447326
ADP | RP15AZ60AJ2N | PL60H210P309 | R98MV1005A21UPS | 56500 | 54500 | 15.2 | 12 | 8.1 | 2.5 | 75 | 62 | 214447325
ADP | RP15AZ60AJ2N | V,R60H210P529 | R98MV1005A21UPS | 56500 | 54500 | 15.2 | 11.7 | 8.1 | 2.5 | 75 | 62 | 214447324
ADP | RP15AZ60AJ2N | PL60H210P529 | R98MV1005A21UPS | 56500 | 54500 | 15.2 | 11.7 | 8.1 | 2.5 | 75 | 62 | 214447323
ADP | 4SHP17LE148P-**A | H,A,DG51(1,2)60+TXV | A96UH1E110C20 | 46500 | 43000 | 15.2 | 13 | 8.1 | 2.18 | 68 | 55 | 214384054
ADP | 4SHP17LE148P-**A | H,A,DG51960 | A93UH1E110C20 | 46500 | 42500 | 15.2 | 13 | 8.1 | 2.2 | 69 | 56 | 214384051
ADP | 4SHP17LE148P-**A | H,A,DG51(1,2)60+TXV | A93UH1E110C20 | 46500 | 42500 | 15.2 | 13 | 8.1 | 2.2 | 69 | 56 | 214384050
ADP | 4SHP17LE148P-**A | H,A,DG51960 | A93UH1E110C16 | 46500 | 43000 | 15.2 | 13 | 8.1 | 2.18 | 68 | 56 | 214384049
ADP | 4SHP17LE148P-**A | H,A,DG51(1,2)60+TXV | A93UH1E110C16 | 46500 | 43000 | 15.2 | 13 | 8.1 | 2.18 | 68 | 56 | 214384048
ADP | 4SHP17LE148P-**A | H,A,DG51960 | A80US2V135D20 | 48000 | 44000 | 15.2 | 12.5 | 8.1 | 2.2 | 68 | 55 | 214384045
ADP | 4SHP17LE148P-**A | H,A,DG51(1,2)60+TXV | A80US2V135D20 | 48000 | 44000 | 15.2 | 12.5 | 8.1 | 2.2 | 68 | 55 | 214384044
ADP | 4SHP17LE148P-**A | H,A,DG51960 | A80US2V110C20L | 48000 | 43500 | 15.2 | 12.5 | 8.3 | 2.28 | 70 | 58 | 214384043
ADP | 4SHP17LE148P-**A | H,A,DG51(1,2)60+TXV | A80US2V110C20L | 48000 | 43500 | 15.2 | 12.5 | 8.3 | 2.28 | 70 | 58 | 214384042
ADP | 4SHP17LE148P-**A | H,A,DG51960 | A80US2V110C20 | 48000 | 43500 | 15.2 | 12.5 | 8.3 | 2.28 | 70 | 58 | 214384041
ADP | 4SHP17LE148P-**A | H,A,DG51(1,2)60+TXV | A80US2V110C20 | 48000 | 43500 | 15.2 | 12.5 | 8.3 | 2.28 | 70 | 58 | 214384040
ADP | 4SHP17LE148P-**A | H,A,DG51960 | A80US2V090C20 | 48000 | 43500 | 15.2 | 12.5 | 8.3 | 2.32 | 70 | 59 | 214384037
ADP | 4SHP17LE148P-**A | H,A,DG51(1,2)60+TXV | A80US2V090C20 | 48000 | 43500 | 15.2 | 12.5 | 8.3 | 2.32 | 70 | 59 | 214384036
ADP | 4SHP17LE148P-**A | H,A,DG51960 | A80UH2E110C20 | 46500 | 42500 | 16 | 13 | 8.1 | 2.2 | 68 | 56 | 214384029
ADP | 4SHP17LE148P-**A | H,A,DG51(1,2)60+TXV | A80UH2E110C20 | 46500 | 42500 | 16 | 13 | 8.1 | 2.2 | 68 | 56 | 214384028
ADP | 4SHP17LE148P-**A | H,A,DG51960 | A80UH2E110C16 | 48000 | 44500 | 15.2 | 13 | 8.15 | 2.32 | 68 | 56 | 214384027
ADP | 4SHP17LE148P-**A | H,A,DG51(1,2)60+TXV | A80UH2E110C16 | 48000 | 44500 | 15.2 | 13 | 8.15 | 2.32 | 68 | 56 | 214384026
ADP | 4SHP17LE148P-**A | H,A,DG51960 | A80UH2E090B16 | 45500 | 43500 | 15.2 | 12.5 | 8.3 | 2.26 | 69 | 57 | 214384025
ADP | 4SHP17LE148P-**A | H,A,DG51(1,2)60+TXV | A80UH2E090B16 | 45500 | 43500 | 15.2 | 12.5 | 8.3 | 2.26 | 69 | 57 | 214384024
ADP | 4SHP17LE148P-**A | H,A,DG51960 | A80UH1E135D20 | 48000 | 44000 | 15.2 | 12.5 | 8.1 | 2.18 | 68 | 55 | 214384023
ADP | 4SHP17LE148P-**A | H,A,DG51(1,2)60+TXV | A80UH1E135D20 | 48000 | 44000 | 15.2 | 12.5 | 8.1 | 2.18 | 68 | 55 | 214384022
ADP | 4SHP17LE148P-**A | H,A,DG51960 | A80UH1E110C20 | 48000 | 43500 | 15.2 | 12.5 | 8.3 | 2.3 | 70 | 58 | 214384021
ADP | 4SHP17LE148P-**A | H,A,DG51(1,2)60+TXV | A80UH1E110C20 | 48000 | 43500 | 15.2 | 12.5 | 8.3 | 2.3 | 70 | 58 | 214384020
ADP | 4SHP17LE148P-**A | H,A,DG51960 | A80UH1E090C20 | 46500 | 42500 | 15.2 | 13 | 8.1 | 2.24 | 69 | 56 | 214384017
ADP | 4SHP17LE148P-**A | H,A,DG51(1,2)60+TXV | A80UH1E090C20 | 46500 | 42500 | 15.2 | 13 | 8.1 | 2.24 | 69 | 56 | 214384016
ADP | 4SHP17LE148P-**A | H,A,DG51960 | A80UH1E090B16 | 45000 | 43000 | 15.2 | 13 | 8.3 | 2.26 | 70 | 58 | 214384015
ADP | 4SHP17LE148P-**A | H,A,DG51(1,2)60+TXV | A80UH1E090B16 | 45000 | 43000 | 15.2 | 13 | 8.3 | 2.26 | 70 | 58 | 214384014
ADP | 4TWL5036N1 | FG47936+P0V0B000M40SD |  | 35400 | 31000 | 15.2 | 12.5 | 8.1 | 2 | 62 | 47 | 214275812
ADP | 4TWL5030N1 | FG47936+P0V0B000M40SD |  | 30800 | 26200 | 16 | 12.5 | 8.1 | 2.2 | 66 | 53 | 214275811
ADP | GH7TAN436**AA* | V,C36H175P139 | 987MC42060C17*** | 32000 | 33600 | 15.2 | 11 | 8.1 | 2.2 | 62 | 52 | 214442442
ADP | GH7TAN436**AA* | V,C36H175P159 | 987MC42060C17*** | 32800 | 33600 | 15.2 | 11 | 8.1 | 2.2 | 62 | 52 | 214442441
ADP | GH7TAN436**AA* | V,C36H175P149 | 987MC42060C17*** | 32200 | 33600 | 15.2 | 11 | 8.1 | 2.2 | 62 | 52 | 214442440
ADP | GH7TAN436**AA* | V,C36H175P139 | 926TC48080V17*** | 32200 | 33600 | 15.2 | 11 | 8.1 | 2.22 | 62 | 52 | 214442426
ADP | GH7TAN436**AA* | V,C36H175P149 | 926TC48080V17*** | 32400 | 33600 | 15.2 | 11 | 8.1 | 2.22 | 62 | 52 | 214442424
ADP | GH7TAN436**AA* | V,C36H175P139 | 926TC48060V17*** | 31800 | 33400 | 15.2 | 11 | 8.1 | 2.2 | 62 | 52 | 214442422
ADP | GH7TAN436**AA* | V,C36H175P149 | 926TC48060V17*** | 32000 | 33400 | 15.2 | 11 | 8.1 | 2.2 | 62 | 52 | 214442420
ADP | RD17AZ36AJ3N | PL36H175P389 | R801V1004A17UH | 33200 | 32600 | 17 | 11 | 8.1 | 2.3 | 68 | 54 | 214320237
ADP | RD17AZ36AJ3N | PL36H175P389 | R801V0754A17UHS | 33200 | 32600 | 17 | 11 | 8.1 | 2.3 | 68 | 54 | 214320236
ADP | RD17AZ36AJ3N | PL36H175P389 | R801V0754A17UHN | 33200 | 32600 | 17 | 11 | 8.1 | 2.3 | 68 | 54 | 214320235
ADP | FLEXX60HP230V1AO | A48VHC+TXV+AEFE5* |  | 47000 | 46000 | 16 | 10.5 | 9 | 1.8 | 66 | 84 | 214312484
ADP | BOVB-36HDN1-M18M | A24VBA+TXV+AEFE3A* |  | 23200 | 22400 | 17 | 11 | 8.1 | 1.88 | 89 | 73 | 214312481
ADP | FLEXX36HP230V1AO | A24VBA+TXV+AEFE3A* |  | 23000 | 22400 | 16 | 11.5 | 8.9 | 1.78 | 67 | 96 | 214312480
ADP | FLEXX36HP230V1AO | A24VBA+TXV+AEFE4B* |  | 23200 | 22400 | 17 | 11.7 | 8.9 | 1.78 | 67 | 96 | 214312479
ADP | FLEXX36HP230V1AO | A24VBA+TXV+TD |  | 22200 | 22400 | 15.2 | 10.5 | 8.35 | 1.78 | 63 | 95 | 214312477
ADP | WFPU18Z483C | H,RG52948+TD |  | 42000 | 40000 | 15.5 | 11.4 | 8.55 | 1.94 | 76 | 86 | 214312442
ADP | WFPU18Z483C | V,R60H245P799+TD |  | 42000 | 40000 | 15.5 | 11.4 | 8.55 | 1.94 | 76 | 86 | 214312441
ADP | WFPU18Z483C | V,R48H210P199+TD |  | 42000 | 40000 | 15.5 | 11.4 | 8.55 | 1.94 | 76 | 86 | 214312440
ADP | WFPU18Z483C | H,RG51960+TD |  | 42000 | 40000 | 15.5 | 11.4 | 8.55 | 1.94 | 76 | 86 | 214312439
ADP | WFPU18Z483C | H,RG51948+TD |  | 42000 | 40000 | 15.5 | 11.4 | 8.55 | 1.94 | 76 | 86 | 214312438
ADP | WFPU18Z483C | H,RG50948+TD |  | 41500 | 40000 | 15.5 | 11.3 | 8.55 | 1.94 | 76 | 86 | 214312437
ADP | WFPU18Z363C | H,RG81936+TD |  | 30000 | 28400 | 15.5 | 11.3 | 9.4 | 2.08 | 77 | 84 | 214312436
ADP | WFPU18Z363C | H,RG1K936+TD |  | 29600 | 28400 | 15.5 | 11.2 | 9.4 | 2.08 | 77 | 84 | 214312435
ADP | WFPU18Z363C | H,RG9J936+TD |  | 29200 | 28400 | 15.2 | 11 | 9.4 | 2.08 | 77 | 84 | 214312434
ADP | WFPU18Z363C | V,R36H***P229+TD |  | 29800 | 28400 | 15.5 | 11.3 | 9.4 | 2.08 | 77 | 84 | 214312433
ADP | WFPU18Z363C | H,RG36936+TD |  | 29600 | 28400 | 15.5 | 11.2 | 9.4 | 2.08 | 77 | 84 | 214312432
ADP | RD17AZ36AJ3N | PL36H175P389 | U802VA075317M | 33200 | 32600 | 17 | 11 | 8.1 | 2.3 | 68 | 54 | 214320256
ADP | 25VNA837A*030* | H,PG53936 | 59MN7C080C17**14 | 32800 | 31400 | 17 | 11 | 8.5 | 1.98 | 99 | 80 | 214320993
ADP | 25VNA837A*031* | H,PG53936 | 59MN7C080C17**14 | 32800 | 31400 | 17 | 11 | 8.5 | 1.98 | 99 | 80 | 214320994
ADP | 25VNA837A*031*+TSTAT | H,PG53936 | 59MN7C080C17**14 | 30800 | 45500 | 17 | 12 | 8.1 | 1.84 | 64 | 51 | 214320995
ADP | WSEHV2436RA1-C | H,A,DE34936 | WPV050T3AA | 22000 | 23400 | 17 | 10 | 8.5 | 1.8 | 60 | 73 | 214328275
ADP | WSEHV2436RA1-C | H,A,DE35936 | WPV050T3AA | 22000 | 23400 | 17 | 10 | 8.5 | 1.8 | 60 | 73 | 214328276
ADP | WSEHV2436RA1-C | H,A,DG34936 | WPV050T3AA | 22000 | 23400 | 17 | 10 | 8.5 | 1.8 | 60 | 73 | 214328277
ADP | WSEHV2436RA1-C | H,A,DG35936 | WPV050T3AA | 22000 | 23400 | 17 | 10 | 8.5 | 1.8 | 60 | 73 | 214328278
ADP | WSEHV2436RA1-C | H,A,DE34936 | WPV060T3AA | 22000 | 23400 | 17 | 10 | 8.5 | 1.8 | 60 | 73 | 214328279
ADP | WSEHV2436RA1-C | H,A,DE35936 | WPV060T3AA | 22000 | 23400 | 17 | 10 | 8.5 | 1.8 | 60 | 73 | 214328280
ADP | WSEHV2436RA1-C | H,A,DG34936 | WPV060T3AA | 22000 | 23400 | 17 | 10 | 8.5 | 1.8 | 60 | 73 | 214328281
ADP | WSEHV2436RA1-C | H,A,DG35936 | WPV060T3AA | 22000 | 23400 | 17 | 10 | 8.5 | 1.8 | 60 | 73 | 214328282
ADP | WSEHV2436RA1-C | H,A,DE34936 | WPV070T3AA | 22000 | 23400 | 17 | 10 | 8.5 | 1.8 | 60 | 73 | 214328283
ADP | WSEHV2436RA1-C | H,A,DE35936 | WPV070T3AA | 22000 | 23400 | 17 | 10 | 8.5 | 1.8 | 60 | 73 | 214328284
ADP | WSEHV2436RA1-C | H,A,DG34936 | WPV070T3AA | 22000 | 23400 | 17 | 10 | 8.5 | 1.8 | 60 | 73 | 214328285
ADP | WSEHV2436RA1-C | H,A,DG35936 | WPV070T3AA | 22000 | 23400 | 17 | 10 | 8.5 | 1.8 | 60 | 73 | 214328286
ADP | WSEHV2436RA1-C | H,A,DE34936 | WUV050T3AA | 22000 | 23400 | 17 | 10 | 8.5 | 1.8 | 60 | 73 | 214328287
ADP | WSEHV2436RA1-C | H,A,DE35936 | WUV050T3AA | 22000 | 23400 | 17 | 10 | 8.5 | 1.8 | 60 | 73 | 214328288
ADP | WSEHV2436RA1-C | H,A,DG34936 | WUV050T3AA | 22000 | 23400 | 17 | 10 | 8.5 | 1.8 | 60 | 73 | 214328289
ADP | WSEHV2436RA1-C | H,A,DG35936 | WUV050T3AA | 22000 | 23400 | 17 | 10 | 8.5 | 1.8 | 60 | 73 | 214328290
ADP | GH7TAN424**AA* | PL36H175P159 | 59TN6C040C14**10 | 22200 | 22600 | 16 | 11.7 | 8.1 | 2.28 | 60 | 46 | 214272560
ADP | GH7TAN424**AA* | C36A***L159 | 59TN6C040C14**10 | 22200 | 22600 | 16 | 11.7 | 8.1 | 2.28 | 60 | 46 | 214272561
ADP | GH7TAN424**AA* | PL36H***P449 | 59TN6C040C14**10 | 22000 | 22600 | 16 | 11.7 | 8.1 | 2.28 | 60 | 46 | 214272563
ADP | GH7TAN424**AA* | PL36H210P299 | 59TN6C060C17**14 | 23000 | 22400 | 17 | 13 | 8.1 | 2.32 | 60 | 46 | 214272564
ADP | RD17AZ36AJ3N | PL36H175P389 | R802V0754A17UHN | 33200 | 32600 | 17 | 11 | 8.1 | 2.3 | 68 | 54 | 214320240
ADP | RD17AZ36AJ3N | PL36H175P389 | R802V0754A17UHS | 33200 | 32600 | 17 | 11 | 8.1 | 2.3 | 68 | 54 | 214320241
ADP | RD17AZ36AJ3N | PL36H175P389 | R802V1004A17UHN | 33200 | 32600 | 17 | 11 | 8.1 | 2.3 | 68 | 54 | 214320242
ADP | RD17AZ36AJ3N | PL36H175P389 | R802V1004A17UHS | 33200 | 32600 | 17 | 11 | 8.1 | 2.3 | 68 | 54 | 214320243
ADP | RD17AZ48AJ3N | H,RG52960 | R801V1005A21UHN | 45500 | 43500 | 16 | 10 | 8.1 | 2.4 | 72 | 57 | 214302701
ADP | RD17AZ48AJ3N | V,R60H210P199 | R801V1005A21UHN | 45500 | 43500 | 16 | 10 | 8.1 | 2.4 | 72 | 57 | 214302700
ADP | RD17AZ48AJ3N | PL60H210P199 | R801V1005A21UHN | 45500 | 43500 | 16 | 10 | 8.1 | 2.4 | 72 | 57 | 214302699
ADP | THF2B48T21 | H,YG84960 | TM8E100C16MP11 | 45500 | 42000 | 16 | 11.7 | 8.1 | 2.46 | 70 | 59 | 214302681
ADP | RD17AZ48AJ3N | PL60H210P199 | R801V0755A21UHN | 45500 | 43500 | 15.2 | 10 | 8.1 | 2.4 | 72 | 58 | 214302685
ADP | RD17AZ48AJ3N | V,R60H210P529 | R801V0755A21UHN | 45500 | 43500 | 15.2 | 10 | 8.1 | 2.4 | 72 | 58 | 214302684
ADP | RD17AZ48AJ3N | PL60H210P529 | R801V0755A21UHN | 45500 | 43500 | 15.2 | 10 | 8.1 | 2.4 | 72 | 58 | 214302683
ADP | THF2B48T21 | H,YG84960 | TM8E080C16MP11 | 45500 | 42000 | 16 | 11.7 | 8.1 | 2.48 | 70 | 58 | 214302680
ADP | BOVD-36HDN1-M20G | F,PE*G33936 |  | 33000 | 32400 | 18 | 11.7 | 9.2 | 1.86 | 83 | 73 | 214302679
ADP | BOVD-36HDN1-M20G | F,PE*G32924 |  | 23000 | 22400 | 19 | 12.5 | 9.3 | 1.96 | 96 | 77 | 214302678
ADP | BOVC-36HDN1-M20G | F,PE*G33936 |  | 33000 | 32400 | 18 | 11.7 | 9.2 | 1.86 | 83 | 73 | 214302677
ADP | BOVC-36HDN1-M20G | F,PE*G32924 |  | 23000 | 22400 | 19 | 12.5 | 9.3 | 1.96 | 96 | 77 | 214302676
ADP | RD17AZ48AJ3N | V,R60H210P529 | R801V1005A21UHN | 45500 | 43500 | 16 | 10 | 8.1 | 2.4 | 72 | 57 | 214302698
ADP | RD17AZ48AJ3N | PL60H210P529 | R801V1005A21UHN | 45500 | 43500 | 16 | 10 | 8.1 | 2.4 | 72 | 57 | 214302697
ADP | RD17AZ48AJ3N | H,RG88960 | R801V0755A21UHS | 45500 | 43500 | 15.2 | 10 | 8.1 | 2.4 | 72 | 58 | 214302696
ADP | RD17AZ48AJ3N | H,RG84948 | R801V0755A21UHS | 45500 | 43500 | 15.2 | 10 | 8.1 | 2.4 | 72 | 58 | 214302695
ADP | RD17AZ48AJ3N | H,RG52960 | R801V0755A21UHS | 45500 | 43500 | 15.2 | 10 | 8.1 | 2.4 | 72 | 58 | 214302694
ADP | RD17AZ48AJ3N | V,R60H210P199 | R801V0755A21UHS | 45500 | 43500 | 15.2 | 10 | 8.1 | 2.4 | 72 | 58 | 214302693
ADP | RD17AZ48AJ3N | PL60H210P199 | R801V0755A21UHS | 45500 | 43500 | 15.2 | 10 | 8.1 | 2.4 | 72 | 58 | 214302692
ADP | RD17AZ48AJ3N | V,R60H210P529 | R801V0755A21UHS | 45500 | 43500 | 15.2 | 10 | 8.1 | 2.4 | 72 | 58 | 214302691
ADP | RD17AZ48AJ3N | PL60H210P529 | R801V0755A21UHS | 45500 | 43500 | 15.2 | 10 | 8.1 | 2.4 | 72 | 58 | 214302690
ADP | RD17AZ48AJ3N | H,RG88960 | R801V0755A21UHN | 45500 | 43500 | 15.2 | 10 | 8.1 | 2.4 | 72 | 58 | 214302689
ADP | RD17AZ48AJ3N | H,RG84948 | R801V0755A21UHN | 45500 | 43500 | 15.2 | 10 | 8.1 | 2.4 | 72 | 58 | 214302688
ADP | RD17AZ48AJ3N | H,RG52960 | R801V0755A21UHN | 45500 | 43500 | 15.2 | 10 | 8.1 | 2.4 | 72 | 58 | 214302687
ADP | RD17AZ48AJ3N | V,R60H210P199 | R801V0755A21UHN | 45500 | 43500 | 15.2 | 10 | 8.1 | 2.4 | 72 | 58 | 214302686
ADP | GH7TAN424**AA* | V,C36H***P429 | 58TP*B070V14**12 | 22200 | 22200 | 16 | 12 | 8.1 | 2.26 | 59 | 45 | 214272537
ADP | GH7TAN424**AA* | C36A***L129 | 58TP*B070V14**12 | 22200 | 22200 | 16 | 12 | 8.1 | 2.26 | 59 | 45 | 214272538
ADP | HMH72B341 | H,YE9J(1,2)36+TXV | Z8ES080C20SMPS1 | 34000 | 31800 | 18 | 10 | 8.5 | 2.12 | 78 | 75 | 214301888
ADP | HMH72B341 | H,YE9J(1,2)36+TXV | Z8ES080C20LMPS1 | 34000 | 31800 | 18 | 10 | 8.5 | 2.12 | 78 | 75 | 214301886
ADP | 4SHP17LE118P-**A | H,A,DG34936 | A97USMV070B12 | 18000 | 15800 | 16 | 13.5 | 8.1 | 2.08 | 63 | 51 | 214391054
ADP | 4SHP17LE118P-**A | H,A,DG34936 | A97US2V070B12S | 18000 | 16400 | 16 | 13.5 | 8.1 | 2.1 | 62 | 49 | 214391053
ADP | 4SHP17LE118P-**A | H,A,DG34936 | A97US2V060B12X | 18000 | 15800 | 16 | 13.5 | 8.1 | 2.06 | 63 | 51 | 214391052
ADP | 4SHP17LE118P-**A | H,A,DG34936 | A97US2V045B12S | 18000 | 16400 | 16 | 13.5 | 8.1 | 2.06 | 62 | 49 | 214391051
ADP | 4SHP17LE118P-**A | H,A,DG34936 | A97US2V040B12X | 18000 | 15800 | 16 | 13.5 | 8.1 | 2.06 | 63 | 51 | 214391050
ADP | DLCURAH24ABK | H,GE32936 | *96VTN0601716B* | 23400 | 24400 | 16 | 10 | 9 | 1.92 | 74 | 93 | 214391044
ADP | DLCURAH24ABK | H,GE32936 | *96VTN0601412B* | 23200 | 25200 | 16 | 10 | 8.5 | 2.28 | 73 | 105 | 214391043
ADP | DLCURAH24ABK | H,GE32936 | *96VTN0601714A* | 23600 | 25200 | 16 | 10 | 8.5 | 2.02 | 73 | 95 | 214390530
ADP | 25VNA837A*031*+TSTAT | H,PG53936 | 58TN*B135C24**22 | 31800 | 45000 | 18 | 12 | 8.5 | 1.94 | 65 | 53 | 214389984
ADP | 25VNA837A*031*+TSTAT | H,PG53936 | 58TN*B110C21**20 | 31600 | 44500 | 18 | 11 | 8.5 | 1.94 | 66 | 53 | 214389983
ADP | 25VNA837A*031*+TSTAT | H,PG53936 | 58TN*B090C21**20 | 31600 | 45000 | 18 | 12 | 8.5 | 1.94 | 65 | 53 | 214389982
ADP | 25VNA837A*031*+TSTAT | H,PG53936 | 58TN*B090C17**16 | 30600 | 45000 | 18 | 11.7 | 8.1 | 1.84 | 64 | 51 | 214389981
ADP | 25VNA837A*031*+TSTAT | H,PG53936 | 58TN*B070C21**20 | 30800 | 45500 | 18 | 12 | 8.1 | 1.84 | 64 | 51 | 214389980
ADP | 25VNA837A*031*+TSTAT | H,PG53936 | 58TN*B070C17**16 | 30600 | 45000 | 18 | 11.7 | 8.1 | 1.84 | 64 | 51 | 214389979
ADP | 25VNA837A*031*+TSTAT | H,PG53936 | 58TN*B070C14**12 | 30400 | 46000 | 17 | 11.5 | 8.1 | 1.8 | 63 | 50 | 214389978
ADP | 25VNA837A*031*+TSTAT | H,PG53936 | 58TN*B045C17**12 | 30800 | 46000 | 17 | 11.5 | 8.1 | 1.82 | 63 | 50 | 214389977
ADP | 25VNA837A*031* | H,PG53936 | 58TN*B135C24**22 | 32800 | 30200 | 18 | 11.7 | 8.5 | 2 | 99 | 81 | 214389976
ADP | 25VNA837A*031* | H,PG53936 | 58TN*B110C21**20 | 32800 | 30200 | 18 | 11.5 | 8.5 | 2 | 99 | 81 | 214389975
ADP | 25VNA837A*031* | H,PG53936 | 58TN*B090C21**20 | 32400 | 30400 | 18 | 11.5 | 8.5 | 2 | 99 | 80 | 214389974
ADP | 25VNA837A*031* | H,PG53936 | 58TN*B090C17**16 | 32400 | 30400 | 18 | 11.5 | 8.5 | 2 | 99 | 81 | 214389973
ADP | 25VNA837A*031* | H,PG53936 | 58TN*B070C17**16 | 32400 | 30600 | 17 | 11.5 | 8.5 | 1.98 | 99 | 80 | 214389972
ADP | 25VNA837A*031* | H,PG53936 | 58TN*B070C14**12 | 32800 | 30800 | 17 | 11 | 8.1 | 1.98 | 99 | 80 | 214389971
ADP | 25VNA837A*030*+TSTAT | H,PG53936 | 58TN*B135C24**22 | 31600 | 44500 | 18 | 12 | 8.1 | 1.94 | 66 | 53 | 214389969
ADP | 25VNA837A*031* | H,PG53936 | 58TN*B045C17**12 | 32600 | 31600 | 17 | 11 | 8.5 | 1.96 | 99 | 80 | 214389970
ADP | 25VNA837A*030*+TSTAT | H,PG9J936 | 58TN*B135C24**22 | 31000 | 44500 | 17 | 11.5 | 8.1 | 1.94 | 66 | 53 | 214389968
ADP | 25VNA837A*030*+TSTAT | H,PG34936 | 58TN*B135C24**22 | 30800 | 44500 | 17 | 11.5 | 8.1 | 1.94 | 66 | 53 | 214389967
ADP | 25VNA837A*030*+TSTAT | H,PG32936 | 58TN*B135C24**22 | 30000 | 44500 | 17 | 11 | 8.1 | 1.94 | 66 | 53 | 214389966
ADP | 25VNA837A*030*+TSTAT | H,PG53936 | 58TN*B110C21**20 | 31600 | 44500 | 18 | 12 | 8.1 | 1.94 | 66 | 53 | 214389964
ADP | 25VNA837A*030*+TSTAT | H,PG9J936 | 58TN*B110C21**20 | 31000 | 44500 | 17 | 11.5 | 8.1 | 1.96 | 66 | 53 | 214389963
ADP | 25VNA837A*030*+TSTAT | H,PG34936 | 58TN*B110C21**20 | 30800 | 44500 | 17 | 11.5 | 8.1 | 1.94 | 66 | 53 | 214389962
ADP | 25VNA837A*030*+TSTAT | H,PG32936 | 58TN*B110C21**20 | 30600 | 45000 | 17 | 11 | 8.1 | 1.84 | 64 | 51 | 214389961
ADP | 25VNA837A*030*+TSTAT | H,PG53936 | 58TN*B090C21**20 | 31600 | 44500 | 18 | 12 | 8.1 | 1.94 | 66 | 53 | 214389959
ADP | 25VNA837A*030*+TSTAT | H,PG9J936 | 58TN*B090C21**20 | 31000 | 44500 | 17 | 11.5 | 8.1 | 1.94 | 66 | 53 | 214389958
ADP | 25VNA837A*030*+TSTAT | H,PG34936 | 58TN*B090C21**20 | 30800 | 44500 | 17 | 11.5 | 8.1 | 1.94 | 66 | 53 | 214389957
ADP | 25VNA837A*030*+TSTAT | H,PG32936 | 58TN*B090C21**20 | 30600 | 45000 | 17 | 11 | 8.1 | 1.84 | 64 | 51 | 214389956
ADP | 25VNA837A*030*+TSTAT | H,PG53936 | 58TN*B070C21**20 | 31600 | 44500 | 18 | 12 | 8.1 | 1.94 | 66 | 53 | 214389954
ADP | 25VNA837A*030*+TSTAT | H,PG9J936 | 58TN*B070C21**20 | 31000 | 44500 | 17 | 11.5 | 8.1 | 1.94 | 66 | 53 | 214389953
ADP | 25VNA837A*030*+TSTAT | H,PG34936 | 58TN*B070C21**20 | 30800 | 44500 | 17 | 11.5 | 8.1 | 1.94 | 66 | 53 | 214389952
ADP | 25VNA837A*030*+TSTAT | H,PG32936 | 58TN*B070C21**20 | 30600 | 45000 | 17 | 11 | 8.1 | 1.84 | 65 | 52 | 214389951
ADP | 25VNA837A*030*+TSTAT | H,PG9J936 | 58TN*B070C17**16 | 30800 | 45000 | 17 | 11 | 8.1 | 1.86 | 65 | 52 | 214389948
ADP | RP15AZ60AJ2N | V,R60H210P309 | R802VA100521M | 55500 | 53500 | 15.2 | 10 | 8.1 | 2.4 | 75 | 62 | 214447278
ADP | RP15AZ60AJ2N | PL60H210P309 | R802VA100521M | 55500 | 53500 | 15.2 | 10 | 8.1 | 2.4 | 75 | 62 | 214447277
ADP | RP15AZ60AJ2N | V,R60H210P529 | R802VA100521M | 55000 | 53500 | 15.2 | 10 | 8.1 | 2.4 | 75 | 62 | 214447276
ADP | RP15AZ60AJ2N | PL60H210P529 | R802VA100521M | 55000 | 53500 | 15.2 | 10 | 8.1 | 2.4 | 75 | 62 | 214447275
ADP | RP15AZ60AJ2N | V,R60H210P309 | R802V1005A21UH | 55500 | 53500 | 15.2 | 10 | 8.1 | 2.4 | 75 | 62 | 214447274
ADP | RP15AZ60AJ2N | PL60H210P309 | R802V1005A21UH | 55500 | 53500 | 15.2 | 10 | 8.1 | 2.4 | 75 | 62 | 214447273
ADP | RP15AZ60AJ2N | V,R60H210P529 | R802V1005A21UH | 55000 | 53500 | 15.2 | 10 | 8.1 | 2.4 | 75 | 62 | 214447272
ADP | RP15AZ60AJ2N | PL60H210P529 | R802V1005A21UH | 55000 | 53500 | 15.2 | 10 | 8.1 | 2.4 | 75 | 62 | 214447271
ADP | RP15AZ60AJ2N | V,R60H210P309 | R801V1005A21UHS | 55500 | 53500 | 15.2 | 10 | 8.1 | 2.4 | 75 | 62 | 214447262
ADP | RP15AZ60AJ2N | PL60H210P309 | R801V1005A21UHS | 55500 | 53500 | 15.2 | 10 | 8.1 | 2.4 | 75 | 62 | 214447261
ADP | RP15AZ60AJ2N | V,R60H210P529 | R801V1005A21UHS | 55000 | 53500 | 15.2 | 10 | 8.1 | 2.4 | 75 | 62 | 214447260
ADP | RP15AZ60AJ2N | PL60H210P529 | R801V1005A21UHS | 55000 | 53500 | 15.2 | 10 | 8.1 | 2.4 | 75 | 62 | 214447259
ADP | RP15AZ60AJ2N | V,R60H210P309 | R801V1005A21UHN | 55500 | 53500 | 15.2 | 10 | 8.1 | 2.4 | 75 | 62 | 214447258
ADP | RP15AZ60AJ2N | PL60H210P309 | R801V1005A21UHN | 55500 | 53500 | 15.2 | 10 | 8.1 | 2.4 | 75 | 62 | 214447257
ADP | RP15AZ60AJ2N | V,R60H210P529 | R801V1005A21UHN | 55000 | 53500 | 15.2 | 10 | 8.1 | 2.4 | 75 | 62 | 214447256
ADP | RP15AZ60AJ2N | PL60H210P529 | R801V1005A21UHN | 55000 | 53500 | 15.2 | 10 | 8.1 | 2.4 | 75 | 62 | 214447255
ADP | RP15AZ24AJ2N | H,RG8J936 | R98MV0703A17UPS | 22800 | 21200 | 15.2 | 12 | 8.1 | 2.2 | 68 | 56 | 214447250
ADP | RP15AZ24AJ2N | H,RG8J936 | R98MV0603A17UPS | 22800 | 21200 | 15.2 | 12 | 8.1 | 2.2 | 68 | 56 | 214447249
ADP | RP15AZ24AJ2N | H,RG8J936 | R96VA0602317M | 22800 | 21200 | 15.2 | 12 | 8.1 | 2.2 | 70 | 57 | 214447248
ADP | RP15AZ24AJ2N | H,RG8J936 | R962V0703A17M4S | 22800 | 21200 | 15.2 | 12 | 8.1 | 2.2 | 70 | 57 | 214447247
ADP | RP15AZ24AJ2N | H,RG8J936 | R962V0603A17M4S | 22800 | 21200 | 15.2 | 12 | 8.1 | 2.2 | 70 | 58 | 214447246
ADP | CVH848GKA2* | H,YE48948 | *95CSU1002122B* | 46000 | 44000 | 17 | 10 | 8.5 | 2.06 | 80 | 64 | 214385484
ADP | CVH848GKA2* | H,YE36960 | *95CSU1002122B* | 45000 | 44500 | 17 | 10 | 8.5 | 2.04 | 79 | 64 | 214385483
ADP | CVH848GKA2* | H,YE48948 | *95CSU1002122A* | 46000 | 44000 | 17 | 10 | 8.5 | 2.06 | 80 | 64 | 214385482
ADP | CVH848GKA2* | H,YE36960 | *95CSU1002122A* | 45000 | 45000 | 17 | 10 | 8.5 | 2.06 | 80 | 65 | 214385481
ADP | CVH848GKA2* | H,YE48948 | *95CSU0802120B* | 46000 | 44000 | 17 | 10 | 8.5 | 2.02 | 80 | 65 | 214385480
ADP | CVH848GKA2* | H,YE36960 | *95CSU0802120B* | 44500 | 44500 | 17 | 10 | 8.5 | 2 | 80 | 64 | 214385479
ADP | CVH848GKA2* | H,YE48948 | *95CSU0802120A* | 46000 | 44000 | 17 | 10 | 8.5 | 2.04 | 80 | 65 | 214385478
ADP | CVH848GKA2* | H,YE36960 | *95CSU0802120A* | 45000 | 45000 | 17 | 10 | 8.5 | 1.98 | 79 | 63 | 214385477
ADP | CVH848GKA2* | H,YE48948 | *80CSU0802120A* | 45000 | 44000 | 18 | 10 | 8.5 | 2.02 | 80 | 64 | 214385476
ADP | CVH848GKA2* | H,YE36960 | *80CSU0802120A* | 45500 | 45000 | 17 | 10 | 8.5 | 2.08 | 80 | 66 | 214385475
ADP | CVH837GKA2* | H,YE35936 | *80CSU0601716A* | 31800 | 31400 | 17 | 11.5 | 8.1 | 1.96 | 97 | 78 | 214385473
ADP | CVH837GKA2* | H,YE35936 | *80CSU0401712A* | 31800 | 31400 | 17 | 11.5 | 8.1 | 1.96 | 97 | 78 | 214385472
ADP | 4SHP22LX136P-**A | 36CP**+TXV | A98USMV110C20 | 34400 | 32000 | 19 | 11.7 | 8.9 | 2.24 | 67 | 57 | 214301307
ADP | 4SHP22LX136P-**A | 36CX** | A98USMV090C20 | 34400 | 32200 | 18 | 11.7 | 8.7 | 2.22 | 66 | 56 | 214301306
ADP | 4SHP22LX136P-**A | 36CP**+TXV | A98USMV090C20 | 34400 | 32200 | 18 | 11.7 | 8.7 | 2.22 | 66 | 56 | 214301305
ADP | 4SHP22LX136P-**A | 36CX** | A98USMV090C16 | 34400 | 32200 | 19 | 11.7 | 8.9 | 2.22 | 66 | 57 | 214301304
ADP | 4SHP22LX136P-**A | 36CP**+TXV | A98USMV090C16 | 34400 | 32200 | 19 | 11.7 | 8.9 | 2.22 | 66 | 57 | 214301303
ADP | 4SHP22LX136P-**A | 36CX** | A98USMV090C12 | 34400 | 33200 | 20 | 11.7 | 8.5 | 2.02 | 66 | 54 | 214301302
ADP | 4SHP22LX136P-**A | 36CP**+TXV | A98USMV090C12 | 34400 | 33200 | 20 | 11.7 | 8.5 | 2.02 | 66 | 54 | 214301301
ADP | 4SHP22LX136P-**A | 36BX** | A98USMV070B12 | 34600 | 33200 | 20 | 12 | 8.5 | 2.1 | 63 | 53 | 214301300
ADP | 4SHP22LX136P-**A | 36BP**+TXV | A98USMV070B12 | 34600 | 33200 | 20 | 12 | 8.5 | 2.1 | 63 | 53 | 214301299
ADP | 4SHP22LX124P-**A | 36BX** | A98USMV070B12 | 23800 | 22000 | 21 | 13.5 | 8.5 | 1.92 | 62 | 70 | 214301298
ADP | 4SHP22LX124P-**A | 36BP**+TXV | A98USMV070B12 | 23800 | 22000 | 21 | 13.5 | 8.5 | 1.92 | 62 | 70 | 214301297
ADP | THF2B24T21 | H,YE7J(1,2)36+TXV | TM9E100C16MP12 | 23800 | 20800 | 16 | 11.7 | 8.1 | 2.02 | 63 | 49 | 214301443
ADP | THF2B24T21 | H,YE7J(1,2)36+TXV | TM8E120C16MP11 | 24000 | 20800 | 16 | 11.7 | 8.1 | 2.04 | 63 | 49 | 214301431
ADP | THF2B24T21 | H,YE7J(1,2)36+TXV | TM8E100C16MP11 | 24000 | 20800 | 16 | 11.7 | 8.1 | 2.04 | 63 | 49 | 214301429
ADP | THF2B24T21 | H,YE7J(1,2)36+TXV | TM8E080C16MP11 | 23800 | 20800 | 16 | 11.7 | 8.1 | 2.04 | 63 | 49 | 214301425
ADP | 284ANV024*0**B* | V,C36H***P219 | 986TD30040C14*** | 22800 | 25400 | 18 | 12 | 10 | 2.3 | 97 | 79 | 214441909
ADP | 284ANV024*0**B* | V,C36H***P429 | 986TD30040C14*** | 22800 | 25400 | 18 | 12 | 10 | 2.3 | 97 | 79 | 214441908
ADP | 284ANV024*0**B* | V,C36H***P439 | 88*TB36070C14*** | 23600 | 25000 | 20 | 13.5 | 10.5 | 2.48 | 95 | 78 | 214441907
ADP | 284ANV024*0**B* | V,C36H***P219 | 88*TB36070C14*** | 23400 | 25000 | 20 | 13 | 10.5 | 2.42 | 96 | 78 | 214441906
ADP | 284ANV024*0**B* | V,C36H***P429 | 88*TB36070C14*** | 23400 | 25000 | 20 | 13 | 10.5 | 2.42 | 96 | 78 | 214441905
ADP | 284ANV024*0**B* | V,C36H175P459 | 88*TB36045C17*** | 23800 | 25000 | 20 | 13 | 10.5 | 2.52 | 95 | 78 | 214441904
ADP | 284ANV024*0**B* | V,C36H175P139 | 88*TB36045C17*** | 23400 | 25000 | 20 | 12.5 | 10.5 | 2.42 | 96 | 78 | 214441903
ADP | 284ANV024*0**B* | V,C36H175P159 | 88*TB36045C17*** | 23400 | 25000 | 20 | 12.5 | 10.5 | 2.42 | 96 | 78 | 214441902
ADP | 284ANV024*0**B* | V,C36H175P149 | 88*TB36045C17*** | 23400 | 25000 | 20 | 12.5 | 10.5 | 2.42 | 96 | 78 | 214441901
ADP | 227TBN060**AA* | V,C60H210P179 | 987MC66100C21*** | 53000 | 56000 | 15.2 | 11 | 8.1 | 2.24 | 65 | 53 | 214441899
ADP | 227TBN060**AA* | V,C60H210P299 | 987MC66100C21*** | 52500 | 56000 | 15.2 | 11 | 8.1 | 2.24 | 65 | 53 | 214441898
ADP | 227TBN060**AA* | V,C60H210P179 | 926TC66100V21*** | 53000 | 55500 | 15.2 | 11.7 | 8.1 | 2.26 | 65 | 52 | 214441883
ADP | GH7TAN436**AA* | V,C36H175P459 | 88*TB36045C17*** | 34000 | 33800 | 15.2 | 11.7 | 8.1 | 2.2 | 62 | 52 | 214442385
ADP | GH7TAN436**AA* | V,C36H175P139 | 88*TB36045C17*** | 32000 | 33800 | 15.2 | 11 | 8.1 | 2.2 | 62 | 52 | 214442384
ADP | GH7TAN436**AA* | V,C36H175P149 | 88*TB36045C17*** | 32200 | 33800 | 15.2 | 11 | 8.1 | 2.2 | 62 | 52 | 214442382
ADP | WFPU18Z363C | V,R36H210P169+TD |  | 29600 | 28400 | 15.5 | 11.2 | 9.4 | 2.08 | 77 | 84 | 214312431
ADP | WFPU18Z363C | V,R36H210P759+TD |  | 29400 | 28400 | 15.2 | 11 | 9.4 | 2.08 | 77 | 84 | 214312430
ADP | WFPU18Z363C | H,RG35936+TD |  | 29400 | 28400 | 15.2 | 11 | 9.4 | 2.08 | 77 | 84 | 214312429
ADP | WFPU18Z363C | V,R36H175P789+TD |  | 29800 | 28400 | 15.5 | 11.3 | 9.4 | 2.08 | 77 | 84 | 214312428
ADP | WFPU18Z363C | V,R36H210P299+TD |  | 30000 | 28400 | 15.5 | 11.3 | 9.4 | 2.08 | 77 | 84 | 214312427
ADP | WFPU18Z483C | H,RG88960+TD |  | 42000 | 40000 | 15.5 | 11.4 | 8.55 | 1.94 | 76 | 86 | 214312426
ADP | WFPU18Z483C | H,RG88948+TD |  | 42000 | 40000 | 15.5 | 11.4 | 8.55 | 1.94 | 76 | 86 | 214312425
ADP | WFPU18Z483C | H,RG52960+TD |  | 42000 | 40000 | 15.5 | 11.4 | 8.55 | 1.94 | 76 | 86 | 214312424
ADP | WFPU18Z483C | V,R60H210P199+TD |  | 42000 | 40000 | 15.5 | 11.4 | 8.55 | 1.94 | 76 | 86 | 214312423
ADP | WFPU18Z483C | H,RG50960+TD |  | 41500 | 40000 | 15.5 | 11.3 | 8.55 | 1.94 | 76 | 86 | 214312422
ADP | WFPU18Z363C | H,RG80936+TD |  | 30000 | 28400 | 15.5 | 11.3 | 9.4 | 2.08 | 77 | 84 | 214312421
ADP | WFPU18Z363C | V,R36H***P449+TD |  | 29400 | 28400 | 15.2 | 11 | 9.4 | 2.08 | 77 | 84 | 214312420
ADP | WFPU18Z363C | H,RG37936+TD |  | 29800 | 28400 | 15.5 | 11.3 | 9.4 | 2.08 | 77 | 84 | 214312419
ADP | WFPU18Z363C | H,RG34936+TD |  | 29000 | 28400 | 15.2 | 11 | 9.35 | 2.06 | 77 | 84 | 214312418
ADP | WFPU18Z363C | V,R36H175P159+TD |  | 29400 | 28400 | 15.2 | 11 | 9.4 | 2.08 | 77 | 84 | 214312417
ADP | WFPU18Z363C | V,R36H175P149+TD |  | 29000 | 28400 | 15.2 | 11 | 9.35 | 2.06 | 77 | 84 | 214312416
ADP | TZPLV242PA | H,RE21924+TD |  | 23000 | 23000 | 16 | 10 | 8.8 | 1.84 | 86 | 85 | 214311501
ADP | TZPLV302PA | H,RE31930+TD |  | 28600 | 31000 | 15.2 | 10 | 9.05 | 1.76 | 69 | 86 | 214311496
ADP | TZPLV302PA | H,RE32936+TD |  | 29000 | 31200 | 15.2 | 10 | 9.2 | 1.78 | 69 | 85 | 214311497
ADP | TZPLV242PA | H,RG21924+TD |  | 23000 | 23000 | 16 | 10 | 8.8 | 1.84 | 86 | 85 | 214311495
ADP | TZPLV182PA | H,RG21924+TD |  | 17700 | 17100 | 16 | 11.5 | 8.85 | 2.06 | 80 | 85 | 214311494
ADP | 4HP18V36P | A24VBA+TXV | 96G2DF070BV16 | 22800 | 22400 | 18 | 12 | 8.1 | 1.83 | 66 | 66 | 214311493
ADP | 4HP17L24P-**A | A36VDA+TXV | 96G2DF070BV16 | 23400 | 21000 | 15.2 | 12.5 | 8.1 | 1.98 | 65 | 53 | 214311488
ADP | 38MURAQ36AB3* | V,C36H210P749 | 926TB60100V21*** | 35800 | 37800 | 15.2 | 10 | 8.1 | 1.9 | 75 | 92 | 214311481
ADP | 4SHP17LE124P-**A | H,A,DE34936 | A80DF1E070A12 | 22600 | 21400 | 15.2 | 13 | 8.1 | 2.06 | 63 | 50 | 214311478
ADP | 4HP18V36P | A36VDA+TXV | 96G2DF070BV16 | 34400 | 34400 | 18 | 11 | 8.1 | 2 | 63 | 52 | 214311123
ADP | PH7TAN460**AA* | V,C60H210P179 | 987MC66100C21*** | 53000 | 56000 | 15.2 | 11 | 8.1 | 2.24 | 65 | 53 | 214305771
ADP | PH7TAN460**AA* | H,PG36960 | 987MC66100C21*** | 52000 | 56000 | 15.2 | 11 | 8.1 | 2.24 | 65 | 53 | 214305769
ADP | 227TBN036**AA* | V,C36H175P139 | 987MC42060C17*** | 32000 | 33600 | 15.2 | 11 | 8.1 | 2.2 | 62 | 52 | 214441762
ADP | 227TBN036**AA* | V,C36H175P159 | 987MC42060C17*** | 32800 | 33600 | 15.2 | 11 | 8.1 | 2.2 | 62 | 52 | 214441761
ADP | 227TBN036**AA* | V,C36H175P149 | 987MC42060C17*** | 32200 | 33600 | 15.2 | 11 | 8.1 | 2.2 | 62 | 52 | 214441760
ADP | 227TBN036**AA* | V,C36H175P139 | 926TC48080V17*** | 32200 | 33600 | 15.2 | 11 | 8.1 | 2.22 | 62 | 52 | 214441746
ADP | RD17AZ48AJ3N | PL60H210P529 | R801V1005A21UHU | 45500 | 43500 | 16 | 10 | 8.1 | 2.4 | 72 | 57 | 214302711
ADP | RD17AZ48AJ3N | H,RG88960 | R801V1005A21UHS | 45500 | 43500 | 16 | 10 | 8.1 | 2.4 | 72 | 57 | 214302710
ADP | RD17AZ48AJ3N | H,RG84948 | R801V1005A21UHS | 45500 | 43500 | 16 | 10 | 8.1 | 2.4 | 72 | 57 | 214302709
ADP | RD17AZ48AJ3N | H,RG52960 | R801V1005A21UHS | 45500 | 43500 | 16 | 10 | 8.1 | 2.4 | 72 | 57 | 214302708
ADP | RD17AZ48AJ3N | V,R60H210P199 | R801V1005A21UHS | 45500 | 43500 | 16 | 10 | 8.1 | 2.4 | 72 | 57 | 214302707
ADP | RD17AZ48AJ3N | PL60H210P199 | R801V1005A21UHS | 45500 | 43500 | 16 | 10 | 8.1 | 2.4 | 72 | 57 | 214302706
ADP | RD17AZ48AJ3N | V,R60H210P529 | R801V1005A21UHS | 45500 | 43500 | 16 | 10 | 8.1 | 2.4 | 72 | 57 | 214302705
ADP | RD17AZ48AJ3N | PL60H210P529 | R801V1005A21UHS | 45500 | 43500 | 16 | 10 | 8.1 | 2.4 | 72 | 57 | 214302704
ADP | RD17AZ48AJ3N | H,RG88960 | R801V1005A21UHN | 45500 | 43500 | 16 | 10 | 8.1 | 2.4 | 72 | 57 | 214302703
ADP | RD17AZ48AJ3N | H,RG84948 | R801V1005A21UHN | 45500 | 43500 | 16 | 10 | 8.1 | 2.4 | 72 | 57 | 214302702
ADP | GH7TAN436**AA* | PL36H175P149 | 926TC48080V17*** | 32400 | 33600 | 15.2 | 11 | 8.1 | 2.22 | 62 | 52 | 214588485
ADP | GH7TAN436**AA* | PL36H210P749 | 926TC48080V17*** | 32400 | 33600 | 15.2 | 11 | 8.1 | 2.22 | 62 | 52 | 214588487
ADP | 38MURAQ24AB3* | C36A***L159 | 59SC6A026M14**10 | 23400 | 24800 | 16 | 10 | 8.5 | 2.04 | 73 | 98 | 214628326
ADP | 38MURAQ24AB3* | V,C36H***P219 | 59SC6A026M14**10 | 23400 | 25400 | 16 | 10 | 8.5 | 2.2 | 73 | 102 | 214628327
ADP | 38MURAQ24AB3* | PL36H***P449 | 59SC6A026M14**10 | 23400 | 25400 | 16 | 10 | 8.5 | 2.2 | 73 | 102 | 214628330
ADP | 38MURAQ24AB3* | V,C36H***P429 | 59SC6A040M14**10 | 23200 | 25400 | 16 | 10 | 8.5 | 2.1 | 73 | 98 | 214628336
ADP | 38MURAQ24AB3* | A24VBA+TXV | 59SC6A040M14**10 | 23200 | 25400 | 16 | 10 | 8.5 | 2.1 | 73 | 98 | 214628337
ADP | 38MURAQ24AB3* | C36A***L129 | 59SC6A040M14**10 | 23000 | 25400 | 16 | 10 | 8.5 | 2.1 | 73 | 98 | 214628340
ADP | 38MURAQ24AB3* | A36VCA+TXV | 59SC6A060M17**16 | 23400 | 24200 | 17 | 10 | 9 | 1.96 | 74 | 96 | 214628423
ADP | 38MURAQ24AB3* | PL36H210P299 | 59SC6A060M17**16 | 24600 | 23800 | 17 | 10 | 9 | 1.78 | 74 | 87 | 214628420
ADP | 38MURAQ24AB3* | C36A***L139 | 59SC6A040M14**10 | 23200 | 24800 | 16 | 10 | 8.5 | 2.04 | 73 | 98 | 214628343
ADP | 38MURAQ24AB3* | PL36H175P149 | 59SC6A040M14**10 | 23600 | 24600 | 16 | 10 | 8.5 | 1.98 | 74 | 96 | 214628346
ADP | 38MURAQ24AB3* | PL36H175P159 | 59SC6A040M14**10 | 23600 | 24600 | 16 | 10 | 8.5 | 1.98 | 74 | 96 | 214628349
ADP | 38MURAQ24AB3* | C36A***L159 | 59SC6A040M14**10 | 23600 | 24600 | 16 | 10 | 8.5 | 1.98 | 74 | 96 | 214628351
ADP | 38MURAQ24AB3* | V,C36H***P219 | 59SC6A040M14**10 | 23400 | 24600 | 16 | 10 | 8.5 | 1.98 | 74 | 96 | 214628352
ADP | 38MURAQ24AB3* | PL36H***P449 | 59SC6A060M14**12 | 23600 | 24600 | 16 | 10 | 8.5 | 2 | 74 | 97 | 214628417
ADP | 38MURAQ24AB3* | PL36H210P299 | 59SC6A040M17**12 | 24000 | 23600 | 16 | 10 | 8.1 | 1.82 | 75 | 92 | 214628354
ADP | 38MURAQ24AB3* | V,C36H***P219 | 59SC6A060M14**12 | 23600 | 24600 | 16 | 10 | 8.5 | 2 | 74 | 97 | 214628414
ADP | 38MURAQ24AB3* | C36A***L159 | 59SC6A060M14**12 | 23600 | 24600 | 16 | 10 | 8.5 | 2 | 74 | 97 | 214628411
ADP | 38MURAQ24AB3* | PL36H175P159 | 59SC6A060M14**12 | 23600 | 24600 | 16 | 10 | 8.5 | 1.98 | 74 | 95 | 214628408
ADP | 38MURAQ24AB3* | PL36H175P149 | 59SC6A060M14**12 | 23600 | 24600 | 16 | 10 | 8.5 | 1.98 | 74 | 95 | 214628405
ADP | 38MURAQ24AB3* | C36A***L139 | 59SC6A060M14**12 | 23400 | 25400 | 16 | 10 | 8.5 | 2.22 | 72 | 102 | 214628402
ADP | 38MURAQ24AB3* | C36A***L129 | 59SC6A060M14**12 | 23400 | 25400 | 16 | 10 | 8.5 | 2.22 | 72 | 102 | 214628398
ADP | 38MURAQ24AB3* | A24VBA+TXV | 59SC6A060M14**12 | 23400 | 25400 | 16 | 10 | 8.5 | 2.22 | 72 | 102 | 214628395
ADP | 38MURAQ24AB3* | V,C36H***P429 | 59SC6A060M14**12 | 23400 | 25400 | 16 | 10 | 8.5 | 2.22 | 72 | 102 | 214628392
ADP | 38MURAQ24AB3* | PL36H***P449 | 59SC6A040M14**10 | 23600 | 24600 | 16 | 10 | 8.5 | 1.98 | 74 | 96 | 214628353
ADP | GH7TAN436**AA* | PL36H210P749 | 926TC48060V17*** | 32000 | 33400 | 15.2 | 11 | 8.1 | 2.2 | 62 | 52 | 214588476
ADP | MOVB-36HDN1-M18M | F,PE*TT1937 |  | 33800 | 33400 | 17 | 10 | 8.5 | 1.9 | 72 | 60 | 214595965
ADP | MOVA-36HDN1-M20G | F,PE*TT1937 |  | 34200 | 32600 | 19 | 12 | 9.5 | 2.02 | 83 | 64 | 214595964
ADP | MOVA-36HDN1-M16G | F,PE*TT1937 |  | 34200 | 32600 | 16 | 10 | 8.5 | 1.88 | 72 | 66 | 214595963
ADP | DLCURAH24ABK | F,PE*G22924 |  | 24000 | 23200 | 16 | 10.5 | 9 | 1.86 | 86 | 84 | 214595959
ADP | DLCURAH30ABK | F,PE*G33930 |  | 30000 | 31200 | 15.2 | 10.5 | 9.35 | 1.8 | 69 | 85 | 214595960
ADP | 38MURAQ30AB3 | F,PE*G33930 |  | 30000 | 31200 | 15.2 | 10.5 | 9.35 | 1.8 | 69 | 85 | 214595958
ADP | DLCURAH36ABK | HG9J936+TD |  | 36000 | 36400 | 15.2 | 10 | 8.55 | 1.84 | 73 | 86 | 214595950
ADP | DLCURAH36ABK | HG82936+TD |  | 36000 | 36400 | 15.2 | 10 | 8.6 | 1.85 | 73 | 86 | 214595948
ADP | DLCURAH36ABK | HG80936+TD |  | 36000 | 36400 | 15.2 | 10 | 8.6 | 1.85 | 73 | 86 | 214595947
ADP | DLCURAH36ABK | HG36936+TD |  | 36000 | 36400 | 15.2 | 10 | 8.6 | 1.85 | 73 | 86 | 214595945
ADP | DLCURAH36ABK | HG34936+TD |  | 35800 | 36400 | 15.2 | 10 | 8.45 | 1.82 | 73 | 86 | 214595944
ADP | DLCURAH30ABK | HG9J936+TD |  | 30000 | 31400 | 15.2 | 10.5 | 9.65 | 1.84 | 69 | 85 | 214595942
ADP | DLCURAH30ABK | HG8J936+TD |  | 29800 | 31400 | 15.2 | 10.5 | 9.5 | 1.82 | 69 | 85 | 214595941
ADP | DLCURAH30ABK | HG82936+TD |  | 30000 | 31400 | 15.2 | 10.5 | 9.7 | 1.85 | 69 | 85 | 214595940
ADP | DLCURAH30ABK | HG80936+TD |  | 30000 | 31400 | 15.2 | 10.5 | 9.7 | 1.85 | 69 | 85 | 214595939
ADP | DLCURAH30ABK | HG7J936+TD |  | 29400 | 31200 | 15.2 | 10 | 9.35 | 1.8 | 69 | 85 | 214595938
ADP | DLCURAH30ABK | HG36936+TD |  | 30000 | 31400 | 15.2 | 10.5 | 9.7 | 1.85 | 69 | 85 | 214595937
ADP | DLCURAH30ABK | HG34936+TD |  | 29800 | 31400 | 15.2 | 10.5 | 9.5 | 1.82 | 69 | 85 | 214595936
ADP | DLCURAH30ABK | HG33936+TD |  | 29400 | 31200 | 15.2 | 10 | 9.35 | 1.8 | 69 | 85 | 214595935
ADP | DLCURAH24ABK | HG9J936+TD |  | 24000 | 23400 | 16 | 10.5 | 9.5 | 1.95 | 85 | 84 | 214595934
ADP | DLCURAH24ABK | HG8J936+TD |  | 24000 | 23400 | 16 | 10.5 | 9.5 | 1.95 | 85 | 84 | 214595933
ADP | DLCURAH24ABK | HG80936+TD |  | 24000 | 23400 | 16 | 10.5 | 9.5 | 1.95 | 85 | 84 | 214595932
ADP | DLCURAH24ABK | HG7J936+TD |  | 24000 | 23400 | 16 | 10.5 | 9.5 | 1.95 | 85 | 84 | 214595931
ADP | DLCURAH24ABK | HG36936+TD |  | 24000 | 23400 | 16 | 10.5 | 9.5 | 1.95 | 85 | 84 | 214595930
ADP | DLCURAH24ABK | HG34936+TD |  | 24000 | 23400 | 16 | 10.5 | 9.5 | 1.95 | 85 | 84 | 214595929
ADP | DLCURAH24ABK | HG33936+TD |  | 24000 | 23400 | 16 | 10.5 | 9.5 | 1.95 | 85 | 84 | 214595928
ADP | DLCURAH24ABK | HG21930+TD |  | 23000 | 23000 | 16 | 10 | 8.8 | 1.84 | 86 | 85 | 214595927
ADP | DLCURAH18ABK | HG9J936+TD |  | 18000 | 17400 | 16 | 11.7 | 9.5 | 2.2 | 79 | 84 | 214595926
ADP | DLCURAH18ABK | HG8J936+TD |  | 18000 | 17400 | 16 | 11.7 | 9.5 | 2.2 | 79 | 84 | 214595925
ADP | DLCURAH18ABK | HG80936+TD |  | 18000 | 17400 | 16 | 11.7 | 9.5 | 2.2 | 79 | 84 | 214595924
ADP | DLCURAH18ABK | HG7J936+TD |  | 18000 | 17400 | 16 | 11.7 | 9.5 | 2.2 | 79 | 84 | 214595923
ADP | DLCURAH18ABK | HG36936+TD |  | 18000 | 17400 | 16 | 11.7 | 9.5 | 2.2 | 79 | 84 | 214595922
ADP | DLCURAH18ABK | HG34936+TD |  | 18000 | 17400 | 16 | 11.7 | 9.5 | 2.2 | 79 | 84 | 214595921
ADP | DLCURAH18ABK | HG33936+TD |  | 18000 | 17400 | 16 | 11.7 | 9.5 | 2.2 | 79 | 84 | 214595920
ADP | DLCURAH18ABK | HG21930+TD |  | 17700 | 17100 | 16 | 11.5 | 8.85 | 2.06 | 80 | 85 | 214595919
ADP | 38MURAQ24AB3* | V,C36H175P149 | 59SC6A060M17**16 | 23400 | 24200 | 17 | 10 | 9 | 1.96 | 74 | 96 | 214628436
ADP | 38MURAQ24AB3* | PL36H175P149 | 59SC6A060M17**16 | 23400 | 24200 | 17 | 10 | 9 | 1.96 | 74 | 96 | 214628433
ADP | 38MURAQ24AB3* | C36A***L129 | 59SC6A060M17**16 | 23600 | 25000 | 16 | 10 | 9.5 | 2.04 | 74 | 98 | 214628426
ADP | RD17AZ36AJ3N | H,RE7J936 | R98MV0855A21UPS | 31200 | 32600 | 18 | 11 | 8.4 | 2.28 | 69 | 54 | 214569309
ADP | ML17XP1-030-230A** | L*29/36U9 | ML296UH070XV36B* | 29800 | 26600 | 15.2 | 12.5 | 8.1 | 2.24 | 66 | 54 | 214670334
ADP | ML17XP1-030-230A** | L*29/36U9 | ML296UH045XV36B* | 29800 | 26600 | 15.2 | 12.5 | 8.1 | 2.22 | 65 | 53 | 214670332
ADP | ML17XP1-030-230A** | L*29/36U9 | ML196UH070XE36B* | 29400 | 26200 | 15.2 | 13 | 8.1 | 2.26 | 66 | 53 | 214670328
ADP | ML17XP1-030-230A** | L*29/36U9 | ML180UH090XE48B* | 29200 | 26000 | 16 | 13 | 8.1 | 2.26 | 65 | 53 | 214670322
ADP | ML17XP1-030-230A** | LH35/36X9 | ML180UH090XE48B* | 29200 | 26000 | 16 | 13 | 8.1 | 2.26 | 65 | 53 | 214670318
ADP | ML17XP1-030-230A** | LP36/37R9 | ML180UH090XE48B* | 29200 | 26000 | 16 | 13.5 | 8.1 | 2.26 | 65 | 53 | 214670316
ADP | ML17XP1-030-230A** | L*29/36U9 | ML180UH070XE36B* | 29600 | 26200 | 16 | 13 | 8.1 | 2.26 | 66 | 53 | 214670312
ADP | ML17XP1-030-230A** | LH35/36X9 | ML180UH070XE36B* | 29600 | 26200 | 16 | 13 | 8.1 | 2.26 | 66 | 53 | 214670311
ADP | ML17XP1-030-230A** | L*24/36Z9 | ML180UH070V48B* | 30000 | 26600 | 16 | 13.5 | 8.1 | 2.28 | 65 | 53 | 214670309
ADP | ML17XP1-030-230A** | L*24/36Z9 | ML180UH070V36B* | 30000 | 26400 | 16 | 13.5 | 8.1 | 2.3 | 66 | 53 | 214670308
ADP | ML17XP1-030-230A** | L*29/36U9 | ML180UH045XE36A* | 29400 | 26000 | 16 | 13 | 8.1 | 2.28 | 66 | 54 | 214670303
ADP | ML17XP1-030-230A** | L*24/36Z9 | ML180UH045V36A* | 30000 | 26600 | 16 | 13.5 | 8.1 | 2.28 | 65 | 53 | 214670302
ADP | ML17XP1-030-230A** | L*24/36Z9 | ML180UH030V36A* | 30000 | 26600 | 16 | 13.5 | 8.1 | 2.28 | 65 | 53 | 214670300
ADP | ML17XP1-030-230A** | LP29/36X9 | EL297UH090XE48C* | 28600 | 26400 | 15.2 | 13 | 8.3 | 2.2 | 66 | 53 | 214670299
ADP | ML17XP1-030-230A** | LP25/36R9 | EL297UH090XE48C* | 28400 | 26400 | 15.2 | 12.5 | 8.25 | 2.18 | 66 | 53 | 214670298
ADP | ML17XP1-030-230A** | LP36/37R9 | EL297UH090XE48C* | 28600 | 26400 | 16 | 13.5 | 8.3 | 2.2 | 66 | 53 | 214670297
ADP | ML17XP1-030-230A** | L*29/36U9 | EL297UH070XV36B* | 30000 | 26400 | 16 | 13 | 8.1 | 2.28 | 66 | 53 | 214670295
ADP | ML17XP1-030-230A** | L*29/36U9 | EL297UH045XV36B* | 29800 | 26400 | 15.2 | 13 | 8.1 | 2.26 | 66 | 53 | 214670285
ADP | ML17XP1-030-230A** | L*29/36U9 | EL297UH045XE36B* | 29400 | 26200 | 15.2 | 13 | 8.1 | 2.24 | 66 | 53 | 214670283
ADP | ML17XP1-030-230A** | LH35/36X9 | EL297UH045XE36B* | 29400 | 26200 | 15.2 | 13 | 8.1 | 2.24 | 66 | 53 | 214670279
ADP | ML17XP1-030-230A** | LP36/37R9 | EL297UH045XE36B* | 29400 | 26200 | 16 | 13.5 | 8.1 | 2.24 | 66 | 53 | 214670277
ADP | ML17XP1-030-230A** | L*24/36Z9 | EL280UH090E36B* | 29200 | 26200 | 16 | 13.5 | 8.1 | 2.24 | 66 | 53 | 214670274
ADP | ML17XP1-030-230A** | L*24/36Z9 | EL280UH045E36A* | 29200 | 26200 | 16 | 13.5 | 8.1 | 2.24 | 66 | 53 | 214670271
ADP | ML17XP1-030-230A** | L*29/36U9 | EL196UH070XE36B* | 29400 | 26200 | 15.2 | 13 | 8.1 | 2.26 | 66 | 53 | 214670269
ADP | 4HP17L36P-**A | H,A,DE36936 | 80G1DF110CE20 | 36000 | 34200 | 16 | 13.5 | 8.1 | 2.16 | 65 | 53 | 214623143
ADP | 4HP17L36P-**A | H,A,DE34936 | 80G1DF110CE20 | 34800 | 30600 | 16 | 13 | 8.1 | 2.26 | 69 | 57 | 214623142
ADP | 4HP17L30P-**A | H,A,DE36936 | 92G1UH110CE20 | 29200 | 27000 | 15.2 | 12.5 | 8.5 | 2.24 | 66 | 53 | 214623137
ADP | 4HP17L30P-**A | H,A,DE34936 | 92G1UH110CE20 | 29200 | 27000 | 15.2 | 12.5 | 8.45 | 2.24 | 66 | 53 | 214623136
ADP | 4HP17L30P-**A | H,A,DE33936 | 92G1UH110CE20 | 28800 | 27000 | 15.2 | 12 | 8.35 | 2.2 | 66 | 53 | 214623135
ADP | 4HP17L30P-**A | H,A,DE36936 | 92G1UH110CE16 | 28800 | 26600 | 15.2 | 13 | 8.3 | 2.24 | 66 | 54 | 214623134
ADP | 4HP17L30P-**A | H,A,DE34936 | 92G1UH110CE16 | 28600 | 26600 | 15.2 | 12.5 | 8.25 | 2.22 | 66 | 54 | 214623133
ADP | 4HP17L30P-**A | H,A,DE33936 | 92G1UH110CE16 | 28200 | 26600 | 15.2 | 12.5 | 8.15 | 2.2 | 66 | 54 | 214623132
ADP | 4HP17L30P-**A | H,A,DE36936 | 92G1UH090CE16 | 28800 | 26800 | 15.2 | 12.5 | 8.3 | 2.24 | 66 | 53 | 214623131
ADP | 4HP17L30P-**A | H,A,DE34936 | 92G1UH090CE16 | 28600 | 26800 | 15.2 | 12 | 8.25 | 2.22 | 66 | 53 | 214623130
ADP | 4HP17L30P-**A | H,A,DE33936 | 92G1UH090CE16 | 28200 | 26800 | 15.2 | 12 | 8.15 | 2.2 | 66 | 53 | 214623129
ADP | 4HP17L30P-**A | H,A,DE36936 | 92G1UH090CE12 | 28800 | 26600 | 15.2 | 13 | 8.3 | 2.24 | 66 | 54 | 214623128
ADP | 4HP17L30P-**A | H,A,DE34936 | 92G1UH090CE12 | 28600 | 26600 | 15.2 | 12.5 | 8.25 | 2.22 | 66 | 54 | 214623127
ADP | 4HP17L30P-**A | H,A,DE33936 | 92G1UH090CE12 | 28200 | 26600 | 15.2 | 12.5 | 8.15 | 2.2 | 66 | 54 | 214623126
ADP | 4HP17L30P-**A | H,A,DE36936 | 92G1UH070BE12 | 29400 | 26000 | 16 | 13 | 8.1 | 2.28 | 66 | 54 | 214623125
ADP | BOVB-36HDN1-M18M | *G8J936+AEFE4B* |  | 33000 | 33400 | 17 | 10 | 8.3 | 1.86 | 72 | 60 | 214610305
ADP | 4SHP22LX136P-**A | PL36H210P299 | A97US2V110C20S | 35200 | 32000 | 19 | 12 | 8.8 | 2.26 | 66 | 57 | 214610108
ADP | 25VNA824B*030* | C36A***L159 | 59MN7B060C21**20 | 23600 | 20600 | 16 | 10 | 8.1 | 1.92 | 72 | 59 | 214627320
ADP | 25VNA824B*030* | PL36H210P749 | 59MN7B060C21**20 | 23600 | 20600 | 16 | 10 | 8.1 | 1.92 | 72 | 59 | 214627317
ADP | 25VNA824B*030* | PL36H210P299 | 59MN7B060C21**20 | 23600 | 20600 | 16 | 10 | 8.1 | 1.92 | 72 | 59 | 214627315
ADP | DMA30HOS20230E7 | SL5937 |  | 28200 | 31000 | 15.2 | 10 | 9.05 | 1.76 | 69 | 86 | 214569301
ADP | THF2B60T21 | F,PE*TT9960 |  | 56000 | 54000 | 15.2 | 11.7 | 8.1 | 2.26 | 68 | 56 | 214568868
ADP | ML17XP1-030-230A** | L*29/36U9 | EL195UH060NE36B* | 29600 | 26400 | 15.2 | 13 | 8.1 | 2.26 | 65 | 52 | 214670263
ADP | ML17XP1-024-230A** | L*29/36U9 | SL280UH060NV36A* | 23800 | 20000 | 17 | 14 | 8.1 | 2.14 | 63 | 50 | 214670251
ADP | EL17XP1-048-230A** | LP42/62W9 | EL297UH110XE60C* | 46500 | 43000 | 15.2 | 13 | 8.1 | 2.18 | 68 | 55 | 214670220
ADP | EL17XP1-048-230A** | LH42/62W9 | EL297UH110XE60C* | 46500 | 43000 | 15.2 | 13 | 8.1 | 2.18 | 68 | 55 | 214670219
ADP | EL17XP1-048-230A** | L*42/60Z9 | EL297UH110XE60C* | 46500 | 43000 | 15.2 | 13 | 8.1 | 2.18 | 68 | 55 | 214670218
ADP | EL17XP1-048-230A** | L*49/62Z9 | EL297UH110XE60C* | 46500 | 43000 | 15.2 | 13 | 8.1 | 2.18 | 68 | 55 | 214670217
ADP | EL17XP1-048-230A** | LP40/60R9 | EL297UH110XE60C* | 46500 | 43000 | 15.2 | 12.5 | 8.1 | 2.18 | 68 | 55 | 214670216
ADP | EL17XP1-048-230A** | LP41/61R9 | EL297UH110XE60C* | 46500 | 43000 | 15.2 | 12.5 | 8.1 | 2.18 | 68 | 55 | 214670215
ADP | NS18H60MA4-** | F,PE*TT4960 |  | 57000 | 55000 | 17 | 10 | 8.45 | 1.94 | 68 | 56 | 214719676
ADP | NS22H36MA4-**A | HG34936 | NF80U090V4B | 35200 | 33000 | 20 | 12 | 8.5 | 2.14 | 63 | 53 | 214719662
ADP | NS22H36MA4-**A | HE33936 | NF80U090V4B | 35000 | 33000 | 20 | 11.7 | 8.4 | 2.12 | 63 | 53 | 214719661
ADP | NS22H24MA4-**A | HG33936 | NF80U070V3A | 24000 | 21800 | 21 | 13.5 | 8.5 | 1.9 | 62 | 70 | 214719660
ADP | NS22H24MA4-**A | HE32936 | NF80U070V3A | 23800 | 21800 | 21 | 13 | 8.45 | 1.88 | 62 | 70 | 214719659
ADP | NS18H36MA4-** | HG34936 | NF80U090V4B-* | 32400 | 32200 | 18 | 11 | 8.5 | 2.14 | 65 | 57 | 214719658
ADP | NS18H36MA4-** | HE33936 | NF80U090V4B-* | 32400 | 32200 | 18 | 11 | 8.5 | 2.14 | 65 | 57 | 214719657
ADP | NS18H36MA4-** | HG33936 | NF80U070V3A-* | 23400 | 22400 | 18 | 12 | 8.25 | 2 | 65 | 65 | 214719656
ADP | NS22H36MA4-**A | F,PE*SS9937 |  | 34400 | 31800 | 17 | 11.5 | 8.45 | 2.16 | 67 | 55 | 214719651
ADP | NS22H24MA4-**A | F,PE*G34930 |  | 23800 | 20600 | 20 | 13 | 8.7 | 2.1 | 67 | 73 | 214719650
ADP | NS22H24MA4-**A | F,PE*E32930 |  | 23200 | 20400 | 20 | 12.5 | 8.45 | 2.04 | 68 | 74 | 214719649
ADP | NS18H36MA4-** | F,PE*G34930 |  | 23000 | 22400 | 19 | 12 | 8.4 | 1.92 | 63 | 63 | 214719648
ADP | NS18H36MA4-** | F,PE*E32930 |  | 22400 | 22200 | 19 | 11.7 | 8.15 | 1.88 | 64 | 64 | 214719647
ADP | 4HP18V36P | 36CX** | 97G2UH090CV12 | 34000 | 31800 | 18 | 10.5 | 8.45 | 2.08 | 67 | 56 | 214719644
ADP | 4HP18V36P | 36CP**+TXV | 97G2UH090CV12 | 34000 | 31800 | 18 | 10.5 | 8.45 | 2.08 | 67 | 56 | 214719643
ADP | 25VNA848A*030* | V,C60H210P299 | 59MN7C080C21**20 | 44500 | 45000 | 17 | 10 | 8.5 | 1.98 | 79 | 63 | 214630691
ADP | 25VNA848A*030* | PL60H210P299 | 59MN7C080C21**20 | 44500 | 45000 | 17 | 10 | 8.5 | 1.98 | 79 | 63 | 214630688
ADP | 25VNA848A*030* | C60A***L199 | 59MN7C060C21**20 | 45000 | 45000 | 17 | 10 | 8.5 | 1.96 | 80 | 64 | 214630685
ADP | 25VNA848A*030* | A60VHA+TXV | 59MN7C060C21**20 | 45000 | 45000 | 17 | 10 | 8.5 | 1.96 | 80 | 64 | 214630669
ADP | 25VNA848A*030* | C60A***L199 | 59MN7B100C21**22 | 46000 | 44000 | 17 | 10 | 8.5 | 2.04 | 80 | 65 | 214630665
ADP | 25VNA848A*030* | C60A***L189 | 59MN7B100C21**22 | 46000 | 44000 | 17 | 10 | 8.5 | 2.04 | 80 | 65 | 214630664
ADP | 25VNA848A*030* | V,C60H210P179 | 59MN7B100C21**22 | 46000 | 44000 | 17 | 10 | 8.5 | 2.04 | 80 | 65 | 214630663
ADP | 25VNA848A*030* | PL60H210P179 | 59MN7B100C21**22 | 46000 | 44000 | 17 | 10 | 8.5 | 2.04 | 80 | 65 | 214630662
ADP | 25VNA848A*030* | C60A***L169 | 59MN7B100C21**22 | 45000 | 45000 | 17 | 10 | 8.5 | 1.98 | 79 | 63 | 214630660
ADP | 25VNA848A*030* | C48A***L169 | 59MN7B100C21**22 | 45000 | 45000 | 17 | 10 | 8.5 | 1.98 | 79 | 63 | 214630659
ADP | 25VNA848A*030* | V,C48H210P169 | 59MN7B100C21**22 | 45000 | 45000 | 17 | 10 | 8.5 | 1.98 | 79 | 63 | 214630658
ADP | 25VNA848A*030* | V,C48H210P759 | 59MN7B100C21**22 | 45000 | 45000 | 17 | 10 | 8.5 | 1.98 | 79 | 63 | 214630657
ADP | 25VNA848A*030* | PL48H210P759 | 59MN7B100C21**22 | 45000 | 45000 | 17 | 10 | 8.5 | 1.98 | 79 | 63 | 214630656
ADP | 25VNA848A*030* | C48A***L159 | 59MN7B100C21**22 | 45000 | 45000 | 17 | 10 | 8.5 | 1.98 | 79 | 63 | 214630655
ADP | 25VNA848A*030* | A60VHA+TXV | 59MN7B100C21**22 | 46000 | 44000 | 17 | 10 | 8.5 | 2.04 | 80 | 65 | 214630654
ADP | 25VNA848A*030* | V,C60H210P299 | 59MN7B100C21**22 | 46000 | 44000 | 17 | 10 | 8.5 | 2.04 | 80 | 65 | 214630653
ADP | 25VNA848A*030* | PL60H210P299 | 59MN7B100C21**22 | 46000 | 44000 | 17 | 10 | 8.5 | 2.04 | 80 | 65 | 214630652
ADP | 25VNA848A*030* | C60A***L189 | 59CU5B100C21**22 | 46000 | 44000 | 17 | 10 | 8.5 | 2.06 | 80 | 64 | 214630648
ADP | 25VNA848A*030* | C60A***L199 | 59CU5B100C21**22 | 45500 | 44000 | 17 | 10.5 | 8.5 | 2.02 | 80 | 64 | 214630650
ADP | 25VNA848A*030* | V,C60H210P179 | 59CU5B100C21**22 | 46000 | 44000 | 17 | 10 | 8.5 | 2.06 | 80 | 64 | 214630647
ADP | 25VNA848A*030* | PL60H210P179 | 59CU5B100C21**22 | 46000 | 44000 | 17 | 10 | 8.5 | 2.06 | 80 | 64 | 214630646
ADP | 25VNA848A*030* | C60A***L169 | 59CU5B100C21**22 | 45000 | 45000 | 17 | 10 | 8.5 | 2 | 78 | 63 | 214630645
ADP | 25VNA848A*030* | C48A***L169 | 59CU5B100C21**22 | 45000 | 45000 | 17 | 10 | 8.5 | 2 | 78 | 63 | 214630644
ADP | 25VNA848A*030* | V,C48H210P169 | 59CU5B100C21**22 | 45000 | 45000 | 17 | 10 | 8.5 | 2 | 78 | 63 | 214630643
ADP | 25VNA848A*030* | V,C48H210P759 | 59CU5B100C21**22 | 45000 | 44500 | 17 | 10 | 8.5 | 2.04 | 79 | 64 | 214630642
ADP | 25VNA848A*030* | PL48H210P759 | 59CU5B100C21**22 | 45000 | 44500 | 17 | 10 | 8.5 | 2.04 | 79 | 64 | 214630641
ADP | 25VNA848A*030* | C48A***L159 | 59CU5B100C21**22 | 45000 | 44500 | 17 | 10 | 8.5 | 2.04 | 79 | 64 | 214630639
ADP | 25VNA848A*030* | A60VHA+TXV | 59CU5B100C21**22 | 45500 | 44000 | 17 | 10.5 | 8.5 | 2.02 | 80 | 64 | 214630638
ADP | 25VNA848A*030* | V,C60H210P299 | 59CU5B100C21**22 | 46000 | 44000 | 17 | 10 | 8.5 | 2.06 | 80 | 64 | 214630637
ADP | EL22XPV-024-230A** | LD18/36Y9+LEFE3A* |  | 22400 | 20400 | 20 | 13 | 8.35 | 2.18 | 65 | 76 | 214607175
ADP | EL22XPV-024-230A** | LD19/24Z9+LEFE3A* |  | 22400 | 20400 | 20 | 13 | 8.35 | 2.18 | 65 | 76 | 214607174
ADP | EL22XPV-024-230A** | LD18/36Z9+LEFE3A* |  | 22400 | 20400 | 20 | 13 | 8.35 | 2.18 | 65 | 76 | 214607173
ADP | EL22XPV-024-230A** | LH35/36E9+LEFE3A* |  | 22600 | 20400 | 20 | 13 | 8.4 | 2.2 | 65 | 76 | 214607172
ADP | EL18XPV-048-230A** | LP42/62W9+LEFE5* |  | 46000 | 45500 | 17 | 11 | 8.25 | 2 | 66 | 53 | 214607150
ADP | EL18XPV-048-230A** | LH42/62W9+LEFE5* |  | 46000 | 45500 | 17 | 11 | 8.25 | 2 | 66 | 53 | 214607149
ADP | EL18XPV-048-230A** | L*43/61Z9+LEFE5* |  | 46000 | 45500 | 17 | 11 | 8.2 | 2 | 66 | 53 | 214607148
ADP | EL18XPV-048-230A** | L*42/60Z9+LEFE5* |  | 46000 | 45500 | 17 | 11 | 8.15 | 1.98 | 66 | 53 | 214607147
ADP | EL18XPV-048-230A** | L*49/62Y9+LEFE5* |  | 46000 | 45500 | 17 | 11 | 8.1 | 1.98 | 66 | 53 | 214607146
ADP | EL18XPV-048-230A** | L*49/62Z9+LEFE5* |  | 46000 | 45500 | 17 | 11 | 8.1 | 1.98 | 66 | 53 | 214607145
ADP | EL18XPV-048-230A** | LP40/60R9+LEFE5* |  | 45000 | 45500 | 17 | 10.5 | 8.1 | 1.98 | 66 | 53 | 214607144
ADP | EL18XPV-048-230A** | LH41/61D9+LEFE5* |  | 45000 | 45500 | 17 | 10.5 | 8.1 | 1.98 | 66 | 53 | 214607143
ADP | EL18XPV-048-230A** | LP41/61R9+LEFE5* |  | 45000 | 45500 | 17 | 10.5 | 8.1 | 1.98 | 66 | 53 | 214607142
ADP | EL18XPV-048-230A** | LH41/61R9+LEFE5* |  | 45000 | 45500 | 17 | 10.5 | 8.1 | 1.98 | 66 | 53 | 214607141
ADP | EL18XPV-048-230A** | LH48/60F9+LEFE5* |  | 45000 | 45500 | 17 | 10.5 | 8.1 | 1.98 | 66 | 53 | 214607138
ADP | EL18XPV-048-230A** | LH48/60X9+LEFE5* |  | 45000 | 45500 | 17 | 10.5 | 8.1 | 1.98 | 66 | 53 | 214607137
ADP | EL18XPV-048-230A** | LH42/62W9 | EL297UH090XE48C* | 44000 | 43000 | 17 | 10.5 | 8.1 | 1.96 | 69 | 57 | 214671281
ADP | DMA24HOS20230E7 | SK1925 |  | 21400 | 22800 | 16 | 10 | 8.35 | 1.76 | 87 | 86 | 214575728
ADP | DMA18HOS20230E7 | SK1925 |  | 16200 | 16900 | 16 | 11 | 8.4 | 1.98 | 80 | 86 | 214575727
ADP | RD17AZ36AJ3N | H,RE8J936 | R98MV0855A21UPS | 31600 | 32600 | 18 | 11 | 8.5 | 2.3 | 69 | 54 | 214569310
ADP | 25VNA848A*030* | C60A***L199 | 59TN6C100C21**22 | 46000 | 44000 | 17 | 10 | 8.5 | 2.04 | 80 | 65 | 214630833
ADP | 25VNA848A*030* | C60A***L189 | 59TN6C100C21**22 | 46000 | 44000 | 17 | 10 | 8.5 | 2.04 | 80 | 65 | 214630832
ADP | 25VNA848A*030* | V,C60H210P179 | 59TN6C100C21**22 | 46000 | 44000 | 17 | 10 | 8.5 | 2.04 | 80 | 65 | 214630831
ADP | 25VNA848A*030* | PL60H210P179 | 59TN6C100C21**22 | 46000 | 44000 | 17 | 10 | 8.5 | 2.04 | 80 | 65 | 214630830
ADP | 25VNA848A*030* | C60A***L169 | 59TN6C100C21**22 | 45000 | 45000 | 17 | 10 | 8.5 | 2 | 79 | 63 | 214630829
ADP | 25VNA848A*030* | C48A***L169 | 59TN6C100C21**22 | 45000 | 45000 | 17 | 10 | 8.5 | 2 | 79 | 63 | 214630827
ADP | 25VNA848A*030* | V,C48H210P169 | 59TN6C100C21**22 | 45000 | 45000 | 17 | 10 | 8.5 | 2 | 79 | 63 | 214630826
ADP | 25VNA848A*030* | V,C48H210P759 | 59TN6C100C21**22 | 45000 | 45000 | 17 | 10 | 8.5 | 2 | 79 | 63 | 214630825
ADP | 25VNA848A*030* | PL48H210P759 | 59TN6C100C21**22 | 45000 | 45000 | 17 | 10 | 8.5 | 2 | 79 | 63 | 214630824
ADP | 25VNA848A*030* | C48A***L159 | 59TN6C100C21**22 | 45000 | 45000 | 17 | 10 | 8.5 | 2 | 79 | 63 | 214630823
ADP | 25VNA848A*030* | A60VHA+TXV | 59TN6C100C21**22 | 46000 | 44000 | 17 | 10 | 8.5 | 2.04 | 80 | 65 | 214630822
ADP | 25VNA848A*030* | PL60H210P299 | 59TN6C100C21**22 | 46000 | 44000 | 17 | 10 | 8.5 | 2.04 | 80 | 65 | 214630819
ADP | 25VNA848A*030* | V,C60H210P299 | 59TN6C100C21**22 | 46000 | 44000 | 17 | 10 | 8.5 | 2.04 | 80 | 65 | 214630821
ADP | 25VNA848A*030* | C60A***L199 | 59TN6C080C21**20 | 45500 | 44500 | 17 | 10.5 | 8.5 | 2.02 | 79 | 63 | 214630818
ADP | 25VNA848A*030* | C60A***L189 | 59TN6C080C21**20 | 46000 | 44000 | 17 | 10 | 8.5 | 2.04 | 80 | 64 | 214630817
ADP | 25VNA848A*030* | PL60H210P179 | 59TN6C080C21**20 | 46000 | 44000 | 17 | 10 | 8.5 | 2.04 | 80 | 64 | 214630815
ADP | 25VNA848A*030* | V,C60H210P179 | 59TN6C080C21**20 | 46000 | 44000 | 17 | 10 | 8.5 | 2.04 | 80 | 64 | 214630816
ADP | 25VNA848A*030* | C60A***L169 | 59TN6C080C21**20 | 45000 | 45000 | 17 | 10 | 8.5 | 2 | 79 | 63 | 214630814
ADP | 25VNA848A*030* | C48A***L169 | 59TN6C080C21**20 | 45000 | 45000 | 17 | 10 | 8.5 | 2 | 79 | 63 | 214630812
ADP | 25VNA848A*030* | V,C48H210P759 | 59TN6C080C21**20 | 45000 | 44500 | 17 | 10 | 8.5 | 2.02 | 79 | 64 | 214630810
ADP | 25VNA848A*030* | V,C48H210P169 | 59TN6C080C21**20 | 45000 | 45000 | 17 | 10 | 8.5 | 2 | 79 | 63 | 214630811
ADP | 25VNA848A*030* | PL48H210P759 | 59TN6C080C21**20 | 45000 | 44500 | 17 | 10 | 8.5 | 2.02 | 79 | 64 | 214630809
ADP | SL25XPV-060-230A** | LP42/62W9+LEFE5* |  | 53000 | 57500 | 19 | 11 | 9 | 1.9 | 77 | 66 | 214607249
ADP | SL25XPV-060-230A** | LH42/62W9+LEFE5* |  | 53000 | 57500 | 19 | 11 | 9 | 1.9 | 77 | 66 | 214607248
ADP | SL25XPV-060-230A** | L*43/61Z9+LEFE5* |  | 53000 | 57500 | 18 | 11 | 8.95 | 1.9 | 77 | 66 | 214607247
ADP | SL25XPV-060-230A** | L*42/60Z9+LEFE5* |  | 53000 | 57500 | 18 | 11 | 8.9 | 1.88 | 77 | 66 | 214607246
ADP | SL25XPV-060-230A** | L*49/62Y9+LEFE5* |  | 52500 | 57500 | 18 | 10.5 | 8.85 | 1.88 | 77 | 66 | 214607245
ADP | SL25XPV-060-230A** | L*49/62Z9+LEFE5* |  | 52500 | 57500 | 18 | 10.5 | 8.85 | 1.88 | 77 | 66 | 214607244
ADP | SL25XPV-060-230A** | LH41/61D9+LEFE5* |  | 51500 | 57500 | 18 | 10.5 | 8.75 | 1.86 | 77 | 66 | 214607243
ADP | SL25XPV-060-230A** | LH48/60F9+LEFE5* |  | 52000 | 57500 | 18 | 10.5 | 8.8 | 1.86 | 77 | 66 | 214607242
ADP | SL25XPV-060-230A** | LH40/61E9+LEFE5* |  | 52500 | 57500 | 18 | 10.5 | 8.9 | 1.88 | 77 | 66 | 214607241
ADP | SL25XPV-060-230A** | LH40/61W9+LEFE5* |  | 52500 | 57500 | 18 | 10.5 | 8.9 | 1.88 | 77 | 66 | 214607240
ADP | SL25XPV-060-230A** | LD42/61Y9+LEFE5* |  | 52000 | 57500 | 18 | 10.5 | 8.8 | 1.86 | 77 | 66 | 214607239
ADP | SL25XPV-060-230A** | LD42/61Z9+LEFE5* |  | 52000 | 57500 | 18 | 10.5 | 8.8 | 1.86 | 77 | 66 | 214607238
ADP | SL25XPV-060-230A** | LD41/59Y9+LEFE5* |  | 51500 | 57500 | 18 | 10.5 | 8.75 | 1.86 | 77 | 66 | 214607237
ADP | SL25XPV-036-230A** | L*24/36Y9+LEFE3A* |  | 33400 | 34400 | 20 | 13 | 9.1 | 1.92 | 95 | 76 | 214607233
ADP | SL25XPV-036-230A** | L*24/36Y9+LEFE4B* |  | 33400 | 34400 | 21 | 13 | 9.1 | 1.92 | 95 | 76 | 214607232
ADP | SL25XPV-036-230A** | L*24/36Z9+LEFE3A* |  | 33400 | 34400 | 20 | 13 | 9.1 | 1.92 | 95 | 76 | 214607231
ADP | SL25XPV-036-230A** | L*24/36Z9+LEFE4B* |  | 33400 | 34400 | 21 | 13 | 9.1 | 1.92 | 95 | 76 | 214607230
ADP | SL25XPV-036-230A** | L*23/37Z9+LEFE4B* |  | 33400 | 34400 | 22 | 13 | 9.1 | 1.92 | 95 | 76 | 214607229
ADP | SL25XPV-036-230A** | LH23/37W9+LEFE4B* |  | 33400 | 34400 | 22 | 13 | 9.1 | 1.92 | 95 | 76 | 214607228
ADP | SL25XPV-036-230A** | LH18/37D9+LEFE3A* |  | 32600 | 34400 | 20 | 13 | 9 | 1.9 | 95 | 76 | 214607227
ADP | SL25XPV-036-230A** | L*35/36S9+LEFE4B* |  | 33400 | 34400 | 21 | 13 | 9.1 | 1.92 | 95 | 76 | 214607226
ADP | SL25XPV-036-230A** | L*35/36U9+LEFE4B* |  | 33400 | 34400 | 21 | 13 | 9.1 | 1.92 | 95 | 76 | 214607225
ADP | SL25XPV-036-230A** | LH35/37D9+LEFE4B* |  | 33400 | 34400 | 21 | 13 | 9.1 | 1.92 | 95 | 76 | 214607224
ADP | SL25XPV-036-230A** | LH35/36F9+LEFE3A* |  | 32800 | 34400 | 20 | 13 | 9 | 1.9 | 95 | 76 | 214607223
ADP | SL25XPV-036-230A** | LH35/36F9+LEFE4B* |  | 33400 | 34400 | 21 | 13 | 9.1 | 1.92 | 95 | 76 | 214607222
ADP | SL25XPV-036-230A** | LD31/36Y9+LEFE4B* |  | 33400 | 34400 | 21 | 13 | 9.1 | 1.92 | 95 | 76 | 214607221
ADP | SL25XPV-036-230A** | LD31/36Z9+LEFE4B* |  | 33400 | 34400 | 21 | 13 | 9.1 | 1.92 | 95 | 76 | 214607220
ADP | SL25XPV-036-230A** | LD30/36Y9+LEFE4B* |  | 33400 | 34400 | 21 | 13 | 9.1 | 1.92 | 95 | 76 | 214607219
ADP | SL25XPV-036-230A** | LD30/36Z9+LEFE4B* |  | 33400 | 34400 | 21 | 13 | 9.1 | 1.92 | 95 | 76 | 214607218
ADP | SL25XPV-036-230A** | LD19/36Y9+LEFE4B* |  | 32600 | 34200 | 21 | 13 | 8.9 | 1.88 | 96 | 77 | 214607216
ADP | SL25XPV-036-230A** | LD24/35Y9+LEFE4B* |  | 33200 | 34400 | 21 | 13 | 9.05 | 1.9 | 95 | 76 | 214607217
ADP | EL18XPV-048-230A** | LP42/62W9 | EL297UH090XE48C* | 44000 | 43000 | 17 | 10.5 | 8.1 | 1.96 | 69 | 57 | 214671282
ADP | EL22XPV-024-230A** | L*29/36U9 | EL195UH060NE36B* | 24000 | 22200 | 20 | 13 | 8.5 | 1.9 | 62 | 70 | 214671299
ADP | EL22XPV-024-230A** | L*24/36Z9 | EL195UH060NE36B* | 24000 | 22200 | 20 | 13 | 8.5 | 1.9 | 62 | 70 | 214671300
ADP | EL22XPV-024-230A** | L*29/36U9 | EL196UH030XE36B* | 24000 | 22200 | 21 | 13 | 8.5 | 1.9 | 62 | 69 | 214671301
ADP | EL22XPV-024-230A** | L*24/36Z9 | EL196UH030XE36B* | 24000 | 22200 | 21 | 13 | 8.5 | 1.9 | 62 | 69 | 214671302
ADP | EL22XPV-024-230A** | L*29/36U9 | EL196UH045XE36B* | 24000 | 22200 | 20 | 13 | 8.5 | 1.9 | 62 | 70 | 214671303
ADP | EL22XPV-024-230A** | L*24/36Z9 | EL196UH045XE36B* | 24000 | 22200 | 20 | 13 | 8.5 | 1.9 | 62 | 70 | 214671304
ADP | EL22XPV-024-230A** | L*29/36U9 | EL180UH040NE36A* | 24000 | 22000 | 21 | 13.5 | 8.5 | 1.9 | 62 | 70 | 214671293
ADP | EL22XPV-024-230A** | L*24/36Z9 | EL180UH040NE36A* | 24000 | 22000 | 21 | 13.5 | 8.5 | 1.9 | 62 | 70 | 214671294
ADP | EL22XPV-024-230A** | L*29/36U9 | EL180UH060NE36A* | 24000 | 22000 | 21 | 13.5 | 8.5 | 1.9 | 62 | 70 | 214671295
ADP | EL22XPV-024-230A** | L*24/36Z9 | EL180UH060NE36A* | 24000 | 22000 | 21 | 13.5 | 8.5 | 1.9 | 62 | 70 | 214671296
ADP | EL22XPV-024-230A** | L*29/36U9 | EL195UH040NE36B* | 24000 | 22200 | 20 | 13 | 8.5 | 1.9 | 62 | 70 | 214671297
ADP | 38MURAQ24AB3* | PL36H175P159 | 59SC6A060M17**16 | 23600 | 24200 | 17 | 10 | 9 | 1.96 | 74 | 96 | 214628439
ADP | 38MURAQ24AB3* | V,C36H175P159 | 59SC6A060M17**16 | 23600 | 24200 | 17 | 10 | 9 | 1.96 | 74 | 96 | 214628442
ADP | 38MURAQ24AB3* | PL36H210P749 | 59SC6A060M17**16 | 23400 | 24200 | 17 | 10 | 9 | 1.96 | 74 | 96 | 214628446
ADP | 38MURAQ24AB3* | C36A***L159 | 59SC6A060M17**16 | 23600 | 24200 | 17 | 10 | 9 | 1.96 | 74 | 96 | 214628448
ADP | 38MURAQ24AB3* | PL36H210P299 | 59SU5B040M17**12 | 24200 | 23600 | 17 | 10 | 8.5 | 1.8 | 75 | 89 | 214628451
ADP | 38MURAQ24AB3* | A36VCA+TXV | 59SU5B040M17**12 | 23200 | 24400 | 17 | 10 | 8.5 | 2.02 | 74 | 98 | 214628453
ADP | 38MURAQ24AB3* | C36A***L129 | 59SU5B040M17**12 | 23400 | 25400 | 16 | 10 | 8.5 | 2.2 | 73 | 102 | 214628456
ADP | 38MURAQ24AB3* | PL36H175P149 | 59SU5B040M17**12 | 23200 | 24400 | 17 | 10 | 8.5 | 2.02 | 74 | 98 | 214628462
ADP | 38MURAQ24AB3* | V,C36H175P149 | 59SU5B040M17**12 | 23200 | 24400 | 17 | 10 | 8.5 | 2.02 | 74 | 98 | 214628464
ADP | 38MURAQ24AB3* | PL36H175P159 | 59SU5B040M17**12 | 23400 | 24400 | 17 | 10 | 8.5 | 2.02 | 74 | 98 | 214628467
ADP | 38MURAQ24AB3* | V,C36H175P159 | 59SU5B040M17**12 | 23400 | 24400 | 17 | 10 | 8.5 | 2.02 | 74 | 98 | 214628469
ADP | 38MURAQ24AB3* | PL36H210P749 | 59SU5B040M17**12 | 23200 | 24400 | 17 | 10 | 8.5 | 2.02 | 74 | 98 | 214628470
ADP | 38MURAQ24AB3* | C36A***L159 | 59SU5B040M17**12 | 23400 | 24400 | 17 | 10 | 8.5 | 2.02 | 74 | 98 | 214628472
ADP | 38MURAQ24AB3* | PL36H210P299 | 59SU5B060M17**16 | 24200 | 23600 | 17 | 10.5 | 8.5 | 1.82 | 75 | 90 | 214628478
ADP | 38MURAQ24AB3* | A36VCA+TXV | 59SU5B060M17**16 | 23600 | 24800 | 17 | 10.5 | 8.5 | 2.02 | 73 | 97 | 214628480
ADP | 38MURAQ24AB3* | C36A***L129 | 59SU5B060M17**16 | 23400 | 25200 | 17 | 10 | 9 | 2.24 | 73 | 103 | 214628483
ADP | 38MURAQ24AB3* | C36A***L139 | 59SU5B060M17**16 | 23400 | 25200 | 17 | 10 | 9 | 2.24 | 73 | 103 | 214628485
ADP | 38MURAQ24AB3* | PL36H175P149 | 59SU5B060M17**16 | 23600 | 24800 | 17 | 10.5 | 8.5 | 2.02 | 73 | 97 | 214628487
ADP | 38MURAQ24AB3* | V,C36H175P149 | 59SU5B060M17**16 | 23600 | 24800 | 17 | 10.5 | 8.5 | 2.02 | 73 | 97 | 214628490
ADP | 38MURAQ24AB3* | PL36H175P159 | 59SU5B060M17**16 | 23600 | 24800 | 17 | 10.5 | 8.5 | 2.02 | 73 | 97 | 214628493
ADP | 38MURAQ24AB3* | V,C36H175P159 | 59SU5B060M17**16 | 23600 | 24800 | 17 | 10.5 | 8.5 | 2.02 | 73 | 97 | 214628496
ADP | 38MURAQ24AB3* | PL36H210P749 | 59SU5B060M17**16 | 23400 | 24800 | 17 | 10.5 | 8.5 | 2.02 | 73 | 97 | 214628499
ADP | 38MURAQ24AB3* | C36A***L159 | 59SU5B060M17**16 | 23600 | 24800 | 17 | 10.5 | 8.5 | 2.02 | 73 | 97 | 214628502
ADP | 38MURAQ24AB3* | V,C36H175P139 | 59SU5B060M17**16 | 23400 | 24800 | 17 | 10.5 | 8.5 | 2.02 | 73 | 97 | 214628505
ADP | MOVB-36HDN1-M20G | F,PE*G33930 |  | 23400 | 22400 | 15.2 | 12 | 8.95 | 1.98 | 82 | 74 | 214595982
ADP | MOVB-36HDN1-M20G | F,PE*G33925 |  | 23400 | 22400 | 15.2 | 12 | 8.95 | 1.98 | 82 | 74 | 214595983
ADP | MOVB-36HDN1-M20G | F,PE*G34936 |  | 33400 | 32600 | 18 | 11.7 | 9.3 | 1.88 | 83 | 72 | 214595984
ADP | MOVB-36HDN1-M20G | F,PE*TT1937 |  | 34200 | 32600 | 19 | 12 | 9.5 | 1.9 | 83 | 72 | 214595985
ADP | 4HP17L18P-**A | H,A,DD14936 | 97G2UH045BV12 | 18000 | 16400 | 16 | 13.5 | 8.1 | 2.06 | 62 | 49 | 214595986
ADP | 4HP17L30P-**A | H,A,DE36936 | 97G2UH045BV12 | 29800 | 26400 | 15.2 | 13 | 8.1 | 2.26 | 66 | 53 | 214595988
ADP | 4SHP17LE118P-**A | H,A,DD14936 | A97US2V045B12S | 18000 | 16400 | 16 | 13.5 | 8.1 | 2.06 | 62 | 49 | 214595991
ADP | 4SHP17LE130P-**A | H,A,DE36936 | A97US2V045B12S | 29800 | 26400 | 15.2 | 13 | 8.1 | 2.26 | 66 | 53 | 214595993
ADP | DLCURAH18ABK | H,PG24936+TD |  | 18000 | 17400 | 16 | 11.7 | 9.35 | 2.16 | 79 | 84 | 214595997
ADP | DLCURAH18ABK | H,PG30924+TD |  | 18000 | 17300 | 16 | 11.7 | 9.1 | 2.12 | 79 | 84 | 214595998
ADP | DLCURAH18ABK | H,PG31930+TD |  | 18000 | 17300 | 16 | 11.7 | 9.2 | 2.14 | 79 | 84 | 214595999
ADP | DLCURAH18ABK | H,PG32936+TD |  | 18000 | 17400 | 16 | 11.7 | 9.4 | 2.18 | 79 | 84 | 214596000
ADP | DLCURAH18ABK | H,PG33936+TD |  | 18000 | 17400 | 16 | 11.7 | 9.5 | 2.2 | 79 | 84 | 214596001
ADP | DLCURAH18ABK | H,PG34936+TD |  | 18000 | 17400 | 16 | 11.7 | 9.5 | 2.2 | 79 | 84 | 214596002
ADP | DLCURAH18ABK | H,PG35936+TD |  | 18000 | 17400 | 16 | 11.7 | 9.5 | 2.2 | 79 | 84 | 214596003
ADP | DLCURAH18ABK | H,PG7J936+TD |  | 18000 | 17400 | 16 | 11.7 | 9.5 | 2.2 | 79 | 84 | 214596004
ADP | DLCURAH18ABK | H,PG8J936+TD |  | 18000 | 17400 | 16 | 11.7 | 9.5 | 2.2 | 79 | 84 | 214596005
ADP | DLCURAH24ABK | H,PG1K936+TD |  | 24000 | 23400 | 16 | 10.5 | 9.5 | 1.95 | 85 | 84 | 214596006
ADP | DLCURAH24ABK | H,PG24936+TD |  | 24000 | 23400 | 16 | 10.5 | 9.3 | 1.92 | 85 | 84 | 214596007
ADP | DLCURAH24ABK | H,PG30924+TD |  | 24000 | 23200 | 16 | 10.5 | 9.1 | 1.88 | 86 | 84 | 214596008
ADP | DLCURAH24ABK | H,PG31930+TD |  | 24000 | 23400 | 16 | 10.5 | 9.2 | 1.9 | 85 | 84 | 214596009
ADP | DLCURAH24ABK | H,PG32936+TD |  | 24000 | 23400 | 16 | 10.5 | 9.4 | 1.94 | 85 | 84 | 214596010
ADP | DLCURAH24ABK | H,PG33936+TD |  | 24000 | 23400 | 16 | 10.5 | 9.5 | 1.95 | 85 | 84 | 214596011
ADP | DLCURAH24ABK | H,PG35936+TD |  | 24000 | 23400 | 16 | 10.5 | 9.5 | 1.95 | 85 | 84 | 214596013
ADP | DLCURAH24ABK | H,PG34936+TD |  | 24000 | 23400 | 16 | 10.5 | 9.5 | 1.95 | 85 | 84 | 214596012
ADP | DLCURAH24ABK | H,PG37936+TD |  | 24000 | 23400 | 16 | 10.5 | 9.5 | 1.95 | 85 | 84 | 214596014
ADP | DLCURAH24ABK | H,PG7J936+TD |  | 24000 | 23400 | 16 | 10.5 | 9.5 | 1.95 | 85 | 84 | 214596015
ADP | DLCURAH24ABK | H,PG8J936+TD |  | 24000 | 23400 | 16 | 10.5 | 9.5 | 1.95 | 85 | 84 | 214596016
ADP | DLCURAH30ABK | H,PG1K936+TD |  | 30000 | 31400 | 15.2 | 10.5 | 9.7 | 1.85 | 69 | 85 | 214596017
ADP | DLCURAH30ABK | H,PG31930+TD |  | 28600 | 31000 | 15.2 | 10 | 9.05 | 1.76 | 69 | 86 | 214596019
ADP | DLCURAH30ABK | H,PG32936+TD |  | 29000 | 31200 | 15.2 | 10 | 9.2 | 1.78 | 69 | 85 | 214596020
ADP | DLCURAH30ABK | H,PG33936+TD |  | 29400 | 31200 | 15.2 | 10 | 9.35 | 1.8 | 69 | 85 | 214596021
ADP | DLCURAH30ABK | H,PG34936+TD |  | 29800 | 31400 | 15.2 | 10.5 | 9.5 | 1.82 | 69 | 85 | 214596022
ADP | DLCURAH30ABK | H,PG35936+TD |  | 30000 | 31400 | 15.2 | 10.5 | 9.6 | 1.84 | 69 | 85 | 214596023
ADP | DLCURAH30ABK | H,PG37936+TD |  | 30000 | 31400 | 15.2 | 10.5 | 9.7 | 1.85 | 69 | 85 | 214596024
ADP | DLCURAH30ABK | H,PG7J936+TD |  | 29400 | 31200 | 15.2 | 10 | 9.35 | 1.8 | 69 | 85 | 214596025
ADP | EL22XPV-024-230A** | LD19/24Y9+LEFE3A* |  | 22400 | 20400 | 20 | 13 | 8.35 | 2.18 | 65 | 76 | 214607176
ADP | EL22XPV-024-230A** | LD19/25Z9+LEFE3A* |  | 22800 | 20600 | 20 | 13 | 8.5 | 2.22 | 64 | 76 | 214607177
ADP | EL22XPV-024-230A** | LD19/36Z9+LEFE3A* |  | 22800 | 20600 | 20 | 13 | 8.5 | 2.22 | 64 | 76 | 214607178
ADP | EL22XPV-024-230A** | LD19/25Y9+LEFE3A* |  | 22800 | 20600 | 20 | 13 | 8.5 | 2.22 | 64 | 76 | 214607179
ADP | EL22XPV-024-230A** | LD19/36Y9+LEFE3A* |  | 22800 | 20600 | 20 | 13 | 8.5 | 2.22 | 64 | 76 | 214607180
ADP | EL22XPV-024-230A** | LH18/36D9+LEFE3A* |  | 23000 | 20400 | 20 | 12.5 | 8.45 | 2.04 | 68 | 74 | 214607181
ADP | EL22XPV-024-230A** | L*18/36S9+LEFE3A* |  | 23000 | 20400 | 20 | 12.5 | 8.45 | 2.04 | 68 | 74 | 214607182
ADP | EL22XPV-024-230A** | L*18/36V9+LEFE3A* |  | 22600 | 20600 | 20 | 13 | 8.45 | 2.2 | 64 | 76 | 214607183
ADP | EL22XPV-024-230A** | L*18/36T9+LEFE3A* |  | 22600 | 20600 | 20 | 13 | 8.45 | 2.2 | 64 | 76 | 214607184
ADP | EL22XPV-024-230A** | LH29/36X9+LEFE3A* |  | 22800 | 20600 | 20 | 13 | 8.55 | 2.24 | 64 | 76 | 214607185
ADP | EL22XPV-024-230A** | LH29/36F9+LEFE3A* |  | 22800 | 20600 | 20 | 13 | 8.55 | 2.24 | 64 | 76 | 214607186
ADP | EL22XPV-024-230A** | LH35/36X9+LEFE3A* |  | 23800 | 20800 | 20 | 13.5 | 8.75 | 2.12 | 65 | 70 | 214607187
ADP | EL22XPV-024-230A** | LH35/36F9+LEFE3A* |  | 23800 | 20800 | 20 | 13.5 | 8.75 | 2.12 | 65 | 70 | 214607188
ADP | EL22XPV-024-230A** | L*19/36U9+LEFE3A* |  | 22800 | 20600 | 20 | 13 | 8.55 | 2.24 | 64 | 76 | 214607189
ADP | EL22XPV-024-230A** | L*19/36S9+LEFE3A* |  | 22800 | 20600 | 20 | 13 | 8.55 | 2.24 | 64 | 76 | 214607190
ADP | EL22XPV-024-230A** | LP29/36X9+LEFE3A* |  | 23800 | 20600 | 20 | 13 | 8.8 | 2.12 | 67 | 73 | 214607191
ADP | EL22XPV-024-230A** | LH18/37R9+LEFE3A* |  | 23200 | 20600 | 20 | 13.5 | 8.7 | 2.26 | 65 | 76 | 214607192
ADP | EL22XPV-024-230A** | LP18/37R9+LEFE3A* |  | 23200 | 20600 | 20 | 13.5 | 8.7 | 2.26 | 65 | 76 | 214607193
ADP | EL22XPV-024-230A** | LH18/37D9+LEFE3A* |  | 23200 | 20600 | 20 | 13.5 | 8.7 | 2.26 | 65 | 76 | 214607194
ADP | EL22XPV-024-230A** | L*24/36Z9+LEFE3A* |  | 24000 | 20800 | 20 | 13.5 | 9 | 2.32 | 64 | 75 | 214607195
ADP | SL25XPV-024-230A** | LD19/25Y9+LEFE4B* |  | 21400 | 20400 | 22 | 13.5 | 8.75 | 1.8 | 119 | 102 | 214607196
ADP | SL25XPV-024-230A** | LD19/36Y9+LEFE4B* |  | 21400 | 20400 | 22 | 13.5 | 8.75 | 1.8 | 119 | 102 | 214607197
ADP | SL25XPV-024-230A** | LD19/25Y9+LEFE3A* |  | 21200 | 20400 | 21 | 13.5 | 8.75 | 1.8 | 119 | 102 | 214607198
ADP | SL25XPV-024-230A** | LD19/36Y9+LEFE3A* |  | 21200 | 20400 | 21 | 13.5 | 8.75 | 1.8 | 119 | 102 | 214607199
ADP | SL25XPV-024-230A** | LD24/35Y9+LEFE4B* |  | 21800 | 20400 | 22 | 14 | 8.9 | 1.82 | 119 | 102 | 214607200
ADP | SL25XPV-024-230A** | LH29/36F9+LEFE4B* |  | 21400 | 20400 | 22 | 13.5 | 8.8 | 1.82 | 119 | 102 | 214607201
ADP | SL25XPV-024-230A** | LH35/36F9+LEFE4B* |  | 21800 | 20600 | 22 | 14 | 8.95 | 1.84 | 117 | 101 | 214607203
ADP | SL25XPV-024-230A** | LH29/36F9+LEFE3A* |  | 21200 | 20400 | 21 | 13.5 | 8.8 | 1.82 | 119 | 102 | 214607202
ADP | SL25XPV-024-230A** | LH35/36F9+LEFE3A* |  | 21600 | 20600 | 21 | 14 | 8.95 | 1.84 | 117 | 101 | 214607204
ADP | SL25XPV-024-230A** | L*24/42S9+LEFE4B* |  | 21400 | 20400 | 22 | 13.5 | 8.8 | 1.82 | 119 | 102 | 214607206
ADP | SL25XPV-024-230A** | L*19/36S9+LEFE3A* |  | 21200 | 20400 | 21 | 13.5 | 8.8 | 1.82 | 119 | 102 | 214607207
ADP | SL25XPV-024-230A** | LH35/37D9+LEFE4B* |  | 22000 | 20600 | 22 | 14 | 9.05 | 1.86 | 117 | 101 | 214607208
ADP | SL25XPV-024-230A** | LH18/37D9+LEFE3A* |  | 21600 | 20600 | 21 | 14 | 8.95 | 1.84 | 117 | 101 | 214607209
ADP | SL25XPV-024-230A** | L*19/36S9+LEFE4B* |  | 21400 | 20400 | 22 | 13.5 | 8.8 | 1.82 | 119 | 102 | 214607205
ADP | SL25XPV-024-230A** | LH23/37W9+LEFE4B* |  | 22200 | 20600 | 22 | 14 | 9 | 1.84 | 117 | 101 | 214607210
ADP | SL25XPV-024-230A** | L*23/37Z9+LEFE4B* |  | 22200 | 20600 | 22 | 14 | 9.1 | 1.86 | 117 | 101 | 214607211
ADP | SL25XPV-024-230A** | L*24/36Z9+LEFE4B* |  | 22200 | 20600 | 22 | 14 | 9.1 | 1.86 | 117 | 101 | 214607212
ADP | SL25XPV-024-230A** | L*24/36Z9+LEFE3A* |  | 22200 | 20600 | 22 | 14 | 9.1 | 1.86 | 117 | 101 | 214607213
ADP | SL25XPV-024-230A** | L*24/36Y9+LEFE4B* |  | 22200 | 20600 | 22 | 14 | 9.1 | 1.86 | 117 | 101 | 214607214
ADP | SL25XPV-024-230A** | L*24/36Y9+LEFE3A* |  | 22200 | 20600 | 22 | 14 | 9.1 | 1.86 | 117 | 101 | 214607215
ADP | 25VNA848A*030* | A60VHA+TXV | 59MN7C080C21**20 | 45500 | 44000 | 17 | 10 | 8.5 | 2 | 80 | 65 | 214630693
ADP | 25VNA848A*030* | C48A***L159 | 59MN7C080C21**20 | 44500 | 44500 | 17 | 10 | 8.5 | 2 | 80 | 64 | 214630697
ADP | 25VNA848A*030* | PL48H210P759 | 59MN7C080C21**20 | 44500 | 44500 | 17 | 10 | 8.5 | 2 | 80 | 64 | 214630698
ADP | 25VNA848A*030* | V,C48H210P759 | 59MN7C080C21**20 | 44500 | 44500 | 17 | 10 | 8.5 | 2 | 80 | 64 | 214630699
ADP | 25VNA848A*030* | V,C48H210P169 | 59MN7C080C21**20 | 44500 | 45000 | 17 | 10 | 8.5 | 1.98 | 79 | 63 | 214630700
ADP | 25VNA848A*030* | C48A***L169 | 59MN7C080C21**20 | 44500 | 45000 | 17 | 10 | 8.5 | 1.98 | 79 | 63 | 214630701
ADP | 25VNA848A*030* | C60A***L169 | 59MN7C080C21**20 | 44500 | 45000 | 17 | 10 | 8.5 | 1.98 | 79 | 63 | 214630703
ADP | 25VNA848A*030* | PL60H210P179 | 59MN7C080C21**20 | 45500 | 44000 | 17 | 10 | 8.5 | 2 | 80 | 65 | 214630705
ADP | 25VNA848A*030* | V,C60H210P179 | 59MN7C080C21**20 | 45500 | 44000 | 17 | 10 | 8.5 | 2 | 80 | 65 | 214630706
ADP | 25VNA848A*030* | C60A***L189 | 59MN7C080C21**20 | 45500 | 44000 | 17 | 10 | 8.5 | 2 | 80 | 65 | 214630707
ADP | 25VNA848A*030* | C60A***L199 | 59MN7C080C21**20 | 45500 | 44000 | 17 | 10 | 8.5 | 2 | 80 | 65 | 214630709
ADP | 25VNA848A*030* | PL60H210P299 | 59MN7C100C21**22 | 46000 | 44000 | 17 | 10 | 8.5 | 2.04 | 80 | 65 | 214630712
ADP | 25VNA848A*030* | V,C60H210P299 | 59MN7C100C21**22 | 46000 | 44000 | 17 | 10 | 8.5 | 2.04 | 80 | 65 | 214630715
ADP | 25VNA848A*030* | C48A***L159 | 59MN7C100C21**22 | 45000 | 45000 | 17 | 10 | 8.5 | 2 | 79 | 63 | 214630722
ADP | 25VNA848A*030* | A60VHA+TXV | 59MN7C100C21**22 | 46000 | 44000 | 17 | 10 | 8.5 | 2.04 | 80 | 65 | 214630718
ADP | 25VNA848A*030* | V,C48H210P759 | 59MN7C100C21**22 | 45000 | 45000 | 17 | 10 | 8.5 | 2 | 79 | 63 | 214630728
ADP | 25VNA848A*030* | V,C48H210P169 | 59MN7C100C21**22 | 45000 | 45000 | 17 | 10 | 8.5 | 2 | 79 | 63 | 214630731
ADP | 25VNA848A*030* | PL48H210P759 | 59MN7C100C21**22 | 45000 | 45000 | 17 | 10 | 8.5 | 2 | 79 | 63 | 214630725
ADP | 25VNA848A*030* | C48A***L169 | 59MN7C100C21**22 | 45000 | 45000 | 17 | 10 | 8.5 | 2 | 79 | 63 | 214630735
ADP | 25VNA848A*030* | C60A***L169 | 59MN7C100C21**22 | 45000 | 45000 | 17 | 10 | 8.5 | 2 | 79 | 63 | 214630739
ADP | 25VNA848A*030* | PL60H210P179 | 59MN7C100C21**22 | 46000 | 44000 | 17 | 10 | 8.5 | 2.04 | 80 | 65 | 214630742
ADP | 25VNA848A*030* | V,C60H210P179 | 59MN7C100C21**22 | 46000 | 44000 | 17 | 10 | 8.5 | 2.04 | 80 | 65 | 214630746
ADP | 25VNA848A*030* | C60A***L199 | 59MN7C100C21**22 | 46000 | 44000 | 17 | 10 | 8.5 | 2.04 | 80 | 65 | 214630752
ADP | 25VNA848A*030* | C60A***L189 | 59MN7C100C21**22 | 46000 | 44000 | 17 | 10 | 8.5 | 2.04 | 80 | 65 | 214630749
ADP | 25VNA848A*030* | PL60H210P299 | 59TN6B100C21**22 | 46000 | 44000 | 17 | 10 | 8.5 | 2.04 | 80 | 65 | 214630756
ADP | 25VNA848A*030* | V,C60H210P299 | 59TN6B100C21**22 | 46000 | 44000 | 17 | 10 | 8.5 | 2.04 | 80 | 65 | 214630759
ADP | 25VNA848A*030* | A60VHA+TXV | 59TN6B100C21**22 | 46000 | 44000 | 17 | 10 | 8.5 | 2.04 | 80 | 65 | 214630763
ADP | 25VNA848A*030* | PL48H210P759 | 59TN6B100C21**22 | 45000 | 45000 | 17 | 10 | 8.5 | 1.98 | 79 | 63 | 214630766
ADP | 25VNA848A*030* | V,C48H210P759 | 59TN6B100C21**22 | 45000 | 45000 | 17 | 10 | 8.5 | 1.98 | 79 | 63 | 214630770
ADP | 25VNA848A*030* | C48A***L169 | 59TN6B100C21**22 | 45000 | 45000 | 17 | 10 | 8.5 | 1.98 | 79 | 63 | 214630776
ADP | 25VNA848A*030* | V,C48H210P169 | 59TN6B100C21**22 | 45000 | 45000 | 17 | 10 | 8.5 | 1.98 | 79 | 63 | 214630773
ADP | 25VNA848A*030* | C60A***L169 | 59TN6B100C21**22 | 45000 | 45000 | 17 | 10 | 8.5 | 1.98 | 79 | 63 | 214630778
ADP | 25VNA848A*030* | PL60H210P179 | 59TN6B100C21**22 | 46000 | 44000 | 17 | 10 | 8.5 | 2.04 | 80 | 65 | 214630782
ADP | 25VNA848A*030* | V,C60H210P179 | 59TN6B100C21**22 | 46000 | 44000 | 17 | 10 | 8.5 | 2.04 | 80 | 65 | 214630785
ADP | 25VNA848A*030* | C60A***L189 | 59TN6B100C21**22 | 46000 | 44000 | 17 | 10 | 8.5 | 2.04 | 80 | 65 | 214630788
ADP | 25VNA848A*030* | C60A***L199 | 59TN6B100C21**22 | 46000 | 44000 | 17 | 10 | 8.5 | 2.04 | 80 | 65 | 214630791
ADP | 25VNA848A*030* | PL60H210P299 | 59TN6C080C21**20 | 46000 | 44000 | 17 | 10 | 8.5 | 2.04 | 80 | 64 | 214630795
ADP | 25VNA848A*030* | V,C60H210P299 | 59TN6C080C21**20 | 46000 | 44000 | 17 | 10 | 8.5 | 2.04 | 80 | 64 | 214630798
ADP | 25VNA848A*030* | A60VHA+TXV | 59TN6C080C21**20 | 45500 | 44500 | 17 | 10.5 | 8.5 | 2.02 | 79 | 63 | 214630802
ADP | 25VNA848A*030* | C48A***L159 | 59TN6C080C21**20 | 45000 | 44500 | 17 | 10 | 8.5 | 2.02 | 79 | 64 | 214630806
ADP | CVH848GKA** | H,GE35948 | *96CTN0802120B* | 45000 | 45000 | 17 | 10 | 8.5 | 2 | 79 | 63 | 214720274
ADP | DLCURAH30ABK | H,PG8J936+TD |  | 29800 | 31400 | 15.2 | 10.5 | 9.5 | 1.82 | 69 | 85 | 214596026
ADP | DLCURAH36ABK | H,PG1K936+TD |  | 36000 | 36400 | 15.2 | 10 | 8.6 | 1.85 | 73 | 86 | 214596027
ADP | DLCURAH36ABK | H,PG34936+TD |  | 35800 | 36400 | 15.2 | 10 | 8.45 | 1.82 | 73 | 86 | 214596031
ADP | DLCURAH36ABK | H,PG35936+TD |  | 36000 | 36400 | 15.2 | 10 | 8.55 | 1.84 | 73 | 86 | 214596032
ADP | DLCURAH36ABK | H,PG37936+TD |  | 36000 | 36400 | 15.2 | 10 | 8.6 | 1.85 | 73 | 86 | 214596033
ADP | SHV24H2R20 | HG21924+AEFE3A* |  | 23400 | 23000 | 16 | 10.5 | 8.8 | 1.84 | 86 | 85 | 214596053
ADP | SHV30H2R20 | HG24936+AEFE3A* |  | 28800 | 31000 | 15.2 | 10 | 9.1 | 1.76 | 69 | 86 | 214596054
ADP | 38MURAQ18AB3 | H,PG21930+TD |  | 17700 | 17100 | 16 | 11.5 | 8.85 | 2.06 | 80 | 85 | 214596055
ADP | 38MURAQ24AB3 | H,PG21930+TD |  | 23000 | 23000 | 16 | 10 | 8.8 | 1.84 | 86 | 85 | 214596056
ADP | 38MURAQ18AB3 | H,PG21930+TD |  | 17700 | 17100 | 16 | 11.5 | 8.85 | 2.06 | 80 | 85 | 214596057
ADP | 38MURAQ24AB3 | H,PG21930+TD |  | 23000 | 23000 | 16 | 10 | 8.8 | 1.84 | 86 | 85 | 214596058
ADP | 38MURAQ24AB3 | H,PG22936+TD |  | 23600 | 23200 | 16 | 10.5 | 9 | 1.86 | 86 | 84 | 214596059
ADP | 38MURAQ24AB3 | H,PG22924+TD |  | 23600 | 23200 | 16 | 10.5 | 9 | 1.86 | 86 | 84 | 214596060
ADP | 38MURAQ24AB3 | H,PG22936+TD |  | 23600 | 23200 | 16 | 10.5 | 9 | 1.86 | 86 | 84 | 214596061
ADP | 38MURAQ18AB3 | H,PG21930+TD |  | 17700 | 17100 | 16 | 11.5 | 8.85 | 2.06 | 80 | 85 | 214596062
ADP | 38MURAQ24AB3 | H,PG21930+TD |  | 23000 | 23000 | 16 | 10 | 8.8 | 1.84 | 86 | 85 | 214596063
ADP | 38MURAQ24AB3 | H,PG22936+TD |  | 23600 | 23200 | 16 | 10.5 | 9 | 1.86 | 86 | 84 | 214596064
ADP | DLCURAH18ABK | H,PG21930+TD |  | 17700 | 17100 | 16 | 11.5 | 8.85 | 2.06 | 80 | 85 | 214596065
ADP | DLCURAH18ABK | H,PG22936+TD |  | 18000 | 17200 | 16 | 11.7 | 9.05 | 2.1 | 79 | 85 | 214596066
ADP | DLCURAH18ABK | H,PG36936+TD |  | 18000 | 17400 | 16 | 11.7 | 9.5 | 2.2 | 79 | 84 | 214596068
ADP | DLCURAH18ABK | H,PG80936+TD |  | 18000 | 17400 | 16 | 11.7 | 9.5 | 2.2 | 79 | 84 | 214596069
ADP | DLCURAH18ABK | H,PG23936+TD |  | 18000 | 17300 | 16 | 11.7 | 9.2 | 2.14 | 79 | 84 | 214596067
ADP | DLCURAH18ABK | H,PG9J936+TD |  | 18000 | 17400 | 16 | 11.7 | 9.5 | 2.2 | 79 | 84 | 214596070
ADP | DLCURAH24ABK | H,PG21930+TD |  | 23000 | 23000 | 16 | 10 | 8.8 | 1.84 | 86 | 85 | 214596071
ADP | DLCURAH24ABK | H,PG22936+TD |  | 23600 | 23200 | 16 | 10.5 | 9 | 1.86 | 86 | 84 | 214596072
ADP | DLCURAH24ABK | H,PG23936+TD |  | 24000 | 23200 | 16 | 10.5 | 9.15 | 1.9 | 86 | 84 | 214596073
ADP | DLCURAH24ABK | H,PG36936+TD |  | 24000 | 23400 | 16 | 10.5 | 9.5 | 1.95 | 85 | 84 | 214596074
ADP | DLCURAH24ABK | H,PG80936+TD |  | 24000 | 23400 | 16 | 10.5 | 9.5 | 1.95 | 85 | 84 | 214596075
ADP | DLCURAH24ABK | H,PG9J936+TD |  | 24000 | 23400 | 16 | 10.5 | 9.5 | 1.95 | 85 | 84 | 214596077
ADP | DLCURAH24ABK | H,PG81936+TD |  | 24000 | 23400 | 16 | 10.5 | 9.5 | 1.95 | 85 | 84 | 214596076
ADP | DLCURAH30ABK | H,PG36936+TD |  | 30000 | 31400 | 15.2 | 10.5 | 9.7 | 1.85 | 69 | 85 | 214596079
ADP | DLCURAH36ABK | H,PG9J936+TD |  | 36000 | 36400 | 15.2 | 10 | 8.55 | 1.84 | 73 | 86 | 214596091
ADP | DLCURAH36ABK | H,PG82936+TD |  | 36000 | 36400 | 15.2 | 10 | 8.6 | 1.85 | 73 | 86 | 214596090
ADP | DLCURAH36ABK | H,PG81936+TD |  | 36000 | 36400 | 15.2 | 10 | 8.6 | 1.85 | 73 | 86 | 214596089
ADP | DLCURAH36ABK | H,PG80936+TD |  | 36000 | 36400 | 15.2 | 10 | 8.6 | 1.85 | 73 | 86 | 214596088
ADP | DLCURAH36ABK | H,PG48936+TD |  | 36000 | 36400 | 15.2 | 10 | 8.6 | 1.85 | 73 | 86 | 214596087
ADP | DLCURAH36ABK | H,PG36936+TD |  | 36000 | 36400 | 15.2 | 10 | 8.6 | 1.85 | 73 | 86 | 214596086
ADP | DLCURAH30ABK | H,PG9J936+TD |  | 30000 | 31400 | 15.2 | 10.5 | 9.65 | 1.84 | 69 | 85 | 214596084
ADP | DLCURAH30ABK | H,PG82936+TD |  | 30000 | 31400 | 15.2 | 10.5 | 9.7 | 1.85 | 69 | 85 | 214596083
ADP | DLCURAH30ABK | H,PG81936+TD |  | 30000 | 31400 | 15.2 | 10.5 | 9.7 | 1.85 | 69 | 85 | 214596082
ADP | DLCURAH30ABK | H,PG80936+TD |  | 30000 | 31400 | 15.2 | 10.5 | 9.7 | 1.85 | 69 | 85 | 214596081
ADP | DLCURAH30ABK | H,PG48936+TD |  | 30000 | 31400 | 15.2 | 10.5 | 9.7 | 1.85 | 69 | 85 | 214596080
ADP | 38MURAQ18AB3* | PL36H175P159 | 58TP*B070V14**12 | 17600 | 16900 | 16 | 11 | 8.5 | 2.3 | 67 | 111 | 214627581
ADP | 38MURAQ18AB3* | C36A***L159 | 58TP*B070V14**12 | 17600 | 16900 | 16 | 11 | 8.5 | 2.3 | 67 | 111 | 214627584
ADP | 38MURAQ18AB3* | PL36H175P149 | 58TP*B070V14**12 | 17600 | 16900 | 16 | 11 | 8.5 | 2.3 | 67 | 111 | 214627579
ADP | 38MURAQ18AB3* | C36A***L139 | 58TP*B070V14**12 | 17500 | 16900 | 16 | 11 | 8.5 | 2.3 | 67 | 111 | 214627576
ADP | 38MURAQ18AB3* | A24VBA+TXV | 58TP*B070V14**12 | 17500 | 16900 | 16 | 10.5 | 8.5 | 2.34 | 67 | 112 | 214627574
ADP | 38MURAQ18AB3* | C36A***L129 | 58TP*B070V14**12 | 17400 | 16900 | 16 | 10.5 | 8.5 | 2.38 | 67 | 114 | 214627575
ADP | 38MURAQ18AB3* | V,C36H***P039 | 58TP*B070V14**12 | 16900 | 16900 | 16 | 10.5 | 8.5 | 2.3 | 67 | 111 | 214627572
ADP | 38MURAQ18AB3* | V,C36H***P429 | 58TP*B070V14**12 | 17500 | 16900 | 16 | 10.5 | 8.5 | 2.34 | 67 | 112 | 214627573
ADP | 38MURAQ18AB3* | V,C36H175P139 | 58S(B,C)*B070M17**12 | 17300 | 16800 | 16 | 11 | 8.5 | 2.32 | 67 | 112 | 214627561
ADP | 38MURAQ18AB3* | C36A***L159 | 58S(B,C)*B070M17**12 | 17400 | 16800 | 16 | 11 | 8.5 | 2.32 | 67 | 112 | 214627560
ADP | 38MURAQ18AB3* | PL36H210P749 | 58S(B,C)*B070M17**12 | 17400 | 16800 | 16 | 11 | 8.5 | 2.32 | 67 | 112 | 214627559
ADP | 38MURAQ18AB3* | V,C36H175P159 | 58S(B,C)*B070M17**12 | 17400 | 16800 | 16 | 11 | 8.5 | 2.32 | 67 | 112 | 214627558
ADP | 38MURAQ18AB3* | PL36H175P159 | 58S(B,C)*B070M17**12 | 17400 | 16800 | 16 | 11 | 8.5 | 2.32 | 67 | 112 | 214627557
ADP | 38MURAQ18AB3* | V,C36H175P149 | 58S(B,C)*B070M17**12 | 17400 | 16800 | 16 | 11 | 8.5 | 2.32 | 67 | 112 | 214627556
ADP | 38MURAQ18AB3* | PL36H175P149 | 58S(B,C)*B070M17**12 | 17400 | 16800 | 16 | 11 | 8.5 | 2.32 | 67 | 112 | 214627555
ADP | 38MURAQ18AB3* | C36A***L139 | 58S(B,C)*B070M17**12 | 17500 | 16800 | 16 | 10.5 | 8.5 | 2.34 | 67 | 114 | 214627554
ADP | 38MURAQ18AB3* | A36VCA+TXV | 58S(B,C)*B070M17**12 | 17400 | 16800 | 16 | 11 | 8.5 | 2.32 | 67 | 112 | 214627552
ADP | 38MURAQ18AB3* | C36A***L129 | 58S(B,C)*B070M17**12 | 17000 | 16800 | 16 | 10.5 | 8.5 | 2.32 | 67 | 112 | 214627553
ADP | 38MURAQ18AB3* | PL36H210P299 | 58S(B,C)*B070M17**12 | 18000 | 16200 | 17 | 11 | 8.5 | 2.14 | 69 | 107 | 214627551
ADP | 38MURAQ18AB3* | PL36H***P449 | 58S(B,C)*B070M14**12 | 17600 | 16900 | 16 | 11 | 8.5 | 2.3 | 67 | 111 | 214627550
ADP | 38MURAQ18AB3* | V,C36H***P219 | 58S(B,C)*B070M14**12 | 17600 | 16900 | 16 | 11 | 8.5 | 2.3 | 67 | 111 | 214627549
ADP | 38MURAQ18AB3* | C36A***L159 | 58S(B,C)*B070M14**12 | 17600 | 16900 | 16 | 11 | 8.5 | 2.3 | 67 | 111 | 214627548
ADP | 38MURAQ18AB3* | PL36H175P159 | 58S(B,C)*B070M14**12 | 17600 | 16900 | 16 | 11 | 8.5 | 2.3 | 67 | 111 | 214627547
ADP | 38MURAQ18AB3* | PL36H175P149 | 58S(B,C)*B070M14**12 | 17600 | 16900 | 16 | 11 | 8.5 | 2.3 | 67 | 111 | 214627546
ADP | 38MURAQ18AB3* | C36A***L139 | 58S(B,C)*B070M14**12 | 17500 | 16900 | 16 | 11 | 8.5 | 2.3 | 67 | 111 | 214627545
ADP | 38MURAQ18AB3* | C36A***L129 | 58S(B,C)*B070M14**12 | 17400 | 16900 | 16 | 10.5 | 8.5 | 2.38 | 67 | 114 | 214627544
ADP | 38MURAQ18AB3* | A24VBA+TXV | 58S(B,C)*B070M14**12 | 17500 | 16900 | 16 | 10.5 | 8.5 | 2.34 | 67 | 112 | 214627543
ADP | 38MURAQ18AB3* | V,C36H***P429 | 58S(B,C)*B070M14**12 | 17500 | 16900 | 16 | 10.5 | 8.5 | 2.34 | 67 | 112 | 214627542
ADP | 38MURAQ18AB3* | V,C36H***P039 | 58S(B,C)*B070M14**12 | 16900 | 16900 | 16 | 10.5 | 8.5 | 2.3 | 67 | 111 | 214627541
ADP | 38MURAQ18AB3* | PL36H***P449 | 58S(B,C)*B045M14**12 | 17500 | 16800 | 16 | 11 | 8.5 | 2.3 | 68 | 112 | 214627540
ADP | 227TBN036**AA* | PL36H210P749 | 926TC48080V17*** | 32400 | 33600 | 15.2 | 11 | 8.1 | 2.22 | 62 | 52 | 214588144
ADP | 227TBN036**AA* | PL36H175P149 | 926TC48080V17*** | 32400 | 33600 | 15.2 | 11 | 8.1 | 2.22 | 62 | 52 | 214588142
ADP | 227TBN036**AA* | PL36H210P749 | 926TC48060V17*** | 32000 | 33400 | 15.2 | 11 | 8.1 | 2.2 | 62 | 52 | 214588133
ADP | 227TBN036**AA* | PL36H175P149 | 926TC48060V17*** | 32000 | 33400 | 15.2 | 11 | 8.1 | 2.2 | 62 | 52 | 214588131
ADP | EL17XP1-018-230A** | L*29/36U9 | EL297UH045XV36B* | 18000 | 15800 | 16 | 14 | 8.1 | 2.06 | 63 | 51 | 214670476
ADP | EL17XP1-018-230A** | LP29/36X9 | EL297UH045XE36B* | 18000 | 16200 | 16 | 13.5 | 8.1 | 2.08 | 62 | 48 | 214670474
ADP | EL17XP1-018-230A** | LP36/37R9 | EL297UH045XE36B* | 18000 | 16200 | 17 | 14 | 8.1 | 2.08 | 62 | 48 | 214670468
ADP | EL17XP1-018-230A** | L*29/36U9 | EL280UH045E36A* | 18000 | 16400 | 16 | 14 | 8.1 | 2.02 | 61 | 48 | 214670467
ADP | ML17XP1-048-230A** | LP42/62W9 | EL297UH110XE60C* | 46500 | 43000 | 15.2 | 13 | 8.1 | 2.18 | 68 | 55 | 214670456
ADP | ML17XP1-048-230A** | LH42/62W9 | EL297UH110XE60C* | 46500 | 43000 | 15.2 | 13 | 8.1 | 2.18 | 68 | 55 | 214670455
ADP | ML17XP1-048-230A** | L*42/60Z9 | EL297UH110XE60C* | 46500 | 43000 | 15.2 | 13 | 8.1 | 2.18 | 68 | 55 | 214670454
ADP | ML17XP1-048-230A** | LP40/60R9 | EL297UH110XE60C* | 46500 | 43000 | 15.2 | 12.5 | 8.1 | 2.18 | 68 | 55 | 214670453
ADP | ML17XP1-048-230A** | LP41/61R9 | EL297UH110XE60C* | 46500 | 43000 | 15.2 | 12.5 | 8.1 | 2.18 | 68 | 55 | 214670452
ADP | ML17XP1-036-230A** | L*25/37Z9 | SL280UH080NV48B* | 36000 | 31800 | 16 | 13.5 | 8.1 | 2.26 | 66 | 53 | 214670427
ADP | ML17XP1-036-230A** | LH23/37W9 | SL280UH080NV48B* | 36000 | 32000 | 16 | 13.5 | 8.1 | 2.28 | 68 | 56 | 214670426
ADP | 38MURAQ18AB3* | V,C36H175P139 | 58SU*B040M17**12 | 17400 | 16800 | 16 | 10.5 | 8.5 | 2.28 | 68 | 110 | 214624675
ADP | 38MURAQ18AB3* | C36A***L159 | 58SU*B040M17**12 | 17500 | 16800 | 16 | 10.5 | 8.5 | 2.28 | 68 | 110 | 214624673
ADP | 38MURAQ18AB3* | PL36H210P749 | 58SU*B040M17**12 | 17500 | 16800 | 16 | 10.5 | 8.5 | 2.28 | 68 | 110 | 214624670
ADP | 38MURAQ18AB3* | V,C36H175P159 | 58SU*B040M17**12 | 17500 | 16500 | 16 | 10.5 | 8.5 | 2.24 | 68 | 110 | 214624667
ADP | 38MURAQ18AB3* | PL36H175P159 | 58SU*B040M17**12 | 17500 | 16500 | 16 | 10.5 | 8.5 | 2.24 | 68 | 110 | 214624665
ADP | 38MURAQ18AB3* | V,C36H175P149 | 58SU*B040M17**12 | 17500 | 16800 | 16 | 10.5 | 8.5 | 2.28 | 68 | 110 | 214624662
ADP | 38MURAQ18AB3* | PL36H175P149 | 58SU*B040M17**12 | 17500 | 16800 | 16 | 10.5 | 8.5 | 2.28 | 68 | 110 | 214624659
ADP | 38MURAQ18AB3* | C36A***L139 | 58SU*B040M17**12 | 17400 | 16800 | 16 | 10.5 | 8.5 | 2.28 | 68 | 110 | 214624657
ADP | 38MURAQ18AB3* | C36A***L129 | 58SU*B040M17**12 | 17100 | 16800 | 16 | 10 | 8.5 | 2.28 | 68 | 110 | 214624654
ADP | 38MURAQ18AB3* | A36VCA+TXV | 58SU*B040M17**12 | 17500 | 16800 | 16 | 10.5 | 8.5 | 2.28 | 68 | 110 | 214624651
ADP | 38MURAQ18AB3* | PL36H210P299 | 58SU*B040M17**12 | 17500 | 16500 | 16 | 10.5 | 8.5 | 2.24 | 68 | 110 | 214624649
ADP | 4HP17L36P-**A | H,A,DE34936+AEFE4B* |  | 34200 | 33200 | 15.2 | 12.5 | 8.35 | 2.24 | 67 | 55 | 214624643
ADP | 4HP17L30P-**A | H,A,DE33930 | 92G1UH110CE20 | 28800 | 27000 | 15.2 | 12 | 8.35 | 2.2 | 66 | 53 | 214624634
ADP | 4HP17L30P-**A | H,A,DE33930 | 92G1UH110CE16 | 28200 | 26600 | 15.2 | 12.5 | 8.15 | 2.2 | 66 | 54 | 214624631
ADP | 4HP17L30P-**A | H,A,DE33930 | 92G1UH090CE16 | 28200 | 26800 | 15.2 | 12 | 8.15 | 2.2 | 66 | 53 | 214624628
ADP | 4HP17L30P-**A | H,A,DE33930 | 92G1UH090CE12 | 28200 | 26600 | 15.2 | 12.5 | 8.15 | 2.2 | 66 | 54 | 214624626
ADP | 4HP17L30P-**A | H,A,DE33930 | 92G1DF090CE16 | 28000 | 27400 | 15.2 | 12.5 | 8.5 | 2.22 | 64 | 50 | 214624615
ADP | 4HP17L30P-**A | H,A,DE33930 | 92G1DF070BE12 | 27600 | 27200 | 15.2 | 12.5 | 8.5 | 2.22 | 64 | 51 | 214624612
ADP | 4HP17L30P-**A | H,A,DE33930 | 92G1DF045BE12 | 27600 | 27200 | 15.2 | 12.5 | 8.5 | 2.2 | 64 | 51 | 214624609
ADP | 4HP17L30P-**A | H,A,DE33930 | 80G1UH110CE20 | 28400 | 26800 | 15.2 | 12.5 | 8.15 | 2.18 | 66 | 53 | 214624606
ADP | 4HP17L30P-**A | H,A,DE33930 | 80G1UH090CE20 | 29000 | 27000 | 15.2 | 12.5 | 8.35 | 2.22 | 66 | 53 | 214624600
ADP | 4HP17L30P-**A | H,A,DE33930 | 80G1UH090BE16L | 27800 | 25200 | 15.2 | 12.5 | 8.1 | 2.1 | 65 | 52 | 214624597
ADP | EL17XP1-036-230A** | LH35/36X9+LEFE3A* |  | 34600 | 33200 | 15.2 | 12.5 | 8.5 | 2.28 | 67 | 55 | 214607336
ADP | EL17XP1-036-230A** | LD31/36Y9+LEFE4B* |  | 34800 | 33200 | 16 | 13 | 8.5 | 2.28 | 67 | 55 | 214607332
ADP | EL17XP1-036-230A** | LD31/36Z9+LEFE4B* |  | 34800 | 33200 | 16 | 13 | 8.5 | 2.28 | 67 | 55 | 214607331
ADP | EL17XP1-030-230A** | L*24/36Z9+LEFE3A* |  | 28600 | 25400 | 16 | 12.5 | 8.2 | 2.12 | 64 | 50 | 214607325
ADP | EL17XP1-030-230A** | L*24/36Z9+LEFE4B* |  | 30000 | 26600 | 16 | 13 | 8.5 | 2.38 | 67 | 55 | 214607324
ADP | EL17XP1-030-230A** | LP29/36X9+LEFE4B* |  | 28400 | 25200 | 16 | 12 | 8.1 | 2.08 | 64 | 51 | 214607319
ADP | EL17XP1-030-230A** | LH35/36F9+LEFE4B* |  | 28600 | 25400 | 16 | 12.5 | 8.15 | 2.1 | 64 | 50 | 214607311
ADP | EL17XP1-030-230A** | LH35/36X9+LEFE4B* |  | 28600 | 25400 | 16 | 12.5 | 8.15 | 2.1 | 64 | 50 | 214607309
ADP | EL17XP1-024-230A** | LP18/37R9+LEFE3A* |  | 23200 | 20000 | 15.2 | 13.5 | 8.1 | 2.12 | 63 | 50 | 214607294
ADP | EL17XP1-024-230A** | LH18/37R9+LEFE3A* |  | 23200 | 20000 | 15.2 | 13.5 | 8.1 | 2.12 | 63 | 50 | 214607293
ADP | EL17XP1-024-230A** | LP29/36X9+LEFE3A* |  | 23200 | 20000 | 15.2 | 13.5 | 8.1 | 2.12 | 63 | 50 | 214607292
ADP | EL17XP1-018-230A** | LH18/37D9+LEFE3A* |  | 18000 | 16200 | 16 | 13.5 | 8.1 | 2.08 | 62 | 48 | 214607278
ADP | EL17XP1-018-230A** | LP18/37R9+LEFE3A* |  | 18000 | 16200 | 16 | 13.5 | 8.1 | 2.08 | 62 | 48 | 214607277
ADP | EL17XP1-018-230A** | LH18/37R9+LEFE3A* |  | 18000 | 16200 | 16 | 13.5 | 8.1 | 2.08 | 62 | 48 | 214607276
ADP | EL22XPV-024-230A** | L*24/36Z9 | SL297UH060NV36B* | 23800 | 22000 | 20 | 13.5 | 8.5 | 1.9 | 62 | 70 | 214671336
ADP | EL22XPV-024-230A** | L*29/36U9 | SL297UH060NV36B* | 23800 | 22000 | 20 | 13.5 | 8.5 | 1.9 | 62 | 70 | 214671335
ADP | EL22XPV-024-230A** | L*24/36Z9 | SL297UH040NV36B* | 23800 | 22000 | 21 | 13.5 | 8.5 | 1.92 | 62 | 70 | 214671334
ADP | EL22XPV-024-230A** | L*29/36U9 | SL297UH040NV36B* | 23800 | 22000 | 21 | 13.5 | 8.5 | 1.92 | 62 | 70 | 214671333
ADP | EL22XPV-024-230A** | L*24/36Z9 | SL280UH060NV36A* | 23800 | 22000 | 20 | 13.5 | 8.5 | 1.92 | 62 | 70 | 214671332
ADP | EL22XPV-024-230A** | L*29/36U9 | SL280UH060NV36A* | 23800 | 22000 | 20 | 13.5 | 8.5 | 1.92 | 62 | 70 | 214671331
ADP | EL22XPV-024-230A** | L*24/36Z9 | ML296UH045XV36B* | 23600 | 21600 | 20 | 13 | 8.5 | 1.88 | 63 | 70 | 214671330
ADP | EL22XPV-024-230A** | L*29/36U9 | ML296UH045XV36B* | 23600 | 21600 | 20 | 13 | 8.5 | 1.88 | 63 | 70 | 214671329
ADP | EL22XPV-024-230A** | L*24/36Z9 | ML196UH045XE36B* | 24000 | 22200 | 20 | 13 | 8.5 | 1.9 | 62 | 70 | 214671328
ADP | EL22XPV-024-230A** | L*29/36U9 | ML196UH045XE36B* | 24000 | 22200 | 20 | 13 | 8.5 | 1.9 | 62 | 70 | 214671327
ADP | EL22XPV-024-230A** | L*24/36Z9 | ML196UH030XE36B* | 24000 | 22200 | 21 | 13 | 8.5 | 1.9 | 62 | 69 | 214671326
ADP | EL22XPV-024-230A** | L*29/36U9 | ML196UH030XE36B* | 24000 | 22200 | 21 | 13 | 8.5 | 1.9 | 62 | 69 | 214671325
ADP | EL22XPV-024-230A** | L*24/36Z9 | ML180UH045XE36A* | 23400 | 21200 | 21 | 13.5 | 8.5 | 1.86 | 62 | 70 | 214671324
ADP | EL22XPV-024-230A** | L*29/36U9 | ML180UH045XE36A* | 23400 | 21200 | 21 | 13.5 | 8.5 | 1.86 | 62 | 70 | 214671323
ADP | EL22XPV-024-230A** | L*24/36Z9 | ML180UH045E36A* | 23400 | 21200 | 21 | 13.5 | 8.5 | 1.86 | 62 | 70 | 214671320
ADP | EL22XPV-024-230A** | L*29/36U9 | ML180UH045E36A* | 23400 | 21200 | 21 | 13.5 | 8.5 | 1.86 | 62 | 70 | 214671319
ADP | EL22XPV-024-230A** | L*24/36Z9 | EL297UH045XV36B* | 23800 | 22200 | 20 | 13.5 | 8.5 | 1.9 | 62 | 69 | 214671316
ADP | EL22XPV-024-230A** | L*29/36U9 | EL297UH045XV36B* | 23800 | 22200 | 20 | 13.5 | 8.5 | 1.9 | 62 | 69 | 214671315
ADP | EL22XPV-024-230A** | L*24/36Z9 | EL297UH045XE36B* | 24000 | 22200 | 20 | 13.5 | 8.5 | 1.9 | 62 | 69 | 214671314
ADP | EL22XPV-024-230A** | L*29/36U9 | EL297UH045XE36B* | 24000 | 22200 | 20 | 13.5 | 8.5 | 1.9 | 62 | 69 | 214671313
ADP | EL22XPV-024-230A** | LP29/36X9 | EL297UH045XE36B* | 24000 | 22200 | 20 | 13.5 | 8.5 | 1.9 | 62 | 69 | 214671312
ADP | EL22XPV-024-230A** | LP25/36R9 | EL297UH045XE36B* | 24000 | 22200 | 20 | 13.5 | 8.5 | 1.9 | 62 | 69 | 214671311
ADP | EL22XPV-024-230A** | LH35/36X9 | EL297UH045XE36B* | 24000 | 22200 | 20 | 13.5 | 8.5 | 1.9 | 62 | 69 | 214671310
ADP | EL22XPV-024-230A** | LH29/36X9 | EL297UH045XE36B* | 24000 | 22200 | 20 | 13.5 | 8.5 | 1.9 | 62 | 69 | 214671309
ADP | EL22XPV-024-230A** | L*18/36V9 | EL297UH045XE36B* | 24000 | 22200 | 20 | 13.5 | 8.5 | 1.9 | 62 | 69 | 214671308
ADP | EL22XPV-024-230A** | LP36/37R9 | EL297UH045XE36B* | 24000 | 22200 | 20 | 13.5 | 8.5 | 1.9 | 62 | 69 | 214671307
ADP | EL22XPV-024-230A** | L*24/36Z9 | EL195UH040NE36B* | 24000 | 22200 | 20 | 13 | 8.5 | 1.9 | 62 | 70 | 214671298
ADP | 38MURAQ18AB3* | V,C36H***P219 | 58S(B,C)*B045M14**12 | 17500 | 16800 | 16 | 11 | 8.5 | 2.3 | 68 | 112 | 214627539
ADP | 38MURAQ18AB3* | C36A***L159 | 58S(B,C)*B045M14**12 | 17500 | 16800 | 16 | 11 | 8.5 | 2.3 | 68 | 112 | 214627538
ADP | 38MURAQ18AB3* | PL36H175P159 | 58S(B,C)*B045M14**12 | 17500 | 16800 | 16 | 11 | 8.5 | 2.3 | 68 | 112 | 214627537
ADP | 38MURAQ18AB3* | PL36H175P149 | 58S(B,C)*B045M14**12 | 17500 | 16800 | 16 | 11 | 8.5 | 2.3 | 68 | 112 | 214627536
ADP | 38MURAQ18AB3* | C36A***L139 | 58S(B,C)*B045M14**12 | 17400 | 16800 | 16 | 11 | 8.5 | 2.3 | 68 | 112 | 214627535
ADP | 38MURAQ18AB3* | C36A***L129 | 58S(B,C)*B045M14**12 | 17100 | 16800 | 16 | 10.5 | 8.5 | 2.4 | 68 | 115 | 214627534
ADP | 38MURAQ18AB3* | A24VBA+TXV | 58S(B,C)*B045M14**12 | 17400 | 16800 | 16 | 10.5 | 8.5 | 2.34 | 67 | 114 | 214627533
ADP | 38MURAQ18AB3* | V,C36H***P429 | 58S(B,C)*B045M14**12 | 17400 | 16800 | 16 | 10.5 | 8.5 | 2.34 | 67 | 114 | 214627532
ADP | 38MURAQ18AB3* | V,C36H***P039 | 58S(B,C)*B045M14**12 | 16800 | 16800 | 16 | 10.5 | 8.5 | 2.3 | 68 | 112 | 214627531
ADP | 227TAN036**AA* | PL36H210P749 | 926TC48080V17*** | 32400 | 33600 | 15.2 | 11 | 8.1 | 2.22 | 62 | 52 | 214588061
ADP | 227TAN036**AA* | PL36H175P149 | 926TC48080V17*** | 32400 | 33600 | 15.2 | 11 | 8.1 | 2.22 | 62 | 52 | 214588059
ADP | 227TAN036**AA* | PL36H210P749 | 926TC48060V17*** | 32000 | 33400 | 15.2 | 11 | 8.1 | 2.2 | 62 | 52 | 214588050
ADP | 227TAN036**AA* | PL36H175P149 | 926TC48060V17*** | 32000 | 33400 | 15.2 | 11 | 8.1 | 2.2 | 62 | 52 | 214588048
ADP | ML17XP1-030-230A** | L*29/36U9 | SL297UH060NV36B* | 29800 | 26600 | 15.2 | 13 | 8.1 | 2.26 | 65 | 53 | 214670345
ADP | ML17XP1-030-230A** | L*24/36Z9 | SL280UH090V48B* | 30000 | 26600 | 16 | 13.5 | 8.1 | 2.28 | 65 | 53 | 214670343
ADP | ML17XP1-030-230A** | L*24/36Z9 | SL280UH090V36B* | 29400 | 26200 | 16 | 13.5 | 8.1 | 2.2 | 66 | 53 | 214670342
ADP | ML17XP1-030-230A** | L*24/36Z9 | SL280UH080NV48B* | 30000 | 26400 | 16 | 13.5 | 8.1 | 2.3 | 66 | 53 | 214670341
ADP | ML17XP1-030-230A** | L*29/36U9 | SL280UH070XV36A* | 30000 | 26600 | 15.2 | 13 | 8.1 | 2.26 | 65 | 53 | 214670339
ADP | ML17XP1-030-230A** | L*29/36U9 | SL280UH070V36A* | 30000 | 26600 | 15.2 | 13 | 8.1 | 2.26 | 65 | 53 | 214670337
ADP | ML17XP1-030-230A** | L*24/36Z9 | SL280UH060NV36A* | 29400 | 26200 | 16 | 13.5 | 8.1 | 2.24 | 66 | 53 | 214670336
ADP | 4HP17L30P-**A | H,A,DE33930 | 80G1UH070BE12L | 27600 | 25000 | 15.2 | 12.5 | 8.1 | 2.1 | 66 | 53 | 214624589
ADP | 4HP17L30P-**A | H,A,DE33930 | 80G1UH045AE12L | 28000 | 25200 | 15.2 | 12.5 | 8.1 | 2.12 | 66 | 54 | 214624575
ADP | 4HP17L30P-**A | H,A,DE33930 | 80G1DF110CE20 | 28200 | 27400 | 15.2 | 12.5 | 8.5 | 2.24 | 64 | 50 | 214624567
ADP | 4HP17L30P-**A | H,A,DE33930 | 80G1DF090BE16 | 28200 | 27400 | 15.2 | 12.5 | 8.5 | 2.24 | 64 | 51 | 214624564
ADP | 4HP17L30P-**A | H,A,DE33930 | 80G1DF070BE12 | 27800 | 27400 | 15.2 | 12.5 | 8.5 | 2.22 | 64 | 50 | 214624561
ADP | 4HP17L30P-**A | H,A,DE33930 | 80G1DF070AE12 | 27400 | 27000 | 15.2 | 12.5 | 8.3 | 2.2 | 64 | 51 | 214624558
ADP | 4HP17L30P-**A | H,A,DE33930 | 80G1DF045AE12 | 27400 | 27000 | 15.2 | 12.5 | 8.3 | 2.2 | 64 | 51 | 214624555
ADP | 4HP17L24P-**A | H,A,DE33930 | 92G1DF090CE16 | 23200 | 21600 | 16 | 13 | 8.1 | 2.06 | 63 | 50 | 214624544
ADP | 4HP17L24P-**A | H,A,DE33930 | 80G1DF110CE20 | 23400 | 22000 | 15.2 | 12.5 | 8.1 | 2 | 63 | 49 | 214624513
ADP | 4HP17L24P-**A | H,A,DE33930 | 80G1DF090BE16 | 23400 | 21800 | 16 | 13 | 8.1 | 2.02 | 62 | 49 | 214624510
ADP | 4HP17L24P-**A | H,A,DE33930 | 80G1DF070BE12 | 23000 | 21800 | 15.2 | 13 | 8.1 | 2.04 | 62 | 49 | 214624508
ADP | 4HP17L24P-**A | H,A,DE33930 | 80G1DF070AE12 | 22600 | 21400 | 15.2 | 13 | 8.1 | 2.06 | 63 | 49 | 214624505
ADP | 4HP17L18P-**A | H,A,DE33930 | 92G1UH070BE12 | 18000 | 15600 | 16 | 13.5 | 8.1 | 2.1 | 63 | 50 | 214624499
ADP | 4HP17L18P-**A | H,A,DE33930 | 92G1UH030BE12 | 18000 | 15800 | 16 | 13.5 | 8.1 | 2.08 | 63 | 51 | 214624493
ADP | 4HP17L18P-**A | H,A,DE33930 | 92G1DF070BE12 | 17900 | 16400 | 16 | 13.5 | 8.5 | 2.18 | 62 | 49 | 214624490
ADP | 4HP17L18P-**A | H,A,DE33930 | 92G1DF045BE12 | 17900 | 16400 | 16 | 13.5 | 8.5 | 2.18 | 62 | 49 | 214624487
ADP | 4HP17L18P-**A | H,A,DE33930 | 80G1DF090BE16 | 17900 | 16400 | 15.2 | 12.5 | 8.1 | 2.08 | 63 | 51 | 214624461
ADP | 4HP17L18P-**A | H,A,DE33930 | 80G1DF070BE12 | 17900 | 16200 | 15.2 | 13 | 8.1 | 2.12 | 62 | 48 | 214624459
ADP | 4HP17L48P-**A | H,A,DE49960+AEFE5* |  | 48000 | 43000 | 15.2 | 12.5 | 8.3 | 2.28 | 68 | 56 | 214623189
ADP | 4HP17L36P-**A | H,A,DE36936+AEFE3A* |  | 34800 | 33200 | 15.2 | 13 | 8.5 | 2.28 | 67 | 55 | 214623188
ADP | ML17XP1-030-230A** | L*24/36Z9+LEFE3A* |  | 28600 | 25400 | 16 | 12.5 | 8.2 | 2.12 | 64 | 50 | 214607479
ADP | ML17XP1-030-230A** | L*24/36Z9+LEFE4B* |  | 30000 | 26600 | 16 | 13 | 8.5 | 2.38 | 67 | 55 | 214607478
ADP | ML17XP1-030-230A** | LP29/36X9+LEFE4B* |  | 28400 | 25200 | 16 | 12 | 8.1 | 2.08 | 64 | 51 | 214607473
ADP | ML17XP1-030-230A** | LH35/36F9+LEFE4B* |  | 28600 | 25400 | 16 | 12.5 | 8.15 | 2.1 | 64 | 50 | 214607465
ADP | ML17XP1-030-230A** | LH35/36X9+LEFE4B* |  | 28600 | 25400 | 16 | 12.5 | 8.15 | 2.1 | 64 | 50 | 214607463
ADP | ML17XP1-030-230A** | LD30/36Z9+LEFE4B* |  | 28600 | 25400 | 16 | 12.5 | 8.15 | 2.1 | 64 | 50 | 214607455
ADP | ML17XP1-024-230A** | LH18/37D9+LEFE3A* |  | 23200 | 20000 | 15.2 | 13.5 | 8.1 | 2.12 | 63 | 50 | 214607447
ADP | ML17XP1-024-230A** | LP18/37R9+LEFE3A* |  | 23200 | 20000 | 15.2 | 13.5 | 8.1 | 2.12 | 63 | 50 | 214607446
ADP | ML17XP1-024-230A** | LH18/37R9+LEFE3A* |  | 23200 | 20000 | 15.2 | 13.5 | 8.1 | 2.12 | 63 | 50 | 214607445
ADP | ML17XP1-024-230A** | LP29/36X9+LEFE3A* |  | 23200 | 20000 | 15.2 | 13.5 | 8.1 | 2.12 | 63 | 50 | 214607444
ADP | ML17XP1-018-230A** | LH18/37D9+LEFE3A* |  | 18000 | 16200 | 16 | 13.5 | 8.1 | 2.08 | 62 | 48 | 214607428
ADP | ML17XP1-018-230A** | LP18/37R9+LEFE3A* |  | 18000 | 16200 | 16 | 13.5 | 8.1 | 2.08 | 62 | 48 | 214607427
ADP | ML17XP1-018-230A** | LH18/37R9+LEFE3A* |  | 18000 | 16200 | 16 | 13.5 | 8.1 | 2.08 | 62 | 48 | 214607426
ADP | EL17XP1-048-230A** | LP42/62W9+LEFE5* |  | 47000 | 43500 | 15.2 | 13 | 8.3 | 2.28 | 68 | 55 | 214607397
ADP | EL17XP1-048-230A** | LH42/62W9+LEFE5* |  | 47000 | 43500 | 15.2 | 13 | 8.3 | 2.28 | 68 | 55 | 214607396
ADP | EL17XP1-048-230A** | L*43/61Z9+LEFE5* |  | 47500 | 43000 | 15.2 | 12.5 | 8.5 | 2.28 | 68 | 56 | 214607395
ADP | EL17XP1-048-230A** | L*42/60Z9+LEFE5* |  | 47500 | 43000 | 15.2 | 12.5 | 8.45 | 2.26 | 68 | 56 | 214607394
ADP | EL17XP1-048-230A** | L*49/62Y9+LEFE5* |  | 48000 | 43000 | 15.2 | 12.5 | 8.3 | 2.28 | 68 | 56 | 214607393
ADP | EL17XP1-048-230A** | L*49/62Z9+LEFE5* |  | 48000 | 43000 | 15.2 | 12.5 | 8.3 | 2.28 | 68 | 56 | 214607392
ADP | EL17XP1-048-230A** | LP40/60R9+LEFE5* |  | 47000 | 43500 | 15.2 | 12.5 | 8.25 | 2.26 | 68 | 55 | 214607391
ADP | EL17XP1-048-230A** | LH41/61D9+LEFE5* |  | 47000 | 43500 | 15.2 | 12.5 | 8.25 | 2.26 | 68 | 55 | 214607390
ADP | EL17XP1-048-230A** | LP41/61R9+LEFE5* |  | 47000 | 43500 | 15.2 | 12.5 | 8.25 | 2.26 | 68 | 55 | 214607389
ADP | EL17XP1-048-230A** | LH41/61R9+LEFE5* |  | 47000 | 43500 | 15.2 | 12.5 | 8.25 | 2.26 | 68 | 55 | 214607388
ADP | EL17XP1-048-230A** | L*42/61K9+LEFE5* |  | 46500 | 43500 | 15.2 | 12 | 8.1 | 2.22 | 68 | 55 | 214607386
ADP | EL17XP1-048-230A** | LH40/61E9+LEFE5* |  | 48000 | 43000 | 15.2 | 12.5 | 8.4 | 2.32 | 68 | 56 | 214607384
ADP | EL17XP1-048-230A** | LH40/61W9+LEFE5* |  | 48000 | 43000 | 15.2 | 12.5 | 8.4 | 2.32 | 68 | 56 | 214607383
ADP | EL17XP1-048-230A** | LH41/49F9+LEFE4B* |  | 46500 | 44000 | 15.2 | 11.5 | 8.1 | 2.18 | 70 | 59 | 214607381
ADP | EL17XP1-048-230A** | LD41/59Y9+LEFE5* |  | 47000 | 43500 | 15.2 | 12.5 | 8.2 | 2.26 | 68 | 55 | 214607379
ADP | EL17XP1-048-230A** | LD41/59Z9+LEFE5* |  | 47000 | 43500 | 15.2 | 12.5 | 8.2 | 2.26 | 68 | 55 | 214607378
ADP | EL17XP1-048-230A** | LD42/49Y9+LEFE5* |  | 46500 | 43500 | 15.2 | 12 | 8.1 | 2.24 | 68 | 55 | 214607377
ADP | EL17XP1-048-230A** | LD42/49Z9+LEFE5* |  | 46500 | 43500 | 15.2 | 12 | 8.1 | 2.24 | 68 | 55 | 214607376
ADP | EL17XP1-042-230A** | LP42/62W9+LEFE5* |  | 41000 | 37400 | 15.2 | 13.5 | 8.1 | 2.14 | 66 | 53 | 214607374
ADP | EL17XP1-042-230A** | LH42/62W9+LEFE5* |  | 41000 | 37400 | 15.2 | 13.5 | 8.1 | 2.14 | 66 | 53 | 214607373
ADP | EL17XP1-042-230A** | L*43/61Z9+LEFE5* |  | 41000 | 37400 | 15.2 | 13.5 | 8.1 | 2.14 | 66 | 53 | 214607372
ADP | EL17XP1-042-230A** | L*42/60Z9+LEFE5* |  | 41500 | 38000 | 15.2 | 13 | 8.15 | 2.16 | 66 | 53 | 214607371
ADP | EL17XP1-042-230A** | L*49/62Y9+LEFE5* |  | 41500 | 38000 | 15.2 | 13 | 8.1 | 2.16 | 66 | 53 | 214607370
ADP | EL17XP1-042-230A** | L*49/62Z9+LEFE5* |  | 41500 | 38000 | 15.2 | 13 | 8.1 | 2.16 | 66 | 53 | 214607369
ADP | EL17XP1-042-230A** | LP40/60R9+LEFE5* |  | 41000 | 37400 | 15.2 | 13 | 8.1 | 2.14 | 66 | 53 | 214607368
ADP | EL17XP1-042-230A** | LH41/61D9+LEFE5* |  | 41000 | 37400 | 15.2 | 13 | 8.1 | 2.14 | 66 | 53 | 214607367
ADP | EL17XP1-042-230A** | LP41/61R9+LEFE5* |  | 41000 | 37400 | 15.2 | 13 | 8.1 | 2.14 | 66 | 53 | 214607366
ADP | EL17XP1-042-230A** | LH41/61R9+LEFE5* |  | 41000 | 37400 | 15.2 | 13 | 8.1 | 2.14 | 66 | 53 | 214607365
ADP | EL17XP1-042-230A** | LH40/61E9+LEFE5* |  | 41500 | 38000 | 15.2 | 13 | 8.3 | 2.2 | 66 | 53 | 214607361
ADP | EL17XP1-042-230A** | LH40/61W9+LEFE5* |  | 41500 | 38000 | 15.2 | 13 | 8.3 | 2.2 | 66 | 53 | 214607360
ADP | EL17XP1-042-230A** | LD41/59Y9+LEFE5* |  | 41000 | 37400 | 15.2 | 13 | 8.1 | 2.14 | 66 | 53 | 214607357
ADP | EL17XP1-042-230A** | LD41/59Z9+LEFE5* |  | 41000 | 37400 | 15.2 | 13 | 8.1 | 2.14 | 66 | 53 | 214607356
ADP | EL17XP1-036-230A** | L*24/36Y9+LEFE4B* |  | 34800 | 33200 | 16 | 13 | 8.5 | 2.28 | 67 | 55 | 214607350
ADP | EL17XP1-036-230A** | L*24/36Z9+LEFE4B* |  | 34800 | 33200 | 16 | 13 | 8.5 | 2.28 | 67 | 55 | 214607348
ADP | EL17XP1-036-230A** | L*23/37Z9+LEFE4B* |  | 34800 | 33200 | 16 | 13.5 | 8.5 | 2.28 | 67 | 55 | 214607347
ADP | EL17XP1-036-230A** | LH23/37W9+LEFE4B* |  | 34800 | 33200 | 16 | 13.5 | 8.5 | 2.28 | 67 | 55 | 214607346
ADP | EL17XP1-036-230A** | LH18/37D9+LEFE3A* |  | 34400 | 33200 | 15.2 | 12.5 | 8.5 | 2.28 | 67 | 55 | 214607345
ADP | EL17XP1-036-230A** | L*35/36S9+LEFE4B* |  | 34800 | 33200 | 16 | 13 | 8.5 | 2.28 | 67 | 55 | 214607344
ADP | EL17XP1-036-230A** | L*35/36U9+LEFE4B* |  | 34800 | 33200 | 16 | 13 | 8.5 | 2.28 | 67 | 55 | 214607343
ADP | EL17XP1-036-230A** | LH35/36F9+LEFE3A* |  | 34600 | 33200 | 15.2 | 12.5 | 8.5 | 2.28 | 67 | 55 | 214607338
ADP | RP15AZ24AJ2N | CE3005C+TXV |  | 22800 | 21200 | 15.2 | 11.7 | 8.1 | 2.3 | 69 | 56 | 214602364
ADP | FLEXX24HP230V1AO | CE3005C+TXV |  | 22600 | 22400 | 15.2 | 10.5 | 8.25 | 1.76 | 60 | 85 | 214602334
ADP | FLEXX24HP230V1AO | CP3005C+TXV+TD |  | 22400 | 22400 | 15.2 | 10.5 | 8.25 | 1.76 | 60 | 85 | 214602333
ADP | DLCURAH30ABK | CP2903A+TXV+TD |  | 29000 | 31200 | 15.2 | 10 | 9.25 | 1.78 | 69 | 85 | 214602317
ADP | 38MURAQ36AB3* | PL36H210P299 | 58SU*B040M17**12 | 36600 | 36800 | 16 | 10 | 8.5 | 2.08 | 76 | 93 | 214624863
ADP | 227TAN024**AA* | PL36H210P299 | 926TC36040V17*** | 23000 | 22600 | 16 | 12.5 | 8.1 | 2.3 | 60 | 46 | 214588741
ADP | SL25XPV-036-230A** | L*29/36U9 | SL297UH060NV36B* | 33800 | 34200 | 21 | 13 | 8.8 | 1.8 | 94 | 80 | 214671465
ADP | SL25XPV-036-230A** | L*24/36Z9 | SL297UH040NV36B* | 33800 | 33000 | 21 | 13 | 8.8 | 1.84 | 92 | 78 | 214671464
ADP | SL25XPV-036-230A** | L*25/37Z9 | SL297UH040NV36B* | 33800 | 33000 | 21 | 13 | 8.8 | 1.84 | 92 | 78 | 214671463
ADP | SL25XPV-036-230A** | L*29/36U9 | SL297UH040NV36B* | 33800 | 34200 | 21 | 13 | 8.8 | 1.8 | 94 | 80 | 214671462
ADP | SL25XPV-036-230A** | L*24/36Z9 | SL280UH090XV48B* | 34000 | 32800 | 22 | 13.5 | 8.8 | 1.84 | 91 | 77 | 214671461
ADP | SL25XPV-036-230A** | L*25/37Z9 | SL280UH090XV48B* | 34000 | 32800 | 22 | 13.5 | 8.8 | 1.84 | 91 | 77 | 214671460
ADP | SL25XPV-036-230A** | L*29/36U9 | SL280UH090XV48B* | 34000 | 32800 | 22 | 13.5 | 8.8 | 1.84 | 91 | 77 | 214671459
ADP | SL25XPV-036-230A** | L*24/36Z9 | SL280UH090V48B* | 34000 | 32800 | 22 | 13.5 | 8.8 | 1.84 | 91 | 77 | 214671458
ADP | SL25XPV-036-230A** | L*25/37Z9 | SL280UH090V48B* | 34000 | 32800 | 22 | 13.5 | 8.8 | 1.84 | 91 | 77 | 214671457
ADP | SL25XPV-036-230A** | L*29/36U9 | SL280UH090V48B* | 34000 | 32800 | 22 | 13.5 | 8.8 | 1.84 | 91 | 77 | 214671456
ADP | SL25XPV-036-230A** | L*29/36U9 | SL280UH090V36B* | 34000 | 32800 | 22 | 13.5 | 8.8 | 1.84 | 91 | 78 | 214671453
ADP | SL25XPV-036-230A** | L*25/37Z9 | SL280UH090V36B* | 34000 | 32800 | 22 | 13.5 | 8.8 | 1.84 | 91 | 78 | 214671454
ADP | SL25XPV-036-230A** | L*24/36Z9 | SL280UH090V36B* | 34000 | 32800 | 22 | 13.5 | 8.8 | 1.84 | 91 | 78 | 214671455
ADP | SL25XPV-036-230A** | L*24/36Z9 | SL280UH080NV48B* | 34000 | 33800 | 21 | 13 | 8.8 | 1.8 | 95 | 80 | 214671452
ADP | SL25XPV-036-230A** | L*25/37Z9 | SL280UH080NV48B* | 34000 | 33800 | 21 | 13 | 8.8 | 1.8 | 95 | 80 | 214671451
ADP | SL25XPV-036-230A** | L*29/36U9 | SL280UH080NV48B* | 34000 | 33800 | 21 | 13 | 8.8 | 1.8 | 95 | 80 | 214671450
ADP | SL25XPV-036-230A** | L*24/36Z9 | EL297UH070XV36B* | 33800 | 33000 | 21 | 13 | 8.8 | 1.82 | 92 | 78 | 214671445
ADP | SL25XPV-036-230A** | L*29/36U9 | EL297UH070XV36B* | 33800 | 33000 | 21 | 13 | 8.8 | 1.82 | 92 | 78 | 214671442
ADP | SL25XPV-036-230A** | L*25/37Z9 | EL297UH070XV36B* | 33800 | 34200 | 21 | 13 | 8.8 | 1.8 | 94 | 80 | 214671444
ADP | SL25XPV-036-230A** | LH23/37W9 | EL297UH070XV36B* | 34600 | 32800 | 21 | 13 | 8.8 | 1.82 | 90 | 79 | 214671443
ADP | SL25XPV-036-230A** | L*24/36Z9 | EL297UH045XV36B* | 33600 | 33200 | 21 | 13 | 8.8 | 1.82 | 91 | 78 | 214671441
ADP | SL25XPV-036-230A** | L*25/37Z9 | EL297UH045XV36B* | 33600 | 33200 | 21 | 13 | 8.8 | 1.82 | 91 | 78 | 214671440
ADP | SL25XPV-036-230A** | L*29/36U9 | EL297UH045XV36B* | 33600 | 33200 | 21 | 13 | 8.8 | 1.82 | 91 | 78 | 214671438
ADP | SL25XPV-036-230A** | LH23/37W9 | EL297UH045XV36B* | 33600 | 33200 | 21 | 13 | 8.8 | 1.82 | 91 | 78 | 214671439
ADP | SL25XPV-024-230A** | L*24/36Z9 | SL297UH060NV36B* | 22400 | 19600 | 22 | 14 | 9.5 | 1.96 | 114 | 100 | 214671437
ADP | SL25XPV-024-230A** | L*25/37Z9 | SL297UH060NV36B* | 22600 | 19600 | 22 | 14 | 9.5 | 1.96 | 114 | 100 | 214671436
ADP | SL25XPV-024-230A** | L*29/36U9 | SL297UH060NV36B* | 22200 | 20000 | 22 | 14 | 9.2 | 1.82 | 116 | 100 | 214671435
ADP | SL25XPV-024-230A** | L*25/37Z9 | SL297UH040NV36B* | 22600 | 19600 | 22 | 14 | 9.5 | 1.96 | 114 | 100 | 214671433
ADP | SL25XPV-024-230A** | L*24/36Z9 | SL297UH040NV36B* | 22400 | 19600 | 22 | 14 | 9.5 | 1.96 | 114 | 100 | 214671434
ADP | SL25XPV-024-230A** | L*29/36U9 | SL280UH060NV36A* | 22400 | 19800 | 22 | 14.5 | 9.2 | 1.84 | 116 | 101 | 214671430
ADP | SL25XPV-024-230A** | L*29/36U9 | SL297UH040NV36B* | 22200 | 19800 | 22 | 14 | 9.2 | 1.84 | 116 | 101 | 214671432
ADP | SL25XPV-024-230A** | L*24/36Z9 | SL280UH060NV36A* | 22400 | 19800 | 22 | 14.5 | 9.2 | 1.84 | 116 | 101 | 214671431
ADP | SL25XPV-024-230A** | L*24/36Z9 | EL297UH045XV36B* | 22400 | 19600 | 22 | 14 | 9.5 | 1.96 | 114 | 100 | 214671429
ADP | SL25XPV-024-230A** | L*25/37Z9 | EL297UH045XV36B* | 22600 | 19600 | 22 | 14 | 9.5 | 1.96 | 114 | 100 | 214671428
ADP | SL25XPV-024-230A** | LH23/37W9 | EL297UH045XV36B* | 22800 | 19600 | 22 | 14.5 | 9.5 | 1.96 | 114 | 100 | 214671427
ADP | SL25XPV-024-230A** | L*29/36U9 | EL297UH045XV36B* | 22200 | 20000 | 22 | 14 | 9.1 | 1.84 | 116 | 101 | 214671426
ADP | 38MURAQ18AB3* | PL36H175P159 | 59SC6A040M17**12 | 17500 | 17100 | 15.2 | 10.5 | 8.5 | 2.3 | 67 | 110 | 214627704
ADP | 38MURAQ18AB3* | V,C36H175P149 | 59SC6A040M17**12 | 17500 | 17100 | 15.2 | 10.5 | 8.5 | 2.3 | 67 | 110 | 214627702
ADP | 38MURAQ18AB3* | PL36H175P149 | 59SC6A040M17**12 | 17500 | 17100 | 15.2 | 10.5 | 8.5 | 2.3 | 67 | 110 | 214627698
ADP | 38MURAQ18AB3* | C36A***L139 | 59SC6A040M17**12 | 17400 | 17100 | 15.2 | 10.5 | 8.5 | 2.3 | 67 | 110 | 214627695
ADP | 38MURAQ18AB3* | C36A***L129 | 59SC6A040M17**12 | 17200 | 17100 | 15.2 | 10 | 8.5 | 2.3 | 67 | 110 | 214627692
ADP | 38MURAQ18AB3* | A36VCA+TXV | 59SC6A040M17**12 | 17500 | 17100 | 15.2 | 10.5 | 8.5 | 2.3 | 67 | 110 | 214627690
ADP | 38MURAQ18AB3* | PL36H210P299 | 59SC6A040M17**12 | 17500 | 17100 | 15.2 | 10.5 | 8.5 | 2.3 | 67 | 110 | 214627687
ADP | 38MURAQ18AB3* | PL36H***P449 | 59SC6A040M14**10 | 17500 | 16700 | 16 | 10.5 | 8.5 | 2.26 | 68 | 111 | 214627684
ADP | 38MURAQ18AB3* | V,C36H***P219 | 59SC6A040M14**10 | 17400 | 16900 | 16 | 10.5 | 8.5 | 2.34 | 67 | 113 | 214627680
ADP | 38MURAQ18AB3* | C36A***L159 | 59SC6A040M14**10 | 17500 | 16600 | 16 | 11 | 8.1 | 2.24 | 68 | 110 | 214627678
ADP | 38MURAQ18AB3* | PL36H175P159 | 59SC6A040M14**10 | 17600 | 16600 | 16 | 11 | 8.1 | 2.24 | 68 | 110 | 214627675
ADP | 38MURAQ18AB3* | PL36H175P149 | 59SC6A040M14**10 | 17400 | 16900 | 16 | 10.5 | 8.5 | 2.34 | 67 | 113 | 214627673
ADP | 38MURAQ18AB3* | C36A***L139 | 59SC6A040M14**10 | 17400 | 16900 | 16 | 10.5 | 8.5 | 2.34 | 67 | 113 | 214627670
ADP | 38MURAQ18AB3* | C36A***L129 | 59SC6A040M14**10 | 17100 | 16900 | 16 | 10 | 8.5 | 2.34 | 67 | 113 | 214627667
ADP | 38MURAQ18AB3* | A24VBA+TXV | 59SC6A040M14**10 | 17300 | 16900 | 16 | 10.5 | 8.5 | 2.34 | 67 | 113 | 214627664
ADP | 38MURAQ18AB3* | V,C36H***P429 | 59SC6A040M14**10 | 17300 | 16900 | 16 | 10.5 | 8.5 | 2.34 | 67 | 113 | 214627662
ADP | 38MURAQ18AB3* | V,C36H***P039 | 59SC6A040M14**10 | 16900 | 16900 | 15.2 | 10 | 8.5 | 2.38 | 67 | 115 | 214627658
ADP | 38MURAQ18AB3* | PL36H***P449 | 59SC6A026M14**10 | 17300 | 16700 | 20 | 10.5 | 8.1 | 2.3 | 68 | 113 | 214627655
ADP | 38MURAQ18AB3* | V,C36H***P219 | 59SC6A026M14**10 | 17300 | 16700 | 20 | 10.5 | 8.1 | 2.3 | 68 | 113 | 214627652
ADP | 38MURAQ18AB3* | C36A***L159 | 59SC6A026M14**10 | 17300 | 16700 | 20 | 10.5 | 8.1 | 2.3 | 68 | 113 | 214627649
ADP | 38MURAQ18AB3* | PL36H175P159 | 59SC6A026M14**10 | 17300 | 16700 | 20 | 10.5 | 8.1 | 2.3 | 68 | 113 | 214627646
ADP | 38MURAQ18AB3* | PL36H175P149 | 59SC6A026M14**10 | 17300 | 16700 | 20 | 10.5 | 8.1 | 2.3 | 68 | 113 | 214627642
ADP | 38MURAQ18AB3* | C36A***L139 | 59SC6A026M14**10 | 17100 | 16700 | 20 | 10 | 8.1 | 2.3 | 68 | 113 | 214627639
ADP | 38MURAQ18AB3* | C36A***L129 | 59SC6A026M14**10 | 16900 | 16700 | 20 | 10 | 8.1 | 2.3 | 68 | 113 | 214627636
ADP | 38MURAQ18AB3* | A24VBA+TXV | 59SC6A026M14**10 | 17000 | 16700 | 20 | 10 | 8.1 | 2.3 | 68 | 113 | 214627633
ADP | 38MURAQ18AB3* | V,C36H***P429 | 59SC6A026M14**10 | 17000 | 16700 | 20 | 10 | 8.1 | 2.3 | 68 | 113 | 214627630
ADP | 38MURAQ18AB3* | V,C36H***P039 | 59SC6A026M14**10 | 16700 | 16700 | 19 | 10 | 8.1 | 2.3 | 68 | 113 | 214627627
ADP | 38MURAQ18AB3* | V,C36H175P139 | 58TP*B070V17**16 | 17500 | 16900 | 16 | 10.5 | 8.5 | 2.34 | 67 | 113 | 214627624
ADP | 38MURAQ18AB3* | C36A***L159 | 58TP*B070V17**16 | 17600 | 16600 | 16 | 11 | 8.1 | 2.24 | 68 | 110 | 214627621
ADP | 38MURAQ18AB3* | PL36H210P749 | 58TP*B070V17**16 | 17500 | 16900 | 16 | 10.5 | 8.5 | 2.34 | 67 | 113 | 214627619
ADP | 38MURAQ18AB3* | V,C36H175P159 | 58TP*B070V17**16 | 17700 | 16600 | 16 | 11 | 8.1 | 2.24 | 68 | 110 | 214627616
ADP | 38MURAQ18AB3* | PL36H175P159 | 58TP*B070V17**16 | 17700 | 16600 | 16 | 11 | 8.1 | 2.24 | 68 | 110 | 214627613
ADP | 38MURAQ18AB3* | V,C36H175P149 | 58TP*B070V17**16 | 17500 | 16900 | 16 | 10.5 | 8.5 | 2.34 | 67 | 113 | 214627610
ADP | 38MURAQ18AB3* | PL36H175P149 | 58TP*B070V17**16 | 17500 | 16900 | 16 | 10.5 | 8.5 | 2.34 | 67 | 113 | 214627606
ADP | 38MURAQ18AB3* | C36A***L139 | 58TP*B070V17**16 | 17500 | 16900 | 16 | 10.5 | 8.5 | 2.34 | 67 | 113 | 214627603
ADP | 38MURAQ18AB3* | C36A***L129 | 58TP*B070V17**16 | 17200 | 16900 | 16 | 10 | 8.5 | 2.34 | 67 | 113 | 214627600
ADP | 38MURAQ18AB3* | A36VCA+TXV | 58TP*B070V17**16 | 17500 | 16900 | 16 | 10.5 | 8.5 | 2.34 | 67 | 113 | 214627596
ADP | 38MURAQ18AB3* | PL36H210P299 | 58TP*B070V17**16 | 18000 | 16300 | 16 | 11 | 8.5 | 2.14 | 68 | 106 | 214627593
ADP | 38MURAQ18AB3* | PL36H***P449 | 58TP*B070V14**12 | 17600 | 16900 | 16 | 11 | 8.5 | 2.3 | 67 | 111 | 214627591
ADP | 38MURAQ18AB3* | V,C36H***P219 | 58TP*B070V14**12 | 17600 | 16900 | 16 | 11 | 8.5 | 2.3 | 67 | 111 | 214627587
ADP | 38MURAQ18AB3* | C36A***L129 | 926TC36060V14*** | 17200 | 16900 | 16 | 10.5 | 8.5 | 2.38 | 67 | 115 | 214588227
ADP | 38MURAQ18AB3* | V,C36H***P429 | 926TC36060V14*** | 17300 | 16900 | 16 | 10.5 | 8.5 | 2.38 | 67 | 115 | 214588226
ADP | 38MURAQ18AB3* | V,C36H***P039 | 926TC36060V14*** | 17000 | 16900 | 16 | 10 | 8.5 | 2.38 | 67 | 115 | 214588225
ADP | 38MURAQ18AB3* | V,C36H175P139 | 926TC36040V17*** | 17100 | 16600 | 16 | 10.5 | 8.5 | 2.34 | 68 | 114 | 214588224
ADP | 38MURAQ18AB3* | C36A***L159 | 926TC36040V17*** | 17300 | 16400 | 16 | 10.5 | 8.5 | 2.24 | 68 | 112 | 214588223
ADP | 38MURAQ18AB3* | PL36H210P749 | 926TC36040V17*** | 17200 | 16600 | 16 | 10.5 | 8.5 | 2.34 | 68 | 114 | 214588222
ADP | 38MURAQ18AB3* | V,C36H175P159 | 926TC36040V17*** | 17400 | 16400 | 16 | 10.5 | 8.5 | 2.24 | 68 | 112 | 214588221
ADP | 38MURAQ18AB3* | PL36H175P159 | 926TC36040V17*** | 17400 | 16400 | 16 | 10.5 | 8.5 | 2.24 | 68 | 112 | 214588220
ADP | 38MURAQ18AB3* | V,C36H175P149 | 926TC36040V17*** | 17200 | 16600 | 16 | 10.5 | 8.5 | 2.34 | 68 | 114 | 214588219
ADP | 38MURAQ18AB3* | PL36H175P149 | 926TC36040V17*** | 17200 | 16600 | 16 | 10.5 | 8.5 | 2.34 | 68 | 114 | 214588218
ADP | 38MURAQ18AB3* | C36A***L139 | 926TC36040V17*** | 17100 | 16600 | 16 | 10.5 | 8.5 | 2.34 | 68 | 114 | 214588217
ADP | 38MURAQ18AB3* | C36A***L129 | 926TC36040V17*** | 16900 | 16600 | 16 | 10 | 8.5 | 2.34 | 68 | 114 | 214588216
ADP | 38MURAQ18AB3* | PL36H210P299 | 926TC36040V17*** | 17400 | 16400 | 16 | 10.5 | 8.5 | 2.24 | 68 | 112 | 214588215
ADP | 38MURAQ18AB3* | PL36H***P449 | 926TC30040V14*** | 17200 | 16600 | 16 | 10 | 8.5 | 2.34 | 68 | 114 | 214588214
ADP | 38MURAQ18AB3* | V,C36H***P219 | 926TC30040V14*** | 17200 | 16600 | 16 | 10 | 8.5 | 2.34 | 68 | 114 | 214588213
ADP | 38MURAQ18AB3* | C36A***L159 | 926TC30040V14*** | 17200 | 16500 | 16 | 10.5 | 8.5 | 2.26 | 68 | 112 | 214588212
ADP | 38MURAQ18AB3* | PL36H175P159 | 926TC30040V14*** | 17300 | 16500 | 16 | 10.5 | 8.5 | 2.26 | 68 | 112 | 214588211
ADP | 38MURAQ18AB3* | PL36H175P149 | 926TC30040V14*** | 17200 | 16600 | 16 | 10 | 8.5 | 2.34 | 68 | 114 | 214588210
ADP | 38MURAQ18AB3* | C36A***L139 | 926TC30040V14*** | 17100 | 16600 | 16 | 10 | 8.5 | 2.34 | 68 | 114 | 214588209
ADP | 227TBN060**AA* | C60A***L199 | 926TC66100V21*** | 53500 | 55500 | 15.2 | 11.7 | 8.1 | 2.26 | 65 | 52 | 214588205
ADP | 227TBN060**AA* | C60A***L189 | 926TC66100V21*** | 53000 | 55500 | 15.2 | 11.7 | 8.1 | 2.26 | 65 | 52 | 214588204
ADP | 227TBN060**AA* | PL60H210P179 | 926TC66100V21*** | 53000 | 55500 | 15.2 | 11.7 | 8.1 | 2.26 | 65 | 52 | 214588202
ADP | 227TBN060**AA* | C60A***L369 | 926TC66100V21*** | 51500 | 55500 | 15.2 | 11 | 8.1 | 2.26 | 65 | 52 | 214588201
ADP | 227TBN060**AA* | C60A***L169 | 926TC66100V21*** | 51500 | 55500 | 15.2 | 11 | 8.1 | 2.26 | 65 | 52 | 214588200
ADP | EL22XPV-036-230A** | L*25/37Z9 | EL195UH040NE36B* | 34400 | 32400 | 20 | 12 | 8.5 | 2.12 | 63 | 53 | 214670906
ADP | EL22XPV-036-230A** | L*29/36U9 | EL195UH040NE36B* | 34400 | 32400 | 20 | 12 | 8.5 | 2.12 | 63 | 53 | 214670905
ADP | EL22XPV-036-230A** | L*24/36Z9 | EL180UH080NE48B* | 35400 | 33200 | 19 | 12 | 8.5 | 2.14 | 63 | 53 | 214670904
ADP | EL22XPV-036-230A** | L*25/37Z9 | EL180UH080NE48B* | 35400 | 33200 | 19 | 12 | 8.5 | 2.14 | 63 | 53 | 214670903
ADP | EL22XPV-036-230A** | L*29/36U9 | EL180UH080NE48B* | 35400 | 33200 | 19 | 12 | 8.5 | 2.14 | 63 | 53 | 214670902
ADP | EL22XPV-036-230A** | L*24/36Z9 | EL180UH060NE36A* | 34600 | 32600 | 20 | 12 | 8.5 | 2.12 | 63 | 53 | 214670901
ADP | EL22XPV-036-230A** | L*24/36Z9 | EL180UH040NE36A* | 34600 | 32600 | 20 | 12 | 8.5 | 2.12 | 63 | 53 | 214670899
ADP | EL22XPV-036-230A** | L*29/36U9 | EL180UH060NE36A* | 34600 | 32600 | 20 | 12 | 8.5 | 2.12 | 63 | 53 | 214670900
ADP | EL22XPV-036-230A** | L*29/36U9 | EL180UH040NE36A* | 34600 | 32600 | 20 | 12 | 8.5 | 2.12 | 63 | 53 | 214670898
ADP | NS22H36MA4-**A | SL6937 |  | 33400 | 31800 | 17 | 11.5 | 8.45 | 2.16 | 67 | 55 | 214670889
ADP | NS22H24MA4-**A | SK3925 |  | 22000 | 20600 | 20 | 13 | 8.35 | 2.02 | 65 | 70 | 214670888
ADP | NS22H36MA4-**A | F,PE*E34936 |  | 34000 | 31600 | 16 | 11 | 8.35 | 2.14 | 67 | 56 | 214670886
ADP | NS22H24MA4-**A | CE3005C+TXV |  | 23000 | 20600 | 19 | 13 | 8.4 | 2.04 | 65 | 70 | 214670884
ADP | NS22H24MA4-**A | F,PE*E32924 |  | 23000 | 20400 | 19 | 12.5 | 8.45 | 2.04 | 68 | 74 | 214670885
ADP | ML17XP1-018-230A** | L*29/36U9 | SL280UH060NV36A* | 18000 | 15800 | 17 | 14.5 | 8.1 | 2.1 | 62 | 49 | 214670507
ADP | ML17XP1-018-230A** | L*29/36U9 | ML296UH045XV36B* | 18000 | 16000 | 16 | 13.5 | 8.1 | 2.06 | 63 | 49 | 214670506
ADP | ML17XP1-018-230A** | L*29/36U9 | EL297UH045XV36B* | 18000 | 15800 | 16 | 14 | 8.1 | 2.06 | 63 | 51 | 214670500
ADP | ML17XP1-018-230A** | LP29/36X9 | EL297UH045XE36B* | 18000 | 16200 | 16 | 13.5 | 8.1 | 2.08 | 62 | 48 | 214670498
ADP | ML17XP1-018-230A** | LP36/37R9 | EL297UH045XE36B* | 18000 | 16200 | 17 | 14 | 8.1 | 2.08 | 62 | 48 | 214670492
ADP | ML17XP1-018-230A** | L*29/36U9 | EL280UH045E36A* | 18000 | 15800 | 16 | 14 | 8.1 | 2.06 | 63 | 51 | 214670491
ADP | EL17XP1-018-230A** | L*29/36U9 | SL280UH060NV36A* | 18000 | 16400 | 17 | 14.5 | 8.1 | 2.06 | 61 | 48 | 214670483
ADP | EL17XP1-018-230A** | L*29/36U9 | ML296UH045XV36B* | 18000 | 16400 | 16 | 13.5 | 8.1 | 2.06 | 62 | 49 | 214670482
ADP | 38MURAQ24AB3* | V,C36H175P139 | 58SU*B060M17**16 | 23400 | 24600 | 17 | 10 | 9 | 2.2 | 74 | 104 | 214624800
ADP | 38MURAQ24AB3* | C36A***L159 | 58SU*B060M17**16 | 23600 | 24000 | 17 | 10.5 | 8.5 | 2 | 74 | 98 | 214624797
ADP | 38MURAQ24AB3* | PL36H210P749 | 58SU*B060M17**16 | 23400 | 24000 | 17 | 10.5 | 8.5 | 2 | 74 | 98 | 214624794
ADP | 38MURAQ24AB3* | V,C36H175P159 | 58SU*B060M17**16 | 23600 | 24000 | 17 | 10.5 | 8.5 | 2 | 74 | 98 | 214624791
ADP | 38MURAQ24AB3* | PL36H175P159 | 58SU*B060M17**16 | 23600 | 24000 | 17 | 10.5 | 8.5 | 2 | 74 | 98 | 214624789
ADP | 38MURAQ24AB3* | V,C36H175P149 | 58SU*B060M17**16 | 23400 | 24000 | 17 | 10.5 | 8.5 | 2 | 74 | 98 | 214624786
ADP | 38MURAQ24AB3* | PL36H175P149 | 58SU*B060M17**16 | 23400 | 24000 | 17 | 10.5 | 8.5 | 2 | 74 | 98 | 214624783
ADP | 38MURAQ24AB3* | C36A***L139 | 58SU*B060M17**16 | 23400 | 24600 | 17 | 10 | 9 | 2.2 | 74 | 104 | 214624781
ADP | 38MURAQ24AB3* | C36A***L129 | 58SU*B060M17**16 | 23400 | 24600 | 17 | 10 | 9 | 2.2 | 74 | 104 | 214624778
ADP | 38MURAQ24AB3* | A36VCA+TXV | 58SU*B060M17**16 | 23400 | 24000 | 17 | 10.5 | 8.5 | 2 | 74 | 98 | 214624775
ADP | 38MURAQ24AB3* | PL36H210P299 | 58SU*B060M17**16 | 24200 | 23200 | 17 | 10.5 | 8.5 | 1.8 | 75 | 91 | 214624772
ADP | 38MURAQ24AB3* | V,C36H175P139 | 58SU*B040M17**12 | 23400 | 24200 | 17 | 10 | 8.5 | 1.94 | 74 | 94 | 214624769
ADP | 38MURAQ24AB3* | C36A***L159 | 58SU*B040M17**12 | 23600 | 24200 | 17 | 10 | 8.5 | 1.94 | 74 | 94 | 214624766
ADP | 38MURAQ24AB3* | PL36H210P749 | 58SU*B040M17**12 | 23400 | 24200 | 17 | 10 | 8.5 | 1.94 | 74 | 94 | 214624763
ADP | 38MURAQ24AB3* | V,C36H175P159 | 58SU*B040M17**12 | 23600 | 24200 | 17 | 10 | 8.5 | 1.94 | 74 | 94 | 214624760
ADP | 38MURAQ24AB3* | PL36H175P159 | 58SU*B040M17**12 | 23600 | 24200 | 17 | 10 | 8.5 | 1.94 | 74 | 94 | 214624757
ADP | 38MURAQ24AB3* | V,C36H175P149 | 58SU*B040M17**12 | 23600 | 24200 | 17 | 10 | 8.5 | 1.94 | 74 | 94 | 214624754
ADP | 38MURAQ24AB3* | PL36H175P149 | 58SU*B040M17**12 | 23600 | 24200 | 17 | 10 | 8.5 | 1.94 | 74 | 94 | 214624751
ADP | 38MURAQ24AB3* | A36VCA+TXV | 58SU*B040M17**12 | 23600 | 24200 | 17 | 10 | 8.5 | 1.94 | 74 | 94 | 214624742
ADP | 38MURAQ24AB3* | PL36H210P299 | 58SU*B040M17**12 | 24400 | 23600 | 17 | 10 | 8.5 | 1.82 | 74 | 90 | 214624739
ADP | DLCURAH30ABK | CP2903A+TXV+TD |  | 29000 | 31200 | 15.2 | 10 | 9.25 | 1.78 | 69 | 85 | 214602309
ADP | AUH2436ZGDA* | F,PE*BB8931 |  | 23400 | 22400 | 16 | 11.7 | 8.95 | 1.78 | 67 | 96 | 207764663
ADP | MHD-24 | HG21924+AEFE3A* |  | 22600 | 22600 | 15.2 | 11.5 | 9.05 | 1.94 | 92 | 100 | 214596112
ADP | MHD-18 | HG21924+AEFE3A* |  | 18000 | 17600 | 15.2 | 11.7 | 8.85 | 2.06 | 68 | 81 | 214596111
ADP | 38MURAQ18AB3 | HG21918+TD |  | 17700 | 17100 | 16 | 11.5 | 8.85 | 2.06 | 80 | 85 | 214604333
ADP | 38MURAQ18AB3 | HG21924+TD |  | 17700 | 17100 | 16 | 11.5 | 8.85 | 2.06 | 80 | 85 | 214604334
ADP | 38MURAQ18AB3 | HG21930+TD |  | 17700 | 17100 | 16 | 11.5 | 8.85 | 2.06 | 80 | 85 | 214604335
ADP | 38MURAQ24AB3 | HG21924+TD |  | 23000 | 23000 | 16 | 10 | 8.8 | 1.84 | 86 | 85 | 214604336
ADP | 38MURAQ24AB3 | HG21930+TD |  | 23000 | 23000 | 16 | 10 | 8.8 | 1.84 | 86 | 85 | 214604337
ADP | 38MURAQ30AB3 | HG7J930+TD |  | 29400 | 31200 | 15.2 | 10 | 9.35 | 1.8 | 69 | 85 | 214604338
ADP | 38MURAQ30AB3 | HG7J936+TD |  | 29400 | 31200 | 15.2 | 10 | 9.35 | 1.8 | 69 | 85 | 214604339
ADP | 227TBN048**AA* | C60A***L759 | 926TC66100V21*** | 43500 | 44500 | 16 | 12 | 8.1 | 2.28 | 63 | 52 | 214588857
ADP | 4SHP22LX136P-**A | H,A,DG80936 | A80US2V070A12L | 35000 | 33400 | 20 | 12 | 8.5 | 2.1 | 63 | 53 | 214604972
ADP | 38MURAQ36AB3* | PL36H210P299 | 58S(B,C)*B090M17**14 | 36000 | 36800 | 16 | 10.5 | 8.1 | 2 | 77 | 94 | 214629078
ADP | 38MURAQ36AB3* | C36A***L159 | 58S(B,C)*B070M21**16 | 35200 | 36800 | 16 | 10 | 8.1 | 1.88 | 77 | 94 | 214629075
ADP | 38MURAQ36AB3* | PL36H210P749 | 58S(B,C)*B070M21**16 | 35200 | 36800 | 16 | 10 | 8.1 | 1.88 | 77 | 94 | 214629072
ADP | 38MURAQ36AB3* | PL36H210P299 | 58S(B,C)*B070M21**16 | 36400 | 36400 | 16 | 10 | 8.5 | 2.06 | 77 | 95 | 214629069
ADP | 38MURAQ36AB3* | PL36H210P299 | 58S(B,C)*B070M17**16 | 36600 | 36800 | 16 | 10 | 8.5 | 2.06 | 77 | 94 | 214629036
ADP | 38MURAQ36AB3* | V,C36H175P159 | 58S(B,C)*B070M17**12 | 35400 | 36800 | 16 | 10 | 8.1 | 1.94 | 77 | 94 | 214629024
ADP | 38MURAQ36AB3* | PL36H175P159 | 58S(B,C)*B070M17**12 | 35400 | 36800 | 16 | 10 | 8.1 | 1.94 | 77 | 94 | 214629021
ADP | 38MURAQ36AB3* | PL36H210P299 | 58S(B,C)*B070M17**12 | 36200 | 36400 | 16 | 10 | 8.5 | 2.04 | 77 | 95 | 214629003
ADP | 38MURAQ36AB3* | PL36H175P159 | 58S(B,C)*B070M14**12 | 35200 | 36800 | 16 | 10 | 8.1 | 1.94 | 77 | 94 | 214628991
ADP | ML17XP1-048-230A** | L*42/61K9+LEFE5* |  | 46500 | 43500 | 15.2 | 12 | 8.1 | 2.22 | 68 | 55 | 214607551
ADP | ML17XP1-048-230A** | LH48/60F9+LEFE5* |  | 47000 | 43500 | 15.2 | 12.5 | 8.25 | 2.28 | 68 | 55 | 214607550
ADP | ML17XP1-048-230A** | LH48/60X9+LEFE5* |  | 47000 | 43500 | 15.2 | 12.5 | 8.25 | 2.28 | 68 | 55 | 214607549
ADP | ML17XP1-048-230A** | LH40/61E9+LEFE5* |  | 48000 | 43000 | 15.2 | 12.5 | 8.4 | 2.32 | 68 | 56 | 214607547
ADP | ML17XP1-048-230A** | LH40/61W9+LEFE5* |  | 48000 | 43000 | 15.2 | 12.5 | 8.4 | 2.32 | 68 | 56 | 214607546
ADP | ML17XP1-048-230A** | LH41/49F9+LEFE4B* |  | 46500 | 44000 | 15.2 | 11.5 | 8.1 | 2.18 | 70 | 59 | 214607544
ADP | ML17XP1-048-230A** | LD42/61Y9+LEFE5* |  | 47000 | 43500 | 15.2 | 12.5 | 8.3 | 2.28 | 68 | 55 | 214607542
ADP | ML17XP1-048-230A** | LD42/61Z9+LEFE5* |  | 47000 | 43500 | 15.2 | 12.5 | 8.3 | 2.28 | 68 | 55 | 214607541
ADP | ML17XP1-048-230A** | LD41/59Y9+LEFE5* |  | 47000 | 43500 | 15.2 | 12.5 | 8.2 | 2.26 | 68 | 55 | 214607540
ADP | ML17XP1-048-230A** | LD41/59Z9+LEFE5* |  | 47000 | 43500 | 15.2 | 12.5 | 8.2 | 2.26 | 68 | 55 | 214607539
ADP | ML17XP1-048-230A** | LD42/49Y9+LEFE5* |  | 46500 | 43500 | 15.2 | 12 | 8.1 | 2.24 | 68 | 55 | 214607538
ADP | ML17XP1-048-230A** | LD42/49Z9+LEFE5* |  | 46500 | 43500 | 15.2 | 12 | 8.1 | 2.24 | 68 | 55 | 214607537
ADP | ML17XP1-042-230A** | LP42/62W9+LEFE5* |  | 41000 | 37400 | 15.2 | 13.5 | 8.1 | 2.14 | 66 | 53 | 214607535
ADP | ML17XP1-042-230A** | LH42/62W9+LEFE5* |  | 41000 | 37400 | 15.2 | 13.5 | 8.1 | 2.14 | 66 | 53 | 214607534
ADP | ML17XP1-042-230A** | L*43/61Z9+LEFE5* |  | 41000 | 37400 | 15.2 | 13.5 | 8.1 | 2.14 | 66 | 53 | 214607533
ADP | ML17XP1-042-230A** | L*42/60Z9+LEFE5* |  | 41500 | 38000 | 15.2 | 13 | 8.15 | 2.16 | 66 | 53 | 214607532
ADP | ML17XP1-042-230A** | L*49/62Y9+LEFE5* |  | 41500 | 38000 | 15.2 | 13 | 8.1 | 2.16 | 66 | 53 | 214607531
ADP | ML17XP1-042-230A** | L*49/62Z9+LEFE5* |  | 41500 | 38000 | 15.2 | 13 | 8.1 | 2.16 | 66 | 53 | 214607530
ADP | ML17XP1-042-230A** | LP40/60R9+LEFE5* |  | 41000 | 37400 | 15.2 | 13 | 8.1 | 2.14 | 66 | 53 | 214607529
ADP | ML17XP1-042-230A** | LP41/61R9+LEFE5* |  | 41000 | 37400 | 15.2 | 13 | 8.1 | 2.14 | 66 | 53 | 214607528
ADP | ML17XP1-042-230A** | LH48/60F9+LEFE5* |  | 41000 | 37400 | 15.2 | 13 | 8.1 | 2.14 | 66 | 53 | 214607525
ADP | ML17XP1-042-230A** | LH48/60X9+LEFE5* |  | 41000 | 37400 | 15.2 | 13 | 8.1 | 2.14 | 66 | 53 | 214607524
ADP | ML17XP1-042-230A** | LH40/61E9+LEFE5* |  | 41500 | 38000 | 15.2 | 13 | 8.3 | 2.2 | 66 | 53 | 214607522
ADP | ML17XP1-042-230A** | LH40/61W9+LEFE5* |  | 41500 | 38000 | 15.2 | 13 | 8.3 | 2.2 | 66 | 53 | 214607521
ADP | ML17XP1-042-230A** | LD42/61Y9+LEFE5* |  | 41000 | 37400 | 15.2 | 13 | 8.1 | 2.14 | 66 | 53 | 214607519
ADP | ML17XP1-042-230A** | LD42/61Z9+LEFE5* |  | 41000 | 37400 | 15.2 | 13 | 8.1 | 2.14 | 66 | 53 | 214607518
ADP | ML17XP1-042-230A** | LD41/59Y9+LEFE5* |  | 41000 | 37400 | 15.2 | 13 | 8.1 | 2.14 | 66 | 53 | 214607517
ADP | ML17XP1-042-230A** | LD41/59Z9+LEFE5* |  | 41000 | 37400 | 15.2 | 13 | 8.1 | 2.14 | 66 | 53 | 214607516
ADP | ML17XP1-036-230A** | L*24/36Y9+LEFE4B* |  | 34800 | 33200 | 16 | 13 | 8.5 | 2.28 | 67 | 55 | 214607504
ADP | ML17XP1-036-230A** | L*24/36Z9+LEFE4B* |  | 34800 | 33200 | 16 | 13 | 8.5 | 2.28 | 67 | 55 | 214607502
ADP | ML17XP1-036-230A** | L*23/37Z9+LEFE4B* |  | 34800 | 33200 | 16 | 13.5 | 8.5 | 2.28 | 67 | 55 | 214607501
ADP | ML17XP1-036-230A** | LH23/37W9+LEFE4B* |  | 34800 | 33200 | 16 | 13.5 | 8.5 | 2.28 | 67 | 55 | 214607500
ADP | ML17XP1-036-230A** | LH18/37D9+LEFE3A* |  | 34400 | 33200 | 15.2 | 12.5 | 8.5 | 2.28 | 67 | 55 | 214607499
ADP | ML17XP1-036-230A** | L*35/36S9+LEFE4B* |  | 34800 | 33200 | 16 | 13 | 8.5 | 2.28 | 67 | 55 | 214607498
ADP | ML17XP1-036-230A** | L*35/36U9+LEFE4B* |  | 34800 | 33200 | 16 | 13 | 8.5 | 2.28 | 67 | 55 | 214607497
ADP | ML17XP1-036-230A** | LH35/36F9+LEFE3A* |  | 34600 | 33200 | 15.2 | 12.5 | 8.5 | 2.28 | 67 | 55 | 214607492
ADP | ML17XP1-036-230A** | LH35/36X9+LEFE3A* |  | 34600 | 33200 | 15.2 | 12.5 | 8.5 | 2.28 | 67 | 55 | 214607490
ADP | ML17XP1-036-230A** | LD31/36Y9+LEFE4B* |  | 34800 | 33200 | 16 | 13 | 8.5 | 2.28 | 67 | 55 | 214607486
ADP | ML17XP1-036-230A** | LD31/36Z9+LEFE4B* |  | 34800 | 33200 | 16 | 13 | 8.5 | 2.28 | 67 | 55 | 214607485
ADP | 25VNA460A*031* | C60A***L189 | 59CU5B100C21**22 | 57500 | 58500 | 19 | 12 | 8.5 | 2.08 | 85 | 66 | 214630341
ADP | 25VNA460A*031* | V,C60H210P179 | 59CU5B100C21**22 | 57500 | 58500 | 19 | 12 | 8.5 | 2.08 | 85 | 66 | 214630340
ADP | 25VNA460A*031* | PL60H210P179 | 59CU5B100C21**22 | 57500 | 58500 | 19 | 12 | 8.5 | 2.08 | 85 | 66 | 214630338
ADP | 25VNA460A*031* | A60VHA+TXV | 59CU5B100C21**22 | 57500 | 58500 | 19 | 12 | 8.5 | 2.08 | 85 | 66 | 214630337
ADP | 25VNA460A*031* | C60A***L189 | 59CU5B080C21**20 | 56500 | 59000 | 19 | 12 | 8.1 | 1.94 | 86 | 67 | 214630335
ADP | 25VNA460A*031* | C60A***L199 | 59CU5B080C21**20 | 57000 | 58500 | 19 | 12 | 8.5 | 2.08 | 85 | 67 | 214630336
ADP | 25VNA460A*031* | V,C60H210P179 | 59CU5B080C21**20 | 56500 | 59000 | 19 | 12 | 8.1 | 1.94 | 86 | 67 | 214630334
ADP | 25VNA460A*031* | PL60H210P179 | 59CU5B080C21**20 | 56500 | 59000 | 19 | 12 | 8.1 | 1.94 | 86 | 67 | 214630333
ADP | 25VNA460A*031* | A60VHA+TXV | 59CU5B080C21**20 | 56500 | 59000 | 19 | 12 | 8.1 | 1.94 | 86 | 67 | 214630332
ADP | 25VNA460A*031* | C60A***L189 | 59CU5A100C21**22 | 57000 | 58000 | 19 | 12 | 8.5 | 2.08 | 85 | 66 | 214630329
ADP | 25VNA460A*031* | C60A***L199 | 59CU5A100C21**22 | 57500 | 58500 | 19 | 12.5 | 8.5 | 2.1 | 85 | 66 | 214630330
ADP | 25VNA460A*031* | V,C60H210P179 | 59CU5A100C21**22 | 57000 | 58000 | 19 | 12 | 8.5 | 2.08 | 85 | 66 | 214630328
ADP | 25VNA460A*031* | PL60H210P179 | 59CU5A100C21**22 | 57000 | 58000 | 19 | 12 | 8.5 | 2.08 | 85 | 66 | 214630327
ADP | 25VNA460A*031* | A60VHA+TXV | 59CU5A100C21**22 | 57000 | 58000 | 19 | 12 | 8.5 | 2.08 | 85 | 66 | 214630326
ADP | 25VNA460A*031* | C60A***L199 | 59CU5A080C21**20 | 57500 | 58500 | 19 | 12 | 8.5 | 2.1 | 85 | 66 | 214630325
ADP | 25VNA460A*031* | C60A***L189 | 59CU5A080C21**20 | 56500 | 58500 | 19 | 11.7 | 8.5 | 2.1 | 85 | 66 | 214630324
ADP | 25VNA460A*031* | V,C60H210P179 | 59CU5A080C21**20 | 56500 | 58000 | 19 | 11.7 | 8.5 | 2.06 | 86 | 66 | 214630322
ADP | 25VNA460A*031* | PL60H210P179 | 59CU5A080C21**20 | 56500 | 58000 | 19 | 11.7 | 8.5 | 2.06 | 86 | 66 | 214630320
ADP | 25VNA460A*031* | A60VHA+TXV | 59CU5A080C21**20 | 57000 | 58500 | 19 | 11.7 | 8.5 | 2.1 | 85 | 66 | 214630317
ADP | 25VNA460A*031* | C60A***L199 | 58CU*A100C21**20 | 57000 | 58500 | 19 | 12 | 8.5 | 2.08 | 85 | 66 | 214630315
ADP | 25VNA460A*031* | C60A***L189 | 58CU*A100C21**20 | 56500 | 58000 | 19 | 11.7 | 8.5 | 2.06 | 86 | 66 | 214630314
ADP | 25VNA460A*031* | V,C60H210P179 | 58CU*A100C21**20 | 56500 | 58000 | 19 | 11.7 | 8.5 | 2.06 | 86 | 66 | 214630313
ADP | 25VNA460A*031* | PL60H210P179 | 58CU*A100C21**20 | 56500 | 58000 | 19 | 11.7 | 8.5 | 2.06 | 86 | 66 | 214630311
ADP | 25VNA460A*031* | A60VHA+TXV | 58CU*A100C21**20 | 56500 | 58000 | 19 | 11.7 | 8.5 | 2.06 | 86 | 66 | 214630309
ADP | 25VNA460A*031* | C60A***L199 | 58CU*A080C21**20 | 57500 | 58500 | 20 | 12.5 | 8.5 | 2.12 | 85 | 66 | 214630308
ADP | 25VNA460A*031* | C60A***L189 | 58CU*A080C21**20 | 57000 | 58000 | 20 | 12 | 8.5 | 2.08 | 85 | 66 | 214630307
ADP | 25VNA460A*031* | V,C60H210P179 | 58CU*A080C21**20 | 57000 | 58000 | 20 | 12 | 8.5 | 2.08 | 85 | 66 | 214630306
ADP | 25VNA460A*031* | PL60H210P179 | 58CU*A080C21**20 | 57000 | 58000 | 20 | 12 | 8.5 | 2.08 | 85 | 66 | 214630305
ADP | 25VNA460A*031* | A60VHA+TXV | 58CU*A080C21**20 | 57000 | 58500 | 20 | 12 | 8.5 | 2.12 | 85 | 66 | 214630304
ADP | THF2B48T21 | F,PE*TT7960 |  | 47000 | 42000 | 17 | 12 | 8.1 | 2.3 | 68 | 56 | 214606901
ADP | EL18XPV-024-230A** | LEM25923G |  | 22400 | 21600 | 20 | 12.5 | 8.2 | 2.18 | 67 | 53 | 214606649
ADP | 38MURAQ30AB3 | CE2903C+TXV |  | 29600 | 31200 | 15.2 | 10 | 9.25 | 1.78 | 69 | 85 | 214606647
ADP | 38MURAQ24AB3 | CE2301A+TXV |  | 24000 | 23400 | 16 | 10.5 | 9.2 | 1.9 | 85 | 84 | 214606646
ADP | AUH4860ZGDA* | FE*CC7960 |  | 48000 | 46000 | 17 | 11 | 9 | 1.8 | 66 | 84 | 214606295
ADP | 4SHP22LX136P-**A | H,A,DG34936 | A80US2V070A12L | 34600 | 33200 | 20 | 12 | 8.5 | 2.1 | 63 | 53 | 214604971
ADP | 4SHP22LX136P-**A | A36VDA+TXV | A80DS2V070A12 | 34400 | 34200 | 20 | 11.7 | 9 | 2.16 | 65 | 54 | 214604970
ADP | 38MURAQ24AB3 | HG30924+TD |  | 24000 | 23200 | 16 | 10.5 | 9.1 | 1.88 | 86 | 84 | 214604342
ADP | 38MURAQ36AB3* | A36VCA+TXV | 58SU*B060M17**16 | 35200 | 36800 | 16 | 10 | 8.1 | 1.86 | 77 | 94 | 214624891
ADP | 38MURAQ36AB3* | PL36H175P149 | 58SU*B060M17**16 | 35200 | 36800 | 16 | 10 | 8.1 | 1.86 | 77 | 94 | 214624900
ADP | 38MURAQ36AB3* | V,C36H175P149 | 58SU*B060M17**16 | 35200 | 36800 | 16 | 10 | 8.1 | 1.86 | 77 | 94 | 214624903
ADP | 38MURAQ36AB3* | PL36H175P159 | 58SU*B060M17**16 | 35200 | 36800 | 16 | 10 | 8.1 | 1.96 | 77 | 94 | 214624905
ADP | 38MURAQ36AB3* | V,C36H175P159 | 58SU*B060M17**16 | 35200 | 36800 | 16 | 10 | 8.1 | 1.96 | 77 | 94 | 214624909
ADP | 38MURAQ36AB3* | PL36H210P749 | 58SU*B060M17**16 | 35200 | 36800 | 16 | 10 | 8.1 | 1.86 | 77 | 94 | 214624911
ADP | 38MURAQ36AB3* | C36A***L159 | 58SU*B060M17**16 | 35200 | 36800 | 16 | 10 | 8.1 | 1.86 | 77 | 94 | 214624914
ADP | 38MURAQ36AB3* | V,C36H175P139 | 58SU*B060M17**16 | 35000 | 36800 | 16 | 10 | 8.1 | 1.86 | 77 | 94 | 214624917
ADP | 38MURAQ36AB3* | PL36H210P299 | 58SU*B080M21**20 | 35800 | 36400 | 17 | 10.5 | 8.1 | 2.04 | 77 | 95 | 214624920
ADP | 38MURAQ36AB3* | PL36H210P749 | 58SU*B080M21**20 | 35200 | 36800 | 16 | 10 | 8.1 | 1.9 | 77 | 94 | 214624922
ADP | 38MURAQ36AB3* | C36A***L159 | 58SU*B080M21**20 | 35000 | 36400 | 17 | 10 | 8.1 | 2.04 | 77 | 95 | 214624925
ADP | 38MURAQ36AB3* | PL36H210P299 | 58SU*B100M21**20 | 36400 | 36400 | 16 | 10 | 8.5 | 2.1 | 77 | 95 | 214624928
ADP | EL22XPV-036-230A** | L*24/36Z9 | EL195UH040NE36B* | 34400 | 32400 | 20 | 12 | 8.5 | 2.12 | 63 | 53 | 214670907
ADP | EL22XPV-036-230A** | L*29/36U9 | EL195UH060NE36B* | 35000 | 32000 | 20 | 12 | 8.8 | 2.2 | 67 | 56 | 214670908
ADP | EL22XPV-036-230A** | L*25/37Z9 | EL195UH060NE36B* | 35000 | 32000 | 20 | 12 | 8.8 | 2.2 | 67 | 56 | 214670909
ADP | EL22XPV-036-230A** | L*24/36Z9 | EL195UH060NE36B* | 35000 | 32000 | 20 | 12 | 8.8 | 2.2 | 67 | 56 | 214670910
ADP | EL22XPV-036-230A** | L*29/36U9 | EL196UH030XE36B* | 34600 | 32600 | 19 | 12 | 8.5 | 2.12 | 63 | 53 | 214670911
ADP | EL22XPV-036-230A** | L*25/37Z9 | EL196UH030XE36B* | 34600 | 32600 | 19 | 12 | 8.5 | 2.12 | 63 | 53 | 214670912
ADP | EL22XPV-036-230A** | L*24/36Z9 | EL196UH030XE36B* | 34600 | 32600 | 19 | 12 | 8.5 | 2.12 | 63 | 53 | 214670913
ADP | EL22XPV-036-230A** | L*25/37Z9 | EL196UH045XE36B* | 34400 | 31600 | 19 | 12 | 8.7 | 2.18 | 66 | 56 | 214670915
ADP | EL22XPV-036-230A** | L*29/36U9 | EL196UH045XE36B* | 34400 | 31600 | 19 | 12 | 8.7 | 2.18 | 66 | 56 | 214670914
ADP | EL22XPV-036-230A** | L*24/36Z9 | EL196UH045XE36B* | 34400 | 31600 | 19 | 12 | 8.7 | 2.18 | 66 | 56 | 214670916
ADP | EL22XPV-036-230A** | L*29/36U9 | EL196UH070XE36B* | 34600 | 32600 | 20 | 12 | 8.5 | 2.12 | 63 | 53 | 214670917
ADP | EL22XPV-036-230A** | L*24/36Z9 | EL196UH070XE36B* | 34600 | 32600 | 20 | 12 | 8.5 | 2.12 | 63 | 53 | 214670919
ADP | EL22XPV-036-230A** | L*29/36U9 | EL280UH045E36A* | 35200 | 33000 | 21 | 12 | 8.5 | 2.14 | 63 | 53 | 214670920
ADP | EL22XPV-036-230A** | L*25/37Z9 | EL196UH070XE36B* | 34600 | 32600 | 20 | 12 | 8.5 | 2.12 | 63 | 53 | 214670918
ADP | EL22XPV-036-230A** | L*24/36Z9 | EL280UH045E36A* | 35200 | 33000 | 21 | 12 | 8.5 | 2.14 | 63 | 53 | 214670921
ADP | EL22XPV-036-230A** | L*29/36U9 | EL280UH070E36A* | 35000 | 33000 | 20 | 12 | 8.5 | 2.14 | 63 | 53 | 214670922
ADP | EL22XPV-036-230A** | L*24/36Z9 | EL280UH070E36A* | 35000 | 33000 | 20 | 12 | 8.5 | 2.14 | 63 | 53 | 214670923
ADP | EL22XPV-036-230A** | L*29/36U9 | EL280UH070XE36A* | 35000 | 33000 | 20 | 12 | 8.5 | 2.14 | 63 | 53 | 214670924
ADP | EL22XPV-036-230A** | L*24/36Z9 | EL280UH070XE36A* | 35000 | 33000 | 20 | 12 | 8.5 | 2.14 | 63 | 53 | 214670925
ADP | EL22XPV-036-230A** | L*29/36U9 | EL280UH090E36B* | 35600 | 33000 | 21 | 12 | 8.5 | 2.16 | 63 | 53 | 214670926
ADP | EL22XPV-036-230A** | L*25/37Z9 | EL280UH090E36B* | 35600 | 33000 | 21 | 12 | 8.5 | 2.16 | 63 | 53 | 214670927
ADP | EL22XPV-036-230A** | L*24/36Z9 | EL280UH090E36B* | 35600 | 33000 | 21 | 12 | 8.5 | 2.16 | 63 | 53 | 214670928
ADP | EL22XPV-036-230A** | L*29/36U9 | EL280UH090E48B* | 35000 | 31600 | 19 | 12 | 8.8 | 2.24 | 66 | 56 | 214670929
ADP | EL22XPV-036-230A** | L*25/37Z9 | EL280UH090E48B* | 35000 | 31600 | 19 | 12 | 8.8 | 2.24 | 66 | 56 | 214670930
ADP | EL22XPV-036-230A** | L*24/36Z9 | EL280UH090E48B* | 35000 | 31600 | 19 | 12 | 8.8 | 2.24 | 66 | 56 | 214670931
ADP | EL22XPV-036-230A** | L*29/36U9 | EL280UH090XE48B* | 35000 | 31600 | 19 | 12 | 8.8 | 2.24 | 66 | 56 | 214670932
ADP | EL22XPV-036-230A** | L*25/37Z9 | EL280UH090XE48B* | 35000 | 31600 | 19 | 12 | 8.8 | 2.24 | 66 | 56 | 214670933
ADP | EL22XPV-036-230A** | L*24/36Z9 | EL280UH090XE48B* | 35000 | 31600 | 19 | 12 | 8.8 | 2.24 | 66 | 56 | 214670934
ADP | EL22XPV-036-230A** | LP36/37R9 | EL297UH045XE36B* | 34800 | 32000 | 20 | 12 | 8.8 | 2.2 | 67 | 56 | 214670935
ADP | EL22XPV-036-230A** | LH29/36X9 | EL297UH045XE36B* | 34400 | 32600 | 20 | 11.7 | 8.5 | 2.12 | 63 | 53 | 214670936
ADP | EL22XPV-036-230A** | LH35/36X9 | EL297UH045XE36B* | 34800 | 32800 | 20 | 12 | 8.5 | 2.12 | 63 | 53 | 214670937
ADP | EL22XPV-036-230A** | L*19/36U9 | EL297UH045XE36B* | 34400 | 32600 | 20 | 11.7 | 8.5 | 2.12 | 63 | 53 | 214670938
ADP | EL22XPV-036-230A** | LP25/36R9 | EL297UH045XE36B* | 34400 | 32600 | 19 | 11.7 | 8.5 | 2.12 | 63 | 53 | 214670939
ADP | EL22XPV-036-230A** | LP29/36X9 | EL297UH045XE36B* | 34400 | 32600 | 20 | 11.7 | 8.5 | 2.12 | 63 | 53 | 214670940
ADP | EL22XPV-036-230A** | L*29/36U9 | EL297UH045XE36B* | 34800 | 32000 | 20 | 12 | 8.8 | 2.2 | 67 | 56 | 214670941
ADP | EL22XPV-036-230A** | L*25/37Z9 | EL297UH045XE36B* | 34800 | 32000 | 20 | 12 | 8.8 | 2.2 | 67 | 56 | 214670942
ADP | EL22XPV-036-230A** | L*24/36Z9 | EL297UH045XE36B* | 34800 | 32000 | 20 | 12 | 8.8 | 2.2 | 67 | 56 | 214670943
ADP | EL22XPV-036-230A** | L*29/36U9 | EL297UH045XV36B* | 34800 | 32400 | 20 | 12 | 8.8 | 2.18 | 67 | 56 | 214670944
ADP | EL22XPV-036-230A** | L*25/37Z9 | EL297UH045XV36B* | 34800 | 32400 | 20 | 12 | 8.8 | 2.18 | 67 | 56 | 214670945
ADP | EL22XPV-036-230A** | L*24/36Z9 | EL297UH045XV36B* | 34800 | 32400 | 20 | 12 | 8.8 | 2.18 | 67 | 56 | 214670946
ADP | 38MURAQ18AB3* | C36A***L139 | 926TC36060V14*** | 17400 | 16900 | 16 | 10.5 | 8.5 | 2.3 | 67 | 111 | 214588228
ADP | 38MURAQ18AB3* | PL36H175P149 | 926TC36060V14*** | 17500 | 16900 | 16 | 10.5 | 8.5 | 2.3 | 67 | 111 | 214588229
ADP | 38MURAQ18AB3* | PL36H175P159 | 926TC36060V14*** | 17400 | 16400 | 16 | 11 | 8.1 | 2.24 | 68 | 112 | 214588230
ADP | 38MURAQ18AB3* | C36A***L159 | 926TC36060V14*** | 17500 | 16900 | 16 | 10.5 | 8.5 | 2.3 | 67 | 111 | 214588231
ADP | 38MURAQ18AB3* | V,C36H***P219 | 926TC36060V14*** | 17500 | 16900 | 16 | 10.5 | 8.5 | 2.3 | 67 | 111 | 214588232
ADP | 38MURAQ18AB3* | PL36H***P449 | 926TC36060V14*** | 17500 | 16900 | 16 | 10.5 | 8.5 | 2.3 | 67 | 111 | 214588233
ADP | 38MURAQ24AB3* | C36A***L139 | 926TC30040V14*** | 23200 | 24800 | 16 | 10 | 8.5 | 2.06 | 73 | 98 | 214588265
ADP | 38MURAQ24AB3* | PL36H175P149 | 926TC30040V14*** | 23400 | 24800 | 16 | 10 | 8.5 | 2.06 | 73 | 98 | 214588266
ADP | 38MURAQ24AB3* | PL36H175P159 | 926TC30040V14*** | 23400 | 24600 | 16 | 10 | 8.5 | 2 | 74 | 97 | 214588267
ADP | 38MURAQ18AB3* | V,C36H175P159 | 59SC6A040M17**12 | 17500 | 17100 | 15.2 | 10.5 | 8.5 | 2.3 | 67 | 110 | 214627707
ADP | 38MURAQ18AB3* | PL36H210P749 | 59SC6A040M17**12 | 17500 | 17100 | 15.2 | 10.5 | 8.5 | 2.3 | 67 | 110 | 214627710
ADP | 38MURAQ18AB3* | C36A***L159 | 59SC6A040M17**12 | 17500 | 17100 | 15.2 | 10.5 | 8.5 | 2.3 | 67 | 110 | 214627713
ADP | 38MURAQ18AB3* | V,C36H175P139 | 59SC6A040M17**12 | 17400 | 17100 | 15.2 | 10.5 | 8.5 | 2.3 | 67 | 110 | 214627716
ADP | 38MURAQ18AB3* | V,C36H***P039 | 59SC6A060M14**12 | 17100 | 17000 | 16 | 10 | 8.5 | 2.38 | 68 | 114 | 214627719
ADP | 38MURAQ18AB3* | V,C36H***P429 | 59SC6A060M14**12 | 17400 | 17000 | 16 | 10.5 | 8.5 | 2.38 | 68 | 114 | 214627721
ADP | 38MURAQ18AB3* | A24VBA+TXV | 59SC6A060M14**12 | 17400 | 17000 | 16 | 10.5 | 8.5 | 2.38 | 68 | 114 | 214627724
ADP | 38MURAQ18AB3* | C36A***L129 | 59SC6A060M14**12 | 17400 | 17000 | 16 | 10.5 | 8.5 | 2.38 | 68 | 114 | 214627727
ADP | 38MURAQ18AB3* | C36A***L139 | 59SC6A060M14**12 | 17400 | 17000 | 16 | 10.5 | 8.5 | 2.38 | 68 | 114 | 214627730
ADP | 38MURAQ18AB3* | PL36H175P149 | 59SC6A060M14**12 | 17400 | 17000 | 16 | 10.5 | 8.5 | 2.38 | 68 | 114 | 214627733
ADP | 38MURAQ18AB3* | PL36H175P159 | 59SC6A060M14**12 | 17400 | 16400 | 16 | 11 | 8.1 | 2.24 | 68 | 111 | 214627736
ADP | 38MURAQ18AB3* | C36A***L159 | 59SC6A060M14**12 | 17400 | 16500 | 16 | 10.5 | 8.5 | 2.26 | 68 | 111 | 214627738
ADP | 38MURAQ18AB3* | V,C36H***P219 | 59SC6A060M14**12 | 17400 | 17000 | 16 | 10.5 | 8.5 | 2.38 | 68 | 114 | 214627741
ADP | 38MURAQ18AB3* | PL36H***P449 | 59SC6A060M14**12 | 17400 | 16500 | 16 | 10.5 | 8.5 | 2.26 | 68 | 111 | 214627744
ADP | 38MURAQ18AB3* | PL36H210P299 | 59SC6A060M17**16 | 17700 | 16000 | 16 | 10.5 | 8.5 | 2.14 | 69 | 109 | 214627747
ADP | 38MURAQ18AB3* | A36VCA+TXV | 59SC6A060M17**16 | 17200 | 16500 | 16 | 10.5 | 8.5 | 2.32 | 68 | 115 | 214627750
ADP | 38MURAQ18AB3* | C36A***L129 | 59SC6A060M17**16 | 16800 | 16500 | 16 | 10 | 8.5 | 2.32 | 68 | 115 | 214627753
ADP | 38MURAQ18AB3* | C36A***L139 | 59SC6A060M17**16 | 17100 | 16500 | 16 | 10.5 | 8.5 | 2.32 | 68 | 115 | 214627755
ADP | 38MURAQ18AB3* | PL36H175P149 | 59SC6A060M17**16 | 17200 | 16500 | 16 | 10.5 | 8.5 | 2.32 | 68 | 115 | 214627758
ADP | 38MURAQ18AB3* | V,C36H175P149 | 59SC6A060M17**16 | 17200 | 16500 | 16 | 10.5 | 8.5 | 2.32 | 68 | 115 | 214627761
ADP | 38MURAQ18AB3* | PL36H175P159 | 59SC6A060M17**16 | 17400 | 16400 | 16 | 10.5 | 8.5 | 2.24 | 68 | 112 | 214627764
ADP | 38MURAQ18AB3* | V,C36H175P159 | 59SC6A060M17**16 | 17400 | 16400 | 16 | 10.5 | 8.5 | 2.24 | 68 | 112 | 214627766
ADP | 38MURAQ18AB3* | PL36H210P749 | 59SC6A060M17**16 | 17200 | 16500 | 16 | 10.5 | 8.5 | 2.32 | 68 | 115 | 214627769
ADP | 38MURAQ18AB3* | C36A***L159 | 59SC6A060M17**16 | 17300 | 16400 | 16 | 10.5 | 8.5 | 2.24 | 68 | 112 | 214627772
ADP | 38MURAQ18AB3* | V,C36H175P139 | 59SC6A060M17**16 | 17100 | 16500 | 16 | 10.5 | 8.5 | 2.32 | 68 | 115 | 214627775
ADP | 38MURAQ18AB3* | PL36H210P299 | 59SU5B040M17**12 | 17500 | 16400 | 16 | 11 | 8.1 | 2.24 | 68 | 112 | 214627778
ADP | 38MURAQ18AB3* | A36VCA+TXV | 59SU5B040M17**12 | 17600 | 17100 | 16 | 10.5 | 8.5 | 2.3 | 67 | 109 | 214627781
ADP | 38MURAQ18AB3* | C36A***L129 | 59SU5B040M17**12 | 17300 | 17100 | 16 | 10 | 8.5 | 2.3 | 67 | 109 | 214627784
ADP | 38MURAQ18AB3* | C36A***L139 | 59SU5B040M17**12 | 17500 | 17100 | 16 | 10.5 | 8.5 | 2.3 | 67 | 109 | 214627787
ADP | 38MURAQ18AB3* | PL36H175P149 | 59SU5B040M17**12 | 17600 | 17100 | 16 | 10.5 | 8.5 | 2.3 | 67 | 109 | 214627790
ADP | 38MURAQ18AB3* | V,C36H175P149 | 59SU5B040M17**12 | 17600 | 17100 | 16 | 10.5 | 8.5 | 2.3 | 67 | 109 | 214627793
ADP | 38MURAQ18AB3* | PL36H175P159 | 59SU5B040M17**12 | 17400 | 16400 | 16 | 11 | 8.1 | 2.24 | 68 | 112 | 214627796
ADP | 38MURAQ18AB3* | V,C36H175P159 | 59SU5B040M17**12 | 17400 | 16400 | 16 | 11 | 8.1 | 2.24 | 68 | 112 | 214627799
ADP | 38MURAQ18AB3* | PL36H210P749 | 59SU5B040M17**12 | 17600 | 17100 | 16 | 10.5 | 8.5 | 2.3 | 67 | 109 | 214627802
ADP | 38MURAQ18AB3* | C36A***L159 | 59SU5B040M17**12 | 17600 | 17100 | 16 | 10.5 | 8.5 | 2.3 | 67 | 109 | 214627805
ADP | 38MURAQ18AB3* | V,C36H175P139 | 59SU5B040M17**12 | 17600 | 17100 | 16 | 10.5 | 8.5 | 2.3 | 67 | 109 | 214627808
ADP | 38MURAQ18AB3* | PL36H210P299 | 59SU5B060M17**16 | 17600 | 16500 | 16 | 11 | 8.1 | 2.24 | 68 | 111 | 214627811
ADP | 38MURAQ18AB3* | A36VCA+TXV | 59SU5B060M17**16 | 17300 | 16600 | 16 | 10.5 | 8.5 | 2.34 | 68 | 114 | 214627814
ADP | 38MURAQ18AB3* | C36A***L129 | 59SU5B060M17**16 | 16800 | 16500 | 16 | 10.5 | 8.1 | 2.24 | 68 | 111 | 214627817
ADP | 38MURAQ18AB3* | C36A***L139 | 59SU5B060M17**16 | 17200 | 16600 | 16 | 10.5 | 8.5 | 2.34 | 68 | 114 | 214627820
ADP | SL25XPV-036-230A** | L*25/37Z9 | SL297UH060NV36B* | 33800 | 33000 | 21 | 13 | 8.8 | 1.82 | 92 | 78 | 214671466
ADP | SL25XPV-036-230A** | L*24/36Z9 | SL297UH060NV36B* | 33800 | 34200 | 21 | 13 | 8.8 | 1.8 | 94 | 80 | 214671467
ADP | SL25XPV-036-230A** | L*29/36U9 | SLP99UH070XV36B* | 33800 | 34200 | 21 | 13 | 8.8 | 1.8 | 94 | 80 | 214671468
ADP | SL25XPV-036-230A** | L*25/37Z9 | SLP99UH070XV36B* | 33800 | 34200 | 21 | 13 | 8.8 | 1.8 | 94 | 80 | 214671469
ADP | EL22XPV-060-230A** | L*49/62Z9 | ML180UH090E60C* | 54500 | 54000 | 18 | 11 | 8.1 | 1.84 | 69 | 57 | 214687002
ADP | BOVB-36HDN1-M18M | F,PE*TT3931 |  | 24000 | 22400 | 17 | 11.7 | 8.2 | 1.9 | 89 | 73 | 207727953
ADP | BOVB-60HDN1-M18M | F,PE*TT1948 |  | 44500 | 45000 | 16 | 11.5 | 8.95 | 1.9 | 82 | 72 | 206438059
ADP | MOVB-36HDN1-M20G | F,PE*E32925 |  | 23000 | 22400 | 15.2 | 11.7 | 8.8 | 1.96 | 82 | 74 | 214717441
ADP | 4TXD2036A10NU** | H,TE7J930+TD |  | 22200 | 22400 | 15.2 | 10.5 | 8.4 | 1.78 | 63 | 95 | 214717442
ADP | 4TXD2036A10NU** | H,TE7J936+TD |  | 22200 | 22400 | 15.2 | 10.5 | 8.4 | 1.78 | 63 | 95 | 214717443
ADP | DLCURAH18ABK | H,GE31(1,2)30+TXV+TD |  | 18000 | 17300 | 16 | 11.7 | 9.2 | 2.14 | 79 | 84 | 214717447
ADP | DLCURAH18ABK | H,GE30(1,2)24+TXV+TD |  | 18000 | 17300 | 16 | 11.7 | 9.1 | 2.12 | 79 | 84 | 214717448
ADP | DLCURAH18ABK | H,GE30924+TD |  | 18000 | 17300 | 16 | 11.7 | 9.1 | 2.12 | 79 | 84 | 214717449
ADP | DLCURAH24ABK | H,GE31(1,2)30+TXV+TD |  | 24000 | 23400 | 16 | 10.5 | 9.2 | 1.9 | 85 | 84 | 214717450
ADP | DLCURAH24ABK | H,GE32(1,2)36+TXV+TD |  | 24000 | 23400 | 16 | 10.5 | 9.4 | 1.94 | 85 | 84 | 214717451
ADP | DLCURAH24ABK | H,GE32936+TD |  | 24000 | 23400 | 16 | 10.5 | 9.4 | 1.94 | 85 | 84 | 214717452
ADP | 227TBN024**AA* | PL36H210P299 | 926TC36040V17*** | 23000 | 22600 | 16 | 12.5 | 8.1 | 2.3 | 60 | 46 | 214588809
ADP | BOVB-36HDN1-M18M | F,PE*G33925 |  | 23400 | 22400 | 17 | 11.5 | 8.15 | 1.9 | 89 | 73 | 206438036
ADP | RD17AZ36AJ3N | F,PE*SS9937 |  | 32000 | 32600 | 16 | 11 | 8.1 | 2.3 | 67 | 53 | 214602380
ADP | 38MURAQ48AB3* | A60VHA+TXV | 58SU*B100M21**20 | 47000 | 48000 | 15.2 | 10 | 8.1 | 1.92 | 63 | 71 | 214625006
ADP | 38MURAQ24AB3 | SK1925 |  | 21400 | 22800 | 16 | 10 | 8.35 | 1.76 | 87 | 86 | 214665265
ADP | 38MURAQ18AB3 | SK1925 |  | 16200 | 16900 | 16 | 11 | 8.4 | 1.98 | 80 | 86 | 214665264
ADP | MOVB-60HDN1-M18M | F,PE*TT9960 |  | 54500 | 55000 | 16.8 | 10 | 8.9 | 1.86 | 72 | 69 | 214664636
ADP | MOVB-60HDN1-M18M | F,PE*TT4948 |  | 45000 | 45000 | 16 | 10.8 | 9 | 1.88 | 82 | 72 | 214664635
ADP | MOVB-36HDN1-M18M | F,PE*SS9937 |  | 33400 | 33400 | 17 | 10 | 8.35 | 1.88 | 72 | 60 | 214664634
ADP | AUH2436ZGDA* | FE*G34936 |  | 24000 | 22400 | 16.8 | 11.7 | 9 | 1.8 | 67 | 96 | 214648727
ADP | RP15AZ24AJ2N | H,RG8J936+AEFE3A* |  | 22800 | 21200 | 15.2 | 12 | 8.1 | 2.3 | 69 | 56 | 214648108
ADP | RP15AZ24AJ2N | H,RG8J936+AEFE4B* |  | 22800 | 21200 | 16 | 12 | 8.1 | 2.3 | 69 | 56 | 214648106
ADP | RP15AZ48AJ2N | H,RG84948+AEFE4B* |  | 45500 | 43500 | 16 | 12 | 8.1 | 2.5 | 74 | 62 | 214648104
ADP | RP15AZ48AJ2N | H,RG84960+AEFE5* |  | 45500 | 43500 | 16 | 12 | 8.1 | 2.5 | 74 | 62 | 214648102
ADP | RP15AZ48AJ2N | H,RG84948+AEFE5* |  | 45500 | 43500 | 16 | 12 | 8.1 | 2.5 | 74 | 62 | 214648100
ADP | RP15AZ42AJ2N | H,RG84948+AEFE4B* |  | 40000 | 37800 | 15.2 | 11.7 | 8.1 | 2.1 | 66 | 53 | 214648098
ADP | RP15AZ42AJ2N | H,RG84948+AEFE5* |  | 40000 | 37800 | 15.2 | 11.7 | 8.1 | 2.1 | 66 | 53 | 214648096
ADP | BOVB-36HDN1-M18M | *G80936+AEFE3A* |  | 33600 | 33400 | 17 | 10 | 8.5 | 1.9 | 72 | 60 | 214640569
ADP | BOVB-36HDN1-M18M | *G80936+AEFE4B* |  | 33800 | 33400 | 17 | 10 | 8.5 | 1.9 | 72 | 60 | 214640568
ADP | FLEXX36HP230V1AO | HG33936+TD |  | 22400 | 22400 | 15.2 | 10.5 | 8.4 | 1.78 | 63 | 95 | 214640564
ADP | FLEXX36HP230V1AO | A24VCA+TXV+TD |  | 22600 | 22400 | 15.2 | 10.5 | 8.5 | 1.8 | 63 | 95 | 214640563
ADP | 4SHP22LX148P-**A | PL60H210P199 | A97US2V110C20S | 47500 | 43500 | 19 | 12 | 8.45 | 2 | 64 | 57 | 214607615
ADP | 4SHP22LX136P-**A | PL36H175P159 | A97US2V070B12S | 35000 | 33400 | 20 | 12 | 8.5 | 2.12 | 63 | 53 | 214607614
ADP | SL25XPV-048-230A** | LP42/62W9+LEFE5* |  | 46000 | 44000 | 21 | 12.5 | 9.8 | 1.98 | 100 | 83 | 214607591
ADP | SL25XPV-048-230A** | LH42/62W9+LEFE5* |  | 46000 | 44000 | 21 | 12.5 | 9.8 | 1.98 | 100 | 83 | 214607590
ADP | SL25XPV-048-230A** | L*43/61Z9+LEFE5* |  | 46000 | 44000 | 21 | 12.5 | 9.8 | 1.98 | 100 | 83 | 214607589
ADP | SL25XPV-048-230A** | L*42/60Z9+LEFE5* |  | 46000 | 44000 | 21 | 12.5 | 9.75 | 1.98 | 100 | 83 | 214607588
ADP | SL25XPV-048-230A** | L*49/62Y9+LEFE5* |  | 46000 | 44000 | 21 | 12.5 | 9.7 | 1.96 | 100 | 83 | 214607587
ADP | SL25XPV-048-230A** | L*49/62Z9+LEFE5* |  | 46000 | 44000 | 21 | 12.5 | 9.7 | 1.96 | 100 | 83 | 214607586
ADP | SL25XPV-048-230A** | LH41/61D9+LEFE5* |  | 45500 | 44000 | 21 | 12 | 9.7 | 1.96 | 100 | 83 | 214607585
ADP | SL25XPV-048-230A** | LH48/60F9+LEFE5* |  | 46000 | 44000 | 21 | 12.5 | 9.75 | 1.98 | 100 | 83 | 214607584
ADP | SL25XPV-048-230A** | LH40/61E9+LEFE5* |  | 46000 | 44000 | 21 | 12.5 | 9.8 | 1.98 | 100 | 83 | 214607583
ADP | SL25XPV-048-230A** | LH40/61W9+LEFE5* |  | 46000 | 44000 | 21 | 12.5 | 9.8 | 1.98 | 100 | 83 | 214607582
ADP | SL25XPV-048-230A** | LD42/61Y9+LEFE5* |  | 46000 | 44000 | 21 | 12.5 | 9.75 | 1.98 | 100 | 83 | 214607581
ADP | SL25XPV-048-230A** | LD42/61Z9+LEFE5* |  | 46000 | 44000 | 21 | 12.5 | 9.75 | 1.98 | 100 | 83 | 214607580
ADP | SL25XPV-048-230A** | LD41/59Y9+LEFE5* |  | 45500 | 44000 | 21 | 12 | 9.65 | 1.96 | 100 | 83 | 214607579
ADP | SL25XPV-048-230A** | LD42/49Y9+LEFE5* |  | 45000 | 44000 | 21 | 12 | 9.55 | 1.94 | 100 | 83 | 214607578
ADP | ML17XP1-048-230A** | LP42/62W9+LEFE5* |  | 47000 | 43500 | 15.2 | 13 | 8.3 | 2.28 | 68 | 55 | 214607562
ADP | ML17XP1-048-230A** | LH42/62W9+LEFE5* |  | 47000 | 43500 | 15.2 | 13 | 8.3 | 2.28 | 68 | 55 | 214607561
ADP | ML17XP1-048-230A** | L*43/61Z9+LEFE5* |  | 47500 | 43000 | 15.2 | 12.5 | 8.5 | 2.28 | 68 | 56 | 214607560
ADP | ML17XP1-048-230A** | L*42/60Z9+LEFE5* |  | 47500 | 43000 | 15.2 | 12.5 | 8.45 | 2.26 | 68 | 56 | 214607559
ADP | ML17XP1-048-230A** | L*49/62Y9+LEFE5* |  | 48000 | 43000 | 15.2 | 12.5 | 8.3 | 2.28 | 68 | 56 | 214607558
ADP | ML17XP1-048-230A** | L*49/62Z9+LEFE5* |  | 48000 | 43000 | 15.2 | 12.5 | 8.3 | 2.28 | 68 | 56 | 214607557
ADP | ML17XP1-048-230A** | LP40/60R9+LEFE5* |  | 47000 | 43500 | 15.2 | 12.5 | 8.25 | 2.26 | 68 | 55 | 214607556
ADP | ML17XP1-048-230A** | LH41/61D9+LEFE5* |  | 47000 | 43500 | 15.2 | 12.5 | 8.25 | 2.26 | 68 | 55 | 214607555
ADP | ML17XP1-048-230A** | LP41/61R9+LEFE5* |  | 47000 | 43500 | 15.2 | 12.5 | 8.25 | 2.26 | 68 | 55 | 214607554
ADP | ML17XP1-048-230A** | LH41/61R9+LEFE5* |  | 47000 | 43500 | 15.2 | 12.5 | 8.25 | 2.26 | 68 | 55 | 214607553
ADP | 25VNA825A*032* | PL36H210P749 | 59MN7B060C17**14 | 23600 | 20000 | 16 | 10.5 | 8.1 | 1.94 | 99 | 82 | 214630400
ADP | 25VNA825A*032* | PL36H175P149 | 59MN7B060C17**14 | 23600 | 20000 | 16 | 10.5 | 8.1 | 1.94 | 99 | 82 | 214630396
ADP | 25VNA825A*032* | V,C36H175P159 | 59MN7B060C17**14 | 23800 | 19400 | 16 | 11 | 8.1 | 2 | 101 | 84 | 214630399
ADP | 25VNA825A*032* | PL36H175P159 | 59MN7B060C17**14 | 23800 | 19400 | 16 | 11 | 8.1 | 2 | 101 | 84 | 214630398
ADP | 25VNA825A*032* | V,C36H175P149 | 59MN7B060C17**14 | 23600 | 20000 | 16 | 10.5 | 8.1 | 1.94 | 99 | 82 | 214630397
ADP | 25VNA825A*032* | A36VCA+TXV | 59MN7B060C17**14 | 23600 | 20000 | 16 | 10.5 | 8.1 | 1.94 | 99 | 82 | 214630395
ADP | 25VNA825A*032* | PL36H210P299 | 59MN7B060C17**14 | 24200 | 19600 | 16 | 11 | 8.1 | 2 | 101 | 84 | 214630393
ADP | 25VNA825A*032* | C36A***L159 | 59CU5B060C17**16 | 23600 | 19800 | 16 | 11 | 8.1 | 1.96 | 100 | 82 | 214630392
ADP | 25VNA825A*032* | PL36H210P749 | 59CU5B060C17**16 | 23400 | 19800 | 16 | 11 | 8.1 | 1.96 | 100 | 82 | 214630391
ADP | 25VNA825A*032* | V,C36H175P159 | 59CU5B060C17**16 | 23600 | 19800 | 16 | 11 | 8.1 | 1.96 | 100 | 82 | 214630390
ADP | 25VNA825A*032* | PL36H175P149 | 59CU5B060C17**16 | 23400 | 19800 | 16 | 11 | 8.1 | 1.96 | 100 | 82 | 214630386
ADP | 25VNA825A*032* | PL36H175P159 | 59CU5B060C17**16 | 23600 | 19800 | 16 | 11 | 8.1 | 1.96 | 100 | 82 | 214630388
ADP | 25VNA825A*032* | V,C36H175P149 | 59CU5B060C17**16 | 23400 | 19800 | 16 | 11 | 8.1 | 1.96 | 100 | 82 | 214630387
ADP | 25VNA825A*032* | A36VCA+TXV | 59CU5B060C17**16 | 23400 | 19800 | 16 | 11 | 8.1 | 1.96 | 100 | 82 | 214630385
ADP | 25VNA825A*032* | PL36H210P299 | 59CU5B060C17**16 | 24000 | 19800 | 16 | 11 | 8.1 | 2 | 99 | 82 | 214630384
ADP | 25VNA825A*032* | PL36H210P299 | 59CU5A060C17**16 | 24000 | 19800 | 16 | 11 | 8.1 | 2 | 99 | 82 | 214630374
ADP | 25VNA825A*032* | C36A***L159 | 58CU*A060C17**16 | 23600 | 19400 | 17 | 10.5 | 8.1 | 2.02 | 100 | 84 | 214630371
ADP | 25VNA825A*032* | V,C36H175P159 | 58CU*A060C17**16 | 23800 | 19400 | 17 | 11 | 8.1 | 2.02 | 100 | 84 | 214630366
ADP | 25VNA825A*032* | PL36H175P159 | 58CU*A060C17**16 | 23800 | 19400 | 17 | 11 | 8.1 | 2.02 | 100 | 84 | 214630364
ADP | 25VNA825A*032* | V,C36H175P149 | 58CU*A060C17**16 | 23400 | 19400 | 17 | 10.5 | 8.1 | 2.02 | 100 | 84 | 214630362
ADP | 25VNA825A*032* | PL36H175P149 | 58CU*A060C17**16 | 23400 | 19400 | 17 | 10.5 | 8.1 | 2.02 | 100 | 84 | 214630359
ADP | 25VNA825A*032* | PL36H210P299 | 58CU*A060C17**16 | 24400 | 19600 | 17 | 11 | 8.5 | 2.02 | 100 | 83 | 214630355
ADP | 25VNA825A*032* | C36A***L159 | 58CU*A040C17**12 | 23800 | 19800 | 17 | 11 | 8.1 | 1.96 | 99 | 82 | 214630353
ADP | 25VNA825A*032* | PL36H210P749 | 58CU*A040C17**12 | 23800 | 19800 | 17 | 11 | 8.1 | 1.96 | 99 | 82 | 214630351
ADP | 25VNA825A*032* | V,C36H175P159 | 58CU*A040C17**12 | 24000 | 19400 | 17 | 11 | 8.1 | 2.02 | 100 | 83 | 214630350
ADP | 25VNA825A*032* | PL36H175P159 | 58CU*A040C17**12 | 24000 | 19400 | 17 | 11 | 8.1 | 2.02 | 100 | 83 | 214630349
ADP | 25VNA825A*032* | V,C36H175P149 | 58CU*A040C17**12 | 23800 | 19800 | 17 | 11 | 8.1 | 1.96 | 99 | 82 | 214630347
ADP | 25VNA825A*032* | PL36H175P149 | 58CU*A040C17**12 | 23800 | 19800 | 17 | 11 | 8.1 | 1.96 | 99 | 82 | 214630346
ADP | 25VNA825A*032* | A36VCA+TXV | 58CU*A040C17**12 | 23800 | 19800 | 17 | 11 | 8.1 | 1.96 | 99 | 82 | 214630345
ADP | 25VNA825A*032* | PL36H210P299 | 58CU*A040C17**12 | 24200 | 19600 | 17 | 11.5 | 8.1 | 2.02 | 100 | 83 | 214630344
ADP | 25VNA460A*031* | C60A***L199 | 59CU5B100C21**22 | 57500 | 58500 | 19 | 12 | 8.5 | 2.1 | 85 | 66 | 214630342
ADP | EL22XPV-036-230A** | L*19/36U9+LEFE3A* |  | 33000 | 31000 | 17 | 11 | 8.45 | 2.1 | 67 | 56 | 214606975
ADP | EL22XPV-036-230A** | L*19/36U9+LEFE4B* |  | 33200 | 31200 | 17 | 11.5 | 8.45 | 2.12 | 68 | 56 | 214606974
ADP | EL22XPV-036-230A** | LH35/36F9+LEFE3A* |  | 33600 | 31200 | 17 | 11.5 | 8.6 | 2.14 | 67 | 55 | 214606973
ADP | EL22XPV-036-230A** | LH35/36X9+LEFE3A* |  | 33600 | 31200 | 17 | 11.5 | 8.6 | 2.14 | 67 | 55 | 214606971
ADP | EL22XPV-036-230A** | LH35/36F9+LEFE4B* |  | 33800 | 31400 | 17 | 11.7 | 8.6 | 2.16 | 68 | 56 | 214606972
ADP | EL22XPV-036-230A** | LH29/36F9+LEFE3A* |  | 33000 | 31000 | 17 | 11 | 8.45 | 2.1 | 67 | 56 | 214606969
ADP | EL22XPV-036-230A** | LH35/36X9+LEFE4B* |  | 33800 | 31400 | 17 | 11.7 | 8.6 | 2.16 | 68 | 56 | 214606970
ADP | EL22XPV-036-230A** | LH29/36X9+LEFE3A* |  | 33000 | 31000 | 17 | 11 | 8.45 | 2.1 | 67 | 56 | 214606967
ADP | EL22XPV-036-230A** | LH29/36F9+LEFE4B* |  | 33200 | 31200 | 17 | 11.5 | 8.45 | 2.12 | 68 | 56 | 214606968
ADP | EL22XPV-036-230A** | L*18/36T9+LEFE3A* |  | 32600 | 31000 | 17 | 11 | 8.35 | 2.08 | 67 | 56 | 214606965
ADP | EL22XPV-036-230A** | LH29/36X9+LEFE4B* |  | 33200 | 31200 | 17 | 11.5 | 8.45 | 2.12 | 68 | 56 | 214606966
ADP | EL22XPV-036-230A** | LH18/36D9+LEFE3A* |  | 32200 | 30800 | 17 | 11 | 8.25 | 2.06 | 68 | 56 | 214606963
ADP | EL22XPV-036-230A** | L*18/36T9+LEFE4B* |  | 32800 | 31000 | 17 | 11 | 8.35 | 2.08 | 67 | 56 | 214606964
ADP | EL22XPV-036-230A** | LD31/36Y9+LEFE4B* |  | 34600 | 31400 | 17 | 12 | 8.75 | 2.2 | 68 | 56 | 214606962
ADP | EL22XPV-036-230A** | LD30/36Y9+LEFE4B* |  | 34200 | 31400 | 17 | 11.7 | 8.65 | 2.16 | 68 | 56 | 214606960
ADP | EL22XPV-036-230A** | LD31/36Z9+LEFE4B* |  | 34600 | 31400 | 17 | 12 | 8.75 | 2.2 | 68 | 56 | 214606961
ADP | EL22XPV-036-230A** | LD30/36Z9+LEFE4B* |  | 34200 | 31400 | 17 | 11.7 | 8.65 | 2.16 | 68 | 56 | 214606959
ADP | EL22XPV-036-230A** | LD24/35Y9+LEFE4B* |  | 33600 | 31000 | 17 | 11.5 | 8.55 | 2.12 | 67 | 56 | 214606958
ADP | EL22XPV-036-230A** | LD24/35Z9+LEFE4B* |  | 33600 | 31000 | 17 | 11.5 | 8.55 | 2.12 | 67 | 56 | 214606957
ADP | EL22XPV-036-230A** | LD19/36Y9+LEFE4B* |  | 33200 | 31200 | 17 | 11.5 | 8.4 | 2.12 | 68 | 56 | 214606956
ADP | EL22XPV-036-230A** | LD19/36Z9+LEFE4B* |  | 33200 | 31200 | 17 | 11.5 | 8.4 | 2.12 | 68 | 56 | 214606955
ADP | EL22XPV-036-230A** | LD18/36Y9+LEFE4B* |  | 32400 | 30800 | 17 | 11 | 8.3 | 2.06 | 68 | 56 | 214606954
ADP | EL22XPV-036-230A** | LH35/36E9+LEFE3A* |  | 32000 | 30800 | 17 | 11 | 8.25 | 2.06 | 68 | 56 | 214606953
ADP | EL22XPV-036-230A** | LH35/36E9+LEFE4B* |  | 32200 | 30800 | 17 | 11 | 8.25 | 2.06 | 68 | 56 | 214606952
ADP | 4HP18V36P | PL36H175P159 | 97G2UH070BV12 | 23800 | 22400 | 19 | 12 | 8.5 | 2.04 | 65 | 65 | 214606951
ADP | 4HP18V36P | PL36H175P159 | 80G1UH070AE12 | 23600 | 22400 | 18 | 12 | 8.5 | 2.05 | 65 | 67 | 214606950
ADP | HMH72B341 | F,PE*SS9937 |  | 34000 | 31600 | 18 | 10.5 | 8.7 | 2.1 | 75 | 72 | 214606949
ADP | 38MURAQ36AB3* | C36A***L159 | 58TP*B110V21**22 | 35800 | 36800 | 16 | 10 | 8.1 | 1.9 | 77 | 95 | 214629187
ADP | 38MURAQ36AB3* | PL36H210P749 | 58TP*B110V21**22 | 35800 | 36800 | 16 | 10 | 8.1 | 1.9 | 77 | 95 | 214629184
ADP | 38MURAQ36AB3* | PL36H210P299 | 58TP*B110V21**22 | 36400 | 36800 | 16 | 10.5 | 8.1 | 2.02 | 77 | 94 | 214629181
ADP | 38MURAQ36AB3* | PL36H175P159 | 58TP*B070V14**12 | 35200 | 36800 | 16 | 10 | 8.1 | 1.94 | 77 | 94 | 214629164
ADP | 38MURAQ36AB3* | PL36H175P159 | 58TP*B045V14**12 | 35200 | 36800 | 16 | 10 | 8.1 | 1.94 | 77 | 94 | 214629145
ADP | 38MURAQ36AB3* | C36A***L159 | 58S(B,C)*B110M21**20 | 35800 | 36800 | 16 | 10 | 8.1 | 1.9 | 77 | 94 | 214629130
ADP | 38MURAQ36AB3* | PL36H210P749 | 58S(B,C)*B110M21**20 | 35800 | 36800 | 16 | 10 | 8.1 | 1.9 | 77 | 94 | 214629127
ADP | 38MURAQ36AB3* | PL36H210P299 | 58S(B,C)*B110M21**20 | 36400 | 36800 | 16 | 10.5 | 8.1 | 2.02 | 77 | 94 | 214629124
ADP | 38MURAQ36AB3* | PL36H210P299 | 58S(B,C)*B090M21**20 | 36000 | 36800 | 16 | 10.5 | 8.1 | 2 | 77 | 94 | 214629117
ADP | 38MURAQ36AB3* | C36A***L159 | 58S(B,C)*B090M21**20 | 35400 | 36800 | 16 | 10 | 8.1 | 1.88 | 77 | 94 | 214629121
ADP | 38MURAQ36AB3* | PL36H210P749 | 58S(B,C)*B090M21**20 | 35400 | 36800 | 16 | 10 | 8.1 | 1.9 | 77 | 94 | 214629119
ADP | 38MURAQ36AB3* | C36A***L159 | 58S(B,C)*B090M21**16 | 35200 | 36800 | 16 | 10 | 8.1 | 1.88 | 77 | 94 | 214629114
ADP | 38MURAQ36AB3* | PL36H210P749 | 58S(B,C)*B090M21**16 | 35200 | 36800 | 16 | 10 | 8.1 | 1.88 | 77 | 94 | 214629111
ADP | 38MURAQ36AB3* | PL36H210P299 | 58S(B,C)*B090M21**16 | 36400 | 36400 | 16 | 10 | 8.5 | 2.06 | 77 | 95 | 214629109
ADP | 38MURAQ36AB3* | V,C36H175P139 | 58S(B,C)*B090M17**14 | 35200 | 36800 | 16 | 10 | 8.1 | 1.88 | 77 | 94 | 214629108
ADP | 38MURAQ36AB3* | C36A***L159 | 58S(B,C)*B090M17**14 | 35400 | 36800 | 16 | 10 | 8.1 | 1.88 | 77 | 94 | 214629105
ADP | 38MURAQ36AB3* | V,C36H175P159 | 58S(B,C)*B090M17**14 | 35400 | 36800 | 16 | 10 | 8.1 | 1.94 | 77 | 94 | 214629099
ADP | 38MURAQ36AB3* | PL36H210P749 | 58S(B,C)*B090M17**14 | 35400 | 36800 | 16 | 10 | 8.1 | 1.88 | 77 | 94 | 214629102
ADP | 38MURAQ36AB3* | PL36H175P159 | 58S(B,C)*B090M17**14 | 35400 | 36800 | 16 | 10 | 8.1 | 1.94 | 77 | 94 | 214629096
ADP | 38MURAQ36AB3* | V,C36H175P149 | 58S(B,C)*B090M17**14 | 35400 | 36800 | 16 | 10 | 8.1 | 1.88 | 77 | 94 | 214629093
ADP | 38MURAQ36AB3* | C36A***L139 | 58S(B,C)*B090M17**14 | 35200 | 36800 | 16 | 10 | 8.1 | 1.88 | 77 | 94 | 214629087
ADP | 38MURAQ36AB3* | PL36H175P149 | 58S(B,C)*B090M17**14 | 35400 | 36800 | 16 | 10 | 8.1 | 1.88 | 77 | 94 | 214629090
ADP | 38MURAQ36AB3* | A36VCA+TXV | 58S(B,C)*B090M17**14 | 35400 | 36800 | 16 | 10 | 8.1 | 1.88 | 77 | 94 | 214629081
ADP | 38MURAQ36AB3* | C36A***L159 | 926TC66100V21*** | 35000 | 36800 | 17 | 10 | 8.1 | 2 | 77 | 93 | 214588347
ADP | 38MURAQ36AB3* | PL36H210P749 | 926TC66100V21*** | 35400 | 36800 | 16 | 10 | 8.1 | 1.88 | 77 | 94 | 214588346
ADP | 38MURAQ36AB3* | PL36H210P299 | 926TC66100V21*** | 36000 | 36800 | 17 | 10.5 | 8.1 | 2 | 77 | 93 | 214588345
ADP | 38MURAQ36AB3* | C36A***L159 | 926TC60100V21*** | 35400 | 36800 | 16 | 10 | 8.1 | 1.88 | 77 | 94 | 214588344
ADP | 38MURAQ36AB3* | PL36H210P749 | 926TC60100V21*** | 35400 | 36800 | 16 | 10 | 8.1 | 1.88 | 77 | 94 | 214588343
ADP | 38MURAQ36AB3* | PL36H210P299 | 926TC60100V21*** | 36200 | 36400 | 16 | 10 | 8.5 | 2.04 | 77 | 95 | 214588342
ADP | 38MURAQ36AB3* | C36A***L159 | 926TC60080V21*** | 35600 | 36800 | 16 | 10 | 8.1 | 1.9 | 77 | 95 | 214588341
ADP | 38MURAQ36AB3* | PL36H210P749 | 926TC60080V21*** | 35600 | 36800 | 16 | 10 | 8.1 | 1.9 | 77 | 95 | 214588340
ADP | 38MURAQ36AB3* | PL36H210P299 | 926TC60080V21*** | 36600 | 36400 | 16 | 10 | 8.5 | 2.06 | 77 | 95 | 214588339
ADP | 38MURAQ36AB3* | PL36H175P389 | 926TC48080V17*** | 35600 | 36800 | 16 | 10 | 8.1 | 1.98 | 77 | 94 | 214588338
ADP | 38MURAQ36AB3* | PL36H210P299 | 926TC48080V17*** | 35600 | 36800 | 16 | 10 | 8.1 | 1.98 | 77 | 94 | 214588328
ADP | DLCURAH30ABK | H,GE8J936+TD |  | 29800 | 31400 | 15.2 | 10.5 | 9.5 | 1.82 | 69 | 85 | 214717459
ADP | DLCURAH30ABK | H,GE8J(1,2)36+TXV+TD |  | 29800 | 31400 | 15.2 | 10.5 | 9.5 | 1.82 | 69 | 85 | 214717458
ADP | DLCURAH30ABK | H,GE32(1,2)36+TXV+TD |  | 29000 | 31200 | 15.2 | 10 | 9.2 | 1.78 | 69 | 85 | 214717457
ADP | DLCURAH30ABK | H,GE31930+TD |  | 28600 | 31000 | 15.2 | 10 | 9.05 | 1.76 | 69 | 86 | 214717456
ADP | DLCURAH30ABK | H,GE31(1,2)30+TXV+TD |  | 28600 | 31000 | 15.2 | 10 | 9.05 | 1.76 | 69 | 86 | 214717455
ADP | DLCURAH24ABK | H,GE30924+TD |  | 24000 | 23200 | 16 | 10.5 | 9.1 | 1.88 | 86 | 84 | 214717454
ADP | DLCURAH24ABK | H,GE30(1,2)24+TXV+TD |  | 24000 | 23200 | 16 | 10.5 | 9.1 | 1.88 | 86 | 84 | 214717453
ADP | 38MURAQ18AB3* | C36A***L159 | 59SU5B060M17**16 | 17400 | 16500 | 16 | 10.5 | 8.5 | 2.26 | 68 | 111 | 214627836
ADP | 38MURAQ18AB3* | V,C36H175P139 | 59SU5B060M17**16 | 17200 | 16600 | 16 | 10.5 | 8.5 | 2.34 | 68 | 114 | 214627839
ADP | 38MURAQ18AB3* | PL36H210P749 | 59SU5B060M17**16 | 17300 | 16600 | 16 | 10.5 | 8.5 | 2.34 | 68 | 114 | 214627833
ADP | 38MURAQ18AB3* | V,C36H175P159 | 59SU5B060M17**16 | 17500 | 16500 | 16 | 11 | 8.1 | 2.24 | 68 | 111 | 214627831
ADP | 38MURAQ18AB3* | PL36H175P159 | 59SU5B060M17**16 | 17500 | 16500 | 16 | 11 | 8.1 | 2.24 | 68 | 111 | 214627828
ADP | 38MURAQ18AB3* | V,C36H175P149 | 59SU5B060M17**16 | 17300 | 16600 | 16 | 10.5 | 8.5 | 2.34 | 68 | 114 | 214627826
ADP | 38MURAQ18AB3* | PL36H175P149 | 59SU5B060M17**16 | 17300 | 16600 | 16 | 10.5 | 8.5 | 2.34 | 68 | 114 | 214627823
ADP | 38MURAQ24AB3* | V,C36H***P219 | 926TC36060V14*** | 23400 | 24600 | 17 | 10 | 8.5 | 2 | 74 | 96 | 214588287
ADP | 38MURAQ24AB3* | PL36H***P449 | 926TC36060V14*** | 23600 | 24600 | 17 | 10 | 8.5 | 2 | 74 | 96 | 214588288
ADP | 38MURAQ24AB3* | C36A***L159 | 926TC36060V14*** | 23600 | 24600 | 17 | 10 | 8.5 | 2 | 74 | 96 | 214588286
ADP | 38MURAQ24AB3* | PL36H175P159 | 926TC36060V14*** | 23600 | 24600 | 17 | 10 | 8.5 | 2 | 74 | 96 | 214588285
ADP | 38MURAQ24AB3* | PL36H175P149 | 926TC36060V14*** | 23400 | 24600 | 17 | 10 | 8.5 | 2 | 74 | 96 | 214588284
ADP | 38MURAQ24AB3* | C36A***L129 | 926TC36060V14*** | 23200 | 25200 | 16 | 10 | 8.5 | 2.28 | 73 | 105 | 214588283
ADP | 38MURAQ24AB3* | V,C36H175P139 | 926TC36040V17*** | 23000 | 24800 | 16 | 10 | 8.5 | 2.08 | 73 | 100 | 214588280
ADP | 38MURAQ24AB3* | C36A***L159 | 926TC36040V17*** | 23400 | 24600 | 16 | 10 | 8.5 | 2 | 74 | 97 | 214588279
ADP | 38MURAQ24AB3* | PL36H210P749 | 926TC36040V17*** | 23200 | 24600 | 16 | 10 | 8.5 | 2.02 | 74 | 98 | 214588278
ADP | 38MURAQ24AB3* | V,C36H175P159 | 926TC36040V17*** | 23400 | 24600 | 16 | 10 | 8.5 | 2 | 74 | 97 | 214588277
ADP | 38MURAQ24AB3* | PL36H175P159 | 926TC36040V17*** | 23400 | 24600 | 16 | 10 | 8.5 | 2 | 74 | 97 | 214588276
ADP | 38MURAQ24AB3* | V,C36H175P149 | 926TC36040V17*** | 23200 | 24800 | 16 | 10 | 8.5 | 2.08 | 73 | 100 | 214588275
ADP | 38MURAQ24AB3* | PL36H175P149 | 926TC36040V17*** | 23200 | 24800 | 16 | 10 | 8.5 | 2.08 | 73 | 100 | 214588274
ADP | 38MURAQ24AB3* | PL36H210P299 | 926TC36040V17*** | 24200 | 23800 | 16 | 10 | 8.5 | 1.8 | 75 | 89 | 214588271
ADP | 38MURAQ24AB3* | PL36H***P449 | 926TC30040V14*** | 23400 | 24600 | 16 | 10 | 8.5 | 2 | 74 | 97 | 214588270
ADP | 38MURAQ24AB3* | V,C36H***P219 | 926TC30040V14*** | 23400 | 24800 | 16 | 10 | 8.5 | 2.06 | 73 | 98 | 214588269
ADP | 38MURAQ24AB3* | C36A***L159 | 926TC30040V14*** | 23400 | 24600 | 16 | 10 | 8.5 | 2 | 74 | 97 | 214588268
ADP | EL22XPV-036-230A** | L*24/36Z9 | ML180UH070XE36B* | 35200 | 31800 | 20 | 12 | 8.8 | 2.22 | 67 | 56 | 214670987
ADP | EL22XPV-036-230A** | L*29/36U9 | ML180UH070XE36B* | 35200 | 31800 | 20 | 12 | 8.8 | 2.22 | 67 | 56 | 214670985
ADP | EL22XPV-036-230A** | L*24/36Z9 | ML180UH070XE36A* | 34800 | 32600 | 20 | 12 | 8.5 | 2.14 | 63 | 53 | 214670984
ADP | EL22XPV-036-230A** | L*29/36U9 | ML180UH070XE36A* | 34800 | 32600 | 20 | 12 | 8.5 | 2.14 | 63 | 53 | 214670983
ADP | EL22XPV-036-230A** | L*24/36Z9 | ML180UH070V48B* | 34800 | 32400 | 21 | 12 | 8.5 | 2.16 | 63 | 52 | 214670982
ADP | EL22XPV-036-230A** | L*25/37Z9 | ML180UH070V48B* | 34800 | 32400 | 21 | 12 | 8.5 | 2.16 | 63 | 52 | 214670981
ADP | EL22XPV-036-230A** | L*29/36U9 | ML180UH070V48B* | 34800 | 32400 | 21 | 12 | 8.5 | 2.16 | 63 | 52 | 214670980
ADP | EL22XPV-036-230A** | L*24/36Z9 | ML180UH070V36B* | 35000 | 32600 | 21 | 12 | 8.5 | 2.16 | 63 | 53 | 214670979
ADP | EL22XPV-036-230A** | L*25/37Z9 | ML180UH070V36B* | 35000 | 32600 | 21 | 12 | 8.5 | 2.16 | 63 | 53 | 214670978
ADP | EL22XPV-036-230A** | L*29/36U9 | ML180UH070V36B* | 35000 | 32600 | 21 | 12 | 8.5 | 2.16 | 63 | 53 | 214670977
ADP | EL22XPV-036-230A** | L*24/36Z9 | ML180UH070V36A* | 35200 | 33000 | 20 | 12 | 8.5 | 2.12 | 63 | 53 | 214670976
ADP | EL22XPV-036-230A** | L*29/36U9 | ML180UH070V36A* | 35200 | 33000 | 20 | 12 | 8.5 | 2.12 | 63 | 53 | 214670975
ADP | EL22XPV-036-230A** | L*24/36Z9 | ML180UH070E36B* | 35200 | 31800 | 20 | 12 | 8.8 | 2.22 | 67 | 56 | 214670974
ADP | EL22XPV-036-230A** | L*25/37Z9 | ML180UH070E36B* | 35200 | 31800 | 20 | 12 | 8.8 | 2.22 | 67 | 56 | 214670973
ADP | EL22XPV-036-230A** | L*29/36U9 | ML180UH070E36B* | 35200 | 31800 | 20 | 12 | 8.8 | 2.22 | 67 | 56 | 214670972
ADP | EL22XPV-036-230A** | L*24/36Z9 | ML180UH070E36A* | 34800 | 32600 | 20 | 12 | 8.5 | 2.14 | 63 | 53 | 214670971
ADP | EL22XPV-036-230A** | L*29/36U9 | ML180UH070E36A* | 34800 | 32600 | 20 | 12 | 8.5 | 2.14 | 63 | 53 | 214670970
ADP | EL22XPV-036-230A** | L*24/36Z9 | ML180UH045XE36A* | 34800 | 32600 | 20 | 12 | 8.5 | 2.14 | 63 | 53 | 214670969
ADP | EL22XPV-036-230A** | L*29/36U9 | ML180UH045XE36A* | 34800 | 32600 | 20 | 12 | 8.5 | 2.14 | 63 | 53 | 214670968
ADP | EL22XPV-036-230A** | L*24/36Z9 | ML180UH045V36A* | 35200 | 32800 | 20 | 12 | 8.5 | 2.14 | 63 | 53 | 214670967
ADP | EL22XPV-036-230A** | L*29/36U9 | ML180UH045V36A* | 35200 | 32800 | 20 | 12 | 8.5 | 2.14 | 63 | 53 | 214670966
ADP | EL22XPV-036-230A** | L*24/36Z9 | ML180UH045E36A* | 34800 | 32600 | 20 | 12 | 8.5 | 2.14 | 63 | 53 | 214670965
ADP | EL22XPV-036-230A** | L*29/36U9 | ML180UH045E36A* | 34800 | 32600 | 20 | 12 | 8.5 | 2.14 | 63 | 53 | 214670964
ADP | EL22XPV-036-230A** | L*24/36Z9 | ML180UH030V36A* | 35200 | 32800 | 20 | 12 | 8.5 | 2.14 | 63 | 53 | 214670963
ADP | EL22XPV-036-230A** | L*29/36U9 | ML180UH030V36A* | 35200 | 32800 | 20 | 12 | 8.5 | 2.14 | 63 | 53 | 214670962
ADP | EL22XPV-036-230A** | L*24/36Z9 | EL297UH070XV36B* | 35000 | 32400 | 20 | 12 | 8.8 | 2.18 | 67 | 56 | 214670958
ADP | EL22XPV-036-230A** | L*25/37Z9 | EL297UH070XV36B* | 35000 | 32400 | 20 | 12 | 8.8 | 2.18 | 67 | 56 | 214670957
ADP | EL22XPV-036-230A** | L*29/36U9 | EL297UH070XV36B* | 35000 | 32400 | 20 | 12 | 8.8 | 2.18 | 67 | 56 | 214670956
ADP | RD17AZ48AJ3N | H,RE49960 | R962V1155A24M4S | 45500 | 43500 | 16 | 10 | 8.1 | 2.4 | 72 | 57 | 214638702
ADP | RD17AZ48AJ3N | H,RE49960 | R962V1005A21M4S | 45500 | 43500 | 15.2 | 10 | 8.1 | 2.3 | 73 | 58 | 214638701
ADP | RD17AZ48AJ3N | H,RE49960 | R962V0855A21M4S | 45500 | 43500 | 15.2 | 10 | 8.1 | 2.3 | 73 | 58 | 214638700
ADP | RD17AZ48AJ3N | H,RE49960 | R951V1155A24M4S | 45500 | 43500 | 16 | 10 | 8.1 | 2.4 | 72 | 57 | 214638699
ADP | RD17AZ48AJ3N | H,RE49960 | R951V1005A21M4S | 45500 | 43500 | 15.2 | 10 | 8.1 | 2.3 | 73 | 58 | 214638698
ADP | RD17AZ48AJ3N | H,RE49960 | R951V0855A21M4S | 45500 | 43500 | 15.2 | 10 | 8.1 | 2.3 | 73 | 58 | 214638697
ADP | RD17AZ36AJ3N | H,RE8J936 | R962V0855A21M4S | 31600 | 32600 | 17 | 11 | 8.5 | 2.3 | 69 | 55 | 214638696
ADP | 38MURAQ24AB3* | V,C36H***P429 | 58S(B,C)*B045M14**12 | 23400 | 25400 | 17 | 10 | 9 | 2.2 | 72 | 102 | 214628148
ADP | EL22XPV-060-230A** | L*49/62Z9 | ML180UH135E60D* | 52500 | 52500 | 17 | 11 | 8.1 | 1.94 | 68 | 57 | 214671088
ADP | EL22XPV-060-230A** | L*49/62Z9 | ML180UH110V60C* | 54000 | 53500 | 18 | 11.7 | 8.1 | 1.84 | 69 | 57 | 214671087
ADP | EL22XPV-060-230A** | L*49/62Z9 | EL297UH135XE60D* | 55000 | 54000 | 16 | 11 | 8.1 | 1.94 | 69 | 57 | 214671085
ADP | 25VNA436A*031* | C36A***L159 | 58CU*A060C17**16 | 33400 | 33400 | 19 | 12 | 9.5 | 2.04 | 90 | 76 | 214626990
ADP | 25VNA436A*031* | PL36H210P749 | 58CU*A060C17**16 | 33000 | 33800 | 19 | 12 | 9 | 1.98 | 92 | 78 | 214626988
ADP | 25VNA436A*031* | V,C36H175P159 | 58CU*A060C17**16 | 33600 | 33400 | 19 | 12 | 9.5 | 2.04 | 90 | 76 | 214626985
ADP | 25VNA436A*031* | PL36H175P159 | 58CU*A060C17**16 | 33600 | 33400 | 19 | 12 | 9.5 | 2.04 | 90 | 76 | 214626982
ADP | 25VNA436A*031* | V,C36H175P149 | 58CU*A060C17**16 | 33000 | 33800 | 19 | 12 | 9 | 1.98 | 92 | 78 | 214626978
ADP | 25VNA436A*031* | PL36H175P149 | 58CU*A060C17**16 | 33000 | 33800 | 19 | 12 | 9 | 1.98 | 92 | 78 | 214626974
ADP | 25VNA436A*031* | A36VCA+TXV | 58CU*A060C17**16 | 33000 | 33800 | 19 | 12 | 9 | 1.98 | 92 | 78 | 214626970
ADP | 25VNA436A*031* | PL36H210P299 | 58CU*A060C17**16 | 33800 | 33000 | 20 | 11.7 | 9 | 2.02 | 88 | 75 | 214626967
ADP | 25VNA436A*031* | V,C36H175P459 | 58CU*A040C17**12 | 33800 | 33600 | 20 | 12.5 | 9 | 2.04 | 90 | 76 | 214626964
ADP | 25VNA436A*031* | C36A***L539 | 58CU*A040C17**12 | 33800 | 33600 | 20 | 12.5 | 9 | 2.04 | 90 | 76 | 214626961
ADP | 25VNA436A*031* | C36A***L159 | 58CU*A040C17**12 | 33600 | 33200 | 20 | 12 | 9.5 | 2.04 | 90 | 77 | 214626958
ADP | 25VNA436A*031* | PL36H210P749 | 58CU*A040C17**12 | 32800 | 33600 | 20 | 12 | 9 | 2.04 | 90 | 76 | 214626955
ADP | 25VNA436A*031* | V,C36H175P159 | 58CU*A040C17**12 | 33600 | 33200 | 20 | 12 | 9.5 | 2.04 | 90 | 77 | 214626952
ADP | 25VNA436A*031* | PL36H175P159 | 58CU*A040C17**12 | 33600 | 33200 | 20 | 12 | 9.5 | 2.04 | 90 | 77 | 214626949
ADP | 25VNA436A*031* | V,C36H175P149 | 58CU*A040C17**12 | 33000 | 33600 | 20 | 12 | 9 | 2.04 | 90 | 76 | 214626945
ADP | 25VNA436A*031* | PL36H175P149 | 58CU*A040C17**12 | 33000 | 33600 | 20 | 12 | 9 | 2.04 | 90 | 76 | 214626941
ADP | 25VNA436A*031* | A36VCA+TXV | 58CU*A040C17**12 | 32800 | 33600 | 20 | 12 | 9 | 2.04 | 90 | 76 | 214626936
ADP | 25VNA436A*031* | PL36H210P299 | 58CU*A040C17**12 | 33800 | 33600 | 20 | 12.5 | 9 | 2.04 | 90 | 76 | 214626935
ADP | 25VNA424A*031* | V,C36H175P459 | 59CU5A060C17**16 | 24000 | 25000 | 20 | 13 | 10.5 | 2.5 | 96 | 78 | 214626933
ADP | 25VNA424A*031* | C36A***L539 | 59CU5A060C17**16 | 24000 | 24800 | 20 | 13 | 10.5 | 2.52 | 96 | 78 | 214626932
ADP | 25VNA424A*031* | V,C36H175P139 | 59CU5A060C17**16 | 23400 | 25000 | 20 | 13 | 10.5 | 2.44 | 96 | 78 | 214626929
ADP | 25VNA424A*031* | C36A***L159 | 59CU5A060C17**16 | 23400 | 25000 | 20 | 13 | 10.5 | 2.44 | 96 | 78 | 214626926
ADP | 25VNA424A*031* | PL36H210P749 | 59CU5A060C17**16 | 23400 | 25000 | 20 | 13 | 10.5 | 2.44 | 96 | 78 | 214626921
ADP | 25VNA424A*031* | V,C36H175P159 | 59CU5A060C17**16 | 23400 | 25000 | 20 | 13 | 10.5 | 2.44 | 96 | 78 | 214626917
ADP | 25VNA424A*031* | PL36H175P159 | 59CU5A060C17**16 | 23400 | 25000 | 20 | 13 | 10.5 | 2.44 | 96 | 78 | 214626910
ADP | 25VNA424A*031* | V,C36H175P149 | 59CU5A060C17**16 | 23400 | 25000 | 20 | 13 | 10.5 | 2.44 | 96 | 78 | 214626905
ADP | 25VNA424A*031* | PL36H175P149 | 59CU5A060C17**16 | 23400 | 25000 | 20 | 13 | 10.5 | 2.44 | 96 | 78 | 214626900
ADP | 25VNA424A*031* | C36A***L139 | 59CU5A060C17**16 | 23200 | 25000 | 20 | 13 | 10.5 | 2.44 | 96 | 78 | 214626895
ADP | 25VNA424A*031* | C36A***L129 | 59CU5A060C17**16 | 23000 | 25000 | 20 | 13 | 10 | 2.4 | 96 | 78 | 214626891
ADP | 25VNA424A*031* | A36VCA+TXV | 59CU5A060C17**16 | 23400 | 25000 | 20 | 13 | 10.5 | 2.44 | 96 | 78 | 214626886
ADP | 25VNA424A*031* | PL36H210P299 | 59CU5A060C17**16 | 24000 | 24800 | 20 | 13 | 10.5 | 2.52 | 96 | 78 | 214626882
ADP | 25VNA424A*031* | V,C36H175P459 | 58CU*A060C17**16 | 24000 | 24800 | 20 | 13.5 | 10.5 | 2.56 | 95 | 78 | 214626879
ADP | 25VNA424A*031* | C36A***L539 | 58CU*A060C17**16 | 24200 | 24800 | 20 | 13.5 | 10.5 | 2.56 | 95 | 78 | 214626874
ADP | 25VNA424A*031* | V,C36H175P139 | 58CU*A060C17**16 | 23400 | 25000 | 20 | 13.5 | 10.5 | 2.46 | 95 | 77 | 214626869
ADP | 25VNA424A*031* | C36A***L159 | 58CU*A060C17**16 | 23400 | 25000 | 20 | 13.5 | 10.5 | 2.46 | 95 | 77 | 214626865
ADP | 25VNA424A*031* | PL36H210P749 | 58CU*A060C17**16 | 23400 | 25000 | 20 | 13.5 | 10.5 | 2.46 | 95 | 77 | 214626863
ADP | 25VNA424A*031* | V,C36H175P159 | 58CU*A060C17**16 | 23400 | 25000 | 20 | 13.5 | 10.5 | 2.46 | 95 | 77 | 214626857
ADP | 25VNA424A*031* | PL36H175P159 | 58CU*A060C17**16 | 23400 | 25000 | 20 | 13.5 | 10.5 | 2.46 | 95 | 77 | 214626852
ADP | 25VNA424A*031* | V,C36H175P149 | 58CU*A060C17**16 | 23400 | 25000 | 20 | 13.5 | 10.5 | 2.46 | 95 | 77 | 214626848
ADP | 25VNA424A*031* | PL36H175P149 | 58CU*A060C17**16 | 23400 | 25000 | 20 | 13.5 | 10.5 | 2.46 | 95 | 77 | 214626842
ADP | EL17XP1-030-230A** | L*29/36U9 | SLP99UH070XV36B* | 30000 | 26400 | 16 | 13 | 8.1 | 2.28 | 66 | 53 | 214670094
ADP | EL17XP1-030-230A** | L*29/36U9 | SL297UH060NV36B* | 29800 | 26600 | 15.2 | 13 | 8.1 | 2.26 | 65 | 53 | 214670092
ADP | EL17XP1-030-230A** | L*29/36U9 | SL297UH040NV36B* | 30000 | 26600 | 16 | 13 | 8.1 | 2.28 | 65 | 53 | 214670090
ADP | EL17XP1-030-230A** | L*24/36Z9 | SL280UH090V48B* | 30000 | 26600 | 16 | 13.5 | 8.1 | 2.28 | 65 | 53 | 214670089
ADP | EL17XP1-030-230A** | L*24/36Z9 | SL280UH080NV48B* | 30000 | 26400 | 16 | 13.5 | 8.1 | 2.3 | 66 | 53 | 214670087
ADP | EL17XP1-030-230A** | L*24/36Z9 | SL280UH090V36B* | 29400 | 26200 | 16 | 13.5 | 8.1 | 2.2 | 66 | 53 | 214670088
ADP | EL17XP1-030-230A** | L*29/36U9 | SL280UH070XV36A* | 30000 | 26600 | 15.2 | 13 | 8.1 | 2.26 | 65 | 53 | 214670085
ADP | EL17XP1-030-230A** | L*29/36U9 | SL280UH070V36A* | 30000 | 26600 | 15.2 | 13 | 8.1 | 2.26 | 65 | 53 | 214670083
ADP | EL17XP1-030-230A** | L*24/36Z9 | SL280UH060NV36A* | 29400 | 26200 | 16 | 13.5 | 8.1 | 2.24 | 66 | 53 | 214670082
ADP | EL17XP1-030-230A** | L*29/36U9 | ML296UH070XV36B* | 29800 | 26600 | 15.2 | 12.5 | 8.1 | 2.24 | 66 | 54 | 214670080
ADP | EL17XP1-030-230A** | L*29/36U9 | ML296UH045XV36B* | 29800 | 26600 | 15.2 | 12.5 | 8.1 | 2.22 | 65 | 53 | 214670078
ADP | EL17XP1-030-230A** | L*29/36U9 | ML196UH070XE36B* | 29400 | 26200 | 15.2 | 13 | 8.1 | 2.26 | 66 | 53 | 214670074
ADP | EL17XP1-030-230A** | L*24/36Z9 | ML180UH070V48B* | 30000 | 26600 | 16 | 13.5 | 8.1 | 2.28 | 65 | 53 | 214670066
ADP | EL17XP1-030-230A** | L*24/36Z9 | ML180UH070V36B* | 30000 | 26400 | 16 | 13.5 | 8.1 | 2.3 | 66 | 53 | 214670065
ADP | EL17XP1-030-230A** | L*24/36Z9 | ML180UH045V36A* | 30000 | 26600 | 16 | 13.5 | 8.1 | 2.28 | 65 | 53 | 214670061
ADP | EL17XP1-030-230A** | L*29/36U9 | ML180UH045V36A* | 30000 | 26600 | 16 | 13 | 8.1 | 2.28 | 65 | 53 | 214670060
ADP | EL17XP1-030-230A** | L*24/36Z9 | ML180UH030V36A* | 30000 | 26600 | 16 | 13.5 | 8.1 | 2.28 | 65 | 53 | 214670058
ADP | EL17XP1-030-230A** | LP29/36X9 | EL297UH090XE48C* | 28600 | 26400 | 15.2 | 13 | 8.3 | 2.2 | 66 | 53 | 214670057
ADP | EL17XP1-030-230A** | LP25/36R9 | EL297UH090XE48C* | 28400 | 26400 | 15.2 | 12.5 | 8.25 | 2.18 | 66 | 53 | 214670056
ADP | EL17XP1-030-230A** | LP36/37R9 | EL297UH090XE48C* | 28600 | 26400 | 16 | 13.5 | 8.3 | 2.2 | 66 | 53 | 214670055
ADP | EL17XP1-030-230A** | L*29/36U9 | EL297UH070XV36B* | 30000 | 26400 | 16 | 13 | 8.1 | 2.28 | 66 | 53 | 214670053
ADP | 4A6V0X48A1 | H,TG36960 | S8V2D120M5PDA | 45500 | 40000 | 19 | 11 | 8.4 | 1.8 | 89 | 69 | 214609626
ADP | 4A6V0X48A1 | H,TG36960 | S8V2C100M5PDA | 45000 | 40000 | 19 | 11 | 8.45 | 1.78 | 89 | 69 | 214609624
ADP | 4A6V0X48A1 | H,TG36960 | S8V2B080M4PDA | 45000 | 41000 | 18 | 11 | 8.2 | 1.75 | 87 | 69 | 214609620
ADP | 4A6V0X48A1 | H,TG36960 | S8V2B060M4PDA | 45000 | 41000 | 18 | 11 | 8.2 | 1.75 | 87 | 69 | 214609618
ADP | 4SHP22LX136P-**A | PL36H175P159 | A97US2V110C20S | 34800 | 32000 | 19 | 11.7 | 8.7 | 2.24 | 66 | 57 | 214609616
ADP | 38MURAQ36AB3* | PL36H210P299 | 58SU*B060M17**16 | 36600 | 36400 | 16 | 10 | 8.5 | 2.08 | 77 | 95 | 214609615
ADP | 25VNA837A*031* | V,C36H175P459 | 58CU*A060C17**16 | 32400 | 30600 | 18 | 11 | 8.5 | 1.98 | 99 | 80 | 214630517
ADP | 25VNA837A*031* | C36A***L539 | 58CU*A060C17**16 | 32400 | 30600 | 18 | 11 | 8.5 | 1.98 | 99 | 80 | 214630514
ADP | 25VNA837A*031* | V,C36H175P159 | 58CU*A060C17**16 | 32000 | 31400 | 17 | 11.5 | 8.1 | 1.96 | 97 | 78 | 214630511
ADP | 25VNA837A*031* | PL36H175P159 | 58CU*A060C17**16 | 32000 | 31400 | 17 | 11.5 | 8.1 | 1.96 | 97 | 78 | 214630508
ADP | 25VNA837A*031* | PL36H210P299 | 58CU*A060C17**16 | 32400 | 30600 | 18 | 11 | 8.5 | 1.98 | 99 | 80 | 214630505
ADP | 25VNA837A*031* | V,C36H175P459 | 58CU*A040C17**12 | 32400 | 30400 | 18 | 11 | 8.5 | 2 | 100 | 81 | 214630502
ADP | 25VNA837A*031* | C36A***L539 | 58CU*A040C17**12 | 32400 | 30400 | 18 | 11 | 8.5 | 2 | 100 | 81 | 214630499
ADP | 25VNA837A*031* | V,C36H175P159 | 58CU*A040C17**12 | 32000 | 31400 | 17 | 11.5 | 8.1 | 1.96 | 97 | 78 | 214630496
ADP | 25VNA837A*031* | PL36H175P159 | 58CU*A040C17**12 | 32000 | 31400 | 17 | 11.5 | 8.1 | 1.96 | 97 | 78 | 214630495
ADP | 25VNA837A*031* | PL36H210P299 | 58CU*A040C17**12 | 32400 | 30400 | 18 | 11 | 8.5 | 2 | 100 | 81 | 214630492
ADP | 25VNA837A*030* | C36A***L539 | 59TN6B100C21**22 | 32400 | 30400 | 18 | 11.7 | 8.5 | 2 | 99 | 80 | 214630491
ADP | 25VNA837A*030* | PL36H210P299 | 59TN6B100C21**22 | 32400 | 30400 | 18 | 11.7 | 8.5 | 2 | 99 | 80 | 214630489
ADP | 25VNA837A*030* | V,C36H175P459 | 59TN6B080C17**14 | 32200 | 31200 | 17 | 11 | 8.1 | 1.96 | 99 | 79 | 214630488
ADP | 25VNA837A*030* | C36A***L539 | 59TN6B080C17**14 | 32200 | 31200 | 17 | 11 | 8.1 | 1.96 | 99 | 79 | 214630486
ADP | 25VNA837A*030* | V,C36H175P159 | 59TN6B080C17**14 | 32000 | 31200 | 17 | 11 | 8.1 | 1.96 | 99 | 79 | 214630485
ADP | 25VNA837A*030* | PL36H210P299 | 59TN6B080C17**14 | 32200 | 31200 | 17 | 11 | 8.1 | 1.96 | 99 | 79 | 214630483
ADP | 25VNA837A*030* | PL36H175P159 | 59TN6B080C17**14 | 32000 | 31200 | 17 | 11 | 8.1 | 1.96 | 99 | 79 | 214630484
ADP | 25VNA837A*030* | C36A***L539 | 59MN7B100C21**22 | 32400 | 30400 | 18 | 11.7 | 8.5 | 2 | 99 | 80 | 214630482
ADP | 25VNA837A*030* | V,C36H175P459 | 59MN7B080C17**14 | 31600 | 31800 | 17 | 11 | 8.1 | 1.86 | 96 | 77 | 214630480
ADP | 25VNA837A*030* | PL36H210P299 | 59MN7B100C21**22 | 32400 | 30400 | 18 | 11.7 | 8.5 | 2 | 99 | 80 | 214630481
ADP | 25VNA837A*030* | C36A***L539 | 59MN7B080C17**14 | 31600 | 31800 | 17 | 11 | 8.1 | 1.86 | 96 | 77 | 214630479
ADP | 25VNA837A*030* | V,C36H175P159 | 59MN7B080C17**14 | 31600 | 31800 | 17 | 11 | 8.1 | 1.86 | 96 | 77 | 214630478
ADP | 25VNA837A*030* | PL36H175P159 | 59MN7B080C17**14 | 31600 | 31800 | 17 | 11 | 8.1 | 1.86 | 96 | 77 | 214630476
ADP | 25VNA837A*030* | PL36H210P299 | 59MN7B080C17**14 | 31600 | 31800 | 17 | 11 | 8.1 | 1.86 | 96 | 77 | 214630475
ADP | 25VNA837A*030* | C36A***L539 | 59MN7B060C21**20 | 32200 | 30800 | 17 | 11.5 | 8.5 | 1.98 | 99 | 81 | 214630474
ADP | 25VNA837A*030* | PL36H210P299 | 59MN7B060C21**20 | 32200 | 30800 | 17 | 11.5 | 8.5 | 1.98 | 99 | 81 | 214630473
ADP | 25VNA837A*030* | C36A***L539 | 59CU5B060C17**16 | 32200 | 31400 | 17 | 11.5 | 8.1 | 1.94 | 97 | 78 | 214630471
ADP | 25VNA837A*030* | V,C36H175P459 | 59CU5B060C17**16 | 32200 | 31400 | 17 | 11.5 | 8.1 | 1.94 | 97 | 78 | 214630472
ADP | 25VNA837A*030* | V,C36H175P159 | 59CU5B060C17**16 | 32000 | 31600 | 17 | 11 | 8.1 | 1.9 | 97 | 78 | 214630469
ADP | 25VNA837A*030* | PL36H175P159 | 59CU5B060C17**16 | 32000 | 31600 | 17 | 11 | 8.1 | 1.9 | 97 | 78 | 214630468
ADP | 25VNA837A*030* | PL36H210P299 | 59CU5B060C17**16 | 32200 | 31400 | 17 | 11.5 | 8.1 | 1.94 | 97 | 78 | 214630467
ADP | 25VNA837A*030* | PL36H210P299 | 59CU5A100C21**22 | 32400 | 30600 | 18 | 11.7 | 8.1 | 1.98 | 99 | 79 | 214630464
ADP | 25VNA837A*030* | C36A***L539 | 59CU5A100C21**22 | 32400 | 30600 | 18 | 11.7 | 8.1 | 1.98 | 99 | 79 | 214630466
ADP | 25VNA837A*030* | C36A***L539 | 59CU5A080C21**20 | 32400 | 30600 | 18 | 11.7 | 8.1 | 1.98 | 99 | 79 | 214630463
ADP | 25VNA837A*030* | PL36H210P299 | 59CU5A080C21**20 | 32400 | 30600 | 18 | 11.7 | 8.1 | 1.98 | 99 | 79 | 214630462
ADP | 25VNA837A*030* | C36A***L539 | 58CU*A100C21**20 | 32800 | 30400 | 17 | 11.5 | 8.1 | 1.98 | 99 | 80 | 214630461
ADP | 25VNA837A*030* | PL36H210P299 | 58CU*A100C21**20 | 32600 | 30400 | 17 | 11.5 | 8.1 | 1.98 | 99 | 80 | 214630460
ADP | 25VNA837A*030* | V,C36H175P459 | 58CU*A060C17**16 | 32400 | 30600 | 18 | 11 | 8.5 | 1.98 | 99 | 80 | 214630459
ADP | 25VNA837A*030* | C36A***L539 | 58CU*A060C17**16 | 32400 | 30600 | 18 | 11 | 8.5 | 1.98 | 99 | 80 | 214630457
ADP | 25VNA837A*030* | V,C36H175P159 | 58CU*A060C17**16 | 32000 | 31400 | 17 | 11.5 | 8.1 | 1.96 | 97 | 78 | 214630456
ADP | EL18XPV-024-230A** | LD19/24Y9+LEFE4B* |  | 22600 | 21600 | 20 | 12.5 | 8.25 | 2.18 | 67 | 53 | 214607055
ADP | EL18XPV-024-230A** | LD18/36Y9+LEFE4B* |  | 22600 | 21600 | 20 | 12.5 | 8.25 | 2.18 | 67 | 53 | 214607054
ADP | EL18XPV-024-230A** | LD19/24Z9+LEFE3A* |  | 22600 | 21600 | 19 | 12.5 | 8.25 | 2.18 | 67 | 53 | 214607053
ADP | EL18XPV-024-230A** | LD18/36Z9+LEFE3A* |  | 22600 | 21600 | 19 | 12.5 | 8.25 | 2.18 | 67 | 53 | 214607052
ADP | EL18XPV-024-230A** | LD19/24Z9+LEFE4B* |  | 22600 | 21600 | 20 | 12.5 | 8.25 | 2.18 | 67 | 53 | 214607051
ADP | EL18XPV-024-230A** | LD18/36Z9+LEFE4B* |  | 22600 | 21600 | 20 | 12.5 | 8.25 | 2.18 | 67 | 53 | 214607050
ADP | EL18XPV-024-230A** | LH35/36E9+LEFE3A* |  | 22600 | 21600 | 19 | 12.5 | 8.25 | 2.2 | 67 | 53 | 214607049
ADP | EL18XPV-024-230A** | LH35/36E9+LEFE4B* |  | 22800 | 21600 | 21 | 12.5 | 8.25 | 2.2 | 67 | 53 | 214607048
ADP | EL18XPV-024-230A** | LH35/36W9+LEFE3A* |  | 22600 | 21600 | 19 | 12.5 | 8.25 | 2.2 | 67 | 53 | 214607047
ADP | EL18XPV-024-230A** | LH35/36W9+LEFE4B* |  | 22800 | 21600 | 21 | 12.5 | 8.25 | 2.2 | 67 | 53 | 214607046
ADP | EL22XPV-060-230A** | LP42/62W9+LEFE5* |  | 53500 | 52500 | 16 | 11 | 8.1 | 2 | 68 | 56 | 214607032
ADP | EL22XPV-060-230A** | LH42/62W9+LEFE5* |  | 53500 | 52500 | 16 | 11 | 8.1 | 2 | 68 | 56 | 214607031
ADP | EL22XPV-060-230A** | L*43/61Z9+LEFE5* |  | 53500 | 52500 | 16 | 11 | 8.1 | 2 | 68 | 56 | 214607030
ADP | EL22XPV-060-230A** | L*42/60Z9+LEFE5* |  | 53500 | 52500 | 16 | 11 | 8.1 | 2 | 68 | 56 | 214607029
ADP | EL22XPV-060-230A** | LH40/61E9+LEFE5* |  | 53500 | 52500 | 16 | 11 | 8.1 | 2 | 68 | 56 | 214607018
ADP | EL22XPV-060-230A** | LH40/61W9+LEFE5* |  | 53500 | 52500 | 16 | 11 | 8.1 | 2 | 68 | 56 | 214607017
ADP | 38MURAQ36AB3* | C36A***L159 | 59SU5B100M21**22 | 35600 | 36800 | 16 | 10 | 8.1 | 1.9 | 77 | 94 | 214629349
ADP | 38MURAQ36AB3* | PL36H210P749 | 59SU5B100M21**22 | 35600 | 36800 | 16 | 10 | 8.1 | 1.9 | 77 | 94 | 214629346
ADP | 38MURAQ36AB3* | PL36H210P299 | 59SU5B100M21**22 | 36200 | 36800 | 16 | 10.5 | 8.1 | 2.02 | 77 | 94 | 214629343
ADP | 38MURAQ36AB3* | C36A***L159 | 59SU5B100M21**20 | 35600 | 36800 | 16 | 10 | 8.1 | 1.9 | 77 | 95 | 214629340
ADP | 38MURAQ36AB3* | PL36H210P749 | 59SU5B100M21**20 | 35600 | 36800 | 16 | 10 | 8.1 | 1.9 | 77 | 95 | 214629337
ADP | 38MURAQ36AB3* | PL36H210P299 | 59SU5B100M21**20 | 36200 | 36800 | 16 | 10.5 | 8.1 | 2.02 | 77 | 94 | 214629334
ADP | 38MURAQ36AB3* | PL36H210P299 | 59SU5B080M21**20 | 36600 | 36800 | 16 | 10 | 8.5 | 2.06 | 77 | 94 | 214629326
ADP | 38MURAQ36AB3* | PL36H210P299 | 59SU5B060M17**16 | 36600 | 36800 | 16 | 10 | 8.5 | 2.06 | 77 | 94 | 214629298
ADP | HL19B4821 | H,YG84960 | TM9E100C20MP12 | 47500 | 46000 | 17 | 12 | 8.1 | 2.16 | 66 | 53 | 214593127
ADP | HL19B4821 | H,YG84960 | TM9E080C16MP12 | 45500 | 46000 | 17 | 11.7 | 8.1 | 2.26 | 69 | 57 | 214593126
ADP | E4HL5030A1000A | F,PE*E34925 |  | 24000 | 22400 | 15.2 | 10 | 8.1 | 1.75 | 81 | 85 | 214593093
ADP | EL22XPV-036-230A** | L*25/37Z9 | SL280UH090V48B* | 35000 | 32200 | 20 | 12 | 9 | 2.22 | 66 | 56 | 214671026
ADP | EL22XPV-036-230A** | L*29/36U9 | SL280UH090V48B* | 35000 | 32200 | 20 | 12 | 9 | 2.22 | 66 | 56 | 214671025
ADP | EL22XPV-036-230A** | L*24/36Z9 | SL280UH090V36B* | 35000 | 33200 | 21 | 12 | 8.5 | 2.16 | 63 | 53 | 214671024
ADP | EL22XPV-036-230A** | L*25/37Z9 | SL280UH090V36B* | 35000 | 33200 | 21 | 12 | 8.5 | 2.16 | 63 | 53 | 214671023
ADP | EL22XPV-036-230A** | L*24/36Z9 | SL280UH080NV48B* | 35000 | 32200 | 20 | 12 | 8.8 | 2.2 | 67 | 56 | 214671021
ADP | EL22XPV-036-230A** | L*29/36U9 | SL280UH090V36B* | 35000 | 33200 | 21 | 12 | 8.5 | 2.16 | 63 | 53 | 214671022
ADP | EL22XPV-036-230A** | L*25/37Z9 | SL280UH080NV48B* | 35000 | 32200 | 20 | 12 | 8.8 | 2.2 | 67 | 56 | 214671020
ADP | EL22XPV-036-230A** | L*29/36U9 | SL280UH080NV48B* | 35000 | 32200 | 20 | 12 | 8.8 | 2.2 | 67 | 56 | 214671019
ADP | EL22XPV-036-230A** | L*24/36Z9 | SL280UH070XV36A* | 35000 | 33400 | 20 | 12 | 8.5 | 2.1 | 63 | 53 | 214671018
ADP | EL22XPV-036-230A** | L*29/36U9 | SL280UH070XV36A* | 35000 | 33400 | 20 | 12 | 8.5 | 2.1 | 63 | 53 | 214671017
ADP | EL22XPV-036-230A** | L*24/36Z9 | SL280UH070V36A* | 35000 | 33400 | 20 | 12 | 8.5 | 2.1 | 63 | 53 | 214671016
ADP | EL22XPV-036-230A** | L*29/36U9 | SL280UH070V36A* | 35000 | 33400 | 20 | 12 | 8.5 | 2.1 | 63 | 53 | 214671015
ADP | EL22XPV-036-230A** | L*24/36Z9 | ML296UH070XV36B* | 35000 | 33000 | 19 | 11.7 | 8.5 | 2.1 | 64 | 53 | 214671014
ADP | EL22XPV-036-230A** | L*25/37Z9 | ML296UH070XV36B* | 35000 | 33000 | 19 | 11.7 | 8.5 | 2.1 | 64 | 53 | 214671013
ADP | EL22XPV-036-230A** | L*29/36U9 | ML296UH070XV36B* | 35000 | 33000 | 19 | 11.7 | 8.5 | 2.1 | 64 | 53 | 214671012
ADP | EL22XPV-036-230A** | L*24/36Z9 | ML296UH045XV36B* | 35000 | 33000 | 19 | 11.7 | 8.5 | 2.12 | 64 | 53 | 214671011
ADP | EL22XPV-036-230A** | L*25/37Z9 | ML296UH045XV36B* | 35000 | 33000 | 19 | 11.7 | 8.5 | 2.12 | 64 | 53 | 214671010
ADP | EL22XPV-036-230A** | L*29/36U9 | ML296UH045XV36B* | 35000 | 33000 | 19 | 11.7 | 8.5 | 2.12 | 64 | 53 | 214671009
ADP | EL22XPV-036-230A** | L*24/36Z9 | ML196UH070XE48B* | 35000 | 33000 | 18 | 11.7 | 8.2 | 2.12 | 64 | 53 | 214671008
ADP | EL22XPV-036-230A** | L*25/37Z9 | ML196UH070XE48B* | 35000 | 33000 | 18 | 11.7 | 8.2 | 2.12 | 64 | 53 | 214671007
ADP | EL22XPV-036-230A** | L*29/36U9 | ML196UH070XE48B* | 35000 | 33000 | 18 | 11.7 | 8.2 | 2.12 | 64 | 53 | 214671006
ADP | EL22XPV-036-230A** | L*24/36Z9 | ML196UH070XE36B* | 34600 | 32600 | 20 | 12 | 8.5 | 2.12 | 63 | 53 | 214671005
ADP | EL22XPV-036-230A** | L*25/37Z9 | ML196UH070XE36B* | 34600 | 32600 | 20 | 12 | 8.5 | 2.12 | 63 | 53 | 214671004
ADP | EL22XPV-036-230A** | L*29/36U9 | ML196UH070XE36B* | 34600 | 32600 | 20 | 12 | 8.5 | 2.12 | 63 | 53 | 214671003
ADP | EL22XPV-036-230A** | L*24/36Z9 | ML196UH045XE36B* | 34400 | 31600 | 19 | 12 | 8.7 | 2.18 | 66 | 56 | 214671002
ADP | EL22XPV-036-230A** | L*25/37Z9 | ML196UH045XE36B* | 34400 | 31600 | 19 | 12 | 8.7 | 2.18 | 66 | 56 | 214671001
ADP | EL22XPV-036-230A** | L*29/36U9 | ML196UH045XE36B* | 34400 | 31600 | 19 | 12 | 8.7 | 2.18 | 66 | 56 | 214671000
ADP | EL22XPV-036-230A** | L*24/36Z9 | ML196UH030XE36B* | 34600 | 32600 | 20 | 11.7 | 8.5 | 2.12 | 64 | 53 | 214670999
ADP | EL22XPV-036-230A** | L*25/37Z9 | ML196UH030XE36B* | 34600 | 32600 | 20 | 11.7 | 8.5 | 2.12 | 64 | 53 | 214670998
ADP | EL22XPV-036-230A** | L*29/36U9 | ML196UH030XE36B* | 34600 | 32600 | 20 | 11.7 | 8.5 | 2.12 | 64 | 53 | 214670997
ADP | EL22XPV-036-230A** | L*24/36Z9 | ML180UH090XE48B* | 35400 | 32800 | 20 | 12 | 8.5 | 2.18 | 63 | 53 | 214670996
ADP | EL22XPV-036-230A** | L*25/37Z9 | ML180UH090XE48B* | 35400 | 32800 | 20 | 12 | 8.5 | 2.18 | 63 | 53 | 214670995
ADP | EL22XPV-036-230A** | L*29/36U9 | ML180UH090XE48B* | 35400 | 32800 | 20 | 12 | 8.5 | 2.18 | 63 | 53 | 214670994
ADP | EL22XPV-036-230A** | L*24/36Z9 | ML180UH090V48B* | 35200 | 32000 | 20 | 12 | 8.8 | 2.22 | 66 | 56 | 214670993
ADP | EL22XPV-036-230A** | L*29/36U9 | ML180UH090V48B* | 35200 | 32000 | 20 | 12 | 8.8 | 2.22 | 66 | 56 | 214670991
ADP | EL22XPV-036-230A** | L*25/37Z9 | ML180UH090V48B* | 35200 | 32000 | 20 | 12 | 8.8 | 2.22 | 66 | 56 | 214670992
ADP | EL22XPV-036-230A** | L*24/36Z9 | ML180UH090E48B* | 35400 | 32800 | 20 | 12 | 8.5 | 2.18 | 63 | 53 | 214670990
ADP | EL22XPV-036-230A** | L*25/37Z9 | ML180UH090E48B* | 35400 | 32800 | 20 | 12 | 8.5 | 2.18 | 63 | 53 | 214670989
ADP | EL22XPV-036-230A** | L*29/36U9 | ML180UH090E48B* | 35400 | 32800 | 20 | 12 | 8.5 | 2.18 | 63 | 53 | 214670988
ADP | EL22XPV-036-230A** | L*25/37Z9 | ML180UH070XE36B* | 35200 | 31800 | 20 | 12 | 8.8 | 2.22 | 67 | 56 | 214670986
ADP | 38MURAQ48AB3* | C60A***L529 | 58SU*B100M21**20 | 47000 | 48000 | 15.2 | 10 | 8.1 | 1.92 | 63 | 71 | 214625019
ADP | 38MURAQ48AB3* | V,C60H210P199 | 58SU*B100M21**20 | 47000 | 48000 | 15.2 | 10 | 8.1 | 1.92 | 63 | 71 | 214625018
ADP | 38MURAQ48AB3* | PL60H210P199 | 58SU*B100M21**20 | 47000 | 48000 | 15.2 | 10 | 8.1 | 1.92 | 63 | 71 | 214625017
ADP | 38MURAQ48AB3* | C60A***L199 | 58SU*B100M21**20 | 47000 | 48000 | 15.2 | 10 | 8.1 | 1.92 | 63 | 71 | 214625016
ADP | EL18XPV-024-230A** | LH29/36F9+LEFE3A* |  | 23000 | 21800 | 20 | 13 | 8.4 | 2.24 | 67 | 53 | 214607069
ADP | EL18XPV-024-230A** | LH29/36F9+LEFE4B* |  | 23200 | 21800 | 21 | 13 | 8.4 | 2.24 | 67 | 53 | 214607068
ADP | EL18XPV-024-230A** | LH29/36X9+LEFE3A* |  | 23000 | 21800 | 20 | 13 | 8.4 | 2.24 | 67 | 53 | 214607067
ADP | EL18XPV-024-230A** | LH29/36X9+LEFE4B* |  | 23200 | 21800 | 21 | 13 | 8.4 | 2.24 | 67 | 53 | 214607066
ADP | EL18XPV-024-230A** | L*18/36T9+LEFE3A* |  | 22600 | 21600 | 19 | 12.5 | 8.3 | 2.2 | 67 | 53 | 214607065
ADP | EL18XPV-024-230A** | L*18/36T9+LEFE4B* |  | 22800 | 21600 | 21 | 12.5 | 8.3 | 2.2 | 67 | 53 | 214607064
ADP | EL18XPV-024-230A** | L*18/36V9+LEFE4B* |  | 22800 | 21600 | 21 | 12.5 | 8.3 | 2.2 | 67 | 53 | 214607062
ADP | EL18XPV-024-230A** | L*18/36V9+LEFE3A* |  | 22600 | 21600 | 19 | 12.5 | 8.3 | 2.2 | 67 | 53 | 214607063
ADP | EL18XPV-024-230A** | L*18/36S9+LEFE3A* |  | 22400 | 21600 | 19 | 12.5 | 8.2 | 2.18 | 67 | 53 | 214607061
ADP | EL18XPV-024-230A** | L*18/36S9+LEFE4B* |  | 22600 | 21600 | 20 | 12.5 | 8.2 | 2.18 | 67 | 53 | 214607060
ADP | EL18XPV-024-230A** | LH18/36D9+LEFE3A* |  | 22400 | 21600 | 19 | 12.5 | 8.2 | 2.18 | 67 | 53 | 214607059
ADP | EL18XPV-024-230A** | LH18/36R9+LEFE3A* |  | 22400 | 21600 | 19 | 12.5 | 8.2 | 2.18 | 67 | 53 | 214607058
ADP | EL18XPV-024-230A** | LD19/24Y9+LEFE3A* |  | 22600 | 21600 | 19 | 12.5 | 8.25 | 2.18 | 67 | 53 | 214607057
ADP | EL18XPV-024-230A** | LD18/36Y9+LEFE3A* |  | 22600 | 21600 | 19 | 12.5 | 8.25 | 2.18 | 67 | 53 | 214607056
ADP | THF2B60T21 | H,YG49960 | TM9Y120D20MP11 | 54500 | 54500 | 15.2 | 11 | 8.1 | 2.18 | 69 | 57 | 214593497
ADP | THF2B60T21 | H,YG49960 | TM9Y100C20MP11 | 54000 | 54000 | 15.2 | 11 | 8.1 | 2.22 | 69 | 58 | 214593496
ADP | THF2B48T21 | H,YG49960 | TM9Y120D20MP11 | 45500 | 42000 | 16 | 11.7 | 8.1 | 2.46 | 70 | 59 | 214593495
ADP | THF2B42T21 | H,YG48948 | TM9Y120D20MP11 | 40500 | 38500 | 16 | 12 | 8.1 | 2.12 | 65 | 52 | 214593494
ADP | THF2B42T21 | H,YG48948 | TM9Y100C20MP11 | 40500 | 38500 | 15.2 | 12 | 8.1 | 2.08 | 65 | 51 | 214593493
ADP | THF2B42T21 | H,YG48948 | TM9Y100C16MP11 | 40000 | 38000 | 15.2 | 12 | 8.1 | 2.02 | 62 | 47 | 214593492
ADP | THF2B42T21 | H,YG48948 | TM9Y080C16MP11 | 39500 | 37800 | 15.2 | 12 | 8.1 | 2.04 | 62 | 48 | 214593491
ADP | 4HP18V36P | H,A,DG9J936 | 97G2UH090CV12 | 34000 | 31800 | 18 | 10.5 | 8.45 | 2.08 | 67 | 56 | 214593591
ADP | 4HP18V36P | H,A,DG9J936 | 97G2UH070BV12 | 23400 | 22400 | 19 | 12 | 8.1 | 1.97 | 65 | 64 | 214593590
ADP | 4HP18V36P | H,A,DG9J936 | 97G2UH045BV12 | 23400 | 22400 | 19 | 12 | 8.1 | 1.96 | 65 | 65 | 214593589
ADP | 38MURAQ24AB3* | A24VBA+TXV | 58S(B,C)*B045M14**12 | 23400 | 25400 | 17 | 10 | 9 | 2.2 | 72 | 102 | 214628149
ADP | 25VNA848A*030* | C48A***L159 | 59CU5A100C21**22 | 45000 | 45000 | 17 | 10 | 8.5 | 2.06 | 80 | 65 | 214630603
ADP | 25VNA848A*030* | A60VHA+TXV | 59CU5A100C21**22 | 45500 | 44000 | 17 | 10.5 | 8.5 | 2.02 | 80 | 64 | 214630602
ADP | 25VNA848A*030* | V,C60H210P299 | 59CU5A100C21**22 | 46000 | 44000 | 17 | 10 | 8.5 | 2.06 | 80 | 64 | 214630601
ADP | 25VNA848A*030* | PL60H210P299 | 59CU5A100C21**22 | 46000 | 44000 | 17 | 10 | 8.5 | 2.06 | 80 | 64 | 214630600
ADP | 25VNA848A*030* | C60A***L199 | 59CU5A080C21**20 | 46000 | 44000 | 17 | 10 | 8.5 | 2.04 | 80 | 65 | 214630598
ADP | 25VNA848A*030* | C60A***L189 | 59CU5A080C21**20 | 46000 | 44000 | 17 | 10 | 8.5 | 2.04 | 80 | 65 | 214630597
ADP | 25VNA848A*030* | V,C60H210P179 | 59CU5A080C21**20 | 46000 | 44000 | 17 | 10 | 8.5 | 2.04 | 80 | 65 | 214630596
ADP | 25VNA848A*030* | PL60H210P179 | 59CU5A080C21**20 | 46000 | 44000 | 17 | 10 | 8.5 | 2.04 | 80 | 65 | 214630595
ADP | 25VNA848A*030* | C60A***L169 | 59CU5A080C21**20 | 45000 | 45000 | 17 | 10 | 8.5 | 1.98 | 79 | 63 | 214630594
ADP | 25VNA848A*030* | C48A***L169 | 59CU5A080C21**20 | 45000 | 45000 | 17 | 10 | 8.5 | 1.98 | 79 | 63 | 214630593
ADP | 25VNA848A*030* | V,C48H210P169 | 59CU5A080C21**20 | 45000 | 45000 | 17 | 10 | 8.5 | 1.98 | 79 | 63 | 214630592
ADP | 25VNA848A*030* | V,C48H210P759 | 59CU5A080C21**20 | 45000 | 45000 | 17 | 10 | 8.5 | 1.98 | 79 | 63 | 214630590
ADP | 25VNA848A*030* | PL48H210P759 | 59CU5A080C21**20 | 45000 | 45000 | 17 | 10 | 8.5 | 1.98 | 79 | 63 | 214630589
ADP | 25VNA848A*030* | C48A***L159 | 59CU5A080C21**20 | 45000 | 45000 | 17 | 10 | 8.5 | 1.98 | 79 | 63 | 214630588
ADP | 25VNA848A*030* | A60VHA+TXV | 59CU5A080C21**20 | 46000 | 44000 | 17 | 10 | 8.5 | 2.04 | 80 | 65 | 214630586
ADP | 25VNA848A*030* | V,C60H210P299 | 59CU5A080C21**20 | 46000 | 44000 | 17 | 10 | 8.5 | 2.04 | 80 | 65 | 214630585
ADP | 25VNA848A*030* | PL60H210P299 | 59CU5A080C21**20 | 46000 | 44000 | 17 | 10 | 8.5 | 2.04 | 80 | 65 | 214630584
ADP | EL18XPV-048-230A** | LH40/61E9+LEFE5* |  | 46000 | 45500 | 17 | 11 | 8.2 | 2 | 66 | 53 | 214607135
ADP | EL18XPV-048-230A** | LH40/61W9+LEFE5* |  | 46000 | 45500 | 17 | 11 | 8.2 | 2 | 66 | 53 | 214607134
ADP | EL18XPV-048-230A** | LD42/61Y9+LEFE5* |  | 45500 | 45500 | 17 | 10.5 | 8.15 | 1.98 | 66 | 53 | 214607130
ADP | EL18XPV-048-230A** | LD42/61Z9+LEFE5* |  | 45500 | 45500 | 17 | 10.5 | 8.15 | 1.98 | 66 | 53 | 214607129
ADP | EL18XPV-036-230A** | L*19/36S9+LEFE3A* |  | 31800 | 31600 | 17 | 10 | 8.15 | 2.08 | 64 | 50 | 214607114
ADP | EL18XPV-036-230A** | L*19/36U9+LEFE3A* |  | 31800 | 31600 | 17 | 10 | 8.15 | 2.08 | 64 | 50 | 214607111
ADP | EL18XPV-036-230A** | LH35/36F9+LEFE3A* |  | 32400 | 31800 | 18 | 10.5 | 8.3 | 2.12 | 64 | 50 | 214607109
ADP | EL18XPV-036-230A** | LH35/36X9+LEFE3A* |  | 32400 | 31800 | 18 | 10.5 | 8.3 | 2.12 | 64 | 50 | 214607107
ADP | EL18XPV-036-230A** | LH29/36F9+LEFE3A* |  | 31800 | 31600 | 17 | 10 | 8.15 | 2.08 | 64 | 50 | 214607105
ADP | EL18XPV-036-230A** | LH29/36X9+LEFE3A* |  | 31800 | 31600 | 17 | 10 | 8.15 | 2.08 | 64 | 50 | 214607103
ADP | EL18XPV-036-230A** | L*18/36T9+LEFE4B* |  | 32000 | 31600 | 18 | 10 | 8.15 | 2.08 | 64 | 50 | 214607100
ADP | EL18XPV-036-230A** | L*18/36V9+LEFE4B* |  | 32000 | 31600 | 18 | 10 | 8.15 | 2.08 | 64 | 50 | 214607098
ADP | 38MURAQ30AB3 | H,PG8J936+TD |  | 29800 | 31400 | 15.2 | 10.5 | 9.5 | 1.82 | 69 | 85 | 214595911
ADP | 38MURAQ30AB3 | H,PG7J936+TD |  | 29400 | 31200 | 15.2 | 10 | 9.35 | 1.8 | 69 | 85 | 214595910
ADP | 38MURAQ30AB3 | H,PG33936+TD |  | 29400 | 31200 | 15.2 | 10 | 9.35 | 1.8 | 69 | 85 | 214595909
ADP | 38MURAQ24AB3 | H,PG30924+TD |  | 24000 | 23200 | 16 | 10.5 | 9.1 | 1.88 | 86 | 84 | 214595908
ADP | 38MURAQ30AB3 | H,PG8J936+TD |  | 29800 | 31400 | 15.2 | 10.5 | 9.5 | 1.82 | 69 | 85 | 214595902
ADP | 38MURAQ24AB3* | PL36H175P159 | 59SC6A026M14**10 | 23400 | 25400 | 16 | 10 | 8.5 | 2.2 | 73 | 102 | 214628324
ADP | 38MURAQ24AB3* | PL36H175P149 | 59SC6A026M14**10 | 23400 | 24800 | 16 | 10 | 8.5 | 2.04 | 73 | 98 | 214628321
ADP | 38MURAQ24AB3* | C36A***L139 | 59SC6A026M14**10 | 23400 | 25400 | 16 | 10 | 8.5 | 2.2 | 73 | 102 | 214628319
ADP | 38MURAQ24AB3* | C36A***L129 | 59SC6A026M14**10 | 23400 | 25400 | 16 | 10 | 8.5 | 2.2 | 73 | 102 | 214628318
ADP | 38MURAQ24AB3* | A24VBA+TXV | 59SC6A026M14**10 | 23400 | 25400 | 16 | 10 | 8.5 | 2.2 | 73 | 102 | 214628316
ADP | 38MURAQ24AB3* | V,C36H***P429 | 59SC6A026M14**10 | 23400 | 25400 | 16 | 10 | 8.5 | 2.2 | 73 | 102 | 214628315
ADP | 38MURAQ24AB3* | V,C36H175P139 | 58TP*B070V17**16 | 23400 | 24800 | 17 | 10.5 | 8.5 | 2.02 | 73 | 96 | 214628312
ADP | 38MURAQ24AB3* | C36A***L159 | 58TP*B070V17**16 | 23600 | 24800 | 17 | 10.5 | 8.5 | 2.02 | 73 | 96 | 214628310
ADP | 38MURAQ24AB3* | PL36H210P749 | 58TP*B070V17**16 | 23400 | 24800 | 17 | 10.5 | 8.5 | 2.02 | 73 | 96 | 214628309
ADP | 38MURAQ24AB3* | V,C36H175P159 | 58TP*B070V17**16 | 23600 | 24800 | 17 | 10.5 | 8.5 | 2.02 | 73 | 96 | 214628308
ADP | 38MURAQ24AB3* | PL36H175P159 | 58TP*B070V17**16 | 23600 | 24800 | 17 | 10.5 | 8.5 | 2.02 | 73 | 96 | 214628307
ADP | 38MURAQ24AB3* | V,C36H175P149 | 58TP*B070V17**16 | 23600 | 24800 | 17 | 10.5 | 8.5 | 2.02 | 73 | 96 | 214628304
ADP | 38MURAQ24AB3* | PL36H175P149 | 58TP*B070V17**16 | 23600 | 24800 | 17 | 10.5 | 8.5 | 2.02 | 73 | 96 | 214628301
ADP | 38MURAQ24AB3* | C36A***L129 | 58TP*B070V17**16 | 23400 | 25400 | 17 | 10 | 8.5 | 2.22 | 72 | 102 | 214628296
ADP | 38MURAQ24AB3* | C36A***L139 | 58TP*B070V17**16 | 23400 | 25400 | 17 | 10 | 8.5 | 2.22 | 72 | 102 | 214628298
ADP | 38MURAQ24AB3* | A36VCA+TXV | 58TP*B070V17**16 | 23600 | 24800 | 17 | 10.5 | 8.5 | 2.02 | 73 | 96 | 214628293
ADP | 38MURAQ24AB3* | PL36H210P299 | 58TP*B070V17**16 | 23600 | 24800 | 17 | 10.5 | 8.5 | 2.02 | 73 | 96 | 214628292
ADP | 38MURAQ24AB3* | PL36H***P449 | 58TP*B070V14**12 | 23800 | 24800 | 17 | 10.5 | 8.5 | 2 | 73 | 95 | 214628289
ADP | 38MURAQ24AB3* | C36A***L159 | 58TP*B070V14**12 | 23800 | 24800 | 17 | 10.5 | 8.5 | 2 | 73 | 95 | 214628283
ADP | 38MURAQ24AB3* | V,C36H***P219 | 58TP*B070V14**12 | 23800 | 24800 | 17 | 10.5 | 8.5 | 2 | 73 | 95 | 214628286
ADP | 38MURAQ24AB3* | PL36H175P159 | 58TP*B070V14**12 | 23800 | 24800 | 17 | 10.5 | 8.5 | 2 | 73 | 95 | 214628280
ADP | 38MURAQ24AB3* | C36A***L139 | 58TP*B070V14**12 | 23400 | 25400 | 17 | 10 | 9 | 2.18 | 72 | 101 | 214628278
ADP | 38MURAQ24AB3* | PL36H175P149 | 58TP*B070V14**12 | 23800 | 24800 | 17 | 10.5 | 8.5 | 2 | 73 | 95 | 214628279
ADP | 38MURAQ24AB3* | C36A***L129 | 58TP*B070V14**12 | 23400 | 25400 | 17 | 10 | 9 | 2.18 | 72 | 101 | 214628275
ADP | 38MURAQ24AB3* | A24VBA+TXV | 58TP*B070V14**12 | 23400 | 25400 | 17 | 10 | 9 | 2.18 | 72 | 101 | 214628272
ADP | 38MURAQ24AB3* | V,C36H***P429 | 58TP*B070V14**12 | 23400 | 25400 | 17 | 10 | 9 | 2.18 | 72 | 101 | 214628269
ADP | 38MURAQ24AB3* | PL36H***P449 | 58TP*B045V14**12 | 23600 | 24600 | 17 | 10.5 | 8.5 | 2.04 | 74 | 98 | 214628263
ADP | 38MURAQ24AB3* | V,C36H***P219 | 58TP*B045V14**12 | 23400 | 24600 | 17 | 10.5 | 8.5 | 2.04 | 74 | 98 | 214628260
ADP | 38MURAQ24AB3* | C36A***L159 | 58TP*B045V14**12 | 23600 | 24600 | 17 | 10.5 | 8.5 | 2.04 | 74 | 98 | 214628257
ADP | 38MURAQ24AB3* | PL36H175P159 | 58TP*B045V14**12 | 23600 | 24600 | 17 | 10.5 | 8.5 | 2.04 | 74 | 98 | 214628254
ADP | 38MURAQ24AB3* | PL36H175P149 | 58TP*B045V14**12 | 23600 | 24600 | 17 | 10.5 | 8.5 | 2.04 | 74 | 98 | 214628252
ADP | 38MURAQ24AB3* | C36A***L139 | 58TP*B045V14**12 | 23200 | 36800 | 17 | 10 | 9.5 | 2.32 | 50 | 73 | 214628250
ADP | 38MURAQ24AB3* | C36A***L129 | 58TP*B045V14**12 | 23200 | 36800 | 17 | 10 | 9.5 | 2.32 | 50 | 73 | 214628247
ADP | 38MURAQ24AB3* | A24VBA+TXV | 58TP*B045V14**12 | 23200 | 36800 | 17 | 10 | 9.5 | 2.32 | 50 | 73 | 214628243
ADP | 38MURAQ24AB3* | V,C36H***P429 | 58TP*B045V14**12 | 23200 | 36800 | 17 | 10 | 9.5 | 2.32 | 50 | 73 | 214628240
ADP | 38MURAQ24AB3* | C36A***L159 | 58S(B,C)*B070M21**16 | 23800 | 24800 | 17 | 10.5 | 8.5 | 2 | 73 | 95 | 214628234
ADP | 38MURAQ24AB3* | PL36H210P749 | 58S(B,C)*B070M21**16 | 23800 | 24800 | 17 | 10.5 | 8.5 | 2 | 73 | 95 | 214628231
ADP | GH7TAN436**AA* | PL36H175P149 | 926TC48060V17*** | 32000 | 33400 | 15.2 | 11 | 8.1 | 2.2 | 62 | 52 | 214588474
ADP | 38MURAQ24AB3* | PL36H210P299 | 58S(B,C)*B070M21**16 | 24400 | 23600 | 17 | 10.5 | 8.5 | 1.8 | 75 | 88 | 214628229
ADP | 38MURAQ24AB3* | V,C36H175P139 | 58S(B,C)*B070M17**16 | 23400 | 24800 | 17 | 10.5 | 8.5 | 2.02 | 73 | 97 | 214628226
ADP | 38MURAQ24AB3* | C36A***L159 | 58S(B,C)*B070M17**16 | 23600 | 24800 | 17 | 10.5 | 8.5 | 2.02 | 73 | 97 | 214628223
ADP | 38MURAQ24AB3* | PL36H210P749 | 58S(B,C)*B070M17**16 | 23400 | 24800 | 17 | 10.5 | 8.5 | 2.02 | 73 | 97 | 214628220
ADP | 38MURAQ24AB3* | V,C36H175P159 | 58S(B,C)*B070M17**16 | 23600 | 24800 | 17 | 10.5 | 8.5 | 2.02 | 73 | 97 | 214628218
ADP | 38MURAQ24AB3* | PL36H175P159 | 58S(B,C)*B070M17**16 | 23600 | 24800 | 17 | 10.5 | 8.5 | 2.02 | 73 | 97 | 214628215
ADP | 38MURAQ24AB3* | V,C36H175P149 | 58S(B,C)*B070M17**16 | 23600 | 24800 | 17 | 10.5 | 8.5 | 2.02 | 73 | 97 | 214628212
ADP | 38MURAQ24AB3* | C36A***L139 | 58S(B,C)*B070M17**16 | 23400 | 25200 | 17 | 10 | 9 | 2.24 | 73 | 103 | 214628206
ADP | 38MURAQ24AB3* | PL36H175P149 | 58S(B,C)*B070M17**16 | 23600 | 24800 | 17 | 10.5 | 8.5 | 2.02 | 73 | 97 | 214628209
ADP | 38MURAQ24AB3* | C36A***L129 | 58S(B,C)*B070M17**16 | 23400 | 25200 | 17 | 10 | 9 | 2.24 | 73 | 103 | 214628203
ADP | 38MURAQ24AB3* | A36VCA+TXV | 58S(B,C)*B070M17**16 | 23600 | 24800 | 17 | 10.5 | 8.5 | 2.02 | 73 | 97 | 214628201
ADP | 38MURAQ24AB3* | PL36H210P299 | 58S(B,C)*B070M17**16 | 24200 | 23600 | 17 | 10.5 | 8.5 | 1.82 | 75 | 90 | 214628200
ADP | 38MURAQ24AB3* | V,C36H175P139 | 58S(B,C)*B070M17**12 | 23600 | 25400 | 17 | 10 | 9 | 2.16 | 72 | 100 | 214628199
ADP | 38MURAQ24AB3* | C36A***L159 | 58S(B,C)*B070M17**12 | 23400 | 24600 | 17 | 10.5 | 8.5 | 2.06 | 73 | 98 | 214628198
ADP | 38MURAQ24AB3* | PL36H210P749 | 58S(B,C)*B070M17**12 | 23200 | 24600 | 17 | 10.5 | 8.5 | 2.06 | 73 | 98 | 214628197
ADP | 38MURAQ24AB3* | V,C36H175P149 | 58S(B,C)*B070M17**12 | 23200 | 24600 | 17 | 10.5 | 8.5 | 2.06 | 73 | 98 | 214628194
ADP | 38MURAQ24AB3* | V,C36H175P159 | 58S(B,C)*B070M17**12 | 23400 | 24600 | 17 | 10.5 | 8.5 | 2.06 | 73 | 98 | 214628196
ADP | 38MURAQ24AB3* | PL36H175P159 | 58S(B,C)*B070M17**12 | 23400 | 24600 | 17 | 10.5 | 8.5 | 2.06 | 73 | 98 | 214628195
ADP | 38MURAQ24AB3* | PL36H175P149 | 58S(B,C)*B070M17**12 | 23200 | 24600 | 17 | 10.5 | 8.5 | 2.06 | 73 | 98 | 214628193
ADP | 38MURAQ24AB3* | C36A***L129 | 58S(B,C)*B070M17**12 | 23600 | 25400 | 17 | 10 | 9 | 2.16 | 72 | 100 | 214628190
ADP | 38MURAQ24AB3* | A36VCA+TXV | 58S(B,C)*B070M17**12 | 23200 | 24600 | 17 | 10.5 | 8.5 | 2.06 | 73 | 98 | 214628189
ADP | 38MURAQ24AB3* | C36A***L139 | 58S(B,C)*B070M17**12 | 23600 | 25400 | 17 | 10 | 9 | 2.16 | 72 | 100 | 214628191
ADP | 38MURAQ24AB3* | PL36H210P299 | 58S(B,C)*B070M17**12 | 24400 | 23600 | 17 | 10.5 | 8.5 | 1.8 | 74 | 88 | 214628188
ADP | 38MURAQ24AB3* | PL36H***P449 | 58S(B,C)*B070M14**12 | 23600 | 24600 | 17 | 10.5 | 8.5 | 2.04 | 74 | 98 | 214628186
ADP | 38MURAQ24AB3* | V,C36H***P219 | 58S(B,C)*B070M14**12 | 23400 | 24600 | 17 | 10.5 | 8.5 | 2.04 | 74 | 98 | 214628184
ADP | 38MURAQ24AB3* | C36A***L159 | 58S(B,C)*B070M14**12 | 23600 | 24600 | 17 | 10.5 | 8.5 | 2.04 | 74 | 98 | 214628181
ADP | 38MURAQ24AB3* | PL36H175P159 | 58S(B,C)*B070M14**12 | 23600 | 24600 | 17 | 10.5 | 8.5 | 2.04 | 74 | 98 | 214628179
ADP | 38MURAQ24AB3* | PL36H175P149 | 58S(B,C)*B070M14**12 | 23600 | 24600 | 17 | 10.5 | 8.5 | 2.04 | 74 | 98 | 214628176
ADP | 38MURAQ24AB3* | C36A***L139 | 58S(B,C)*B070M14**12 | 23400 | 25200 | 17 | 10 | 9 | 2.24 | 73 | 103 | 214628174
ADP | 38MURAQ24AB3* | C36A***L129 | 58S(B,C)*B070M14**12 | 23400 | 25200 | 17 | 10 | 9 | 2.24 | 73 | 103 | 214628171
ADP | 38MURAQ24AB3* | A24VBA+TXV | 58S(B,C)*B070M14**12 | 23400 | 25200 | 17 | 10 | 9 | 2.24 | 73 | 103 | 214628168
ADP | 38MURAQ24AB3* | V,C36H***P429 | 58S(B,C)*B070M14**12 | 23400 | 25200 | 17 | 10 | 9 | 2.24 | 73 | 103 | 214628166
ADP | 38MURAQ24AB3* | PL36H***P449 | 58S(B,C)*B045M14**12 | 23600 | 24800 | 17 | 10.5 | 8.5 | 2 | 73 | 96 | 214628163
ADP | 38MURAQ24AB3* | V,C36H***P219 | 58S(B,C)*B045M14**12 | 23600 | 24800 | 17 | 10.5 | 8.5 | 2 | 73 | 96 | 214628161
ADP | 38MURAQ24AB3* | C36A***L159 | 58S(B,C)*B045M14**12 | 23600 | 24800 | 17 | 10.5 | 8.5 | 2 | 73 | 96 | 214628158
ADP | 38MURAQ24AB3* | PL36H175P159 | 58S(B,C)*B045M14**12 | 23600 | 24800 | 17 | 10.5 | 8.5 | 2 | 73 | 96 | 214628155
ADP | 38MURAQ24AB3* | PL36H175P149 | 58S(B,C)*B045M14**12 | 23600 | 24800 | 17 | 10.5 | 8.5 | 2 | 73 | 96 | 214628153
ADP | 38MURAQ24AB3* | C36A***L139 | 58S(B,C)*B045M14**12 | 23400 | 25400 | 17 | 10 | 9 | 2.2 | 72 | 102 | 214628152
ADP | 38MURAQ24AB3* | C36A***L129 | 58S(B,C)*B045M14**12 | 23400 | 25400 | 17 | 10 | 9 | 2.2 | 72 | 102 | 214628151
ADP | 25VNA448A*031* | C60A***L169 | 58CU*A100C21**20 | 43500 | 44500 | 21 | 11.7 | 9 | 2.28 | 96 | 81 | 214627152
ADP | 25VNA448A*031* | C48A***L169 | 58CU*A100C21**20 | 43500 | 44500 | 21 | 11.7 | 9 | 2.28 | 96 | 81 | 214627149
ADP | 25VNA448A*031* | V,C48H210P169 | 58CU*A100C21**20 | 43500 | 44500 | 21 | 11.7 | 9 | 2.28 | 96 | 81 | 214627145
ADP | 25VNA448A*031* | A60VHA+TXV | 58CU*A100C21**20 | 45000 | 44000 | 21 | 11.7 | 9.5 | 2.36 | 97 | 82 | 214627141
ADP | 25VNA448A*031* | V,C60H210P299 | 58CU*A100C21**20 | 44000 | 44000 | 21 | 11.7 | 9.5 | 2.36 | 97 | 82 | 214627139
ADP | 25VNA448A*031* | PL60H210P299 | 58CU*A100C21**20 | 44000 | 44000 | 21 | 11.7 | 9.5 | 2.36 | 97 | 82 | 214627134
ADP | 25VNA436A*031* | V,C36H175P459 | 59CU5B060C17**16 | 33800 | 35000 | 19 | 12 | 9 | 2.04 | 90 | 78 | 214627130
ADP | 25VNA436A*031* | C36A***L539 | 59CU5B060C17**16 | 33800 | 35000 | 19 | 12 | 9 | 2.04 | 90 | 78 | 214627127
ADP | 25VNA436A*031* | C36A***L159 | 59CU5B060C17**16 | 32800 | 35000 | 19 | 12 | 9 | 2.02 | 91 | 78 | 214627123
ADP | 25VNA436A*031* | PL36H210P749 | 59CU5B060C17**16 | 32400 | 36400 | 19 | 11.7 | 9 | 1.98 | 90 | 77 | 214627119
ADP | 25VNA436A*031* | V,C36H175P159 | 59CU5B060C17**16 | 33000 | 35000 | 19 | 12 | 9 | 2.02 | 91 | 78 | 214627116
ADP | 25VNA436A*031* | PL36H175P159 | 59CU5B060C17**16 | 33000 | 35000 | 19 | 12 | 9 | 2.02 | 91 | 78 | 214627111
ADP | 25VNA436A*031* | V,C36H175P149 | 59CU5B060C17**16 | 32400 | 36400 | 19 | 11.7 | 9 | 1.98 | 90 | 77 | 214627106
ADP | 25VNA436A*031* | PL36H175P149 | 59CU5B060C17**16 | 32400 | 36400 | 19 | 11.7 | 9 | 1.98 | 90 | 77 | 214627101
ADP | 25VNA436A*031* | A36VCA+TXV | 59CU5B060C17**16 | 32400 | 36400 | 19 | 11.7 | 9 | 1.98 | 90 | 77 | 214627097
ADP | 25VNA436A*031* | PL36H210P299 | 59CU5B060C17**16 | 33800 | 35000 | 19 | 12 | 9 | 2.04 | 90 | 78 | 214627093
ADP | 25VNA436A*031* | C36A***L539 | 59CU5A100C21**22 | 34400 | 32800 | 20 | 12.5 | 9 | 2.02 | 88 | 75 | 214627089
ADP | 25VNA436A*031* | C36A***L159 | 59CU5A100C21**22 | 32400 | 33200 | 20 | 11.7 | 9 | 2.04 | 89 | 75 | 214627084
ADP | 25VNA436A*031* | PL36H210P749 | 59CU5A100C21**22 | 32000 | 33200 | 20 | 11.7 | 8.9 | 2.02 | 89 | 75 | 214627080
ADP | 25VNA436A*031* | PL36H210P299 | 59CU5A100C21**22 | 34200 | 32800 | 20 | 12.5 | 9 | 2.02 | 88 | 75 | 214627077
ADP | 25VNA436A*031* | C36A***L539 | 59CU5A080C21**20 | 34000 | 33200 | 20 | 12.5 | 9 | 2.02 | 89 | 75 | 214627073
ADP | 25VNA436A*031* | C36A***L159 | 59CU5A080C21**20 | 33600 | 33200 | 19 | 12.5 | 9.5 | 2.04 | 90 | 77 | 214627070
ADP | 25VNA436A*031* | PL36H210P749 | 59CU5A080C21**20 | 33000 | 33200 | 19 | 12 | 9.5 | 2.04 | 90 | 77 | 214627065
ADP | 25VNA436A*031* | PL36H210P299 | 59CU5A080C21**20 | 33800 | 33200 | 20 | 12 | 9 | 2.02 | 89 | 75 | 214627060
ADP | 25VNA436A*031* | V,C36H175P459 | 59CU5A060C17**16 | 33600 | 33800 | 19 | 12 | 9 | 2.02 | 91 | 76 | 214627055
ADP | 25VNA436A*031* | C36A***L539 | 59CU5A060C17**16 | 33600 | 33800 | 19 | 12 | 9 | 2.02 | 91 | 76 | 214627049
ADP | 25VNA436A*031* | C36A***L159 | 59CU5A060C17**16 | 33200 | 33800 | 19 | 11.7 | 9 | 2.02 | 91 | 76 | 214627044
ADP | 25VNA436A*031* | PL36H210P749 | 59CU5A060C17**16 | 32800 | 34000 | 19 | 11.5 | 9 | 1.98 | 91 | 77 | 214627038
ADP | 25VNA436A*031* | V,C36H175P159 | 59CU5A060C17**16 | 33200 | 33800 | 19 | 11.7 | 9 | 2.02 | 91 | 76 | 214627032
ADP | 25VNA436A*031* | PL36H175P159 | 59CU5A060C17**16 | 33200 | 33800 | 19 | 11.7 | 9 | 2.02 | 91 | 76 | 214627027
ADP | 25VNA436A*031* | V,C36H175P149 | 59CU5A060C17**16 | 32800 | 33800 | 19 | 11.7 | 9 | 2.02 | 91 | 76 | 214627022
ADP | 25VNA436A*031* | PL36H175P149 | 59CU5A060C17**16 | 32800 | 33800 | 19 | 11.7 | 9 | 2.02 | 91 | 76 | 214627019
ADP | 25VNA436A*031* | A36VCA+TXV | 59CU5A060C17**16 | 32800 | 34000 | 19 | 11.5 | 9 | 1.98 | 91 | 77 | 214627013
ADP | 25VNA436A*031* | PL36H210P299 | 59CU5A060C17**16 | 33600 | 33800 | 19 | 12 | 9 | 2.02 | 91 | 76 | 214627009
ADP | 25VNA436A*031* | C36A***L539 | 58CU*A100C21**20 | 34000 | 33200 | 20 | 12.5 | 9 | 2.02 | 89 | 76 | 214627006
ADP | 25VNA436A*031* | C36A***L159 | 58CU*A100C21**20 | 33600 | 33200 | 19 | 12 | 9 | 2.04 | 90 | 77 | 214627003
ADP | 25VNA436A*031* | PL36H210P749 | 58CU*A100C21**20 | 33000 | 33800 | 19 | 12 | 9 | 1.98 | 92 | 78 | 214627001
ADP | 25VNA436A*031* | PL36H210P299 | 58CU*A100C21**20 | 33800 | 33200 | 20 | 12 | 9 | 2.02 | 89 | 76 | 214626998
ADP | 25VNA436A*031* | V,C36H175P459 | 58CU*A060C17**16 | 34000 | 33000 | 20 | 11.7 | 9 | 2.02 | 88 | 75 | 214626996
ADP | 25VNA436A*031* | C36A***L539 | 58CU*A060C17**16 | 34200 | 33000 | 20 | 11.7 | 9 | 2.02 | 88 | 75 | 214626992
ADP | EL17XP1-036-230A** | LH23/37W9 | SL280UH080NV48B* | 36000 | 32000 | 16 | 13.5 | 8.1 | 2.28 | 68 | 56 | 214670182
ADP | 25VNA848A*030* | C60A***L199 | 58CU*A080C21**20 | 45500 | 44000 | 18 | 10.5 | 8.5 | 2.02 | 80 | 64 | 214630583
ADP | 25VNA848A*030* | C60A***L189 | 58CU*A080C21**20 | 45000 | 44000 | 18 | 10 | 8.5 | 2.02 | 80 | 64 | 214630581
ADP | 25VNA848A*030* | V,C60H210P179 | 58CU*A080C21**20 | 45000 | 44000 | 18 | 10 | 8.5 | 2.02 | 80 | 64 | 214630578
ADP | 25VNA848A*030* | PL60H210P179 | 58CU*A080C21**20 | 45000 | 44000 | 18 | 10 | 8.5 | 2.02 | 80 | 64 | 214630576
ADP | 25VNA848A*030* | C60A***L169 | 58CU*A080C21**20 | 45500 | 45000 | 17 | 10 | 8.5 | 2.08 | 80 | 66 | 214630573
ADP | 25VNA848A*030* | C48A***L169 | 58CU*A080C21**20 | 45500 | 45000 | 17 | 10 | 8.5 | 2.08 | 80 | 66 | 214630571
ADP | 25VNA848A*030* | V,C48H210P169 | 58CU*A080C21**20 | 45500 | 45000 | 17 | 10 | 8.5 | 2.08 | 80 | 66 | 214630569
ADP | 25VNA848A*030* | V,C48H210P759 | 58CU*A080C21**20 | 45500 | 45000 | 17 | 10 | 8.5 | 2.08 | 80 | 66 | 214630568
ADP | 25VNA848A*030* | PL48H210P759 | 58CU*A080C21**20 | 45500 | 45000 | 17 | 10 | 8.5 | 2.08 | 80 | 66 | 214630565
ADP | 25VNA848A*030* | C48A***L159 | 58CU*A080C21**20 | 45500 | 45000 | 17 | 10 | 8.5 | 2.08 | 80 | 66 | 214630562
ADP | 25VNA848A*030* | A60VHA+TXV | 58CU*A080C21**20 | 45500 | 44000 | 18 | 10.5 | 8.5 | 2.02 | 80 | 64 | 214630559
ADP | 25VNA848A*030* | V,C60H210P299 | 58CU*A080C21**20 | 45000 | 44000 | 18 | 10 | 8.5 | 2.02 | 80 | 64 | 214630556
ADP | 25VNA848A*030* | PL60H210P299 | 58CU*A080C21**20 | 45000 | 44000 | 18 | 10 | 8.5 | 2.02 | 80 | 64 | 214630553
ADP | 25VNA837A*031* | C36A***L539 | 59TN6B080C17**14 | 32200 | 31200 | 17 | 11 | 8.1 | 1.96 | 99 | 79 | 214630546
ADP | 25VNA837A*031* | PL36H210P299 | 59TN6B100C21**22 | 32400 | 30400 | 18 | 11.7 | 8.5 | 2 | 99 | 80 | 214630548
ADP | 25VNA837A*031* | C36A***L539 | 59TN6B100C21**22 | 32400 | 30400 | 18 | 11.7 | 8.5 | 2 | 99 | 80 | 214630550
ADP | 25VNA837A*031* | V,C36H175P459 | 59TN6B080C17**14 | 32200 | 31200 | 17 | 11 | 8.1 | 1.96 | 99 | 79 | 214630547
ADP | 25VNA837A*031* | V,C36H175P159 | 59TN6B080C17**14 | 32000 | 31200 | 17 | 11 | 8.1 | 1.96 | 99 | 79 | 214630545
ADP | 25VNA837A*031* | PL36H175P159 | 59TN6B080C17**14 | 32000 | 31200 | 17 | 11 | 8.1 | 1.96 | 99 | 79 | 214630542
ADP | 25VNA837A*031* | PL36H210P299 | 59TN6B080C17**14 | 32200 | 31200 | 17 | 11 | 8.1 | 1.96 | 99 | 79 | 214630541
ADP | 25VNA837A*031* | PL36H210P299 | 59MN7B100C21**22 | 32400 | 30400 | 18 | 11.7 | 8.5 | 2 | 99 | 80 | 214630539
ADP | 25VNA837A*031* | C36A***L539 | 59MN7B100C21**22 | 32400 | 30400 | 18 | 11.7 | 8.5 | 2 | 99 | 80 | 214630540
ADP | 25VNA837A*031* | V,C36H175P459 | 59MN7B080C17**14 | 31600 | 31800 | 17 | 11 | 8.1 | 1.86 | 96 | 77 | 214630538
ADP | 25VNA837A*031* | C36A***L539 | 59MN7B080C17**14 | 31600 | 31800 | 17 | 11 | 8.1 | 1.86 | 96 | 77 | 214630537
ADP | 25VNA837A*031* | V,C36H175P159 | 59MN7B080C17**14 | 31600 | 31800 | 17 | 11 | 8.1 | 1.86 | 96 | 77 | 214630536
ADP | 25VNA837A*031* | PL36H175P159 | 59MN7B080C17**14 | 31600 | 31800 | 17 | 11 | 8.1 | 1.86 | 96 | 77 | 214630535
ADP | 25VNA837A*031* | PL36H210P299 | 59MN7B080C17**14 | 31600 | 31800 | 17 | 11 | 8.1 | 1.86 | 96 | 77 | 214630534
ADP | 25VNA837A*031* | C36A***L539 | 59MN7B060C21**20 | 32200 | 30800 | 17 | 11.5 | 8.5 | 1.98 | 99 | 81 | 214630532
ADP | 25VNA837A*031* | PL36H210P299 | 59MN7B060C21**20 | 32200 | 30800 | 17 | 11.5 | 8.5 | 1.98 | 99 | 81 | 214630531
ADP | 25VNA837A*031* | V,C36H175P459 | 59CU5B060C17**16 | 32200 | 31400 | 17 | 11.5 | 8.1 | 1.94 | 97 | 78 | 214630530
ADP | 25VNA837A*031* | C36A***L539 | 59CU5B060C17**16 | 32200 | 31400 | 17 | 11.5 | 8.1 | 1.94 | 97 | 78 | 214630529
ADP | 25VNA837A*031* | V,C36H175P159 | 59CU5B060C17**16 | 32000 | 31600 | 17 | 11 | 8.1 | 1.9 | 97 | 78 | 214630527
ADP | 25VNA837A*031* | PL36H175P159 | 59CU5B060C17**16 | 32000 | 31600 | 17 | 11 | 8.1 | 1.9 | 97 | 78 | 214630525
ADP | 25VNA837A*031* | PL36H210P299 | 59CU5B060C17**16 | 32200 | 31400 | 17 | 11.5 | 8.1 | 1.94 | 97 | 78 | 214630524
ADP | 25VNA837A*031* | C36A***L539 | 59CU5A100C21**22 | 32400 | 30600 | 18 | 11.7 | 8.1 | 1.98 | 99 | 79 | 214630523
ADP | 25VNA837A*031* | PL36H210P299 | 59CU5A100C21**22 | 32400 | 30600 | 18 | 11.7 | 8.1 | 1.98 | 99 | 79 | 214630522
ADP | 25VNA837A*031* | C36A***L539 | 59CU5A080C21**20 | 32400 | 30600 | 18 | 11.7 | 8.1 | 1.98 | 99 | 79 | 214630521
ADP | 25VNA837A*031* | PL36H210P299 | 59CU5A080C21**20 | 32400 | 30600 | 18 | 11.7 | 8.1 | 1.98 | 99 | 79 | 214630520
ADP | 25VNA837A*031* | C36A***L539 | 58CU*A100C21**20 | 32800 | 30400 | 17 | 11.5 | 8.1 | 1.98 | 99 | 80 | 214630519
ADP | 25VNA837A*031* | PL36H210P299 | 58CU*A100C21**20 | 32600 | 30400 | 17 | 11.5 | 8.1 | 1.98 | 99 | 80 | 214630518
ADP | EL18XPV-036-230A** | LD18/36Y9+LEFE4B* |  | 31600 | 31600 | 18 | 10 | 8.1 | 2.06 | 64 | 50 | 214607087
ADP | EL18XPV-036-230A** | LD18/36Z9+LEFE4B* |  | 31600 | 31600 | 18 | 10 | 8.1 | 2.06 | 64 | 50 | 214607086
ADP | EL18XPV-024-230A** | LP18/37R9+LEFE3A* |  | 23200 | 21800 | 20 | 13 | 8.55 | 2.26 | 67 | 53 | 214607081
ADP | EL18XPV-024-230A** | LH18/37R9+LEFE3A* |  | 23200 | 21800 | 20 | 13 | 8.55 | 2.26 | 67 | 53 | 214607080
ADP | EL18XPV-024-230A** | LP29/36X9+LEFE3A* |  | 23200 | 21800 | 20 | 13 | 8.5 | 2.26 | 67 | 53 | 214607079
ADP | EL18XPV-024-230A** | LP29/36X9+LEFE4B* |  | 23400 | 21800 | 21 | 13 | 8.5 | 2.26 | 67 | 53 | 214607078
ADP | EL18XPV-024-230A** | LP25/36R9+LEFE4B* |  | 23000 | 21600 | 21 | 13 | 8.4 | 2.22 | 68 | 53 | 214607077
ADP | EL18XPV-024-230A** | L*19/36S9+LEFE3A* |  | 23000 | 21800 | 20 | 13 | 8.4 | 2.24 | 67 | 53 | 214607076
ADP | EL18XPV-024-230A** | L*24/42S9+LEFE4B* |  | 23200 | 21800 | 21 | 13 | 8.4 | 2.24 | 67 | 53 | 214607075
ADP | EL18XPV-024-230A** | L*19/36S9+LEFE4B* |  | 23200 | 21800 | 21 | 13 | 8.4 | 2.24 | 67 | 53 | 214607074
ADP | EL18XPV-024-230A** | L*19/36U9+LEFE3A* |  | 23000 | 21800 | 20 | 13 | 8.4 | 2.24 | 67 | 53 | 214607073
ADP | EL18XPV-024-230A** | L*19/36U9+LEFE4B* |  | 23200 | 21800 | 21 | 13 | 8.4 | 2.24 | 67 | 53 | 214607072
ADP | EL18XPV-024-230A** | LH35/36X9+LEFE3A* |  | 23400 | 21800 | 20 | 13 | 8.55 | 2.26 | 67 | 53 | 214607071
ADP | EL18XPV-024-230A** | LH35/36X9+LEFE4B* |  | 23600 | 21800 | 21 | 13 | 8.55 | 2.26 | 67 | 53 | 214607070
ADP | 25VNA848A*030* | PL60H210P299 | 59CU5B100C21**22 | 46000 | 44000 | 17 | 10 | 8.5 | 2.06 | 80 | 64 | 214630636
ADP | 25VNA848A*030* | C60A***L199 | 59CU5B080C21**20 | 46000 | 44000 | 17 | 10 | 8.5 | 2.02 | 80 | 65 | 214630634
ADP | 25VNA848A*030* | C60A***L189 | 59CU5B080C21**20 | 46000 | 44000 | 17 | 10 | 8.5 | 2.02 | 80 | 65 | 214630633
ADP | 25VNA848A*030* | V,C60H210P179 | 59CU5B080C21**20 | 46000 | 44000 | 17 | 10 | 8.5 | 2.02 | 80 | 65 | 214630632
ADP | 25VNA848A*030* | PL60H210P179 | 59CU5B080C21**20 | 46000 | 44000 | 17 | 10 | 8.5 | 2.02 | 80 | 65 | 214630631
ADP | 25VNA848A*030* | C60A***L169 | 59CU5B080C21**20 | 44500 | 45000 | 17 | 10 | 8.5 | 1.98 | 79 | 63 | 214630630
ADP | 25VNA848A*030* | C48A***L169 | 59CU5B080C21**20 | 44500 | 45000 | 17 | 10 | 8.5 | 1.98 | 79 | 63 | 214630629
ADP | 25VNA848A*030* | V,C48H210P169 | 59CU5B080C21**20 | 44500 | 45000 | 17 | 10 | 8.5 | 1.98 | 79 | 63 | 214630628
ADP | 25VNA848A*030* | V,C48H210P759 | 59CU5B080C21**20 | 44500 | 45000 | 17 | 10 | 8.5 | 1.98 | 79 | 63 | 214630626
ADP | 25VNA848A*030* | PL48H210P759 | 59CU5B080C21**20 | 44500 | 45000 | 17 | 10 | 8.5 | 1.98 | 79 | 63 | 214630625
ADP | 25VNA848A*030* | C48A***L159 | 59CU5B080C21**20 | 44500 | 45000 | 17 | 10 | 8.5 | 1.98 | 79 | 63 | 214630623
ADP | 25VNA848A*030* | A60VHA+TXV | 59CU5B080C21**20 | 46000 | 44000 | 17 | 10 | 8.5 | 2.02 | 80 | 65 | 214630621
ADP | 25VNA848A*030* | V,C60H210P299 | 59CU5B080C21**20 | 46000 | 44000 | 17 | 10 | 8.5 | 2.02 | 80 | 65 | 214630619
ADP | 25VNA848A*030* | C60A***L199 | 59CU5A100C21**22 | 45500 | 44000 | 17 | 10.5 | 8.5 | 2.02 | 80 | 64 | 214630614
ADP | 25VNA848A*030* | V,C60H210P179 | 59CU5A100C21**22 | 46000 | 44000 | 17 | 10 | 8.5 | 2.06 | 80 | 64 | 214630611
ADP | 25VNA848A*030* | PL60H210P299 | 59CU5B080C21**20 | 46000 | 44000 | 17 | 10 | 8.5 | 2.02 | 80 | 65 | 214630617
ADP | 25VNA848A*030* | C60A***L189 | 59CU5A100C21**22 | 46000 | 44000 | 17 | 10 | 8.5 | 2.06 | 80 | 64 | 214630612
ADP | 25VNA848A*030* | PL60H210P179 | 59CU5A100C21**22 | 46000 | 44000 | 17 | 10 | 8.5 | 2.06 | 80 | 64 | 214630610
ADP | 25VNA848A*030* | C60A***L169 | 59CU5A100C21**22 | 45000 | 45000 | 17 | 10 | 8.5 | 2.06 | 80 | 65 | 214630609
ADP | 25VNA848A*030* | C48A***L169 | 59CU5A100C21**22 | 45000 | 45000 | 17 | 10 | 8.5 | 2.06 | 80 | 65 | 214630607
ADP | 25VNA848A*030* | V,C48H210P169 | 59CU5A100C21**22 | 45000 | 45000 | 17 | 10 | 8.5 | 2.06 | 80 | 65 | 214630606
ADP | 25VNA848A*030* | V,C48H210P759 | 59CU5A100C21**22 | 45000 | 45000 | 17 | 10 | 8.5 | 2.06 | 80 | 65 | 214630605
ADP | 25VNA848A*030* | PL48H210P759 | 59CU5A100C21**22 | 45000 | 45000 | 17 | 10 | 8.5 | 2.06 | 80 | 65 | 214630604
ADP | EL22XPV-048-230A** | LP42/62W9 | EL297UH110XE60C* | 47500 | 43500 | 18 | 12 | 8.15 | 2 | 64 | 57 | 214671052
ADP | EL22XPV-048-230A** | L*49/62Z9 | EL280UH110XE60C* | 48000 | 43500 | 18 | 12 | 8.3 | 2 | 64 | 57 | 214671045
ADP | EL22XPV-048-230A** | L*49/62Z9 | EL280UH110E60C* | 48000 | 43500 | 18 | 12 | 8.3 | 2 | 64 | 57 | 214671044
ADP | EL22XPV-036-230A** | L*24/36Z9 | SLP99UH070XV36B* | 35000 | 32400 | 20 | 12 | 8.8 | 2.18 | 67 | 56 | 214671039
ADP | EL22XPV-036-230A** | L*25/37Z9 | SLP99UH070XV36B* | 35000 | 32400 | 20 | 12 | 8.8 | 2.18 | 67 | 56 | 214671038
ADP | EL22XPV-036-230A** | L*29/36U9 | SLP99UH070XV36B* | 35000 | 32400 | 20 | 12 | 8.8 | 2.18 | 67 | 56 | 214671037
ADP | EL22XPV-036-230A** | L*24/36Z9 | SL297UH060NV36B* | 34800 | 32400 | 20 | 12 | 8.8 | 2.18 | 67 | 56 | 214671036
ADP | EL22XPV-036-230A** | L*25/37Z9 | SL297UH060NV36B* | 34800 | 32400 | 20 | 12 | 8.8 | 2.18 | 67 | 56 | 214671035
ADP | EL22XPV-036-230A** | L*24/36Z9 | SL297UH040NV36B* | 35000 | 32400 | 20 | 12 | 8.8 | 2.18 | 67 | 56 | 214671033
ADP | EL22XPV-036-230A** | L*29/36U9 | SL297UH060NV36B* | 34800 | 32400 | 20 | 12 | 8.8 | 2.18 | 67 | 56 | 214671034
ADP | EL22XPV-036-230A** | L*25/37Z9 | SL297UH040NV36B* | 35000 | 32400 | 20 | 12 | 8.8 | 2.18 | 67 | 56 | 214671032
ADP | EL22XPV-036-230A** | L*29/36U9 | SL297UH040NV36B* | 35000 | 32400 | 20 | 12 | 8.8 | 2.18 | 67 | 56 | 214671031
ADP | EL22XPV-036-230A** | L*24/36Z9 | SL280UH090XV48B* | 35000 | 32200 | 20 | 12 | 9 | 2.22 | 66 | 56 | 214671030
ADP | EL22XPV-036-230A** | L*25/37Z9 | SL280UH090XV48B* | 35000 | 32200 | 20 | 12 | 9 | 2.22 | 66 | 56 | 214671029
ADP | EL22XPV-036-230A** | L*29/36U9 | SL280UH090XV48B* | 35000 | 32200 | 20 | 12 | 9 | 2.22 | 66 | 56 | 214671028
ADP | EL22XPV-036-230A** | L*24/36Z9 | SL280UH090V48B* | 35000 | 32200 | 20 | 12 | 9 | 2.22 | 66 | 56 | 214671027
ADP | 25VNA424A*031* | C36A***L139 | 58CU*A060C17**16 | 23200 | 25000 | 20 | 13.5 | 10.5 | 2.46 | 95 | 77 | 214626837
ADP | 25VNA424A*031* | C36A***L129 | 58CU*A060C17**16 | 22800 | 25000 | 20 | 13 | 10.5 | 2.46 | 95 | 77 | 214626833
ADP | 25VNA424A*031* | A36VCA+TXV | 58CU*A060C17**16 | 23400 | 25000 | 20 | 13.5 | 10.5 | 2.46 | 95 | 77 | 214626829
ADP | 25VNA424A*031* | PL36H210P299 | 58CU*A060C17**16 | 24200 | 24800 | 20 | 13.5 | 10.5 | 2.56 | 95 | 78 | 214626825
ADP | 25VNA424A*031* | V,C36H175P459 | 58CU*A040C17**12 | 24000 | 24800 | 21 | 13.5 | 10.5 | 2.56 | 95 | 77 | 214626821
ADP | 25VNA424A*031* | V,C36H175P139 | 58CU*A040C17**12 | 23400 | 25000 | 21 | 13.5 | 10.5 | 2.48 | 95 | 77 | 214626812
ADP | 25VNA424A*031* | C36A***L539 | 58CU*A040C17**12 | 24200 | 24800 | 21 | 13.5 | 10.5 | 2.56 | 95 | 78 | 214626816
ADP | 25VNA424A*031* | C36A***L159 | 58CU*A040C17**12 | 23400 | 25000 | 21 | 13.5 | 10.5 | 2.44 | 95 | 78 | 214626811
ADP | 25VNA424A*031* | PL36H210P749 | 58CU*A040C17**12 | 23400 | 25000 | 21 | 13.5 | 10.5 | 2.48 | 95 | 77 | 214626810
ADP | 25VNA424A*031* | V,C36H175P159 | 58CU*A040C17**12 | 23400 | 25000 | 21 | 13.5 | 10.5 | 2.48 | 95 | 77 | 214626809
ADP | 25VNA424A*031* | PL36H175P159 | 58CU*A040C17**12 | 23400 | 25000 | 21 | 13.5 | 10.5 | 2.48 | 95 | 77 | 214626808
ADP | 25VNA424A*031* | V,C36H175P149 | 58CU*A040C17**12 | 23400 | 25000 | 21 | 13.5 | 10.5 | 2.44 | 95 | 78 | 214626807
ADP | 25VNA424A*031* | PL36H175P149 | 58CU*A040C17**12 | 23400 | 25000 | 21 | 13.5 | 10.5 | 2.44 | 95 | 78 | 214626806
ADP | 25VNA424A*031* | C36A***L139 | 58CU*A040C17**12 | 23400 | 25000 | 21 | 13.5 | 10.5 | 2.44 | 95 | 78 | 214626805
ADP | 25VNA424A*031* | C36A***L129 | 58CU*A040C17**12 | 23200 | 25000 | 21 | 13.5 | 10.5 | 2.44 | 95 | 78 | 214626804
ADP | 25VNA424A*031* | A36VCA+TXV | 58CU*A040C17**12 | 23400 | 25000 | 21 | 13.5 | 10.5 | 2.44 | 95 | 78 | 214626803
ADP | 25VNA424A*031* | PL36H210P299 | 58CU*A040C17**12 | 24200 | 24800 | 21 | 13.5 | 10.5 | 2.56 | 95 | 78 | 214626802
ADP | EL17XP1-030-230A** | L*29/36U9 | EL297UH045XV36B* | 29800 | 26400 | 15.2 | 13 | 8.1 | 2.26 | 66 | 53 | 214670043
ADP | EL17XP1-030-230A** | L*29/36U9 | EL297UH045XE36B* | 29400 | 26200 | 15.2 | 13 | 8.1 | 2.24 | 66 | 53 | 214670041
ADP | EL17XP1-030-230A** | LH35/36X9 | EL297UH045XE36B* | 29400 | 26200 | 15.2 | 13 | 8.1 | 2.24 | 66 | 53 | 214670037
ADP | EL17XP1-030-230A** | LP36/37R9 | EL297UH045XE36B* | 29400 | 26200 | 16 | 13.5 | 8.1 | 2.24 | 66 | 53 | 214670035
ADP | EL17XP1-030-230A** | L*24/36Z9 | EL280UH090E36B* | 29200 | 26200 | 16 | 13.5 | 8.1 | 2.24 | 66 | 53 | 214670032
ADP | EL17XP1-030-230A** | L*24/36Z9 | EL280UH045E36A* | 29200 | 26200 | 16 | 13.5 | 8.1 | 2.24 | 66 | 53 | 214670029
ADP | EL17XP1-030-230A** | L*29/36U9 | EL196UH070XE36B* | 29400 | 26200 | 15.2 | 13 | 8.1 | 2.26 | 66 | 53 | 214670027
ADP | EL17XP1-030-230A** | L*29/36U9 | EL195UH060NE36B* | 29600 | 26400 | 15.2 | 13 | 8.1 | 2.26 | 65 | 52 | 214670021
ADP | DRHP15A48AJ2AN | F,PE*TT6960 |  | 45000 | 43000 | 15.2 | 11.5 | 8.1 | 2.2 | 68 | 55 | 214669993
ADP | NS17H48SA4-**A | F,PE*TT4960 |  | 47000 | 43500 | 15.2 | 12.5 | 8.3 | 2.28 | 68 | 55 | 214669989
ADP | NS17H48SA4-**A | F,PE*CC3960 |  | 46500 | 43500 | 15.2 | 12 | 8.1 | 2.22 | 68 | 55 | 214669988
ADP | DLCURAH30ABK | H,GE32936+TD |  | 29000 | 31200 | 15.2 | 10 | 9.2 | 1.78 | 69 | 85 | 214665277
ADP | DLCURAH24ABK | H,GE31930+TD |  | 24000 | 23400 | 16 | 10.5 | 9.2 | 1.9 | 85 | 84 | 214665276
ADP | DLCURAH18ABK | H,GE31930+TD |  | 18000 | 17300 | 16 | 11.7 | 9.2 | 2.14 | 79 | 84 | 214665275
ADP | 4SHP22LX148P-**A | H,A,DG86960 | A97US2V110C20S | 47500 | 43500 | 19 | 12 | 8.45 | 2 | 64 | 57 | 214608635
ADP | 4SHP22LX148P-**A | H,A,DG86960 | A97US2V110C16S | 47500 | 43500 | 19 | 11.7 | 8.45 | 1.98 | 64 | 57 | 214608634
ADP | 4SHP22LX148P-**A | H,A,DG84960 | A97US2V110C16S | 47500 | 43500 | 19 | 11.7 | 8.4 | 1.98 | 64 | 57 | 214608633
ADP | 4SHP22LX148P-**A | H,A,DG86960 | A97US2V090C20S | 47500 | 43500 | 19 | 12 | 8.45 | 2 | 64 | 57 | 214608632
ADP | 4SHP22LX148P-**A | H,A,DG84960 | A97US2V090C20S | 47500 | 43500 | 19 | 12 | 8.4 | 2 | 64 | 57 | 214608631
ADP | 4SHP22LX148P-**A | H,A,DG86960 | A97US2V090C16S | 47500 | 44000 | 19 | 11.7 | 8.45 | 2 | 64 | 57 | 214608630
ADP | 4SHP22LX148P-**A | H,A,DG84960 | A97US2V090C16S | 47500 | 44000 | 19 | 11.7 | 8.4 | 2 | 64 | 57 | 214608629
ADP | HMH72B341 | F,PE*G32736 |  | 32600 | 31400 | 17 | 10 | 8.35 | 2.02 | 75 | 73 | 214608155
ADP | 25VNA837A*030* | PL36H175P159 | 58CU*A060C17**16 | 32000 | 31400 | 17 | 11.5 | 8.1 | 1.96 | 97 | 78 | 214630455
ADP | 25VNA837A*030* | PL36H210P299 | 58CU*A060C17**16 | 32400 | 30600 | 18 | 11 | 8.5 | 1.98 | 99 | 80 | 214630453
ADP | 25VNA837A*030* | C36A***L539 | 58CU*A040C17**12 | 32400 | 30400 | 18 | 11 | 8.5 | 2 | 100 | 81 | 214630451
ADP | 25VNA837A*030* | V,C36H175P459 | 58CU*A040C17**12 | 32400 | 30400 | 18 | 11 | 8.5 | 2 | 100 | 81 | 214630452
ADP | 25VNA837A*030* | V,C36H175P159 | 58CU*A040C17**12 | 32000 | 31400 | 17 | 11.5 | 8.1 | 1.96 | 97 | 78 | 214630450
ADP | 25VNA837A*030* | PL36H175P159 | 58CU*A040C17**12 | 32000 | 31400 | 17 | 11.5 | 8.1 | 1.96 | 97 | 78 | 214630447
ADP | 25VNA825A*032* | C36A***L159 | 59TN6C060C17**14 | 23600 | 20000 | 16 | 11 | 8.1 | 1.94 | 99 | 82 | 214630443
ADP | 25VNA837A*030* | PL36H210P299 | 58CU*A040C17**12 | 32400 | 30400 | 18 | 11 | 8.5 | 2 | 100 | 81 | 214630445
ADP | 25VNA825A*032* | PL36H210P749 | 59TN6C060C17**14 | 23400 | 20000 | 16 | 11 | 8.1 | 1.94 | 99 | 82 | 214630442
ADP | 25VNA825A*032* | V,C36H175P159 | 59TN6C060C17**14 | 23600 | 19800 | 16 | 11 | 8.1 | 1.98 | 100 | 82 | 214630441
ADP | 25VNA825A*032* | PL36H175P159 | 59TN6C060C17**14 | 23600 | 19800 | 16 | 11 | 8.1 | 1.98 | 100 | 82 | 214630439
ADP | 25VNA825A*032* | V,C36H175P149 | 59TN6C060C17**14 | 23400 | 20000 | 16 | 11 | 8.1 | 1.94 | 99 | 82 | 214630438
ADP | 25VNA825A*032* | PL36H175P149 | 59TN6C060C17**14 | 23400 | 20000 | 16 | 11 | 8.1 | 1.94 | 99 | 82 | 214630437
ADP | 25VNA825A*032* | A36VCA+TXV | 59TN6C060C17**14 | 23400 | 20000 | 16 | 11 | 8.1 | 1.94 | 99 | 82 | 214630435
ADP | 25VNA825A*032* | PL36H210P299 | 59TN6C060C17**14 | 24400 | 19600 | 16 | 11 | 8.1 | 2.02 | 100 | 83 | 214630433
ADP | 25VNA825A*032* | C36A***L159 | 59TN6B060C17**14 | 23600 | 19800 | 16 | 11 | 8.1 | 1.94 | 100 | 82 | 214630423
ADP | 25VNA825A*032* | PL36H210P749 | 59TN6B060C17**14 | 23600 | 19800 | 16 | 11 | 8.1 | 1.94 | 100 | 82 | 214630422
ADP | 25VNA825A*032* | V,C36H175P159 | 59TN6B060C17**14 | 23800 | 19400 | 16 | 11 | 8.1 | 2 | 101 | 84 | 214630421
ADP | 25VNA825A*032* | PL36H175P159 | 59TN6B060C17**14 | 23800 | 19400 | 16 | 11 | 8.1 | 2 | 101 | 84 | 214630420
ADP | 25VNA825A*032* | V,C36H175P149 | 59TN6B060C17**14 | 23600 | 19800 | 16 | 11 | 8.1 | 1.94 | 100 | 82 | 214630419
ADP | 25VNA825A*032* | PL36H175P149 | 59TN6B060C17**14 | 23600 | 19800 | 16 | 11 | 8.1 | 1.94 | 100 | 82 | 214630417
ADP | 25VNA825A*032* | A36VCA+TXV | 59TN6B060C17**14 | 23600 | 19800 | 16 | 11 | 8.1 | 1.94 | 100 | 82 | 214630416
ADP | 25VNA825A*032* | PL36H210P299 | 59TN6B060C17**14 | 24400 | 19600 | 16 | 11 | 8.1 | 2.02 | 100 | 83 | 214630415
ADP | 25VNA825A*032* | C36A***L159 | 59MN7C060C17**14 | 23600 | 20000 | 16 | 11 | 8.1 | 1.94 | 99 | 82 | 214630413
ADP | 25VNA825A*032* | PL36H210P749 | 59MN7C060C17**14 | 23400 | 20000 | 16 | 11 | 8.1 | 1.94 | 99 | 82 | 214630412
ADP | 25VNA825A*032* | V,C36H175P159 | 59MN7C060C17**14 | 23600 | 19800 | 16 | 11 | 8.1 | 1.98 | 100 | 82 | 214630411
ADP | 25VNA825A*032* | PL36H175P159 | 59MN7C060C17**14 | 23600 | 19800 | 16 | 11 | 8.1 | 1.98 | 100 | 82 | 214630410
ADP | 25VNA825A*032* | V,C36H175P149 | 59MN7C060C17**14 | 23400 | 20000 | 16 | 11 | 8.1 | 1.94 | 99 | 82 | 214630409
ADP | 25VNA825A*032* | PL36H175P149 | 59MN7C060C17**14 | 23400 | 20000 | 16 | 11 | 8.1 | 1.94 | 99 | 82 | 214630408
ADP | 25VNA825A*032* | A36VCA+TXV | 59MN7C060C17**14 | 23400 | 20000 | 16 | 11 | 8.1 | 1.94 | 99 | 82 | 214630407
ADP | 25VNA825A*032* | C36A***L159 | 59MN7B060C21**20 | 23600 | 19800 | 16 | 11 | 8.1 | 1.96 | 100 | 82 | 214630404
ADP | 25VNA825A*032* | PL36H210P299 | 59MN7C060C17**14 | 24000 | 19800 | 16 | 11 | 8.1 | 2 | 99 | 82 | 214630406
ADP | 25VNA825A*032* | PL36H210P749 | 59MN7B060C21**20 | 23600 | 19800 | 16 | 11 | 8.1 | 1.94 | 100 | 82 | 214630403
ADP | 25VNA825A*032* | PL36H210P299 | 59MN7B060C21**20 | 24400 | 19600 | 16 | 11 | 8.1 | 2.02 | 100 | 83 | 214630402
ADP | 25VNA825A*032* | C36A***L159 | 59MN7B060C17**14 | 23600 | 20000 | 16 | 10.5 | 8.1 | 1.94 | 99 | 82 | 214630401
ADP | EL22XPV-036-230A** | L*24/36Y9+LEFE3A* |  | 34000 | 31200 | 17 | 11.7 | 8.8 | 2.18 | 67 | 55 | 214606991
ADP | EL22XPV-036-230A** | L*24/36Y9+LEFE4B* |  | 35600 | 32000 | 17 | 12 | 8.8 | 2.24 | 66 | 55 | 214606990
ADP | EL22XPV-036-230A** | L*24/36Z9+LEFE3A* |  | 34000 | 31200 | 17 | 11.7 | 8.8 | 2.18 | 67 | 55 | 214606989
ADP | EL22XPV-036-230A** | L*24/36Z9+LEFE4B* |  | 35600 | 32000 | 17 | 12 | 8.8 | 2.24 | 66 | 55 | 214606988
ADP | EL22XPV-036-230A** | LH18/37D9+LEFE3A* |  | 33400 | 31200 | 17 | 11 | 8.6 | 2.14 | 67 | 55 | 214606987
ADP | EL22XPV-036-230A** | LP18/37R9+LEFE3A* |  | 33400 | 31200 | 17 | 11 | 8.6 | 2.14 | 67 | 55 | 214606986
ADP | EL22XPV-036-230A** | LH18/37R9+LEFE3A* |  | 33400 | 31200 | 17 | 11 | 8.6 | 2.14 | 67 | 55 | 214606985
ADP | EL22XPV-036-230A** | L*35/36S9+LEFE4B* |  | 34400 | 31400 | 17 | 11.7 | 8.75 | 2.18 | 68 | 56 | 214606984
ADP | EL22XPV-036-230A** | L*35/36U9+LEFE4B* |  | 34400 | 31400 | 17 | 11.7 | 8.75 | 2.18 | 68 | 56 | 214606983
ADP | EL22XPV-036-230A** | LH35/37D9+LEFE4B* |  | 34000 | 31200 | 17 | 11.7 | 8.7 | 2.16 | 67 | 55 | 214606982
ADP | EL22XPV-036-230A** | LP29/36X9+LEFE3A* |  | 33400 | 31000 | 17 | 11 | 8.55 | 2.12 | 67 | 56 | 214606981
ADP | EL22XPV-036-230A** | LP29/36X9+LEFE4B* |  | 33600 | 31000 | 17 | 11.5 | 8.55 | 2.12 | 67 | 56 | 214606980
ADP | EL22XPV-036-230A** | LP25/36R9+LEFE4B* |  | 33200 | 31200 | 17 | 11.5 | 8.45 | 2.12 | 68 | 56 | 214606979
ADP | EL22XPV-036-230A** | L*19/36S9+LEFE3A* |  | 33000 | 31000 | 17 | 11 | 8.45 | 2.1 | 67 | 56 | 214606978
ADP | EL22XPV-036-230A** | L*24/42S9+LEFE4B* |  | 33200 | 31200 | 17 | 11.5 | 8.45 | 2.12 | 68 | 56 | 214606977
ADP | EL22XPV-036-230A** | L*19/36S9+LEFE4B* |  | 33200 | 31200 | 17 | 11.5 | 8.45 | 2.12 | 68 | 56 | 214606976
ADP | 38MURAQ36AB3* | PL36H210P299 | 59SU5B040M17**12 | 36200 | 36400 | 15.2 | 10 | 8.5 | 2.04 | 77 | 95 | 214629266
ADP | 38MURAQ36AB3* | C36A***L159 | 59SC6A100M21**22 | 35400 | 36800 | 16 | 10 | 8.5 | 1.88 | 77 | 94 | 214629262
ADP | 38MURAQ36AB3* | PL36H210P749 | 59SC6A100M21**22 | 35400 | 36800 | 16 | 10 | 8.5 | 1.88 | 77 | 94 | 214629260
ADP | 38MURAQ36AB3* | C36A***L159 | 59SC6A100M21**20 | 35400 | 36800 | 16 | 10 | 8.1 | 1.88 | 77 | 94 | 214629254
ADP | 38MURAQ36AB3* | PL36H210P299 | 59SC6A100M21**22 | 36800 | 36800 | 16 | 10 | 8.5 | 2.1 | 76 | 93 | 214629256
ADP | 38MURAQ36AB3* | PL36H210P749 | 59SC6A100M21**20 | 35400 | 36800 | 16 | 10 | 8.1 | 1.88 | 77 | 94 | 214629250
ADP | 38MURAQ36AB3* | PL36H210P299 | 59SC6A100M21**20 | 36600 | 36800 | 16 | 10 | 8.5 | 2.1 | 77 | 93 | 214629247
ADP | 38MURAQ36AB3* | C36A***L159 | 59SC6A080M21**20 | 35600 | 36800 | 16 | 10 | 8.1 | 1.9 | 77 | 95 | 214629244
ADP | 38MURAQ36AB3* | PL36H210P749 | 59SC6A080M21**20 | 35600 | 36800 | 16 | 10 | 8.1 | 1.9 | 77 | 95 | 214629241
ADP | 38MURAQ36AB3* | PL36H210P299 | 59SC6A080M21**20 | 36400 | 36400 | 16 | 10 | 8.5 | 2.06 | 77 | 95 | 214629238
ADP | 38MURAQ36AB3* | PL36H210P299 | 59SC6A080M17**16 | 35600 | 36800 | 16 | 10 | 8.1 | 1.98 | 77 | 94 | 214629211
ADP | 38MURAQ36AB3* | PL36H210P299 | 59SC6A060M17**16 | 36000 | 36400 | 15.2 | 10 | 8.5 | 2.06 | 77 | 95 | 214629197
ADP | GH7TAN424**AA* | PL36H210P299 | 926TC36040V17*** | 23000 | 22600 | 16 | 12.5 | 8.1 | 2.3 | 60 | 46 | 214588972
ADP | EL18XPV-024-230A** | LP29/36X9 | EL297UH045XE36B* | 23200 | 22000 | 20 | 12.5 | 8.2 | 2.12 | 66 | 49 | 214671197
ADP | EL18XPV-024-230A** | LP25/36R9 | EL297UH045XE36B* | 23200 | 22000 | 20 | 12.5 | 8.2 | 2.12 | 66 | 49 | 214671196
ADP | EL18XPV-024-230A** | LH29/36X9 | EL297UH045XE36B* | 23200 | 22000 | 20 | 12.5 | 8.2 | 2.12 | 66 | 49 | 214671193
ADP | EL18XPV-024-230A** | L*19/36U9 | EL297UH045XE36B* | 23200 | 22000 | 20 | 12.5 | 8.2 | 2.12 | 66 | 49 | 214671195
ADP | EL18XPV-024-230A** | LH35/36X9 | EL297UH045XE36B* | 23200 | 22000 | 20 | 12.5 | 8.2 | 2.12 | 66 | 49 | 214671194
ADP | EL18XPV-024-230A** | L*18/36V9 | EL297UH045XE36B* | 23200 | 22000 | 19 | 12.5 | 8.15 | 2.12 | 66 | 49 | 214671192
ADP | EL18XPV-024-230A** | LP36/37R9 | EL297UH045XE36B* | 23200 | 22000 | 20 | 12.5 | 8.2 | 2.12 | 66 | 49 | 214671191
ADP | 25VNA448A*031* | C60A***L199 | 59CU5A100C21**22 | 45000 | 43500 | 21 | 12 | 9.5 | 2.36 | 97 | 82 | 214627241
ADP | 25VNA448A*031* | C60A***L189 | 59CU5A100C21**22 | 45000 | 43500 | 21 | 12 | 9.5 | 2.36 | 97 | 82 | 214627238
ADP | 25VNA448A*031* | PL60H210P179 | 59CU5A100C21**22 | 45000 | 43500 | 21 | 12 | 9.5 | 2.36 | 97 | 82 | 214627232
ADP | 25VNA448A*031* | V,C60H210P179 | 59CU5A100C21**22 | 45000 | 43500 | 21 | 12 | 9.5 | 2.36 | 97 | 82 | 214627235
ADP | 25VNA448A*031* | C60A***L169 | 59CU5A100C21**22 | 44000 | 44000 | 21 | 12 | 9.5 | 2.3 | 97 | 81 | 214627228
ADP | 25VNA448A*031* | C48A***L169 | 59CU5A100C21**22 | 44000 | 44000 | 21 | 12 | 9.5 | 2.3 | 97 | 81 | 214627224
ADP | 25VNA448A*031* | V,C48H210P169 | 59CU5A100C21**22 | 44000 | 44500 | 21 | 12 | 9.5 | 2.28 | 96 | 80 | 214627219
ADP | 25VNA448A*031* | A60VHA+TXV | 59CU5A100C21**22 | 45000 | 44000 | 21 | 12 | 9.5 | 2.38 | 95 | 81 | 214627215
ADP | 25VNA448A*031* | V,C60H210P299 | 59CU5A100C21**22 | 44000 | 44500 | 21 | 12 | 9.5 | 2.28 | 96 | 80 | 214627212
ADP | 25VNA448A*031* | PL60H210P299 | 59CU5A100C21**22 | 44000 | 44500 | 21 | 12 | 9.5 | 2.28 | 96 | 80 | 214627207
ADP | 25VNA448A*031* | C60A***L189 | 59CU5A080C21**20 | 44000 | 44500 | 21 | 12 | 8.5 | 2.18 | 96 | 81 | 214627200
ADP | 25VNA448A*031* | C60A***L199 | 59CU5A080C21**20 | 44000 | 44500 | 21 | 12 | 8.5 | 2.18 | 96 | 81 | 214627204
ADP | 25VNA448A*031* | V,C60H210P179 | 59CU5A080C21**20 | 44000 | 44500 | 21 | 12 | 8.5 | 2.18 | 96 | 81 | 214627197
ADP | 25VNA448A*031* | PL60H210P179 | 59CU5A080C21**20 | 44000 | 44500 | 21 | 12 | 8.5 | 2.18 | 96 | 81 | 214627193
ADP | 25VNA448A*031* | C60A***L169 | 59CU5A080C21**20 | 44000 | 44500 | 21 | 12 | 8.5 | 2.18 | 96 | 81 | 214627191
ADP | 25VNA448A*031* | C48A***L169 | 59CU5A080C21**20 | 44000 | 44500 | 21 | 12 | 8.5 | 2.18 | 96 | 81 | 214627188
ADP | 25VNA448A*031* | V,C48H210P169 | 59CU5A080C21**20 | 44000 | 44500 | 21 | 12 | 8.5 | 2.18 | 96 | 81 | 214627184
ADP | 25VNA448A*031* | A60VHA+TXV | 59CU5A080C21**20 | 44000 | 44500 | 21 | 12 | 8.5 | 2.18 | 96 | 81 | 214627180
ADP | 25VNA448A*031* | V,C60H210P299 | 59CU5A080C21**20 | 44000 | 44500 | 21 | 12 | 8.5 | 2.18 | 96 | 81 | 214627176
ADP | 25VNA448A*031* | PL60H210P299 | 59CU5A080C21**20 | 44000 | 44500 | 21 | 12 | 8.5 | 2.18 | 96 | 81 | 214627169
ADP | 25VNA448A*031* | C60A***L199 | 58CU*A100C21**20 | 45000 | 44000 | 21 | 11.7 | 9.5 | 2.36 | 97 | 82 | 214627166
ADP | 25VNA448A*031* | C60A***L189 | 58CU*A100C21**20 | 44500 | 44000 | 21 | 11.7 | 9.5 | 2.36 | 97 | 82 | 214627163
ADP | 25VNA448A*031* | V,C60H210P179 | 58CU*A100C21**20 | 44500 | 44000 | 21 | 11.7 | 9.5 | 2.36 | 97 | 82 | 214627159
ADP | 25VNA448A*031* | PL60H210P179 | 58CU*A100C21**20 | 44500 | 44000 | 21 | 11.7 | 9.5 | 2.36 | 97 | 82 | 214627156
ADP | 4A6V0X60A1 | H,TG74960 | S8V2D120M5PDA | 54000 | 50000 | 19 | 11.7 | 8.2 | 1.83 | 97 | 78 | 214609727
ADP | 4A6V0X60A1 | H,TG74960 | S8V2D120M5PCA | 54000 | 50000 | 19 | 11.7 | 8.2 | 1.83 | 97 | 78 | 214609726
ADP | 4A6V0X60A1 | H,TG74960 | S8V2C100M5PDA | 54000 | 50000 | 19 | 11.7 | 8.2 | 1.78 | 98 | 79 | 214609725
ADP | 4A6V0X60A1 | H,TG74960 | S8V2C100M5PCA | 54000 | 50000 | 19 | 11.7 | 8.2 | 1.78 | 98 | 79 | 214609724
ADP | 4A6V0X48A1 | H,TG74960 | S9V2D120U5PSB+RP | 47000 | 40000 | 19 | 11.7 | 8.5 | 1.82 | 88 | 70 | 214609722
ADP | 4A6V0X48A1 | H,TG74960 | S9V2C080U5PSB+RP | 46500 | 40000 | 19 | 11.7 | 8.5 | 1.8 | 89 | 70 | 214609720
ADP | 4A6V0X48A1 | H,TG74960 | S9V2C100U5PSB+RP | 46500 | 40000 | 19 | 11.7 | 8.5 | 1.81 | 89 | 70 | 214609721
ADP | 4A6V0X48A1 | H,TG74960 | S8V2D120M5PDA | 47000 | 40000 | 19 | 11.7 | 8.5 | 1.82 | 89 | 69 | 214609717
ADP | 4A6V0X48A1 | H,TG74960 | S8V2D120M5PCA | 47000 | 40000 | 19 | 11.7 | 8.5 | 1.82 | 89 | 69 | 214609716
ADP | 4A6V0X48A1 | H,TG74960 | S8V2C100M5PDA | 45000 | 39000 | 19 | 11.7 | 8.2 | 1.75 | 88 | 68 | 214609715
ADP | 4A6V0X48A1 | H,TG74960 | S8V2C100M5PCA | 45000 | 39000 | 19 | 11.7 | 8.2 | 1.75 | 88 | 68 | 214609714
ADP | 4A6V0X48A1 | H,TG74960 | S8V2C080M5PDA | 46000 | 40000 | 19 | 11.7 | 8.5 | 1.8 | 88 | 69 | 214609713
ADP | 4A6V0X48A1 | H,TG74960 | S8V2C080M5PCA | 46000 | 40000 | 19 | 11.7 | 8.5 | 1.8 | 88 | 69 | 214609712
ADP | 4A6V0X48A1 | H,TG74960 | S8V2B080M4PDA | 45500 | 41000 | 19 | 11 | 8.2 | 1.75 | 87 | 69 | 214609711
ADP | 4A6V0X48A1 | H,TG74960 | S8V2B060M4PDA | 45500 | 41000 | 19 | 11 | 8.2 | 1.75 | 87 | 69 | 214609709
ADP | RD17AZ36AJ3N | PL36H175P159+AEFE4B* |  | 32200 | 32600 | 16 | 11 | 8.1 | 2.3 | 67 | 53 | 214728861
ADP | RD17AZ36AJ3N | V,R36H175P159+AEFE4B* |  | 32200 | 32600 | 16 | 11 | 8.1 | 2.3 | 67 | 53 | 214728862
ADP | RD17AZ36AJ3N | H,RG37936+AEFE4B* |  | 32800 | 32600 | 17 | 11 | 8.1 | 2.3 | 67 | 53 | 214728864
ADP | RD17AZ36AJ3N | PL36H***P449+AEFE3A* |  | 32000 | 32600 | 16 | 11 | 8.1 | 2.3 | 67 | 53 | 214728865
ADP | RD17AZ36AJ3N | V,R36H***P449+AEFE3A* |  | 32000 | 32600 | 16 | 11 | 8.1 | 2.3 | 67 | 53 | 214728866
ADP | RD17AZ36AJ3N | H,RG8J936+AEFE4B* |  | 31600 | 32600 | 16 | 10.5 | 8.1 | 2.3 | 67 | 53 | 214728867
ADP | RD17AZ36AJ3N | H,RG8J936+AEFE3A* |  | 31400 | 32600 | 16 | 10.5 | 8.1 | 2.3 | 67 | 53 | 214728868
ADP | RD17AZ36AJ3N | H,RG47936+AEFE4B* |  | 34200 | 32600 | 17 | 11.7 | 8.1 | 2.3 | 67 | 53 | 214728869
ADP | RD17AZ36AJ3N | PL36H175P459+AEFE4B* |  | 33600 | 32600 | 17 | 11.5 | 8.1 | 2.3 | 67 | 53 | 214728870
ADP | RD17AZ36AJ3N | V,R36H175P459+AEFE4B* |  | 33600 | 32600 | 17 | 11.5 | 8.1 | 2.3 | 67 | 53 | 214728871
ADP | RD17AZ36AJ3N | H,RG80936+AEFE4B* |  | 32800 | 32600 | 17 | 11 | 8.1 | 2.3 | 67 | 53 | 214728872
ADP | RD17AZ36AJ3N | H,RG80936+AEFE3A* |  | 32600 | 32600 | 16 | 11 | 8.1 | 2.3 | 67 | 53 | 214728873
ADP | RD17AZ36AJ3N | H,RG82936+AEFE4B* |  | 33400 | 32600 | 17 | 11.5 | 8.1 | 2.3 | 67 | 53 | 214728874
ADP | 4SHP17LE124P-**A | H,A,DE34936 | A80DF1E090B16 | 23400 | 20800 | 16 | 13 | 8.1 | 2.1 | 64 | 52 | 214773704
ADP | 4SHP17LE124P-**A | H,A,DE33930 | A80DF1E110C20 | 23400 | 22000 | 15.2 | 12.5 | 8.1 | 2 | 63 | 49 | 214773705
ADP | 4SHP17LE124P-**A | H,A,DE33936 | A80DF1E110C20 | 23400 | 22000 | 15.2 | 12.5 | 8.1 | 2 | 63 | 49 | 214773706
ADP | 4SHP17LE124P-**A | H,A,DE34936 | A80DF1E110C20 | 23400 | 21000 | 15.2 | 12.5 | 8.1 | 2.06 | 65 | 52 | 214773707
ADP | 4SHP17LE124P-**A | H,A,DE33930 | A80DS2V070A12 | 23000 | 21800 | 15.2 | 13 | 8.1 | 2.04 | 62 | 49 | 214773708
ADP | 4SHP17LE124P-**A | H,A,DE33936 | A80DS2V070A12 | 23000 | 21800 | 15.2 | 13 | 8.1 | 2.04 | 62 | 49 | 214773709
ADP | 4SHP17LE124P-**A | H,A,DE33930 | A80DS2V090B16 | 23400 | 22000 | 15.2 | 12.5 | 8.1 | 2 | 63 | 49 | 214773711
ADP | 4SHP17LE124P-**A | H,A,DE33936 | A80DS2V090B16 | 23400 | 22000 | 15.2 | 12.5 | 8.1 | 2 | 63 | 49 | 214773712
ADP | 4SHP17LE124P-**A | H,A,DE34936 | A80DS2V090B16 | 23400 | 22000 | 15.2 | 12.5 | 8.1 | 2 | 63 | 49 | 214773713
ADP | 4SHP17LE130P-**A | H,A,DE36936 | A80UH1E070A12 | 29400 | 26000 | 16 | 13 | 8.1 | 2.28 | 66 | 54 | 214773854
ADP | 38MURAQ24AB3* | H,PG35936 | 926TC60100V21*** | 23600 | 24600 | 17 | 10.5 | 8.5 | 2.04 | 74 | 98 | 214731193
ADP | 38MURAQ24AB3* | H,PG81936 | 926TC60080V21*** | 23800 | 24800 | 17 | 10.5 | 8.5 | 1.98 | 73 | 95 | 214731191
ADP | 38MURAQ24AB3* | H,PG9J936 | 926TC60080V21*** | 23800 | 24800 | 17 | 10.5 | 8.5 | 1.98 | 73 | 95 | 214731190
ADP | 38MURAQ24AB3* | H,PG7J936 | 926TC60080V21*** | 23400 | 24800 | 17 | 10 | 8.5 | 1.98 | 73 | 95 | 214731189
ADP | 38MURAQ24AB3* | H,PG35936 | 926TC60080V21*** | 23800 | 24800 | 17 | 10.5 | 8.5 | 1.98 | 73 | 95 | 214731188
ADP | 38MURAQ24AB3* | H,PG31930 | 926TC60080V21*** | 22800 | 24800 | 16 | 10 | 8.5 | 1.98 | 73 | 95 | 214731187
ADP | 38MURAQ24AB3* | H,PG81936 | 926TC48080V17*** | 23600 | 24400 | 17 | 10 | 8.5 | 2.02 | 74 | 98 | 214731186
ADP | 38MURAQ24AB3* | H,PG9J936 | 926TC48080V17*** | 23600 | 24400 | 17 | 10 | 8.5 | 2.02 | 74 | 98 | 214731185
ADP | 38MURAQ24AB3* | H,PG35936 | 926TC48080V17*** | 23600 | 24400 | 17 | 10 | 8.5 | 2.02 | 74 | 98 | 214731183
ADP | 38MURAQ24AB3* | H,PG81936 | 926TC48060V17*** | 24000 | 24400 | 16 | 10.5 | 9 | 1.92 | 74 | 93 | 214731181
ADP | 38MURAQ24AB3* | H,PG9J936 | 926TC48060V17*** | 24000 | 24400 | 16 | 10.5 | 9 | 1.92 | 74 | 93 | 214731180
ADP | 38MURAQ24AB3* | H,PG7J936 | 926TC48060V17*** | 23600 | 24400 | 16 | 10 | 9 | 1.92 | 74 | 93 | 214731179
ADP | 38MURAQ24AB3* | H,PG35936 | 926TC48060V17*** | 24000 | 24400 | 16 | 10.5 | 9 | 1.92 | 74 | 93 | 214731178
ADP | 38MURAQ24AB3* | H,PG31930 | 926TC48060V17*** | 23000 | 24400 | 16 | 10 | 9 | 1.92 | 74 | 93 | 214731177
ADP | 38MURAQ24AB3* | H,PG81936 | 926TC36060V14*** | 23600 | 24600 | 17 | 10 | 8.5 | 2 | 74 | 96 | 214731176
ADP | 38MURAQ24AB3* | H,PG9J936 | 926TC36060V14*** | 23600 | 24600 | 17 | 10 | 8.5 | 2 | 74 | 96 | 214731175
ADP | 38MURAQ24AB3* | H,PG35936 | 926TC36060V14*** | 23600 | 24600 | 17 | 10 | 8.5 | 2 | 74 | 96 | 214731173
ADP | 38MURAQ24AB3* | H,PG81936 | 926TC36040V17*** | 23400 | 24600 | 16 | 10 | 8.5 | 2.02 | 74 | 98 | 214731171
ADP | 38MURAQ24AB3* | H,PG9J936 | 926TC36040V17*** | 23400 | 24600 | 16 | 10 | 8.5 | 2.02 | 74 | 98 | 214731170
ADP | 38MURAQ24AB3* | H,PG35936 | 926TC36040V17*** | 23400 | 24600 | 16 | 10 | 8.5 | 2.02 | 74 | 98 | 214731168
ADP | 38MURAQ24AB3* | H,PG81936 | 926TC30040V14*** | 23400 | 24800 | 16 | 10 | 8.5 | 2.06 | 73 | 98 | 214731166
ADP | 38MURAQ24AB3* | H,PG9J936 | 926TC30040V14*** | 23400 | 24800 | 16 | 10 | 8.5 | 2.06 | 73 | 98 | 214731165
ADP | 38MURAQ24AB3* | H,PG35936 | 926TC30040V14*** | 23400 | 24800 | 16 | 10 | 8.5 | 2.06 | 73 | 98 | 214731163
ADP | 38MURAQ24AB3* | H,PG81936 | 916SA48060M17*** | 23600 | 24200 | 17 | 10 | 9 | 1.96 | 74 | 96 | 214731161
ADP | 38MURAQ24AB3* | H,PG9J936 | 916SA48060M17*** | 23600 | 24200 | 17 | 10 | 9 | 1.96 | 74 | 96 | 214731160
ADP | 38MURAQ24AB3* | H,PG35936 | 916SA48060M17*** | 23600 | 24200 | 17 | 10 | 9 | 1.96 | 74 | 96 | 214731158
ADP | 38MURAQ18AB3* | H,PG9J936 | 926TC48080V17*** | 17700 | 17100 | 16 | 11 | 8.5 | 2.3 | 67 | 109 | 214731156
ADP | 38MURAQ18AB3* | H,PG7J936 | 926TC48080V17*** | 17500 | 17100 | 16 | 10.5 | 8.5 | 2.3 | 67 | 109 | 214731155
ADP | 38MURAQ18AB3* | H,PG35936 | 926TC48080V17*** | 17700 | 17100 | 16 | 11 | 8.5 | 2.3 | 67 | 109 | 214731154
ADP | HH836E2S11 | H,YE9J*36+TXV+TD |  | 33600 | 30600 | 15.2 | 10 | 8.5 | 2 | 88 | 75 | 214796642
ADP | WSEHV2436RA1-N | H,DE33(1,2)36+TXV+TD |  | 22400 | 22400 | 15.2 | 10.5 | 8.4 | 1.78 | 63 | 95 | 214796623
ADP | WSEHV4860RA1-N | H,DE50(1,2)60+TXV+TD |  | 47000 | 46000 | 15.2 | 10 | 8.4 | 1.78 | 66 | 72 | 214796621
ADP | FLEXX60HP230V1AO | HE50(1,2)60+TXV+TD |  | 47000 | 46000 | 15.2 | 10 | 8.4 | 1.78 | 66 | 72 | 214796619
ADP | FLEXX36HP230V1AO | HE7J(1,2)36+TXV+TD |  | 22200 | 22400 | 15.2 | 10.5 | 8.4 | 1.78 | 63 | 95 | 214796618
ADP | HH860E2S11 | CV600**C+TXV | YP9C100C20MP13 | 50500 | 51500 | 18 | 10.5 | 8.3 | 1.96 | 70 | 74 | 214776811
ADP | HH860E2S11 | CH600D*C+TXV | YP9C100C20MP13 | 50500 | 51500 | 18 | 10.5 | 8.3 | 1.96 | 70 | 74 | 214776810
ADP | HH860E2S11 | CH604**C+TXV | YP9C100C20MP13 | 52000 | 51500 | 19 | 11 | 8.5 | 2 | 70 | 74 | 214776809
ADP | HH860E2S11 | CH600C*C+TXV | YP9C100C20MP13 | 51000 | 51500 | 18 | 10.5 | 8.3 | 1.96 | 70 | 74 | 214776808
ADP | HH860E2S11 | CH600C*C+TXV | YP9C100C16MP13 | 43000 | 42000 | 17 | 11.5 | 8.45 | 1.98 | 74 | 78 | 214776807
ADP | HH860E2S11 | CH480C*C+TXV | YP9C100C16MP13 | 42500 | 42000 | 17 | 11 | 8.3 | 1.96 | 74 | 78 | 214776806
ADP | HH860E2S11 | CV609**A+TXV | YP9C080C16MP13 | 43500 | 42000 | 18 | 11 | 8.5 | 2 | 75 | 79 | 214776805
ADP | HH860E2S11 | CV602D*A+TXV | YP9C080C16MP13 | 43500 | 42000 | 18 | 11 | 8.5 | 2 | 75 | 79 | 214776804
ADP | HH860E2S11 | CH602**A+TXV | YP9C080C16MP13 | 43500 | 42000 | 18 | 11 | 8.5 | 2 | 75 | 79 | 214776803
ADP | HH860E2S11 | CV607**C+TXV | YP9C080C16MP13 | 43500 | 42000 | 18 | 11 | 8.5 | 2 | 75 | 79 | 214776802
ADP | HH860E2S11 | CV603**A+TXV | YP9C080C16MP13 | 43500 | 42000 | 18 | 11 | 8.5 | 2 | 75 | 79 | 214776801
ADP | HH860E2S11 | CV606**C+TXV | YP9C080C16MP13 | 43500 | 42000 | 18 | 11 | 8.5 | 2 | 75 | 79 | 214776800
ADP | HH860E2S11 | CV605**C+TXV | YP9C080C16MP13 | 43500 | 42000 | 18 | 11 | 8.5 | 2 | 75 | 79 | 214776799
ADP | HH860E2S11 | CH605D*C+TXV | YP9C080C16MP13 | 43500 | 42000 | 18 | 11 | 8.5 | 2 | 75 | 79 | 214776798
ADP | HH860E2S11 | CX601C*35+TXV | YP9C080C16MP13 | 43500 | 42000 | 18 | 11 | 8.5 | 2 | 75 | 79 | 214776797
ADP | HH860E2S11 | CV601**C+TXV | YP9C080C16MP13 | 43500 | 42000 | 17 | 11 | 8.5 | 2 | 75 | 79 | 214776796
ADP | HH860E2S11 | CV600**C+TXV | YP9C080C16MP13 | 43000 | 42000 | 17 | 10.5 | 8.4 | 1.98 | 75 | 79 | 214776795
ADP | HH860E2S11 | CV482**C+TXV | YP9C080C16MP13 | 43000 | 42000 | 17 | 10.5 | 8.4 | 1.98 | 75 | 79 | 214776794
ADP | HH860E2S11 | CH600D*C+TXV | YP9C080C16MP13 | 43000 | 42000 | 17 | 10.5 | 8.4 | 1.98 | 75 | 79 | 214776793
ADP | HH860E2S11 | CH604**C+TXV | YP9C080C16MP13 | 43500 | 42000 | 18 | 11 | 8.5 | 2 | 75 | 79 | 214776792
ADP | HH860E2S11 | CH600C*C+TXV | YP9C080C16MP13 | 43000 | 42000 | 17 | 10.5 | 8.45 | 1.98 | 75 | 79 | 214776791
ADP | HH860E2S11 | CV481**C+TXV | YP9C080C16MP13 | 42500 | 42000 | 17 | 10.5 | 8.3 | 1.96 | 75 | 79 | 214776790
ADP | HH860E2S11 | CH480C*C+TXV | YP9C080C16MP13 | 42500 | 42000 | 17 | 10.5 | 8.3 | 1.96 | 75 | 79 | 214776789
ADP | HH860E2S11 | CH600C*C+TXV | Y81E130D20SMPS1 | 53000 | 52500 | 18 | 11 | 8.3 | 1.96 | 69 | 74 | 214776788
ADP | HH860E2S11 | CV609**A+TXV | Y81E120C20SMPS1 | 52500 | 51500 | 19 | 11.7 | 8.5 | 2 | 69 | 74 | 214776787
ADP | HH860E2S11 | CV602D*A+TXV | Y81E120C20SMPS1 | 52500 | 51500 | 19 | 11.7 | 8.5 | 2 | 69 | 74 | 214776786
ADP | HH860E2S11 | CH602**A+TXV | Y81E120C20SMPS1 | 52500 | 51500 | 19 | 11.7 | 8.5 | 2 | 69 | 74 | 214776785
ADP | HH860E2S11 | CV607**C+TXV | Y81E120C20SMPS1 | 52500 | 51500 | 19 | 11.7 | 8.5 | 2 | 69 | 74 | 214776784
ADP | HH860E2S11 | CV603**A+TXV | Y81E120C20SMPS1 | 52500 | 51500 | 19 | 11.7 | 8.5 | 2 | 69 | 74 | 214776783
ADP | HH860E2S11 | CV606**C+TXV | Y81E120C20SMPS1 | 52500 | 51500 | 19 | 11.7 | 8.5 | 2 | 69 | 74 | 214776782
ADP | HH860E2S11 | CV605**C+TXV | Y81E120C20SMPS1 | 52500 | 51500 | 18 | 11.7 | 8.5 | 2 | 69 | 74 | 214776781
ADP | HH860E2S11 | CH605D*C+TXV | Y81E120C20SMPS1 | 52500 | 51500 | 18 | 11.7 | 8.5 | 2 | 69 | 74 | 214776780
ADP | HH860E2S11 | CX601C*35+TXV | Y81E120C20SMPS1 | 52500 | 51500 | 19 | 11.7 | 8.5 | 2 | 69 | 74 | 214776779
ADP | HH860E2S11 | CV601**C+TXV | Y81E120C20SMPS1 | 51500 | 51500 | 18 | 11 | 8.35 | 1.98 | 69 | 74 | 214776778
ADP | HH860E2S11 | CV600**C+TXV | Y81E120C20SMPS1 | 51000 | 51500 | 18 | 11 | 8.3 | 1.96 | 69 | 74 | 214776777
ADP | HH860E2S11 | CH600D*C+TXV | Y81E120C20SMPS1 | 51000 | 51500 | 18 | 11 | 8.3 | 1.96 | 69 | 74 | 214776776
ADP | HH860E2S11 | CH604**C+TXV | Y81E120C20SMPS1 | 52500 | 51500 | 19 | 11.7 | 8.5 | 2 | 69 | 74 | 214776775
ADP | HH860E2S11 | CH600C*C+TXV | Y81E120C20SMPS1 | 51500 | 51500 | 18 | 11 | 8.3 | 1.96 | 69 | 74 | 214776774
ADP | HH860E2S11 | CV609**A+TXV | Y81E100C20SMPS1 | 53000 | 51500 | 19 | 11.7 | 8.5 | 2 | 69 | 74 | 214776773
ADP | HH860E2S11 | CV602D*A+TXV | Y81E100C20SMPS1 | 53000 | 51500 | 19 | 11.7 | 8.5 | 2 | 69 | 74 | 214776772
ADP | HH824E2S11 | CH240A*C+TXV | TM9E060A10MP12 | 22400 | 21200 | 16 | 10.5 | 8.7 | 1.94 | 83 | 83 | 214776329
ADP | HH824E2S11 | CV360**C+TXV | TM9E060A10MP12 | 21800 | 21200 | 16 | 10 | 8.45 | 1.9 | 83 | 83 | 214776328
ADP | HH824E2S11 | CV363**C+TXV | TM9E040A10MP12 | 22600 | 21400 | 16 | 10.5 | 8.8 | 1.96 | 82 | 83 | 214776326
ADP | HH824E2S11 | CH368A*C+TXV | TM9E040A10MP12 | 22800 | 21400 | 16 | 10.5 | 8.9 | 1.98 | 82 | 83 | 214776327
ADP | HH824E2S11 | CH360**C+TXV | TM9E040A10MP12 | 22200 | 21200 | 16 | 10.5 | 8.65 | 1.94 | 82 | 83 | 214776325
ADP | HH824E2S11 | CX360A*35+TXV | TM9E040A10MP12 | 22200 | 21200 | 16 | 10.5 | 8.65 | 1.94 | 82 | 83 | 214776324
ADP | HH824E2S11 | CV240**C+TXV | TM9E040A10MP12 | 21800 | 21200 | 16 | 10 | 8.5 | 1.9 | 82 | 83 | 214776323
ADP | HH824E2S11 | CH240A*C+TXV | TM9E040A10MP12 | 22400 | 21200 | 16 | 10.5 | 8.7 | 1.94 | 82 | 83 | 214776322
ADP | HH824E2S11 | CV360**C+TXV | TM9E040A10MP12 | 21800 | 21200 | 16 | 10 | 8.45 | 1.9 | 82 | 83 | 214776321
ADP | HH824E2S11 | CH368A*C+TXV | TM9E026A08MP12 | 22800 | 21400 | 16 | 10.5 | 8.9 | 1.98 | 79 | 80 | 214776320
ADP | HH824E2S11 | CV363**C+TXV | TM9E026A08MP12 | 22400 | 21400 | 16 | 10.5 | 8.8 | 1.96 | 79 | 80 | 214776319
ADP | HH824E2S11 | CH360**C+TXV | TM9E026A08MP12 | 22200 | 21200 | 16 | 10.5 | 8.65 | 1.94 | 79 | 81 | 214776318
ADP | HH824E2S11 | CX360A*35+TXV | TM9E026A08MP12 | 22200 | 21200 | 16 | 10.5 | 8.65 | 1.94 | 79 | 81 | 214776317
ADP | HH824E2S11 | CX363B*35+TXV | TL9E060B12UH11 | 23000 | 21400 | 16.5 | 12 | 9 | 2 | 81 | 82 | 214776313
ADP | HH824E2S11 | CV240**C+TXV | TM9E026A08MP12 | 21800 | 21200 | 16 | 10 | 8.5 | 1.9 | 79 | 81 | 214776316
ADP | HH824E2S11 | CH240A*C+TXV | TM9E026A08MP12 | 22400 | 21200 | 16 | 10.5 | 8.7 | 1.94 | 80 | 81 | 214776315
ADP | HH824E2S11 | CV360**C+TXV | TM9E026A08MP12 | 21800 | 21200 | 16 | 10 | 8.45 | 1.9 | 79 | 81 | 214776314
ADP | HH824E2S11 | CV363**C+TXV | TL9E060B12UH11 | 23000 | 21400 | 16.5 | 12 | 9 | 2 | 81 | 82 | 214776312
ADP | HH824E2S11 | CH360B*C+TXV | TL9E060B12UH11 | 22200 | 21200 | 17 | 11 | 8.65 | 1.94 | 83 | 83 | 214776311
ADP | HH824E2S11 | CH360**C+TXV | TL9E060B12UH11 | 22200 | 21200 | 17 | 11 | 8.65 | 1.94 | 83 | 83 | 214776310
ADP | HH824E2S11 | CV360**C+TXV | TL9E060B12UH11 | 21800 | 21200 | 17 | 11 | 8.45 | 1.9 | 83 | 83 | 214776309
ADP | HH824E2S11 | CV363**C+TXV | TL8E060A12UH11 | 22600 | 21400 | 17 | 11.5 | 8.8 | 1.96 | 81 | 82 | 214776306
ADP | HH824E2S11 | CH368A*C+TXV | TL8E060A12UH11 | 22800 | 21400 | 17 | 11.5 | 8.9 | 1.98 | 81 | 82 | 214776307
ADP | HH824E2S11 | CX360B*35+TXV | TL9E060B12UH11 | 23000 | 21400 | 17 | 12 | 9 | 2 | 81 | 82 | 214776308
ADP | HH824E2S11 | CH360**C+TXV | TL8E060A12UH11 | 22200 | 21200 | 17 | 11 | 8.65 | 1.94 | 82 | 83 | 214776305
ADP | HH824E2S11 | CX360A*35+TXV | TL8E060A12UH11 | 22200 | 21200 | 17 | 11 | 8.65 | 1.94 | 82 | 83 | 214776304
ADP | HH824E2S11 | CV240**C+TXV | TL8E060A12UH11 | 21800 | 21200 | 17 | 11 | 8.5 | 1.9 | 82 | 83 | 214776303
ADP | HH824E2S11 | CH240A*C+TXV | TL8E060A12UH11 | 22400 | 21200 | 17 | 11 | 8.7 | 1.94 | 82 | 83 | 214776302
ADP | HH824E2S11 | CV360**C+TXV | TL8E060A12UH11 | 21800 | 21200 | 17 | 11 | 8.45 | 1.9 | 82 | 83 | 214776301
ADP | 4SHP22LX160P-**A | PL60H210P199+AEFE5* |  | 53500 | 52500 | 16 | 11 | 8.1 | 2 | 68 | 56 | 214777012
ADP | 4SHP22LX160P-**A | H,A,DE84960+AEFE5* |  | 53500 | 52500 | 16 | 11 | 8.1 | 2 | 68 | 56 | 214777013
ADP | 4SHP22LX148P-**A | H,A,DE86960+AEFE5* |  | 47000 | 42500 | 19 | 12 | 8.35 | 2.3 | 62 | 54 | 214777009
ADP | 4SHP22LX148P-**A | PL60H210P199+AEFE5* |  | 47000 | 42500 | 19 | 12 | 8.4 | 2.3 | 62 | 54 | 214777005
ADP | 4SHP17LE130P-**A | H,A,DE36936 | A80UH1E045A12 | 29400 | 26000 | 16 | 13 | 8.1 | 2.28 | 66 | 54 | 214773846
ADP | 4SHP17LE130P-**A | H,A,DE36936 | A80DS2V090B16 | 28000 | 27400 | 15.2 | 13 | 8.5 | 2.22 | 64 | 51 | 214773838
ADP | 4SHP17LE130P-**A | H,A,DE34936 | A80DS2V090B16 | 28000 | 27400 | 15.2 | 12.5 | 8.5 | 2.22 | 64 | 51 | 214773837
ADP | 4SHP17LE130P-**A | H,A,DE33936 | A80DS2V090B16 | 28000 | 27400 | 15.2 | 12.5 | 8.5 | 2.22 | 64 | 51 | 214773836
ADP | 4SHP17LE130P-**A | H,A,DE33930 | A80DS2V090B16 | 28000 | 27400 | 15.2 | 12.5 | 8.5 | 2.22 | 64 | 51 | 214773835
ADP | 4SHP17LE130P-**A | H,A,DE36936 | A80DS2V070A12 | 28200 | 27600 | 15.2 | 13 | 8.5 | 2.22 | 64 | 50 | 214773834
ADP | 4SHP17LE130P-**A | H,A,DE34936 | A80DS2V070A12 | 28200 | 27600 | 15.2 | 12.5 | 8.5 | 2.22 | 64 | 50 | 214773833
ADP | 4SHP17LE130P-**A | H,A,DE33936 | A80DS2V070A12 | 28200 | 27600 | 15.2 | 12.5 | 8.5 | 2.22 | 64 | 50 | 214773832
ADP | 4SHP17LE130P-**A | H,A,DE33930 | A80DS2V070A12 | 28200 | 27600 | 15.2 | 12.5 | 8.5 | 2.22 | 64 | 50 | 214773831
ADP | 4SHP17LE130P-**A | H,A,DE36936 | A80DF1E110C20 | 28200 | 27400 | 15.2 | 13 | 8.5 | 2.24 | 64 | 50 | 214773830
ADP | 4SHP17LE130P-**A | H,A,DE34936 | A80DF1E110C20 | 28200 | 27400 | 15.2 | 12.5 | 8.5 | 2.24 | 64 | 50 | 214773829
ADP | 4SHP17LE130P-**A | H,A,DE33936 | A80DF1E110C20 | 28200 | 27400 | 15.2 | 12.5 | 8.5 | 2.24 | 64 | 50 | 214773828
ADP | 4SHP17LE130P-**A | H,A,DE33930 | A80DF1E110C20 | 28200 | 27400 | 15.2 | 12.5 | 8.5 | 2.24 | 64 | 50 | 214773827
ADP | 4SHP17LE130P-**A | H,A,DE36936 | A80DF1E090B16 | 29400 | 28400 | 16 | 13 | 8.5 | 2.32 | 64 | 51 | 214773826
ADP | 4SHP17LE130P-**A | H,A,DE34936 | A80DF1E090B16 | 28800 | 28200 | 15.2 | 13 | 8.3 | 2.26 | 64 | 51 | 214773825
ADP | 4SHP17LE130P-**A | H,A,DE33930 | A80DF1E090B16 | 28200 | 27400 | 15.2 | 12.5 | 8.5 | 2.24 | 64 | 51 | 214773823
ADP | 4SHP17LE130P-**A | H,A,DE33936 | A80DF1E090B16 | 28200 | 27400 | 15.2 | 12.5 | 8.5 | 2.24 | 64 | 51 | 214773824
ADP | 4SHP17LE130P-**A | H,A,DE36936 | A80DF1E070B12 | 29600 | 28400 | 15.2 | 12.5 | 8.5 | 2.32 | 65 | 52 | 214773822
ADP | 4SHP17LE130P-**A | H,A,DE34936 | A80DF1E070B12 | 27800 | 27400 | 15.2 | 12.5 | 8.5 | 2.22 | 64 | 50 | 214773821
ADP | 4SHP17LE130P-**A | H,A,DE33936 | A80DF1E070B12 | 27800 | 27400 | 15.2 | 12.5 | 8.5 | 2.22 | 64 | 50 | 214773820
ADP | 4SHP17LE130P-**A | H,A,DE33930 | A80DF1E070B12 | 27800 | 27400 | 15.2 | 12.5 | 8.5 | 2.22 | 64 | 50 | 214773819
ADP | 4SHP17LE130P-**A | H,A,DE36936 | A80DF1E070A12 | 27400 | 27000 | 15.2 | 12.5 | 8.3 | 2.2 | 64 | 51 | 214773818
ADP | 4SHP17LE130P-**A | H,A,DE34936 | A80DF1E070A12 | 27400 | 27000 | 15.2 | 12.5 | 8.3 | 2.2 | 64 | 51 | 214773817
ADP | 4SHP17LE130P-**A | H,A,DE33936 | A80DF1E070A12 | 27400 | 27000 | 15.2 | 12.5 | 8.3 | 2.2 | 64 | 51 | 214773816
ADP | 4SHP17LE130P-**A | H,A,DE33930 | A80DF1E070A12 | 27400 | 27000 | 15.2 | 12.5 | 8.3 | 2.2 | 64 | 51 | 214773815
ADP | 4SHP17LE130P-**A | H,A,DE36936 | A80DF1E045A12 | 27400 | 27000 | 15.2 | 12.5 | 8.3 | 2.2 | 64 | 51 | 214773814
ADP | 4SHP17LE130P-**A | H,A,DE34936 | A80DF1E045A12 | 27400 | 27000 | 15.2 | 12.5 | 8.3 | 2.2 | 64 | 51 | 214773813
ADP | 4SHP17LE130P-**A | H,A,DE33936 | A80DF1E045A12 | 27400 | 27000 | 15.2 | 12.5 | 8.3 | 2.2 | 64 | 51 | 214773812
ADP | 4SHP17LE130P-**A | H,A,DE33930 | A80DF1E045A12 | 27400 | 27000 | 15.2 | 12.5 | 8.3 | 2.2 | 64 | 51 | 214773811
ADP | 4SHP17LE124P-**A | H,A,DE34936 | A97DSMV090C16 | 23600 | 22000 | 15.2 | 13 | 8.1 | 2.02 | 63 | 49 | 214773809
ADP | 4SHP17LE124P-**A | H,A,DE33936 | A97DSMV090C16 | 23600 | 22000 | 15.2 | 13 | 8.1 | 2.02 | 63 | 49 | 214773808
ADP | 4SHP17LE124P-**A | H,A,DE33930 | A97DSMV090C16 | 23600 | 22000 | 15.2 | 13 | 8.1 | 2.02 | 63 | 49 | 214773807
ADP | 4SHP17LE124P-**A | H,A,DE33936 | A97DSMV070B12 | 22800 | 21600 | 15.2 | 13 | 8.1 | 2.02 | 62 | 48 | 214773805
ADP | 4SHP17LE124P-**A | H,A,DE33930 | A97DSMV070B12 | 22800 | 21600 | 15.2 | 13 | 8.1 | 2.02 | 62 | 48 | 214773804
ADP | 4SHP17LE124P-**A | H,A,DE34936 | A96DS2V070B16 | 23200 | 22000 | 15.2 | 12.5 | 8.1 | 1.96 | 63 | 49 | 214773792
ADP | 4SHP17LE124P-**A | H,A,DE33936 | A96DS2V070B16 | 23200 | 22000 | 15.2 | 12.5 | 8.1 | 1.96 | 63 | 49 | 214773791
ADP | 4SHP17LE124P-**A | H,A,DE33930 | A96DS2V070B16 | 23200 | 22000 | 15.2 | 12.5 | 8.1 | 1.96 | 63 | 49 | 214773790
ADP | 4SHP17LE124P-**A | H,A,DE34936 | A96DS2V045B12 | 23000 | 21800 | 15.2 | 13 | 8.1 | 2.02 | 62 | 49 | 214773789
ADP | 4SHP17LE124P-**A | H,A,DE33936 | A96DS2V045B12 | 23000 | 21800 | 15.2 | 13 | 8.1 | 2.02 | 62 | 49 | 214773788
ADP | 4SHP17LE124P-**A | H,A,DE33930 | A96DS2V045B12 | 23000 | 21800 | 15.2 | 13 | 8.1 | 2.02 | 62 | 49 | 214773787
ADP | 4SHP17LE124P-**A | H,A,DE34936 | A96DF2E090C16 | 23400 | 21000 | 15.2 | 13 | 8.1 | 2.08 | 64 | 51 | 214773783
ADP | 4SHP17LE124P-**A | H,A,DE33936 | A96DF2E090C16 | 23400 | 21800 | 15.2 | 13 | 8.1 | 2.02 | 62 | 49 | 214773782
ADP | 4SHP17LE124P-**A | H,A,DE33930 | A96DF2E090C16 | 23400 | 21800 | 15.2 | 13 | 8.1 | 2.02 | 62 | 49 | 214773781
ADP | 4SHP17LE124P-**A | H,A,DE34936 | A96DF2E070B16 | 23400 | 22000 | 15.2 | 12.5 | 8.1 | 1.98 | 63 | 49 | 214773780
ADP | 4SHP17LE124P-**A | H,A,DE33936 | A96DF2E070B16 | 23400 | 22000 | 15.2 | 12.5 | 8.1 | 1.98 | 63 | 49 | 214773779
ADP | 4SHP17LE124P-**A | H,A,DE33930 | A96DF2E070B16 | 23400 | 22000 | 15.2 | 12.5 | 8.1 | 1.98 | 63 | 49 | 214773778
ADP | 4SHP17LE124P-**A | H,A,DE34936 | A96DF2E045B12 | 22400 | 21400 | 15.2 | 12.5 | 8.1 | 2.02 | 63 | 49 | 214773777
ADP | 4SHP17LE124P-**A | H,A,DE33936 | A96DF2E045B12 | 22400 | 21400 | 15.2 | 12.5 | 8.1 | 2.02 | 63 | 49 | 214773776
ADP | 38MURAQ18AB3* | H,PG31930 | 926TC48080V17*** | 17100 | 17100 | 15.2 | 10.5 | 8.5 | 2.3 | 67 | 109 | 214731153
ADP | 38MURAQ18AB3* | H,PG9J936 | 926TC48060V17*** | 17400 | 16800 | 16 | 10.5 | 8.5 | 2.34 | 68 | 114 | 214731152
ADP | 38MURAQ18AB3* | H,PG7J936 | 926TC48060V17*** | 17200 | 16800 | 16 | 10 | 8.5 | 2.34 | 68 | 114 | 214731151
ADP | 38MURAQ18AB3* | H,PG35936 | 926TC48060V17*** | 17400 | 16800 | 16 | 10.5 | 8.5 | 2.34 | 68 | 114 | 214731150
ADP | 38MURAQ18AB3* | H,PG31930 | 926TC48060V17*** | 16800 | 16800 | 15.2 | 10 | 8.5 | 2.34 | 68 | 114 | 214731149
ADP | 38MURAQ18AB3* | H,PG9J936 | 926TC36060V14*** | 17500 | 16900 | 16 | 10.5 | 8.5 | 2.3 | 67 | 111 | 214731148
ADP | 38MURAQ18AB3* | H,PG7J936 | 926TC36060V14*** | 17300 | 16900 | 16 | 10.5 | 8.5 | 2.38 | 67 | 115 | 214731147
ADP | 38MURAQ18AB3* | H,PG35936 | 926TC36060V14*** | 17500 | 16900 | 16 | 10.5 | 8.5 | 2.3 | 67 | 111 | 214731146
ADP | 38MURAQ18AB3* | H,PG31930 | 926TC36060V14*** | 17000 | 16900 | 16 | 10 | 8.5 | 2.38 | 67 | 115 | 214731145
ADP | 38MURAQ18AB3* | H,PG9J936 | 926TC36040V17*** | 17200 | 16600 | 16 | 10.5 | 8.5 | 2.34 | 68 | 114 | 214731144
ADP | 38MURAQ18AB3* | H,PG7J936 | 926TC36040V17*** | 16900 | 16600 | 16 | 10 | 8.5 | 2.34 | 68 | 114 | 214731143
ADP | 38MURAQ18AB3* | H,PG35936 | 926TC36040V17*** | 17300 | 16400 | 16 | 10.5 | 8.5 | 2.24 | 68 | 112 | 214731142
ADP | 38MURAQ18AB3* | H,PG31930 | 926TC36040V17*** | 16900 | 17000 | 15.2 | 10 | 8.5 | 2.3 | 68 | 111 | 214731141
ADP | 38MURAQ18AB3* | H,PG9J936 | 926TC30040V14*** | 17200 | 16600 | 16 | 10 | 8.5 | 2.34 | 68 | 114 | 214731140
ADP | 38MURAQ18AB3* | H,PG35936 | 926TC30040V14*** | 17200 | 16500 | 16 | 10.5 | 8.5 | 2.26 | 68 | 112 | 214731138
ADP | 38MURAQ18AB3* | H,PG9J936 | 916SA48060M17*** | 17200 | 16500 | 16 | 10.5 | 8.5 | 2.32 | 68 | 115 | 214731136
ADP | 38MURAQ18AB3* | H,PG7J936 | 916SA48060M17*** | 16900 | 16500 | 16 | 10 | 8.5 | 2.32 | 68 | 115 | 214731135
ADP | 38MURAQ18AB3* | H,PG35936 | 916SA48060M17*** | 17300 | 16400 | 16 | 10.5 | 8.5 | 2.24 | 68 | 112 | 214731134
ADP | 38MURAQ18AB3* | H,PG31930 | 916SA48060M17*** | 16900 | 16900 | 15.2 | 10 | 8.5 | 2.28 | 67 | 110 | 214731133
ADP | DLCURAH36ABK | HG81936+TD |  | 36000 | 36400 | 15.2 | 10 | 8.6 | 1.85 | 73 | 86 | 214731132
ADP | DLCURAH36ABK | HG48936+TD |  | 36000 | 36400 | 15.2 | 10 | 8.6 | 1.85 | 73 | 86 | 214731131
ADP | DLCURAH36ABK | HG35936+TD |  | 36000 | 36400 | 15.2 | 10 | 8.55 | 1.84 | 73 | 86 | 214731130
ADP | RD17AZ36AJ3N | BV**C1937 |  | 34200 | 34200 | 17 | 11.7 | 8.1 | 2.3 | 67 | 52 | 214731110
ADP | MOVB-36HDN1-M20G | CE3005C+TXV |  | 23200 | 22400 | 15.2 | 12 | 8.8 | 1.96 | 82 | 74 | 214837918
ADP | MOVB-36HDN1-M20G | CE3005A+TXV |  | 23200 | 22400 | 15.2 | 12 | 8.8 | 1.96 | 82 | 74 | 214837917
ADP | MOVB-36HDN1-M20G | CE2403C+TXV |  | 22800 | 22400 | 15.2 | 11.7 | 8.75 | 1.94 | 82 | 74 | 214837916
ADP | MOVB-36HDN1-M20G | CE2903C+TXV |  | 22800 | 22400 | 15.2 | 11.7 | 8.75 | 1.94 | 82 | 74 | 214837915
ADP | RD17AZ36AJ3N | F,PE*TT4937 |  | 34000 | 32600 | 19 | 12 | 8.5 | 2.3 | 68 | 54 | 214837911
ADP | RD17AZ36AJ3N | F,PE*TT1937 |  | 34200 | 32600 | 18 | 11.7 | 8.5 | 2.3 | 69 | 54 | 214837910
ADP | RD17AZ36AJ3N | F,PE*TT6937 |  | 33000 | 32600 | 18 | 11.7 | 8.5 | 2.3 | 69 | 54 | 214837909
ADP | RD17AZ24AJ3N | F,PE*G33925 |  | 22600 | 21000 | 18 | 10 | 8.1 | 2.4 | 58 | 39 | 214837908
ADP | RD17AZ36AJ3N | F,PE*TT4937 |  | 34000 | 32600 | 19 | 12 | 8.5 | 2.3 | 68 | 54 | 214837906
ADP | RD17AZ36AJ3N | BV**C1937 |  | 33800 | 32600 | 19 | 11.7 | 8.5 | 2.3 | 68 | 54 | 214837905
ADP | RD17AZ36AJ3N | F,PE*TT1937 |  | 34200 | 32600 | 18 | 11.7 | 8.5 | 2.3 | 69 | 54 | 214837904
ADP | HH860E2S11 | CH602**A+TXV | Y81E100C20SMPS1 | 53000 | 51500 | 19 | 11.7 | 8.5 | 2 | 69 | 74 | 214776771
ADP | HH860E2S11 | CV607**C+TXV | Y81E100C20SMPS1 | 53000 | 51500 | 19 | 11.7 | 8.5 | 2 | 69 | 74 | 214776770
ADP | HH860E2S11 | CV603**A+TXV | Y81E100C20SMPS1 | 53000 | 51500 | 19 | 11.7 | 8.5 | 2 | 69 | 74 | 214776769
ADP | HH860E2S11 | CV606**C+TXV | Y81E100C20SMPS1 | 53000 | 51500 | 19 | 11.7 | 8.5 | 2 | 69 | 74 | 214776768
ADP | HH860E2S11 | CV605**C+TXV | Y81E100C20SMPS1 | 44500 | 42500 | 18 | 12 | 8.5 | 2 | 75 | 78 | 214776767
ADP | HH860E2S11 | CH605D*C+TXV | Y81E100C20SMPS1 | 44500 | 42500 | 18 | 12 | 8.5 | 2 | 75 | 78 | 214776766
ADP | HH860E2S11 | CX601C*35+TXV | Y81E100C20SMPS1 | 53000 | 51500 | 19 | 11.7 | 8.5 | 2 | 69 | 74 | 214776765
ADP | HH860E2S11 | CV601**C+TXV | Y81E100C20SMPS1 | 52000 | 51500 | 18 | 11 | 8.35 | 1.98 | 69 | 74 | 214776764
ADP | HH860E2S11 | CV600**C+TXV | Y81E100C20SMPS1 | 51500 | 51500 | 18 | 11 | 8.3 | 1.96 | 69 | 74 | 214776763
ADP | HH860E2S11 | CH600D*C+TXV | Y81E100C20SMPS1 | 51500 | 51500 | 18 | 11 | 8.3 | 1.96 | 69 | 74 | 214776762
ADP | HH860E2S11 | CH604**C+TXV | Y81E100C20SMPS1 | 53000 | 51500 | 19 | 11.7 | 8.5 | 2 | 69 | 74 | 214776761
ADP | HH860E2S11 | CH600C*C+TXV | Y81E100C20SMPS1 | 52000 | 51500 | 18 | 11 | 8.3 | 1.96 | 69 | 74 | 214776760
ADP | HH860E2S11 | CV609**A+TXV | Y81E080C20SMPS1 | 53000 | 52000 | 19 | 11 | 8.5 | 2 | 70 | 74 | 214776759
ADP | HH860E2S11 | CV602D*A+TXV | Y81E080C20SMPS1 | 53000 | 52000 | 19 | 11 | 8.5 | 2 | 70 | 74 | 214776758
ADP | HH860E2S11 | CH602**A+TXV | Y81E080C20SMPS1 | 53000 | 52000 | 19 | 11 | 8.5 | 2 | 70 | 74 | 214776757
ADP | HH860E2S11 | CV607**C+TXV | Y81E080C20SMPS1 | 53000 | 52000 | 19 | 11 | 8.5 | 2 | 70 | 74 | 214776756
ADP | HH860E2S11 | CV603**A+TXV | Y81E080C20SMPS1 | 53000 | 52000 | 19 | 11 | 8.5 | 2 | 70 | 74 | 214776755
ADP | HH860E2S11 | CV606**C+TXV | Y81E080C20SMPS1 | 53000 | 52000 | 19 | 11 | 8.5 | 2 | 70 | 74 | 214776754
ADP | HH860E2S11 | CV605**C+TXV | Y81E080C20SMPS1 | 44000 | 42500 | 18 | 12 | 8.5 | 2 | 74 | 78 | 214776753
ADP | HH860E2S11 | CH605D*C+TXV | Y81E080C20SMPS1 | 44000 | 42500 | 18 | 12 | 8.5 | 2 | 74 | 78 | 214776752
ADP | HH860E2S11 | CX601C*35+TXV | Y81E080C20SMPS1 | 53000 | 52000 | 19 | 11 | 8.5 | 2 | 70 | 74 | 214776751
ADP | HH860E2S11 | CV601**C+TXV | Y81E080C20SMPS1 | 52000 | 52000 | 18 | 10.5 | 8.35 | 1.98 | 70 | 74 | 214776750
ADP | HH860E2S11 | CV600**C+TXV | Y81E080C20SMPS1 | 51500 | 52000 | 18 | 10.5 | 8.3 | 1.96 | 70 | 74 | 214776749
ADP | HH860E2S11 | CH600D*C+TXV | Y81E080C20SMPS1 | 51500 | 52000 | 18 | 10.5 | 8.3 | 1.96 | 70 | 74 | 214776748
ADP | HH860E2S11 | CH604**C+TXV | Y81E080C20SMPS1 | 53000 | 52000 | 19 | 11 | 8.5 | 2 | 70 | 74 | 214776747
ADP | HH860E2S11 | CH600C*C+TXV | Y81E080C20SMPS1 | 52000 | 52000 | 18 | 10.5 | 8.3 | 1.96 | 70 | 74 | 214776746
ADP | HH860E2S11 | CV609**A+TXV | Y81E080C16SMPS1 | 44500 | 42500 | 18 | 12 | 8.5 | 2 | 75 | 78 | 214776745
ADP | HH860E2S11 | CV602D*A+TXV | Y81E080C16SMPS1 | 44500 | 42500 | 18 | 12 | 8.5 | 2 | 75 | 78 | 214776744
ADP | HH860E2S11 | CH602**A+TXV | Y81E080C16SMPS1 | 44500 | 42500 | 18 | 12 | 8.5 | 2 | 75 | 78 | 214776742
ADP | HH860E2S11 | CV607**C+TXV | Y81E080C16SMPS1 | 44500 | 42500 | 18 | 12 | 8.5 | 2 | 75 | 78 | 214776741
ADP | HH860E2S11 | CV603**A+TXV | Y81E080C16SMPS1 | 44500 | 42500 | 18 | 12 | 8.5 | 2 | 75 | 78 | 214776740
ADP | HH860E2S11 | CV606**C+TXV | Y81E080C16SMPS1 | 44500 | 42500 | 18 | 12 | 8.5 | 2 | 75 | 78 | 214776739
ADP | HH860E2S11 | CV605**C+TXV | Y81E080C16SMPS1 | 44500 | 42500 | 18 | 12 | 8.5 | 2 | 75 | 78 | 214776738
ADP | HH860E2S11 | CH605D*C+TXV | Y81E080C16SMPS1 | 44500 | 42500 | 18 | 12 | 8.5 | 2 | 75 | 78 | 214776737
ADP | HH860E2S11 | CX601C*35+TXV | Y81E080C16SMPS1 | 44500 | 42500 | 18 | 12 | 8.5 | 2 | 75 | 78 | 214776736
ADP | HH860E2S11 | CV601**C+TXV | Y81E080C16SMPS1 | 44500 | 42500 | 17 | 12 | 8.5 | 2 | 75 | 78 | 214776735
ADP | HH860E2S11 | CV600**C+TXV | Y81E080C16SMPS1 | 44000 | 42500 | 17 | 11.7 | 8.4 | 1.98 | 75 | 78 | 214776734
ADP | HH860E2S11 | CV482**C+TXV | Y81E080C16SMPS1 | 44000 | 42500 | 17 | 11.7 | 8.4 | 1.98 | 75 | 78 | 214776733
ADP | HH860E2S11 | CH600D*C+TXV | Y81E080C16SMPS1 | 44000 | 42500 | 17 | 11.7 | 8.4 | 1.98 | 75 | 78 | 214776732
ADP | HH860E2S11 | CH604**C+TXV | Y81E080C16SMPS1 | 44500 | 42500 | 18 | 12 | 8.5 | 2 | 75 | 78 | 214776731
ADP | 4SHP22LX136P-**A | H,A,DE80936+AEFE3A* |  | 34600 | 31800 | 16 | 11.5 | 8.6 | 2.18 | 67 | 55 | 214777000
ADP | 4SHP22LX136P-**A | H,A,DE80936+AEFE4B* |  | 35200 | 32000 | 17 | 11.7 | 8.7 | 2.22 | 66 | 55 | 214776999
ADP | 4SHP22LX136P-**A | H,A,DE9J936+AEFE3A* |  | 33800 | 31800 | 16 | 11 | 8.4 | 2.14 | 67 | 55 | 214776998
ADP | 4SHP22LX136P-**A | PL36H***P449+AEFE3A* |  | 34000 | 31800 | 16 | 11 | 8.4 | 2.14 | 67 | 55 | 214776997
ADP | 4SHP22LX124P-**A | V,A,D30H***D449+AEFE3A* |  | 23200 | 20600 | 20 | 13.5 | 8.7 | 2.26 | 65 | 76 | 214776996
ADP | 4SHP22LX124P-**A | PL36H***P449+AEFE3A* |  | 23200 | 20600 | 20 | 13.5 | 8.7 | 2.26 | 65 | 76 | 214776995
ADP | 4SHP22LX124P-**A | H,A,DE32936+AEFE3A* |  | 23000 | 20400 | 20 | 12.5 | 8.45 | 2.04 | 68 | 74 | 214776994
ADP | 4SHP18LX160P | H,A,DE86960+AEFE5* |  | 45500 | 45000 | 16 | 11 | 8.1 | 2.06 | 69 | 60 | 214776993
ADP | 4SHP18LX160P | H,A,DE84948+AEFE4B* |  | 45500 | 45000 | 16 | 11 | 8.1 | 2.06 | 69 | 60 | 214776992
ADP | 4SHP18LX160P | H,A,DE84948+AEFE5* |  | 45500 | 45000 | 16 | 11 | 8.1 | 2.06 | 69 | 60 | 214776989
ADP | 4SHP18LX136P | V,A,D30H***D449+AEFE3A* |  | 23400 | 22400 | 18 | 12 | 8.5 | 1.88 | 67 | 67 | 214776975
ADP | 4SHP18LX136P | PL36H***P449+AEFE3A* |  | 23400 | 22400 | 18 | 12 | 8.5 | 1.88 | 67 | 67 | 214776973
ADP | 4SHP18LX136P | H,A,DE32936+AEFE3A* |  | 22600 | 22200 | 18 | 11.7 | 8.15 | 1.82 | 68 | 68 | 214776971
ADP | HH860E2S11 | CV482B*C+TXV+AEF48BXP* |  | 46000 | 44000 | 19 | 12 | 8.9 | 2.08 | 79 | 76 | 214776960
ADP | HH860E2S11 | CV482C*C+TXV+AEF60CXP* |  | 46000 | 44000 | 19 | 12 | 8.9 | 2.08 | 79 | 76 | 214776956
ADP | HH860E2S11 | CV481C*C+TXV+AEF60CXP* |  | 45500 | 44000 | 19 | 11.7 | 8.8 | 2.06 | 79 | 76 | 214776947
ADP | HH836E2S11 | CV367A*C+TXV+AEF36AXP* |  | 34000 | 30800 | 19 | 11.7 | 9 | 2.1 | 83 | 81 | 214776943
ADP | HH836E2S11 | CX361B*35+TXV+AEF48BXP* |  | 34000 | 30800 | 19 | 11.7 | 9 | 2.1 | 83 | 81 | 214776939
ADP | HH836E2S11 | CV361A*C+TXV+AEF36AXP* |  | 32200 | 29200 | 19 | 11 | 8.65 | 1.94 | 85 | 85 | 214776935
ADP | HH836E2S11 | CV361B*C+TXV+AEF48BXP* |  | 32200 | 29200 | 19 | 11 | 8.65 | 1.94 | 85 | 85 | 214776933
ADP | HH824E2S11 | CX363B*35+TXV+AEF48BXP* |  | 24000 | 22400 | 19 | 12 | 9.5 | 2.1 | 78 | 74 | 214776930
ADP | 4SHP17LE124P-**A | H,A,DE33930 | A96DF2E045B12 | 22400 | 21400 | 15.2 | 12.5 | 8.1 | 2.02 | 63 | 49 | 214773775
ADP | 4SHP17LE124P-**A | H,A,DE34936 | A96DF1E090C16 | 23400 | 20800 | 16 | 13 | 8.1 | 2.08 | 64 | 52 | 214773771
ADP | 4SHP17LE124P-**A | H,A,DE33936 | A96DF1E090C16 | 23400 | 21600 | 16 | 13 | 8.1 | 2.04 | 63 | 50 | 214773770
ADP | 4SHP17LE124P-**A | H,A,DE33930 | A96DF1E090C16 | 23400 | 21600 | 16 | 13 | 8.1 | 2.04 | 63 | 50 | 214773769
ADP | 4SHP17LE124P-**A | H,A,DE34936 | A96DF1E045B12 | 23400 | 21000 | 15.2 | 12.5 | 8.1 | 2.06 | 65 | 52 | 214773765
ADP | 4SHP17LE124P-**A | H,A,DE33936 | A96DF1E045B12 | 22200 | 21200 | 15.2 | 12.5 | 8.1 | 2.02 | 62 | 49 | 214773764
ADP | 4SHP17LE124P-**A | H,A,DE33930 | A96DF1E045B12 | 22200 | 21200 | 15.2 | 12.5 | 8.1 | 2.02 | 62 | 49 | 214773763
ADP | DLCURAH24ABK | CE(P,V)3617G349 |  | 24000 | 23400 | 16 | 10.5 | 9.5 | 1.95 | 85 | 84 | 214801869
ADP | DLCURAH24ABK | H,GG34936+TD |  | 24000 | 23400 | 16 | 10.5 | 9.5 | 1.95 | 85 | 84 | 214801868
ADP | FLEXX60HP230V1AO | HE51(1,2)60+TXV+TD |  | 47000 | 46000 | 15.2 | 10 | 8.45 | 1.78 | 66 | 72 | 214797848
ADP | FLEXX24HP230V1AO | HE7J(1,2)30+TXV+TD |  | 22200 | 22400 | 15.2 | 10.5 | 8.4 | 1.78 | 60 | 85 | 214797847
ADP | FLEXX24HP230V1AO | HE7J936+TD |  | 22200 | 22400 | 15.2 | 10.5 | 8.4 | 1.78 | 60 | 85 | 214797810
ADP | FLEXX24HP230V1AO | HE7J930+TD |  | 22200 | 22400 | 15.2 | 10.5 | 8.4 | 1.78 | 60 | 85 | 214797809
ADP | FLEXX24HP230V1AO | HE7J(1,2)36+TXV+TD |  | 22200 | 22400 | 15.2 | 10.5 | 8.4 | 1.78 | 60 | 85 | 214797808
ADP | FLEXX60HP230V1AO | HE51948+TD |  | 47000 | 46000 | 15.2 | 10 | 8.45 | 1.78 | 66 | 72 | 214797805
ADP | FLEXX36HP230V1AO | HE7J936+TD |  | 22200 | 22400 | 15.2 | 10.5 | 8.4 | 1.78 | 63 | 95 | 214797804
ADP | CU-HE30YAHK6 | BV**B5930 |  | 28600 | 31000 | 15.2 | 10 | 9.05 | 1.76 | 69 | 86 | 214797746
ADP | WSEHV2436RA1-N | H,DE9J(1,2)36+TXV+TD |  | 22800 | 22400 | 15.2 | 11 | 8.5 | 1.8 | 63 | 95 | 214796662
ADP | WSEHV2436RA1-N | H,DE7J(1,2)36+TXV+TD |  | 22200 | 22400 | 15.2 | 10.5 | 8.4 | 1.78 | 63 | 95 | 214796661
ADP | HH860E2S11 | CV602C*A+TXV | YPLC120C20MP13 | 53000 | 52000 | 19 | 11 | 8.5 | 2 | 70 | 74 | 214777227
ADP | HH860E2S11 | CV602C*A+TXV | YPLC100C20MP13 | 53000 | 52000 | 19 | 11 | 8.5 | 2 | 70 | 74 | 214777226
ADP | HH860E2S11 | CV602C*A+TXV | YPLC080C16MP13 | 43500 | 42000 | 18 | 11.7 | 8.5 | 2 | 74 | 78 | 214777225
ADP | HH860E2S11 | CV602C*A+TXV | YP9C120D20MP13 | 53000 | 52500 | 19 | 11 | 8.5 | 2 | 70 | 74 | 214777224
ADP | HH860E2S11 | CV602C*A+TXV | YP9C100C20MP13 | 52000 | 51500 | 19 | 11 | 8.5 | 2 | 70 | 74 | 214777223
ADP | HH860E2S11 | CV602C*A+TXV | YP9C080C16MP13 | 43500 | 42000 | 18 | 11 | 8.5 | 2 | 75 | 79 | 214777222
ADP | HH860E2S11 | CV602C*A+TXV | Y81E120C20SMPS1 | 52500 | 51500 | 19 | 11.7 | 8.5 | 2 | 69 | 74 | 214777221
ADP | HH860E2S11 | CV602C*A+TXV | Y81E100C20SMPS1 | 53000 | 51500 | 19 | 11.7 | 8.5 | 2 | 69 | 74 | 214777220
ADP | HH860E2S11 | CV602C*A+TXV | Y81E080C20SMPS1 | 53000 | 52000 | 19 | 11 | 8.5 | 2 | 70 | 74 | 214777219
ADP | HH860E2S11 | CV602C*A+TXV | Y81E080C16SMPS1 | 44500 | 42500 | 18 | 12 | 8.5 | 2 | 75 | 78 | 214777218
ADP | HH860E2S11 | CX601C*35+TXV | TL9E080C16UH11 | 44500 | 44000 | 18 | 11 | 8.5 | 2 | 76 | 77 | 214776449
ADP | HH860E2S11 | CV601**C+TXV | TL9E080C16UH11 | 44500 | 44000 | 17 | 11 | 8.5 | 2 | 76 | 77 | 214776448
ADP | HH860E2S11 | CV600**C+TXV | TL9E080C16UH11 | 44000 | 44000 | 17 | 10.5 | 8.4 | 1.98 | 76 | 77 | 214776447
ADP | HH860E2S11 | CV482**C+TXV | TL9E080C16UH11 | 44000 | 44000 | 17 | 10.5 | 8.4 | 1.98 | 76 | 77 | 214776446
ADP | HH860E2S11 | CH600D*C+TXV | TL9E080C16UH11 | 44000 | 44000 | 17 | 10.5 | 8.4 | 1.98 | 76 | 77 | 214776445
ADP | HH860E2S11 | CH604**C+TXV | TL9E080C16UH11 | 44500 | 44000 | 18 | 11 | 8.5 | 2 | 76 | 77 | 214776444
ADP | HH860E2S11 | CH600C*C+TXV | TL9E080C16UH11 | 44000 | 44000 | 17 | 10.5 | 8.45 | 1.98 | 76 | 77 | 214776443
ADP | HH860E2S11 | CV481**C+TXV | TL9E080C16UH11 | 43500 | 44000 | 17 | 10.5 | 8.3 | 1.96 | 76 | 77 | 214776442
ADP | HH860E2S11 | CH480C*C+TXV | TL9E080C16UH11 | 43500 | 44000 | 17 | 10.5 | 8.3 | 1.96 | 76 | 77 | 214776441
ADP | HH860E2S11 | CV609**A+TXV | TL8E100C20UH11 | 52000 | 51500 | 19 | 11 | 8.5 | 2 | 70 | 74 | 214776440
ADP | HH860E2S11 | CV602D*A+TXV | TL8E100C20UH11 | 52000 | 51500 | 19 | 11 | 8.5 | 2 | 70 | 74 | 214776439
ADP | HH860E2S11 | CH602**A+TXV | TL8E100C20UH11 | 52000 | 51500 | 19 | 11 | 8.5 | 2 | 70 | 74 | 214776438
ADP | HH860E2S11 | CV607**C+TXV | TL8E100C20UH11 | 52000 | 51500 | 19 | 11 | 8.5 | 2 | 70 | 74 | 214776437
ADP | HH860E2S11 | CV603**A+TXV | TL8E100C20UH11 | 52000 | 51500 | 19 | 11 | 8.5 | 2 | 70 | 74 | 214776436
ADP | HH860E2S11 | CV606**C+TXV | TL8E100C20UH11 | 52000 | 51500 | 19 | 11 | 8.5 | 2 | 70 | 74 | 214776435
ADP | HH860E2S11 | CV605**C+TXV | TL8E100C20UH11 | 45000 | 43500 | 18 | 11.7 | 8.5 | 2 | 76 | 77 | 214776434
ADP | HH860E2S11 | CH605D*C+TXV | TL8E100C20UH11 | 45000 | 43500 | 18 | 11.7 | 8.5 | 2 | 76 | 77 | 214776433
ADP | HH860E2S11 | CX601C*35+TXV | TL8E100C20UH11 | 52000 | 51500 | 19 | 11 | 8.5 | 2 | 70 | 74 | 214776432
ADP | HH860E2S11 | CV601**C+TXV | TL8E100C20UH11 | 51000 | 51500 | 18 | 10.5 | 8.35 | 1.98 | 70 | 74 | 214776431
ADP | HH860E2S11 | CV600**C+TXV | TL8E100C20UH11 | 50500 | 51500 | 18 | 10.5 | 8.3 | 1.96 | 70 | 74 | 214776430
ADP | HH860E2S11 | CH600D*C+TXV | TL8E100C20UH11 | 50500 | 51500 | 18 | 10.5 | 8.3 | 1.96 | 70 | 74 | 214776429
ADP | HH860E2S11 | CH604**C+TXV | TL8E100C20UH11 | 52000 | 51500 | 19 | 11 | 8.5 | 2 | 70 | 74 | 214776428
ADP | HH860E2S11 | CH600C*C+TXV | TL8E100C20UH11 | 51000 | 51500 | 18 | 10.5 | 8.3 | 1.96 | 70 | 74 | 214776427
ADP | HH860E2S11 | CV609**A+TXV | TL8E080C16UH11 | 44500 | 43500 | 18 | 11 | 8.5 | 2 | 76 | 78 | 214776426
ADP | HH860E2S11 | CV602D*A+TXV | TL8E080C16UH11 | 44500 | 43500 | 18 | 11 | 8.5 | 2 | 76 | 78 | 214776425
ADP | HH860E2S11 | CH602**A+TXV | TL8E080C16UH11 | 44500 | 43500 | 18 | 11 | 8.5 | 2 | 76 | 78 | 214776424
ADP | HH860E2S11 | CV607**C+TXV | TL8E080C16UH11 | 44500 | 43500 | 18 | 11 | 8.5 | 2 | 76 | 78 | 214776423
ADP | HH860E2S11 | CV603**A+TXV | TL8E080C16UH11 | 44500 | 43500 | 18 | 11 | 8.5 | 2 | 76 | 78 | 214776422
ADP | HH860E2S11 | CV606**C+TXV | TL8E080C16UH11 | 44500 | 43500 | 18 | 11 | 8.5 | 2 | 76 | 78 | 214776421
ADP | HH860E2S11 | CV605**C+TXV | TL8E080C16UH11 | 44500 | 43500 | 18 | 11 | 8.5 | 2 | 76 | 78 | 214776420
ADP | HH860E2S11 | CH605D*C+TXV | TL8E080C16UH11 | 44500 | 43500 | 18 | 11 | 8.5 | 2 | 76 | 78 | 214776419
ADP | HH860E2S11 | CX601C*35+TXV | TL8E080C16UH11 | 44500 | 43500 | 18 | 11 | 8.5 | 2 | 76 | 78 | 214776418
ADP | HH860E2S11 | CV601**C+TXV | TL8E080C16UH11 | 44500 | 43500 | 17 | 11 | 8.5 | 2 | 76 | 78 | 214776417
ADP | HH860E2S11 | CV600**C+TXV | TL8E080C16UH11 | 44000 | 43500 | 17 | 10.5 | 8.4 | 1.98 | 76 | 78 | 214776416
ADP | HH860E2S11 | CV482**C+TXV | TL8E080C16UH11 | 44000 | 43500 | 17 | 10.5 | 8.4 | 1.98 | 76 | 78 | 214776415
ADP | HH860E2S11 | CH600D*C+TXV | TL8E080C16UH11 | 44000 | 43500 | 17 | 10.5 | 8.4 | 1.98 | 76 | 78 | 214776414
ADP | HH860E2S11 | CH604**C+TXV | TL8E080C16UH11 | 44500 | 43500 | 18 | 11 | 8.5 | 2 | 76 | 78 | 214776413
ADP | HH860E2S11 | CH600C*C+TXV | TL8E080C16UH11 | 44000 | 43500 | 17 | 10.5 | 8.45 | 1.98 | 76 | 78 | 214776412
ADP | HH860E2S11 | CV481**C+TXV | TL8E080C16UH11 | 43500 | 43500 | 17 | 10.5 | 8.3 | 1.96 | 76 | 78 | 214776411
ADP | HH860E2S11 | CH480C*C+TXV | TL8E080C16UH11 | 43500 | 43500 | 17 | 10.5 | 8.3 | 1.96 | 76 | 78 | 214776410
ADP | 4SHP17LE136P-**A | H,A,DE36936 | A80US2V080B16X | 36000 | 31800 | 16 | 13 | 8.1 | 2.26 | 66 | 53 | 214774068
ADP | 4SHP17LE136P-**A | H,A,DE36936 | A80DS2V110C20 | 36000 | 34200 | 16 | 13.5 | 8.1 | 2.18 | 66 | 54 | 214774030
ADP | 4SHP17LE136P-**A | H,A,DE34936 | A80DS2V110C20 | 34800 | 30600 | 16 | 13 | 8.1 | 2.24 | 69 | 57 | 214774029
ADP | 4SHP17LE136P-**A | H,A,DE36936 | A80DF1E110C20 | 36000 | 34200 | 16 | 13.5 | 8.1 | 2.16 | 65 | 53 | 214774026
ADP | 4SHP17LE136P-**A | H,A,DE34936 | A80DF1E110C20 | 34800 | 30600 | 16 | 13 | 8.1 | 2.26 | 69 | 57 | 214774025
ADP | 4SHP17LE130P-**A | H,A,DE36936 | A97USMV090C16 | 28600 | 26600 | 15.2 | 13 | 8.3 | 2.22 | 65 | 53 | 214774020
ADP | 4SHP17LE130P-**A | H,A,DE33930 | A97USMV090C16 | 28000 | 26600 | 15.2 | 12.5 | 8.15 | 2.18 | 65 | 53 | 214774017
ADP | 4SHP17LE130P-**A | H,A,DE36936 | A97USMV090C12 | 28800 | 26600 | 15.2 | 12.5 | 8.3 | 2.22 | 66 | 54 | 214774016
ADP | 4SHP17LE130P-**A | H,A,DE33930 | A97USMV090C12 | 28200 | 26600 | 15.2 | 12 | 8.15 | 2.18 | 66 | 54 | 214774013
ADP | 4SHP17LE130P-**A | H,A,DE36936 | A97USMV070B12 | 30000 | 26400 | 16 | 13 | 8.1 | 2.28 | 66 | 53 | 214774012
ADP | 4SHP17LE130P-**A | H,A,DE36936 | A97DSMV090C16 | 28000 | 27600 | 15.2 | 13 | 8.5 | 2.2 | 64 | 50 | 214774010
ADP | 4SHP17LE130P-**A | H,A,DE34936 | A97DSMV090C16 | 28000 | 27600 | 15.2 | 12.5 | 8.5 | 2.2 | 64 | 50 | 214774009
ADP | 4SHP17LE130P-**A | H,A,DE33936 | A97DSMV090C16 | 28000 | 27600 | 15.2 | 12.5 | 8.5 | 2.2 | 64 | 50 | 214774008
ADP | 4SHP17LE130P-**A | H,A,DE33930 | A97DSMV090C16 | 28000 | 27600 | 15.2 | 12.5 | 8.5 | 2.2 | 64 | 50 | 214774007
ADP | 4SHP17LE130P-**A | H,A,DE36936 | A97DSMV070B12 | 29400 | 28400 | 15.2 | 12.5 | 8.5 | 2.3 | 65 | 53 | 214774006
ADP | 4SHP17LE130P-**A | H,A,DE34936 | A97DSMV070B12 | 28800 | 28200 | 15.2 | 12.5 | 8.3 | 2.24 | 66 | 53 | 214774005
ADP | 4SHP17LE130P-**A | H,A,DE36936 | A96US2V110C16 | 29000 | 26800 | 15.2 | 12.5 | 8.3 | 2.22 | 66 | 53 | 214774002
ADP | 4SHP17LE130P-**A | H,A,DE33930 | A96US2V110C16 | 28400 | 26800 | 15.2 | 12 | 8.15 | 2.18 | 66 | 53 | 214774001
ADP | 4SHP17LE130P-**A | H,A,DE36936 | A96US2V090C16 | 28600 | 26600 | 15.2 | 13 | 8.3 | 2.22 | 65 | 53 | 214774000
ADP | 4SHP17LE130P-**A | H,A,DE33930 | A96US2V090C16 | 28000 | 26600 | 15.2 | 12.5 | 8.15 | 2.18 | 65 | 53 | 214773999
ADP | 4SHP17LE130P-**A | H,A,DE36936 | A96US2V090C12 | 28800 | 26600 | 15.2 | 12.5 | 8.3 | 2.22 | 66 | 54 | 214773998
ADP | 4SHP17LE130P-**A | H,A,DE33930 | A96US2V090C12 | 28200 | 26600 | 15.2 | 12 | 8.15 | 2.18 | 66 | 54 | 214773997
ADP | 4SHP17LE130P-**A | H,A,DE36936 | A96US2V070B12 | 30000 | 26400 | 16 | 13 | 8.1 | 2.28 | 66 | 53 | 214773996
ADP | HH824E2S11 | H,YG9J*36+TXV+TD |  | 23000 | 21400 | 15.2 | 11 | 8.5 | 2 | 83 | 79 | 214771875
ADP | HH824E2S11 | H,YG8J*36+TXV+TD |  | 23000 | 21400 | 15.2 | 11 | 8.5 | 2 | 83 | 79 | 214771874
ADP | HH824E2S11 | H,YG34*36+TXV+TD |  | 23000 | 21400 | 15.2 | 11 | 8.5 | 2 | 83 | 79 | 214771872
ADP | WFPU18Z363C | H,RE34936+TD |  | 29000 | 28400 | 15.2 | 11 | 9.35 | 2.06 | 77 | 84 | 214771865
ADP | EODA19H-4860A | HG49960+AEFE5* |  | 42000 | 41000 | 15.2 | 11.7 | 8.6 | 1.9 | 88 | 78 | 214771859
ADP | EODA19H-2436A | HG7J924+AEFE4B* |  | 23200 | 22400 | 20 | 12.5 | 9.25 | 2.06 | 96 | 86 | 214771858
ADP | EODA18H-4860B | HG49960+AEFE5* |  | 43000 | 45000 | 17 | 11 | 8.95 | 2.1 | 84 | 76 | 214771857
ADP | EODA18H-2436B | HG7J924+AEFE4B* |  | 23200 | 22400 | 20 | 12.5 | 8.95 | 2.06 | 96 | 86 | 214771856
ADP | EODA18H-2436B | HG7J924+AEFE3A* |  | 23200 | 22400 | 20 | 12.5 | 8.95 | 2.06 | 96 | 86 | 214771632
ADP | EODA19H-2436A | HG7J924+AEFE3A* |  | 23000 | 22400 | 20 | 12.5 | 9.25 | 2.06 | 96 | 86 | 214771633
ADP | E4HL5030A1000A | F,PE*G34925 |  | 24000 | 22400 | 15.2 | 10 | 8.1 | 1.75 | 81 | 85 | 214771625
ADP | FLEXX36HP230V1AO | HG33930+AEFE4B* |  | 23400 | 22400 | 17 | 11.7 | 8.95 | 1.8 | 67 | 96 | 214771542
ADP | FLEXX36HP230V1AO | HG33930+AEFE3A* |  | 23200 | 22400 | 16 | 11.7 | 8.95 | 1.8 | 67 | 96 | 214771541
ADP | DLCURAH24ABK | H,GE31924+TD |  | 24000 | 23400 | 16 | 10.5 | 9.2 | 1.9 | 85 | 84 | 214810376
ADP | DLCURAH18ABK | H,GE31924+TD |  | 18000 | 17300 | 16 | 11.7 | 9.2 | 2.14 | 79 | 84 | 214810375
ADP | RD17AZ36AJ3N | H,RE9J936 | R98MV0855A21UPS | 32000 | 32600 | 18 | 11 | 8.5 | 2.3 | 69 | 54 | 214810374
ADP | RD17AZ36AJ3N | H,RE9J936 | R97MV1005A21DHS | 32000 | 32600 | 18 | 11 | 8.5 | 2.3 | 69 | 54 | 214810372
ADP | HH860E2S11 | CV602C*A+TXV | TMLV120C20MP12 | 53000 | 52000 | 19 | 11 | 8.5 | 2 | 70 | 74 | 214777217
ADP | HH860E2S11 | CV602C*A+TXV | TMLV100C16MP12 | 43500 | 42000 | 18 | 11.7 | 8.5 | 2 | 74 | 78 | 214777216
ADP | HH860E2S11 | CV602C*A+TXV | TMLE130D20MP11 | 54000 | 53000 | 19 | 11 | 8.5 | 2 | 70 | 75 | 214777215
ADP | HH860E2S11 | CV602C*A+TXV | TMLE120C20MP11 | 53000 | 52500 | 19 | 11 | 8.5 | 2 | 70 | 74 | 214777214
ADP | HH860E2S11 | CV602C*A+TXV | TMLE100C20MP11 | 53500 | 53000 | 19 | 11 | 8.5 | 2 | 70 | 75 | 214777213
ADP | HH860E2S11 | CV602C*A+TXV | TMLE100C16MP11 | 44500 | 43500 | 18 | 11 | 8.5 | 2 | 76 | 78 | 214777212
ADP | HH860E2S11 | CV602C*A+TXV | TMLE080C20MP11 | 53500 | 53000 | 19 | 11 | 8.5 | 2 | 70 | 75 | 214777211
ADP | HH860E2S11 | CV602C*A+TXV | TMLE080C16MP11 | 44500 | 43500 | 18 | 11 | 8.5 | 2 | 76 | 78 | 214777210
ADP | HH860E2S11 | CV602C*A+TXV | TM9V120D20MP12 | 53000 | 52500 | 19 | 11 | 8.5 | 2 | 70 | 74 | 214777209
ADP | HH860E2S11 | CV602C*A+TXV | TM9V100C20MP12 | 52000 | 51500 | 19 | 11 | 8.5 | 2 | 70 | 74 | 214777208
ADP | HH860E2S11 | CV602C*A+TXV | TM9V100C16MP12 | 43500 | 42000 | 18 | 11.7 | 8.5 | 2 | 74 | 78 | 214777207
ADP | HH860E2S11 | CV602C*A+TXV | TM9V080C16MP12 | 43500 | 42000 | 18 | 11 | 8.5 | 2 | 75 | 79 | 214777206
ADP | HH860E2S11 | CV602C*A+TXV | TM9E120D20MP12 | 53000 | 52500 | 19 | 11 | 8.5 | 2 | 70 | 74 | 214777205
ADP | HH860E2S11 | CV602C*A+TXV | TM9E100C20MP12 | 53500 | 53000 | 19 | 11 | 8.5 | 2 | 70 | 75 | 214777204
ADP | HH860E2S11 | CV602C*A+TXV | TM9E100C16MP12 | 44500 | 44000 | 18 | 11 | 8.5 | 2 | 76 | 77 | 214777203
ADP | HH860E2S11 | CV602C*A+TXV | TM9E080C20MP12 | 53500 | 53000 | 19 | 11 | 8.5 | 2 | 70 | 75 | 214777202
ADP | HH860E2S11 | CV602C*A+TXV | TM9E080C16MP12 | 44500 | 43500 | 18 | 11 | 8.5 | 2 | 76 | 78 | 214777201
ADP | HH860E2S11 | CV602C*A+TXV | TL9E100C20UH11 | 52000 | 51500 | 19 | 11 | 8.5 | 2 | 70 | 74 | 214777200
ADP | HH860E2S11 | CV602C*A+TXV | TL9E080C16UH11 | 44500 | 44000 | 18 | 11 | 8.5 | 2 | 76 | 77 | 214777199
ADP | HH860E2S11 | CV602C*A+TXV | TL8E100C20UH11 | 52000 | 51500 | 19 | 11 | 8.5 | 2 | 70 | 74 | 214777198
ADP | HH860E2S11 | CV602C*A+TXV | TL8E080C16UH11 | 44500 | 43500 | 18 | 11 | 8.5 | 2 | 76 | 78 | 214777197
ADP | HH824E2S11 | CX360A*35+TXV+AEF36AXP* |  | 24000 | 22400 | 19 | 12 | 9.4 | 2.08 | 78 | 74 | 214777014
ADP | HH860E2S11 | CV607**C+TXV | YPLC100C20MP13 | 53000 | 52000 | 19 | 11 | 8.5 | 2 | 70 | 74 | 214776870
ADP | HH860E2S11 | CV603**A+TXV | YPLC100C20MP13 | 53000 | 52000 | 19 | 11 | 8.5 | 2 | 70 | 74 | 214776868
ADP | HH860E2S11 | CV606**C+TXV | YPLC100C20MP13 | 53000 | 52000 | 19 | 11 | 8.5 | 2 | 70 | 74 | 214776866
ADP | HH860E2S11 | CV605**C+TXV | YPLC100C20MP13 | 44000 | 42500 | 18 | 11.7 | 8.5 | 2 | 75 | 78 | 214776864
ADP | HH860E2S11 | CH605D*C+TXV | YPLC100C20MP13 | 44000 | 42500 | 18 | 11.7 | 8.5 | 2 | 75 | 78 | 214776861
ADP | HH860E2S11 | CX601C*35+TXV | YPLC100C20MP13 | 53000 | 52000 | 19 | 11 | 8.5 | 2 | 70 | 74 | 214776859
ADP | HH860E2S11 | CV601**C+TXV | YPLC100C20MP13 | 52000 | 52000 | 18 | 10.5 | 8.35 | 1.98 | 70 | 74 | 214776857
ADP | HH860E2S11 | CV600**C+TXV | YPLC100C20MP13 | 51500 | 52000 | 18 | 10.5 | 8.3 | 1.96 | 70 | 74 | 214776855
ADP | HH860E2S11 | CH600D*C+TXV | YPLC100C20MP13 | 51500 | 52000 | 18 | 10.5 | 8.3 | 1.96 | 70 | 74 | 214776853
ADP | HH860E2S11 | CH604**C+TXV | YPLC100C20MP13 | 53000 | 52000 | 19 | 11 | 8.5 | 2 | 70 | 74 | 214776852
ADP | HH836E2S11 | CV365**C+TXV | Y82E080B12LMPS1 | 32400 | 28400 | 18 | 11.5 | 8.4 | 1.98 | 89 | 86 | 214776409
ADP | HH836E2S11 | CX361B*35+TXV | Y82E080B12LMPS1 | 32800 | 28400 | 19 | 11.7 | 8.5 | 2 | 89 | 86 | 214776408
ADP | HH836E2S11 | CH365B*C+TXV | Y82E080B12LMPS1 | 32400 | 28400 | 18 | 11.5 | 8.4 | 1.98 | 89 | 86 | 214776407
ADP | HH836E2S11 | CV361**C+TXV | Y82E080B12LMPS1 | 32000 | 28200 | 18 | 11 | 8.2 | 1.94 | 90 | 87 | 214776406
ADP | HH836E2S11 | CV365**C+TXV | Y81E080B12SMPS1 | 32400 | 28400 | 17 | 11.5 | 8.4 | 1.98 | 89 | 86 | 214776405
ADP | HH836E2S11 | CX361B*35+TXV | Y81E080B12SMPS1 | 32800 | 28400 | 18 | 11.7 | 8.5 | 2 | 89 | 86 | 214776404
ADP | HH836E2S11 | CH365B*C+TXV | Y81E080B12SMPS1 | 32400 | 28400 | 17 | 11.5 | 8.4 | 1.98 | 89 | 86 | 214776403
ADP | HH836E2S11 | CV361**C+TXV | Y81E080B12SMPS1 | 32000 | 28200 | 17 | 11 | 8.2 | 1.94 | 90 | 87 | 214776402
ADP | HH836E2S11 | CV365**C+TXV | TMLE080B12MP11 | 32800 | 29800 | 17 | 10.5 | 8.4 | 1.98 | 89 | 84 | 214776401
ADP | HH836E2S11 | CX361B*35+TXV | TMLE080B12MP11 | 33200 | 29800 | 18 | 11 | 8.5 | 2 | 89 | 84 | 214776400
ADP | HH836E2S11 | CH365B*C+TXV | TMLE080B12MP11 | 32800 | 29800 | 17 | 10.5 | 8.4 | 1.98 | 89 | 84 | 214776399
ADP | HH836E2S11 | CV361**C+TXV | TMLE080B12MP11 | 32200 | 29600 | 17 | 10.5 | 8.2 | 1.94 | 90 | 84 | 214776398
ADP | HH836E2S11 | CV365**C+TXV | TM9V080B12MP12 | 32600 | 29200 | 17 | 10.5 | 8.4 | 1.98 | 89 | 85 | 214776397
ADP | HH836E2S11 | CX361B*35+TXV | TM9V080B12MP12 | 33000 | 29200 | 18 | 11 | 8.5 | 2 | 89 | 85 | 214776396
ADP | HH836E2S11 | CH365B*C+TXV | TM9V080B12MP12 | 32600 | 29200 | 17 | 10.5 | 8.4 | 1.98 | 89 | 85 | 214776395
ADP | HH836E2S11 | CV361**C+TXV | TM9V080B12MP12 | 32000 | 29000 | 17 | 10.5 | 8.2 | 1.94 | 90 | 86 | 214776394
ADP | HH836E2S11 | CV365**C+TXV | TM9V060B12MP12 | 32200 | 29000 | 16 | 10.5 | 8.4 | 1.98 | 90 | 86 | 214776393
ADP | HH836E2S11 | CX361B*35+TXV | TM9V060B12MP12 | 32600 | 29000 | 17 | 11 | 8.5 | 2 | 90 | 86 | 214776392
ADP | HH836E2S11 | CH365B*C+TXV | TM9V060B12MP12 | 32200 | 29000 | 16 | 10.5 | 8.4 | 1.98 | 90 | 86 | 214776391
ADP | HH836E2S11 | CV361**C+TXV | TM9V060B12MP12 | 31800 | 28800 | 16 | 10.5 | 8.2 | 1.94 | 90 | 86 | 214776390
ADP | HH824E2S11 | CH368A*C+TXV | Y82E060A12LMPS1 | 22800 | 21400 | 18 | 11.7 | 8.9 | 1.98 | 80 | 81 | 214776381
ADP | HH824E2S11 | CV363**C+TXV | Y82E060A12LMPS1 | 22600 | 21400 | 18 | 11.7 | 8.8 | 1.96 | 80 | 81 | 214776380
ADP | HH824E2S11 | CV240**C+TXV | Y82E060A12LMPS1 | 21800 | 21200 | 18 | 11 | 8.5 | 1.9 | 81 | 82 | 214776377
ADP | HH824E2S11 | CH360**C+TXV | Y82E060A12LMPS1 | 22200 | 21200 | 18 | 11.5 | 8.65 | 1.94 | 81 | 82 | 214776379
ADP | HH824E2S11 | CX360A*35+TXV | Y82E060A12LMPS1 | 22200 | 21200 | 18 | 11.5 | 8.65 | 1.94 | 81 | 82 | 214776378
ADP | HH824E2S11 | CH240A*C+TXV | Y82E060A12LMPS1 | 22400 | 21200 | 18 | 11.5 | 8.7 | 1.94 | 81 | 82 | 214776376
ADP | HH824E2S11 | CV360**C+TXV | Y82E060A12LMPS1 | 21800 | 21200 | 18 | 11 | 8.45 | 1.9 | 81 | 82 | 214776375
ADP | HH824E2S11 | CH368A*C+TXV | Y81E060A12SMPS1 | 22800 | 21000 | 17 | 11.7 | 8.9 | 1.98 | 79 | 80 | 214776374
ADP | HH824E2S11 | CV363**C+TXV | Y81E060A12SMPS1 | 22400 | 21000 | 17 | 11.5 | 8.8 | 1.96 | 79 | 80 | 214776373
ADP | HH824E2S11 | CH360**C+TXV | Y81E060A12SMPS1 | 22200 | 20800 | 17 | 11.5 | 8.65 | 1.94 | 79 | 81 | 214776372
ADP | HH824E2S11 | CX360A*35+TXV | Y81E060A12SMPS1 | 22200 | 20800 | 17 | 11.5 | 8.65 | 1.94 | 79 | 81 | 214776371
ADP | HH824E2S11 | CV240**C+TXV | Y81E060A12SMPS1 | 21800 | 20800 | 17 | 11 | 8.5 | 1.9 | 79 | 81 | 214776370
ADP | 4SHP17LE130P-**A | H,A,DE36936 | A96US2V045B12 | 29800 | 26400 | 15.2 | 13 | 8.1 | 2.26 | 66 | 53 | 214773994
ADP | 4SHP17LE130P-**A | H,A,DE36936 | A96UH2E110C20 | 29400 | 27200 | 15.2 | 12.5 | 8.5 | 2.24 | 65 | 53 | 214773992
ADP | 4SHP17LE130P-**A | H,A,DE34936 | A96UH2E110C20 | 29400 | 27200 | 15.2 | 12.5 | 8.45 | 2.24 | 65 | 53 | 214773991
ADP | 4SHP17LE130P-**A | H,A,DE33936 | A96UH2E110C20 | 29000 | 27200 | 15.2 | 12 | 8.35 | 2.2 | 65 | 53 | 214773990
ADP | 4SHP17LE130P-**A | H,A,DE33930 | A96UH2E110C20 | 29000 | 27200 | 15.2 | 12 | 8.35 | 2.2 | 65 | 53 | 214773989
ADP | 4SHP17LE130P-**A | H,A,DE36936 | A96UH2E090C16 | 28600 | 26400 | 15.2 | 13 | 8.3 | 2.26 | 66 | 53 | 214773988
ADP | 4SHP17LE130P-**A | H,A,DE34936 | A96UH2E090C16 | 28200 | 26400 | 15.2 | 12.5 | 8.25 | 2.24 | 66 | 53 | 214773987
ADP | 4SHP17LE130P-**A | H,A,DE33936 | A96UH2E090C16 | 28000 | 26400 | 15.2 | 12.5 | 8.15 | 2.22 | 66 | 53 | 214773986
ADP | 4SHP17LE130P-**A | H,A,DE33930 | A96UH2E090C16 | 28000 | 26400 | 15.2 | 12.5 | 8.15 | 2.22 | 66 | 53 | 214773985
ADP | 4SHP17LE130P-**A | H,A,DE36936 | A96UH2E045B12 | 29400 | 26200 | 15.2 | 13 | 8.1 | 2.24 | 66 | 53 | 214773980
ADP | 4SHP17LE130P-**A | H,A,DE36936 | A96UH1E110C20 | 29400 | 27200 | 15.2 | 12.5 | 8.5 | 2.26 | 65 | 53 | 214773976
ADP | 4SHP17LE130P-**A | H,A,DE33930 | A96UH1E110C20 | 29000 | 27200 | 15.2 | 12 | 8.35 | 2.22 | 65 | 53 | 214773973
ADP | 4SHP17LE130P-**A | H,A,DE36936 | A96UH1E090C16 | 28200 | 26400 | 15.2 | 12.5 | 8.3 | 2.22 | 66 | 53 | 214773972
ADP | 4SHP17LE130P-**A | H,A,DE33930 | A96UH1E090C16 | 27400 | 26400 | 15.2 | 12 | 8.15 | 2.18 | 66 | 53 | 214773969
ADP | 4SHP17LE130P-**A | H,A,DE36936 | A96UH1E070B12 | 29400 | 26200 | 15.2 | 13 | 8.1 | 2.26 | 66 | 53 | 214773968
ADP | 4SHP17LE130P-**A | H,A,DE36936 | A96DS2V045B12 | 28000 | 27600 | 15.2 | 13 | 8.5 | 2.2 | 64 | 50 | 214773958
ADP | 4SHP17LE130P-**A | H,A,DE34936 | A96DS2V045B12 | 28000 | 27600 | 15.2 | 12.5 | 8.5 | 2.2 | 64 | 50 | 214773957
ADP | 4SHP17LE130P-**A | H,A,DE33936 | A96DS2V045B12 | 28000 | 27600 | 15.2 | 12.5 | 8.5 | 2.2 | 64 | 50 | 214773956
ADP | 4SHP17LE130P-**A | H,A,DE33930 | A96DS2V045B12 | 28000 | 27600 | 15.2 | 12.5 | 8.5 | 2.2 | 64 | 50 | 214773955
ADP | 4SHP17LE130P-**A | H,A,DE36936 | A96DF2E110C20 | 28200 | 27600 | 15.2 | 13 | 8.5 | 2.22 | 64 | 51 | 214773954
ADP | 4SHP17LE130P-**A | H,A,DE34936 | A96DF2E110C20 | 28200 | 27600 | 15.2 | 12.5 | 8.5 | 2.22 | 64 | 51 | 214773953
ADP | 4SHP17LE130P-**A | H,A,DE33936 | A96DF2E110C20 | 28200 | 27600 | 15.2 | 12.5 | 8.5 | 2.22 | 64 | 51 | 214773952
ADP | 4SHP17LE130P-**A | H,A,DE33930 | A96DF2E110C20 | 28200 | 27600 | 15.2 | 12.5 | 8.5 | 2.22 | 64 | 51 | 214773951
ADP | 4SHP17LE130P-**A | H,A,DE36936 | A96DF2E090C16 | 27600 | 27000 | 15.2 | 12.5 | 8.5 | 2.24 | 64 | 51 | 214773950
ADP | 4SHP17LE130P-**A | H,A,DE34936 | A96DF2E090C16 | 27600 | 27000 | 15.2 | 12.5 | 8.5 | 2.24 | 64 | 51 | 214773949
ADP | 4SHP17LE130P-**A | H,A,DE33936 | A96DF2E090C16 | 27600 | 27000 | 15.2 | 12.5 | 8.5 | 2.24 | 64 | 51 | 214773948
ADP | 4SHP17LE130P-**A | H,A,DE33930 | A96DF2E090C16 | 27600 | 27000 | 15.2 | 12.5 | 8.5 | 2.24 | 64 | 51 | 214773947
ADP | 4SHP17LE130P-**A | H,A,DE36936 | A96DF2E070B16 | 29200 | 28400 | 15.2 | 12.5 | 8.4 | 2.3 | 65 | 52 | 214773946
ADP | 4SHP17LE130P-**A | H,A,DE34936 | A96DF2E070B16 | 28600 | 28200 | 15.2 | 12.5 | 8.2 | 2.24 | 65 | 53 | 214773945
ADP | 4SHP17LE130P-**A | H,A,DE36936 | A96DF2E045B12 | 27800 | 27400 | 15.2 | 12.5 | 8.5 | 2.2 | 64 | 51 | 214773942
ADP | 4SHP17LE130P-**A | H,A,DE34936 | A96DF2E045B12 | 27800 | 27400 | 15.2 | 12.5 | 8.5 | 2.2 | 64 | 51 | 214773941
ADP | 4SHP17LE130P-**A | H,A,DE33936 | A96DF2E045B12 | 27800 | 27400 | 15.2 | 12.5 | 8.5 | 2.2 | 64 | 51 | 214773940
ADP | 4SHP17LE130P-**A | H,A,DE33930 | A96DF2E045B12 | 27800 | 27400 | 15.2 | 12.5 | 8.5 | 2.2 | 64 | 51 | 214773939
ADP | 4SHP17LE130P-**A | H,A,DE36936 | A96DF1E110C20 | 28400 | 27800 | 15.2 | 13 | 8.5 | 2.2 | 63 | 50 | 214773938
ADP | 4SHP17LE130P-**A | H,A,DE34936 | A96DF1E110C20 | 28400 | 27800 | 15.2 | 12.5 | 8.5 | 2.2 | 63 | 50 | 214773937
ADP | 4SHP17LE130P-**A | H,A,DE33936 | A96DF1E110C20 | 28400 | 27800 | 15.2 | 12.5 | 8.5 | 2.2 | 63 | 50 | 214773936
ADP | 4SHP17LE130P-**A | H,A,DE33930 | A96DF1E110C20 | 28400 | 27800 | 15.2 | 12.5 | 8.5 | 2.2 | 63 | 50 | 214773935
ADP | 4SHP17LE130P-**A | H,A,DE36936 | A96DF1E090C16 | 28000 | 27400 | 15.2 | 12.5 | 8.5 | 2.22 | 64 | 50 | 214773934
ADP | 4SHP17LE130P-**A | H,A,DE34936 | A96DF1E090C16 | 28000 | 27400 | 15.2 | 12.5 | 8.5 | 2.22 | 64 | 50 | 214773933
ADP | 4SHP17LE130P-**A | H,A,DE33936 | A96DF1E090C16 | 28000 | 27400 | 15.2 | 12.5 | 8.5 | 2.22 | 64 | 50 | 214773932
ADP | 4SHP17LE130P-**A | H,A,DE33930 | A96DF1E090C16 | 28000 | 27400 | 15.2 | 12.5 | 8.5 | 2.22 | 64 | 50 | 214773931
ADP | 4SHP17LE130P-**A | H,A,DE36936 | A96DF1E070B16 | 29200 | 28400 | 15.2 | 12.5 | 8.5 | 2.3 | 65 | 52 | 214773930
ADP | 4SHP17LE130P-**A | H,A,DE34936 | A96DF1E070B16 | 27800 | 27400 | 15.2 | 12.5 | 8.5 | 2.2 | 64 | 50 | 214773929
ADP | 4SHP17LE130P-**A | H,A,DE33936 | A96DF1E070B16 | 27800 | 27400 | 15.2 | 12.5 | 8.5 | 2.2 | 64 | 50 | 214773928
ADP | 4SHP17LE130P-**A | H,A,DE33930 | A96DF1E070B16 | 27800 | 27400 | 15.2 | 12.5 | 8.5 | 2.2 | 64 | 50 | 214773927
ADP | 4SHP17LE130P-**A | H,A,DE36936 | A96DF1E045B12 | 29400 | 28400 | 15.2 | 12.5 | 8.5 | 2.28 | 65 | 53 | 214773926
ADP | 4SHP17LE130P-**A | H,A,DE34936 | A96DF1E045B12 | 27600 | 27200 | 15.2 | 12.5 | 8.5 | 2.2 | 64 | 51 | 214773925
ADP | 4SHP17LE130P-**A | H,A,DE33936 | A96DF1E045B12 | 27600 | 27200 | 15.2 | 12.5 | 8.5 | 2.2 | 64 | 51 | 214773924
ADP | 4SHP17LE130P-**A | H,A,DE33930 | A96DF1E045B12 | 27600 | 27200 | 15.2 | 12.5 | 8.5 | 2.2 | 64 | 51 | 214773923
ADP | 4SHP17LE130P-**A | H,A,DE36936 | A80US2V090B16 | 30000 | 26600 | 16 | 13 | 8.1 | 2.28 | 65 | 53 | 214773922
ADP | 4SHP17LE130P-**A | H,A,DE36936 | A80US2V090B12 | 30000 | 26400 | 16 | 13 | 8.1 | 2.3 | 66 | 53 | 214773920
ADP | BB60-48WADU | F,PE*CC4948 |  | 47500 | 46000 | 15.2 | 11 | 9 | 1.8 | 66 | 84 | 214771537
ADP | BB36-24WADU | F,PE*G33925 |  | 23400 | 22400 | 17 | 11.7 | 8.95 | 1.8 | 67 | 96 | 214771536
ADP | BB60-48WADU | F,PE*CC7960 |  | 54000 | 54000 | 15.2 | 10 | 9 | 1.8 | 67 | 76 | 214732185
ADP | BB60-48WADU | F,PE*UU1960 |  | 54000 | 54000 | 15.5 | 10 | 9 | 1.8 | 67 | 76 | 214732184
ADP | HMH72B341 | AD-35H*****9 | Y81E080B12SMPS1 | 33200 | 31400 | 18 | 10 | 8.5 | 2.04 | 81 | 73 | 214731650
ADP | RP15AZ48AJ2N | BV**C6948 |  | 45500 | 45500 | 15.2 | 11.7 | 8.1 | 2.5 | 71 | 60 | 214731309
ADP | RP15AZ60AJ2N | BV**D1960 |  | 56000 | 56000 | 15.2 | 11.7 | 8.1 | 3 | 68 | 54 | 214731308
ADP | 38MURAQ24AB3* | CFW25XMM3 |  | 22600 | 24800 | 16.5 | 10 | 8.55 | 1.84 | 73 | 91 | 214731287
ADP | 38MURAQ36AB3* | H,PG81936 | 926TC60100V21*** | 36000 | 36200 | 16 | 10 | 8.5 | 2.04 | 77 | 95 | 214731221
ADP | 38MURAQ36AB3* | H,PG9J936 | 926TC60100V21*** | 35400 | 36800 | 16 | 10 | 8.1 | 1.88 | 77 | 94 | 214731220
ADP | 38MURAQ36AB3* | H,PG7J936 | 926TC60100V21*** | 35200 | 36800 | 16 | 10 | 8.1 | 1.82 | 77 | 95 | 214731219
ADP | 38MURAQ36AB3* | H,PG48936 | 926TC60100V21*** | 36000 | 36200 | 16 | 10 | 8.5 | 2.04 | 77 | 95 | 214731218
ADP | 38MURAQ36AB3* | H,PG35936 | 926TC60100V21*** | 35400 | 36800 | 16 | 10 | 8.1 | 1.88 | 77 | 94 | 214731217
ADP | 38MURAQ36AB3* | H,PG81936 | 926TC60080V21*** | 36200 | 36400 | 16 | 10 | 8.5 | 2.04 | 77 | 95 | 214731216
ADP | 38MURAQ36AB3* | H,PG9J936 | 926TC60080V21*** | 35600 | 36800 | 16 | 10 | 8.1 | 1.9 | 77 | 95 | 214731215
ADP | 38MURAQ36AB3* | H,PG48936 | 926TC60080V21*** | 36200 | 36400 | 16 | 10 | 8.5 | 2.04 | 77 | 95 | 214731213
ADP | 38MURAQ36AB3* | H,PG35936 | 926TC60080V21*** | 35600 | 36800 | 16 | 10 | 8.1 | 1.9 | 77 | 95 | 214731212
ADP | 38MURAQ36AB3* | H,PG81936 | 926TC48080V17*** | 35400 | 36800 | 16 | 10 | 8.1 | 1.98 | 77 | 94 | 214731211
ADP | 38MURAQ36AB3* | H,PG48936 | 926TC48080V17*** | 35600 | 36800 | 16 | 10 | 8.1 | 1.98 | 77 | 94 | 214731208
ADP | 38MURAQ24AB3* | H,PG81936 | 926TC60100V21*** | 23600 | 24600 | 17 | 10.5 | 8.5 | 2.04 | 74 | 98 | 214731196
ADP | 38MURAQ24AB3* | H,PG9J936 | 926TC60100V21*** | 23600 | 24600 | 17 | 10.5 | 8.5 | 2.04 | 74 | 98 | 214731195
ADP | 38MURAQ24AB3* | H,PG7J936 | 926TC60100V21*** | 23000 | 24600 | 17 | 10 | 8.5 | 2.04 | 74 | 98 | 214731194
ADP | RD17AZ36AJ3N | H,RE9J936 | R962V0855A21M4S | 32000 | 32600 | 17 | 11 | 8.5 | 2.3 | 69 | 55 | 214810367
ADP | WFPU17Z243C | BV**B6925 |  | 21600 | 21400 | 15.2 | 10 | 8.85 | 2.02 | 70 | 77 | 214803072
ADP | WFPU18Z483C | BV**C9960 |  | 41000 | 40000 | 15.2 | 11 | 8.55 | 1.94 | 76 | 86 | 214803069
ADP | BOVB-36HDN1-M20G | H,RG80936+AEFE3A* |  | 34200 | 32600 | 18.5 | 12 | 9.5 | 2.02 | 83 | 64 | 214802116
ADP | BOVB-36HDN1-M18M | H,RG80936+AEFE3A* |  | 33600 | 33400 | 17 | 10.2 | 8.5 | 1.9 | 72 | 60 | 214802114
ADP | BOVB-36HDN1-M20G | H,RG80936+AEFE4B* |  | 34200 | 32600 | 19 | 12 | 9.5 | 2.02 | 83 | 64 | 214802115
ADP | BOVB-36HDN1-M18M | H,RG80936+AEFE4B* |  | 33800 | 33400 | 17 | 10.2 | 8.5 | 1.9 | 72 | 60 | 214802113
ADP | BOVA-36HDN1-M20G | H,RG80936+AEFE3A* |  | 34200 | 32600 | 18.5 | 12 | 9.5 | 2.02 | 83 | 64 | 214802112
ADP | BOVA-36HDN1-M20G | H,RG80936+AEFE4B* |  | 34200 | 32600 | 19 | 12 | 9.5 | 2.02 | 83 | 64 | 214802111
ADP | BOVA-36HDN1-M15G | H,RG80936+AEFE3A* |  | 34200 | 32600 | 15.2 | 10.4 | 8.5 | 1.88 | 72 | 66 | 214802110
ADP | BOVA-36HDN1-M15G | H,RG80936+AEFE4B* |  | 34200 | 32600 | 16 | 10.4 | 8.5 | 1.88 | 72 | 66 | 214802109
ADP | BOVB-36HDN1-M20G | H,RG8J936+AEFE3A* |  | 23400 | 22400 | 19.5 | 12.7 | 9.5 | 2 | 96 | 77 | 214802108
ADP | BOVB-36HDN1-M20G | H,RG8J936+AEFE4B* |  | 23600 | 22400 | 20 | 12.7 | 9.5 | 2 | 96 | 77 | 214802107
ADP | BOVB-36HDN1-M18M | H,RG8J936+AEFE3A* |  | 23600 | 22400 | 17 | 11.5 | 8.2 | 1.9 | 89 | 73 | 214802106
ADP | BOVB-36HDN1-M18M | H,RG8J936+AEFE4B* |  | 23600 | 22400 | 17 | 11.5 | 8.2 | 1.9 | 89 | 73 | 214802105
ADP | BOVA-36HDN1-M20G | H,RG8J936+AEFE3A* |  | 23400 | 22400 | 19.5 | 12.7 | 9.5 | 2 | 96 | 77 | 214802104
ADP | BOVA-36HDN1-M20G | H,RG8J936+AEFE4B* |  | 23600 | 22400 | 20 | 12.7 | 9.5 | 2 | 96 | 77 | 214802103
ADP | HH860E2S11 | CH600C*C+TXV | YPLC100C20MP13 | 52000 | 52000 | 18 | 10.5 | 8.3 | 1.96 | 70 | 74 | 214776851
ADP | HH860E2S11 | CV609**A+TXV | YPLC080C16MP13 | 43500 | 42000 | 18 | 11.7 | 8.5 | 2 | 74 | 78 | 214776850
ADP | HH860E2S11 | CV602D*A+TXV | YPLC080C16MP13 | 43500 | 42000 | 18 | 11.7 | 8.5 | 2 | 74 | 78 | 214776849
ADP | HH860E2S11 | CH602**A+TXV | YPLC080C16MP13 | 43500 | 42000 | 18 | 11.7 | 8.5 | 2 | 74 | 78 | 214776848
ADP | HH860E2S11 | CV603**A+TXV | YPLC080C16MP13 | 43500 | 42000 | 18 | 11.7 | 8.5 | 2 | 74 | 78 | 214776846
ADP | HH860E2S11 | CV607**C+TXV | YPLC080C16MP13 | 43500 | 42000 | 18 | 11.7 | 8.5 | 2 | 74 | 78 | 214776847
ADP | HH860E2S11 | CV606**C+TXV | YPLC080C16MP13 | 43500 | 42000 | 18 | 11.7 | 8.5 | 2 | 74 | 78 | 214776845
ADP | HH860E2S11 | CV605**C+TXV | YPLC080C16MP13 | 43500 | 42000 | 18 | 11.7 | 8.5 | 2 | 74 | 78 | 214776844
ADP | HH860E2S11 | CH605D*C+TXV | YPLC080C16MP13 | 43500 | 42000 | 18 | 11.7 | 8.5 | 2 | 74 | 78 | 214776843
ADP | HH860E2S11 | CX601C*35+TXV | YPLC080C16MP13 | 43500 | 42000 | 18 | 11.7 | 8.5 | 2 | 74 | 78 | 214776842
ADP | HH860E2S11 | CV601**C+TXV | YPLC080C16MP13 | 43500 | 42000 | 17 | 11.7 | 8.5 | 2 | 74 | 78 | 214776841
ADP | HH860E2S11 | CV600**C+TXV | YPLC080C16MP13 | 43000 | 42000 | 17 | 11.5 | 8.4 | 1.98 | 74 | 78 | 214776840
ADP | HH860E2S11 | CV482**C+TXV | YPLC080C16MP13 | 43000 | 42000 | 17 | 11.5 | 8.4 | 1.98 | 74 | 78 | 214776839
ADP | HH860E2S11 | CH600D*C+TXV | YPLC080C16MP13 | 43000 | 42000 | 17 | 11.5 | 8.4 | 1.98 | 74 | 78 | 214776838
ADP | HH860E2S11 | CH604**C+TXV | YPLC080C16MP13 | 43500 | 42000 | 18 | 11.7 | 8.5 | 2 | 74 | 78 | 214776837
ADP | HH860E2S11 | CH600C*C+TXV | YPLC080C16MP13 | 43000 | 42000 | 17 | 11.5 | 8.45 | 1.98 | 74 | 78 | 214776836
ADP | HH860E2S11 | CV481**C+TXV | YPLC080C16MP13 | 42500 | 42000 | 17 | 11 | 8.3 | 1.96 | 74 | 78 | 214776835
ADP | HH860E2S11 | CH480C*C+TXV | YPLC080C16MP13 | 42500 | 42000 | 17 | 11 | 8.3 | 1.96 | 74 | 78 | 214776834
ADP | HH860E2S11 | CV609**A+TXV | YP9C120D20MP13 | 53000 | 52500 | 19 | 11 | 8.5 | 2 | 70 | 74 | 214776833
ADP | HH860E2S11 | CV602D*A+TXV | YP9C120D20MP13 | 53000 | 52500 | 19 | 11 | 8.5 | 2 | 70 | 74 | 214776832
ADP | HH860E2S11 | CH602**A+TXV | YP9C120D20MP13 | 53000 | 53000 | 19 | 11 | 8.5 | 2 | 70 | 74 | 214776831
ADP | HH860E2S11 | CV607**C+TXV | YP9C120D20MP13 | 53000 | 52500 | 19 | 11 | 8.5 | 2 | 70 | 74 | 214776830
ADP | HH860E2S11 | CV603**A+TXV | YP9C120D20MP13 | 53000 | 52500 | 19 | 11 | 8.5 | 2 | 70 | 74 | 214776829
ADP | HH860E2S11 | CV606**C+TXV | YP9C120D20MP13 | 53000 | 52500 | 19 | 11 | 8.5 | 2 | 70 | 74 | 214776828
ADP | HH860E2S11 | CX601C*35+TXV | YP9C120D20MP13 | 53000 | 52500 | 19 | 11 | 8.5 | 2 | 70 | 74 | 214776827
ADP | HH860E2S11 | CV601**C+TXV | YP9C120D20MP13 | 52000 | 52500 | 18 | 10.5 | 8.35 | 1.98 | 70 | 74 | 214776826
ADP | HH860E2S11 | CV600**C+TXV | YP9C120D20MP13 | 51500 | 52500 | 18 | 10.5 | 8.3 | 1.96 | 70 | 74 | 214776825
ADP | HH860E2S11 | CH600D*C+TXV | YP9C120D20MP13 | 51500 | 52500 | 18 | 10.5 | 8.3 | 1.96 | 70 | 74 | 214776824
ADP | HH860E2S11 | CH600C*C+TXV | YP9C120D20MP13 | 52000 | 52000 | 18 | 10.5 | 8.3 | 1.96 | 70 | 74 | 214776822
ADP | HH860E2S11 | CH604**C+TXV | YP9C120D20MP13 | 53000 | 52500 | 19 | 11 | 8.5 | 2 | 70 | 74 | 214776823
ADP | HH860E2S11 | CV609**A+TXV | YP9C100C20MP13 | 52000 | 51500 | 19 | 11 | 8.5 | 2 | 70 | 74 | 214776821
ADP | HH860E2S11 | CV602D*A+TXV | YP9C100C20MP13 | 52000 | 51500 | 19 | 11 | 8.5 | 2 | 70 | 74 | 214776820
ADP | HH860E2S11 | CH602**A+TXV | YP9C100C20MP13 | 52000 | 51500 | 19 | 11 | 8.5 | 2 | 70 | 74 | 214776819
ADP | HH860E2S11 | CV607**C+TXV | YP9C100C20MP13 | 52000 | 51500 | 19 | 11 | 8.5 | 2 | 70 | 74 | 214776818
ADP | HH860E2S11 | CV603**A+TXV | YP9C100C20MP13 | 52000 | 51500 | 19 | 11 | 8.5 | 2 | 70 | 74 | 214776817
ADP | HH860E2S11 | CV605**C+TXV | YP9C100C20MP13 | 44000 | 42500 | 18 | 11.7 | 8.5 | 2 | 75 | 78 | 214776815
ADP | HH860E2S11 | CV606**C+TXV | YP9C100C20MP13 | 52000 | 51500 | 19 | 11 | 8.5 | 2 | 70 | 74 | 214776816
ADP | HH860E2S11 | CH605D*C+TXV | YP9C100C20MP13 | 44000 | 42500 | 18 | 11.7 | 8.5 | 2 | 75 | 78 | 214776814
ADP | HH860E2S11 | CX601C*35+TXV | YP9C100C20MP13 | 52000 | 51500 | 19 | 11 | 8.5 | 2 | 70 | 74 | 214776813
ADP | HH860E2S11 | CV601**C+TXV | YP9C100C20MP13 | 51000 | 51500 | 18 | 10.5 | 8.35 | 1.98 | 70 | 74 | 214776812
ADP | HH824E2S11 | CH240A*C+TXV | Y81E060A12SMPS1 | 22400 | 20800 | 17 | 11.5 | 8.7 | 1.94 | 79 | 81 | 214776369
ADP | HH824E2S11 | CV360**C+TXV | Y81E060A12SMPS1 | 21800 | 20800 | 17 | 11 | 8.45 | 1.9 | 79 | 81 | 214776368
ADP | HH824E2S11 | CH368A*C+TXV | TMLE060A12MP11 | 22800 | 21400 | 17 | 11.5 | 8.9 | 1.98 | 81 | 82 | 214776367
ADP | HH824E2S11 | CV363**C+TXV | TMLE060A12MP11 | 22600 | 21400 | 17 | 11.5 | 8.8 | 1.96 | 81 | 82 | 214776366
ADP | HH824E2S11 | CH360**C+TXV | TMLE060A12MP11 | 22200 | 21200 | 17 | 11 | 8.65 | 1.94 | 81 | 83 | 214776365
ADP | HH824E2S11 | CX360A*35+TXV | TMLE060A12MP11 | 22200 | 21200 | 17 | 11 | 8.65 | 1.94 | 81 | 83 | 214776364
ADP | HH824E2S11 | CV240**C+TXV | TMLE060A12MP11 | 21800 | 21200 | 17 | 11 | 8.5 | 1.9 | 81 | 83 | 214776363
ADP | HH824E2S11 | CH240A*C+TXV | TMLE060A12MP11 | 22400 | 21200 | 17 | 11 | 8.7 | 1.94 | 81 | 83 | 214776362
ADP | HH824E2S11 | CV360**C+TXV | TMLE060A12MP11 | 21800 | 21200 | 17 | 11 | 8.45 | 1.9 | 81 | 83 | 214776361
ADP | HH824E2S11 | CH368A*C+TXV | TMLE040A12MP11 | 22800 | 21000 | 16 | 11.7 | 8.9 | 1.98 | 79 | 80 | 214776360
ADP | HH824E2S11 | CV363**C+TXV | TMLE040A12MP11 | 22400 | 21000 | 16 | 11.5 | 8.8 | 1.96 | 79 | 80 | 214776359
ADP | HH824E2S11 | CH360**C+TXV | TMLE040A12MP11 | 22200 | 20800 | 16 | 11.5 | 8.65 | 1.94 | 79 | 81 | 214776358
ADP | HH824E2S11 | CX360A*35+TXV | TMLE040A12MP11 | 22200 | 20800 | 16 | 11.5 | 8.65 | 1.94 | 79 | 81 | 214776357
ADP | HH824E2S11 | CV240**C+TXV | TMLE040A12MP11 | 21800 | 20800 | 16 | 11 | 8.5 | 1.9 | 79 | 81 | 214776356
ADP | HH824E2S11 | CH240A*C+TXV | TMLE040A12MP11 | 22400 | 20800 | 16 | 11.5 | 8.7 | 1.94 | 79 | 81 | 214776355
ADP | HH824E2S11 | CV360**C+TXV | TMLE040A12MP11 | 21800 | 20800 | 16 | 11 | 8.45 | 1.9 | 79 | 81 | 214776354
ADP | HH824E2S11 | CX363B*35+TXV | TM9V060B12MP12 | 23000 | 21400 | 16.5 | 12 | 9 | 2 | 81 | 82 | 214776353
ADP | HH824E2S11 | CV363**C+TXV | TM9V060B12MP12 | 22400 | 21400 | 17 | 11 | 8.8 | 1.96 | 79 | 80 | 214776352
ADP | HH824E2S11 | CH360B*C+TXV | TM9V060B12MP12 | 22200 | 21200 | 17 | 11 | 8.65 | 1.94 | 80 | 81 | 214776351
ADP | HH824E2S11 | CH360**C+TXV | TM9V060B12MP12 | 22200 | 21200 | 17 | 11 | 8.65 | 1.94 | 80 | 81 | 214776350
ADP | HH824E2S11 | CV360**C+TXV | TM9V060B12MP12 | 21800 | 21200 | 17 | 11 | 8.45 | 1.9 | 80 | 81 | 214776349
ADP | HH824E2S11 | CX360B*35+TXV | TM9V060B12MP12 | 23000 | 21400 | 17 | 12 | 9 | 2 | 81 | 82 | 214776348
ADP | HH824E2S11 | CH368A*C+TXV | TM9V040A10MP12 | 22800 | 21400 | 16 | 10.5 | 8.9 | 1.98 | 79 | 80 | 214776347
ADP | HH824E2S11 | CV363**C+TXV | TM9V040A10MP12 | 22400 | 21400 | 16 | 10.5 | 8.8 | 1.96 | 79 | 80 | 214776346
ADP | HH824E2S11 | CH360**C+TXV | TM9V040A10MP12 | 22200 | 21200 | 16 | 10.5 | 8.65 | 1.94 | 79 | 81 | 214776345
ADP | HH824E2S11 | CX360A*35+TXV | TM9V040A10MP12 | 22200 | 21200 | 16 | 10.5 | 8.65 | 1.94 | 79 | 81 | 214776344
ADP | HH824E2S11 | CV240**C+TXV | TM9V040A10MP12 | 21800 | 21200 | 16 | 10 | 8.5 | 1.9 | 79 | 81 | 214776343
ADP | HH824E2S11 | CH240A*C+TXV | TM9V040A10MP12 | 22400 | 21200 | 16 | 10.5 | 8.7 | 1.94 | 79 | 81 | 214776342
ADP | HH824E2S11 | CV360**C+TXV | TM9V040A10MP12 | 21800 | 21200 | 16 | 10 | 8.45 | 1.9 | 79 | 81 | 214776341
ADP | HH824E2S11 | CX363B*35+TXV | TM9E060B12MP12 | 23000 | 21400 | 17 | 11.7 | 9 | 2 | 83 | 84 | 214776340
ADP | HH824E2S11 | CH360B*C+TXV | TM9E060B12MP12 | 22800 | 21400 | 16 | 11.5 | 8.9 | 1.98 | 83 | 84 | 214776338
ADP | HH824E2S11 | CV363**C+TXV | TM9E060B12MP12 | 23000 | 21400 | 17 | 11.7 | 9 | 2 | 83 | 84 | 214776339
ADP | HH824E2S11 | CH360**C+TXV | TM9E060B12MP12 | 22800 | 21400 | 16 | 11.5 | 8.95 | 1.98 | 83 | 84 | 214776337
ADP | HH824E2S11 | CV360**C+TXV | TM9E060B12MP12 | 22400 | 21400 | 16 | 11 | 8.7 | 1.94 | 82 | 84 | 214776336
ADP | HH824E2S11 | CX360B*35+TXV | TM9E060B12MP12 | 23000 | 21400 | 17 | 11.7 | 9 | 2 | 83 | 84 | 214776335
ADP | HH824E2S11 | CH368A*C+TXV | TM9E060A10MP12 | 22800 | 21400 | 16 | 10.5 | 8.9 | 1.98 | 83 | 83 | 214776334
ADP | HH824E2S11 | CV363**C+TXV | TM9E060A10MP12 | 22600 | 21400 | 16 | 10.5 | 8.8 | 1.96 | 83 | 83 | 214776333
ADP | HH824E2S11 | CH360**C+TXV | TM9E060A10MP12 | 22200 | 21200 | 16 | 10.5 | 8.65 | 1.94 | 83 | 83 | 214776332
ADP | HH824E2S11 | CX360A*35+TXV | TM9E060A10MP12 | 22200 | 21200 | 16 | 10.5 | 8.65 | 1.94 | 83 | 83 | 214776331
ADP | HH824E2S11 | CV240**C+TXV | TM9E060A10MP12 | 21800 | 21200 | 16 | 10 | 8.5 | 1.9 | 83 | 83 | 214776330
ADP | 4SHP17LE130P-**A | H,A,DE34936 | A80US2V090B12 | 29400 | 26200 | 16 | 13 | 8.1 | 2.2 | 66 | 53 | 214773919
ADP | 4SHP17LE130P-**A | H,A,DE36936 | A80US2V080B16X | 30000 | 26400 | 16 | 13 | 8.1 | 2.3 | 66 | 53 | 214773916
ADP | 4SHP17LE130P-**A | H,A,DE36936 | A80US2V070A12L | 30000 | 26600 | 15.2 | 13 | 8.1 | 2.26 | 65 | 53 | 214773912
ADP | 4SHP17LE130P-**A | H,A,DE36936 | A80US2V070A12 | 30000 | 26600 | 15.2 | 13 | 8.1 | 2.26 | 65 | 53 | 214773908
ADP | 4SHP17LE130P-**A | H,A,DE36936 | A80US2V060A12X | 30000 | 26400 | 16 | 13 | 8.1 | 2.3 | 66 | 53 | 214773906
ADP | 4SHP17LE130P-**A | H,A,DE34936 | A80US2V060A12X | 29400 | 26200 | 16 | 13 | 8.1 | 2.24 | 66 | 53 | 214773905
ADP | 4SHP17LE130P-**A | H,A,DE36936 | A80UH2E110C20 | 29400 | 27200 | 15.2 | 12.5 | 8.5 | 2.22 | 65 | 53 | 214773902
ADP | 4SHP17LE130P-**A | H,A,DE34936 | A80UH2E110C20 | 29400 | 27200 | 15.2 | 12.5 | 8.5 | 2.22 | 65 | 53 | 214773901
ADP | 4SHP17LE130P-**A | H,A,DE33936 | A80UH2E110C20 | 29000 | 27200 | 15.2 | 12 | 8.35 | 2.18 | 65 | 53 | 214773900
ADP | 4SHP17LE130P-**A | H,A,DE33930 | A80UH2E110C20 | 29000 | 27200 | 15.2 | 12 | 8.35 | 2.18 | 65 | 53 | 214773899
ADP | 4SHP17LE130P-**A | H,A,DE36936 | A80UH2E110C16 | 28400 | 26400 | 15.2 | 13 | 8.3 | 2.22 | 66 | 53 | 214773898
ADP | 4SHP17LE130P-**A | H,A,DE34936 | A80UH2E110C16 | 28000 | 26400 | 15.2 | 12.5 | 8.25 | 2.2 | 66 | 53 | 214773897
ADP | 4SHP17LE130P-**A | H,A,DE33936 | A80UH2E110C16 | 27600 | 26400 | 15.2 | 12.5 | 8.15 | 2.18 | 66 | 53 | 214773896
ADP | 4SHP17LE130P-**A | H,A,DE33930 | A80UH2E110C16 | 27600 | 26400 | 15.2 | 12.5 | 8.15 | 2.18 | 66 | 53 | 214773895
ADP | 4SHP17LE130P-**A | H,A,DE36936 | A80UH2E090B16 | 29400 | 26000 | 16 | 13 | 8.1 | 2.28 | 65 | 53 | 214773894
ADP | 4SHP17LE130P-**A | H,A,DE36936 | A80UH2E090B12 | 29800 | 26200 | 16 | 13 | 8.1 | 2.3 | 66 | 53 | 214773890
ADP | 4SHP17LE130P-**A | H,A,DE36936 | A80UH2E070A12 | 29600 | 26200 | 16 | 13 | 8.1 | 2.26 | 66 | 53 | 214773886
ADP | 4SHP17LE130P-**A | H,A,DE36936 | A80UH2E045A12 | 29600 | 26200 | 16 | 13 | 8.1 | 2.28 | 66 | 53 | 214773882
ADP | 4SHP17LE130P-**A | H,A,DE34936 | A80UH2E045A12 | 29200 | 26200 | 15.2 | 13 | 8.1 | 2.24 | 66 | 53 | 214773881
ADP | 4SHP17LE130P-**A | H,A,DE36936 | A80UH1E110C20 | 29000 | 26800 | 15.2 | 13 | 8.3 | 2.22 | 66 | 53 | 214773878
ADP | 4SHP17LE130P-**A | H,A,DE34936 | A80UH1E110C20 | 28800 | 26800 | 15.2 | 12.5 | 8.25 | 2.2 | 66 | 53 | 214773877
ADP | 4SHP17LE130P-**A | H,A,DE33936 | A80UH1E110C20 | 28400 | 26800 | 15.2 | 12.5 | 8.15 | 2.18 | 66 | 53 | 214773876
ADP | 4SHP17LE130P-**A | H,A,DE33930 | A80UH1E110C20 | 28400 | 26800 | 15.2 | 12.5 | 8.15 | 2.18 | 66 | 53 | 214773875
ADP | 4SHP17LE130P-**A | H,A,DE36936 | A80UH1E090C20 | 29400 | 27000 | 15.2 | 13 | 8.5 | 2.26 | 66 | 53 | 214773870
ADP | 4SHP17LE130P-**A | H,A,DE33936 | A80UH1E090C20 | 29000 | 27000 | 15.2 | 12.5 | 8.35 | 2.22 | 66 | 53 | 214773868
ADP | 4SHP17LE130P-**A | H,A,DE34936 | A80UH1E090C20 | 29400 | 27000 | 15.2 | 13 | 8.45 | 2.26 | 66 | 53 | 214773869
ADP | 4SHP17LE130P-**A | H,A,DE33930 | A80UH1E090C20 | 29000 | 27000 | 15.2 | 12.5 | 8.35 | 2.22 | 66 | 53 | 214773867
ADP | 4SHP17LE130P-**A | H,A,DE36936 | A80UH1E090B16 | 29200 | 26000 | 16 | 13 | 8.1 | 2.26 | 65 | 53 | 214773866
ADP | 4SHP17LE130P-**A | H,A,DE36936 | A80UH1E070B12 | 29600 | 26200 | 16 | 13 | 8.1 | 2.26 | 66 | 53 | 214773858
ADP | NS22H60MA4-**A | F,PE*TT4960 |  | 55000 | 53500 | 19 | 12 | 8.6 | 2.1 | 67 | 55 | 214772046
ADP | NS18H36MA4-** | F,PE*G34936 |  | 32800 | 33000 | 18 | 11 | 8.15 | 2.08 | 64 | 54 | 214772044
ADP | NS18H36MA4-** | F,PE*SS9937 |  | 33200 | 33000 | 18 | 11 | 8.25 | 2.1 | 64 | 54 | 214772043
ADP | HH824E2S11 | V,Y36H175P15*+TXV+AEFE4B* |  | 24000 | 22400 | 19 | 12 | 9.5 | 2.1 | 78 | 74 | 214826084
ADP | 4HP18V36P | H,A,DG80936 | 97G2UH070BV12 | 23800 | 22400 | 19 | 12 | 8.5 | 2.04 | 65 | 65 | 214826083
ADP | 4HP18V36P | PL36H175P159 | 97G2UH070BV12 | 23800 | 22400 | 19 | 12 | 8.5 | 2.04 | 65 | 65 | 214826082
ADP | 4HP18V36P | PL36H175P159 | 80G1UH070AE12 | 23600 | 22400 | 18 | 12 | 8.5 | 2.05 | 65 | 67 | 214826081
ADP | WFPU18Z363C | H,GG34936+TD |  | 29000 | 28400 | 15.2 | 11 | 9.35 | 2.06 | 77 | 84 | 214810870
ADP | EODA18H-4860BAA | HG52960+AEFE5* |  | 53500 | 53000 | 17 | 10 | 9 | 1.9 | 77 | 72 | 214810782
ADP | EODA19H-2436AA* | HG82936+AEFE3A* |  | 34200 | 34400 | 19 | 12 | 9.5 | 2 | 78 | 72 | 214810781
ADP | EODA19H-2436AA* | HG82936+AEFE4B* |  | 34200 | 34400 | 19.5 | 12 | 9.5 | 2 | 78 | 72 | 214810780
ADP | 4SHP18LX160P | H,A,DE86960 | A97UH2E110C20 | 57000 | 55500 | 15.5 | 10 | 8.1 | 1.92 | 66 | 59 | 214810664
ADP | 4SHP18LX160P | H,A,DE86960 | A97UH2E110C20 | 57000 | 55500 | 15.5 | 10 | 8.1 | 1.92 | 66 | 59 | 214810663
ADP | DLCURAH24ABK | H,GG33930+TD |  | 24000 | 23400 | 16 | 10.5 | 9.5 | 1.95 | 85 | 84 | 214810459
ADP | DLCURAH18ABK | H,GG33930+TD |  | 18000 | 17400 | 16 | 11.7 | 9.5 | 2.2 | 79 | 84 | 214810458
ADP | DLCURAH36ABK | FG82936+TD |  | 36000 | 36400 | 15.2 | 10 | 8.6 | 1.85 | 73 | 86 | 214777773
ADP | DLCURAH36ABK | FG81936+TD |  | 36000 | 36400 | 15.2 | 10 | 8.6 | 1.85 | 73 | 86 | 214777772
ADP | DLCURAH36ABK | FG80936+TD |  | 36000 | 36400 | 15.2 | 10 | 8.6 | 1.85 | 73 | 86 | 214777771
ADP | DLCURAH36ABK | PL36H210P179+TD |  | 36000 | 36400 | 15.2 | 10 | 8.6 | 1.85 | 73 | 86 | 214777770
ADP | DLCURAH36ABK | V,G36H***P449+TD |  | 36000 | 36400 | 15.2 | 10 | 8.6 | 1.84 | 73 | 86 | 214777769
ADP | DLCURAH36ABK | FG35936+TD |  | 36000 | 36400 | 15.2 | 10 | 8.55 | 1.84 | 73 | 86 | 214777768
ADP | DLCURAH36ABK | PL36H175P789+TD |  | 36000 | 36400 | 15.2 | 10 | 8.6 | 1.85 | 73 | 86 | 214777767
ADP | DLCURAH36ABK | V,G36H175P159+TD |  | 36000 | 36400 | 15.2 | 10 | 8.6 | 1.84 | 73 | 86 | 214777766
ADP | DLCURAH36ABK | PL36H175P159+TD |  | 36000 | 36400 | 15.2 | 10 | 8.6 | 1.84 | 73 | 86 | 214777765
ADP | DLCURAH36ABK | PL36H210P299+TD |  | 36000 | 36400 | 15.2 | 10 | 8.6 | 1.85 | 73 | 86 | 214777762
ADP | HH860E2S11 | CH600C*C+TXV | TM9E080C20MP12 | 52500 | 53000 | 18 | 10.5 | 8.3 | 1.96 | 70 | 75 | 214776489
ADP | HH860E2S11 | CV609**A+TXV | TM9E080C16MP12 | 44500 | 43500 | 18 | 11 | 8.5 | 2 | 76 | 78 | 214776488
ADP | HH860E2S11 | CH602**A+TXV | TM9E080C16MP12 | 44500 | 43500 | 18 | 11 | 8.5 | 2 | 76 | 78 | 214776486
ADP | HH860E2S11 | CV602D*A+TXV | TM9E080C16MP12 | 44500 | 43500 | 18 | 11 | 8.5 | 2 | 76 | 78 | 214776487
ADP | HH860E2S11 | CV607**C+TXV | TM9E080C16MP12 | 44500 | 43500 | 18 | 11 | 8.5 | 2 | 76 | 78 | 214776485
ADP | HH860E2S11 | CV603**A+TXV | TM9E080C16MP12 | 44500 | 43500 | 18 | 11 | 8.5 | 2 | 76 | 78 | 214776484
ADP | HH860E2S11 | CV606**C+TXV | TM9E080C16MP12 | 44500 | 43500 | 18 | 11 | 8.5 | 2 | 76 | 78 | 214776483
ADP | HH860E2S11 | CV605**C+TXV | TM9E080C16MP12 | 44500 | 43500 | 18 | 11 | 8.5 | 2 | 76 | 78 | 214776482
ADP | HH860E2S11 | CH605D*C+TXV | TM9E080C16MP12 | 44500 | 43500 | 18 | 11 | 8.5 | 2 | 76 | 78 | 214776481
ADP | HH860E2S11 | CX601C*35+TXV | TM9E080C16MP12 | 44500 | 43500 | 18 | 11 | 8.5 | 2 | 76 | 78 | 214776480
ADP | HH860E2S11 | CV601**C+TXV | TM9E080C16MP12 | 44500 | 43500 | 17 | 11 | 8.5 | 2 | 76 | 78 | 214776479
ADP | HH860E2S11 | CV600**C+TXV | TM9E080C16MP12 | 44000 | 43500 | 17 | 10.5 | 8.4 | 1.98 | 76 | 78 | 214776478
ADP | HH860E2S11 | CV482**C+TXV | TM9E080C16MP12 | 44000 | 43500 | 17 | 10.5 | 8.4 | 1.98 | 76 | 78 | 214776477
ADP | HH860E2S11 | CH600D*C+TXV | TM9E080C16MP12 | 44000 | 43500 | 17 | 10.5 | 8.4 | 1.98 | 76 | 78 | 214776476
ADP | HH860E2S11 | CH604**C+TXV | TM9E080C16MP12 | 44500 | 43500 | 18 | 11 | 8.5 | 2 | 76 | 78 | 214776475
ADP | HH860E2S11 | CH600C*C+TXV | TM9E080C16MP12 | 44000 | 43500 | 17 | 10.5 | 8.45 | 1.98 | 76 | 78 | 214776474
ADP | HH860E2S11 | CV481**C+TXV | TM9E080C16MP12 | 43500 | 43500 | 17 | 10.5 | 8.3 | 1.96 | 76 | 78 | 214776473
ADP | HH860E2S11 | CH480C*C+TXV | TM9E080C16MP12 | 43500 | 43500 | 17 | 10.5 | 8.3 | 1.96 | 76 | 78 | 214776472
ADP | HH860E2S11 | CV609**A+TXV | TL9E100C20UH11 | 52000 | 51500 | 19 | 11 | 8.5 | 2 | 70 | 74 | 214776471
ADP | HH860E2S11 | CV602D*A+TXV | TL9E100C20UH11 | 52000 | 51500 | 19 | 11 | 8.5 | 2 | 70 | 74 | 214776470
ADP | HH860E2S11 | CH602**A+TXV | TL9E100C20UH11 | 52000 | 51500 | 19 | 11 | 8.5 | 2 | 70 | 74 | 214776469
ADP | HH860E2S11 | CV607**C+TXV | TL9E100C20UH11 | 52000 | 51500 | 19 | 11 | 8.5 | 2 | 70 | 74 | 214776468
ADP | HH860E2S11 | CV603**A+TXV | TL9E100C20UH11 | 52000 | 51500 | 19 | 11 | 8.5 | 2 | 70 | 74 | 214776467
ADP | HH860E2S11 | CV606**C+TXV | TL9E100C20UH11 | 52000 | 51500 | 19 | 11 | 8.5 | 2 | 70 | 74 | 214776466
ADP | HH860E2S11 | CV605**C+TXV | TL9E100C20UH11 | 52000 | 51500 | 18 | 11 | 8.5 | 2 | 70 | 74 | 214776465
ADP | HH860E2S11 | CH605D*C+TXV | TL9E100C20UH11 | 52000 | 51500 | 18 | 11 | 8.5 | 2 | 70 | 74 | 214776464
ADP | HH860E2S11 | CX601C*35+TXV | TL9E100C20UH11 | 52000 | 51500 | 19 | 11 | 8.5 | 2 | 70 | 74 | 214776463
ADP | HH860E2S11 | CV601**C+TXV | TL9E100C20UH11 | 51000 | 51500 | 18 | 10.5 | 8.35 | 1.98 | 70 | 74 | 214776462
ADP | HH860E2S11 | CV600**C+TXV | TL9E100C20UH11 | 50500 | 51500 | 18 | 10.5 | 8.3 | 1.96 | 70 | 74 | 214776461
ADP | HH860E2S11 | CH600D*C+TXV | TL9E100C20UH11 | 50500 | 51500 | 18 | 10.5 | 8.3 | 1.96 | 70 | 74 | 214776460
ADP | HH860E2S11 | CH604**C+TXV | TL9E100C20UH11 | 52000 | 51500 | 19 | 11 | 8.5 | 2 | 70 | 74 | 214776459
ADP | HH860E2S11 | CH600C*C+TXV | TL9E100C20UH11 | 51000 | 51500 | 18 | 10.5 | 8.3 | 1.96 | 70 | 74 | 214776458
ADP | HH860E2S11 | CV609**A+TXV | TL9E080C16UH11 | 44500 | 44000 | 18 | 11 | 8.5 | 2 | 76 | 77 | 214776457
ADP | HH860E2S11 | CV602D*A+TXV | TL9E080C16UH11 | 44500 | 44000 | 18 | 11 | 8.5 | 2 | 76 | 77 | 214776456
ADP | HH860E2S11 | CH602**A+TXV | TL9E080C16UH11 | 44500 | 44000 | 18 | 11 | 8.5 | 2 | 76 | 77 | 214776455
ADP | HH860E2S11 | CV607**C+TXV | TL9E080C16UH11 | 44500 | 44000 | 18 | 11 | 8.5 | 2 | 76 | 77 | 214776454
ADP | HH860E2S11 | CV603**A+TXV | TL9E080C16UH11 | 44500 | 44000 | 18 | 11 | 8.5 | 2 | 76 | 77 | 214776453
ADP | HH860E2S11 | CV606**C+TXV | TL9E080C16UH11 | 44500 | 44000 | 18 | 11 | 8.5 | 2 | 76 | 77 | 214776452
ADP | HH860E2S11 | CV605**C+TXV | TL9E080C16UH11 | 44500 | 44000 | 18 | 11 | 8.5 | 2 | 76 | 77 | 214776451
ADP | HH860E2S11 | CH605D*C+TXV | TL9E080C16UH11 | 44500 | 44000 | 18 | 11 | 8.5 | 2 | 76 | 77 | 214776450
ADP | 4SHP17LE142P-**A | H,A,DE49960 | A96DF2E090C16 | 40000 | 39500 | 15.2 | 13 | 8.15 | 2.14 | 67 | 55 | 214774139
ADP | 4SHP17LE142P-**A | H,A,DE49960 | A96DF1E090C16 | 41000 | 40000 | 15.2 | 13 | 8.1 | 2.1 | 67 | 54 | 214774136
ADP | 4SHP17LE142P-**A | H,A,DE49960 | A80DF1E110C20 | 41000 | 40000 | 16 | 13.5 | 8.1 | 2.14 | 66 | 52 | 214774115
ADP | 4SHP17LE142P-**A | H,A,DE49960 | A80DF1E090B16 | 40500 | 40000 | 16 | 13.5 | 8.1 | 2.12 | 66 | 52 | 214774114
ADP | 4SHP17LE136P-**A | H,A,DE34936 | A97DSMV090C20 | 34800 | 31000 | 15.2 | 12.5 | 8.1 | 2.18 | 68 | 57 | 214774110
ADP | 4SHP17LE136P-**A | H,A,DE36936 | A96DS2V110C20 | 35600 | 31000 | 15.2 | 12.5 | 8.1 | 2.18 | 68 | 57 | 214774096
ADP | 4SHP17LE136P-**A | H,A,DE34936 | A96DS2V110C20 | 34800 | 31000 | 15.2 | 12.5 | 8.1 | 2.18 | 68 | 57 | 214774095
ADP | 4SHP17LE136P-**A | H,A,DE34936 | A96DS2V090C20 | 34800 | 31000 | 15.2 | 12.5 | 8.1 | 2.18 | 68 | 57 | 214774093
ADP | 4SHP17LE136P-**A | H,A,DE36936 | A80US2V100C20X | 36000 | 31800 | 16 | 13 | 8.1 | 2.14 | 66 | 53 | 214774072
ADP | NS18H36MA4-** | HG9J936 | NF96U070V3B-* | 23400 | 22400 | 19 | 12 | 8.1 | 1.97 | 65 | 64 | 214771989
ADP | NS18H36MA4-** | HG9J936 | NF96U045S3B-* | 24000 | 22400 | 18 | 12 | 8.5 | 2.03 | 67 | 67 | 214771986
ADP | NS18H36MA4-** | HG9J936 | NF96D110V5C-* | 33000 | 34200 | 18 | 10.5 | 8.25 | 2.08 | 70 | 57 | 214771985
ADP | NS18H36MA4-** | HG9J936 | NF96D090V5C-* | 33000 | 34200 | 18 | 10.5 | 8.25 | 2.08 | 70 | 57 | 214771984
ADP | NS18H36MA4-** | HG9J936 | NF96D090S4C-* | 33000 | 34200 | 18 | 11 | 8.25 | 2.12 | 69 | 56 | 214771983
ADP | NS18H36MA4-** | HG9J936 | NF80X060S3A-* | 23800 | 22400 | 18 | 12 | 8.5 | 2.04 | 66 | 65 | 214771980
ADP | NS18H36MA4-** | HG9J936 | NF96D045S3B-* | 24000 | 22400 | 18 | 12 | 8.5 | 2.16 | 71 | 72 | 214771982
ADP | NS18H36MA4-** | HG9J936 | NF80X080S4B-* | 32400 | 32400 | 16 | 10.5 | 8.5 | 2.12 | 65 | 57 | 214771981
ADP | NS18H36MA4-** | HG9J936 | NF80X040S3A-* | 23800 | 22400 | 18 | 12 | 8.5 | 2.04 | 66 | 65 | 214771979
ADP | NS18H36MA4-** | HG9J936 | NF80U090V4B-* | 32400 | 32200 | 18 | 11 | 8.5 | 2.14 | 65 | 57 | 214771978
ADP | NS18H36MA4-** | HG9J936 | NF80U090T4B-* | 32600 | 32200 | 17 | 11 | 8.5 | 2.14 | 66 | 57 | 214771977
ADP | NS18H36MA4-** | HG9J936 | NF80U090S4B-* | 32600 | 32000 | 17 | 11 | 8.5 | 2.16 | 66 | 57 | 214771976
ADP | NS18H36MA4-** | HG9J936 | NF80U070V3A-* | 23800 | 22400 | 18 | 12 | 8.5 | 2.04 | 65 | 65 | 214771975
ADP | NS18H36MA4-** | HG9J936 | NF80U070S3B-* | 32200 | 32000 | 18 | 11 | 8.5 | 2.14 | 66 | 57 | 214771973
ADP | NS18H36MA4-** | HG9J936 | NF80U070S3A-* | 33400 | 32600 | 17 | 10.5 | 8.1 | 2.06 | 66 | 55 | 214771972
ADP | NS18H36MA4-** | HG9J936 | NF80U045T3A-* | 23400 | 22200 | 18 | 12 | 8.5 | 2.04 | 65 | 64 | 214771971
ADP | NS18H36MA4-** | HG9J936 | NF80U045S3A-* | 23800 | 22400 | 18 | 12 | 8.5 | 2.04 | 66 | 65 | 214771970
ADP | NS18H36MA4-** | HG9J936 | NF80D070T3A-* | 24000 | 22400 | 19 | 12 | 8.5 | 2.16 | 71 | 73 | 214771969
ADP | NS18H36MA4-** | HG9J936 | NF80D070S3B-* | 23600 | 22400 | 18 | 12 | 8.5 | 2.18 | 70 | 72 | 214771968
ADP | 4HP18V36P | H,A,DE9J936 | 97G2UH090CE16 | 34800 | 33000 | 17 | 11 | 8.5 | 2.09 | 68 | 55 | 214771903
ADP | 4HP18V36P | H,A,DE9J936 | 97G2UH090CV12 | 34000 | 31800 | 18 | 10.5 | 8.45 | 2.08 | 67 | 56 | 214771904
ADP | 4HP18V36P | H,A,DE9J936 | 97G2UH070BV12 | 33600 | 31800 | 18 | 10.5 | 8.45 | 2.1 | 67 | 57 | 214771902
ADP | 4HP18V36P | H,A,DE9J936 | 97G2UH070BE12 | 32200 | 32200 | 18 | 11 | 8.5 | 1.98 | 66 | 51 | 214771901
ADP | 4HP18V36P | H,A,DE9J936 | 97G2UH045BV12 | 33400 | 32000 | 17 | 10.5 | 8.45 | 2.08 | 67 | 57 | 214771900
ADP | 4HP18V36P | H,A,DE9J936 | 97G2UH045BE12 | 32000 | 32200 | 18 | 11 | 8.5 | 1.97 | 66 | 51 | 214771899
ADP | 4HP18V36P | H,A,DE9J936 | 97G2UH030BE08 | 23600 | 22400 | 19 | 12 | 8.1 | 1.9 | 63 | 62 | 214771898
ADP | WSEHV2436RA1-C | H,DE34936 |  | 22800 | 22400 | 15.2 | 11 | 8.5 | 1.8 | 63 | 95 | 214771897
ADP | WSEHV2436RA1-C | H,DE33936 |  | 22400 | 22400 | 15.2 | 10.5 | 8.4 | 1.78 | 63 | 95 | 214771896
ADP | HH860E2S11 | H,YE48*60+TXV+TD |  | 44500 | 44000 | 15.2 | 11 | 8.5 | 2 | 77 | 77 | 214771888
ADP | HH860E2S11 | H,YE84*60+TXV+TD |  | 44500 | 44000 | 15.2 | 11 | 8.5 | 2 | 77 | 77 | 214771889
ADP | HH860E2S11 | H,YG84*60+TXV+TD |  | 44500 | 44000 | 15.2 | 11 | 8.5 | 2 | 77 | 77 | 214771883
ADP | HH860E2S11 | H,YG50*60+TXV+TD |  | 44500 | 44000 | 15.2 | 11 | 8.5 | 2 | 77 | 77 | 214771882
ADP | HH860E2S11 | H,YG48*60+TXV+TD |  | 44500 | 44000 | 15.2 | 11 | 8.5 | 2 | 77 | 77 | 214771881
ADP | HH836E2S11 | H,YG81*36+TXV+TD |  | 32800 | 29400 | 15.2 | 11 | 8.1 | 2 | 88 | 76 | 214771880
ADP | HH836E2S11 | H,YG36*36+TXV+TD |  | 32800 | 29400 | 15.2 | 11 | 8.1 | 2 | 88 | 76 | 214771878
ADP | HH836E2S11 | H,YG80*36+TXV+TD |  | 32800 | 29400 | 15.2 | 11 | 8.1 | 2 | 88 | 76 | 214771879
ADP | HH824E2S11 | H,YG80*36+TXV+TD |  | 23000 | 21400 | 15.2 | 11 | 8.5 | 2 | 83 | 79 | 214771877
ADP | HH824E2S11 | H,YG1K*36+TXV+TD |  | 23000 | 21400 | 15.2 | 11 | 8.5 | 2 | 83 | 79 | 214771876
ADP | RD17AZ48AJ3N | H,RE84960 | R98MV1155A24UPS | 45500 | 43500 | 15.2 | 10 | 8.1 | 2.3 | 73 | 58 | 214810455
ADP | RD17AZ48AJ3N | H,RE84948 | R98MV1155A24UPS | 45500 | 43500 | 15.2 | 10 | 8.1 | 2.3 | 73 | 58 | 214810454
ADP | RD17AZ48AJ3N | H,RE84960 | R98MV1005A21UPS | 45500 | 43500 | 15.2 | 10 | 8.1 | 2.3 | 73 | 58 | 214810453
ADP | RD17AZ48AJ3N | H,RE84948 | R98MV1005A21UPS | 45500 | 43500 | 15.2 | 10 | 8.1 | 2.3 | 73 | 58 | 214810452
ADP | RD17AZ48AJ3N | H,RE84960 | R98MV0855A21UPS | 45500 | 43500 | 15.2 | 10 | 8.1 | 2.3 | 73 | 58 | 214810451
ADP | RD17AZ48AJ3N | H,RE84948 | R98MV0855A21UPS | 45500 | 43500 | 15.2 | 10 | 8.1 | 2.3 | 73 | 58 | 214810450
ADP | RD17AZ48AJ3N | H,RE84960 | R97MV1155A24DHS | 45500 | 43500 | 15.2 | 10 | 8.1 | 2.3 | 73 | 58 | 214810449
ADP | RD17AZ48AJ3N | H,RE84948 | R97MV1155A24DHS | 45500 | 43500 | 15.2 | 10 | 8.1 | 2.3 | 73 | 58 | 214810448
ADP | RD17AZ48AJ3N | H,RE84960 | R97MV1005A21DHS | 45500 | 43500 | 15.2 | 10 | 8.1 | 2.3 | 73 | 58 | 214810447
ADP | RD17AZ48AJ3N | H,RE84948 | R97MV1005A21DHS | 45500 | 43500 | 15.2 | 10 | 8.1 | 2.3 | 73 | 58 | 214810446
ADP | RD17AZ48AJ3N | H,RE84960 | R97MV0855A21DHS | 45500 | 43500 | 15.2 | 10 | 8.1 | 2.3 | 73 | 58 | 214810445
ADP | RD17AZ48AJ3N | H,RE84948 | R97MV0855A21DHS | 45500 | 43500 | 15.2 | 10 | 8.1 | 2.3 | 73 | 58 | 214810444
ADP | RD17AZ48AJ3N | H,RE84960 | R962V1155A24M4S | 45500 | 43500 | 16 | 10 | 8.1 | 2.4 | 72 | 57 | 214810443
ADP | RD17AZ48AJ3N | H,RE84948 | R962V1155A24M4S | 45500 | 43500 | 16 | 10 | 8.1 | 2.4 | 72 | 57 | 214810442
ADP | RD17AZ48AJ3N | H,RE84960 | R962V1005A21M4S | 45500 | 43500 | 15.2 | 10 | 8.1 | 2.3 | 73 | 58 | 214810441
ADP | RD17AZ48AJ3N | H,RE84948 | R962V1005A21M4S | 45500 | 43500 | 15.2 | 10 | 8.1 | 2.3 | 73 | 58 | 214810440
ADP | RD17AZ48AJ3N | H,RE84960 | R962V0855A21M4S | 45500 | 43500 | 15.2 | 10 | 8.1 | 2.3 | 73 | 58 | 214810439
ADP | RD17AZ48AJ3N | H,RE84948 | R962V0855A21M4S | 45500 | 43500 | 15.2 | 10 | 8.1 | 2.3 | 73 | 58 | 214810438
ADP | RD17AZ48AJ3N | H,RE84960 | R962V0705A21M4S | 45500 | 43500 | 15.2 | 10 | 8.1 | 2.3 | 73 | 58 | 214810437
ADP | RD17AZ48AJ3N | H,RE84948 | R962V0705A21M4S | 45500 | 43500 | 15.2 | 10 | 8.1 | 2.3 | 73 | 58 | 214810436
ADP | RD17AZ48AJ3N | H,RE84960 | R951V1155A24M4S | 45500 | 43500 | 16 | 10 | 8.1 | 2.4 | 72 | 57 | 214810435
ADP | RD17AZ48AJ3N | H,RE84948 | R951V1155A24M4S | 45500 | 43500 | 16 | 10 | 8.1 | 2.4 | 72 | 57 | 214810434
ADP | RD17AZ48AJ3N | H,RE84960 | R951V1005A21UHU | 45500 | 43500 | 15.2 | 10 | 8.1 | 2.3 | 73 | 58 | 214810433
ADP | RD17AZ48AJ3N | H,RE84948 | R951V1005A21UHU | 45500 | 43500 | 15.2 | 10 | 8.1 | 2.3 | 73 | 58 | 214810432
ADP | RD17AZ48AJ3N | H,RE84960 | R951V1005A21M4S | 45500 | 43500 | 15.2 | 10 | 8.1 | 2.3 | 73 | 58 | 214810431
ADP | RD17AZ48AJ3N | H,RE84948 | R951V1005A21M4S | 45500 | 43500 | 15.2 | 10 | 8.1 | 2.3 | 73 | 58 | 214810430
ADP | RD17AZ48AJ3N | H,RE84960 | R951V0855A21M4S | 45500 | 43500 | 15.2 | 10 | 8.1 | 2.3 | 73 | 58 | 214810429
ADP | RD17AZ48AJ3N | H,RE84948 | R951V0855A21M4S | 45500 | 43500 | 15.2 | 10 | 8.1 | 2.3 | 73 | 58 | 214810428
ADP | RD17AZ48AJ3N | H,RE84960 | R951V0705A21M4S | 45500 | 43500 | 15.2 | 10 | 8.1 | 2.3 | 73 | 58 | 214810427
ADP | RD17AZ48AJ3N | H,RE84948 | R951V0705A21M4S | 45500 | 43500 | 15.2 | 10 | 8.1 | 2.3 | 73 | 58 | 214810426
ADP | RD17AZ48AJ3N | H,RE84948 | R921V1155A24M4S | 45500 | 43500 | 16 | 10 | 8.1 | 2.4 | 72 | 57 | 214810425
ADP | RD17AZ48AJ3N | H,RE84948 | R921V1005A21M4S | 45500 | 43500 | 15.2 | 10 | 8.1 | 2.3 | 73 | 58 | 214810424
ADP | RD17AZ48AJ3N | H,RE84948 | R921V0855A21M4S | 45500 | 43500 | 15.2 | 10 | 8.1 | 2.3 | 73 | 58 | 214810423
ADP | RD17AZ48AJ3N | H,RE84948 | R921V0705A21M4S | 45500 | 43500 | 15.2 | 10 | 8.1 | 2.3 | 73 | 58 | 214810422
ADP | 4SHP18LX160P | V,A,D60H210P199+AEFE5* |  | 45500 | 45000 | 16 | 11 | 8.1 | 2.06 | 69 | 60 | 214777730
ADP | 4SHP17LE136P-**A | V,A,D36H175D159+AEFE4B* |  | 34800 | 33200 | 15.2 | 13 | 8.5 | 2.28 | 67 | 55 | 214777726
ADP | 4SHP17LE136P-**A | PL36H175P159+AEFE4B* |  | 34800 | 33200 | 15.2 | 13 | 8.5 | 2.28 | 67 | 55 | 214777725
ADP | 4SHP17LE130P-**A | V,A,D36H175D159+AEFE4B* |  | 29600 | 26600 | 16 | 12.5 | 8.35 | 2.34 | 67 | 55 | 214777724
ADP | 4SHP17LE130P-**A | PL36H175P159+AEFE4B* |  | 29600 | 26600 | 16 | 12.5 | 8.35 | 2.34 | 67 | 55 | 214777723
ADP | 4SHP17LE124P-**A | V,A,D36H175D159+AEFE4B* |  | 23200 | 20000 | 16 | 13.5 | 8.1 | 2.12 | 63 | 50 | 214777720
ADP | 4SHP17LE124P-**A | PL36H175P159+AEFE4B* |  | 23200 | 20000 | 16 | 13.5 | 8.1 | 2.12 | 63 | 50 | 214777719
ADP | 4SHP17LE148P-**A | V,A,D60H210P199+AEFE5* |  | 47000 | 43500 | 15.2 | 13 | 8.3 | 2.28 | 68 | 55 | 214777714
ADP | 4SHP17LE148P-**A | V,A,D60H210P179+AEFE5* |  | 47000 | 43500 | 15.2 | 12.5 | 8.25 | 2.26 | 68 | 55 | 214777713
ADP | 4SHP17LE142P-**A | V,A,D60H210P199+AEFE5* |  | 41000 | 37400 | 15.2 | 13.5 | 8.1 | 2.14 | 66 | 53 | 214777712
ADP | 4SHP17LE142P-**A | V,A,D60H210P179+AEFE5* |  | 41000 | 37400 | 15.2 | 13 | 8.1 | 2.14 | 66 | 53 | 214777711
ADP | 4TWL9036A1 | V,T48H175P389+TXV+P0V0B000M40SC+RP |  | 34800 | 31800 | 16 | 12 | 8.7 | 2.33 | 69 | 55 | 214826550
ADP | 4TWL9036A1 | V,T48H175P789+TXV+P0V0B000M40SC+RP |  | 34400 | 31800 | 16 | 11.7 | 8.7 | 2.33 | 69 | 55 | 214826549
ADP | RD17AZ48AJ3N | H,RE49960 | R802V1005A21UHS | 45500 | 43500 | 16 | 10 | 8.1 | 2.4 | 72 | 57 | 214826528
ADP | RD17AZ48AJ3N | H,RE49(1,2)60+TXV | R802V1005A21UHS | 45500 | 43500 | 16 | 10 | 8.1 | 2.4 | 72 | 57 | 214826527
ADP | 25TPB736A**30* | C36A***L719 | 59TP6B060V17**14 | 33000 | 34400 | 15.2 | 11 | 8.1 | 2.1 | 62 | 50 | 214826520
ADP | 4HP18V36P | F,PE*TT1937 |  | 34000 | 33200 | 18 | 11.7 | 8.5 | 2.16 | 63 | 53 | 207103600
ADP | HH824E2S11 | V,Y36H***P21*+TXV+AEFE3A* |  | 24000 | 22400 | 19 | 12 | 9.5 | 2.1 | 78 | 74 | 214826157
ADP | YH2F24TB21 | AD-35(P,U)*****9+JMET16CS2N1 |  | 24000 | 20600 | 16 | 12 | 8.1 | 2.16 | 64 | 51 | 214779443
ADP | HMH72B341 | SM6937 |  | 33000 | 31600 | 18 | 10.5 | 8.7 | 2.1 | 75 | 72 | 214779322
ADP | AUH2436ZGDA* | F,PE*E32924 |  | 22800 | 22400 | 15.2 | 11.5 | 8.85 | 1.78 | 67 | 96 | 207764669
ADP | 4SHP18LX136P | V,A,D36H175D159+AEFE4B* |  | 33400 | 33400 | 18 | 11.2 | 8.3 | 2.12 | 63 | 53 | 214779014
ADP | 4SHP18LX136P | PL36H175P159+AEFE4B* |  | 33400 | 33400 | 18 | 11.2 | 8.3 | 2.12 | 63 | 53 | 214779013
ADP | 4SHP18LX136P | H,A,DE33936+AEFE4B* |  | 32600 | 33000 | 17 | 11 | 8.1 | 2.06 | 64 | 54 | 214779011
ADP | EODA18H-4860B | HG52960+AEFE5* |  | 53500 | 53000 | 17 | 10 | 9 | 1.9 | 77 | 72 | 214779009
ADP | EODA18H-4860 | HG52960+AEFE5* |  | 53500 | 52000 | 16 | 10 | 8.5 | 1.9 | 67 | 73 | 214779007
ADP | EODA19H-4860AA* | HG88960+AEFE5* |  | 53000 | 53000 | 18 | 11.5 | 9.5 | 1.9 | 80 | 72 | 214779006
ADP | EODA19H-4860AA* | HG52960+AEFE5* |  | 53500 | 53000 | 18 | 11.7 | 9.5 | 1.9 | 80 | 72 | 214779005
ADP | EODA19H-4860A | HG88960+AEFE5* |  | 53000 | 53000 | 18 | 11.5 | 9.5 | 1.9 | 80 | 72 | 214779004
ADP | EODA19H-4860A | HG52960+AEFE5* |  | 53500 | 53000 | 18 | 11.7 | 9.5 | 1.9 | 80 | 72 | 214779003
ADP | DLCURAH24ABK | PL36H***P039+TD |  | 23800 | 23200 | 16 | 10.5 | 9 | 1.86 | 86 | 84 | 214777870
ADP | DLCURAH18ABK | PL36H***P039+TD |  | 18000 | 17200 | 16 | 11.7 | 9.05 | 2.1 | 79 | 85 | 214777869
ADP | 4SHP18LX136P | V,A,D36H175P139+AEFE4B* |  | 23200 | 22400 | 18 | 12 | 8.35 | 1.86 | 67 | 67 | 214777865
ADP | 4SHP18LX136P | V,A,D36H***P129+AEFE3A* |  | 22600 | 22400 | 18 | 11.7 | 8.2 | 1.82 | 67 | 67 | 214777864
ADP | HH860E2S11 | CH604**C+TXV | TM9V100C16MP12 | 43500 | 42000 | 18 | 11.7 | 8.5 | 2 | 74 | 78 | 214776568
ADP | HH860E2S11 | CH600D*C+TXV | TM9V100C16MP12 | 43000 | 42000 | 17 | 11.5 | 8.4 | 1.98 | 74 | 78 | 214776569
ADP | HH860E2S11 | CH600C*C+TXV | TM9V100C16MP12 | 43000 | 42000 | 17 | 11.5 | 8.45 | 1.98 | 74 | 78 | 214776567
ADP | HH860E2S11 | CV481**C+TXV | TM9V100C16MP12 | 42500 | 42000 | 17 | 11 | 8.3 | 1.96 | 74 | 78 | 214776566
ADP | HH860E2S11 | CH480C*C+TXV | TM9V100C16MP12 | 42500 | 42000 | 17 | 11 | 8.3 | 1.96 | 74 | 78 | 214776565
ADP | HH860E2S11 | CV609**A+TXV | TM9V080C16MP12 | 43500 | 42000 | 18 | 11 | 8.5 | 2 | 75 | 79 | 214776564
ADP | HH860E2S11 | CV602D*A+TXV | TM9V080C16MP12 | 43500 | 42000 | 18 | 11 | 8.5 | 2 | 75 | 79 | 214776563
ADP | HH860E2S11 | CH602**A+TXV | TM9V080C16MP12 | 43500 | 42000 | 18 | 11 | 8.5 | 2 | 75 | 79 | 214776562
ADP | HH860E2S11 | CV607**C+TXV | TM9V080C16MP12 | 43500 | 42000 | 18 | 11 | 8.5 | 2 | 75 | 79 | 214776561
ADP | HH860E2S11 | CV603**A+TXV | TM9V080C16MP12 | 43500 | 42000 | 18 | 11 | 8.5 | 2 | 75 | 79 | 214776560
ADP | HH860E2S11 | CV606**C+TXV | TM9V080C16MP12 | 43500 | 42000 | 18 | 11 | 8.5 | 2 | 75 | 79 | 214776559
ADP | HH860E2S11 | CV605**C+TXV | TM9V080C16MP12 | 43500 | 42000 | 18 | 11 | 8.5 | 2 | 75 | 79 | 214776558
ADP | HH860E2S11 | CH605D*C+TXV | TM9V080C16MP12 | 43500 | 42000 | 18 | 11 | 8.5 | 2 | 75 | 79 | 214776557
ADP | HH860E2S11 | CX601C*35+TXV | TM9V080C16MP12 | 43500 | 42000 | 18 | 11 | 8.5 | 2 | 75 | 79 | 214776556
ADP | HH860E2S11 | CV601**C+TXV | TM9V080C16MP12 | 43500 | 42000 | 17 | 11 | 8.5 | 2 | 75 | 79 | 214776555
ADP | HH860E2S11 | CV600**C+TXV | TM9V080C16MP12 | 43000 | 42000 | 17 | 10.5 | 8.4 | 1.98 | 75 | 79 | 214776554
ADP | HH860E2S11 | CV482**C+TXV | TM9V080C16MP12 | 43000 | 42000 | 17 | 10.5 | 8.4 | 1.98 | 75 | 79 | 214776553
ADP | HH860E2S11 | CH600D*C+TXV | TM9V080C16MP12 | 43000 | 42000 | 17 | 10.5 | 8.4 | 1.98 | 75 | 79 | 214776552
ADP | HH860E2S11 | CH604**C+TXV | TM9V080C16MP12 | 43500 | 42000 | 18 | 11 | 8.5 | 2 | 75 | 79 | 214776551
ADP | HH860E2S11 | CH600C*C+TXV | TM9V080C16MP12 | 43000 | 42000 | 17 | 10.5 | 8.45 | 1.98 | 75 | 79 | 214776550
ADP | HH860E2S11 | CV481**C+TXV | TM9V080C16MP12 | 42500 | 42000 | 17 | 10.5 | 8.3 | 1.96 | 75 | 79 | 214776549
ADP | HH860E2S11 | CH480C*C+TXV | TM9V080C16MP12 | 42500 | 42000 | 17 | 10.5 | 8.3 | 1.96 | 75 | 79 | 214776548
ADP | HH860E2S11 | CV609**A+TXV | TM9E120D20MP12 | 53000 | 52500 | 19 | 11 | 8.5 | 2 | 70 | 74 | 214776547
ADP | HH860E2S11 | CV602D*A+TXV | TM9E120D20MP12 | 53000 | 52500 | 19 | 11 | 8.5 | 2 | 70 | 74 | 214776546
ADP | HH860E2S11 | CH602**A+TXV | TM9E120D20MP12 | 53000 | 52500 | 19 | 11 | 8.5 | 2 | 70 | 74 | 214776545
ADP | HH860E2S11 | CV607**C+TXV | TM9E120D20MP12 | 53000 | 52500 | 19 | 11 | 8.5 | 2 | 70 | 74 | 214776544
ADP | HH860E2S11 | CV603**A+TXV | TM9E120D20MP12 | 53000 | 52500 | 19 | 11 | 8.5 | 2 | 70 | 74 | 214776543
ADP | HH860E2S11 | CV606**C+TXV | TM9E120D20MP12 | 53000 | 52500 | 19 | 11 | 8.5 | 2 | 70 | 74 | 214776542
ADP | HH860E2S11 | CV605**C+TXV | TM9E120D20MP12 | 53000 | 52500 | 18 | 11 | 8.5 | 2 | 70 | 74 | 214776541
ADP | HH860E2S11 | CH605D*C+TXV | TM9E120D20MP12 | 53000 | 52500 | 18 | 11 | 8.5 | 2 | 70 | 74 | 214776540
ADP | HH860E2S11 | CX601C*35+TXV | TM9E120D20MP12 | 53000 | 52500 | 19 | 11 | 8.5 | 2 | 70 | 74 | 214776539
ADP | HH860E2S11 | CV601**C+TXV | TM9E120D20MP12 | 52000 | 52500 | 18 | 10.5 | 8.35 | 1.98 | 70 | 74 | 214776538
ADP | HH860E2S11 | CV600**C+TXV | TM9E120D20MP12 | 51500 | 52500 | 18 | 10.5 | 8.3 | 1.96 | 70 | 74 | 214776537
ADP | HH860E2S11 | CH600D*C+TXV | TM9E120D20MP12 | 51500 | 52500 | 18 | 10.5 | 8.3 | 1.96 | 70 | 74 | 214776536
ADP | HH860E2S11 | CH604**C+TXV | TM9E120D20MP12 | 53000 | 52500 | 19 | 11 | 8.5 | 2 | 70 | 74 | 214776535
ADP | HH860E2S11 | CH600C*C+TXV | TM9E120D20MP12 | 52000 | 52500 | 18 | 10.5 | 8.3 | 1.96 | 70 | 74 | 214776534
ADP | HH860E2S11 | CV609**A+TXV | TM9E100C20MP12 | 53500 | 53000 | 19 | 11 | 8.5 | 2 | 70 | 75 | 214776533
ADP | HH860E2S11 | CV602D*A+TXV | TM9E100C20MP12 | 53500 | 53000 | 19 | 11 | 8.5 | 2 | 70 | 75 | 214776532
ADP | HH860E2S11 | CH602**A+TXV | TM9E100C20MP12 | 53500 | 53000 | 19 | 11 | 8.5 | 2 | 70 | 75 | 214776531
ADP | HH860E2S11 | CV607**C+TXV | TM9E100C20MP12 | 53500 | 53000 | 19 | 11 | 8.5 | 2 | 70 | 75 | 214776530
ADP | WSEHV2436RA1-N | H,DE35936 | WPV060T3AA | 22000 | 23400 | 17 | 10 | 8.5 | 1.8 | 60 | 73 | 214775806
ADP | WSEHV2436RA1-N | H,DE35936 | WPV050T3AA | 22000 | 23400 | 17 | 10 | 8.5 | 1.8 | 60 | 73 | 214775805
ADP | WSEHV4860RA1-N | H,DE48960 | WPV080T4BA | 46000 | 48000 | 17 | 10 | 8.5 | 1.8 | 67 | 72 | 214775802
ADP | WSEHV4860RA1-N | H,DE48948 | WPV080T4BA | 46000 | 48000 | 17 | 10 | 8.5 | 1.8 | 67 | 72 | 214775801
ADP | WSEHV4860RA1-N | H,DE48960 | WPV070T4BA | 46000 | 48000 | 17 | 10 | 8.5 | 1.8 | 67 | 72 | 214775800
ADP | WSEHV4860RA1-N | H,DE48948 | WPV070T4BA | 46000 | 48000 | 17 | 10 | 8.5 | 1.8 | 67 | 72 | 214775799
ADP | DLCURAH24ABK | H,GE33936+TD |  | 24000 | 23400 | 16 | 10.5 | 9.5 | 1.95 | 85 | 84 | 214775798
ADP | DLCURAH24ABK | H,GE32936+TD |  | 24000 | 23400 | 16 | 10.5 | 9.4 | 1.94 | 85 | 84 | 214775797
ADP | DLCURAH24ABK | H,GE32930+TD |  | 24000 | 23400 | 16 | 10.5 | 9.4 | 1.94 | 85 | 84 | 214775796
ADP | DLCURAH24ABK | H,GE31930+TD |  | 24000 | 23400 | 16 | 10.5 | 9.2 | 1.9 | 85 | 84 | 214775795
ADP | DLCURAH18ABK | H,GE33936+TD |  | 18000 | 17400 | 16 | 11.7 | 9.5 | 2.2 | 79 | 84 | 214775794
ADP | DLCURAH18ABK | H,GE32936+TD |  | 18000 | 17400 | 16 | 11.7 | 9.4 | 2.18 | 79 | 84 | 214775793
ADP | DLCURAH18ABK | H,GE32930+TD |  | 18000 | 17400 | 16 | 11.7 | 9.4 | 2.18 | 79 | 84 | 214775792
ADP | DLCURAH18ABK | H,GE31930+TD |  | 18000 | 17300 | 16 | 11.7 | 9.2 | 2.14 | 79 | 84 | 214775791
ADP | 4SHP17LE148P-**A | H,A,DE49960 | A96UH2E110C20 | 46500 | 43000 | 15.2 | 13 | 8.1 | 2.18 | 68 | 55 | 214774175
ADP | 4SHP17LE148P-**A | H,A,DE49960 | A96DF2E110C20 | 47000 | 43000 | 15.2 | 13 | 8.1 | 2.2 | 68 | 55 | 214774170
ADP | 4SHP17LE148P-**A | H,A,DE49960 | A96DF1E110C20 | 47000 | 43000 | 15.2 | 13 | 8.1 | 2.2 | 68 | 55 | 214774169
ADP | 4SHP17LE148P-**A | H,A,DE49960 | A96DF1E090C16 | 47000 | 43000 | 15.2 | 13 | 8.1 | 2.2 | 68 | 55 | 214774168
ADP | 4SHP17LE148P-**A | H,A,DE49960 | A80US2V110C20L | 48000 | 43500 | 15.2 | 12.5 | 8.3 | 2.28 | 70 | 58 | 214774166
ADP | 4SHP17LE148P-**A | H,A,DE49960 | A80US2V100C20X | 48000 | 45000 | 15.2 | 13 | 8.1 | 2.32 | 68 | 56 | 214774165
ADP | 4SHP17LE148P-**A | H,A,DE49960 | A80US2V080C20X | 48000 | 44500 | 15.2 | 13 | 8.1 | 2.32 | 68 | 56 | 214774164
ADP | 4SHP17LE148P-**A | H,A,DE49960 | A80UH2E110C20 | 46500 | 42500 | 15.2 | 13 | 8.1 | 2.2 | 68 | 56 | 214774162
ADP | 4SHP17LE148P-**A | H,A,DE49960 | A80UH2E110C16 | 48000 | 44500 | 15.2 | 13 | 8.1 | 2.3 | 68 | 56 | 214774161
ADP | 4SHP17LE148P-**A | H,A,DE49960 | A80UH1E110C20 | 48000 | 43500 | 15.2 | 12.5 | 8.3 | 2.3 | 70 | 58 | 214774158
ADP | 4SHP17LE148P-**A | H,A,DE49960 | A80UH1E090C20 | 46500 | 42500 | 15.2 | 13 | 8.1 | 2.22 | 69 | 56 | 214774156
ADP | 4SHP17LE148P-**A | H,A,DE49960 | A80UH1E090B16 | 46500 | 43000 | 15.2 | 13 | 8.1 | 2.18 | 68 | 55 | 214774155
ADP | 4SHP17LE148P-**A | H,A,DE49960 | A80DS2V110C20 | 48000 | 43500 | 15.2 | 13 | 8.1 | 2.2 | 68 | 56 | 214774154
ADP | 4SHP17LE148P-**A | H,A,DE49960 | A80DF1E110C20 | 47500 | 43000 | 16 | 13.5 | 8.1 | 2.22 | 67 | 55 | 214774153
ADP | 4SHP17LE148P-**A | H,A,DE49960 | A80DF1E090B16 | 45500 | 46000 | 15.2 | 12.5 | 8.5 | 2.3 | 69 | 57 | 214774152
ADP | 4HP17L24P-**A | H,A,DE34936 | 80G1DF110CE20 | 23400 | 21000 | 15.2 | 12.5 | 8.1 | 2.06 | 65 | 52 | 214773378
ADP | 4HP17L24P-**A | H,A,DE33936 | 80G1DF110CE20 | 23400 | 22000 | 15.2 | 12.5 | 8.1 | 2 | 63 | 49 | 214773377
ADP | 4HP17L24P-**A | H,A,DE34936 | 80G1DF090BE16 | 23400 | 20800 | 16 | 13 | 8.1 | 2.1 | 64 | 52 | 214773376
ADP | 4HP17L24P-**A | H,A,DE33936 | 80G1DF090BE16 | 23400 | 21800 | 16 | 13 | 8.1 | 2.02 | 62 | 49 | 214773375
ADP | 4HP17L24P-**A | H,A,DE34936 | 80G1DF070BE12 | 23000 | 21800 | 15.2 | 13 | 8.1 | 2.04 | 62 | 49 | 214773374
ADP | 4HP17L24P-**A | H,A,DE33936 | 80G1DF070BE12 | 23000 | 21800 | 15.2 | 13 | 8.1 | 2.04 | 62 | 49 | 214773373
ADP | 4HP17L24P-**A | H,A,DE34936 | 80G1DF070AE12 | 22600 | 21400 | 15.2 | 13 | 8.1 | 2.06 | 63 | 49 | 214773372
ADP | 4HP17L24P-**A | H,A,DE33936 | 80G1DF070AE12 | 22600 | 21400 | 15.2 | 13 | 8.1 | 2.06 | 63 | 49 | 214773371
ADP | 4HP17L18P-**A | H,A,DE34936 | 92G1UH070BE12 | 18000 | 15600 | 16 | 13.5 | 8.1 | 2.1 | 63 | 50 | 214773368
ADP | 4HP17L18P-**A | H,A,DE33936 | 92G1UH070BE12 | 18000 | 15600 | 16 | 13.5 | 8.1 | 2.1 | 63 | 50 | 214773367
ADP | 4HP17L18P-**A | H,A,DE34936 | 92G1UH045BE12 | 18000 | 16400 | 16 | 13.5 | 8.1 | 2.08 | 61 | 48 | 214773366
ADP | 4HP17L18P-**A | H,A,DE34936 | 92G1UH030BE12 | 18000 | 15800 | 16 | 13.5 | 8.1 | 2.08 | 63 | 51 | 214773363
ADP | 4HP17L18P-**A | H,A,DE33936 | 92G1UH030BE12 | 18000 | 15800 | 16 | 13.5 | 8.1 | 2.08 | 63 | 51 | 214773362
ADP | 4HP17L18P-**A | H,A,DE34936 | 92G1DF070BE12 | 18000 | 16400 | 16 | 14 | 8.5 | 2.18 | 62 | 49 | 214773360
ADP | 4HP17L18P-**A | H,A,DE33936 | 92G1DF070BE12 | 17900 | 16400 | 16 | 13.5 | 8.5 | 2.18 | 62 | 49 | 214773359
ADP | 4HP17L18P-**A | H,A,DE34936 | 92G1DF045BE12 | 18000 | 16400 | 16 | 14 | 8.5 | 2.18 | 62 | 49 | 214773358
ADP | 4HP17L18P-**A | H,A,DE33936 | 92G1DF045BE12 | 17900 | 16400 | 16 | 13.5 | 8.5 | 2.18 | 62 | 49 | 214773357
ADP | 4HP17L18P-**A | H,A,DE34936 | 80G1DF090BE16 | 18000 | 16400 | 15.2 | 13 | 8.1 | 2.08 | 63 | 51 | 214773327
ADP | 4HP17L18P-**A | H,A,DE33936 | 80G1DF090BE16 | 17900 | 16400 | 15.2 | 12.5 | 8.1 | 2.08 | 63 | 51 | 214773326
ADP | 4HP17L18P-**A | H,A,DE34936 | 80G1DF070BE12 | 18000 | 16200 | 16 | 13.5 | 8.1 | 2.12 | 62 | 48 | 214773325
ADP | 4HP17L18P-**A | H,A,DE33936 | 80G1DF070BE12 | 17900 | 16200 | 15.2 | 13 | 8.1 | 2.12 | 62 | 48 | 214773324
ADP | HMH72B341 | AD-34(P,U)*****9 | TM9E100C16MP12 | 33000 | 31400 | 17 | 10 | 8.5 | 2.04 | 80 | 73 | 214772050
ADP | NS22H60MA4-**A | F,PE*CC4960 |  | 55000 | 53500 | 19 | 12 | 8.6 | 2.1 | 67 | 55 | 214772047
ADP | 4HP17L48P-**A | H,A,DE49960 | 92G1UH090CE16 | 47000 | 43000 | 15.2 | 12.5 | 8.25 | 2.3 | 70 | 59 | 214773596
ADP | 4HP17L48P-**A | H,A,DE49960 | 92G1DF090CE16 | 47000 | 43000 | 15.2 | 13 | 8.1 | 2.18 | 68 | 55 | 214773594
ADP | 4HP17L48P-**A | H,A,DE36960 | 92G1DF090CE16 | 46500 | 43000 | 15.2 | 12 | 8.1 | 2.18 | 68 | 55 | 214773593
ADP | 4HP17L48P-**A | H,A,DE49960 | 80G1UH110CE20L | 48000 | 43500 | 15.2 | 12.5 | 8.3 | 2.3 | 70 | 58 | 214773590
ADP | 4HP17L48P-**A | H,A,DE49960 | 80G1UH110CE20 | 48000 | 43500 | 15.2 | 12.5 | 8.3 | 2.3 | 70 | 58 | 214773588
ADP | 4HP17L48P-**A | H,A,DE49960 | 80G1UH090CE20 | 46500 | 42500 | 15.2 | 13 | 8.1 | 2.22 | 69 | 56 | 214773584
ADP | 4HP17L48P-**A | H,A,DE49960 | 80G1UH090BE16L | 46500 | 43000 | 15.2 | 13 | 8.1 | 2.18 | 68 | 55 | 214773582
ADP | 4HP17L48P-**A | H,A,DE49960 | 80G1UH090BE16 | 46500 | 43000 | 15.2 | 13 | 8.1 | 2.18 | 68 | 55 | 214773580
ADP | 4HP17L48P-**A | H,A,DE49960 | 80G1DF110CE20 | 47500 | 43000 | 16 | 13.5 | 8.1 | 2.22 | 67 | 55 | 214773578
ADP | 4HP17L48P-**A | H,A,DE36960 | 80G1DF110CE20 | 47000 | 43000 | 15.2 | 12.5 | 8.1 | 2.22 | 67 | 55 | 214773577
ADP | 4HP17L48P-**A | H,A,DE49960 | 80G1DF090BE16 | 45500 | 46000 | 15.2 | 12.5 | 8.5 | 2.3 | 69 | 57 | 214773576
ADP | 4HP17L42P-**A | H,A,DE49960 | 92G1DF090CE16 | 40500 | 40000 | 15.2 | 13 | 8.1 | 2.12 | 66 | 53 | 214773560
ADP | 4HP17L42P-**A | H,A,DE36960 | 92G1DF090CE16 | 40500 | 40000 | 15.2 | 12.5 | 8.1 | 2.12 | 66 | 53 | 214773559
ADP | 4HP17L42P-**A | H,A,DE49960 | 80G1DF110CE20 | 41000 | 40000 | 16 | 13.5 | 8.1 | 2.14 | 66 | 52 | 214773540
ADP | 4HP17L42P-**A | H,A,DE36960 | 80G1DF110CE20 | 41000 | 40000 | 15.2 | 13 | 8.1 | 2.14 | 66 | 52 | 214773539
ADP | 4HP17L42P-**A | H,A,DE49960 | 80G1DF090BE16 | 40500 | 40000 | 16 | 13.5 | 8.1 | 2.12 | 66 | 52 | 214773538
ADP | 4HP17L42P-**A | H,A,DE36960 | 80G1DF090BE16 | 40500 | 40000 | 15.2 | 13 | 8.1 | 2.12 | 66 | 52 | 214773537
ADP | 4HP17L30P-**A | H,A,DE36936 | 92G1UH045BE12 | 29400 | 26200 | 15.2 | 13 | 8.1 | 2.26 | 66 | 53 | 214773497
ADP | 4HP17L30P-**A | H,A,DE36936 | 92G1UH030BE12 | 29600 | 26400 | 15.2 | 13 | 8.1 | 2.26 | 65 | 52 | 214773494
ADP | 4HP17L30P-**A | H,A,DE36936 | 92G1DF090CE16 | 28000 | 27400 | 15.2 | 12.5 | 8.5 | 2.22 | 64 | 50 | 214773491
ADP | 4HP17L30P-**A | H,A,DE34936 | 92G1DF090CE16 | 28000 | 27400 | 15.2 | 12.5 | 8.5 | 2.22 | 64 | 50 | 214773490
ADP | 4HP17L30P-**A | H,A,DE33936 | 92G1DF090CE16 | 28000 | 27400 | 15.2 | 12.5 | 8.5 | 2.22 | 64 | 50 | 214773489
ADP | 4HP17L30P-**A | H,A,DE36936 | 92G1DF070BE12 | 29400 | 28400 | 15.2 | 12.5 | 8.5 | 2.3 | 65 | 52 | 214773488
ADP | 4HP17L30P-**A | H,A,DE34936 | 92G1DF070BE12 | 27600 | 27200 | 15.2 | 12.5 | 8.5 | 2.22 | 64 | 51 | 214773487
ADP | 4HP17L30P-**A | H,A,DE33936 | 92G1DF070BE12 | 27600 | 27200 | 15.2 | 12.5 | 8.5 | 2.22 | 64 | 51 | 214773486
ADP | 4HP17L30P-**A | H,A,DE36936 | 92G1DF045BE12 | 29400 | 28400 | 15.2 | 12.5 | 8.5 | 2.32 | 65 | 52 | 214773485
ADP | 4HP17L30P-**A | H,A,DE34936 | 92G1DF045BE12 | 27600 | 27200 | 15.2 | 12.5 | 8.5 | 2.2 | 64 | 51 | 214773484
ADP | 4HP17L30P-**A | H,A,DE33936 | 92G1DF045BE12 | 27600 | 27200 | 15.2 | 12.5 | 8.5 | 2.2 | 64 | 51 | 214773483
ADP | 4HP17L30P-**A | H,A,DE36936 | 80G1UH110CE20L | 29000 | 26800 | 15.2 | 13 | 8.3 | 2.22 | 66 | 53 | 214773482
ADP | 4HP17L30P-**A | H,A,DE34936 | 80G1UH110CE20L | 28800 | 26800 | 15.2 | 12.5 | 8.25 | 2.2 | 66 | 53 | 214773481
ADP | 4HP17L30P-**A | H,A,DE33930 | 80G1UH110CE20L | 28400 | 26800 | 15.2 | 12.5 | 8.15 | 2.18 | 66 | 53 | 214773479
ADP | 4HP17L30P-**A | H,A,DE33936 | 80G1UH110CE20L | 28400 | 26800 | 15.2 | 12.5 | 8.15 | 2.18 | 66 | 53 | 214773480
ADP | 4HP17L30P-**A | H,A,DE36936 | 80G1UH110CE20 | 29000 | 26800 | 15.2 | 13 | 8.3 | 2.22 | 66 | 53 | 214773478
ADP | 4HP17L30P-**A | H,A,DE34936 | 80G1UH110CE20 | 28800 | 26800 | 15.2 | 12.5 | 8.25 | 2.2 | 66 | 53 | 214773477
ADP | 4HP17L30P-**A | H,A,DE33936 | 80G1UH110CE20 | 28400 | 26800 | 15.2 | 12.5 | 8.15 | 2.18 | 66 | 53 | 214773476
ADP | 4HP17L30P-**A | H,A,DE36936 | 80G1UH090CE20 | 29400 | 27000 | 15.2 | 13 | 8.5 | 2.26 | 66 | 53 | 214773471
ADP | 4HP17L30P-**A | H,A,DE34936 | 80G1UH090CE20 | 29400 | 27000 | 15.2 | 13 | 8.45 | 2.26 | 66 | 53 | 214773470
ADP | 4HP17L30P-**A | H,A,DE33936 | 80G1UH090CE20 | 29000 | 27000 | 15.2 | 12.5 | 8.35 | 2.22 | 66 | 53 | 214773469
ADP | 4HP17L30P-**A | H,A,DE36936 | 80G1UH090BE16L | 29200 | 26000 | 16 | 13 | 8.1 | 2.26 | 65 | 53 | 214773467
ADP | 4HP17L30P-**A | H,A,DE33936 | 80G1UH090BE16L | 27800 | 25200 | 15.2 | 12.5 | 8.1 | 2.1 | 65 | 52 | 214773465
ADP | 4HP17L30P-**A | H,A,DE36936 | 80G1UH090BE16 | 29200 | 26000 | 16 | 13 | 8.1 | 2.26 | 65 | 53 | 214773463
ADP | HH860E2S11 | CV481**C+TXV | TMLE080C16MP11 | 43500 | 43500 | 17 | 10.5 | 8.3 | 1.96 | 76 | 78 | 214776609
ADP | HH860E2S11 | CH480C*C+TXV | TMLE080C16MP11 | 43500 | 43500 | 17 | 10.5 | 8.3 | 1.96 | 76 | 78 | 214776608
ADP | HH860E2S11 | CV609**A+TXV | TM9V120D20MP12 | 53000 | 52500 | 19 | 11 | 8.5 | 2 | 70 | 74 | 214776607
ADP | HH860E2S11 | CV602D*A+TXV | TM9V120D20MP12 | 53000 | 52500 | 19 | 11 | 8.5 | 2 | 70 | 74 | 214776606
ADP | HH860E2S11 | CH602**A+TXV | TM9V120D20MP12 | 53000 | 53000 | 19 | 11 | 8.5 | 2 | 70 | 74 | 214776605
ADP | HH860E2S11 | CV607**C+TXV | TM9V120D20MP12 | 53000 | 52500 | 19 | 11 | 8.5 | 2 | 70 | 74 | 214776604
ADP | HH860E2S11 | CV603**A+TXV | TM9V120D20MP12 | 53000 | 52500 | 19 | 11 | 8.5 | 2 | 70 | 74 | 214776603
ADP | HH860E2S11 | CV606**C+TXV | TM9V120D20MP12 | 53000 | 52500 | 19 | 11 | 8.5 | 2 | 70 | 74 | 214776602
ADP | HH860E2S11 | CX601C*35+TXV | TM9V120D20MP12 | 53000 | 52500 | 19 | 11 | 8.5 | 2 | 70 | 74 | 214776601
ADP | HH860E2S11 | CV601**C+TXV | TM9V120D20MP12 | 52000 | 52500 | 18 | 10.5 | 8.35 | 1.98 | 70 | 74 | 214776600
ADP | HH860E2S11 | CV600**C+TXV | TM9V120D20MP12 | 51500 | 52500 | 18 | 10.5 | 8.3 | 1.96 | 70 | 74 | 214776599
ADP | HH860E2S11 | CH600D*C+TXV | TM9V120D20MP12 | 51500 | 52500 | 18 | 10.5 | 8.3 | 1.96 | 70 | 74 | 214776598
ADP | HH860E2S11 | CH604**C+TXV | TM9V120D20MP12 | 53000 | 52500 | 19 | 11 | 8.5 | 2 | 70 | 74 | 214776597
ADP | HH860E2S11 | CH600C*C+TXV | TM9V120D20MP12 | 52000 | 52000 | 18 | 10.5 | 8.3 | 1.96 | 70 | 74 | 214776596
ADP | HH860E2S11 | CV609**A+TXV | TM9V100C20MP12 | 52000 | 51500 | 19 | 11 | 8.5 | 2 | 70 | 74 | 214776595
ADP | HH860E2S11 | CV602D*A+TXV | TM9V100C20MP12 | 52000 | 51500 | 19 | 11 | 8.5 | 2 | 70 | 74 | 214776594
ADP | HH860E2S11 | CH602**A+TXV | TM9V100C20MP12 | 52000 | 51500 | 19 | 11 | 8.5 | 2 | 70 | 74 | 214776593
ADP | HH860E2S11 | CV607**C+TXV | TM9V100C20MP12 | 52000 | 51500 | 19 | 11 | 8.5 | 2 | 70 | 74 | 214776592
ADP | HH860E2S11 | CV603**A+TXV | TM9V100C20MP12 | 52000 | 51500 | 19 | 11 | 8.5 | 2 | 70 | 74 | 214776591
ADP | HH860E2S11 | CV606**C+TXV | TM9V100C20MP12 | 52000 | 51500 | 19 | 11 | 8.5 | 2 | 70 | 74 | 214776590
ADP | HH860E2S11 | CV605**C+TXV | TM9V100C20MP12 | 44000 | 42500 | 18 | 11.7 | 8.5 | 2 | 75 | 78 | 214776589
ADP | HH860E2S11 | CH605D*C+TXV | TM9V100C20MP12 | 44000 | 42500 | 18 | 11.7 | 8.5 | 2 | 75 | 78 | 214776588
ADP | HH860E2S11 | CV601**C+TXV | TM9V100C20MP12 | 51000 | 51500 | 18 | 10.5 | 8.35 | 1.98 | 70 | 74 | 214776586
ADP | HH860E2S11 | CX601C*35+TXV | TM9V100C20MP12 | 52000 | 51500 | 19 | 11 | 8.5 | 2 | 70 | 74 | 214776587
ADP | HH860E2S11 | CV600**C+TXV | TM9V100C20MP12 | 50500 | 51500 | 18 | 10.5 | 8.3 | 1.96 | 70 | 74 | 214776585
ADP | HH860E2S11 | CH600D*C+TXV | TM9V100C20MP12 | 50500 | 51500 | 18 | 10.5 | 8.3 | 1.96 | 70 | 74 | 214776584
ADP | HH860E2S11 | CH604**C+TXV | TM9V100C20MP12 | 52000 | 51500 | 19 | 11 | 8.5 | 2 | 70 | 74 | 214776583
ADP | HH860E2S11 | CH600C*C+TXV | TM9V100C20MP12 | 51000 | 51500 | 18 | 10.5 | 8.3 | 1.96 | 70 | 74 | 214776582
ADP | HH860E2S11 | CV609**A+TXV | TM9V100C16MP12 | 43500 | 42000 | 18 | 11.7 | 8.5 | 2 | 74 | 78 | 214776581
ADP | HH860E2S11 | CV602D*A+TXV | TM9V100C16MP12 | 43500 | 42000 | 18 | 11.7 | 8.5 | 2 | 74 | 78 | 214776580
ADP | HH860E2S11 | CH602**A+TXV | TM9V100C16MP12 | 43500 | 42000 | 18 | 11.7 | 8.5 | 2 | 74 | 78 | 214776579
ADP | HH860E2S11 | CV607**C+TXV | TM9V100C16MP12 | 43500 | 42000 | 18 | 11.7 | 8.5 | 2 | 74 | 78 | 214776578
ADP | HH860E2S11 | CV603**A+TXV | TM9V100C16MP12 | 43500 | 42000 | 18 | 11.7 | 8.5 | 2 | 74 | 78 | 214776577
ADP | HH860E2S11 | CV606**C+TXV | TM9V100C16MP12 | 43500 | 42000 | 18 | 11.7 | 8.5 | 2 | 74 | 78 | 214776576
ADP | HH860E2S11 | CV605**C+TXV | TM9V100C16MP12 | 43500 | 42000 | 18 | 11.7 | 8.5 | 2 | 74 | 78 | 214776575
ADP | HH860E2S11 | CH605D*C+TXV | TM9V100C16MP12 | 43500 | 42000 | 18 | 11.7 | 8.5 | 2 | 74 | 78 | 214776574
ADP | HH860E2S11 | CV600**C+TXV | TM9V100C16MP12 | 43000 | 42000 | 17 | 11.5 | 8.4 | 1.98 | 74 | 78 | 214776571
ADP | HH860E2S11 | CX601C*35+TXV | TM9V100C16MP12 | 43500 | 42000 | 18 | 11.7 | 8.5 | 2 | 74 | 78 | 214776573
ADP | HH860E2S11 | CV601**C+TXV | TM9V100C16MP12 | 43500 | 42000 | 17 | 11.7 | 8.5 | 2 | 74 | 78 | 214776572
ADP | HH860E2S11 | CV482**C+TXV | TM9V100C16MP12 | 43000 | 42000 | 17 | 11.5 | 8.4 | 1.98 | 74 | 78 | 214776570
ADP | 4HP17L42P-**A | H,A,DE49948 | 80G1DF110CE20 | 41000 | 40000 | 16 | 13.5 | 8.1 | 2.14 | 66 | 52 | 214775875
ADP | 4HP17L42P-**A | H,A,DE36948 | 80G1DF110CE20 | 41000 | 40000 | 15.2 | 13 | 8.1 | 2.14 | 66 | 52 | 214775874
ADP | 4HP17L42P-**A | H,A,DE36942 | 80G1DF110CE20 | 41000 | 40000 | 15.2 | 13 | 8.1 | 2.14 | 66 | 52 | 214775873
ADP | 4HP17L42P-**A | H,A,DE49948 | 80G1DF090BE16 | 40500 | 40000 | 16 | 13.5 | 8.1 | 2.12 | 66 | 52 | 214775872
ADP | 4HP17L42P-**A | H,A,DE36948 | 80G1DF090BE16 | 40500 | 40000 | 15.2 | 13 | 8.1 | 2.12 | 66 | 52 | 214775871
ADP | 4HP17L42P-**A | H,A,DE36942 | 80G1DF090BE16 | 40500 | 40000 | 15.2 | 13 | 8.1 | 2.12 | 66 | 52 | 214775870
ADP | NS18H60MA4-** | HE48960 | NF96D110V5C-* | 46000 | 46000 | 16 | 11 | 8.45 | 2.06 | 76 | 62 | 214775833
ADP | NS18H60MA4-** | HE48960 | NF96D090V5C-* | 46000 | 46000 | 16 | 11 | 8.45 | 2.06 | 76 | 62 | 214775832
ADP | NS18H36MA4-** | HE35936 | NF97X080V5C-* | 34200 | 32600 | 18 | 10.5 | 8.45 | 2.06 | 65 | 55 | 214775831
ADP | NS18H36MA4-** | HE35936 | NF97X080V4C-* | 34000 | 32400 | 18 | 11 | 8.45 | 2.08 | 65 | 55 | 214775830
ADP | NS18H36MA4-** | HE35936 | NF97X060V3B-* | 23600 | 22400 | 19 | 12 | 8.5 | 2.03 | 65 | 65 | 214775829
ADP | NS18H36MA4-** | HE35936 | NF97X040V3B-* | 23600 | 22400 | 19 | 12 | 8.5 | 2.04 | 65 | 65 | 214775828
ADP | NS18H36MA4-** | HE35936 | NF97U110M5C-* | 34200 | 32600 | 18 | 10.5 | 8.45 | 2.08 | 65 | 55 | 214775827
ADP | NS18H36MA4-** | HE35936 | NF97U090M5C-* | 34200 | 32800 | 18 | 10.5 | 8.45 | 2.06 | 65 | 55 | 214775826
ADP | NS18H36MA4-** | HE35936 | NF97U090M4C-* | 34000 | 32600 | 18 | 10.5 | 8.45 | 2.06 | 65 | 55 | 214775825
ADP | NS18H36MA4-** | HE35936 | NF97U090M3C-* | 34000 | 32400 | 18 | 10.5 | 8.45 | 2.06 | 65 | 55 | 214775824
ADP | NS18H36MA4-** | HE35936 | NF97U070M3B-* | 23600 | 22400 | 19 | 12 | 8.5 | 2.04 | 65 | 65 | 214775823
ADP | NS18H36MA4-** | HE35936 | NF97D090M4C-* | 34600 | 33000 | 18 | 11 | 8.1 | 2 | 65 | 55 | 214775822
ADP | NS18H36MA4-** | HE35936 | NF97D070M3B-* | 22600 | 22400 | 19 | 12 | 8.1 | 1.82 | 64 | 63 | 214775821
ADP | NS18H36MA4-** | HE35936 | NF96U090V5C-* | 33800 | 33000 | 17 | 10 | 8.4 | 2.08 | 63 | 56 | 214775820
ADP | NS18H36MA4-** | HE35936 | NF96U090V3C-* | 33200 | 32800 | 17 | 10 | 8.4 | 2.1 | 63 | 55 | 214775819
ADP | NS18H36MA4-** | HE35936 | NF96U070V3B-* | 23800 | 22400 | 19 | 12 | 8.5 | 2.04 | 65 | 65 | 214775817
ADP | NS18H36MA4-** | HE35936 | NF96U070S3B-* | 24000 | 22400 | 18 | 12 | 8.5 | 2.03 | 67 | 67 | 214775816
ADP | NS18H36MA4-** | HE35936 | NF96U045V3B-* | 23600 | 22400 | 19 | 12 | 8.5 | 2.03 | 65 | 65 | 214775815
ADP | NS18H36MA4-** | HE35936 | NF96U045S3B-* | 24000 | 22400 | 18 | 12 | 8.5 | 2.03 | 67 | 67 | 214775814
ADP | NS18H36MA4-** | HE35936 | NF96D110V5C-* | 33200 | 34200 | 18 | 10.5 | 8.2 | 2.08 | 70 | 57 | 214775813
ADP | NS18H36MA4-** | HE35936 | NF96D090V5C-* | 33200 | 34200 | 18 | 10.5 | 8.2 | 2.08 | 70 | 57 | 214775812
ADP | NS18H36MA4-** | HE35936 | NF96D090S4C-* | 33200 | 34200 | 18 | 11 | 8.2 | 2.12 | 69 | 56 | 214775811
ADP | NS18H36MA4-** | HE35936 | NF96D045S3B-* | 24000 | 22400 | 18 | 12 | 8.5 | 2.16 | 71 | 72 | 214775810
ADP | WSEHV2436RA1-N | H,DE35936 | WPV070T3AA | 22000 | 23400 | 17 | 10 | 8.5 | 1.8 | 60 | 73 | 214775807
ADP | 4HP17L30P-**A | H,A,DE33936 | 80G1UH070BE12L | 27600 | 25000 | 15.2 | 12.5 | 8.1 | 2.1 | 66 | 53 | 214773455
ADP | 4HP17L30P-**A | H,A,DE36936 | 80G1UH070BE12L | 29600 | 26200 | 16 | 13 | 8.1 | 2.26 | 66 | 53 | 214773457
ADP | 4HP17L30P-**A | H,A,DE36936 | 80G1UH070BE12 | 29600 | 26200 | 16 | 13 | 8.1 | 2.26 | 66 | 53 | 214773453
ADP | 4HP17L30P-**A | H,A,DE36936 | 80G1UH070AE12L | 29400 | 26000 | 16 | 13 | 8.1 | 2.28 | 66 | 54 | 214773450
ADP | 4HP17L30P-**A | H,A,DE36936 | 80G1UH070AE12 | 29400 | 26000 | 16 | 13 | 8.1 | 2.28 | 66 | 54 | 214773447
ADP | 4HP17L30P-**A | H,A,DE36936 | 80G1UH045AE12L | 29400 | 26000 | 16 | 13 | 8.1 | 2.28 | 66 | 54 | 214773441
ADP | 4HP17L30P-**A | H,A,DE33936 | 80G1UH045AE12L | 28000 | 25200 | 15.2 | 12.5 | 8.1 | 2.12 | 66 | 54 | 214773439
ADP | 4HP17L30P-**A | H,A,DE36936 | 80G1UH045AE12 | 29400 | 26000 | 16 | 13 | 8.1 | 2.28 | 66 | 54 | 214773437
ADP | 4HP17L30P-**A | H,A,DE36936 | 80G1DF110CE20 | 28200 | 27400 | 15.2 | 13 | 8.5 | 2.24 | 64 | 50 | 214773431
ADP | 4HP17L30P-**A | H,A,DE34936 | 80G1DF110CE20 | 28200 | 27400 | 15.2 | 12.5 | 8.5 | 2.24 | 64 | 50 | 214773430
ADP | 4HP17L30P-**A | H,A,DE33936 | 80G1DF110CE20 | 28200 | 27400 | 15.2 | 12.5 | 8.5 | 2.24 | 64 | 50 | 214773429
ADP | 4HP17L30P-**A | H,A,DE36936 | 80G1DF090BE16 | 29400 | 28400 | 16 | 13 | 8.5 | 2.32 | 64 | 51 | 214773428
ADP | 4HP17L30P-**A | H,A,DE34936 | 80G1DF090BE16 | 28800 | 28200 | 15.2 | 13 | 8.3 | 2.26 | 64 | 51 | 214773427
ADP | 4HP17L30P-**A | H,A,DE36936 | 80G1DF070BE12 | 29600 | 28400 | 15.2 | 12.5 | 8.5 | 2.32 | 65 | 52 | 214773425
ADP | 4HP17L30P-**A | H,A,DE33936 | 80G1DF090BE16 | 28200 | 27400 | 15.2 | 12.5 | 8.5 | 2.24 | 64 | 51 | 214773426
ADP | 4HP17L30P-**A | H,A,DE34936 | 80G1DF070BE12 | 27800 | 27400 | 15.2 | 12.5 | 8.5 | 2.22 | 64 | 50 | 214773424
ADP | 4HP17L30P-**A | H,A,DE33936 | 80G1DF070BE12 | 27800 | 27400 | 15.2 | 12.5 | 8.5 | 2.22 | 64 | 50 | 214773423
ADP | 4HP17L30P-**A | H,A,DE36936 | 80G1DF070AE12 | 27400 | 27000 | 15.2 | 12.5 | 8.3 | 2.2 | 64 | 51 | 214773422
ADP | 4HP17L30P-**A | H,A,DE34936 | 80G1DF070AE12 | 27400 | 27000 | 15.2 | 12.5 | 8.3 | 2.2 | 64 | 51 | 214773421
ADP | 4HP17L30P-**A | H,A,DE33936 | 80G1DF070AE12 | 27400 | 27000 | 15.2 | 12.5 | 8.3 | 2.2 | 64 | 51 | 214773420
ADP | 4HP17L30P-**A | H,A,DE36936 | 80G1DF045AE12 | 27400 | 27000 | 15.2 | 12.5 | 8.3 | 2.2 | 64 | 51 | 214773419
ADP | 4HP17L30P-**A | H,A,DE33936 | 80G1DF045AE12 | 27400 | 27000 | 15.2 | 12.5 | 8.3 | 2.2 | 64 | 51 | 214773417
ADP | 4HP17L30P-**A | H,A,DE34936 | 80G1DF045AE12 | 27400 | 27000 | 15.2 | 12.5 | 8.3 | 2.2 | 64 | 51 | 214773418
ADP | 4HP17L24P-**A | H,A,DE34936 | 92G1DF090CE16 | 23200 | 20800 | 16 | 13 | 8.1 | 2.06 | 64 | 51 | 214773410
ADP | 4HP17L24P-**A | H,A,DE33936 | 92G1DF090CE16 | 23200 | 21600 | 16 | 13 | 8.1 | 2.06 | 63 | 50 | 214773409
ADP | HH860E2S11 | CV605**C+TXV | TMLE100C16MP11 | 44500 | 43500 | 18 | 11 | 8.5 | 2 | 76 | 78 | 214776650
ADP | HH860E2S11 | CH605D*C+TXV | TMLE100C16MP11 | 44500 | 43500 | 18 | 11 | 8.5 | 2 | 76 | 78 | 214776649
ADP | HH860E2S11 | CX601C*35+TXV | TMLE100C16MP11 | 44500 | 43500 | 18 | 11 | 8.5 | 2 | 76 | 78 | 214776648
ADP | HH860E2S11 | CV601**C+TXV | TMLE100C16MP11 | 44500 | 43500 | 17 | 11 | 8.5 | 2 | 76 | 78 | 214776647
ADP | HH860E2S11 | CV600**C+TXV | TMLE100C16MP11 | 44000 | 43500 | 17 | 10.5 | 8.4 | 1.98 | 76 | 78 | 214776646
ADP | HH860E2S11 | CV482**C+TXV | TMLE100C16MP11 | 44000 | 43500 | 17 | 10.5 | 8.4 | 1.98 | 76 | 78 | 214776645
ADP | HH860E2S11 | CH600D*C+TXV | TMLE100C16MP11 | 44000 | 43500 | 17 | 10.5 | 8.4 | 1.98 | 76 | 78 | 214776644
ADP | HH860E2S11 | CH604**C+TXV | TMLE100C16MP11 | 44500 | 43500 | 18 | 11 | 8.5 | 2 | 76 | 78 | 214776643
ADP | HH860E2S11 | CH600C*C+TXV | TMLE100C16MP11 | 44000 | 43500 | 17 | 10.5 | 8.45 | 1.98 | 76 | 78 | 214776642
ADP | HH860E2S11 | CV481**C+TXV | TMLE100C16MP11 | 43500 | 43500 | 17 | 10.5 | 8.3 | 1.96 | 76 | 78 | 214776640
ADP | HH860E2S11 | CH480C*C+TXV | TMLE100C16MP11 | 43500 | 43500 | 17 | 10.5 | 8.3 | 1.96 | 76 | 78 | 214776639
ADP | HH860E2S11 | CV609**A+TXV | TMLE080C20MP11 | 53500 | 53000 | 19 | 11 | 8.5 | 2 | 70 | 75 | 214776638
ADP | HH860E2S11 | CV602D*A+TXV | TMLE080C20MP11 | 53500 | 53000 | 19 | 11 | 8.5 | 2 | 70 | 75 | 214776637
ADP | HH860E2S11 | CV607**C+TXV | TMLE080C20MP11 | 53500 | 53000 | 19 | 11 | 8.5 | 2 | 70 | 75 | 214776635
ADP | HH860E2S11 | CH602**A+TXV | TMLE080C20MP11 | 53500 | 53000 | 19 | 11 | 8.5 | 2 | 70 | 75 | 214776636
ADP | HH860E2S11 | CV603**A+TXV | TMLE080C20MP11 | 53500 | 53000 | 19 | 11 | 8.5 | 2 | 70 | 75 | 214776634
ADP | HH860E2S11 | CV606**C+TXV | TMLE080C20MP11 | 53500 | 53000 | 19 | 11 | 8.5 | 2 | 70 | 75 | 214776633
ADP | HH860E2S11 | CV605**C+TXV | TMLE080C20MP11 | 53500 | 53000 | 18 | 11 | 8.5 | 2 | 70 | 75 | 214776632
ADP | HH860E2S11 | CH605D*C+TXV | TMLE080C20MP11 | 53500 | 53000 | 18 | 11 | 8.5 | 2 | 70 | 75 | 214776631
ADP | HH860E2S11 | CX601C*35+TXV | TMLE080C20MP11 | 53500 | 53000 | 19 | 11 | 8.5 | 2 | 70 | 75 | 214776630
ADP | HH860E2S11 | CV601**C+TXV | TMLE080C20MP11 | 52500 | 53000 | 18 | 10.5 | 8.35 | 1.98 | 70 | 75 | 214776629
ADP | HH860E2S11 | CV600**C+TXV | TMLE080C20MP11 | 52000 | 53000 | 18 | 10.5 | 8.3 | 1.96 | 70 | 75 | 214776628
ADP | HH860E2S11 | CH600D*C+TXV | TMLE080C20MP11 | 52000 | 53000 | 18 | 10.5 | 8.3 | 1.96 | 70 | 75 | 214776627
ADP | HH860E2S11 | CH604**C+TXV | TMLE080C20MP11 | 53500 | 53000 | 19 | 11 | 8.5 | 2 | 70 | 75 | 214776626
ADP | HH860E2S11 | CH600C*C+TXV | TMLE080C20MP11 | 52500 | 53000 | 18 | 10.5 | 8.3 | 1.96 | 70 | 75 | 214776625
ADP | HH860E2S11 | CV609**A+TXV | TMLE080C16MP11 | 44500 | 43500 | 18 | 11 | 8.5 | 2 | 76 | 78 | 214776624
ADP | HH860E2S11 | CV602D*A+TXV | TMLE080C16MP11 | 44500 | 43500 | 18 | 11 | 8.5 | 2 | 76 | 78 | 214776623
ADP | HH860E2S11 | CH602**A+TXV | TMLE080C16MP11 | 44500 | 43500 | 18 | 11 | 8.5 | 2 | 76 | 78 | 214776622
ADP | HH860E2S11 | CV607**C+TXV | TMLE080C16MP11 | 44500 | 43500 | 18 | 11 | 8.5 | 2 | 76 | 78 | 214776621
ADP | HH860E2S11 | CV603**A+TXV | TMLE080C16MP11 | 44500 | 43500 | 18 | 11 | 8.5 | 2 | 76 | 78 | 214776620
ADP | HH860E2S11 | CV606**C+TXV | TMLE080C16MP11 | 44500 | 43500 | 18 | 11 | 8.5 | 2 | 76 | 78 | 214776619
ADP | HH860E2S11 | CV605**C+TXV | TMLE080C16MP11 | 44500 | 43500 | 18 | 11 | 8.5 | 2 | 76 | 78 | 214776618
ADP | HH860E2S11 | CH605D*C+TXV | TMLE080C16MP11 | 44500 | 43500 | 18 | 11 | 8.5 | 2 | 76 | 78 | 214776617
ADP | HH860E2S11 | CX601C*35+TXV | TMLE080C16MP11 | 44500 | 43500 | 18 | 11 | 8.5 | 2 | 76 | 78 | 214776616
ADP | HH860E2S11 | CV601**C+TXV | TMLE080C16MP11 | 44500 | 43500 | 17 | 11 | 8.5 | 2 | 76 | 78 | 214776615
ADP | HH860E2S11 | CV600**C+TXV | TMLE080C16MP11 | 44000 | 43500 | 17 | 10.5 | 8.4 | 1.98 | 76 | 78 | 214776614
ADP | HH860E2S11 | CV482**C+TXV | TMLE080C16MP11 | 44000 | 43500 | 17 | 10.5 | 8.4 | 1.98 | 76 | 78 | 214776613
ADP | HH860E2S11 | CH600D*C+TXV | TMLE080C16MP11 | 44000 | 43500 | 17 | 10.5 | 8.4 | 1.98 | 76 | 78 | 214776612
ADP | HH860E2S11 | CH604**C+TXV | TMLE080C16MP11 | 44500 | 43500 | 18 | 11 | 8.5 | 2 | 76 | 78 | 214776611
ADP | HH860E2S11 | CH600C*C+TXV | TMLE080C16MP11 | 44000 | 43500 | 17 | 10.5 | 8.45 | 1.98 | 76 | 78 | 214776610
ADP | 4HP17L48P-**A | H,A,DE49948 | 92G1DF090CE16 | 47000 | 43000 | 15.2 | 13 | 8.1 | 2.18 | 68 | 55 | 214775946
ADP | 4HP17L48P-**A | H,A,DE36948 | 92G1DF090CE16 | 46500 | 43000 | 15.2 | 12 | 8.1 | 2.18 | 68 | 55 | 214775945
ADP | 4HP17L48P-**A | H,A,DE49948 | 80G1UH110CE20L | 48000 | 43500 | 15.2 | 12.5 | 8.3 | 2.3 | 70 | 58 | 214775942
ADP | 4HP17L48P-**A | H,A,DE49948 | 80G1UH110CE20 | 48000 | 43500 | 15.2 | 12.5 | 8.3 | 2.3 | 70 | 58 | 214775940
ADP | 4HP17L48P-**A | H,A,DE49948 | 80G1UH090CE20 | 46500 | 42500 | 15.2 | 13 | 8.1 | 2.22 | 69 | 56 | 214775936
ADP | 4HP17L48P-**A | H,A,DE49948 | 80G1UH090BE16L | 46500 | 43000 | 15.2 | 13 | 8.1 | 2.18 | 68 | 55 | 214775934
ADP | 4HP17L48P-**A | H,A,DE49948 | 80G1UH090BE16 | 46500 | 43000 | 15.2 | 13 | 8.1 | 2.18 | 68 | 55 | 214775932
ADP | 4HP17L48P-**A | H,A,DE49948 | 80G1DF110CE20 | 47500 | 43000 | 16 | 13.5 | 8.1 | 2.22 | 67 | 55 | 214775930
ADP | 4HP17L48P-**A | H,A,DE36948 | 80G1DF110CE20 | 47000 | 43000 | 15.2 | 12.5 | 8.1 | 2.22 | 67 | 55 | 214775929
ADP | 4HP17L48P-**A | H,A,DE49948 | 80G1DF090BE16 | 45500 | 46000 | 15.2 | 12.5 | 8.5 | 2.3 | 69 | 57 | 214775928
ADP | 4HP17L42P-**A | H,A,DE49948 | 92G1DF090CE16 | 40500 | 40000 | 15.2 | 13 | 8.1 | 2.12 | 66 | 53 | 214775905
ADP | 4HP17L42P-**A | H,A,DE36948 | 92G1DF090CE16 | 40500 | 40000 | 15.2 | 12.5 | 8.1 | 2.12 | 66 | 53 | 214775904
ADP | 4HP17L42P-**A | H,A,DE36942 | 92G1DF090CE16 | 40500 | 40000 | 15.2 | 12.5 | 8.1 | 2.12 | 66 | 53 | 214775903
ADP | 4HP17L30P-**A | H,A,DG80936 | 80G1UH070AE12L | 29400 | 26000 | 16 | 13 | 8.1 | 2.28 | 66 | 54 | 214826117
ADP | 4HP17L42P-**A | F,PE*TT4948 |  | 41000 | 37400 | 15.2 | 13 | 8.1 | 2.14 | 66 | 53 | 214826135
ADP | 4HP17L36P-**A | F,PE*TT1937 |  | 34800 | 33200 | 15.2 | 13 | 8.5 | 2.28 | 67 | 55 | 214826134
ADP | 4HP17L48P-**A | H,A,DG84960 | 80G2UH110CE20L | 48000 | 44500 | 15.2 | 13 | 8.15 | 2.34 | 68 | 56 | 214826129
ADP | 4HP17L48P-**A | H,A,DG84960 | 80G1UH110CE20L | 48000 | 43500 | 15.2 | 12.5 | 8.3 | 2.3 | 70 | 58 | 214826128
ADP | 4HP17L30P-**A | H,A,DG80936 | 80G1UH070AE12 | 29400 | 26000 | 16 | 13 | 8.1 | 2.28 | 66 | 54 | 214826114
ADP | 4HP17L30P-**A | H,A,DG80936 | 97G2UH045BV12 | 29800 | 26400 | 15.2 | 13 | 8.1 | 2.26 | 66 | 53 | 214826118
ADP | 4HP17L30P-**A | PL36H175P159 | 80G1UH070AE12L | 29400 | 26000 | 16 | 13 | 8.1 | 2.28 | 66 | 54 | 214826115
ADP | 4HP17L30P-**A | PL36H175P159 | 80G1UH070AE12 | 29400 | 26000 | 16 | 13 | 8.1 | 2.28 | 66 | 54 | 214826112
ADP | HH860E2S11 | H,YG84*48+TXV+AEFE4B* |  | 46000 | 44000 | 19 | 12 | 9 | 2.1 | 79 | 76 | 214826093
ADP | HH860E2S11 | H,YG84*60+TXV+AEFE5* |  | 46000 | 44000 | 19 | 12 | 9 | 2.1 | 79 | 76 | 214826092
ADP | HH860E2S11 | V,Y60H210P19*+TXV+AEFE5* |  | 46000 | 44000 | 19 | 12 | 9 | 2.1 | 79 | 76 | 214826091
ADP | HH860E2S11 | V,Y48H175P38*+TXV+AEFE4B* |  | 46000 | 44000 | 19 | 12 | 9 | 2.1 | 79 | 76 | 214826090
ADP | HH836E2S11 | H,YG80*36+TXV+AEFE3A* |  | 33600 | 30000 | 19 | 11 | 8.8 | 1.96 | 83 | 83 | 214826089
ADP | HH836E2S11 | H,YG80*36+TXV+AEFE4B* |  | 34000 | 30800 | 19 | 11.7 | 9 | 2.1 | 83 | 81 | 214826088
ADP | HH836E2S11 | V,Y36H175P15*+TXV+AEFE4B* |  | 34000 | 30800 | 19 | 11.7 | 9 | 2.1 | 83 | 81 | 214826087
ADP | HH824E2S11 | H,YG9J*36+TXV+AEFE3A* |  | 24000 | 22400 | 19 | 12 | 9.5 | 2.1 | 78 | 74 | 214826086
ADP | HH824E2S11 | H,YG9J*36+TXV+AEFE4B* |  | 24000 | 22400 | 19 | 12 | 9.5 | 2.1 | 78 | 74 | 214826085
ADP | WFPU17Z243C | F,PE*E33930 |  | 21600 | 21400 | 16 | 10 | 8.85 | 2.02 | 70 | 77 | 214777844
ADP | WFPU18Z483C | F,PE*CC4960 |  | 47500 | 45000 | 17 | 10 | 8.4 | 1.88 | 67 | 72 | 214777843
ADP | 4SHP22LX136P-**A | V,A,D36H175D159+AEFE4B* |  | 34600 | 31800 | 17 | 11.5 | 8.5 | 2.18 | 67 | 55 | 214777841
ADP | 4SHP22LX136P-**A | PL36H175P159+AEFE4B* |  | 34600 | 31800 | 17 | 11.5 | 8.5 | 2.18 | 67 | 55 | 214777840
ADP | 4SHP22LX136P-**A | H,A,DE33936+AEFE3A* |  | 33000 | 31400 | 16 | 11 | 8.15 | 2.08 | 67 | 56 | 214777839
ADP | 4SHP22LX136P-**A | H,A,DE33936+AEFE4B* |  | 33600 | 31600 | 16 | 11 | 8.25 | 2.12 | 66 | 55 | 214777838
ADP | 4SHP22LX124P-**A | V,A,D36H175D159+AEFE4B* |  | 23400 | 20600 | 21 | 13.5 | 8.7 | 2.26 | 65 | 76 | 214777837
ADP | 4SHP22LX124P-**A | PL36H175P159+AEFE4B* |  | 23400 | 20600 | 21 | 13.5 | 8.7 | 2.26 | 65 | 76 | 214777836
ADP | 4SHP22LX124P-**A | H,A,DE33936+AEFE3A* |  | 22600 | 20600 | 20 | 13 | 8.45 | 2.2 | 64 | 76 | 214777835
ADP | 4SHP22LX124P-**A | H,A,DE33936+AEFE4B* |  | 22800 | 20600 | 21 | 13 | 8.45 | 2.2 | 64 | 76 | 214777834
ADP | DLCURAH30ABK | FG82936+TD |  | 30000 | 31400 | 15.2 | 10.5 | 9.7 | 1.85 | 69 | 85 | 214777833
ADP | DLCURAH30ABK | FG81936+TD |  | 30000 | 31400 | 15.2 | 10.5 | 9.7 | 1.85 | 69 | 85 | 214777832
ADP | DLCURAH30ABK | FG80936+TD |  | 30000 | 31400 | 15.2 | 10.5 | 9.7 | 1.85 | 69 | 85 | 214777831
ADP | DLCURAH30ABK | PL36H210P179+TD |  | 30000 | 31400 | 15.2 | 10.5 | 9.7 | 1.85 | 69 | 85 | 214777830
ADP | DLCURAH30ABK | V,G36H***P449+TD |  | 30000 | 31400 | 15.2 | 10.5 | 9.65 | 1.84 | 69 | 85 | 214777829
ADP | DLCURAH30ABK | FG35936+TD |  | 30000 | 31400 | 15.2 | 10.5 | 9.6 | 1.84 | 69 | 85 | 214777828
ADP | DLCURAH30ABK | PL36H175P789+TD |  | 30000 | 31400 | 15.2 | 10.5 | 9.7 | 1.85 | 69 | 85 | 214777827
ADP | DLCURAH30ABK | V,G36H175P159+TD |  | 30000 | 31400 | 15.2 | 10.5 | 9.65 | 1.84 | 69 | 85 | 214777826
ADP | DLCURAH30ABK | PL36H175P159+TD |  | 30000 | 31400 | 15.2 | 10.5 | 9.65 | 1.84 | 69 | 85 | 214777825
ADP | DLCURAH30ABK | FG33936+TD |  | 29400 | 31200 | 15.2 | 10 | 9.35 | 1.8 | 69 | 85 | 214777824
ADP | DLCURAH30ABK | FG32936+TD |  | 29000 | 31200 | 15.2 | 10 | 9.2 | 1.78 | 69 | 85 | 214777823
ADP | DLCURAH30ABK | PL36H175P069+TD |  | 29200 | 31200 | 15.2 | 10 | 9.3 | 1.78 | 69 | 85 | 214777821
ADP | DLCURAH30ABK | PL36H210P299+TD |  | 30000 | 31400 | 15.2 | 10.5 | 9.7 | 1.85 | 69 | 85 | 214777822
ADP | DLCURAH24ABK | FG81936+TD |  | 24000 | 23400 | 16 | 10.5 | 9.5 | 1.95 | 85 | 84 | 214777820
ADP | DLCURAH24ABK | FG80936+TD |  | 24000 | 23400 | 16 | 10.5 | 9.5 | 1.95 | 85 | 84 | 214777819
ADP | DLCURAH24ABK | V,G36H***P449+TD |  | 24000 | 23400 | 16 | 10.5 | 9.5 | 1.95 | 85 | 84 | 214777818
ADP | DLCURAH24ABK | FG35936+TD |  | 24000 | 23400 | 16 | 10.5 | 9.5 | 1.95 | 85 | 84 | 214777817
ADP | DLCURAH24ABK | V,G36H175P159+TD |  | 24000 | 23400 | 16 | 10.5 | 9.5 | 1.95 | 85 | 84 | 214777815
ADP | DLCURAH24ABK | PL36H175P789+TD |  | 24000 | 23400 | 16 | 10.5 | 9.5 | 1.95 | 85 | 84 | 214777816
ADP | DLCURAH24ABK | PL36H175P159+TD |  | 24000 | 23400 | 16 | 10.5 | 9.5 | 1.95 | 85 | 84 | 214777814
ADP | DLCURAH24ABK | FG33936+TD |  | 24000 | 23400 | 16 | 10.5 | 9.5 | 1.95 | 85 | 84 | 214777813
ADP | DLCURAH24ABK | FG32936+TD |  | 24000 | 23400 | 16 | 10.5 | 9.4 | 1.94 | 85 | 84 | 214777812
ADP | DLCURAH24ABK | PL36H210P299+TD |  | 24000 | 23400 | 16 | 10.5 | 9.5 | 1.95 | 85 | 84 | 214777811
ADP | DLCURAH24ABK | PL36H175P069+TD |  | 24000 | 23400 | 16 | 10.5 | 9.5 | 1.94 | 85 | 84 | 214777810
ADP | DLCURAH18ABK | FG80936+TD |  | 18000 | 17400 | 16 | 11.7 | 9.5 | 2.2 | 79 | 84 | 214777809
ADP | DLCURAH18ABK | V,G36H***P449+TD |  | 18000 | 17400 | 16 | 11.7 | 9.5 | 2.2 | 79 | 84 | 214777808
ADP | DLCURAH18ABK | PL36H175P789+TD |  | 18000 | 17400 | 16 | 11.7 | 9.5 | 2.2 | 79 | 84 | 214777806
ADP | DLCURAH18ABK | FG35936+TD |  | 18000 | 17400 | 16 | 11.7 | 9.5 | 2.2 | 79 | 84 | 214777807
ADP | DLCURAH18ABK | V,G36H175P159+TD |  | 18000 | 17400 | 16 | 11.7 | 9.5 | 2.2 | 79 | 84 | 214777805
ADP | DLCURAH18ABK | PL36H175P159+TD |  | 18000 | 17400 | 16 | 11.7 | 9.5 | 2.2 | 79 | 84 | 214777804
ADP | DLCURAH18ABK | FG33936+TD |  | 18000 | 17400 | 16 | 11.7 | 9.5 | 2.2 | 79 | 84 | 214777803
ADP | DLCURAH18ABK | FG32936+TD |  | 18000 | 17400 | 16 | 11.7 | 9.4 | 2.18 | 79 | 84 | 214777802
ADP | DLCURAH18ABK | PL36H210P299+TD |  | 18000 | 17400 | 16 | 11.7 | 9.5 | 2.2 | 79 | 84 | 214777801
ADP | DLCURAH18ABK | PL36H175P069+TD |  | 18000 | 17400 | 16 | 11.7 | 9.5 | 2.2 | 79 | 84 | 214777800
ADP | HH860E2S11 | CV603**A+TXV | TM9E100C20MP12 | 53500 | 53000 | 19 | 11 | 8.5 | 2 | 70 | 75 | 214776529
ADP | HH860E2S11 | CV606**C+TXV | TM9E100C20MP12 | 53500 | 53000 | 19 | 11 | 8.5 | 2 | 70 | 75 | 214776528
ADP | HH860E2S11 | CV605**C+TXV | TM9E100C20MP12 | 53500 | 53000 | 18 | 11 | 8.5 | 2 | 70 | 75 | 214776527
ADP | HH860E2S11 | CH605D*C+TXV | TM9E100C20MP12 | 53500 | 53000 | 18 | 11 | 8.5 | 2 | 70 | 75 | 214776526
ADP | HH860E2S11 | CX601C*35+TXV | TM9E100C20MP12 | 53500 | 53000 | 19 | 11 | 8.5 | 2 | 70 | 75 | 214776525
ADP | HH860E2S11 | CV601**C+TXV | TM9E100C20MP12 | 52500 | 53000 | 18 | 10.5 | 8.35 | 1.98 | 70 | 75 | 214776524
ADP | HH860E2S11 | CV600**C+TXV | TM9E100C20MP12 | 52000 | 53000 | 18 | 10.5 | 8.3 | 1.96 | 70 | 75 | 214776523
ADP | HH860E2S11 | CH600D*C+TXV | TM9E100C20MP12 | 52000 | 53000 | 18 | 10.5 | 8.3 | 1.96 | 70 | 75 | 214776522
ADP | HH860E2S11 | CH604**C+TXV | TM9E100C20MP12 | 53500 | 53000 | 19 | 11 | 8.5 | 2 | 70 | 75 | 214776521
ADP | HH860E2S11 | CH600C*C+TXV | TM9E100C20MP12 | 52500 | 53000 | 18 | 10.5 | 8.3 | 1.96 | 70 | 75 | 214776520
ADP | HH860E2S11 | CV609**A+TXV | TM9E100C16MP12 | 44500 | 44000 | 18 | 11 | 8.5 | 2 | 76 | 77 | 214776519
ADP | HH860E2S11 | CV602D*A+TXV | TM9E100C16MP12 | 44500 | 44000 | 18 | 11 | 8.5 | 2 | 76 | 77 | 214776518
ADP | HH860E2S11 | CH602**A+TXV | TM9E100C16MP12 | 44500 | 44000 | 18 | 11 | 8.5 | 2 | 76 | 77 | 214776517
ADP | HH860E2S11 | CV607**C+TXV | TM9E100C16MP12 | 44500 | 44000 | 18 | 11 | 8.5 | 2 | 76 | 77 | 214776516
ADP | HH860E2S11 | CV603**A+TXV | TM9E100C16MP12 | 44500 | 44000 | 18 | 11 | 8.5 | 2 | 76 | 77 | 214776515
ADP | HH860E2S11 | CV606**C+TXV | TM9E100C16MP12 | 44500 | 44000 | 18 | 11 | 8.5 | 2 | 76 | 77 | 214776514
ADP | HH860E2S11 | CV605**C+TXV | TM9E100C16MP12 | 44500 | 44000 | 18 | 11 | 8.5 | 2 | 76 | 77 | 214776513
ADP | HH860E2S11 | CH605D*C+TXV | TM9E100C16MP12 | 44500 | 44000 | 18 | 11 | 8.5 | 2 | 76 | 77 | 214776512
ADP | HH860E2S11 | CX601C*35+TXV | TM9E100C16MP12 | 44500 | 44000 | 18 | 11 | 8.5 | 2 | 76 | 77 | 214776511
ADP | HH860E2S11 | CV601**C+TXV | TM9E100C16MP12 | 44500 | 44000 | 17 | 11 | 8.5 | 2 | 76 | 77 | 214776510
ADP | HH860E2S11 | CV600**C+TXV | TM9E100C16MP12 | 44000 | 44000 | 17 | 10.5 | 8.4 | 1.98 | 76 | 77 | 214776509
ADP | HH860E2S11 | CV482**C+TXV | TM9E100C16MP12 | 44000 | 44000 | 17 | 10.5 | 8.4 | 1.98 | 76 | 77 | 214776508
ADP | HH860E2S11 | CH600D*C+TXV | TM9E100C16MP12 | 44000 | 44000 | 17 | 10.5 | 8.4 | 1.98 | 76 | 77 | 214776507
ADP | HH860E2S11 | CH604**C+TXV | TM9E100C16MP12 | 44500 | 44000 | 18 | 11 | 8.5 | 2 | 76 | 77 | 214776506
ADP | HH860E2S11 | CH600C*C+TXV | TM9E100C16MP12 | 44000 | 44000 | 17 | 10.5 | 8.45 | 1.98 | 76 | 77 | 214776505
ADP | HH860E2S11 | CV481**C+TXV | TM9E100C16MP12 | 43500 | 44000 | 17 | 10.5 | 8.3 | 1.96 | 76 | 77 | 214776504
ADP | HH860E2S11 | CH480C*C+TXV | TM9E100C16MP12 | 43500 | 44000 | 17 | 10.5 | 8.3 | 1.96 | 76 | 77 | 214776503
ADP | HH860E2S11 | CV609**A+TXV | TM9E080C20MP12 | 53500 | 53000 | 19 | 11 | 8.5 | 2 | 70 | 75 | 214776502
ADP | HH860E2S11 | CV602D*A+TXV | TM9E080C20MP12 | 53500 | 53000 | 19 | 11 | 8.5 | 2 | 70 | 75 | 214776501
ADP | HH860E2S11 | CH602**A+TXV | TM9E080C20MP12 | 53500 | 53000 | 19 | 11 | 8.5 | 2 | 70 | 75 | 214776500
ADP | HH860E2S11 | CV607**C+TXV | TM9E080C20MP12 | 53500 | 53000 | 19 | 11 | 8.5 | 2 | 70 | 75 | 214776499
ADP | HH860E2S11 | CV603**A+TXV | TM9E080C20MP12 | 53500 | 53000 | 19 | 11 | 8.5 | 2 | 70 | 75 | 214776498
ADP | HH860E2S11 | CV606**C+TXV | TM9E080C20MP12 | 53500 | 53000 | 19 | 11 | 8.5 | 2 | 70 | 75 | 214776497
ADP | HH860E2S11 | CV601**C+TXV | TM9E080C20MP12 | 52500 | 53000 | 18 | 10.5 | 8.35 | 1.98 | 70 | 75 | 214776493
ADP | HH860E2S11 | CV605**C+TXV | TM9E080C20MP12 | 53500 | 53000 | 18 | 11 | 8.5 | 2 | 70 | 75 | 214776496
ADP | HH860E2S11 | CH605D*C+TXV | TM9E080C20MP12 | 53500 | 53000 | 18 | 11 | 8.5 | 2 | 70 | 75 | 214776495
ADP | HH860E2S11 | CX601C*35+TXV | TM9E080C20MP12 | 53500 | 53000 | 19 | 11 | 8.5 | 2 | 70 | 75 | 214776494
ADP | HH860E2S11 | CV600**C+TXV | TM9E080C20MP12 | 52000 | 53000 | 18 | 10.5 | 8.3 | 1.96 | 70 | 75 | 214776492
ADP | HH860E2S11 | CH600D*C+TXV | TM9E080C20MP12 | 52000 | 53000 | 18 | 10.5 | 8.3 | 1.96 | 70 | 75 | 214776491
ADP | HH860E2S11 | CH604**C+TXV | TM9E080C20MP12 | 53500 | 53000 | 19 | 11 | 8.5 | 2 | 70 | 75 | 214776490
ADP | NS18H60MA4-** | HG49960 | NF80U135S5D-* | 58500 | 55500 | 16 | 10 | 8.1 | 1.92 | 70 | 61 | 214772038
ADP | 38MURAQ36AB3* | V,C36H210P749 | 59TP6C080V21**20 | 35600 | 36800 | 16 | 10 | 8.1 | 1.9 | 77 | 95 | 214772022
ADP | NS18H60MA4-** | HG49960 | NF96D110V5C-* | 46000 | 46000 | 16 | 11 | 8.5 | 2.08 | 76 | 62 | 214772010
ADP | NS18H60MA4-** | HG49960 | NF96D090V5C-* | 46000 | 46000 | 16 | 11 | 8.5 | 2.08 | 76 | 62 | 214772009
ADP | NS18H60MA4-** | HG49960 | NF80D110S5C-* | 47500 | 46000 | 17 | 12 | 8.5 | 2.22 | 73 | 59 | 214772004
ADP | NS18H36MA4-** | HG9J936 | NF97X080V5C-* | 34200 | 32600 | 18 | 10.5 | 8.45 | 2.08 | 65 | 55 | 214772003
ADP | NS18H36MA4-** | HG9J936 | NF97X080V4C-* | 34000 | 32400 | 18 | 11 | 8.45 | 2.1 | 65 | 55 | 214772002
ADP | NS18H36MA4-** | HG9J936 | NF97X040V3B-* | 23400 | 22400 | 19 | 12 | 8.1 | 1.98 | 65 | 65 | 214772000
ADP | NS18H36MA4-** | HG9J936 | NF97U110M5C-* | 34200 | 32600 | 18 | 10.5 | 8.45 | 2.1 | 65 | 55 | 214771999
ADP | NS18H36MA4-** | HG9J936 | NF97U090M5C-* | 34200 | 32800 | 18 | 10.5 | 8.45 | 2.08 | 65 | 55 | 214771998
ADP | NS18H36MA4-** | HG9J936 | NF97U090M4C-* | 34000 | 32600 | 18 | 10.5 | 8.45 | 2.08 | 65 | 55 | 214771997
ADP | NS18H36MA4-** | HG9J936 | NF97U090M3C-* | 34000 | 32400 | 18 | 10.5 | 8.45 | 2.08 | 65 | 55 | 214771996
ADP | NS18H36MA4-** | HG9J936 | NF97U070M3B-* | 23400 | 22400 | 19 | 12 | 8.1 | 1.97 | 65 | 64 | 214771995
ADP | NS18H36MA4-** | HG9J936 | NF97D090M4C-* | 34600 | 33000 | 18 | 11 | 8.1 | 2 | 65 | 55 | 214771994
ADP | NS18H36MA4-** | HG9J936 | NF97D070M3B-* | 22600 | 22400 | 19 | 12 | 8.1 | 1.82 | 64 | 63 | 214771993
ADP | NS18H36MA4-** | HG9J936 | NF96U090V5C-* | 33600 | 33000 | 17 | 10 | 8.4 | 2.08 | 63 | 56 | 214771992
ADP | NS18H36MA4-** | HG9J936 | NF96U090V3C-* | 33200 | 32800 | 17 | 10 | 8.4 | 2.1 | 63 | 55 | 214771991
ADP | RD17AZ36AJ3N | F,PE*TT6937 |  | 33000 | 32600 | 18 | 11.7 | 8.5 | 2.3 | 69 | 54 | 214837903
ADP | RD17AZ24AJ3N | F,PE*G33925 |  | 22600 | 21000 | 18 | 10 | 8.1 | 2.4 | 58 | 39 | 214837902
ADP | RD17AZ48AJ3N | F,PE*UU1960 |  | 45500 | 43500 | 17 | 11.7 | 8.1 | 2.1 | 97 | 91 | 214837900
ADP | RD17AZ48AJ3N | F,PE*UU1960 |  | 45500 | 43500 | 17 | 11.7 | 8.1 | 2.1 | 97 | 91 | 214837899
ADP | E4HL5030A1000A | SK7925 |  | 23000 | 22400 | 15.2 | 10 | 8.1 | 1.75 | 81 | 85 | 214837129
ADP | YH2F60TB21 | CV607*9+JMVT20DC2N1 |  | 57000 | 54000 | 16 | 12 | 8.1 | 2.22 | 69 | 56 | 214835850
ADP | HH860E2S11 | CH600C*C+TXV | Y81E080C16SMPS1 | 44000 | 42500 | 17 | 11.7 | 8.45 | 1.98 | 75 | 78 | 214776730
ADP | HH860E2S11 | CV481**C+TXV | Y81E080C16SMPS1 | 43500 | 42500 | 17 | 11.7 | 8.3 | 1.96 | 75 | 78 | 214776729
ADP | HH860E2S11 | CH480C*C+TXV | Y81E080C16SMPS1 | 43500 | 42500 | 17 | 11.7 | 8.3 | 1.96 | 75 | 78 | 214776728
ADP | HH860E2S11 | CV609**A+TXV | TMLV120C20MP12 | 53000 | 52000 | 19 | 11 | 8.5 | 2 | 70 | 74 | 214776727
ADP | HH860E2S11 | CV602D*A+TXV | TMLV120C20MP12 | 53000 | 52000 | 19 | 11 | 8.5 | 2 | 70 | 74 | 214776726
ADP | HH860E2S11 | CH602**A+TXV | TMLV120C20MP12 | 53000 | 52000 | 19 | 11 | 8.5 | 2 | 70 | 74 | 214776725
ADP | HH860E2S11 | CV607**C+TXV | TMLV120C20MP12 | 53000 | 52000 | 19 | 11 | 8.5 | 2 | 70 | 74 | 214776724
ADP | HH860E2S11 | CV603**A+TXV | TMLV120C20MP12 | 53000 | 52000 | 19 | 11 | 8.5 | 2 | 70 | 74 | 214776723
ADP | HH860E2S11 | CV606**C+TXV | TMLV120C20MP12 | 53000 | 52000 | 19 | 11 | 8.5 | 2 | 70 | 74 | 214776722
ADP | HH860E2S11 | CX601C*35+TXV | TMLV120C20MP12 | 53000 | 52000 | 19 | 11 | 8.5 | 2 | 70 | 74 | 214776721
ADP | HH860E2S11 | CV601**C+TXV | TMLV120C20MP12 | 52000 | 52000 | 18 | 10.5 | 8.35 | 1.98 | 70 | 74 | 214776720
ADP | HH860E2S11 | CV600**C+TXV | TMLV120C20MP12 | 51500 | 52000 | 18 | 10.5 | 8.3 | 1.96 | 70 | 74 | 214776719
ADP | HH860E2S11 | CH600D*C+TXV | TMLV120C20MP12 | 51500 | 52000 | 18 | 10.5 | 8.3 | 1.96 | 70 | 74 | 214776718
ADP | HH860E2S11 | CH604**C+TXV | TMLV120C20MP12 | 53000 | 52000 | 19 | 11 | 8.5 | 2 | 70 | 74 | 214776717
ADP | HH860E2S11 | CH600C*C+TXV | TMLV120C20MP12 | 52000 | 52000 | 18 | 10.5 | 8.3 | 1.96 | 70 | 74 | 214776716
ADP | HH860E2S11 | CV609**A+TXV | TMLV100C16MP12 | 43500 | 42000 | 18 | 11.7 | 8.5 | 2 | 74 | 78 | 214776715
ADP | HH860E2S11 | CV602D*A+TXV | TMLV100C16MP12 | 43500 | 42000 | 18 | 11.7 | 8.5 | 2 | 74 | 78 | 214776714
ADP | HH860E2S11 | CH602**A+TXV | TMLV100C16MP12 | 43500 | 42000 | 18 | 11.7 | 8.5 | 2 | 74 | 78 | 214776713
ADP | HH860E2S11 | CV607**C+TXV | TMLV100C16MP12 | 43500 | 42000 | 18 | 11.7 | 8.5 | 2 | 74 | 78 | 214776712
ADP | HH860E2S11 | CV603**A+TXV | TMLV100C16MP12 | 43500 | 42000 | 18 | 11.7 | 8.5 | 2 | 74 | 78 | 214776711
ADP | HH860E2S11 | CV606**C+TXV | TMLV100C16MP12 | 43500 | 42000 | 18 | 11.7 | 8.5 | 2 | 74 | 78 | 214776710
ADP | HH860E2S11 | CV605**C+TXV | TMLV100C16MP12 | 43500 | 42000 | 18 | 11.7 | 8.5 | 2 | 74 | 78 | 214776709
ADP | HH860E2S11 | CH605D*C+TXV | TMLV100C16MP12 | 43500 | 42000 | 18 | 11.7 | 8.5 | 2 | 74 | 78 | 214776708
ADP | HH860E2S11 | CX601C*35+TXV | TMLV100C16MP12 | 43500 | 42000 | 18 | 11.7 | 8.5 | 2 | 74 | 78 | 214776707
ADP | HH860E2S11 | CV601**C+TXV | TMLV100C16MP12 | 43500 | 42000 | 17 | 11.7 | 8.5 | 2 | 74 | 78 | 214776706
ADP | HH860E2S11 | CV600**C+TXV | TMLV100C16MP12 | 43000 | 42000 | 17 | 11.5 | 8.4 | 1.98 | 74 | 78 | 214776705
ADP | HH860E2S11 | CV482**C+TXV | TMLV100C16MP12 | 43000 | 42000 | 17 | 11.5 | 8.4 | 1.98 | 74 | 78 | 214776704
ADP | HH860E2S11 | CH600D*C+TXV | TMLV100C16MP12 | 43000 | 42000 | 17 | 11.5 | 8.4 | 1.98 | 74 | 78 | 214776703
ADP | HH860E2S11 | CH604**C+TXV | TMLV100C16MP12 | 43500 | 42000 | 18 | 11.7 | 8.5 | 2 | 74 | 78 | 214776702
ADP | HH860E2S11 | CH600C*C+TXV | TMLV100C16MP12 | 43000 | 42000 | 17 | 11.5 | 8.45 | 1.98 | 74 | 78 | 214776701
ADP | HH860E2S11 | CV481**C+TXV | TMLV100C16MP12 | 42500 | 42000 | 17 | 11 | 8.3 | 1.96 | 74 | 78 | 214776700
ADP | HH860E2S11 | CH480C*C+TXV | TMLV100C16MP12 | 42500 | 42000 | 17 | 11 | 8.3 | 1.96 | 74 | 78 | 214776699
ADP | HH860E2S11 | CV609**A+TXV | TMLE130D20MP11 | 54000 | 53000 | 19 | 11 | 8.5 | 2 | 70 | 75 | 214776698
ADP | HH860E2S11 | CV602D*A+TXV | TMLE130D20MP11 | 54000 | 53000 | 19 | 11 | 8.5 | 2 | 70 | 75 | 214776697
ADP | HH860E2S11 | CH602**A+TXV | TMLE130D20MP11 | 54000 | 53000 | 19 | 11 | 8.5 | 2 | 70 | 75 | 214776696
ADP | HH860E2S11 | CV607**C+TXV | TMLE130D20MP11 | 54000 | 53000 | 19 | 11 | 8.5 | 2 | 70 | 75 | 214776695
ADP | HH860E2S11 | CV603**A+TXV | TMLE130D20MP11 | 54000 | 53000 | 19 | 11 | 8.5 | 2 | 70 | 75 | 214776694
ADP | HH860E2S11 | CV606**C+TXV | TMLE130D20MP11 | 54000 | 53000 | 19 | 11 | 8.5 | 2 | 70 | 75 | 214776693
ADP | HH860E2S11 | CV605**C+TXV | TMLE130D20MP11 | 54000 | 53000 | 18 | 11 | 8.5 | 2 | 70 | 75 | 214776692
ADP | HH860E2S11 | CH605D*C+TXV | TMLE130D20MP11 | 54000 | 53000 | 18 | 11 | 8.5 | 2 | 70 | 75 | 214776691
ADP | HH824E2S11 | CV363A*C+TXV+AEF36AXP* |  | 24000 | 22400 | 19 | 12 | 9.5 | 2.1 | 78 | 74 | 214776926
ADP | HH824E2S11 | CV363B*C+TXV+AEF48BXP* |  | 24000 | 22400 | 19 | 12 | 9.5 | 2.1 | 78 | 74 | 214776924
ADP | HH824E2S11 | CV240A*C+TXV+AEF36AXP* |  | 23800 | 22400 | 19 | 11.7 | 9.25 | 2.04 | 78 | 74 | 214776918
ADP | HH824E2S11 | CV360A*C+TXV+AEF36AXP* |  | 23800 | 22200 | 19 | 11.7 | 9.15 | 2.04 | 78 | 75 | 214776914
ADP | HH824E2S11 | CV360B*C+TXV+AEF48BXP* |  | 23800 | 22200 | 19 | 11.7 | 9.15 | 2.04 | 78 | 75 | 214776912
ADP | HH824E2S11 | CX360B*35+TXV+AEF48BXP* |  | 24000 | 22400 | 19 | 12 | 9.5 | 2.1 | 78 | 74 | 214776909
ADP | HH824E2S11 | CX241B*35+TXV+AEF48BXP* |  | 24000 | 22400 | 19 | 12 | 9.5 | 2.1 | 78 | 74 | 214776907
ADP | HH860E2S11 | CV609**A+TXV | YPLC120C20MP13 | 53000 | 52000 | 19 | 11 | 8.5 | 2 | 70 | 74 | 214776905
ADP | HH860E2S11 | CV602D*A+TXV | YPLC120C20MP13 | 53000 | 52000 | 19 | 11 | 8.5 | 2 | 70 | 74 | 214776903
ADP | HH860E2S11 | CH602**A+TXV | YPLC120C20MP13 | 53000 | 52000 | 19 | 11 | 8.5 | 2 | 70 | 74 | 214776899
ADP | HH860E2S11 | CV607**C+TXV | YPLC120C20MP13 | 53000 | 52000 | 19 | 11 | 8.5 | 2 | 70 | 74 | 214776897
ADP | HH860E2S11 | CV603**A+TXV | YPLC120C20MP13 | 53000 | 52000 | 19 | 11 | 8.5 | 2 | 70 | 74 | 214776895
ADP | HH860E2S11 | CV606**C+TXV | YPLC120C20MP13 | 53000 | 52000 | 19 | 11 | 8.5 | 2 | 70 | 74 | 214776893
ADP | HH860E2S11 | CX601C*35+TXV | YPLC120C20MP13 | 53000 | 52000 | 19 | 11 | 8.5 | 2 | 70 | 74 | 214776891
ADP | HH860E2S11 | CV601**C+TXV | YPLC120C20MP13 | 52000 | 52000 | 18 | 10.5 | 8.35 | 1.98 | 70 | 74 | 214776889
ADP | HH860E2S11 | CV600**C+TXV | YPLC120C20MP13 | 51500 | 52000 | 18 | 10.5 | 8.3 | 1.96 | 70 | 74 | 214776886
ADP | HH860E2S11 | CH600D*C+TXV | YPLC120C20MP13 | 51500 | 52000 | 18 | 10.5 | 8.3 | 1.96 | 70 | 74 | 214776884
ADP | HH860E2S11 | CH604**C+TXV | YPLC120C20MP13 | 53000 | 52000 | 19 | 11 | 8.5 | 2 | 70 | 74 | 214776882
ADP | HH860E2S11 | CH600C*C+TXV | YPLC120C20MP13 | 52000 | 52000 | 18 | 10.5 | 8.3 | 1.96 | 70 | 74 | 214776880
ADP | HH860E2S11 | CV609**A+TXV | YPLC100C20MP13 | 53000 | 52000 | 19 | 11 | 8.5 | 2 | 70 | 74 | 214776877
ADP | HH860E2S11 | CV602D*A+TXV | YPLC100C20MP13 | 53000 | 52000 | 19 | 11 | 8.5 | 2 | 70 | 74 | 214776875
ADP | HH860E2S11 | CH602**A+TXV | YPLC100C20MP13 | 53000 | 52000 | 19 | 11 | 8.5 | 2 | 70 | 74 | 214776872
ADP | 4SHP17LE136P-**A | H,A,DE80936+AEFE3A* |  | 34800 | 33200 | 15.2 | 13 | 8.5 | 2.28 | 67 | 55 | 214776281
ADP | 4SHP17LE136P-**A | H,A,DE9J936+AEFE3A* |  | 34200 | 33200 | 15.2 | 12.5 | 8.5 | 2.28 | 67 | 55 | 214776279
ADP | 4SHP17LE136P-**A | H,A,DE80936+AEFE4B* |  | 34800 | 33200 | 16 | 13 | 8.5 | 2.28 | 67 | 55 | 214776280
ADP | 4SHP17LE130P-**A | H,A,DE80936+AEFE3A* |  | 29400 | 26600 | 15.2 | 12.5 | 8.3 | 2.32 | 67 | 55 | 214776278
ADP | 4SHP17LE130P-**A | H,A,DE80936+AEFE4B* |  | 30000 | 26600 | 16 | 13 | 8.45 | 2.36 | 67 | 55 | 214776277
ADP | 4SHP17LE130P-**A | H,A,DE9J936+AEFE3A* |  | 28800 | 26400 | 15.2 | 12 | 8.2 | 2.3 | 67 | 55 | 214776276
ADP | 4SHP17LE130P-**A | V,A,D30H***D449+AEFE3A* |  | 29000 | 26400 | 15.2 | 12.5 | 8.2 | 2.3 | 67 | 55 | 214776275
ADP | 4SHP17LE124P-**A | V,A,D30H***D449+AEFE3A* |  | 23200 | 20000 | 15.2 | 13.5 | 8.1 | 2.12 | 63 | 50 | 214776274
ADP | 4SHP17LE118P-**A | V,A,D30H***D449+AEFE3A* |  | 18000 | 16200 | 16 | 13.5 | 8.1 | 2.08 | 62 | 48 | 214776273
ADP | DRHP15A36AJ2AN | H,RG33936 | DR80UHAW1002417 | 33400 | 32400 | 15.2 | 11.5 | 8.1 | 2.2 | 73 | 60 | 214776272
ADP | 4SHP17LE124P-**A | H,A,DE33936 | A80DF1E090B16 | 23400 | 21800 | 16 | 13 | 8.1 | 2.02 | 62 | 49 | 214773703
ADP | 4SHP17LE124P-**A | H,A,DE33930 | A80DF1E090B16 | 23400 | 21800 | 16 | 13 | 8.1 | 2.02 | 62 | 49 | 214773702
ADP | 4SHP17LE124P-**A | H,A,DE34936 | A80DF1E070B12 | 23000 | 21800 | 15.2 | 13 | 8.1 | 2.04 | 62 | 49 | 214773701
ADP | 4SHP17LE124P-**A | H,A,DE33936 | A80DF1E070B12 | 23000 | 21800 | 15.2 | 13 | 8.1 | 2.04 | 62 | 49 | 214773700
ADP | 4SHP17LE124P-**A | H,A,DE33930 | A80DF1E070B12 | 23000 | 21800 | 15.2 | 13 | 8.1 | 2.04 | 62 | 49 | 214773699
ADP | 4SHP17LE124P-**A | H,A,DE33936 | A80DF1E070A12 | 22600 | 21400 | 15.2 | 13 | 8.1 | 2.06 | 63 | 49 | 214773698
ADP | 4SHP17LE124P-**A | H,A,DE33930 | A80DF1E070A12 | 22600 | 21400 | 15.2 | 13 | 8.1 | 2.06 | 63 | 49 | 214773697
ADP | 4SHP17LE118P-**A | H,A,DE33930 | A97USMV070B12 | 18000 | 15800 | 16 | 13.5 | 8.1 | 2.08 | 63 | 51 | 214773693
ADP | 4SHP17LE118P-**A | H,A,DE33930 | A96US2V070B12 | 18000 | 15800 | 16 | 13.5 | 8.1 | 2.08 | 63 | 51 | 214773692
ADP | 4SHP17LE118P-**A | H,A,DE33930 | A96US2V045B12 | 18000 | 15800 | 16 | 13.5 | 8.1 | 2.06 | 63 | 51 | 214773691
ADP | 4SHP17LE118P-**A | H,A,DE34936 | A96DS2V045B12 | 18000 | 16400 | 16 | 13.5 | 8.5 | 2.16 | 63 | 51 | 214773681
ADP | 4SHP17LE118P-**A | H,A,DE33936 | A96DS2V045B12 | 18000 | 16400 | 16 | 13.5 | 8.5 | 2.16 | 63 | 51 | 214773680
ADP | 4SHP17LE118P-**A | H,A,DE33930 | A96DS2V045B12 | 18000 | 16400 | 16 | 13.5 | 8.5 | 2.16 | 63 | 51 | 214773679
ADP | 4SHP17LE118P-**A | H,A,DE34936 | A96DF2E070B16 | 18000 | 16400 | 16 | 13.5 | 8.1 | 2.14 | 62 | 49 | 214773678
ADP | 4SHP17LE118P-**A | H,A,DE33936 | A96DF2E070B16 | 17900 | 16400 | 15.2 | 13 | 8.1 | 2.14 | 62 | 49 | 214773677
ADP | 4SHP17LE118P-**A | H,A,DE33930 | A96DF2E070B16 | 17900 | 16400 | 15.2 | 13 | 8.1 | 2.14 | 62 | 49 | 214773676
ADP | 4SHP17LE118P-**A | H,A,DE34936 | A96DF2E045B12 | 18000 | 16400 | 16 | 13.5 | 8.1 | 2.14 | 62 | 49 | 214773675
ADP | 4SHP17LE118P-**A | H,A,DE33936 | A96DF2E045B12 | 17900 | 16400 | 16 | 13 | 8.1 | 2.14 | 62 | 49 | 214773674
ADP | 4SHP17LE118P-**A | H,A,DE33930 | A96DF2E045B12 | 17900 | 16400 | 16 | 13 | 8.1 | 2.14 | 62 | 49 | 214773673
ADP | 4SHP17LE118P-**A | H,A,DE34936 | A96DF1E070B16 | 18000 | 16400 | 16 | 13.5 | 8.3 | 2.16 | 62 | 49 | 214773672
ADP | 4SHP17LE118P-**A | H,A,DE33936 | A96DF1E070B16 | 17900 | 16400 | 16 | 13 | 8.3 | 2.16 | 62 | 49 | 214773671
ADP | 4SHP17LE118P-**A | H,A,DE33930 | A96DF1E070B16 | 17900 | 16400 | 16 | 13 | 8.3 | 2.16 | 62 | 49 | 214773670
ADP | 4SHP17LE118P-**A | H,A,DE34936 | A96DF1E045B12 | 18000 | 16200 | 16 | 13.5 | 8.3 | 2.16 | 62 | 48 | 214773669
ADP | 4SHP17LE118P-**A | H,A,DE34936 | A80US2V060A12X | 18000 | 16400 | 17 | 14 | 8.1 | 2.06 | 61 | 48 | 214773666
ADP | 4SHP17LE118P-**A | H,A,DE33936 | A80US2V060A12X | 18000 | 15800 | 16 | 14 | 8.1 | 2.1 | 62 | 49 | 214773665
ADP | 4SHP17LE118P-**A | H,A,DE33930 | A80US2V060A12X | 18000 | 15800 | 16 | 14 | 8.1 | 2.1 | 62 | 49 | 214773664
ADP | 4SHP17LE118P-**A | H,A,DE34936 | A80UH2E090B12 | 18000 | 15800 | 16 | 14 | 8.1 | 2.12 | 62 | 49 | 214773660
ADP | 4SHP17LE118P-**A | H,A,DE33936 | A80UH2E090B12 | 18000 | 15800 | 16 | 14 | 8.1 | 2.12 | 62 | 49 | 214773659
ADP | 4SHP17LE118P-**A | H,A,DE33930 | A80UH2E090B12 | 18000 | 15800 | 16 | 14 | 8.1 | 2.12 | 62 | 49 | 214773658
ADP | 4SHP17LE118P-**A | H,A,DE34936 | A80UH2E070A12 | 18000 | 15600 | 16 | 13.5 | 8.1 | 2.12 | 63 | 50 | 214773657
ADP | 4SHP17LE118P-**A | H,A,DE33936 | A80UH2E070A12 | 18000 | 15600 | 16 | 13.5 | 8.1 | 2.12 | 63 | 50 | 214773656
ADP | 4SHP17LE118P-**A | H,A,DE33930 | A80UH2E070A12 | 18000 | 15600 | 16 | 13.5 | 8.1 | 2.12 | 63 | 50 | 214773655
ADP | 4SHP17LE118P-**A | H,A,DE34936 | A80UH2E045A12 | 18000 | 15800 | 16 | 13.5 | 8.1 | 2.06 | 63 | 51 | 214773654
ADP | 4SHP17LE118P-**A | H,A,DE33936 | A80UH2E045A12 | 18000 | 15800 | 16 | 13.5 | 8.1 | 2.06 | 63 | 51 | 214773653
ADP | 4SHP17LE118P-**A | H,A,DE33930 | A80UH2E045A12 | 18000 | 15800 | 16 | 13.5 | 8.1 | 2.06 | 63 | 51 | 214773652
ADP | BOVA-36HDN1-M20G | F,PE*TT3937 |  | 34200 | 32600 | 19 | 12 | 9.5 | 2.02 | 83 | 64 | 204797056
ADP | THF2B60T21 | H,YG84960 | TM8E100C20MP11 | 54500 | 56000 | 15.2 | 11 | 8.1 | 2.02 | 67 | 54 | 214728333
ADP | THF2B60T21 | H,YG84960 | TM8E080C20MP11 | 55000 | 54500 | 15.2 | 11 | 8.1 | 2.18 | 69 | 57 | 214728332
ADP | SEV24H2R19 | SM2925 |  | 23000 | 23800 | 15.2 | 10 | 9.2 | 2.08 | 88 | 76 | 214728331
ADP | 4TXD2036A10NU** | H,TE7J924+TD |  | 22200 | 22400 | 15.2 | 10.5 | 8.4 | 1.78 | 63 | 95 | 214728166
ADP | BOVA-36HDN1-M15G | F,PE*E34936 |  | 33400 | 32600 | 15.2 | 10 | 8.35 | 1.86 | 72 | 66 | 214725814
ADP | BOVA-36HDN1-M15G | F,PE*TT3937 |  | 34200 | 32600 | 16 | 10 | 8.5 | 1.88 | 72 | 66 | 214725813
ADP | 38MURAQ18AB3* | H,PG7J936 | 916SA30026M14*** | 16900 | 16700 | 20 | 10 | 8.1 | 2.3 | 68 | 113 | 214796433
ADP | DLCURAH24ABK | H,GG32936+TD |  | 24000 | 23400 | 16 | 10.5 | 9.4 | 1.94 | 85 | 84 | 214784853
ADP | DLCURAH24ABK | H,GG32930+TD |  | 24000 | 23400 | 16 | 10.5 | 9.4 | 1.94 | 85 | 84 | 214784852
ADP | DLCURAH24ABK | H,GG31930+TD |  | 24000 | 23400 | 16 | 10.5 | 9.2 | 1.9 | 85 | 84 | 214784851
ADP | DLCURAH18ABK | H,GG32936+TD |  | 18000 | 17400 | 16 | 11.7 | 9.4 | 2.18 | 79 | 84 | 214784850
ADP | DLCURAH18ABK | H,GG32930+TD |  | 18000 | 17400 | 16 | 11.7 | 9.4 | 2.18 | 79 | 84 | 214784849
ADP | DLCURAH18ABK | H,GG31930+TD |  | 18000 | 17300 | 16 | 11.7 | 9.2 | 2.14 | 79 | 84 | 214784848
ADP | RP15AZ24AJ2N | SM7925 |  | 21800 | 21200 | 16 | 12 | 8.1 | 2.3 | 69 | 56 | 214784539
ADP | RP15AZ24AJ2N | SM7931 |  | 21800 | 21200 | 16 | 12 | 8.1 | 2.3 | 69 | 56 | 214784538
ADP | RP15AZ18AJ2N | SM7925 |  | 15800 | 15500 | 17 | 11.5 | 8.1 | 2.1 | 70 | 57 | 214784537
ADP | AUD36W/A1-D(U) | V36H***D129+AEFE3A* |  | 22800 | 22400 | 16 | 11.5 | 8.85 | 1.78 | 67 | 96 | 214783914
ADP | HH860E2S11 | CX601C*35+TXV | TMLE130D20MP11 | 54000 | 53000 | 19 | 11 | 8.5 | 2 | 70 | 75 | 214776690
ADP | HH860E2S11 | CV601**C+TXV | TMLE130D20MP11 | 53000 | 53000 | 18 | 10.5 | 8.35 | 1.98 | 70 | 75 | 214776689
ADP | HH860E2S11 | CV600**C+TXV | TMLE130D20MP11 | 52500 | 53000 | 18 | 10.5 | 8.3 | 1.96 | 70 | 75 | 214776688
ADP | HH860E2S11 | CH600D*C+TXV | TMLE130D20MP11 | 52500 | 53000 | 18 | 10.5 | 8.3 | 1.96 | 70 | 75 | 214776687
ADP | HH860E2S11 | CH604**C+TXV | TMLE130D20MP11 | 54000 | 53000 | 19 | 11 | 8.5 | 2 | 70 | 75 | 214776686
ADP | HH860E2S11 | CH600C*C+TXV | TMLE130D20MP11 | 53000 | 53000 | 18 | 10.5 | 8.3 | 1.96 | 70 | 75 | 214776685
ADP | HH860E2S11 | CV609**A+TXV | TMLE120C20MP11 | 53000 | 52500 | 19 | 11 | 8.5 | 2 | 70 | 74 | 214776684
ADP | HH860E2S11 | CV602D*A+TXV | TMLE120C20MP11 | 53000 | 52500 | 19 | 11 | 8.5 | 2 | 70 | 74 | 214776683
ADP | HH860E2S11 | CH602**A+TXV | TMLE120C20MP11 | 53000 | 52000 | 19 | 11 | 8.5 | 2 | 70 | 74 | 214776682
ADP | HH860E2S11 | CV607**C+TXV | TMLE120C20MP11 | 53000 | 52500 | 19 | 11 | 8.5 | 2 | 70 | 74 | 214776681
ADP | HH860E2S11 | CV603**A+TXV | TMLE120C20MP11 | 53000 | 52500 | 19 | 11 | 8.5 | 2 | 70 | 74 | 214776680
ADP | HH860E2S11 | CV606**C+TXV | TMLE120C20MP11 | 53000 | 52500 | 19 | 11 | 8.5 | 2 | 70 | 74 | 214776679
ADP | HH860E2S11 | CV605**C+TXV | TMLE120C20MP11 | 53000 | 52500 | 18 | 11 | 8.5 | 2 | 70 | 74 | 214776678
ADP | HH860E2S11 | CH605D*C+TXV | TMLE120C20MP11 | 53000 | 52500 | 18 | 11 | 8.5 | 2 | 70 | 74 | 214776677
ADP | HH860E2S11 | CX601C*35+TXV | TMLE120C20MP11 | 53000 | 52500 | 19 | 11 | 8.5 | 2 | 70 | 74 | 214776676
ADP | HH860E2S11 | CV601**C+TXV | TMLE120C20MP11 | 52000 | 52500 | 18 | 10.5 | 8.35 | 1.98 | 70 | 74 | 214776675
ADP | HH860E2S11 | CV600**C+TXV | TMLE120C20MP11 | 51500 | 52500 | 18 | 10.5 | 8.3 | 1.96 | 70 | 74 | 214776674
ADP | HH860E2S11 | CH600D*C+TXV | TMLE120C20MP11 | 51500 | 52500 | 18 | 10.5 | 8.3 | 1.96 | 70 | 74 | 214776673
ADP | HH860E2S11 | CH604**C+TXV | TMLE120C20MP11 | 53000 | 52500 | 19 | 11 | 8.5 | 2 | 70 | 74 | 214776672
ADP | HH860E2S11 | CH600C*C+TXV | TMLE120C20MP11 | 52000 | 52500 | 18 | 10.5 | 8.3 | 1.96 | 70 | 74 | 214776671
ADP | HH860E2S11 | CV609**A+TXV | TMLE100C20MP11 | 53500 | 53000 | 19 | 11 | 8.5 | 2 | 70 | 75 | 214776670
ADP | HH860E2S11 | CV602D*A+TXV | TMLE100C20MP11 | 53500 | 53000 | 19 | 11 | 8.5 | 2 | 70 | 75 | 214776669
ADP | HH860E2S11 | CH602**A+TXV | TMLE100C20MP11 | 53500 | 53000 | 19 | 11 | 8.5 | 2 | 70 | 75 | 214776668
ADP | HH860E2S11 | CV607**C+TXV | TMLE100C20MP11 | 53500 | 53000 | 19 | 11 | 8.5 | 2 | 70 | 75 | 214776667
ADP | HH860E2S11 | CV603**A+TXV | TMLE100C20MP11 | 53500 | 53000 | 19 | 11 | 8.5 | 2 | 70 | 75 | 214776666
ADP | HH860E2S11 | CV606**C+TXV | TMLE100C20MP11 | 53500 | 53000 | 19 | 11 | 8.5 | 2 | 70 | 75 | 214776665
ADP | HH860E2S11 | CV605**C+TXV | TMLE100C20MP11 | 53500 | 53000 | 18 | 11 | 8.5 | 2 | 70 | 75 | 214776664
ADP | HH860E2S11 | CH605D*C+TXV | TMLE100C20MP11 | 53500 | 53000 | 18 | 11 | 8.5 | 2 | 70 | 75 | 214776663
ADP | HH860E2S11 | CX601C*35+TXV | TMLE100C20MP11 | 53500 | 53000 | 19 | 11 | 8.5 | 2 | 70 | 75 | 214776662
ADP | HH860E2S11 | CV601**C+TXV | TMLE100C20MP11 | 52500 | 53000 | 18 | 10.5 | 8.35 | 1.98 | 70 | 75 | 214776661
ADP | HH860E2S11 | CV600**C+TXV | TMLE100C20MP11 | 52000 | 53000 | 18 | 10.5 | 8.3 | 1.96 | 70 | 75 | 214776660
ADP | HH860E2S11 | CH600D*C+TXV | TMLE100C20MP11 | 52000 | 53000 | 18 | 10.5 | 8.3 | 1.96 | 70 | 75 | 214776659
ADP | HH860E2S11 | CH604**C+TXV | TMLE100C20MP11 | 53500 | 53000 | 19 | 11 | 8.5 | 2 | 70 | 75 | 214776658
ADP | HH860E2S11 | CH600C*C+TXV | TMLE100C20MP11 | 52500 | 53000 | 18 | 10.5 | 8.3 | 1.96 | 70 | 75 | 214776657
ADP | HH860E2S11 | CV609**A+TXV | TMLE100C16MP11 | 44500 | 43500 | 18 | 11 | 8.5 | 2 | 76 | 78 | 214776656
ADP | HH860E2S11 | CV602D*A+TXV | TMLE100C16MP11 | 44500 | 43500 | 18 | 11 | 8.5 | 2 | 76 | 78 | 214776655
ADP | HH860E2S11 | CH602**A+TXV | TMLE100C16MP11 | 44500 | 43500 | 18 | 11 | 8.5 | 2 | 76 | 78 | 214776654
ADP | HH860E2S11 | CV607**C+TXV | TMLE100C16MP11 | 44500 | 43500 | 18 | 11 | 8.5 | 2 | 76 | 78 | 214776653
ADP | HH860E2S11 | CV603**A+TXV | TMLE100C16MP11 | 44500 | 43500 | 18 | 11 | 8.5 | 2 | 76 | 78 | 214776652
ADP | HH860E2S11 | CV606**C+TXV | TMLE100C16MP11 | 44500 | 43500 | 18 | 11 | 8.5 | 2 | 76 | 78 | 214776651
ADP | EODA19H-2436A | HG82936+AEFE3A* |  | 34200 | 34400 | 19 | 12 | 9.5 | 2 | 78 | 72 | 214776254
ADP | EODA19H-2436A | HG82936+AEFE4B* |  | 34200 | 34400 | 19 | 12 | 9.5 | 2 | 78 | 72 | 214776253
ADP | EODA18H-2436BAA | HG82936+AEFE3A* |  | 34200 | 34400 | 16 | 11.2 | 8.8 | 1.9 | 77 | 72 | 214776252
ADP | EODA18H-2436BAA | HG82936+AEFE4B* |  | 34200 | 34400 | 17 | 11.2 | 8.8 | 1.9 | 77 | 72 | 214776251
ADP | EODA18H-2436B | HG82936+AEFE3A* |  | 34200 | 34400 | 17 | 11.2 | 9 | 2 | 77 | 72 | 214776250
ADP | EODA18H-2436B | HG82936+AEFE4B* |  | 34200 | 34400 | 18 | 11.2 | 9 | 2 | 77 | 72 | 214776249
ADP | 4SHP17LE148P-**A | H,A,DE86960+AEFE5* |  | 47500 | 43000 | 15.2 | 12.5 | 8.5 | 2.28 | 68 | 56 | 214776235
ADP | 4SHP17LE148P-**A | H,A,DE84948+AEFE4B* |  | 48000 | 43000 | 15.2 | 12.5 | 8.4 | 2.32 | 68 | 56 | 214776234
ADP | 4SHP17LE148P-**A | H,A,DE84960+AEFE5* |  | 47500 | 43000 | 15.2 | 12.5 | 8.5 | 2.28 | 68 | 56 | 214776233
ADP | 4SHP17LE148P-**A | H,A,DE84948+AEFE5* |  | 47500 | 43000 | 15.2 | 12.5 | 8.5 | 2.28 | 68 | 56 | 214776232
ADP | 4SHP17LE148P-**A | PL60H210P199+AEFE5* |  | 47000 | 43500 | 15.2 | 13 | 8.3 | 2.28 | 68 | 55 | 214776231
ADP | 4SHP17LE148P-**A | V,A,D60H210D179+AEFE5* |  | 47000 | 43500 | 15.2 | 12.5 | 8.25 | 2.26 | 68 | 55 | 214776230
ADP | 4SHP17LE148P-**A | PL60H210P179+AEFE5* |  | 47000 | 43500 | 15.2 | 12.5 | 8.25 | 2.26 | 68 | 55 | 214776229
ADP | 4SHP17LE148P-**A | V,A,D48H175D389+AEFE4B* |  | 47000 | 43500 | 15.2 | 12.5 | 8.25 | 2.26 | 68 | 55 | 214776228
ADP | 4SHP17LE148P-**A | PL48H175P389+AEFE4B* |  | 47000 | 43500 | 15.2 | 12.5 | 8.25 | 2.26 | 68 | 55 | 214776227
ADP | 4SHP17LE142P-**A | H,A,DE84948+AEFE4B* |  | 41500 | 38000 | 15.2 | 13 | 8.3 | 2.2 | 66 | 53 | 214776226
ADP | 4SHP17LE142P-**A | H,A,DE84948+AEFE5* |  | 41000 | 38000 | 15.2 | 13 | 8.25 | 2.18 | 66 | 57 | 214776225
ADP | 4SHP17LE142P-**A | PL60H210P199+AEFE5* |  | 41000 | 37400 | 15.2 | 13.5 | 8.1 | 2.14 | 66 | 53 | 214776224
ADP | 4SHP17LE142P-**A | V,A,D60H210D179+AEFE5* |  | 41000 | 37400 | 15.2 | 13 | 8.1 | 2.14 | 66 | 53 | 214776223
ADP | 4SHP17LE142P-**A | PL60H210P179+AEFE5* |  | 41000 | 37400 | 15.2 | 13 | 8.1 | 2.14 | 66 | 53 | 214776222
ADP | 4SHP17LE142P-**A | V,A,D48H175D389+AEFE4B* |  | 41000 | 37400 | 15.2 | 13 | 8.1 | 2.14 | 66 | 53 | 214776221
ADP | 4SHP17LE142P-**A | PL48H175P389+AEFE4B* |  | 41000 | 37400 | 15.2 | 13 | 8.1 | 2.14 | 66 | 53 | 214776220
ADP | 4SHP17LE130P-**A | PL36H***P449+AEFE3A* |  | 29000 | 26400 | 15.2 | 12.5 | 8.2 | 2.3 | 67 | 55 | 214776219
ADP | 4SHP17LE124P-**A | PL36H***P449+AEFE3A* |  | 23200 | 20000 | 15.2 | 13.5 | 8.1 | 2.12 | 63 | 50 | 214776218
ADP | 4SHP17LE118P-**A | PL36H***P449+AEFE3A* |  | 18000 | 16200 | 16 | 13.5 | 8.1 | 2.08 | 62 | 48 | 214776216
ADP | DRHP15A36AJ2AN | H,RG9J936 | DR80UHAW1002417 | 34000 | 32400 | 15.2 | 11.7 | 8.1 | 2.2 | 73 | 60 | 214776214
ADP | DRHP15A36AJ2AN | H,RG9J936 | DR80UHAW0752417 | 33800 | 32200 | 15.2 | 11.7 | 8.1 | 2.2 | 73 | 60 | 214776213
ADP | DRHP15A36AJ2AN | H,RG9J936 | DR80UHAW0751417 | 33800 | 32200 | 15.2 | 11.7 | 8.1 | 2.2 | 73 | 60 | 214776212
ADP | DRHP15A30AJ2AN | H,RG9J936 | DR96M4AW0702317S | 28200 | 26800 | 15.2 | 11.7 | 8.1 | 2.1 | 71 | 58 | 214776211
ADP | DRHP15A30AJ2AN | H,RG9J936 | DR96M4AW0602317S | 28400 | 26800 | 15.2 | 11.7 | 8.1 | 2.1 | 72 | 59 | 214776210
ADP | DRHP15A30AJ2AN | H,RG9J936 | DR96M4AW0402317S | 28200 | 26800 | 15.2 | 11.7 | 8.1 | 2.1 | 71 | 58 | 214776209
ADP | DRHP15A30AJ2AN | H,RG9J936 | DR95M4AW0701317S | 28200 | 26800 | 15.2 | 11.7 | 8.1 | 2.1 | 71 | 58 | 214776208
ADP | DRHP15A30AJ2AN | H,RG9J936 | DR95M4AW0601317S | 28400 | 26800 | 15.2 | 11.7 | 8.1 | 2.1 | 72 | 59 | 214776207
ADP | DRHP15A30AJ2AN | H,RG9J936 | DR95M4AW0401317S | 28200 | 26800 | 15.2 | 11.7 | 8.1 | 2.1 | 71 | 58 | 214776206
ADP | DRHP15A30AJ2AN | H,RG9J936 | DR80UHAW1002417 | 28400 | 26800 | 15.2 | 11.7 | 8.1 | 2.1 | 71 | 58 | 214776205
ADP | DRHP15A30AJ2AN | H,RG9J936 | DR80UHAW0752417 | 28400 | 26800 | 15.2 | 11.7 | 8.1 | 2.1 | 71 | 58 | 214776204
ADP | DRHP15A30AJ2AN | H,RG9J936 | DR80UHAW0751417 | 28400 | 26800 | 15.2 | 11.7 | 8.1 | 2.1 | 71 | 58 | 214776203
ADP | DRHP15A30AJ2AN | H,RG9J936 | DR80UHAW0502314 | 28400 | 26800 | 15.2 | 11.7 | 8.1 | 2.1 | 71 | 58 | 214776202
ADP | DRHP15A30AJ2AN | H,RG9J936 | DR80UHAW0501417 | 28400 | 26800 | 15.2 | 11.7 | 8.1 | 2.1 | 72 | 59 | 214776201
ADP | DRHP15A30AJ2AN | H,RG9J936 | DR80DZAW0752417 | 28400 | 26800 | 15.2 | 11.7 | 8.1 | 2.1 | 72 | 58 | 214776200
ADP | DRHP15A30AJ2AN | H,RG9J936 | DR80DZAW0751417 | 28400 | 26800 | 15.2 | 11.7 | 8.1 | 2.1 | 72 | 58 | 214776199
ADP | DRHP15A30AJ2AN | H,RG9J936 | DR80DZAW0502314 | 28400 | 26800 | 15.2 | 11.7 | 8.1 | 2.1 | 72 | 59 | 214776198
ADP | DRHP15A30AJ2AN | H,RG9J936 | DR80DZAW0501314 | 28400 | 26800 | 15.2 | 11.7 | 8.1 | 2.1 | 72 | 59 | 214776197
ADP | WSEHV2436RA1-N | H,DE35936+TD |  | 23000 | 22400 | 15.2 | 11 | 8.5 | 1.8 | 63 | 95 | 214775954
ADP | 4HP17L48P-**A | H,A,DE49948 | 92G1UH110CE20 | 46500 | 42500 | 15.2 | 13 | 8.1 | 2.18 | 69 | 56 | 214775952
ADP | 4HP17L48P-**A | H,A,DE49948 | 92G1UH110CE16 | 46500 | 43000 | 15.2 | 13 | 8.1 | 2.18 | 68 | 56 | 214775950
ADP | 4HP17L48P-**A | H,A,DE49948 | 92G1UH090CE16 | 47000 | 43000 | 15.2 | 12.5 | 8.25 | 2.3 | 70 | 59 | 214775948
ADP | 4SHP17LE118P-**A | H,A,DE34936 | A80DF1E090B16 | 18000 | 16400 | 15.2 | 13 | 8.1 | 2.08 | 63 | 51 | 214773630
ADP | 4SHP17LE118P-**A | H,A,DE33936 | A80DF1E090B16 | 17900 | 16400 | 15.2 | 12.5 | 8.1 | 2.08 | 63 | 51 | 214773629
ADP | 4SHP17LE118P-**A | H,A,DE33930 | A80DF1E090B16 | 17900 | 16400 | 15.2 | 12.5 | 8.1 | 2.08 | 63 | 51 | 214773628
ADP | 4SHP17LE118P-**A | H,A,DE34936 | A80DF1E070B12 | 18000 | 16200 | 16 | 13.5 | 8.1 | 2.12 | 62 | 48 | 214773627
ADP | 4SHP17LE118P-**A | H,A,DE33936 | A80DF1E070B12 | 17900 | 16200 | 15.2 | 13 | 8.1 | 2.12 | 62 | 48 | 214773626
ADP | 4SHP17LE118P-**A | H,A,DE33930 | A80DF1E070B12 | 17900 | 16200 | 15.2 | 13 | 8.1 | 2.12 | 62 | 48 | 214773625
ADP | 4HP17L48P-**A | H,A,DE49960 | 92G1UH110CE20 | 46500 | 42500 | 15.2 | 13 | 8.1 | 2.18 | 69 | 56 | 214773600
ADP | 4HP17L48P-**A | H,A,DE49960 | 92G1UH110CE16 | 46500 | 43000 | 15.2 | 13 | 8.1 | 2.18 | 68 | 56 | 214773598
ADP | SL25XPV-024-230A** | L*35/36S9 | SL280UH070V36A* | 22000 | 19800 | 21 | 13.5 | 10.2 | 1.98 | 113 | 99 | 211652988
ADP | SL25XPV-024-230A** | LP36/37R9 | SL297UH060NV36B* | 22800 | 19600 | 22 | 14.5 | 10 | 1.96 | 114 | 100 | 211652990
ADP | SL25XPV-024-230A** | LP36/37R9 | SL297UH040NV36B* | 22800 | 19600 | 22 | 14.5 | 10 | 1.96 | 114 | 100 | 211652989
ADP | SL25XPV-024-230A** | L*19/36S9 | SL280UH070V36A* | 21400 | 19800 | 21 | 13.5 | 9.9 | 1.94 | 113 | 99 | 211652987
ADP | YZT48B21 | AD-64(P,U)*****9+JMET18DS2N1 |  | 47500 | 46000 | 17 | 12 | 8.1 | 1.78 | 69 | 40 | 211781783
ADP | YZT48B21 | AD-60H*****9+JMET18DS2N1 |  | 47500 | 46000 | 17 | 12 | 8.1 | 1.78 | 69 | 40 | 211781782
ADP | YZT48B21 | AD-65(P,U)*****9+JMET16CS2N1 |  | 47000 | 46000 | 17 | 12.5 | 8.1 | 1.78 | 68 | 40 | 211781781
ADP | YZT48B21 | AD-65(P,U)*****1+TXV+JMET16CS2N1 |  | 47000 | 46000 | 17 | 12.5 | 8.1 | 1.78 | 68 | 40 | 211781780
ADP | YZT48B21 | AD-63(P,U)*****1+TXV+JMET16CS2N1 |  | 47000 | 46000 | 17 | 12.5 | 8.1 | 1.78 | 68 | 40 | 211781779
ADP | YZT48B21 | AD-64(P,U)*****9+JMET16CS2N1 |  | 47000 | 46000 | 17 | 12.5 | 8.1 | 1.78 | 68 | 40 | 211781778
ADP | YZT48B21 | AD-60H*****9+JMET16CS2N1 |  | 47000 | 46000 | 17 | 12.5 | 8.1 | 1.78 | 68 | 40 | 211781777
ADP | YH2F60TB21 | AD-60H*****9+JMET18DS2N1 |  | 56500 | 54500 | 16 | 12 | 8.1 | 2.34 | 68 | 57 | 211781776
ADP | YZT48B21 | AD-68(U,P)*****9 | YP9C100C20MP13 | 47000 | 46000 | 16 | 12 | 8.1 | 1.78 | 67 | 40 | 211781738
ADP | YZT48B21 | AD-61H*****9 | YP9C100C20MP13 | 47000 | 46000 | 16 | 12 | 8.1 | 1.78 | 67 | 40 | 211781736
ADP | YZT48B21 | AD-67(P,U)*****9 | YP9C100C20MP13 | 46000 | 46000 | 16 | 12.5 | 8.1 | 1.78 | 68 | 40 | 211781737
ADP | YZT48B21 | AD-65(P,U)*****9 | YP9C100C20MP13 | 46000 | 46000 | 16 | 12 | 8.1 | 1.78 | 68 | 40 | 211781734
ADP | YZT48B21 | AD-66(P,U)*****9 | YP9C100C20MP13 | 47000 | 46000 | 16 | 12 | 8.1 | 1.78 | 67 | 40 | 211781735
ADP | YZT48B21 | AD-65(P,U)*****1+TXV | YP9C100C20MP13 | 46000 | 46000 | 16 | 12 | 8.1 | 1.78 | 68 | 40 | 211781733
ADP | YZT48B21 | AD-63(P,U)*****1+TXV | YP9C100C20MP13 | 46000 | 46000 | 16 | 12 | 8.1 | 1.78 | 68 | 40 | 211781732
ADP | YZT48B21 | AD-64(P,U)*****9 | YP9C100C20MP13 | 46000 | 46000 | 16 | 12 | 8.1 | 1.78 | 68 | 40 | 211781731
ADP | YZT48B21 | AD-60H*****9 | YP9C100C20MP13 | 46000 | 46000 | 16 | 12 | 8.1 | 1.78 | 68 | 40 | 211781730
ADP | YZT48B21 | AD-67(P,U)*****9 | YP9C080C16MP13 | 45500 | 45000 | 16 | 12.5 | 8.1 | 1.78 | 71 | 41 | 211781728
ADP | YZT48B21 | AD-68(U,P)*****9 | YP9C080C16MP13 | 46000 | 45000 | 16 | 12 | 8.1 | 1.78 | 70 | 41 | 211781729
ADP | YZT48B21 | AD-66(P,U)*****9 | YP9C080C16MP13 | 46000 | 45000 | 16 | 12 | 8.1 | 1.78 | 70 | 41 | 211781726
ADP | YZT48B21 | AD-61H*****9 | YP9C080C16MP13 | 46000 | 45000 | 16 | 12 | 8.1 | 1.78 | 70 | 41 | 211781727
ADP | YZT48B21 | AD-65(P,U)*****9 | YP9C080C16MP13 | 45500 | 45000 | 16 | 12 | 8.1 | 1.78 | 71 | 41 | 211781725
ADP | YZT48B21 | AD-65(P,U)*****1+TXV | YP9C080C16MP13 | 45500 | 45000 | 16 | 12 | 8.1 | 1.78 | 71 | 41 | 211781724
ADP | YZT48B21 | AD-63(P,U)*****1+TXV | YP9C080C16MP13 | 45500 | 45000 | 16 | 12 | 8.1 | 1.78 | 71 | 41 | 211781723
ADP | YZT48B21 | AD-64(P,U)*****9 | YP9C080C16MP13 | 45500 | 45000 | 16 | 12 | 8.1 | 1.78 | 71 | 41 | 211781722
ADP | YZT48B21 | AD-60H*****9 | YP9C080C16MP13 | 45500 | 45000 | 16 | 12 | 8.1 | 1.78 | 71 | 41 | 211781720
ADP | YZT48B21 | AD-68(U,P)*****9 | TM9Y120D20MP11 | 46000 | 46000 | 17 | 12 | 8.1 | 1.78 | 68 | 40 | 211781718
ADP | YZT48B21 | AD-67(P,U)*****9 | TM9Y120D20MP11 | 46000 | 46000 | 17 | 12.5 | 8.1 | 1.78 | 68 | 40 | 211781717
ADP | YZT48B21 | AD-61H*****9 | TM9Y120D20MP11 | 46000 | 46000 | 17 | 12 | 8.1 | 1.78 | 68 | 40 | 211781716
ADP | YZT48B21 | AD-66(P,U)*****9 | TM9Y120D20MP11 | 46000 | 46000 | 17 | 12 | 8.1 | 1.78 | 68 | 40 | 211781715
ADP | YZT48B21 | AD-65(P,U)*****9 | TM9Y120D20MP11 | 46000 | 46000 | 17 | 12 | 8.1 | 1.78 | 68 | 40 | 211781714
ADP | YZT48B21 | AD-65(P,U)*****1+TXV | TM9Y120D20MP11 | 46000 | 46000 | 17 | 12 | 8.1 | 1.78 | 68 | 40 | 211781713
ADP | YZT48B21 | AD-63(P,U)*****1+TXV | TM9Y120D20MP11 | 46000 | 46000 | 17 | 12 | 8.1 | 1.78 | 68 | 40 | 211781712
ADP | YZT48B21 | AD-64(P,U)*****9 | TM9Y120D20MP11 | 46000 | 46000 | 17 | 12 | 8.1 | 1.78 | 68 | 40 | 211781711
ADP | YZT48B21 | AD-60H*****9 | TM9Y120D20MP11 | 46000 | 46000 | 17 | 12 | 8.1 | 1.78 | 68 | 40 | 211781710
ADP | YZT48B21 | AD-68(U,P)*****9 | TM9Y100C20MP11 | 46500 | 46000 | 16 | 12 | 8.1 | 1.78 | 68 | 40 | 211781709
ADP | YZT48B21 | AD-67(P,U)*****9 | TM9Y100C20MP11 | 46500 | 46000 | 16 | 12 | 8.1 | 1.78 | 68 | 40 | 211781708
ADP | YZT48B21 | AD-61H*****9 | TM9Y100C20MP11 | 46500 | 46000 | 16 | 12 | 8.1 | 1.78 | 68 | 40 | 211781707
ADP | YZT48B21 | AD-65(P,U)*****9 | TM9Y100C20MP11 | 46500 | 46000 | 16 | 11.7 | 8.1 | 1.78 | 68 | 40 | 211781706
ADP | YZT48B21 | AD-65(P,U)*****1+TXV | TM9Y100C20MP11 | 46500 | 46000 | 16 | 11.7 | 8.1 | 1.78 | 68 | 40 | 211781705
ADP | YZT48B21 | AD-63(P,U)*****1+TXV | TM9Y100C20MP11 | 46500 | 46000 | 16 | 11.7 | 8.1 | 1.78 | 68 | 40 | 211781704
ADP | YZT48B21 | AD-64(P,U)*****9 | TM9Y100C20MP11 | 46500 | 46000 | 16 | 11.7 | 8.1 | 1.78 | 68 | 40 | 211781703
ADP | YZT48B21 | AD-60H*****9 | TM9Y100C20MP11 | 46500 | 46000 | 16 | 11.7 | 8.1 | 1.78 | 68 | 40 | 211781702
ADP | YZT48B21 | AD-68(U,P)*****9 | TM9Y080C16MP11 | 45500 | 46000 | 16 | 12 | 8.1 | 1.78 | 68 | 40 | 211781701
ADP | YZT48B21 | AD-67(P,U)*****9 | TM9Y080C16MP11 | 45500 | 46000 | 16 | 12.5 | 8.1 | 1.78 | 68 | 40 | 211781700
ADP | YZT48B21 | AD-61H*****9 | TM9Y080C16MP11 | 45500 | 46000 | 16 | 12 | 8.1 | 1.78 | 68 | 40 | 211781699
ADP | YZT48B21 | AD-66(P,U)*****9 | TM9Y080C16MP11 | 45500 | 46000 | 16 | 12 | 8.1 | 1.78 | 68 | 40 | 211781698
ADP | YZT48B21 | AD-65(P,U)*****9 | TM9Y080C16MP11 | 45500 | 46000 | 16 | 12 | 8.1 | 1.78 | 68 | 40 | 211781697
ADP | YZT48B21 | AD-65(P,U)*****1+TXV | TM9Y080C16MP11 | 45500 | 46000 | 16 | 12 | 8.1 | 1.78 | 68 | 40 | 211781696
ADP | YZT48B21 | AD-63(P,U)*****1+TXV | TM9Y080C16MP11 | 45500 | 45000 | 16 | 12 | 8.1 | 1.78 | 71 | 41 | 211781695
ADP | YZT48B21 | AD-64(P,U)*****9 | TM9Y080C16MP11 | 45500 | 46000 | 16 | 12 | 8.1 | 1.78 | 68 | 40 | 211781694
ADP | YZT48B21 | AD-60H*****9 | TM9Y080C16MP11 | 45500 | 46000 | 16 | 12 | 8.1 | 1.78 | 68 | 40 | 211781693
ADP | YZT48B21 | AD-68(U,P)*****9 | TM9V100C20MP12 | 47000 | 46000 | 16 | 12 | 8.1 | 1.78 | 67 | 40 | 211781692
ADP | YZT48B21 | AD-67(P,U)*****9 | TM9V100C20MP12 | 46000 | 46000 | 16 | 12.5 | 8.1 | 1.78 | 68 | 40 | 211781691
ADP | YZT48B21 | AD-61H*****9 | TM9V100C20MP12 | 47000 | 46000 | 16 | 12 | 8.1 | 1.78 | 67 | 40 | 211781690
ADP | YZT48B21 | AD-66(P,U)*****9 | TM9V100C20MP12 | 47000 | 46000 | 16 | 12 | 8.1 | 1.78 | 67 | 40 | 211781689
ADP | YZT48B21 | AD-65(P,U)*****9 | TM9V100C20MP12 | 46000 | 46000 | 16 | 12 | 8.1 | 1.78 | 68 | 40 | 211781688
ADP | YZT48B21 | AD-65(P,U)*****1+TXV | TM9V100C20MP12 | 46000 | 46000 | 16 | 12 | 8.1 | 1.78 | 68 | 40 | 211781687
ADP | 227TAN060**AA* | F,PE*UU1960 |  | 56500 | 56000 | 16 | 12 | 8.1 | 2.26 | 64 | 51 | 211756863
ADP | 227TAN060**AA* | F,PE*TT7960 |  | 56500 | 56000 | 15.2 | 12 | 8.1 | 2.26 | 64 | 51 | 211756862
ADP | 227TAN048**AA* | F,PE*UU1960 |  | 46000 | 45000 | 16 | 13 | 8.1 | 2.24 | 62 | 51 | 211756860
ADP | 227TAN048**AA* | F,PE*TT3960 |  | 44500 | 45000 | 15.2 | 12 | 8.1 | 2.24 | 62 | 51 | 211756858
ADP | 227TAN048**AA* | F,PE*TT7960 |  | 46000 | 45000 | 15.2 | 12.5 | 8.1 | 2.24 | 62 | 51 | 211756859
ADP | 227TAN036**AA* | F,PE*SS9937 |  | 33200 | 33400 | 15.2 | 11.7 | 8.1 | 2.18 | 60 | 49 | 211756856
ADP | GH7TAN460**AA* | F,PE*UU1960 |  | 56500 | 56000 | 16 | 12 | 8.1 | 2.26 | 64 | 51 | 211756840
ADP | GH7TAN460**AA* | F,PE*TT7960 |  | 56500 | 56000 | 15.2 | 12 | 8.1 | 2.26 | 64 | 51 | 211756839
ADP | GH7TAN448**AA* | F,PE*UU1960 |  | 46000 | 45000 | 16 | 13 | 8.1 | 2.24 | 62 | 51 | 211756837
ADP | GH7TAN448**AA* | F,PE*TT7960 |  | 46000 | 45000 | 15.2 | 12.5 | 8.1 | 2.24 | 62 | 51 | 211756836
ADP | GH7TAN448**AA* | F,PE*TT3960 |  | 44500 | 45000 | 15.2 | 12 | 8.1 | 2.24 | 62 | 51 | 211756835
ADP | GH7TAN436**AA* | F,PE*SS9937 |  | 33200 | 33400 | 15.2 | 11.7 | 8.1 | 2.18 | 60 | 49 | 211756833
ADP | YH2F42TB21 | H,YE37960 | YP9C080B12MP13 | 39500 | 37800 | 15.2 | 11.7 | 8.1 | 2.32 | 64 | 55 | 211717059
ADP | YH2F42TB21 | H,YE37960 | TM9Y100C20MP11 | 40500 | 38500 | 15.2 | 11.7 | 8.1 | 2.32 | 65 | 54 | 211717053
ADP | YH2F42TB21 | H,YE36960 | YP9C080B12MP13 | 39500 | 37800 | 15.2 | 11.7 | 8.1 | 2.32 | 64 | 55 | 211717058
ADP | YH2F42TB21 | H,YE37960 | YP9C060B12MP13 | 39500 | 37800 | 15.2 | 11.7 | 8.1 | 2.32 | 63 | 55 | 211717057
ADP | YH2F42TB21 | H,YE37960 | TM9Y120D20MP11 | 40500 | 38500 | 16 | 11.7 | 8.1 | 2.32 | 65 | 54 | 211717055
ADP | YH2F42TB21 | H,YE36960 | TM9Y120D20MP11 | 40500 | 38500 | 16 | 11.7 | 8.1 | 2.32 | 65 | 54 | 211717054
ADP | YH2F42TB21 | H,YE36960 | TM9Y100C20MP11 | 40500 | 38500 | 15.2 | 11.7 | 8.1 | 2.32 | 65 | 54 | 211717052
ADP | YH2F42TB21 | H,YE37960 | TM9Y100C16MP11 | 40000 | 38000 | 15.2 | 12 | 8.1 | 2.32 | 62 | 55 | 211717051
ADP | YH2F42TB21 | H,YE36960 | TM9Y100C16MP11 | 40000 | 38000 | 15.2 | 12 | 8.1 | 2.32 | 62 | 55 | 211717050
ADP | YH2F42TB21 | H,YE36960 | TM9Y080C16MP11 | 39500 | 37800 | 15.2 | 12 | 8.1 | 2.32 | 62 | 55 | 211717048
ADP | YH2F42TB21 | H,YE37960 | TM9Y080C16MP11 | 39500 | 37800 | 15.2 | 12 | 8.1 | 2.32 | 62 | 55 | 211717049
ADP | YH2F42TB21 | H,YE36960 | TM9V100C20MP12 | 40500 | 38000 | 16 | 11.7 | 8.1 | 2.32 | 65 | 55 | 211717040
ADP | YH2F42TB21 | H,YE37960 | TM9V120D20MP12 | 40500 | 38500 | 16 | 12 | 8.1 | 2.32 | 64 | 54 | 211717043
ADP | YH2F42TB21 | H,YE36960 | TM9V120D20MP12 | 40500 | 38500 | 16 | 12 | 8.1 | 2.32 | 64 | 54 | 211717042
ADP | YH2F42TB21 | H,YE37960 | TM9V100C20MP12 | 40500 | 38000 | 16 | 11.7 | 8.1 | 2.32 | 65 | 55 | 211717041
ADP | YH2F42TB21 | H,YE37960 | TM9V080B12MP12 | 39500 | 37800 | 15.2 | 11.7 | 8.1 | 2.32 | 64 | 55 | 211717035
ADP | YH2F42TB21 | H,YE37960 | TM9V100C16MP12 | 40000 | 38000 | 16 | 12 | 8.1 | 2.32 | 63 | 55 | 211717039
ADP | YH2F42TB21 | H,YE37960 | TM9V080C16MP12 | 40000 | 38000 | 15.2 | 11.7 | 8.1 | 2.32 | 64 | 55 | 211717037
ADP | YH2F42TB21 | H,YE36960 | TM9V100C16MP12 | 40000 | 38000 | 16 | 12 | 8.1 | 2.32 | 63 | 55 | 211717038
ADP | YH2F42TB21 | H,YE36960 | TM9V080C16MP12 | 40000 | 38000 | 15.2 | 11.7 | 8.1 | 2.32 | 64 | 55 | 211717036
ADP | YH2F42TB21 | H,YE36960 | TM9V080B12MP12 | 39500 | 37800 | 15.2 | 11.7 | 8.1 | 2.32 | 64 | 55 | 211717034
ADP | YH2F42TB21 | H,YE37960 | TM9V060B12MP12 | 39500 | 37800 | 15.2 | 11.7 | 8.1 | 2.32 | 63 | 55 | 211717033
ADP | YH2F42TB21 | H,YE36960 | TM9V060B12MP12 | 39500 | 37800 | 15.2 | 11.7 | 8.1 | 2.32 | 63 | 55 | 211717032
ADP | EL17XP1-030-230A** | LD24/35Z9 | ML193DF045XE36B* | 27600 | 27200 | 15.2 | 12.5 | 8.5 | 2.16 | 64 | 51 | 211648384
ADP | EL17XP1-030-230A** | LD24/35Z9 | ML193DF070XE36B* | 27600 | 27200 | 15.2 | 12.5 | 8.5 | 2.16 | 64 | 51 | 211648390
ADP | EL17XP1-030-230A** | LD24/35Z9 | ML196DF045XE36B* | 27600 | 27200 | 15.2 | 12.5 | 8.5 | 2.17 | 64 | 52 | 211648397
ADP | EL17XP1-030-230A** | LD24/35Z9 | EL296DF045XV36B* | 28000 | 27600 | 15.2 | 12.5 | 8.5 | 2.15 | 64 | 52 | 211648371
ADP | EL17XP1-030-230A** | LD24/35Z9 | EL296DF045XE36B* | 27800 | 27400 | 15.2 | 12.5 | 8.5 | 2.15 | 64 | 52 | 211648364
ADP | 4SHP18LX136P | H,A,DE9J936 | A97USMV070B12 | 34800 | 33000 | 18 | 10.5 | 8.5 | 2.18 | 72 | 60 | 211646533
ADP | 4SHP22LX136P-**A | H,A,DE33936 | A97USMV090C12 | 34000 | 33200 | 19 | 11.5 | 8.35 | 2.06 | 66 | 54 | 211752429
ADP | 4SHP22LX136P-**A | H,A,DE35936 | A97USMV110C20 | 34600 | 33200 | 19 | 11.7 | 8.5 | 2.06 | 66 | 53 | 211752443
ADP | 4SHP22LX136P-**A | H,A,DE36936 | A97USMV110C20 | 34600 | 33200 | 19 | 11.7 | 8.5 | 2.06 | 66 | 53 | 211752444
ADP | 4SHP22LX136P-**A | H,A,DE33936 | A97USMV110C20 | 34000 | 32000 | 18 | 11.5 | 8.45 | 2.08 | 67 | 54 | 211752441
ADP | 4SHP22LX136P-**A | H,A,DE34936 | A97USMV110C20 | 34600 | 33200 | 19 | 11.7 | 8.5 | 2.06 | 66 | 53 | 211752442
ADP | 4SHP22LX136P-**A | H,A,DE35936 | A97USMV090C20 | 34400 | 33200 | 18 | 11.7 | 8.5 | 2.08 | 66 | 53 | 211752439
ADP | 4SHP22LX136P-**A | H,A,DE36936 | A97USMV090C20 | 34400 | 33200 | 18 | 11.7 | 8.5 | 2.08 | 66 | 53 | 211752440
ADP | 4SHP22LX136P-**A | H,A,DE36936 | A97USMV090C16 | 34400 | 33200 | 19 | 11.7 | 8.5 | 2.08 | 66 | 54 | 211752436
ADP | 4SHP22LX136P-**A | H,A,DE34936 | A97USMV090C20 | 34400 | 33200 | 18 | 11.7 | 8.5 | 2.08 | 66 | 53 | 211752438
ADP | 4SHP22LX136P-**A | H,A,DE33936 | A97USMV090C20 | 34000 | 33200 | 18 | 11.5 | 8.35 | 2.06 | 66 | 53 | 211752437
ADP | 4SHP22LX136P-**A | H,A,DE35936 | A97USMV090C16 | 34400 | 33200 | 19 | 11.7 | 8.5 | 2.08 | 66 | 54 | 211752435
ADP | 4SHP22LX136P-**A | H,A,DE34936 | A97USMV090C16 | 34400 | 33200 | 19 | 11.7 | 8.5 | 2.08 | 66 | 54 | 211752434
ADP | 4SHP22LX136P-**A | H,A,DE35936 | A97USMV090C12 | 34400 | 33200 | 20 | 11.7 | 8.5 | 2.08 | 66 | 54 | 211752431
ADP | 4SHP22LX136P-**A | H,A,DE36936 | A97USMV070B12 | 35000 | 33400 | 20 | 12 | 8.5 | 2.06 | 63 | 49 | 211752428
ADP | 4SHP22LX136P-**A | H,A,DE33936 | A97USMV090C16 | 34000 | 33200 | 19 | 11.5 | 8.35 | 2.06 | 66 | 54 | 211752433
ADP | 4SHP22LX136P-**A | H,A,DE36936 | A97USMV090C12 | 34400 | 33200 | 20 | 11.7 | 8.5 | 2.08 | 66 | 54 | 211752432
ADP | 4SHP22LX136P-**A | H,A,DE34936 | A97USMV090C12 | 34400 | 33200 | 20 | 11.7 | 8.5 | 2.08 | 66 | 54 | 211752430
ADP | 4SHP22LX136P-**A | H,A,DE33936 | A97USMV070B12 | 34200 | 33200 | 20 | 11.7 | 8.4 | 2.04 | 63 | 49 | 211752425
ADP | 4SHP22LX136P-**A | H,A,DE36936 | A96US2V110C20 | 34600 | 33200 | 19 | 11.7 | 8.5 | 2.06 | 66 | 53 | 211752424
ADP | 4SHP22LX136P-**A | H,A,DE35936 | A97USMV070B12 | 34600 | 33200 | 20 | 12 | 8.5 | 2.06 | 63 | 49 | 211752427
ADP | 4SHP22LX136P-**A | H,A,DE34936 | A96US2V110C20 | 34600 | 33200 | 19 | 11.7 | 8.5 | 2.04 | 66 | 54 | 211752422
ADP | 4SHP22LX136P-**A | H,A,DE34936 | A97USMV070B12 | 34600 | 33200 | 20 | 12 | 8.5 | 2.06 | 63 | 49 | 211752426
ADP | 4SHP22LX136P-**A | H,A,DE33936 | A96UH1E070B12 | 33800 | 32400 | 19 | 11.7 | 8.25 | 2.02 | 64 | 50 | 211752385
ADP | 4SHP22LX136P-**A | H,A,DE35936 | A96US2V090C20 | 34400 | 33200 | 18 | 11.7 | 8.5 | 2.22 | 64 | 55 | 211752415
ADP | 4SHP22LX136P-**A | H,A,DE35936 | A96US2V110C20 | 34600 | 33200 | 19 | 11.7 | 8.5 | 2.22 | 64 | 55 | 211752423
ADP | 4SHP22LX136P-**A | H,A,DE33936 | A96US2V110C20 | 34000 | 32000 | 18 | 11.5 | 8.45 | 2.1 | 67 | 54 | 211752421
ADP | 4SHP22LX136P-**A | H,A,DE36936 | A96US2V110C16 | 34400 | 33200 | 19 | 11.7 | 8.5 | 2.08 | 66 | 54 | 211752420
ADP | 4SHP22LX136P-**A | H,A,DE35936 | A96US2V110C16 | 34400 | 33200 | 19 | 11.7 | 8.5 | 2.22 | 64 | 55 | 211752419
ADP | 4SHP22LX136P-**A | H,A,DE34936 | A96US2V110C16 | 34400 | 33200 | 19 | 11.7 | 8.5 | 2.02 | 66 | 54 | 211752418
ADP | 4SHP22LX136P-**A | H,A,DE33936 | A96US2V110C16 | 34000 | 33200 | 19 | 11.5 | 8.35 | 2.06 | 66 | 54 | 211752417
ADP | 4SHP22LX136P-**A | H,A,DE34936 | A96US2V090C12 | 34400 | 33200 | 20 | 11.7 | 8.5 | 2.02 | 66 | 54 | 211752406
ADP | 4SHP22LX136P-**A | H,A,DE36936 | A96US2V090C20 | 34400 | 33200 | 18 | 11.7 | 8.5 | 2.08 | 66 | 53 | 211752416
ADP | 4SHP22LX136P-**A | H,A,DE34936 | A96US2V090C20 | 34400 | 33200 | 18 | 11.7 | 8.5 | 2.02 | 66 | 54 | 211752414
ADP | 4SHP22LX136P-**A | H,A,DE33936 | A96US2V090C20 | 34000 | 33200 | 18 | 11.5 | 8.35 | 2.06 | 66 | 53 | 211752413
ADP | 4SHP22LX136P-**A | H,A,DE36936 | A96US2V090C16 | 34400 | 33200 | 19 | 11.7 | 8.5 | 2.08 | 66 | 54 | 211752412
ADP | 4SHP22LX136P-**A | H,A,DE35936 | A96US2V090C16 | 34400 | 33200 | 19 | 11.7 | 8.5 | 2.22 | 64 | 55 | 211752411
ADP | 4SHP22LX136P-**A | H,A,DE36936 | A96US2V045B12 | 34800 | 33400 | 20 | 11.7 | 8.5 | 2.04 | 63 | 50 | 211752400
ADP | 4SHP22LX136P-**A | H,A,DE33936 | A96US2V090C16 | 34000 | 33200 | 19 | 11.5 | 8.35 | 2.06 | 66 | 54 | 211752409
ADP | 4SHP22LX136P-**A | H,A,DE34936 | A96US2V090C16 | 34400 | 33200 | 19 | 11.7 | 8.5 | 2.02 | 66 | 54 | 211752410
ADP | 4SHP22LX136P-**A | H,A,DE36936 | A96US2V090C12 | 34400 | 33200 | 20 | 11.7 | 8.5 | 2.08 | 66 | 54 | 211752408
ADP | 4SHP22LX136P-**A | H,A,DE35936 | A96US2V090C12 | 34400 | 33200 | 20 | 11.7 | 8.5 | 2.02 | 66 | 54 | 211752407
ADP | 4SHP22LX136P-**A | H,A,DE33936 | A96US2V090C12 | 34000 | 33200 | 19 | 11.5 | 8.35 | 2.06 | 66 | 54 | 211752405
ADP | 4SHP22LX136P-**A | H,A,DE36936 | A96US2V070B12 | 35000 | 33400 | 20 | 12 | 8.5 | 2.06 | 63 | 49 | 211752404
ADP | 4SHP22LX136P-**A | H,A,DE35936 | A96US2V070B12 | 34600 | 33200 | 20 | 12 | 8.5 | 2.1 | 63 | 53 | 211752403
ADP | 4SHP22LX136P-**A | H,A,DE34936 | A96US2V070B12 | 34600 | 33200 | 20 | 12 | 8.5 | 2.1 | 63 | 53 | 211752402
ADP | 4SHP22LX136P-**A | H,A,DE34936 | A96UH1E090C16 | 34800 | 33000 | 19 | 11.7 | 8.2 | 2.08 | 66 | 53 | 211752390
ADP | 4SHP22LX136P-**A | H,A,DE33936 | A96US2V070B12 | 34200 | 33200 | 20 | 11.7 | 8.4 | 2.04 | 63 | 49 | 211752401
ADP | 4SHP22LX136P-**A | H,A,DE35936 | A96US2V045B12 | 34400 | 33400 | 20 | 11.7 | 8.5 | 2.08 | 63 | 53 | 211752399
ADP | 4SHP22LX136P-**A | H,A,DE34936 | A96US2V045B12 | 34400 | 33400 | 20 | 11.7 | 8.5 | 2.08 | 63 | 53 | 211752398
ADP | 4SHP22LX136P-**A | H,A,DE33936 | A96US2V045B12 | 34000 | 33200 | 20 | 11 | 8.25 | 2 | 64 | 50 | 211752397
ADP | 4SHP22LX136P-**A | H,A,DE35936 | A96UH1E110C20 | 35200 | 33200 | 17 | 11.7 | 8.2 | 2.06 | 66 | 53 | 211752395
ADP | 4SHP22LX136P-**A | H,A,DE36936 | A96UH1E110C20 | 35200 | 33200 | 17 | 11.7 | 8.2 | 2.06 | 66 | 53 | 211752396
ADP | 4SHP22LX136P-**A | H,A,DE34936 | A96UH1E045B12 | 33400 | 31600 | 19 | 11.5 | 8.5 | 2.12 | 66 | 56 | 211752382
ADP | 4SHP22LX136P-**A | H,A,DE34936 | A96UH1E110C20 | 35200 | 33200 | 17 | 11.7 | 8.2 | 2.06 | 66 | 53 | 211752394
ADP | 4SHP22LX136P-**A | H,A,DE36936 | A96UH1E090C16 | 34800 | 33000 | 19 | 11.7 | 8.2 | 2.08 | 66 | 53 | 211752392
ADP | 4SHP22LX136P-**A | H,A,DE33936 | A96UH1E110C20 | 35200 | 33200 | 17 | 11.7 | 8.1 | 2.04 | 66 | 53 | 211752393
ADP | 4SHP22LX136P-**A | H,A,DE35936 | A96UH1E090C16 | 34800 | 33000 | 19 | 11.7 | 8.2 | 2.08 | 66 | 53 | 211752391
ADP | 4SHP22LX136P-**A | H,A,DE33936 | A96UH1E090C16 | 34600 | 31800 | 18 | 11.5 | 8.35 | 2.08 | 67 | 55 | 211752389
ADP | 4SHP22LX136P-**A | H,A,DE36936 | A96UH1E070B12 | 34600 | 32600 | 20 | 12 | 8.5 | 2.08 | 63 | 49 | 211752388
ADP | 4SHP22LX136P-**A | H,A,DE34936 | A96UH1E070B12 | 34200 | 32400 | 19 | 11.7 | 8.5 | 2.1 | 64 | 53 | 211752386
ADP | 4SHP22LX136P-**A | H,A,DE35936 | A96UH1E070B12 | 34600 | 32600 | 19 | 12 | 8.45 | 2.08 | 63 | 49 | 211752387
ADP | 4SHP22LX136P-**A | H,A,DE36936 | A96UH1E045B12 | 34200 | 31600 | 19 | 11.7 | 8.65 | 2.16 | 66 | 53 | 211752384
ADP | 4SHP22LX136P-**A | H,A,DE35936 | A80US2V110C20 | 34600 | 33200 | 18 | 12 | 8.5 | 2.1 | 66 | 53 | 211752375
ADP | 4SHP22LX136P-**A | H,A,DE35936 | A96UH1E045B12 | 33800 | 31600 | 19 | 11.7 | 8.6 | 2.16 | 66 | 56 | 211752383
ADP | 4SHP22LX136P-**A | H,A,DE33936 | A96UH1E045B12 | 33000 | 31400 | 19 | 11.5 | 8.35 | 2.08 | 66 | 54 | 211752381
ADP | 4SHP22LX136P-**A | H,A,DE36936 | A96UH1E030B12 | 34600 | 32600 | 20 | 11.7 | 8.5 | 2.12 | 64 | 50 | 211752380
ADP | 4SHP22LX136P-**A | H,A,DE35936 | A96UH1E030B12 | 34600 | 32600 | 20 | 11.7 | 8.5 | 2.12 | 64 | 53 | 211752379
ADP | 4SHP18LX136P | 36BX** | A97USMV070B12 | 34800 | 33000 | 18 | 10.5 | 8.5 | 1.97 | 67 | 44 | 211726661
ADP | THF2B24T21 | H,YE8J930 | TM9E100C16MP12 | 23800 | 20800 | 16 | 11.7 | 8.1 | 2.26 | 60 | 54 | 211719673
ADP | THF2B24T21 | H,YE8J930 | TM8E120C16MP11 | 24000 | 20800 | 16 | 11.7 | 8.1 | 2.26 | 60 | 54 | 211719666
ADP | THF2B24T21 | H,YE8J930 | TM8E100C16MP11 | 24000 | 20800 | 16 | 11.7 | 8.1 | 2.26 | 60 | 54 | 211719665
ADP | 4SHP18LX136P | H,A,DE36936 | A96UH1E070B12 | 24000 | 22400 | 18 | 12 | 8.5 | 2.03 | 67 | 67 | 211752745
ADP | 4SHP18LX136P | H,A,DE36936 | A96US2V070B12 | 23600 | 22400 | 19 | 12 | 8.5 | 2.04 | 65 | 65 | 211752755
ADP | 4SHP18LX136P | H,A,DE34936 | A96US2V070B12 | 23400 | 22400 | 19 | 12 | 8.1 | 1.97 | 65 | 64 | 211752754
ADP | 4SHP18LX136P | H,A,DE34936 | A96US2V045B12 | 23000 | 22400 | 19 | 12 | 8.1 | 1.89 | 63 | 62 | 211752751
ADP | 4SHP18LX136P | H,A,DE36936 | A96UH1E090C16 | 34600 | 33000 | 16 | 11 | 8.5 | 2.22 | 68 | 58 | 211752749
ADP | 4SHP18LX136P | H,A,DE32936 | A96UH1E090C16 | 33200 | 32800 | 16 | 10.5 | 8.15 | 2.14 | 68 | 58 | 211752746
ADP | 4SHP18LX136P | H,A,DE33936 | A96UH1E090C16 | 33800 | 32800 | 16 | 10.5 | 8.25 | 2.16 | 68 | 58 | 211752747
ADP | 4SHP18LX136P | H,A,DE33936 | A80US2V110C20* | 34200 | 32800 | 17 | 10.5 | 8.25 | 2.16 | 69 | 59 | 211752733
ADP | 4SHP18LX136P | H,A,DE32936 | A96UH1E070B12 | 31600 | 32000 | 18 | 10.5 | 8.5 | 2.12 | 66 | 56 | 211752743
ADP | 4SHP18LX136P | H,A,DE34936 | A96UH1E090C16 | 34200 | 33000 | 16 | 10.5 | 8.4 | 2.18 | 68 | 58 | 211752748
ADP | 4SHP18LX136P | H,A,DE32936 | A96UH1E045B12 | 23200 | 22200 | 18 | 11.7 | 8.2 | 1.96 | 67 | 67 | 211752740
ADP | 4SHP18LX136P | H,A,DE34936 | A80US2V110C20* | 34600 | 33000 | 17 | 10.5 | 8.4 | 2.18 | 68 | 58 | 211752734
ADP | 4SHP18LX136P | H,A,DE36936 | A80US2V090C20* | 35000 | 33000 | 18 | 11 | 8.5 | 2.22 | 68 | 58 | 211752732
ADP | 4SHP18LX136P | H,A,DE36936 | A80US2V110C20* | 35000 | 33000 | 17 | 11 | 8.5 | 2.22 | 68 | 58 | 211752736
ADP | 4SHP18LX136P | H,A,DE35936 | A80US2V110C20* | 35000 | 33000 | 17 | 11 | 8.45 | 2.22 | 68 | 58 | 211752735
ADP | 4SHP18LX136P | H,A,DE35936 | A80US2V090C20* | 35000 | 33000 | 17 | 11 | 8.45 | 2.22 | 68 | 58 | 211752731
ADP | 4SHP18LX136P | H,A,DE34936 | A80US2V090C20* | 34600 | 33000 | 17 | 10.5 | 8.4 | 2.18 | 68 | 58 | 211752730
ADP | 4SHP18LX136P | H,A,DE33936 | A80US2V090B12* | 23200 | 22400 | 19 | 12 | 8.1 | 1.91 | 63 | 62 | 211752719
ADP | 4SHP18LX136P | H,A,DE35936 | A80US2V090B12* | 23600 | 22400 | 19 | 12 | 8.5 | 2.04 | 65 | 64 | 211752721
ADP | 4SHP18LX136P | H,A,DE33936 | A80US2V090C20* | 34200 | 32800 | 17 | 10.5 | 8.25 | 2.16 | 69 | 59 | 211752729
ADP | 4SHP18LX136P | H,A,DE35936 | A80US2V090B16* | 23600 | 22400 | 19 | 12 | 8.5 | 2.02 | 65 | 65 | 211752727
ADP | 4SHP18LX136P | H,A,DE34936 | A80US2V090B16* | 23400 | 22400 | 18 | 12 | 8.4 | 2 | 65 | 65 | 211752726
ADP | 4SHP18LX136P | H,A,DE36936 | A80US2V090B16* | 23600 | 22400 | 19 | 12 | 8.5 | 2.02 | 65 | 65 | 211752728
ADP | 4SHP18LX136P | H,A,DE33936 | A80US2V090B16* | 23200 | 22400 | 18 | 12 | 8.3 | 1.98 | 65 | 65 | 211752725
ADP | 4SHP18LX136P | H,A,DE36936 | A80US2V070A12* | 34800 | 33000 | 18 | 10.5 | 8.5 | 2.18 | 69 | 59 | 211752717
ADP | 4SHP18LX136P | H,A,DE36936 | A80US2V090B12* | 23600 | 22400 | 19 | 12 | 8.5 | 2.04 | 65 | 64 | 211752722
ADP | 4SHP18LX136P | H,A,DE34936 | A80US2V070A12* | 34400 | 33000 | 17 | 10.5 | 8.4 | 2.16 | 69 | 59 | 211752715
ADP | 4SHP18LX136P | H,A,DE36936 | A80US2V090B16 | 32600 | 32600 | 18 | 11 | 8.5 | 2.12 | 67 | 57 | 211752723
ADP | 4SHP18LX136P | H,A,DE34936 | A80US2V090B12* | 23600 | 22400 | 19 | 12 | 8.1 | 1.97 | 64 | 64 | 211752720
ADP | 4SHP18LX136P | H,A,DE35936 | A80US2V070A12* | 34800 | 33000 | 17 | 10.5 | 8.45 | 2.18 | 69 | 59 | 211752716
ADP | 4SHP18LX136P | H,A,DE33936 | A80US2V070A12* | 34000 | 32800 | 17 | 10.5 | 8.25 | 2.12 | 70 | 59 | 211752714
COMFORT-AIRE | HRG1542S1R-**A | (C,M)CG60PCBP+TXV | GDD96C090C4M | 41000 | 40000 | 15.2 | 13 | 8.1 | 2.06 | 65 | 54 | 211634877
COMFORT-AIRE | HRG1542S1R-**A | (C,M)CG48PCCP+TXV | GDD96C090C4M | 41000 | 40000 | 15.2 | 13 | 8.1 | 2.06 | 65 | 54 | 211634875
COMFORT-AIRE | HRG1542S1R-**A | (C,M)CG4248PCBP+TXV | GDD96C090C4M | 41000 | 40000 | 15.2 | 13 | 8.1 | 2.06 | 65 | 54 | 211634876
ADP | 25TPA760A**30* | F,PE*TT7960 |  | 56500 | 56000 | 15.2 | 12 | 8.1 | 2.26 | 64 | 51 | 211756816
ADP | 25TPA748A**30* | F,PE*UU1960 |  | 46000 | 45000 | 16 | 13 | 8.1 | 2.24 | 62 | 51 | 211756814
ADP | 25TPA748A**30* | F,PE*TT3960 |  | 44500 | 45000 | 15.2 | 12 | 8.1 | 2.24 | 62 | 51 | 211756812
ADP | 25TPA760A**30* | F,PE*UU1960 |  | 56500 | 56000 | 16 | 12 | 8.1 | 2.26 | 64 | 51 | 211756817
ADP | 25TPA748A**30* | F,PE*TT7960 |  | 46000 | 45000 | 15.2 | 12.5 | 8.1 | 2.24 | 62 | 51 | 211756813
ADP | 4SHP17LE118P-**A | H,A,DE33936 | A96UH1E045B12 | 18000 | 15600 | 16 | 13.5 | 8.5 | 2.04 | 63 | 50 | 211752534
ADP | 4SHP17LE130P-**A | H,A,DE34936 | A80US2V090B16 | 29200 | 26400 | 15.2 | 13 | 8.1 | 2.2 | 66 | 54 | 211752546
ADP | 4SHP17LE118P-**A | H,A,DE35936 | A96UH1E070B12 | 18000 | 16200 | 16 | 13.5 | 8.5 | 2.06 | 62 | 48 | 211752540
ADP | 4SHP17LE130P-**A | H,A,DE35936 | A80US2V090B12 | 29400 | 26200 | 16 | 13 | 8.1 | 2.22 | 66 | 53 | 211752544
ADP | 4SHP17LE118P-**A | H,A,DE33936 | A96UH1E070B12 | 18000 | 15600 | 16 | 13.5 | 8.5 | 2.08 | 63 | 50 | 211752538
ADP | 4SHP17LE118P-**A | H,A,DE32936 | A96UH1E070B12 | 17500 | 15300 | 16 | 13 | 8.3 | 1.94 | 61 | 48 | 211752537
ADP | 4SHP17LE118P-**A | H,A,DE34936 | A96UH1E070B12 | 18000 | 15600 | 16 | 13.5 | 8.5 | 2.08 | 63 | 50 | 211752539
ADP | 4SHP17LE118P-**A | H,A,DE34936 | A96UH1E045B12 | 18000 | 15600 | 16 | 13.5 | 8.5 | 2.04 | 63 | 50 | 211752535
ADP | 4SHP17LE118P-**A | H,A,DE35936 | A96UH1E045B12 | 18000 | 16200 | 16 | 13.5 | 8.5 | 2.06 | 62 | 48 | 211752536
ADP | 4SHP17LE118P-**A | H,A,DE32936 | A96UH1E045B12 | 17500 | 15300 | 16 | 13 | 8.3 | 1.94 | 61 | 48 | 211752533
ADP | 4SHP17LE118P-**A | H,A,DE35936 | A96UH1E030B12 | 18000 | 15800 | 16 | 13 | 8.5 | 1.98 | 61 | 47 | 211752532
ADP | 4SHP17LE118P-**A | H,A,DE34936 | A96UH1E030B12 | 18000 | 15800 | 15.2 | 13 | 8.5 | 2.06 | 65 | 51 | 211752531
ADP | 4SHP17LE118P-**A | H,A,DE33936 | A96UH1E030B12 | 18000 | 15800 | 15.2 | 13 | 8.5 | 2.06 | 63 | 51 | 211752530
ADP | 4SHP17LE118P-**A | H,A,DE32936 | A96UH1E030B12 | 17900 | 15800 | 15.2 | 12.5 | 8.45 | 2.04 | 63 | 51 | 211752529
ADP | HMH72B341 | H,YE33936 | TM9V100C16MP12 | 33200 | 37800 | 17 | 10 | 8.5 | 2.06 | 67 | 60 | 211715906
ADP | HMH72B341 | H,YE34936 | TM9V100C16MP12 | 33200 | 37800 | 17 | 10 | 8.5 | 2.06 | 67 | 60 | 211715907
ADP | HMH72B341 | H,YE35936 | TM9V100C16MP12 | 34000 | 37400 | 17 | 10 | 8.5 | 2.1 | 65 | 63 | 211715908
ADP | HMH72B341 | H,YE32936 | TM9V100C16MP12 | 33200 | 37800 | 17 | 10 | 8.5 | 2.06 | 67 | 60 | 211715905
ADP | HMH72B341 | H,YE35936 | TM9V080C16MP12 | 34000 | 37400 | 17 | 10 | 8.5 | 2.08 | 65 | 63 | 211715904
ADP | THF2B30T21 | H,YE9J936 | TM8E080C16MP11 | 30000 | 26800 | 15.2 | 11.7 | 8.1 | 2.28 | 63 | 55 | 211719438
ADP | THF2B30T21 | H,YE9J936 | TM8E100C16MP11 | 30000 | 27000 | 15.2 | 11.7 | 8.1 | 2.28 | 63 | 54 | 211719440
ADP | THF2B30T21 | H,YE9J936 | TM8E120C16MP11 | 30000 | 27000 | 15.2 | 11.7 | 8.1 | 2.28 | 63 | 54 | 211719441
ADP | THF2B42T21 | H,YE36960 | TM8E080B12MP11 | 39500 | 37800 | 16 | 11.7 | 8.1 | 2.32 | 61 | 55 | 211719481
ADP | THF2B42T21 | H,YE36960 | TM8E100C16MP11 | 40500 | 38500 | 16 | 11.7 | 8.1 | 2.32 | 64 | 54 | 211719485
ADP | THF2B42T21 | H,YE36960 | TM8E080C16MP11 | 40500 | 38500 | 16 | 11.7 | 8.1 | 2.32 | 64 | 54 | 211719482
ADP | THF2B42T21 | H,YE36960 | TM8E080C20MP11 | 40500 | 38000 | 15.2 | 12 | 8.1 | 2.32 | 64 | 55 | 211719483
ADP | THF2B42T21 | H,YE36960 | TM8E100B12MP11 | 39500 | 37800 | 16 | 12 | 8.1 | 2.32 | 61 | 55 | 211719484
ADP | THF2B42T21 | H,YE36960 | TM8E100C20MP11 | 40500 | 38000 | 15.2 | 12 | 8.1 | 2.32 | 64 | 55 | 211719486
ADP | THF2B42T21 | H,YE36960 | TM8E120C16MP11 | 40500 | 38500 | 16 | 11.7 | 8.1 | 2.32 | 64 | 54 | 211719487
ADP | THF2B42T21 | H,YE36960 | TM8E130D20MP11 | 41000 | 38500 | 15.2 | 11.7 | 8.1 | 2.32 | 64 | 54 | 211719489
ADP | THF2B42T21 | H,YE36960 | TM9E080B12MP12 | 39500 | 37800 | 15.2 | 11.7 | 8.1 | 2.32 | 61 | 55 | 211719491
ADP | THF2B42T21 | H,YE36960 | TM9E080C16MP12 | 40500 | 38500 | 16 | 11.7 | 8.1 | 2.32 | 64 | 54 | 211719492
ADP | THF2B42T21 | H,YE36960 | TM9E080C20MP12 | 40500 | 38000 | 15.2 | 12 | 8.1 | 2.32 | 63 | 55 | 211719493
ADP | THF2B42T21 | H,YE36960 | TM8E120C20MP11 | 40500 | 38000 | 15.2 | 12 | 8.1 | 2.32 | 63 | 55 | 211719488
ADP | THF2B42T21 | H,YE36960 | TM9E100C16MP12 | 40500 | 38500 | 16 | 11 | 8.1 | 2.32 | 65 | 54 | 211719494
ADP | THF2B42T21 | H,YE36960 | TM9E100C20MP12 | 40500 | 38000 | 15.2 | 12 | 8.1 | 2.32 | 63 | 55 | 211719495
ADP | THF2B42T21 | H,YE36960 | TM9E120D20MP12 | 40500 | 38000 | 15.2 | 11.7 | 8.1 | 2.32 | 65 | 55 | 211719496
ADP | THF2B42T21 | H,YE36960 | TM9V080B12MP12 | 39500 | 37800 | 15.2 | 11.7 | 8.1 | 2.32 | 62 | 55 | 211719498
ADP | YH2F60TB21 | AD-64(P,U)*****9 | TM8Y120C20MP11 | 55000 | 54500 | 15.2 | 11 | 8.1 | 2.34 | 69 | 57 | 211752847
ADP | YH2F60TB21 | AD-64(P,U)*****9 | TM9E100C20MP12 | 55500 | 54500 | 15.2 | 11 | 8.1 | 2.34 | 69 | 57 | 211752848
ADP | YH2F60TB21 | AD-64(P,U)*****9+JMET18DS2N1 |  | 56500 | 54500 | 16 | 12 | 8.1 | 2.34 | 68 | 57 | 211752850
ADP | YH2F60TB21 | AD-64(P,U)*****9 | TM9Y100C20MP11 | 54000 | 54000 | 15.2 | 11 | 8.1 | 2.34 | 69 | 57 | 211752849
ADP | 4SHP17LE118P-**A | H,A,DE32936 | A96US2V045B12 | 17600 | 16300 | 16 | 13 | 8.3 | 2.02 | 63 | 49 | 211752946
ADP | 4SHP17LE118P-**A | H,A,DE33936 | A96US2V045B12 | 18000 | 15800 | 16 | 13.5 | 8.5 | 2.06 | 63 | 51 | 211752947
ADP | 4SHP17LE118P-**A | H,A,DE32936 | A96US2V070B12 | 17900 | 15800 | 16 | 13 | 8.45 | 2.06 | 63 | 51 | 211752950
ADP | 4SHP17LE118P-**A | H,A,DE35936 | A96US2V045B12 | 18000 | 15800 | 16 | 13.5 | 8.5 | 2 | 61 | 47 | 211752949
ADP | 4SHP17LE118P-**A | H,A,DE34936 | A96US2V070B12 | 18000 | 15800 | 16 | 13.5 | 8.5 | 2 | 61 | 47 | 211752952
ADP | 4SHP17LE118P-**A | H,A,DE33936 | A96US2V070B12 | 18000 | 15800 | 16 | 13.5 | 8.5 | 2.08 | 63 | 51 | 211752951
ADP | 4SHP17LE118P-**A | H,A,DE33936 | A97USMV070B12 | 18000 | 15800 | 16 | 13.5 | 8.5 | 2.08 | 63 | 51 | 211752955
ADP | 4SHP17LE118P-**A | H,A,DE35936 | A96US2V070B12 | 18000 | 15800 | 16 | 14 | 8.5 | 2 | 61 | 47 | 211752953
ADP | 4SHP17LE118P-**A | H,A,DE32936 | A97USMV070B12 | 17900 | 15800 | 16 | 13 | 8.45 | 2.06 | 63 | 51 | 211752954
ADP | 4SHP17LE118P-**A | H,A,DE34936 | A96US2V045B12 | 18000 | 15800 | 16 | 13.5 | 8.5 | 2.06 | 63 | 51 | 211752948
ADP | 4SHP17LE124P-**A | H,A,DE35936 | A80US2V090B16 | 23400 | 20000 | 16 | 13.5 | 8.5 | 2.04 | 63 | 50 | 211752961
ADP | 4SHP17LE118P-**A | H,A,DE34936 | A97USMV070B12 | 18000 | 15800 | 16 | 13.5 | 8.5 | 2.08 | 63 | 51 | 211752956
ADP | 4SHP17LE124P-**A | H,A,DE32936 | A80US2V090B16 | 22600 | 19800 | 16 | 13 | 8.2 | 1.98 | 64 | 51 | 211752958
ADP | 4SHP17LE118P-**A | H,A,DE35936 | A97USMV070B12 | 18000 | 15800 | 16 | 14 | 8.5 | 2 | 61 | 47 | 211752957
ADP | 4SHP17LE124P-**A | H,A,DE34936 | A80US2V090B16 | 23200 | 19800 | 16 | 13 | 8.5 | 2.04 | 64 | 51 | 211752960
ADP | 4SHP17LE124P-**A | H,A,DE33936 | A96UH1E030B12 | 23000 | 19600 | 16 | 13 | 8.5 | 2 | 63 | 50 | 211752963
ADP | 4SHP17LE124P-**A | H,A,DE32936 | A96UH1E030B12 | 22200 | 19400 | 16 | 13 | 8.2 | 1.96 | 64 | 51 | 211752962
ADP | 4SHP17LE124P-**A | H,A,DE35936 | A96UH1E030B12 | 23000 | 19600 | 16 | 13.5 | 8.5 | 2.02 | 63 | 50 | 211752965
ADP | 4SHP17LE124P-**A | H,A,DE34936 | A96UH1E045B12 | 23200 | 20200 | 15.2 | 13 | 8.5 | 2 | 63 | 50 | 211752968
ADP | 4SHP17LE124P-**A | H,A,DE33936 | A96UH1E045B12 | 23600 | 20400 | 15.2 | 12.5 | 8.5 | 2 | 64 | 51 | 211752967
ADP | 4SHP17LE124P-**A | H,A,DE34936 | A96UH1E030B12 | 23000 | 19600 | 16 | 13 | 8.5 | 2 | 63 | 50 | 211752964
ADP | 4SHP17LE124P-**A | H,A,DE35936 | A96UH1E045B12 | 23800 | 20400 | 16 | 13 | 8.5 | 2.04 | 64 | 51 | 211752969
ADP | 4SHP17LE124P-**A | H,A,DE32936 | A96UH1E045B12 | 22600 | 20200 | 15.2 | 12.5 | 8.3 | 1.96 | 63 | 50 | 211752966
ADP | 4SHP17LE124P-**A | H,A,DE32936 | A96UH1E070B12 | 22600 | 20200 | 15.2 | 12.5 | 8.3 | 1.96 | 63 | 50 | 211752970
ADP | 4SHP17LE124P-**A | H,A,DE35936 | A96UH1E070B12 | 23800 | 20400 | 16 | 13 | 8.5 | 2.04 | 64 | 51 | 211752973
ADP | 4SHP17LE124P-**A | H,A,DE33936 | A96UH1E070B12 | 23600 | 20400 | 15.2 | 12.5 | 8.5 | 2 | 64 | 51 | 211752971
ADP | 4SHP17LE124P-**A | H,A,DE32936 | A96US2V045B12 | 22600 | 19800 | 16 | 13 | 8.2 | 2 | 64 | 51 | 211752974
ADP | 4SHP17LE124P-**A | H,A,DE34936 | A96UH1E070B12 | 23200 | 20200 | 15.2 | 13 | 8.5 | 2 | 63 | 50 | 211752972
ADP | 4SHP17LE124P-**A | H,A,DE33936 | A96US2V045B12 | 23400 | 20000 | 16 | 13 | 8.5 | 2.02 | 63 | 50 | 211752975
ADP | 4SHP17LE124P-**A | H,A,DE34936 | A96US2V045B12 | 23000 | 19800 | 16 | 13.5 | 8.5 | 2.06 | 64 | 51 | 211752976
ADP | 4SHP17LE124P-**A | H,A,DE32936 | A96US2V070B12 | 22400 | 19800 | 16 | 13 | 8.3 | 2.02 | 64 | 51 | 211752978
ADP | 4SHP17LE124P-**A | H,A,DE33936 | A96US2V070B12 | 23400 | 19800 | 16 | 13 | 8.5 | 2.04 | 64 | 51 | 211752979
ADP | 4SHP17LE124P-**A | H,A,DE34936 | A96US2V070B12 | 23000 | 19800 | 16 | 13.5 | 8.5 | 2.06 | 64 | 51 | 211752980
ADP | 4SHP17LE124P-**A | H,A,DE35936 | A96US2V070B12 | 23600 | 19800 | 16 | 13.5 | 8.5 | 2.08 | 64 | 51 | 211752981
ADP | 4SHP17LE124P-**A | H,A,DE32936 | A97USMV070B12 | 22400 | 19800 | 16 | 13 | 8.3 | 2.02 | 64 | 51 | 211752982
ADP | 4SHP17LE124P-**A | H,A,DE35936 | A96US2V045B12 | 23400 | 20000 | 16 | 13.5 | 8.5 | 2.06 | 63 | 50 | 211752977
ADP | 4SHP17LE124P-**A | H,A,DE33936 | A97USMV070B12 | 23400 | 19800 | 16 | 13 | 8.5 | 2.04 | 64 | 51 | 211752983
ADP | 4SHP17LE124P-**A | H,A,DE35936 | A97USMV070B12 | 23600 | 19800 | 16 | 13.5 | 8.5 | 2.08 | 64 | 51 | 211752985
ADP | 4SHP17LE124P-**A | H,A,DE34936 | A97USMV070B12 | 23000 | 19800 | 16 | 13.5 | 8.5 | 2.06 | 64 | 51 | 211752984
ADP | 4SHP17LE130P-**A | H,A,DE35936 | A96UH1E090C16 | 28000 | 26400 | 15.2 | 12 | 8.3 | 2.22 | 66 | 54 | 211752994
ADP | 4SHP17LE130P-**A | H,A,DE33936 | A96UH1E110C20 | 29000 | 27200 | 15.2 | 12 | 8.35 | 2.22 | 65 | 53 | 211752995
ADP | 4SHP17LE130P-**A | H,A,DE34936 | A96UH1E110C20 | 29400 | 27200 | 15.2 | 12.5 | 8.5 | 2.26 | 65 | 53 | 211752996
ADP | 4SHP17LE130P-**A | H,A,DE34936 | A96UH1E090C16 | 27800 | 26400 | 15.2 | 12 | 8.25 | 2.2 | 66 | 54 | 211752993
ADP | 4SHP17LE130P-**A | H,A,DE33936 | A96UH1E090C16 | 27400 | 26400 | 15.2 | 12 | 8.15 | 2.18 | 66 | 54 | 211752992
ADP | 4SHP17LE130P-**A | H,A,DE35936 | A96UH1E110C20 | 29400 | 27200 | 15.2 | 12.5 | 8.5 | 2.26 | 65 | 53 | 211752997
ADP | 4SHP17LE130P-**A | H,A,DE33936 | A96US2V090C12 | 28200 | 26600 | 15.2 | 12 | 8.15 | 2.18 | 66 | 54 | 211752998
ADP | 4SHP17LE130P-**A | H,A,DE33936 | A96US2V090C16 | 28000 | 26600 | 15.2 | 12.5 | 8.15 | 2.18 | 65 | 53 | 211753001
ADP | 4SHP17LE130P-**A | H,A,DE35936 | A96US2V090C12 | 28800 | 26600 | 15.2 | 12.5 | 8.3 | 2.22 | 66 | 54 | 211753000
ADP | 4SHP17LE130P-**A | H,A,DE34936 | A96US2V090C12 | 28600 | 26600 | 15.2 | 12 | 8.25 | 2.2 | 66 | 54 | 211752999
ADP | 4SHP17LE130P-**A | H,A,DE34936 | A96US2V090C16 | 28200 | 26600 | 15.2 | 12.5 | 8.25 | 2.2 | 65 | 53 | 211753002
ADP | 4SHP17LE130P-**A | H,A,DE33936 | A96US2V110C16 | 28400 | 26800 | 15.2 | 12 | 8.15 | 2.2 | 66 | 53 | 211753004
ADP | 4SHP17LE130P-**A | H,A,DE35936 | A96US2V110C16 | 29000 | 26800 | 15.2 | 12.5 | 8.3 | 2.24 | 66 | 53 | 211753006
ADP | 4SHP17LE130P-**A | H,A,DE33936 | A97USMV090C12 | 28200 | 26600 | 15.2 | 12 | 8.15 | 2.18 | 66 | 54 | 211753007
ADP | 4SHP17LE130P-**A | H,A,DE34936 | A97USMV090C12 | 28600 | 26600 | 15.2 | 12 | 8.25 | 2.2 | 66 | 54 | 211753008
ADP | 4SHP17LE130P-**A | H,A,DE35936 | A97USMV090C12 | 28800 | 26600 | 15.2 | 12.5 | 8.3 | 2.22 | 66 | 54 | 211753009
ADP | 4SHP17LE130P-**A | H,A,DE35936 | A96US2V090C16 | 28600 | 26600 | 15.2 | 13 | 8.3 | 2.22 | 65 | 53 | 211753003
ADP | 4SHP17LE130P-**A | H,A,DE34936 | A96US2V110C16 | 28800 | 26800 | 15.2 | 12 | 8.25 | 2.24 | 66 | 53 | 211753005
ADP | 4SHP17LE130P-**A | H,A,DE35936 | A97USMV090C16 | 28600 | 26600 | 15.2 | 13 | 8.3 | 2.22 | 65 | 53 | 211753012
ADP | 4SHP17LE130P-**A | H,A,DE34936 | A97USMV090C16 | 28200 | 26600 | 15.2 | 12.5 | 8.25 | 2.2 | 65 | 53 | 211753011
ADP | YH2F30TB21 | AD-36H*****9 | TM8E080C16MP11 | 30000 | 26800 | 16 | 11.7 | 8.1 | 2.28 | 65 | 55 | 211780829
ADP | YH2F30TB21 | AD-32(P,U)*****9 | TM8E080C16MP11 | 30000 | 26800 | 16 | 12 | 8.1 | 2.28 | 65 | 55 | 211780832
ADP | THF2B48T21 | AX482CTA |  | 47000 | 42000 | 17 | 12 | 8.1 | 2.46 | 68 | 61 | 211634303
ADP | HL19B4821 | AX602CT |  | 47500 | 45000 | 18 | 13 | 8.1 | 1.78 | 66 | 41 | 211634314
ADP | THF2B60T21 | F,PE*TT4960 |  | 56000 | 54000 | 16 | 12 | 8.1 | 2.34 | 68 | 57 | 211634318
ADP | BOVA-60HDN1-M20G | F,PE*TT4960 |  | 47000 | 46000 | 18 | 12 | 9.5 | 2 | 85 | 72 | 211634334
ADP | THF2B42T21 | H,YE36960 | TM9V080C16MP12 | 40000 | 38000 | 15.2 | 11.7 | 8.1 | 2.32 | 62 | 55 | 211719499
ADP | THF2B42T21 | H,YE36960 | TM9V100C16MP12 | 40000 | 38000 | 16 | 12 | 8.1 | 2.32 | 62 | 55 | 211719500
ADP | THF2B42T21 | H,YE36960 | TM9V100C20MP12 | 40500 | 38000 | 16 | 11.7 | 8.1 | 2.32 | 64 | 55 | 211719501
ADP | THF2B42T21 | H,YE36960 | TM9V120D20MP12 | 40500 | 38500 | 16 | 12 | 8.1 | 2.32 | 63 | 54 | 211719502
ADP | THF2B42T21 | H,YE36960 | TM9Y100C20MP11 | 40500 | 38500 | 15.2 | 11.7 | 8.1 | 2.32 | 63 | 54 | 211719507
ADP | THF2B42T21 | H,YE36960 | TM9Y100C16MP11 | 40000 | 38000 | 15.2 | 12 | 8.1 | 2.32 | 61 | 55 | 211719506
ADP | THF2B42T21 | H,YE36960 | TM9Y080C16MP11 | 39500 | 37800 | 15.2 | 12 | 8.1 | 2.32 | 61 | 55 | 211719505
ADP | THF2B42T21 | H,YE36960 | TM9Y120D20MP11 | 40500 | 38500 | 16 | 11.7 | 8.1 | 2.32 | 64 | 54 | 211719508
ADP | THF2B42T21 | H,YE36960 | TM9V060B12MP12 | 39500 | 37800 | 15.2 | 11.7 | 8.1 | 2.32 | 61 | 55 | 211719497
ADP | YZT48B21 | AD-66(P,U)*****9+JMVT20DC2N1 |  | 47500 | 46000 | 17 | 12 | 8.1 | 1.78 | 69 | 40 | 211781788
ADP | YZT48B21 | AD-60H*****9+JMVT16CC2N1 |  | 47000 | 46000 | 17 | 12.5 | 8.1 | 1.78 | 68 | 40 | 211781787
ADP | YZT48B21 | AD-61H*****9+JMET18DS2N1 |  | 47500 | 45000 | 17 | 12.5 | 8.1 | 1.78 | 65 | 41 | 211781786
ADP | YZT48B21 | AD-66(P,U)*****9+JMET18DS2N1 |  | 47500 | 46000 | 17 | 12 | 8.1 | 1.78 | 69 | 40 | 211781785
ADP | YZT48B21 | AD-65(P,U)*****9+JMET18DS2N1 |  | 47500 | 45000 | 17 | 12 | 8.1 | 1.78 | 65 | 41 | 211781784
ADP | 4SHP22LX160P-**A | H,A,DE49960 | A80US2V090C20 | 54500 | 53000 | 17 | 11.7 | 8.35 | 1.9 | 69 | 56 | 211752490
ADP | 4SHP22LX160P-**A | H,A,DE48960 | A96UH1E110C20 | 53500 | 53500 | 16 | 10.5 | 8.25 | 1.88 | 69 | 56 | 211752495
ADP | 4SHP22LX160P-**A | H,A,DE49960 | A96UH1E110C20 | 54500 | 53500 | 16 | 11 | 8.35 | 1.9 | 69 | 56 | 211752496
ADP | 4SHP22LX160P-**A | H,A,DE48960 | A80US2V090C20 | 53500 | 53000 | 17 | 11 | 8.25 | 1.9 | 69 | 56 | 211752489
ADP | THF2B24T21 | H,YE8J930 | TM8E080C16MP11 | 23800 | 20800 | 16 | 11.7 | 8.1 | 2.26 | 60 | 54 | 211719663
ADP | YH2F48TB21 | AD-64(P,U)*****9 | YP9C100C20MP13 | 45500 | 42000 | 16 | 11.7 | 8.1 | 2.46 | 70 | 61 | 211781121
ADP | YH2F48TB21 | AD-61(P,U)*****9 | YP9C100C20MP13 | 45500 | 42000 | 15.2 | 11.7 | 8.1 | 2.46 | 70 | 61 | 211781120
ADP | YH2F48TB21 | AD-61(P,U)*****1+TXV | YP9C100C20MP13 | 45500 | 42000 | 15.2 | 11.7 | 8.1 | 2.46 | 70 | 61 | 211781119
ADP | YH2F48TB21 | AD-64(P,U)*****9 | YP9C080B12MP13 | 45000 | 42000 | 15.2 | 11 | 8.1 | 2.46 | 70 | 61 | 211781115
ADP | YH2F48TB21 | AD-64(P,U)*****9 | TM9Y120D20MP11 | 45500 | 42000 | 16 | 11.7 | 8.1 | 2.46 | 70 | 61 | 211781112
ADP | YH2F48TB21 | AD-61(P,U)*****9 | TM9Y120D20MP11 | 45500 | 42000 | 15.2 | 11.7 | 8.1 | 2.46 | 70 | 61 | 211781111
ADP | YH2F48TB21 | AD-61(P,U)*****1+TXV | TM9Y120D20MP11 | 45500 | 42000 | 15.2 | 11.7 | 8.1 | 2.46 | 70 | 61 | 211781110
ADP | YH2F48TB21 | AD-64(P,U)*****9 | TM9Y080B12MP11 | 45000 | 42500 | 15.2 | 11 | 8.1 | 2.46 | 70 | 60 | 211781104
ADP | YH2F48TB21 | AD-64(P,U)*****9 | TM8V080C16MP12 | 45500 | 42000 | 16 | 11.7 | 8.1 | 2.46 | 70 | 61 | 211781069
ADP | YH2F48TB21 | AD-64(P,U)*****9 | TM9V100C20MP12 | 45500 | 42000 | 16 | 11.7 | 8.1 | 2.46 | 70 | 61 | 211781101
ADP | YH2F48TB21 | AD-61(P,U)*****9 | TM9V100C20MP12 | 45500 | 42000 | 15.2 | 11.7 | 8.1 | 2.46 | 70 | 61 | 211781100
ADP | YH2F48TB21 | AD-61(P,U)*****1+TXV | TM9V100C20MP12 | 45500 | 42000 | 15.2 | 11.7 | 8.1 | 2.46 | 70 | 61 | 211781099
ADP | YH2F48TB21 | AD-64(P,U)*****9 | TM9V080B12MP12 | 45000 | 42000 | 15.2 | 11 | 8.1 | 2.46 | 70 | 61 | 211781095
ADP | YH2F48TB21 | AD-64(P,U)*****9 | TM9E100C20MP12 | 46000 | 42500 | 16 | 11.7 | 8.1 | 2.46 | 70 | 60 | 211781089
ADP | YH2F48TB21 | AD-61(P,U)*****9 | TM9E100C20MP12 | 46000 | 42500 | 15.2 | 11.7 | 8.1 | 2.46 | 70 | 60 | 211781088
ADP | YH2F48TB21 | AD-61(P,U)*****1+TXV | TM9E100C20MP12 | 46000 | 42500 | 15.2 | 11.7 | 8.1 | 2.46 | 70 | 60 | 211781087
ADP | YH2F48TB21 | AD-64(P,U)*****9 | TM9E080C16MP12 | 45000 | 42000 | 16 | 11.7 | 8.1 | 2.46 | 70 | 61 | 211781086
ADP | YH2F48TB21 | AD-61(P,U)*****1+TXV | TM9E080C16MP12 | 45000 | 42000 | 15.2 | 11.7 | 8.1 | 2.46 | 70 | 61 | 211781085
ADP | YH2F48TB21 | AD-64(P,U)*****9 | TM8Y120C20MP11 | 45500 | 42000 | 16 | 11.7 | 8.1 | 2.46 | 70 | 61 | 211781081
ADP | YH2F48TB21 | AD-64(P,U)*****9 | TM8Y080C16MP11 | 45500 | 42000 | 16 | 11.7 | 8.1 | 2.46 | 70 | 61 | 211781078
ADP | YH2F48TB21 | AD-61(P,U)*****9 | TM8Y080C16MP11 | 45500 | 42000 | 15.2 | 11.7 | 8.1 | 2.46 | 70 | 61 | 211781077
ADP | YH2F48TB21 | AD-61(P,U)*****1+TXV | TM8Y080C16MP11 | 45500 | 42000 | 15.2 | 11.7 | 8.1 | 2.46 | 70 | 61 | 211781076
ADP | SL25XPV-024-230A** | L*19/36S9 | SL297UH040NV36B* | 22000 | 19800 | 22 | 14 | 9.75 | 1.82 | 116 | 101 | 207454897
ADP | SL25XPV-024-230A** | L*35/36S9 | SL280UH070XV36A* | 22200 | 20000 | 21 | 14 | 10 | 1.84 | 115 | 100 | 207454797
ADP | SL25XPV-024-230A** | LH29/36F9 | SL297UH040NV36B* | 22000 | 19800 | 22 | 14 | 9.75 | 1.82 | 116 | 101 | 207454895
ADP | SL25XPV-036-230A** | L*23/37Z9 | SL297UH060NV36B* | 34600 | 32800 | 21 | 13 | 8.8 | 1.82 | 90 | 79 | 207455206
ADP | SL25XPV-036-230A** | L*35/36S9 | SL297UH060NV36B* | 33800 | 33000 | 21 | 13 | 8.8 | 1.82 | 92 | 78 | 207455203
ADP | SL25XPV-036-230A** | L*35/36U9 | SL297UH060NV36B* | 33800 | 33000 | 21 | 13 | 8.8 | 1.82 | 92 | 78 | 207455202
ADP | SL25XPV-036-230A** | LH35/36F9 | SL297UH060NV36B* | 33600 | 33000 | 21 | 13 | 8.8 | 1.82 | 92 | 78 | 207455199
ADP | SL25XPV-036-230A** | L*23/37Z9 | SL297UH040NV36B* | 34600 | 32800 | 21 | 13 | 8.8 | 1.82 | 90 | 79 | 207455198
ADP | SL25XPV-036-230A** | L*35/36S9 | SL297UH040NV36B* | 33800 | 33000 | 21 | 13 | 8.8 | 1.84 | 92 | 78 | 207455195
ADP | SL25XPV-036-230A** | LH23/37W9 | SL297UH080NV60C* | 33600 | 32800 | 21 | 13 | 8.6 | 1.8 | 90 | 80 | 207455221
ADP | SL25XPV-036-230A** | LH35/36F9 | SL297UH040NV36B* | 33600 | 33000 | 21 | 13 | 8.8 | 1.84 | 92 | 78 | 207455191
ADP | SL25XPV-036-230A** | L*35/36U9 | SL297UH040NV36B* | 33800 | 33000 | 21 | 13 | 8.8 | 1.84 | 92 | 78 | 207455194
ADP | SL25XPV-036-230A** | L*35/36S9 | SL297UH080NV60C* | 33600 | 32800 | 21 | 13 | 8.6 | 1.8 | 90 | 80 | 207455219
ADP | SL25XPV-036-230A** | LH35/38F9 | SL297UH080NV60C* | 33600 | 32800 | 21 | 13 | 8.6 | 1.8 | 90 | 80 | 207455217
ADP | SL25XPV-036-230A** | LH23/37W9 | SL297UH080NV48C* | 34000 | 33800 | 22 | 13 | 8.8 | 1.82 | 95 | 80 | 207455213
ADP | SL25XPV-036-230A** | L*35/36S9 | SL297UH080NV48C* | 34000 | 33800 | 22 | 13 | 8.8 | 1.82 | 95 | 80 | 207455211
ADP | SL25XPV-036-230A** | LH35/38X9 | SL297UH080NV60C* | 33600 | 32800 | 21 | 13 | 8.6 | 1.8 | 90 | 80 | 207455216
ADP | MOVA-36HDN1-M20G | H,YE9J(1,2)36+TXV+TD |  | 23200 | 22400 | 15.2 | 12 | 9 | 1.82 | 79 | 71 | 211804288
ADP | MOVA-36HDN1-M20G | H,YG9J(1,2)36+TXV+TD |  | 23200 | 22400 | 15.2 | 12 | 9 | 1.82 | 79 | 71 | 211804287
ADP | MOVA-36HDN1-M20G | H,YE36(1,2)36+TXV+TD |  | 23400 | 22400 | 15.2 | 12 | 9 | 1.82 | 79 | 71 | 211804286
ADP | MOVA-36HDN1-M20G | H,YG36(1,2)36+TXV+TD |  | 23400 | 22400 | 15.2 | 12 | 9 | 1.82 | 79 | 71 | 211804285
ADP | BOVA-36HDN1-M20G | H,RG37936+TD |  | 23400 | 22400 | 15.2 | 12 | 9 | 1.82 | 79 | 71 | 211799913
ADP | YH2F48TB21 | AD-64(P,U)*****9 | TM8V120C20MP12 | 46000 | 42500 | 16 | 11.7 | 8.1 | 2.46 | 69 | 60 | 211781072
ADP | YH2F48TB21 | AD-61(P,U)*****9 | TM8V120C20MP12 | 46000 | 42500 | 15.2 | 11.7 | 8.1 | 2.46 | 69 | 60 | 211781071
ADP | YH2F48TB21 | AD-61(P,U)*****1+TXV | TM8V120C20MP12 | 46000 | 42500 | 15.2 | 11.7 | 8.1 | 2.46 | 69 | 60 | 211781070
ADP | YH2F48TB21 | AD-61(P,U)*****9 | TM8V080C16MP12 | 45500 | 42000 | 15.2 | 11.7 | 8.1 | 2.46 | 70 | 61 | 211781068
ADP | YH2F48TB21 | AD-61(P,U)*****1+TXV | TM8V080C16MP12 | 45500 | 42000 | 15.2 | 11.7 | 8.1 | 2.46 | 70 | 61 | 211781067
ADP | YH2F48TB21 | AD-64(P,U)*****9 | TM8E120C20MP11 | 46000 | 42500 | 16 | 11.7 | 8.1 | 2.46 | 70 | 60 | 211781063
ADP | YH2F48TB21 | AD-61(P,U)*****9 | TM8E120C20MP11 | 46000 | 42500 | 15.2 | 11.7 | 8.1 | 2.46 | 70 | 60 | 211781062
ADP | YH2F48TB21 | AD-61(P,U)*****1+TXV | TM8E120C20MP11 | 46000 | 42500 | 15.2 | 11.7 | 8.1 | 2.46 | 70 | 60 | 211781061
ADP | YH2F48TB21 | AD-64(P,U)*****9 | TM8E080C16MP11 | 45500 | 42000 | 16 | 11.7 | 8.1 | 2.46 | 70 | 61 | 211781060
ADP | YH2F48TB21 | AD-61(P,U)*****9 | TM8E080C16MP11 | 45500 | 42000 | 15.2 | 11.7 | 8.1 | 2.46 | 70 | 61 | 211781059
ADP | YH2F48TB21 | AD-61(P,U)*****1+TXV | TM8E080C16MP11 | 45500 | 42000 | 15.2 | 11.7 | 8.1 | 2.46 | 70 | 61 | 211781058
ADP | YH2F42TB21 | AD-60(P,U)*****9 | YP9C100C20MP13 | 40500 | 38000 | 16 | 11.7 | 8.1 | 2.32 | 65 | 55 | 211781054
ADP | YH2F42TB21 | AD-48H*****9 | YP9C100C20MP13 | 40500 | 38000 | 15.2 | 11.7 | 8.1 | 2.32 | 65 | 55 | 211781053
ADP | YH2F42TB21 | AD-60(P,U)*****9 | YP9C080B12MP13 | 39500 | 37800 | 15.2 | 11.7 | 8.1 | 2.32 | 64 | 55 | 211781051
ADP | YH2F42TB21 | AD-60(P,U)*****9 | TM9Y120D20MP11 | 40500 | 38500 | 16 | 11.7 | 8.1 | 2.32 | 65 | 54 | 211781049
ADP | YH2F42TB21 | AD-48H*****9 | TM9Y120D20MP11 | 40500 | 38500 | 16 | 11.7 | 8.1 | 2.32 | 65 | 54 | 211781048
ADP | YH2F42TB21 | AD-60(P,U)*****9 | TM9Y100C20MP11 | 40500 | 38500 | 15.2 | 11.7 | 8.1 | 2.32 | 65 | 54 | 211781047
ADP | YH2F42TB21 | AD-48H*****9 | TM9Y100C20MP11 | 40500 | 38500 | 15.2 | 11.7 | 8.1 | 2.32 | 65 | 54 | 211781046
ADP | YH2F42TB21 | AD-60(P,U)*****9 | TM9V100C20MP12 | 40500 | 38000 | 16 | 11.7 | 8.1 | 2.32 | 65 | 55 | 211781042
ADP | YH2F42TB21 | AD-48H*****9 | TM9V100C20MP12 | 40500 | 38000 | 15.2 | 11.7 | 8.1 | 2.32 | 65 | 55 | 211781041
ADP | YH2F42TB21 | AD-60(P,U)*****9 | TM9V080C16MP12 | 40000 | 38000 | 15.2 | 11.7 | 8.1 | 2.32 | 64 | 55 | 211781040
ADP | YH2F42TB21 | AD-60(P,U)*****9 | TM9V080B12MP12 | 39500 | 37800 | 15.2 | 11.7 | 8.1 | 2.32 | 64 | 55 | 211781038
ADP | YH2F42TB21 | AD-60(P,U)*****9 | TM9E120D20MP12 | 40500 | 38000 | 15.2 | 11.7 | 8.1 | 2.32 | 67 | 55 | 211781036
ADP | YH2F42TB21 | AD-48H*****9 | TM9E120D20MP12 | 40500 | 38000 | 15.2 | 11.7 | 8.1 | 2.32 | 67 | 55 | 211781035
ADP | YH2F42TB21 | AD-60(P,U)*****9 | TM9E100C20MP12 | 40500 | 38000 | 15.2 | 12 | 8.1 | 2.32 | 65 | 55 | 211781034
ADP | YH2F42TB21 | AD-48H*****9 | TM9E100C20MP12 | 40500 | 38000 | 15.2 | 11.7 | 8.1 | 2.32 | 64 | 55 | 211781033
ADP | YH2F42TB21 | AD-48H*****9 | TM9E080C16MP12 | 40500 | 38500 | 16 | 11.7 | 8.1 | 2.32 | 66 | 54 | 211781032
ADP | YH2F42TB21 | AD-60(P,U)*****9 | TM9E080B12MP12 | 39500 | 37800 | 15.2 | 11.7 | 8.1 | 2.32 | 63 | 55 | 211781031
ADP | YH2F42TB21 | AD-60(P,U)*****9 | TM8Y120C20MP11 | 40500 | 38000 | 16 | 12 | 8.1 | 2.32 | 65 | 55 | 211781029
ADP | YH2F42TB21 | AD-48H*****9 | TM8Y120C20MP11 | 40500 | 38000 | 16 | 12 | 8.1 | 2.32 | 65 | 55 | 211781028
ADP | YH2F42TB21 | AD-60(P,U)*****9 | TM8Y080C16MP11 | 40000 | 38000 | 16 | 12 | 8.1 | 2.32 | 63 | 55 | 211781027
ADP | YH2F42TB21 | AD-48H*****9 | TM8Y080C16MP11 | 40000 | 38000 | 16 | 11.7 | 8.1 | 2.32 | 66 | 55 | 211781026
ADP | YH2F42TB21 | AD-60(P,U)*****9 | TM8Y080B12MP11 | 39500 | 37800 | 16 | 12 | 8.1 | 2.32 | 62 | 55 | 211781025
ADP | YH2F42TB21 | AD-48H*****9 | TM8Y080B12MP11 | 39500 | 37800 | 15.2 | 12 | 8.1 | 2.32 | 62 | 55 | 211781024
ADP | YH2F42TB21 | AD-60(P,U)*****9 | TM8V120C20MP12 | 40500 | 38500 | 16 | 11.7 | 8.1 | 2.32 | 65 | 54 | 211781023
ADP | YH2F42TB21 | AD-48H*****9 | TM8V120C20MP12 | 40500 | 38500 | 16 | 11.7 | 8.1 | 2.32 | 65 | 54 | 211781022
ADP | YH2F42TB21 | AD-60(P,U)*****9 | TM8V080C16MP12 | 40000 | 37800 | 16 | 11.7 | 8.1 | 2.32 | 66 | 55 | 211781016
ADP | YH2F42TB21 | AD-48H*****9 | TM8V080C16MP12 | 40000 | 37800 | 16 | 11.7 | 8.1 | 2.32 | 66 | 55 | 211781009
ADP | YH2F42TB21 | AD-60(P,U)*****9 | TM8E130D20MP11 | 41000 | 38500 | 15.2 | 11.7 | 8.1 | 2.32 | 65 | 54 | 211781005
ADP | YH2F42TB21 | AD-48H*****9 | TM8E130D20MP11 | 41000 | 38500 | 15.2 | 11.7 | 8.1 | 2.32 | 65 | 54 | 211781004
ADP | YH2F42TB21 | AD-60(P,U)*****9 | TM8E120C20MP11 | 40500 | 38000 | 15.2 | 12 | 8.1 | 2.32 | 65 | 55 | 211781003
ADP | YH2F42TB21 | AD-48H*****9 | TM8E120C20MP11 | 40500 | 38000 | 15.2 | 12 | 8.1 | 2.32 | 65 | 55 | 211781002
ADP | YH2F42TB21 | AD-60(P,U)*****9 | TM8E080C16MP11 | 40500 | 38500 | 16 | 11.7 | 8.1 | 2.32 | 66 | 54 | 211781001
ADP | YH2F42TB21 | AD-48H*****9 | TM8E080C16MP11 | 40500 | 38500 | 16 | 11.7 | 8.1 | 2.32 | 66 | 54 | 211781000
ADP | YH2F42TB21 | AD-60(P,U)*****9 | TM8E080B12MP11 | 39500 | 37800 | 16 | 11.7 | 8.1 | 2.32 | 62 | 55 | 211780999
ADP | YH2F42TB21 | AD-60(P,U)*****9 | YP9C080C16MP13 | 40000 | 38000 | 15.2 | 11.7 | 8.1 | 2.32 | 64 | 55 | 211729339
ADP | YH2F42TB21 | H,YG48948 | TM9E080C16MP12 | 40500 | 38500 | 16 | 12 | 8.1 | 2.32 | 66 | 54 | 211729338
ADP | YH2F48TB21 | CV609*9-A | TM8E100C20MP11 | 46000 | 42500 | 16 | 12 | 8.1 | 2.46 | 70 | 60 | 211729333
ADP | YH2F48TB21 | CV603*9-A | TM8E100C20MP11 | 46000 | 42500 | 16 | 11.7 | 8.1 | 2.46 | 70 | 60 | 211729332
ADP | YH2F48TB21 | CV605*9 | TM8E100C20MP11 | 46000 | 42500 | 15.2 | 11.7 | 8.1 | 2.46 | 70 | 60 | 211729331
ADP | EL17XP1-036-230A** | F,PE*TT7937 |  | 36000 | 32400 | 16 | 13 | 8.1 | 2.14 | 65 | 53 | 211708548
ADP | YH2F60TB21 | H,YE49960 | TM9E120D20MP12 | 54500 | 54500 | 15.2 | 11 | 8.1 | 2.34 | 69 | 57 | 211698412
ADP | YH2F60TB21 | H,YE49960 | TM9E100C20MP12 | 55500 | 54500 | 15.2 | 11 | 8.1 | 2.34 | 69 | 57 | 211698411
ADP | YH2F60TB21 | H,YE49960 | TM8V120C20MP12 | 54500 | 56000 | 15.2 | 11 | 8.1 | 2.34 | 67 | 55 | 211698409
ADP | YH2F60TB21 | H,YE49960 | TM9E080C20MP12 | 55500 | 54500 | 15.2 | 11 | 8.1 | 2.34 | 69 | 57 | 211698410
ADP | YH2F60TB21 | H,YE49960 | TM8V100C20MP12 | 54500 | 56000 | 15.2 | 11 | 8.1 | 2.34 | 67 | 55 | 211698408
ADP | YH2F60TB21 | H,YE49960 | TM8E130D20MP11 | 56000 | 55000 | 15.2 | 11.7 | 8.1 | 2.34 | 68 | 56 | 211698407
ADP | YH2F60TB21 | H,YE49960 | TM8E080C20MP11 | 55000 | 54500 | 15.2 | 11 | 8.1 | 2.34 | 69 | 57 | 211698406
ADP | 4SHP18LX136P | 36CX** | A96US2V090C12 | 35000 | 33000 | 17 | 11 | 8.5 | 2.2 | 68 | 58 | 211780607
ADP | 4SHP18LX136P | 36CX** | A96US2V090C16 | 35000 | 33000 | 17 | 11 | 8.5 | 2.22 | 68 | 58 | 211780608
ADP | YZT48B21 | AD-63(P,U)*****1+TXV | TM8V120C20MP12 | 46000 | 46000 | 17 | 12 | 8.1 | 1.78 | 68 | 40 | 211781623
ADP | YZT48B21 | AD-65(P,U)*****1+TXV | TM8V120C20MP12 | 46000 | 46000 | 17 | 12 | 8.1 | 1.78 | 68 | 40 | 211781624
ADP | YZT48B21 | AD-65(P,U)*****9 | TM8V120C20MP12 | 46000 | 46000 | 17 | 12 | 8.1 | 1.78 | 68 | 40 | 211781625
ADP | YZT48B21 | AD-66(P,U)*****9 | TM8V120C20MP12 | 46000 | 46000 | 17 | 12 | 8.1 | 1.78 | 68 | 40 | 211781626
ADP | YZT48B21 | AD-61H*****9 | TM8V120C20MP12 | 46000 | 46000 | 17 | 12 | 8.1 | 1.78 | 68 | 40 | 211781627
ADP | YZT48B21 | AD-67(P,U)*****9 | TM8V120C20MP12 | 46000 | 46000 | 17 | 12.5 | 8.1 | 1.78 | 68 | 40 | 211781628
ADP | YZT48B21 | AD-68(U,P)*****9 | TM8V120C20MP12 | 46000 | 46000 | 17 | 12 | 8.1 | 1.78 | 68 | 40 | 211781629
ADP | YZT48B21 | AD-60H*****9 | TM8Y080C16MP11 | 45500 | 46000 | 17 | 12.5 | 8.1 | 1.78 | 67 | 40 | 211781630
ADP | YZT48B21 | AD-64(P,U)*****9 | TM8Y080C16MP11 | 45500 | 46000 | 17 | 12.5 | 8.1 | 1.78 | 67 | 40 | 211781631
ADP | YZT48B21 | AD-63(P,U)*****1+TXV | TM8Y080C16MP11 | 45500 | 46000 | 17 | 12.5 | 8.1 | 1.78 | 67 | 40 | 211781632
ADP | YZT48B21 | AD-66(P,U)*****9 | TM8Y080C16MP11 | 45500 | 46000 | 17 | 12.5 | 8.1 | 1.78 | 67 | 40 | 211781635
ADP | YZT48B21 | AD-61H*****9 | TM8Y080C16MP11 | 45500 | 46000 | 17 | 12.5 | 8.1 | 1.78 | 67 | 40 | 211781636
ADP | YZT48B21 | AD-67(P,U)*****9 | TM8Y080C16MP11 | 45500 | 46000 | 17 | 13 | 8.1 | 1.78 | 67 | 40 | 211781637
ADP | YZT48B21 | AD-68(U,P)*****9 | TM8Y080C16MP11 | 45500 | 46000 | 17 | 12.5 | 8.1 | 1.78 | 67 | 40 | 211781638
ADP | YZT48B21 | AD-60H*****9 | TM8Y120C20MP11 | 47500 | 46000 | 17 | 11.7 | 8.1 | 1.78 | 67 | 40 | 211781639
ADP | YZT48B21 | AD-64(P,U)*****9 | TM8Y120C20MP11 | 47500 | 46000 | 17 | 11.7 | 8.1 | 1.78 | 67 | 40 | 211781640
ADP | YZT48B21 | AD-63(P,U)*****1+TXV | TM8Y120C20MP11 | 47500 | 46000 | 17 | 11.7 | 8.1 | 1.78 | 67 | 40 | 211781641
ADP | YZT48B21 | AD-65(P,U)*****1+TXV | TM8Y120C20MP11 | 47500 | 46000 | 17 | 11.7 | 8.1 | 1.78 | 67 | 40 | 211781642
ADP | YZT48B21 | AD-65(P,U)*****9 | TM8Y120C20MP11 | 47500 | 46000 | 17 | 11.7 | 8.1 | 1.78 | 67 | 40 | 211781643
ADP | YZT48B21 | AD-66(P,U)*****9 | TM8Y120C20MP11 | 47500 | 46000 | 17 | 12 | 8.1 | 1.78 | 67 | 40 | 211781644
ADP | YZT48B21 | AD-61H*****9 | TM8Y120C20MP11 | 47500 | 46000 | 17 | 12 | 8.1 | 1.78 | 67 | 40 | 211781645
ADP | YZT48B21 | AD-67(P,U)*****9 | TM8Y120C20MP11 | 47500 | 46000 | 17 | 12 | 8.1 | 1.78 | 67 | 40 | 211781646
ADP | YZT48B21 | AD-68(U,P)*****9 | TM8Y120C20MP11 | 47500 | 46000 | 17 | 12 | 8.1 | 1.78 | 67 | 40 | 211781647
ADP | YZT48B21 | AD-60H*****9 | TM9E080C16MP12 | 45500 | 46000 | 17 | 11.7 | 8.1 | 1.78 | 69 | 40 | 211781648
ADP | YZT48B21 | AD-64(P,U)*****9 | TM9E080C16MP12 | 45500 | 46000 | 17 | 11.7 | 8.1 | 1.78 | 69 | 40 | 211781649
ADP | YZT48B21 | AD-63(P,U)*****1+TXV | TM9E080C16MP12 | 45500 | 46000 | 17 | 11.7 | 8.1 | 1.78 | 69 | 40 | 211781650
ADP | YZT48B21 | AD-65(P,U)*****1+TXV | TM9E080C16MP12 | 45500 | 46000 | 17 | 11.7 | 8.1 | 1.78 | 69 | 40 | 211781651
ADP | YZT48B21 | AD-65(P,U)*****9 | TM9E080C16MP12 | 45500 | 46000 | 17 | 11.7 | 8.1 | 1.78 | 69 | 40 | 211781652
ADP | YZT48B21 | AD-66(P,U)*****9 | TM9E080C16MP12 | 45500 | 46000 | 17 | 12 | 8.1 | 1.78 | 69 | 40 | 211781653
ADP | YZT48B21 | AD-61H*****9 | TM9E080C16MP12 | 45500 | 46000 | 17 | 12 | 8.1 | 1.78 | 69 | 40 | 211781654
ADP | YZT48B21 | AD-67(P,U)*****9 | TM9E080C16MP12 | 45500 | 46000 | 17 | 12 | 8.1 | 1.78 | 69 | 40 | 211781655
ADP | YZT48B21 | AD-68(U,P)*****9 | TM9E080C16MP12 | 45500 | 46000 | 17 | 12 | 8.1 | 1.78 | 69 | 40 | 211781656
ADP | YZT48B21 | AD-60H*****9 | TM9E100C20MP12 | 47500 | 46000 | 17 | 12 | 8.1 | 1.78 | 66 | 40 | 211781657
ADP | YZT48B21 | AD-64(P,U)*****9 | TM9E100C20MP12 | 47500 | 46000 | 17 | 12 | 8.1 | 1.78 | 66 | 40 | 211781658
ADP | YZT48B21 | AD-63(P,U)*****1+TXV | TM9E100C20MP12 | 47500 | 46000 | 17 | 12 | 8.1 | 1.78 | 66 | 40 | 211781659
ADP | YZT48B21 | AD-65(P,U)*****1+TXV | TM9E100C20MP12 | 47500 | 46000 | 17 | 12 | 8.1 | 1.78 | 66 | 40 | 211781660
ADP | YZT48B21 | AD-65(P,U)*****9 | TM9E100C20MP12 | 47500 | 46000 | 17 | 12 | 8.1 | 1.78 | 66 | 40 | 211781661
ADP | YZT48B21 | AD-66(P,U)*****9 | TM9E100C20MP12 | 47500 | 46000 | 17 | 12 | 8.1 | 1.78 | 66 | 40 | 211781662
ADP | YZT48B21 | AD-61H*****9 | TM9E100C20MP12 | 47500 | 46000 | 17 | 12.5 | 8.1 | 1.78 | 66 | 40 | 211781663
ADP | YZT48B21 | AD-67(P,U)*****9 | TM9E100C20MP12 | 47500 | 46000 | 17 | 12.5 | 8.1 | 1.78 | 66 | 40 | 211781664
ADP | YZT48B21 | AD-68(U,P)*****9 | TM9E100C20MP12 | 47500 | 46000 | 17 | 12.5 | 8.1 | 1.78 | 66 | 40 | 211781665
ADP | YZT48B21 | AD-60H*****9 | TM9E120D20MP12 | 47000 | 46000 | 16 | 11.7 | 8.1 | 1.78 | 67 | 40 | 211781666
ADP | YZT48B21 | AD-64(P,U)*****9 | TM9E120D20MP12 | 47000 | 46000 | 16 | 11.7 | 8.1 | 1.78 | 67 | 40 | 211781667
ADP | YZT48B21 | AD-63(P,U)*****1+TXV | TM9E120D20MP12 | 47000 | 46000 | 16 | 11.7 | 8.1 | 1.78 | 67 | 40 | 211781668
ADP | YZT48B21 | AD-65(P,U)*****1+TXV | TM9E120D20MP12 | 47000 | 46000 | 16 | 11.7 | 8.1 | 1.78 | 67 | 40 | 211781669
ADP | YZT48B21 | AD-65(P,U)*****9 | TM9E120D20MP12 | 47000 | 46000 | 16 | 11.7 | 8.1 | 1.78 | 67 | 40 | 211781670
ADP | YZT48B21 | AD-61H*****9 | TM9E120D20MP12 | 47000 | 46000 | 16 | 12 | 8.1 | 1.78 | 67 | 40 | 211781672
ADP | YZT48B21 | AD-66(P,U)*****9 | TM9E120D20MP12 | 47000 | 46000 | 16 | 12 | 8.1 | 1.78 | 67 | 40 | 211781671
ADP | YZT48B21 | AD-67(P,U)*****9 | TM9E120D20MP12 | 47000 | 46000 | 16 | 12 | 8.1 | 1.78 | 67 | 40 | 211781673
ADP | YZT48B21 | AD-68(U,P)*****9 | TM9E120D20MP12 | 47000 | 46000 | 16 | 12 | 8.1 | 1.78 | 67 | 40 | 211781674
ADP | YZT48B21 | AD-60H*****9 | TM9V080C16MP12 | 45500 | 45000 | 16 | 12 | 8.1 | 1.78 | 71 | 41 | 211781675
ADP | YZT48B21 | AD-64(P,U)*****9 | TM9V080C16MP12 | 45500 | 45000 | 16 | 12 | 8.1 | 1.78 | 71 | 41 | 211781676
ADP | YZT48B21 | AD-63(P,U)*****1+TXV | TM9V080C16MP12 | 45500 | 45000 | 16 | 12 | 8.1 | 1.78 | 71 | 41 | 211781677
ADP | YZT48B21 | AD-65(P,U)*****1+TXV | TM9V080C16MP12 | 45500 | 45000 | 16 | 12 | 8.1 | 1.78 | 71 | 41 | 211781678
ADP | YZT48B21 | AD-65(P,U)*****9 | TM9V080C16MP12 | 45500 | 45000 | 16 | 12 | 8.1 | 1.78 | 71 | 41 | 211781679
ADP | YZT48B21 | AD-66(P,U)*****9 | TM9V080C16MP12 | 46000 | 45000 | 16 | 12 | 8.1 | 1.78 | 70 | 41 | 211781680
ADP | YZT48B21 | AD-61H*****9 | TM9V080C16MP12 | 46000 | 45000 | 16 | 12 | 8.1 | 1.78 | 70 | 41 | 211781681
ADP | YZT48B21 | AD-67(P,U)*****9 | TM9V080C16MP12 | 45500 | 45000 | 16 | 12.5 | 8.1 | 1.78 | 71 | 41 | 211781682
ADP | YZT48B21 | AD-68(U,P)*****9 | TM9V080C16MP12 | 46000 | 45000 | 16 | 12 | 8.1 | 1.78 | 70 | 41 | 211781683
ADP | YZT48B21 | AD-60H*****9 | TM9V100C20MP12 | 46000 | 46000 | 16 | 12 | 8.1 | 1.78 | 68 | 40 | 211781684
ADP | YZT48B21 | AD-64(P,U)*****9 | TM9V100C20MP12 | 46000 | 46000 | 16 | 12 | 8.1 | 1.78 | 68 | 40 | 211781685
ADP | YZT48B21 | AD-63(P,U)*****1+TXV | TM9V100C20MP12 | 46000 | 46000 | 16 | 12 | 8.1 | 1.78 | 68 | 40 | 211781686
ADP | YH2F42TB21 | AD-60(P,U)*****9+JMVT16CC2N1 |  | 41000 | 38000 | 16 | 12 | 8.1 | 2.32 | 64 | 55 | 211781524
ADP | YH2F30TB21 | AD-32(P,U)*****9+JMVT16CC2N1 |  | 30000 | 26600 | 16 | 12 | 8.1 | 2.28 | 65 | 55 | 211781515
ADP | YH2F30TB21 | AD-32(P,U)*****9+JMET16CS2N1 |  | 30000 | 26800 | 16 | 12 | 8.1 | 2.28 | 65 | 55 | 211781514
ADP | YH2F30TB21 | AD-32(P,U)*****9+JMET12BS2N1 |  | 30000 | 27000 | 16 | 12 | 8.1 | 2.28 | 64 | 54 | 211781512
ADP | 25TPA736A**30* | F,PE*SS9937 |  | 33200 | 33400 | 15.2 | 11.7 | 8.1 | 2.18 | 60 | 49 | 211756810
ADP | SL25XPV-048-230A** | LH42/62W9 | SL280UH110XV60C* | 46000 | 42000 | 20 | 12.5 | 9.4 | 1.9 | 98 | 85 | 207455412
ADP | SL25XPV-048-230A** | LH40/61W9 | SL280UH110XV60C* | 45000 | 43500 | 20 | 12.5 | 9.2 | 1.82 | 102 | 85 | 207455407
ADP | SL25XPV-036-230A** | LH23/37W9 | SL280UH090XV60C* | 34000 | 33800 | 21 | 13.5 | 8.8 | 1.84 | 94 | 80 | 207455165
ADP | SL25XPV-036-230A** | L*35/36S9 | SL280UH090XV60C* | 34000 | 33800 | 21 | 13.5 | 8.8 | 1.84 | 94 | 80 | 207455163
ADP | SL25XPV-036-230A** | LH35/38X9 | SL280UH090XV60C* | 34000 | 33800 | 21 | 13.5 | 8.8 | 1.84 | 94 | 80 | 207455160
ADP | SL25XPV-024-230A** | L*35/36U9 | SL297UH040NV36B* | 22200 | 19800 | 22 | 14 | 9.9 | 1.84 | 116 | 101 | 207454901
ADP | SL25XPV-024-230A** | LH35/36F9 | SL297UH040NV36B* | 22200 | 19800 | 22 | 14 | 9.9 | 1.84 | 116 | 101 | 207454896
ADP | SL25XPV-036-230A** | L*23/37Z9 | SL280UH090XV48B* | 34000 | 32800 | 22 | 13.5 | 8.8 | 1.84 | 91 | 77 | 207455158
ADP | SL25XPV-036-230A** | LH35/38F9 | SL280UH090XV60C* | 34000 | 33800 | 21 | 13.5 | 8.8 | 1.84 | 94 | 80 | 207455161
ADP | SL25XPV-036-230A** | L*35/36S9 | SL280UH090XV48B* | 34000 | 32800 | 22 | 13.5 | 8.8 | 1.84 | 91 | 77 | 207455155
ADP | SL25XPV-036-230A** | L*35/36U9 | SL280UH090XV48B* | 34000 | 32800 | 22 | 13.5 | 8.8 | 1.84 | 91 | 77 | 207455154
ADP | SL25XPV-048-230A** | LH42/62W9 | SL297UH080NV60C* | 45500 | 42000 | 20 | 12 | 9.4 | 1.88 | 98 | 86 | 207455430
ADP | SL25XPV-048-230A** | L*42/60Z9 | SL297UH080NV60C* | 45500 | 42000 | 20 | 12 | 9.3 | 1.86 | 98 | 86 | 207455428
ADP | SL25XPV-024-230A** | LH29/36F9 | SL297UH060NV36B* | 22000 | 20000 | 21 | 14 | 9.75 | 1.8 | 116 | 100 | 207454904
ADP | SL25XPV-024-230A** | L*23/37Z9 | SL297UH040NV36B* | 22800 | 19600 | 22 | 14.5 | 10 | 1.96 | 114 | 100 | 207455318
ADP | SL25XPV-024-230A** | L*35/36S9 | SL297UH040NV36B* | 22200 | 19800 | 22 | 14 | 9.9 | 1.84 | 116 | 101 | 207454902
ADP | SL25XPV-048-230A** | LH40/61W9 | SLP99UH090XV60C* | 44500 | 43500 | 20 | 12 | 9.2 | 1.8 | 102 | 85 | 207455449
ADP | SL25XPV-036-230A** | LH35/36F9 | SL280UH090XV48B* | 33800 | 32800 | 21 | 13 | 8.8 | 1.84 | 91 | 77 | 207455151
ADP | SL25XPV-048-230A** | L*42/60Z9 | SLP99UH090XV60C* | 45500 | 42000 | 20 | 12 | 9.3 | 1.86 | 98 | 85 | 207455452
ADP | SL25XPV-048-230A** | LP42/62W9 | SLP99UH090XV48C* | 45500 | 42000 | 20 | 12 | 9.4 | 1.88 | 98 | 86 | 207683539
ADP | SL25XPV-048-230A** | LH42/62W9 | SLP99UH090XV48C* | 45500 | 42000 | 20 | 12 | 9.4 | 1.88 | 98 | 86 | 207455448
ADP | SL25XPV-048-230A** | L*42/60Z9 | SLP99UH090XV48C* | 45500 | 42000 | 20 | 12 | 9.3 | 1.86 | 98 | 86 | 207455446
ADP | SL25XPV-048-230A** | LH40/61W9 | SLP99UH090XV48C* | 44500 | 43500 | 20 | 12 | 9.2 | 1.8 | 102 | 86 | 207455443
ADP | YH2F48TB21 | H,YE48960 | TM8E120C16MP11 | 45500 | 42000 | 15.2 | 11.7 | 8.1 | 2.46 | 70 | 61 | 211698329
ADP | YH2F48TB21 | H,YE48960 | TM8E100C16MP11 | 45500 | 42000 | 15.2 | 11.7 | 8.1 | 2.46 | 70 | 61 | 211698327
ADP | YH2F48TB21 | H,YE48960 | TM8E100C20MP11 | 46000 | 42500 | 15.2 | 11.7 | 8.1 | 2.46 | 70 | 60 | 211698328
ADP | YH2F48TB21 | H,YE48960 | TM8E080C16MP11 | 45500 | 42000 | 15.2 | 11.7 | 8.1 | 2.46 | 70 | 61 | 211698325
ADP | YH2F48TB21 | H,YE48960 | TM8E080C20MP11 | 46000 | 42500 | 15.2 | 11.7 | 8.1 | 2.46 | 70 | 60 | 211698326
ADP | YH2F42TB21 | H,YE2K960 | TM9Y100C16MP11 | 40000 | 38000 | 15.2 | 12 | 8.1 | 2.32 | 62 | 55 | 211698324
ADP | YH2F42TB21 | H,YE2K960 | TM9Y080C16MP11 | 39500 | 37800 | 15.2 | 12 | 8.1 | 2.32 | 62 | 55 | 211698323
ADP | YH2F42TB21 | H,YE2K960 | TM9V080C16MP12 | 40000 | 38000 | 15.2 | 11.7 | 8.1 | 2.32 | 64 | 55 | 211698322
ADP | YH2F42TB21 | H,YE2K960 | TM9V080B12MP12 | 39500 | 37800 | 15.2 | 11.7 | 8.1 | 2.32 | 64 | 55 | 211698321
ADP | YH2F42TB21 | H,YE2K960 | TM9V060B12MP12 | 39500 | 37800 | 15.2 | 11.7 | 8.1 | 2.32 | 63 | 55 | 211698320
ADP | YH2F42TB21 | H,YE2K960 | TM9E120D20MP12 | 40500 | 38000 | 15.2 | 11.7 | 8.1 | 2.32 | 67 | 55 | 211698319
ADP | YH2F42TB21 | H,YE2K960 | TM9E100C20MP12 | 40500 | 38000 | 15.2 | 12 | 8.1 | 2.32 | 65 | 55 | 211698318
ADP | YH2F42TB21 | H,YE2K960 | TM9E080C20MP12 | 40500 | 38000 | 15.2 | 12 | 8.1 | 2.32 | 65 | 55 | 211698317
ADP | YH2F42TB21 | H,YE2K960 | TM9E080B12MP12 | 39500 | 37800 | 15.2 | 11.7 | 8.1 | 2.32 | 63 | 55 | 211698316
ADP | YH2F42TB21 | H,YE2K960 | TM8E120C20MP11 | 40500 | 38000 | 15.2 | 12 | 8.1 | 2.32 | 65 | 55 | 211698315
ADP | YH2F42TB21 | H,YE2K960 | TM8E100C20MP11 | 40500 | 38000 | 15.2 | 12 | 8.1 | 2.32 | 65 | 55 | 211698314
ADP | YH2F42TB21 | H,YE2K960 | TM8E080C20MP11 | 40500 | 38000 | 15.2 | 12 | 8.1 | 2.32 | 65 | 55 | 211698313
ADP | YH2F30TB21 | H,YE9J936 | TM8V100C16MP12 | 30000 | 27200 | 15.2 | 11.7 | 8.1 | 2.28 | 65 | 54 | 211698312
ADP | YH2F30TB21 | H,YE9J936 | TM8E120C16MP11 | 30000 | 27000 | 15.2 | 11.7 | 8.1 | 2.28 | 65 | 54 | 211698311
ADP | YH2F30TB21 | H,YE9J936 | TM8E100C16MP11 | 30000 | 27000 | 15.2 | 11.7 | 8.1 | 2.28 | 65 | 54 | 211698310
ADP | YH2F30TB21 | H,YE9J936 | TM8E080C16MP11 | 30000 | 26800 | 15.2 | 11.7 | 8.1 | 2.28 | 65 | 55 | 211698309
ADP | SL25XPV-036-230A** | LH23/37W9 | EL296UH090XV36C* | 34000 | 34000 | 22 | 13 | 8.8 | 1.82 | 94 | 80 | 207455038
ADP | SL25XPV-036-230A** | L*35/36S9 | EL296UH090XV36C* | 34000 | 34000 | 22 | 13 | 8.8 | 1.82 | 94 | 80 | 207455036
ADP | SL25XPV-036-230A** | LH35/38F9 | EL296UH090XV36C* | 34000 | 34000 | 22 | 13 | 8.8 | 1.82 | 94 | 80 | 207455034
ADP | SL25XPV-036-230A** | LH35/38X9 | EL296UH090XV36C* | 34000 | 34000 | 22 | 13 | 8.8 | 1.82 | 94 | 80 | 207455033
ADP | SL25XPV-036-230A** | L*23/37Z9 | EL296UH070XV36B* | 34600 | 32800 | 21 | 13 | 8.8 | 1.82 | 90 | 79 | 207455031
ADP | SL25XPV-036-230A** | L*35/36S9 | EL296UH070XV36B* | 33800 | 33000 | 21 | 13 | 8.8 | 1.82 | 92 | 78 | 207455028
ADP | SL25XPV-036-230A** | L*35/36U9 | EL296UH070XV36B* | 33800 | 33000 | 21 | 13 | 8.8 | 1.82 | 92 | 78 | 207455027
ADP | SL25XPV-036-230A** | LH35/36F9 | EL296UH070XV36B* | 33600 | 33000 | 21 | 13 | 8.8 | 1.82 | 92 | 78 | 207455024
ADP | SL25XPV-024-230A** | LH35/36F9 | SLP99UH070XV36B* | 22200 | 20000 | 22 | 14 | 10 | 1.84 | 116 | 100 | 207455319
ADP | SL25XPV-024-230A** | LH29/36F9 | SLP99UH070XV36B* | 22000 | 20000 | 22 | 14 | 9.85 | 1.82 | 116 | 100 | 207454957
ADP | SL25XPV-024-230A** | LP36/37R9 | SLP99UH070XV36B* | 22800 | 19600 | 22 | 14.5 | 10.1 | 1.96 | 114 | 100 | 207683186
ADP | SL25XPV-024-230A** | L*23/37Z9 | SL297UH060NV36B* | 22800 | 19600 | 22 | 14.5 | 10 | 1.96 | 114 | 100 | 207454914
ADP | SL25XPV-024-230A** | L*35/36S9 | SL297UH060NV36B* | 22200 | 20000 | 22 | 14 | 9.9 | 1.82 | 116 | 100 | 207454911
ADP | SL25XPV-024-230A** | L*35/36U9 | SL297UH060NV36B* | 22200 | 20000 | 22 | 14 | 9.9 | 1.82 | 116 | 100 | 207454910
ADP | SL25XPV-024-230A** | L*19/36S9 | SL297UH060NV36B* | 22000 | 20000 | 21 | 14 | 9.75 | 1.8 | 116 | 100 | 207454906
ADP | SL25XPV-024-230A** | LH35/36F9 | SL297UH060NV36B* | 22200 | 20000 | 22 | 14 | 9.9 | 1.82 | 116 | 100 | 207454905
ADP | SL25XPV-036-230A** | L*23/37Z9 | SL280UH080NV48B* | 34600 | 32600 | 21 | 13 | 8.8 | 1.82 | 90 | 79 | 207455118
ADP | SL25XPV-036-230A** | L*35/36S9 | SL280UH080NV48B* | 34000 | 33800 | 21 | 13 | 8.8 | 1.8 | 95 | 80 | 207455115
ADP | SL25XPV-036-230A** | L*35/36U9 | SL280UH080NV48B* | 34000 | 33800 | 21 | 13 | 8.8 | 1.8 | 95 | 80 | 207455114
ADP | SL25XPV-036-230A** | LH35/36F9 | SL280UH080NV48B* | 33600 | 32800 | 21 | 13 | 8.8 | 1.84 | 91 | 78 | 207455111
ADP | SL25XPV-036-230A** | LH23/37W9 | EL296UH090XV60C* | 33600 | 32800 | 21 | 13 | 8.6 | 1.8 | 90 | 80 | 207455054
ADP | SL25XPV-036-230A** | L*35/36S9 | EL296UH090XV60C* | 33600 | 32800 | 21 | 13 | 8.6 | 1.8 | 90 | 80 | 207455052
ADP | SL25XPV-036-230A** | LH35/38F9 | EL296UH090XV60C* | 33600 | 32800 | 21 | 13 | 8.6 | 1.8 | 90 | 80 | 207455050
ADP | SL25XPV-036-230A** | LH35/38X9 | EL296UH090XV60C* | 33600 | 32800 | 21 | 13 | 8.6 | 1.8 | 90 | 80 | 207455049
ADP | SL25XPV-036-230A** | L*23/37Z9 | EL296UH045XV36B* | 33600 | 33200 | 21 | 13 | 8.8 | 1.82 | 91 | 78 | 207455023
ADP | SL25XPV-036-230A** | L*35/36S9 | EL296UH045XV36B* | 33600 | 33200 | 21 | 13 | 8.8 | 1.82 | 91 | 78 | 207455020
ADP | SL25XPV-036-230A** | L*35/36U9 | EL296UH045XV36B* | 33600 | 33200 | 21 | 13 | 8.8 | 1.82 | 91 | 78 | 207455019
ADP | SL25XPV-036-230A** | LH35/36F9 | EL296UH045XV36B* | 33400 | 33200 | 21 | 12.5 | 8.8 | 1.82 | 91 | 78 | 207455016
ADP | SL25XPV-024-230A** | L*23/37Z9 | SLP99UH070XV36B* | 22800 | 19600 | 22 | 14.5 | 10.1 | 1.96 | 114 | 100 | 207455326
ADP | SL25XPV-024-230A** | L*35/36S9 | SLP99UH070XV36B* | 22200 | 20000 | 22 | 14 | 10 | 1.84 | 116 | 100 | 207455324
ADP | SL25XPV-024-230A** | L*35/36U9 | SLP99UH070XV36B* | 22200 | 20000 | 22 | 14 | 10 | 1.84 | 116 | 100 | 207455323
ADP | SL25XPV-024-230A** | L*19/36S9 | SLP99UH070XV36B* | 22000 | 20000 | 22 | 14 | 9.85 | 1.82 | 116 | 100 | 207454958
ADP | SL25XPV-024-230A** | L*19/36S9 | SL280UH070XV36A* | 22000 | 20000 | 21 | 14 | 9.85 | 1.82 | 115 | 100 | 207454792
ADP | SL25XPV-024-230A** | L*35/36S9 | SL280UH060NV36A* | 22400 | 19800 | 22 | 14.5 | 9.9 | 1.84 | 116 | 101 | 207455298
ADP | SL25XPV-024-230A** | L*19/36S9 | SL280UH060NV36A* | 22200 | 19800 | 21 | 14 | 9.75 | 1.82 | 116 | 101 | 207454788
ADP | SL25XPV-024-230A** | L*23/37Z9 | EL296UH070XV36B* | 22800 | 19600 | 22 | 14.5 | 10.1 | 1.96 | 114 | 100 | 207455292
ADP | SL25XPV-024-230A** | L*35/36S9 | EL296UH070XV36B* | 22200 | 20000 | 22 | 14 | 10 | 1.84 | 116 | 100 | 207455290
ADP | SL25XPV-024-230A** | L*35/36U9 | EL296UH070XV36B* | 22200 | 20000 | 22 | 14 | 10 | 1.84 | 116 | 100 | 207455289
ADP | HRG1542S1R-**A | H,A,DE54(1,2)60+TXV | GDD96C090C4M | 41000 | 40000 | 15.2 | 13 | 8.1 | 2.06 | 65 | 54 | 211634595
ADP | HRG1542S1R-**A | H,A,DE54(1,2)48+TXV | GDD96C090C4M | 41000 | 40000 | 15.2 | 13 | 8.1 | 2.06 | 65 | 54 | 211634594
ADP | HRG1542S1R-**A | H,A,DE49(1,2)48+TXV | GDD96C090C4M | 41000 | 40000 | 15.2 | 13 | 8.1 | 2.06 | 65 | 54 | 211634593
ADP | THF2B60T21 | AX600CT |  | 56000 | 54000 | 16 | 12 | 8.1 | 2.34 | 68 | 57 | 211634339
ADP | BOVB-60HDN1-M20G | F,PE*TT4960 |  | 47000 | 46000 | 18 | 12 | 9.5 | 2 | 85 | 72 | 211634336
ADP | BOVA-60HDN1-M20G | BV**C3948 |  | 44500 | 45500 | 17 | 11 | 9 | 1.92 | 86 | 73 | 211635225
ADP | BOVB-60HDN1-M20G | BV**C3948 |  | 44500 | 45500 | 17 | 11 | 9 | 1.92 | 86 | 73 | 211635226
ADP | HL19B4821 | F,PE*DD1960 |  | 47500 | 45000 | 18 | 13 | 8.1 | 1.78 | 66 | 41 | 211635218
ADP | THF2B48T21 | H,YG48960 | TM9V100C20MP12 | 45500 | 42000 | 15.2 | 11.7 | 8.1 | 2.46 | 70 | 61 | 211729663
ADP | THF2B48T21 | H,YG48960 | TM9V120D20MP12 | 46000 | 42500 | 15.2 | 11.7 | 8.1 | 2.46 | 70 | 60 | 211729664
ADP | THF2B48T21 | H,YG48960 | TM9E100C16MP12 | 45000 | 42000 | 15.2 | 11.7 | 8.1 | 2.46 | 70 | 61 | 211729657
ADP | THF2B48T21 | H,YG48960 | TM9E100C20MP12 | 46000 | 42500 | 15.2 | 11.7 | 8.1 | 2.46 | 70 | 60 | 211729658
ADP | THF2B48T21 | H,YG48960 | TM9E080C20MP12 | 46000 | 42500 | 15.2 | 11.7 | 8.1 | 2.46 | 70 | 60 | 211729656
ADP | THF2B48T21 | H,YG48960 | TM9E080C16MP12 | 45000 | 42000 | 15.2 | 11.7 | 8.1 | 2.46 | 70 | 61 | 211729655
ADP | THF2B48T21 | H,YG48960 | TM8E100C16MP11 | 45500 | 42000 | 15.2 | 11.7 | 8.1 | 2.46 | 70 | 61 | 211729648
ADP | THF2B48T21 | H,YG48960 | TM8E120C16MP11 | 45500 | 42000 | 15.2 | 11.7 | 8.1 | 2.46 | 70 | 61 | 211729650
ADP | THF2B48T21 | H,YG48960 | TM8E080C20MP11 | 46000 | 43000 | 15.2 | 11.7 | 8.1 | 2.46 | 69 | 60 | 211729646
ADP | THF2B48T21 | H,YG48960 | TM8E100C20MP11 | 46000 | 42500 | 15.2 | 11.7 | 8.1 | 2.46 | 70 | 60 | 211729649
ADP | THF2B48T21 | H,YG48960 | TM8E120C20MP11 | 46000 | 42500 | 15.2 | 11.7 | 8.1 | 2.46 | 70 | 60 | 211729651
ADP | THF2B48T21 | H,YG48960 | TM8E080C16MP11 | 45500 | 42000 | 15.2 | 11.7 | 8.1 | 2.46 | 70 | 61 | 211729645
ADP | THF2B42T21 | H,YG48960 | TM9Y120D20MP11 | 40500 | 38500 | 16 | 12 | 8.1 | 2.32 | 65 | 54 | 211729643
ADP | THF2B42T21 | H,YG48960 | TM9Y100C20MP11 | 40500 | 38500 | 15.2 | 12 | 8.1 | 2.32 | 65 | 54 | 211729642
ADP | THF2B42T21 | H,YG48960 | TM9Y080C16MP11 | 39500 | 37800 | 15.2 | 12 | 8.1 | 2.32 | 62 | 55 | 211729640
ADP | THF2B42T21 | H,YG48960 | TM9V120D20MP12 | 40500 | 38500 | 16 | 12 | 8.1 | 2.32 | 64 | 54 | 211729637
ADP | THF2B42T21 | H,YG48960 | TM9V100C20MP12 | 40500 | 38000 | 16 | 12 | 8.1 | 2.32 | 65 | 55 | 211729636
ADP | THF2B42T21 | H,YG48960 | TM9V100C16MP12 | 40000 | 38000 | 16 | 12 | 8.1 | 2.32 | 63 | 55 | 211729635
ADP | THF2B42T21 | H,YG48960 | TM9E120D20MP12 | 40500 | 38000 | 15.2 | 12 | 8.1 | 2.32 | 67 | 55 | 211729631
ADP | THF2B42T21 | H,YG48960 | TM9V080C16MP12 | 40000 | 38000 | 15.2 | 11.7 | 8.1 | 2.32 | 64 | 55 | 211729634
ADP | THF2B42T21 | H,YG48960 | TM9V080B12MP12 | 39500 | 37800 | 15.2 | 12 | 8.1 | 2.32 | 64 | 55 | 211729633
ADP | THF2B42T21 | H,YG48960 | TM9V060B12MP12 | 39500 | 37800 | 15.2 | 12 | 8.1 | 2.32 | 63 | 55 | 211729632
ADP | THF2B42T21 | H,YG48960 | TM9E100C20MP12 | 40500 | 38000 | 15.2 | 12 | 8.1 | 2.32 | 64 | 55 | 211729630
ADP | THF2B42T21 | H,YG48960 | TM9E100C16MP12 | 40500 | 38500 | 16 | 11 | 8.1 | 2.32 | 66 | 54 | 211729629
ADP | THF2B42T21 | H,YG48960 | TM9E080C20MP12 | 40500 | 38000 | 15.2 | 12 | 8.1 | 2.32 | 64 | 55 | 211729628
ADP | THF2B42T21 | H,YG48960 | TM9E080C16MP12 | 40500 | 38500 | 16 | 12 | 8.1 | 2.32 | 66 | 54 | 211729627
ADP | THF2B42T21 | H,YG48960 | TM9E080B12MP12 | 39500 | 37800 | 15.2 | 12 | 8.1 | 2.32 | 63 | 55 | 211729626
ADP | THF2B42T21 | H,YG48960 | TM8E130D20MP11 | 41000 | 38500 | 15.2 | 12 | 8.1 | 2.32 | 65 | 54 | 211729624
ADP | THF2B42T21 | H,YG48960 | TM8E080C16MP11 | 40500 | 38500 | 16 | 12 | 8.1 | 2.32 | 66 | 54 | 211729617
ADP | THF2B42T21 | H,YG48960 | TM8E120C20MP11 | 40500 | 38000 | 15.2 | 12 | 8.1 | 2.32 | 64 | 55 | 211729623
ADP | THF2B42T21 | H,YG48960 | TM8E120C16MP11 | 40500 | 38500 | 16 | 12 | 8.1 | 2.32 | 66 | 54 | 211729622
ADP | THF2B42T21 | H,YG48960 | TM8E100C20MP11 | 40500 | 38000 | 15.2 | 12 | 8.1 | 2.32 | 64 | 55 | 211729621
ADP | THF2B42T21 | H,YG48960 | TM8E100C16MP11 | 40500 | 38500 | 16 | 12 | 8.1 | 2.32 | 66 | 54 | 211729620
ADP | THF2B42T21 | H,YG48960 | TM8E100B12MP11 | 39500 | 37800 | 16 | 12 | 8.1 | 2.32 | 62 | 55 | 211729619
ADP | THF2B42T21 | H,YG48960 | TM8E080C20MP11 | 40500 | 38000 | 15.2 | 12 | 8.1 | 2.32 | 65 | 55 | 211729618
ADP | THF2B42T21 | H,YG48960 | TM8E080B12MP11 | 39500 | 37800 | 16 | 12 | 8.1 | 2.32 | 62 | 55 | 211729616
ADP | HMH72B341 | H,YE35936 | YP9C100C16MP13 | 34000 | 37400 | 17 | 10 | 8.5 | 2.1 | 65 | 63 | 211715942
ADP | HMH72B341 | H,YE34936 | YP9C100C16MP13 | 33200 | 37800 | 17 | 10 | 8.5 | 2.06 | 67 | 60 | 211715941
ADP | HMH72B341 | H,YE33936 | YP9C100C16MP13 | 33200 | 37800 | 17 | 10 | 8.5 | 2.06 | 67 | 60 | 211715940
ADP | HMH72B341 | H,YE32936 | YP9C100C16MP13 | 33200 | 37800 | 17 | 10 | 8.5 | 2.06 | 67 | 60 | 211715939
ADP | HMH72B341 | H,YE35936 | YP9C080C16MP13 | 34000 | 37400 | 17 | 10 | 8.5 | 2.08 | 65 | 63 | 211715938
ADP | HMH72B341 | H,YE35936 | TM9Y100C16MP11 | 32800 | 37400 | 18 | 10 | 8.5 | 2.04 | 67 | 61 | 211715925
ADP | HMH72B341 | H,YE34936 | TM9Y100C16MP11 | 32800 | 37400 | 18 | 10 | 8.5 | 2.04 | 67 | 61 | 211715924
ADP | HMH72B341 | H,YE33936 | TM9Y100C16MP11 | 32800 | 37400 | 18 | 10 | 8.5 | 2.04 | 67 | 61 | 211715923
ADP | YH2F42TB21 | AD-48H*****9 | TM8E080B12MP11 | 39500 | 37800 | 15.2 | 11.7 | 8.1 | 2.32 | 62 | 55 | 211780998
ADP | 4SHP22LX124P-**A | H,A,DE33936 | A80US2V090B16 | 23800 | 22000 | 20 | 13.5 | 8.5 | 1.92 | 62 | 70 | 211752337
ADP | 4SHP22LX124P-**A | H,A,DE34936 | A80US2V090B12 | 23800 | 22000 | 21 | 13.5 | 8.5 | 1.92 | 62 | 70 | 211752335
ADP | 4SHP22LX124P-**A | H,A,DE32936 | A80US2V090B16 | 23600 | 22000 | 20 | 13 | 8.45 | 1.9 | 62 | 70 | 211752336
ADP | 4SHP22LX124P-**A | H,A,DE33936 | A80US2V090B12 | 23800 | 22000 | 21 | 13.5 | 8.5 | 1.92 | 62 | 70 | 211752334
ADP | 4SHP22LX124P-**A | H,A,DE32936 | A80US2V090B12 | 23600 | 22000 | 20 | 13 | 8.45 | 1.9 | 62 | 70 | 211752333
ADP | 4SHP22LX124P-**A | H,A,DE34936 | A80US2V070A12 | 23800 | 22000 | 20 | 13.5 | 8.5 | 1.9 | 62 | 70 | 211752332
ADP | 4SHP22LX124P-**A | H,A,DE33936 | A80US2V070A12 | 23800 | 22000 | 20 | 13.5 | 8.5 | 1.9 | 62 | 70 | 211752331
ADP | 4SHP22LX124P-**A | H,A,DE32936 | A80US2V070A12 | 23600 | 22000 | 20 | 13 | 8.45 | 1.88 | 62 | 70 | 211752330
ADP | ML17XP1-030-230A** | LD24/35Z9 | SLP99DF070XV36B* | 28000 | 27600 | 15.2 | 12.5 | 8.5 | 2.14 | 64 | 52 | 211652924
ADP | SL25XPV-036-230A** | LH35/38F9 | SLP99UH090XV60C* | 33600 | 32800 | 21 | 13 | 8.6 | 1.8 | 90 | 80 | 207455264
ADP | SL25XPV-036-230A** | LH35/38X9 | SLP99UH090XV60C* | 33600 | 32800 | 21 | 13 | 8.6 | 1.8 | 90 | 80 | 207455263
ADP | SL25XPV-048-230A** | LP42/62W9 | EL296UH110XV48C* | 45500 | 42000 | 20 | 12 | 9.4 | 1.88 | 98 | 86 | 207683537
ADP | SL25XPV-048-230A** | LH42/62W9 | EL296UH110XV48C* | 45500 | 42000 | 20 | 12 | 9.4 | 1.88 | 98 | 86 | 207455352
ADP | SL25XPV-048-230A** | L*42/60Z9 | EL296UH110XV48C* | 45500 | 42000 | 20 | 12 | 9.3 | 1.86 | 98 | 86 | 207455350
ADP | SL25XPV-048-230A** | LH40/61W9 | EL296UH110XV48C* | 44500 | 43500 | 20 | 12 | 9.2 | 1.8 | 102 | 86 | 207455347
ADP | SL25XPV-048-230A** | LP42/62W9 | EL296UH090XV60C* | 45500 | 42000 | 20 | 12 | 9.4 | 1.88 | 98 | 85 | 207683187
ADP | SL25XPV-048-230A** | LH42/62W9 | EL296UH090XV60C* | 45500 | 42000 | 20 | 12 | 9.4 | 1.88 | 98 | 85 | 207455346
ADP | SL25XPV-048-230A** | L*42/60Z9 | EL296UH090XV60C* | 45500 | 42000 | 20 | 12 | 9.3 | 1.86 | 98 | 85 | 207455344
ADP | SL25XPV-048-230A** | LH40/61W9 | EL296UH090XV60C* | 44500 | 43500 | 20 | 12 | 9.2 | 1.82 | 102 | 86 | 207455341
ADP | EL17XP1-030-230A** | LW379M6 |  | 28000 | 26400 | 15.2 | 12.5 | 8.25 | 2.26 | 67 | 56 | 211643986
ADP | THF2B30T21 | H,YG36936 | TM9Y120D20MP11 | 30000 | 27200 | 15.2 | 11.7 | 8.1 | 2.28 | 64 | 54 | 211729192
ADP | THF2B30T21 | H,YG36936 | TM8E120C16MP11 | 30000 | 27000 | 16 | 11.7 | 8.1 | 2.28 | 65 | 54 | 211729175
ADP | THF2B30T21 | H,YG36936 | TM8E100C16MP11 | 30000 | 27000 | 16 | 11.7 | 8.1 | 2.28 | 65 | 54 | 211729174
ADP | THF2B30T21 | H,YG36936 | TM8E080C16MP11 | 30000 | 26800 | 16 | 11.7 | 8.1 | 2.28 | 65 | 55 | 211729172
ADP | THF2B24T21 | H,YG7J936 | TM9E100C16MP12 | 23800 | 20800 | 16 | 11.7 | 8.1 | 2.26 | 63 | 54 | 211729160
ADP | THF2B24T21 | H,YG7J936 | TM8E120C16MP11 | 24000 | 20800 | 16 | 11.7 | 8.1 | 2.26 | 63 | 54 | 211729153
ADP | THF2B24T21 | H,YG7J936 | TM8E100C16MP11 | 24000 | 20800 | 16 | 11.7 | 8.1 | 2.26 | 63 | 54 | 211729152
ADP | THF2B24T21 | H,YG7J936 | TM8E080C16MP11 | 23800 | 20800 | 16 | 11.7 | 8.1 | 2.26 | 63 | 54 | 211729150
ADP | YH2F60TB21 | AD-60H*****9 | TM8E130D20MP11 | 56000 | 55000 | 15.2 | 11.7 | 8.1 | 2.34 | 68 | 56 | 211782041
ADP | YH2F60TB21 | AD-63(P,U)*****1+TXV | TM8E130D20MP11 | 56000 | 55000 | 15.2 | 11.7 | 8.1 | 2.34 | 68 | 56 | 211782046
ADP | YH2F60TB21 | AD-64(P,U)*****9 | TM8E130D20MP11 | 56000 | 55000 | 15.2 | 11.7 | 8.1 | 2.34 | 68 | 56 | 211782045
ADP | YH2F60TB21 | AD-60H*****9 | TM8V120C20MP12 | 54500 | 56000 | 15.2 | 11 | 8.1 | 2.34 | 67 | 55 | 211782047
ADP | YH2F60TB21 | AD-64(P,U)*****9 | TM8V120C20MP12 | 54500 | 56000 | 15.2 | 11 | 8.1 | 2.34 | 67 | 55 | 211782051
ADP | YH2F60TB21 | AD-63(P,U)*****1+TXV | TM8V120C20MP12 | 54500 | 56000 | 15.2 | 11 | 8.1 | 2.34 | 67 | 55 | 211782052
ADP | YH2F60TB21 | AD-60H*****9 | TM8Y120C20MP11 | 55000 | 54500 | 15.2 | 11 | 8.1 | 2.34 | 69 | 57 | 211782053
ADP | YH2F60TB21 | AD-63(P,U)*****1+TXV | TM8Y120C20MP11 | 55000 | 54500 | 15.2 | 11 | 8.1 | 2.34 | 69 | 57 | 211782057
ADP | YH2F60TB21 | AD-60H*****9 | TM9E100C20MP12 | 55500 | 54500 | 15.2 | 11 | 8.1 | 2.34 | 69 | 57 | 211782058
ADP | YH2F60TB21 | AD-63(P,U)*****1+TXV | TM9E100C20MP12 | 55500 | 54500 | 15.2 | 11 | 8.1 | 2.34 | 69 | 57 | 211782062
ADP | YH2F60TB21 | AD-60H*****9 | TM9E120D20MP12 | 54500 | 54500 | 15.2 | 11 | 8.1 | 2.34 | 69 | 57 | 211782063
ADP | YH2F60TB21 | AD-64(P,U)*****9 | TM9E120D20MP12 | 54500 | 54500 | 15.2 | 11 | 8.1 | 2.34 | 69 | 57 | 211782067
ADP | YH2F60TB21 | AD-63(P,U)*****1+TXV | TM9E120D20MP12 | 54500 | 54500 | 15.2 | 11 | 8.1 | 2.34 | 69 | 57 | 211782068
ADP | YH2F60TB21 | AD-60H*****9 | TM9Y100C20MP11 | 54000 | 54000 | 15.2 | 11 | 8.1 | 2.34 | 69 | 57 | 211782069
ADP | YH2F60TB21 | AD-60H*****9 | TM9Y120D20MP11 | 54500 | 54500 | 15.2 | 11 | 8.1 | 2.34 | 69 | 57 | 211782074
ADP | YH2F60TB21 | AD-63(P,U)*****1+TXV | TM9Y100C20MP11 | 54000 | 54000 | 15.2 | 11 | 8.1 | 2.34 | 69 | 57 | 211782073
ADP | YH2F60TB21 | AD-64(P,U)*****9 | TM9Y120D20MP11 | 54500 | 54500 | 15.2 | 11 | 8.1 | 2.34 | 69 | 57 | 211782078
ADP | YH2F60TB21 | AD-63(P,U)*****1+TXV | TM9Y120D20MP11 | 54500 | 54500 | 15.2 | 11 | 8.1 | 2.34 | 69 | 57 | 211782079
ADP | 4SHP17LE130P-**A | A30VCA+TXV | A96DF1E070B16 | 27800 | 27400 | 15.2 | 12.5 | 8.5 | 2.2 | 64 | 50 | 211798778
ADP | 4SHP17LE130P-**A | A36VEA+TXV | A96DF1E070B16 | 27800 | 27400 | 15.2 | 13 | 8.5 | 2.2 | 64 | 50 | 211798780
ADP | 4SHP17LE130P-**A | A36VDA+TXV | A96DF1E070B16 | 27800 | 27400 | 15.2 | 12.5 | 8.5 | 2.2 | 64 | 50 | 211798779
ADP | SL25XPV-048-230A** | L*42/60Z9 | SL280UH110XV60C* | 46000 | 42000 | 20 | 12.5 | 9.3 | 1.88 | 98 | 85 | 207455410
ADP | SL25XPV-048-230A** | LP42/62W9 | SL280UH110XV60C* | 46000 | 42000 | 20 | 12.5 | 9.4 | 1.9 | 98 | 85 | 207683201
ADP | SL25XPV-048-230A** | LH40/61W9 | SL297UH080NV48C* | 44500 | 43500 | 20 | 12 | 9.2 | 1.82 | 102 | 86 | 207455419
ADP | SL25XPV-048-230A** | L*42/60Z9 | SL297UH080NV48C* | 45500 | 42000 | 20 | 12 | 9.3 | 1.88 | 98 | 86 | 207455422
ADP | SL25XPV-048-230A** | LH40/61W9 | SL297UH080NV60C* | 44500 | 43500 | 20 | 12 | 9.2 | 1.82 | 102 | 86 | 207455425
ADP | SL25XPV-036-230A** | LH35/36F9 | SL280UH090V48B* | 33800 | 32800 | 21 | 13 | 8.8 | 1.84 | 91 | 77 | 207455135
ADP | SL25XPV-036-230A** | L*35/36U9 | SL280UH090V48B* | 34000 | 32800 | 22 | 13.5 | 8.8 | 1.84 | 91 | 77 | 207455138
ADP | SL25XPV-048-230A** | LH42/62W9 | SL297UH080NV48C* | 45500 | 42000 | 20 | 12 | 9.4 | 1.9 | 98 | 86 | 207455424
ADP | SL25XPV-036-230A** | L*35/36S9 | SL280UH090V48B* | 34000 | 32800 | 22 | 13.5 | 8.8 | 1.84 | 91 | 77 | 207455139
ADP | SL25XPV-036-230A** | L*23/37Z9 | SL280UH090V48B* | 34000 | 32800 | 22 | 13.5 | 8.8 | 1.84 | 91 | 77 | 207455142
ADP | SL25XPV-036-230A** | LH35/38X9 | SL280UH090V60C* | 34000 | 33800 | 21 | 13.5 | 8.8 | 1.84 | 94 | 80 | 207455144
ADP | SL25XPV-036-230A** | LH35/38F9 | SL280UH090V60C* | 34000 | 33800 | 21 | 13.5 | 8.8 | 1.84 | 94 | 80 | 207455145
ADP | SL25XPV-036-230A** | L*35/36S9 | SL280UH090V60C* | 34000 | 33800 | 21 | 13.5 | 8.8 | 1.84 | 94 | 80 | 207455147
ADP | SL25XPV-036-230A** | LH23/37W9 | SL280UH090V60C* | 34000 | 33800 | 21 | 13.5 | 8.8 | 1.84 | 94 | 80 | 207455149
ADP | SL25XPV-024-230A** | LP36/37R9 | EL296UH045XV36B* | 22800 | 19600 | 22 | 14.5 | 10 | 1.96 | 114 | 100 | 207683112
ADP | SL25XPV-048-230A** | LH40/61W9 | EL296UH110XV60C* | 45000 | 43500 | 20 | 12 | 9.2 | 1.82 | 102 | 85 | 207455353
ADP | SL25XPV-048-230A** | L*42/60Z9 | EL296UH110XV60C* | 46000 | 42000 | 20 | 12.5 | 9.3 | 1.88 | 98 | 85 | 207455356
ADP | SL25XPV-048-230A** | LH40/61W9 | SL280UH080NV60C* | 46000 | 41500 | 20 | 12.5 | 9.4 | 1.9 | 99 | 86 | 207455377
ADP | SL25XPV-048-230A** | LP42/62W9 | EL296UH110XV60C* | 46000 | 42000 | 20 | 12.5 | 9.4 | 1.9 | 98 | 85 | 207683189
ADP | SL25XPV-048-230A** | LH42/62W9 | EL296UH110XV60C* | 46000 | 42000 | 20 | 12.5 | 9.4 | 1.9 | 98 | 85 | 207455358
ADP | SL25XPV-048-230A** | LH42/62W9 | SL280UH080NV60C* | 46000 | 41500 | 20 | 12.5 | 9.4 | 1.9 | 99 | 86 | 207455382
ADP | SL25XPV-048-230A** | LP42/62W9 | SL280UH080NV60C* | 46000 | 41500 | 20 | 12.5 | 9.4 | 1.9 | 99 | 86 | 207683191
ADP | SL25XPV-048-230A** | L*42/60Z9 | SL280UH080NV60C* | 46000 | 41500 | 20 | 12.5 | 9.3 | 1.88 | 99 | 86 | 207455380
ADP | C4H7T48*K*AAA* | F,PE*TT4960 |  | 46000 | 45000 | 16 | 12.5 | 8.1 | 2.24 | 62 | 51 | 211753788
ADP | HRG1542S1R-**A | H,A,DE49(1,2)48+TXV | GDD96C090C4M | 41000 | 40000 | 15.2 | 13 | 8.1 | 2.06 | 65 | 54 | 211634734
ADP | HRG1542S1R-**A | H,A,DE54(1,2)48+TXV | GDD96C090C4M | 41000 | 40000 | 15.2 | 13 | 8.1 | 2.06 | 65 | 54 | 211634735
ADP | HRG1542S1R-**A | H,A,DE54(1,2)60+TXV | GDD96C090C4M | 41000 | 40000 | 15.2 | 13 | 8.1 | 2.06 | 65 | 54 | 211634736
ADP | YH2F42TB21 | H,YE36960 | YP9C080C16MP13 | 40000 | 38000 | 15.2 | 11.7 | 8.1 | 2.32 | 64 | 55 | 211717060
ADP | YH2F42TB21 | H,YE36960 | YP9C100C16MP13 | 40000 | 38000 | 16 | 12 | 8.1 | 2.32 | 63 | 55 | 211717062
ADP | YH2F42TB21 | H,YE37960 | YP9C100C16MP13 | 40000 | 38000 | 16 | 12 | 8.1 | 2.32 | 63 | 55 | 211717063
ADP | YH2F42TB21 | H,YE37960 | YP9C080C16MP13 | 40000 | 38000 | 15.2 | 11.7 | 8.1 | 2.32 | 64 | 55 | 211717061
ADP | YH2F42TB21 | H,YE36960 | YP9C100C20MP13 | 40500 | 38000 | 16 | 11.7 | 8.1 | 2.32 | 65 | 55 | 211717064
ADP | YH2F42TB21 | H,YE37960 | YP9C100C20MP13 | 40500 | 38000 | 16 | 11.7 | 8.1 | 2.32 | 65 | 55 | 211717065
ADP | YH2F42TB21 | H,YE36960 | YP9C120D20MP13 | 40500 | 38500 | 16 | 12 | 8.1 | 2.32 | 64 | 54 | 211717066
ADP | YH2F42TB21 | H,YE36960 | YP9C060B12MP13 | 39500 | 37800 | 15.2 | 11.7 | 8.1 | 2.32 | 63 | 55 | 211717056
ADP | YH2F42TB21 | H,YE37960 | YP9C120D20MP13 | 40500 | 38500 | 16 | 12 | 8.1 | 2.32 | 64 | 54 | 211717067
ADP | YH2F48TB21 | H,YE48960 | YP9C100C16MP13 | 45500 | 42000 | 15.2 | 11.7 | 8.1 | 2.46 | 70 | 61 | 211717088
ADP | YH2F48TB21 | H,YE48960 | YP9C100C20MP13 | 45500 | 42000 | 15.2 | 11.7 | 8.1 | 2.46 | 70 | 61 | 211717090
ADP | YH2F48TB21 | H,YE48960 | YP9C120D20MP13 | 46000 | 42500 | 15.2 | 11.7 | 8.1 | 2.46 | 70 | 60 | 211717092
ADP | 4SHP18LX136P | H,A,DE36936 | A96US2V110C20 | 35000 | 33000 | 18 | 11 | 8.5 | 2.22 | 68 | 58 | 211752772
ADP | 4SHP18LX136P | H,A,DE34936 | A96UH1E045B12 | 23800 | 22400 | 18 | 12 | 8.4 | 2 | 67 | 67 | 211752741
ADP | 4SHP18LX136P | H,A,DE34936 | A96UH1E070B12 | 23400 | 22400 | 18 | 12 | 8.1 | 1.9 | 64 | 63 | 211752744
ADP | 4SHP18LX136P | H,A,DE36936 | A97USMV090C12 | 35000 | 33000 | 18 | 11 | 8.5 | 2.2 | 68 | 58 | 211752778
ADP | 4SHP18LX136P | H,A,DE35936 | A97USMV090C20 | 35000 | 33000 | 17 | 11 | 8.45 | 2.22 | 68 | 58 | 211752784
ADP | 4SHP18LX136P | H,A,DE36936 | A97USMV090C20 | 35000 | 33000 | 18 | 11 | 8.5 | 2.22 | 68 | 58 | 211752785
ADP | 4SHP18LX136P | H,A,DE34936 | A97USMV090C20 | 34600 | 33000 | 17 | 10.5 | 8.4 | 2.18 | 68 | 58 | 211752783
ADP | 4SHP18LX136P | H,A,DE36936 | A97USMV110C20 | 35000 | 33000 | 18 | 11 | 8.5 | 2.22 | 68 | 58 | 211752789
ADP | 4SHP18LX136P | H,A,DE35936 | A97USMV110C20 | 35000 | 33000 | 17 | 11 | 8.45 | 2.22 | 68 | 58 | 211752788
ADP | 4SHP18LX136P | H,A,DE36936 | A97USMV090C16 | 35000 | 33000 | 18 | 11 | 8.5 | 2.22 | 68 | 58 | 211752781
ADP | 4SHP18LX136P | H,A,DE34936 | A97USMV110C20 | 34600 | 33000 | 17 | 10.5 | 8.4 | 2.18 | 68 | 58 | 211752787
ADP | 4SHP18LX136P | H,A,DE33936 | A97USMV110C20 | 34200 | 32800 | 17 | 10.5 | 8.25 | 2.16 | 69 | 59 | 211752786
ADP | 4SHP18LX136P | H,A,DE34936 | A97USMV090C12 | 34600 | 33000 | 17 | 10.5 | 8.4 | 2.16 | 68 | 58 | 211752777
ADP | 4SHP18LX136P | H,A,DE33936 | A97USMV090C20 | 34200 | 32800 | 17 | 10.5 | 8.25 | 2.16 | 69 | 59 | 211752782
ADP | 4SHP18LX136P | H,A,DE33936 | A97USMV090C12 | 34200 | 32800 | 17 | 10.5 | 8.25 | 2.14 | 69 | 59 | 211752776
ADP | 4SHP18LX136P | H,A,DE33936 | A97USMV090C16 | 34200 | 32800 | 17 | 10.5 | 8.25 | 2.16 | 69 | 59 | 211752779
ADP | 4SHP18LX136P | H,A,DE34936 | A97USMV090C16 | 34600 | 33000 | 17 | 10.5 | 8.4 | 2.18 | 68 | 58 | 211752780
ADP | 4SHP18LX136P | H,A,DE36936 | A96US2V110C16 | 35000 | 33000 | 18 | 11 | 8.5 | 2.22 | 68 | 58 | 211752768
ADP | 4SHP18LX136P | H,A,DE36936 | A96UH1E045B12 | 24000 | 22400 | 18 | 12 | 8.5 | 2.02 | 67 | 67 | 211752742
ADP | 4SHP18LX136P | H,A,DE36936 | A97USMV070B12 | 23600 | 22400 | 19 | 12 | 8.5 | 2.04 | 65 | 65 | 211752775
ADP | 4SHP18LX136P | H,A,DE35936 | A96US2V110C20 | 35000 | 33000 | 17 | 11 | 8.45 | 2.22 | 68 | 58 | 211752771
ADP | 4SHP18LX136P | H,A,DE34936 | A97USMV070B12 | 23400 | 22400 | 19 | 12 | 8.1 | 1.97 | 65 | 64 | 211752774
ADP | 4SHP18LX136P | H,A,DE33936 | A96US2V110C16 | 34200 | 32800 | 17 | 10.5 | 8.25 | 2.16 | 69 | 59 | 211752766
ADP | 4SHP18LX136P | H,A,DE33936 | A96US2V110C20 | 34200 | 32800 | 17 | 10.5 | 8.25 | 2.16 | 69 | 59 | 211752769
ADP | 4SHP18LX136P | H,A,DE34936 | A96US2V110C16 | 34600 | 33000 | 17 | 10.5 | 8.4 | 2.18 | 68 | 58 | 211752767
ADP | 4SHP18LX136P | H,A,DE34936 | A96US2V090C20 | 34600 | 33000 | 17 | 10.5 | 8.4 | 2.18 | 68 | 58 | 211752763
ADP | 4SHP18LX136P | H,A,DE35936 | A96US2V090C20 | 35000 | 33000 | 17 | 11 | 8.45 | 2.22 | 68 | 58 | 211752764
ADP | 4SHP18LX136P | H,A,DE36936 | A96US2V090C16 | 35000 | 33000 | 18 | 11 | 8.5 | 2.22 | 68 | 58 | 211752761
ADP | 4SHP18LX136P | H,A,DE33936 | A96US2V090C16 | 34200 | 32800 | 17 | 10.5 | 8.25 | 2.16 | 69 | 59 | 211752759
ADP | 4SHP18LX136P | H,A,DE33936 | A96US2V090C12 | 34200 | 32800 | 17 | 10.5 | 8.25 | 2.14 | 69 | 59 | 211752756
ADP | 4SHP18LX136P | H,A,DE36936 | A96US2V045B12 | 23600 | 22400 | 19 | 12 | 8.5 | 2.03 | 65 | 65 | 211752752
ADP | 4SHP18LX136P | H,A,DE33936 | A96US2V090C20 | 34200 | 32800 | 17 | 10.5 | 8.25 | 2.16 | 69 | 59 | 211752762
ADP | 4SHP18LX136P | H,A,DE36936 | A96US2V090C12 | 35000 | 33000 | 18 | 11 | 8.5 | 2.2 | 68 | 58 | 211752758
ADP | 4SHP18LX136P | H,A,DE34936 | A96US2V090C12 | 34600 | 33000 | 17 | 10.5 | 8.4 | 2.16 | 68 | 58 | 211752757
ADP | 4SHP18LX136P | H,A,DE34936 | A96US2V090C16 | 34600 | 33000 | 17 | 10.5 | 8.4 | 2.18 | 68 | 58 | 211752760
ADP | YH2F42TB21 | V,Y60H210P179 | TM8E100C16MP11 | 40500 | 38500 | 16 | 11.7 | 8.1 | 2.32 | 66 | 54 | 211717178
ADP | YH2F42TB21 | H,YG48948 | TM8E100C16MP11 | 40500 | 38500 | 16 | 12 | 8.1 | 2.32 | 66 | 54 | 211717179
ADP | YZT48B21 | H,YE50960 | YP9C120D20MP13 | 47000 | 46000 | 16 | 12 | 8.1 | 1.78 | 69 | 40 | 211717168
ADP | YH2F42TB21 | H,YG48948 | TM8E080C16MP11 | 40500 | 38500 | 16 | 12 | 8.1 | 2.32 | 66 | 54 | 211717177
ADP | YZT48B21 | H,YE50960 | TM9Y100C16MP11 | 45500 | 46000 | 16 | 12 | 8.1 | 1.78 | 68 | 40 | 211717162
ADP | YZT48B21 | H,YE50960 | YP9C100C20MP13 | 46000 | 46000 | 16 | 12 | 8.1 | 1.78 | 68 | 40 | 211717167
ADP | YZT48B21 | H,YE50960 | TM9Y120D20MP11 | 46000 | 46000 | 17 | 12 | 8.1 | 1.78 | 68 | 40 | 211717164
ADP | YZT48B21 | H,YE50960 | YP9C080C16MP13 | 45500 | 45000 | 16 | 12 | 8.1 | 1.78 | 71 | 41 | 211717165
ADP | YZT48B21 | H,YE50960 | TM9Y100C20MP11 | 46500 | 46000 | 16 | 11.7 | 8.1 | 1.78 | 68 | 40 | 211717163
ADP | YZT48B21 | H,YE50960 | TM9Y080C16MP11 | 45500 | 46000 | 16 | 12 | 8.1 | 1.78 | 68 | 40 | 211717161
ADP | YZT48B21 | H,YE50960 | TM9V120D20MP12 | 47000 | 46000 | 16 | 12 | 8.1 | 1.78 | 69 | 40 | 211717160
ADP | YZT48B21 | H,YE50960 | TM9V100C20MP12 | 46000 | 46000 | 16 | 12 | 8.1 | 1.78 | 68 | 40 | 211717159
ADP | YZT48B21 | H,YE50960 | TM9V080C16MP12 | 45500 | 45000 | 16 | 12 | 8.1 | 1.78 | 71 | 41 | 211717157
ADP | YH2F42TB21 | AD-60(P,U)*****9 | TM9E080C20MP12 | 40500 | 38000 | 15.2 | 12 | 8.1 | 2.32 | 65 | 55 | 211753817
ADP | N4H7T60*K*AAA* | F,PE*TT4960 |  | 56500 | 56000 | 16 | 12 | 8.1 | 2.26 | 64 | 51 | 211753811
ADP | N4H7T48*K*AAA* | F,PE*TT4960 |  | 46000 | 45000 | 16 | 12.5 | 8.1 | 2.24 | 62 | 51 | 211753810
ADP | CVH837GKA2*+TSTAT | F,PE*TT1937 |  | 32000 | 44500 | 17 | 11.5 | 8.5 | 2.04 | 67 | 54 | 211753797
ADP | CVH837GKA2*+TSTAT | F,PE*BB9937 |  | 30600 | 44500 | 17 | 11 | 8.5 | 2.04 | 67 | 54 | 211753795
ADP | CVH837GKA2*+TSTAT | F,PE*E34936 |  | 30200 | 44500 | 16 | 11 | 8.4 | 2.02 | 67 | 54 | 211753796
ADP | C4H7T60*K*AAA* | F,PE*TT4960 |  | 56500 | 56000 | 16 | 12 | 8.1 | 2.26 | 64 | 51 | 211753789
ADP | YH2F30TB21 | AD-32(P,U)*****9 | TM9Y120D20MP11 | 30000 | 27200 | 15.2 | 11.7 | 8.1 | 2.28 | 64 | 54 | 211780892
ADP | 4SHP17LE148P-**A | H,A,DE49960 | A80US2V135D20 | 48000 | 44000 | 15.2 | 12.5 | 8.1 | 2.2 | 68 | 55 | 211753080
ADP | 4SHP17LE130P-**A | H,A,DE33936 | A97USMV090C16 | 28000 | 26600 | 15.2 | 12.5 | 8.15 | 2.18 | 65 | 53 | 211753010
ADP | SL25XPV-024-230A** | L*19/36S9 | EL296UH070XV36B* | 22000 | 20000 | 22 | 14 | 9.85 | 1.82 | 116 | 100 | 207454715
ADP | SL25XPV-024-230A** | LH35/36F9 | EL296UH070XV36B* | 22200 | 20000 | 22 | 14 | 10 | 1.84 | 116 | 100 | 207455285
ADP | SL25XPV-048-230A** | LP42/62W9 | SL280UH090XV60C* | 45000 | 43500 | 21 | 12.5 | 9.2 | 1.84 | 101 | 85 | 207683195
ADP | SL25XPV-048-230A** | LH42/62W9 | SL280UH090XV60C* | 45000 | 43500 | 21 | 12.5 | 9.2 | 1.84 | 101 | 85 | 207455394
ADP | SL25XPV-048-230A** | L*42/60Z9 | SL280UH090XV60C* | 45000 | 43500 | 21 | 12.5 | 9.2 | 1.84 | 101 | 85 | 207455392
ADP | SL25XPV-048-230A** | LH40/61W9 | SL280UH090XV60C* | 45000 | 43500 | 21 | 12.5 | 9.2 | 1.84 | 101 | 85 | 207455389
ADP | SL25XPV-048-230A** | LP42/62W9 | SL280UH090V60C* | 45000 | 43500 | 21 | 12.5 | 9.2 | 1.84 | 101 | 85 | 207683193
ADP | SL25XPV-048-230A** | LH42/62W9 | SL280UH090V60C* | 45000 | 43500 | 21 | 12.5 | 9.2 | 1.84 | 101 | 85 | 207455388
ADP | SL25XPV-048-230A** | L*42/60Z9 | SL280UH090V60C* | 45000 | 43500 | 21 | 12.5 | 9.2 | 1.84 | 101 | 85 | 207455386
ADP | SL25XPV-048-230A** | LH40/61W9 | SL280UH090V60C* | 45000 | 43500 | 21 | 12.5 | 9.2 | 1.84 | 101 | 85 | 207455383
ADP | SL25XPV-036-230A** | L*23/37Z9 | SL280UH090V36B* | 34800 | 32600 | 22 | 13.5 | 8.8 | 1.84 | 90 | 79 | 207455134
ADP | SL25XPV-036-230A** | L*35/36S9 | SL280UH090V36B* | 34000 | 32800 | 22 | 13.5 | 8.8 | 1.84 | 91 | 78 | 207455131
ADP | SL25XPV-036-230A** | L*35/36U9 | SL280UH090V36B* | 34000 | 32800 | 22 | 13.5 | 8.8 | 1.84 | 91 | 78 | 207455130
ADP | SL25XPV-036-230A** | LH35/36F9 | SL280UH090V36B* | 33800 | 32800 | 22 | 13 | 8.8 | 1.84 | 91 | 78 | 207455127
ADP | SL25XPV-036-230A** | LH23/37W9 | SL280UH080NV60C* | 34000 | 33800 | 21 | 13.5 | 8.8 | 1.82 | 94 | 80 | 207455125
ADP | SL25XPV-036-230A** | L*35/36S9 | SL280UH080NV60C* | 34000 | 33800 | 21 | 13.5 | 8.8 | 1.82 | 94 | 80 | 207455123
ADP | SL25XPV-036-230A** | LH35/38F9 | SL280UH080NV60C* | 34000 | 33800 | 21 | 13.5 | 8.8 | 1.82 | 94 | 80 | 207455121
ADP | SL25XPV-036-230A** | LH35/38X9 | SL280UH080NV60C* | 34000 | 33800 | 21 | 13.5 | 8.8 | 1.82 | 94 | 80 | 207455120
ADP | SL25XPV-048-230A** | LP42/62W9 | SL280UH110V60C* | 46000 | 42000 | 20 | 12.5 | 9.4 | 1.9 | 98 | 85 | 207683199
ADP | SL25XPV-048-230A** | LH42/62W9 | SL280UH110V60C* | 46000 | 42000 | 20 | 12.5 | 9.4 | 1.9 | 98 | 85 | 207455406
ADP | SL25XPV-048-230A** | L*42/60Z9 | SL280UH110V60C* | 46000 | 42000 | 20 | 12.5 | 9.3 | 1.88 | 98 | 85 | 207455404
ADP | SL25XPV-048-230A** | LH40/61W9 | SL280UH110V60C* | 45000 | 43500 | 20 | 12.5 | 9.2 | 1.82 | 102 | 85 | 207455401
ADP | SL25XPV-048-230A** | LP42/62W9 | SL280UH100NV60C* | 46000 | 41500 | 20 | 12.5 | 9.4 | 1.9 | 99 | 86 | 207683197
ADP | SL25XPV-048-230A** | LH42/62W9 | SL280UH100NV60C* | 46000 | 41500 | 20 | 12.5 | 9.4 | 1.9 | 99 | 86 | 207455400
ADP | SL25XPV-048-230A** | L*42/60Z9 | SL280UH100NV60C* | 46000 | 41500 | 20 | 12.5 | 9.3 | 1.88 | 99 | 86 | 207455398
ADP | SL25XPV-048-230A** | LH40/61W9 | SL280UH100NV60C* | 46000 | 41500 | 20 | 12.5 | 9.4 | 1.9 | 99 | 86 | 207455395
ADP | DLCURAH24ABK | H,GE32(1,2)36+TXV | *92ESN0801716A* | 24000 | 25200 | 17 | 10 | 8.5 | 1.96 | 73 | 93 | 212391593
ADP | DLCURAH24ABK | H,GE31(1,2)30+TXV | *92ESN0801716A* | 23800 | 25200 | 17 | 10 | 8.5 | 1.96 | 73 | 93 | 212391592
ADP | DLCURAH24ABK | H,GE31(1,2)24+TXV | *92ESN0801716A* | 23800 | 25200 | 17 | 10 | 8.5 | 1.96 | 73 | 93 | 212391591
ADP | DLCURAH24ABK | H,GE31(1,2)30+TXV | *92ESN0601714A* | 23800 | 25200 | 16 | 10 | 8.5 | 1.96 | 73 | 93 | 212391590
ADP | DLCURAH24ABK | H,GE31(1,2)24+TXV | *92ESN0601714A* | 23800 | 25200 | 16 | 10 | 8.5 | 1.96 | 73 | 93 | 212391589
ADP | 4A6L6036A1 | F,PE*G34936 |  | 35200 | 33000 | 15.2 | 11.7 | 8.1 | 2.1 | 65 | 52 | 212391582
ADP | 4A6L5030N1 | F,PE*G34936 |  | 29000 | 26800 | 16 | 11.7 | 8.1 | 2.1 | 67 | 53 | 212391580
ADP | YZT48B21 | H,YG88960 | YP9C100C20MP13 | 47000 | 46000 | 16 | 12 | 8.1 | 1.78 | 67 | 40 | 211901695
ADP | YZT48B21 | H,YG88960 | YP9C100C16MP13 | 45500 | 46000 | 16 | 12.5 | 8.1 | 1.78 | 67 | 40 | 211901693
ADP | YZT48B21 | V,Y60H210P199 | YP9C100C16MP13 | 45500 | 46000 | 16 | 12.5 | 8.1 | 1.78 | 67 | 40 | 211901692
ADP | 4HP18V36P | H,A,DE36936 | 96G2UH090CV20 | 34000 | 33000 | 17 | 10 | 8.45 | 2.1 | 63 | 56 | 212389802
ADP | 4HP18V36P | H,A,DE35936 | 96G2UH090CV20 | 33800 | 33000 | 17 | 10 | 8.4 | 2.08 | 63 | 56 | 212389799
ADP | 4HP18V36P | H,A,DE34936 | 96G2UH090CV20 | 33400 | 33000 | 17 | 10 | 8.3 | 2.06 | 63 | 56 | 212389797
ADP | 4HP18V36P | H,A,DE33936 | 96G2UH090CV20 | 33000 | 32800 | 17 | 10 | 8.2 | 2.02 | 63 | 56 | 212389794
ADP | 4HP18V36P | H,A,DE33936 | 96G2UH090CV12 | 33800 | 33400 | 17 | 10.5 | 8.25 | 2.16 | 66 | 57 | 212389789
ADP | 4HP18V36P | H,A,DE36936 | 96G2UH090CE16 | 34800 | 33800 | 16 | 11 | 8.5 | 2.22 | 66 | 57 | 212389784
ADP | 4HP18V36P | H,A,DE32936 | 96G2UH090CV12 | 33200 | 33400 | 17 | 10.5 | 8.15 | 2.14 | 66 | 57 | 212389786
ADP | 4HP18V36P | H,A,DE35936 | 96G2UH090CE16 | 34800 | 33800 | 16 | 11 | 8.45 | 2.22 | 66 | 57 | 212389781
ADP | 4HP18V36P | H,A,DE34936 | 96G2UH090CE16 | 34400 | 33800 | 16 | 10.5 | 8.4 | 2.18 | 66 | 57 | 212389779
ADP | 4HP18V36P | H,A,DE33936 | 96G2UH090CE16 | 34000 | 33600 | 16 | 10.5 | 8.25 | 2.16 | 67 | 57 | 212389776
ADP | 4HP18V36P | H,A,DE35936 | 96G2UH070BV12 | 23800 | 22400 | 19 | 12 | 8.5 | 2.04 | 65 | 65 | 212389771
ADP | 4HP18V36P | H,A,DE36936 | 96G2UH070BV12 | 23800 | 22400 | 19 | 12 | 8.5 | 2.04 | 65 | 65 | 212389774
ADP | 4HP18V36P | H,A,DE34936 | 96G2UH070BV12 | 23400 | 22400 | 19 | 12 | 8.1 | 1.97 | 65 | 64 | 212389769
ADP | 4HP18V36P | H,A,DE33936 | 96G2UH070BV12 | 23200 | 22400 | 19 | 12 | 8.1 | 1.91 | 63 | 62 | 212389767
ADP | 4HP18V36P | H,A,DE36936 | 96G2UH070BE12 | 23600 | 22400 | 18 | 12 | 8.5 | 2.02 | 67 | 66 | 212389762
ADP | 4HP18V36P | H,A,DE35936 | 96G2UH070BE12 | 23600 | 22400 | 18 | 12 | 8.5 | 2.02 | 67 | 66 | 212389760
ADP | 4HP18V36P | H,A,DE34936 | 96G2UH070BE12 | 23400 | 22400 | 17 | 12 | 8.4 | 2 | 67 | 66 | 212389758
ADP | 4HP18V36P | H,A,DE33936 | 96G2UH070BE12 | 23200 | 22400 | 17 | 12 | 8.3 | 1.98 | 67 | 66 | 212389755
ADP | 4HP18V36P | H,A,DE36936 | 96G2UH045BV12 | 23600 | 22400 | 19 | 12 | 8.5 | 2.03 | 65 | 65 | 212389751
ADP | 4HP18V36P | H,A,DE35936 | 96G2UH045BV12 | 23600 | 22400 | 19 | 12 | 8.5 | 2.03 | 65 | 65 | 212389748
ADP | 4TWL5030N1 | F,PE*E33936 |  | 28600 | 26800 | 16 | 11.7 | 8.1 | 2.1 | 67 | 53 | 211901547
ADP | 4TWL6036A1 | F,PE*TT1937 |  | 36000 | 33000 | 15.2 | 12.5 | 8.1 | 2.1 | 65 | 52 | 211901552
ADP | C4H7T48*K*AAA* | F,PE*CC3960 |  | 45000 | 45000 | 16 | 12 | 8.1 | 2.24 | 62 | 51 | 211901514
ADP | N4H7T60*K*AAA* | F,PE*TT6960 |  | 55000 | 56000 | 16 | 11.7 | 8.1 | 2.26 | 64 | 51 | 211901538
ADP | N4H7T48*K*AAA* | F,PE*TT6960 |  | 45500 | 45000 | 16 | 12 | 8.1 | 2.24 | 62 | 51 | 211901536
ADP | N4H7T48*K*AAA* | F,PE*CC3960 |  | 45000 | 45000 | 16 | 12 | 8.1 | 2.24 | 62 | 51 | 211901535
ADP | C4H7T48*K*AAA* | F,PE*TT6960 |  | 45500 | 45000 | 16 | 12 | 8.1 | 2.24 | 62 | 51 | 211901515
ADP | BOVA-60HDN1-M20G | H,RG86960 | BGH96M080C4A | 42500 | 42500 | 17 | 11.7 | 8.8 | 1.9 | 80 | 73 | 212380757
ADP | BOVA-60HDN1-M20G | V,R60H210P199 | BGH96M080C4A | 42500 | 42500 | 17 | 11.7 | 8.8 | 1.9 | 80 | 73 | 212380755
ADP | BOVA-60HDN1-M20G | V,R60H210P179 | BGH96M080C4A | 42500 | 42500 | 17 | 11.7 | 8.8 | 1.9 | 80 | 73 | 212380753
ADP | BOVA-60HDN1-M20G | H,RG50960 | BGH96M080C4A | 42500 | 42500 | 17 | 11.7 | 8.8 | 1.9 | 80 | 73 | 212380754
ADP | BOVA-36HDN1-M20G | H,RG80936 | BGH96M080B3B | 24000 | 22400 | 18 | 12 | 9 | 1.9 | 85 | 76 | 212380751
ADP | BOVA-36HDN1-M20G | V,R36H175P459 | BGH96M080B3B | 24000 | 22400 | 18 | 12 | 9 | 1.9 | 85 | 76 | 212380750
ADP | BOVA-36HDN1-M20G | H,RG8J936 | BGH96M080B3B | 23600 | 22400 | 18 | 11.7 | 9 | 1.9 | 85 | 76 | 212380749
ADP | BOVA-36HDN1-M20G | V,R36H175P459 | BGH96M080B3A | 24000 | 22400 | 18 | 12 | 9 | 1.9 | 85 | 76 | 212380744
ADP | BOVA-36HDN1-M20G | V,R36H175P149 | BGH96M080B3B | 23800 | 22400 | 18 | 12 | 9 | 1.9 | 85 | 76 | 212380747
ADP | BOVA-36HDN1-M20G | V,R36H175P159 | BGH96M080B3B | 24000 | 22400 | 18 | 12 | 9 | 1.9 | 85 | 76 | 212380748
ADP | BOVA-36HDN1-M20G | H,RG82936 | BGH96M080B3A | 24000 | 22400 | 18 | 12 | 9 | 1.9 | 85 | 76 | 212380746
ADP | BOVA-36HDN1-M20G | H,RG80936 | BGH96M080B3A | 24000 | 22400 | 18 | 12 | 9 | 1.9 | 85 | 76 | 212380745
ADP | BOVA-36HDN1-M20G | V,R36H175P159 | BGH96M080B3A | 24000 | 22400 | 18 | 12 | 9 | 1.9 | 85 | 76 | 212380742
ADP | BOVA-36HDN1-M20G | H,RG8J936 | BGH96M080B3A | 23600 | 22400 | 18 | 11.7 | 9 | 1.9 | 85 | 76 | 212380743
ADP | BOVA-36HDN1-M20G | H,RG80936 | BGH96M060B3B | 24000 | 22400 | 18 | 12 | 9 | 1.9 | 85 | 76 | 212380739
ADP | BOVA-36HDN1-M20G | V,R36H175P149 | BGH96M080B3A | 23800 | 22400 | 18 | 12 | 9 | 1.9 | 85 | 76 | 212380741
ADP | BOVA-36HDN1-M20G | PL36H175P159 | BGH96M080B3A | 24000 | 22400 | 18 | 12 | 9 | 1.9 | 85 | 76 | 212380682
ADP | BOVA-36HDN1-M20G | PL36H175P159 | BGH96M060B3B | 24000 | 22400 | 18 | 12 | 9 | 1.9 | 85 | 76 | 212380679
ADP | BOVA-36HDN1-M20G | PL36H175P459 | BGH96M060B3B | 24000 | 22400 | 18 | 12 | 9 | 1.9 | 85 | 76 | 212380680
ADP | BOVA-36HDN1-M20G | PL36H175P149 | BGH96M060B3B | 23800 | 22400 | 18 | 12 | 9 | 1.9 | 85 | 76 | 212380678
ADP | BOVA-36HDN1-M20G | PL36H175P149 | BGH96M060B3A | 23800 | 22400 | 18 | 12 | 9 | 1.9 | 85 | 76 | 212380675
ADP | BOVA-36HDN1-M20G | PL36H175P459 | BGH96M060B3A | 24000 | 22400 | 18 | 12 | 9 | 1.9 | 85 | 76 | 212380677
ADP | BOVA-36HDN1-M20G | PL36H175P159 | BGH96M060B3A | 24000 | 22400 | 18 | 12 | 9 | 1.9 | 85 | 76 | 212380676
ADP | BOVA-36HDN1-M20G | V,R36H175P459 | BGH96M060B3B | 24000 | 22400 | 18 | 12 | 9 | 1.9 | 85 | 76 | 212380738
ADP | BOVA-60HDN1-M20G | PL60H210P179 | BGH96M100C5A | 45000 | 44500 | 17 | 11.7 | 8.8 | 1.9 | 78 | 73 | 212380689
ADP | BOVB-60HDN1-M20G | PL60H210P179 | BGH96M100C5B | 45000 | 44500 | 17 | 11.7 | 8.8 | 1.9 | 78 | 73 | 212380712
ADP | BOVA-60HDN1-M20G | PL60H210P179 | BGH96M100C5B | 45000 | 44500 | 17 | 11.7 | 8.8 | 1.9 | 78 | 73 | 212380691
ADP | BOVA-36HDN1-M20G | PL36H175P149 | BGH96M080B3B | 23800 | 22400 | 18 | 12 | 9 | 1.9 | 85 | 76 | 212380684
ADP | BOVA-36HDN1-M20G | PL36H175P459 | BGH96M080B3A | 24000 | 22400 | 18 | 12 | 9 | 1.9 | 85 | 76 | 212380683
ADP | BOVA-36HDN1-M20G | PL36H175P149 | BGH96M080B3A | 23800 | 22400 | 18 | 12 | 9 | 1.9 | 85 | 76 | 212380681
ADP | BOVA-60HDN1-M20G | PL60H210P179 | BGH96M080C4A | 42500 | 42500 | 17 | 11.7 | 8.8 | 1.9 | 80 | 73 | 212380687
ADP | BOVA-60HDN1-M20G | PL60H210P179 | BGH96M080C4B | 42500 | 42500 | 17 | 11.7 | 8.8 | 1.9 | 80 | 73 | 212380688
ADP | BOVA-36HDN1-M20G | PL36H175P459 | BGH96M080B3B | 24000 | 22400 | 18 | 12 | 9 | 1.9 | 85 | 76 | 212380686
ADP | BOVA-36HDN1-M20G | PL36H175P159 | BGH96M080B3B | 24000 | 22400 | 18 | 12 | 9 | 1.9 | 85 | 76 | 212380685
ADP | YH2F60TB21 | F,PE*TT4960 |  | 56000 | 54000 | 16 | 12 | 8.1 | 2.34 | 68 | 57 | 212362988
ADP | 4SHP22LX136P-**A | PL36H210P179 | A97USMV090C16 | 35400 | 32200 | 19 | 11.7 | 8.8 | 2.02 | 67 | 55 | 212161893
ADP | 4SHP22LX136P-**A | PL36H210P299 | A97USMV090C16 | 35400 | 32200 | 19 | 11.7 | 8.8 | 2.02 | 67 | 55 | 212161886
ADP | 4SHP22LX136P-**A | H,A,DE37936 | A97USMV090C12 | 34400 | 33200 | 20 | 11.7 | 8.5 | 2.02 | 66 | 54 | 212161881
ADP | 4SHP22LX136P-**A | PL36H175P149 | A97USMV070B12 | 34600 | 33200 | 20 | 12 | 8.5 | 2.1 | 63 | 53 | 212161831
ADP | 4SHP22LX136P-**A | PL36H210P299 | A97USMV070B12 | 35000 | 32400 | 20 | 12 | 8.8 | 2.18 | 67 | 56 | 212161824
ADP | 4SHP22LX136P-**A | H,A,DE81936 | A97USMV070B12 | 35000 | 32400 | 20 | 12 | 8.8 | 2.18 | 67 | 56 | 212161866
ADP | 4SHP22LX136P-**A | PL36H175P459 | A97USMV070B12 | 35000 | 32400 | 20 | 12 | 8.8 | 2.18 | 67 | 56 | 212161862
ADP | 4SHP22LX136P-**A | V,A,D36H175D159 | A97USMV070B12 | 35000 | 33400 | 20 | 12 | 8.5 | 2.12 | 63 | 53 | 212161844
ADP | 4SHP22LX136P-**A | PL36H175P159 | A97USMV070B12 | 35000 | 33400 | 20 | 12 | 8.5 | 2.12 | 63 | 53 | 212161840
ADP | 4SHP22LX136P-**A | V,A,D36H175D149 | A97USMV070B12 | 34600 | 33200 | 20 | 12 | 8.5 | 2.1 | 63 | 53 | 212161835
ADP | 4SHP22LX136P-**A | H,A,DE35936 | A97US2V080C16X | 34400 | 33200 | 19 | 11.7 | 8.5 | 2.04 | 66 | 54 | 212161794
ADP | 4SHP22LX136P-**A | PL36H210P299 | A97US2V080C16X | 35400 | 32200 | 19 | 12 | 8.8 | 2.04 | 67 | 55 | 212161790
ADP | 4SHP22LX136P-**A | PL36H210P179 | A97US2V080C20X | 35400 | 32200 | 18 | 12 | 8.8 | 2.04 | 67 | 56 | 212161816
ADP | 4SHP22LX136P-**A | H,A,DE35936 | A97US2V080C20X | 34400 | 33200 | 18 | 11.7 | 8.5 | 2.04 | 66 | 54 | 212161812
ADP | 4SHP22LX136P-**A | PL36H210P179 | A96US2V110C20 | 34600 | 33200 | 19 | 11.7 | 8.5 | 2.04 | 66 | 54 | 212161672
ADP | 4SHP22LX136P-**A | H,A,DE37936 | A97US2V080C16X | 35400 | 32200 | 19 | 12 | 8.8 | 2.04 | 67 | 55 | 212161803
ADP | 4SHP22LX136P-**A | PL36H210P299 | A97US2V080C20X | 35400 | 32200 | 18 | 12 | 8.8 | 2.04 | 67 | 56 | 212161807
ADP | 4SHP22LX136P-**A | PL36H210P299 | A97US2V040B12X | 35000 | 32400 | 20 | 12 | 8.8 | 2.18 | 67 | 56 | 212161681
ADP | 4SHP22LX136P-**A | PL36H210P179 | A97US2V080C16X | 35400 | 32200 | 19 | 12 | 8.8 | 2.04 | 67 | 55 | 212161798
ADP | 4SHP22LX136P-**A | V,A,D36H175D789 | A97US2V060B12X | 35000 | 33400 | 20 | 12 | 8.5 | 2.1 | 63 | 53 | 212161763
ADP | 4SHP22LX136P-**A | V,A,D36H175D159 | A97US2V060B12X | 35000 | 33400 | 20 | 12 | 8.5 | 2.1 | 63 | 53 | 212161758
ADP | 4SHP22LX136P-**A | H,A,DE81936 | A97US2V060B12X | 34800 | 32400 | 20 | 12 | 8.8 | 2.18 | 67 | 56 | 212161786
ADP | 4SHP22LX136P-**A | PL36H175P459 | A97US2V060B12X | 34800 | 32400 | 20 | 12 | 8.8 | 2.18 | 67 | 56 | 212161781
ADP | 4SHP22LX136P-**A | PL36H210P179 | A96US2V090C20 | 35400 | 32200 | 18 | 12 | 8.8 | 2.02 | 67 | 55 | 212161638
ADP | 4SHP22LX136P-**A | H,A,DE35936 | A97US2V060B12X | 35000 | 33400 | 20 | 12 | 8.45 | 2.1 | 63 | 53 | 212161773
ADP | 4SHP22LX136P-**A | PL36H210P179 | A97US2V060B12X | 34800 | 32400 | 20 | 12 | 8.8 | 2.18 | 67 | 56 | 212161777
ADP | 4SHP22LX136P-**A | H,A,DE34936 | A97US2V060B12X | 34600 | 33200 | 20 | 11.7 | 8.5 | 2.1 | 64 | 53 | 212161768
ADP | 4SHP22LX136P-**A | PL36H175P459 | A97US2V040B12X | 35000 | 32400 | 20 | 12 | 8.8 | 2.18 | 67 | 56 | 212161727
ADP | 4SHP22LX136P-**A | H,A,DE81936 | A97US2V040B12X | 35000 | 32400 | 20 | 12 | 8.8 | 2.18 | 67 | 56 | 212161732
ADP | 4SHP22LX136P-**A | PL36H175P159 | A97US2V060B12X | 35000 | 33400 | 20 | 12 | 8.5 | 2.1 | 63 | 53 | 212161754
ADP | 4SHP22LX136P-**A | PL36H175P149 | A97US2V060B12X | 34600 | 33200 | 20 | 11.7 | 8.5 | 2.1 | 64 | 53 | 212161745
ADP | 4SHP22LX136P-**A | V,A,D36H175D149 | A97US2V060B12X | 34600 | 33200 | 20 | 11.7 | 8.5 | 2.1 | 64 | 53 | 212161749
ADP | 4SHP22LX136P-**A | H,A,DE33936 | A97US2V060B12X | 34000 | 33200 | 20 | 11.5 | 8.25 | 2.04 | 64 | 53 | 212161740
ADP | 4SHP22LX136P-**A | PL36H210P299 | A97US2V060B12X | 34800 | 32400 | 20 | 12 | 8.8 | 2.18 | 67 | 56 | 212161736
ADP | 4SHP22LX136P-**A | V,A,D36H175D149 | A97US2V040B12X | 34600 | 33200 | 20 | 12 | 8.5 | 2.1 | 63 | 53 | 212161695
ADP | 4SHP22LX136P-**A | V,A,D36H175D159 | A97US2V040B12X | 35000 | 33400 | 20 | 12 | 8.5 | 2.12 | 63 | 53 | 212161704
ADP | 4SHP22LX136P-**A | PL36H210P179 | A97US2V040B12X | 35000 | 32400 | 20 | 12 | 8.8 | 2.18 | 67 | 56 | 212161722
ADP | 4SHP22LX136P-**A | H,A,DE35936 | A97US2V040B12X | 34600 | 33200 | 20 | 12 | 8.5 | 2.1 | 63 | 53 | 212161718
ADP | 4SHP22LX136P-**A | H,A,DE34936 | A97US2V040B12X | 34600 | 33200 | 20 | 12 | 8.5 | 2.1 | 63 | 53 | 212161713
ADP | 4SHP22LX136P-**A | V,A,D36H175D789 | A97US2V040B12X | 35000 | 32400 | 20 | 12 | 8.8 | 2.18 | 67 | 56 | 212161709
ADP | 4SHP22LX124P-**A | V,A,D36H175D149 | A80UH1E070B12 | 24000 | 21600 | 20 | 14 | 8.5 | 1.9 | 63 | 70 | 212159587
ADP | 4SHP22LX124P-**A | H,A,DE34936 | A80UH1E070B12 | 24000 | 21600 | 20 | 14 | 8.5 | 1.9 | 63 | 70 | 212159597
ADP | 4SHP22LX124P-**A | PL36H175P159 | A80UH1E070B12 | 24000 | 21600 | 20 | 14 | 8.5 | 1.9 | 63 | 70 | 212159593
ADP | 4SHP22LX124P-**A | PL36H175P149 | A80UH1E070B12 | 24000 | 21600 | 20 | 14 | 8.5 | 1.9 | 63 | 70 | 212159582
ADP | 4SHP22LX124P-**A | H,A,DE33936 | A80UH1E070B12 | 24000 | 21600 | 20 | 14 | 8.5 | 1.9 | 63 | 70 | 212159577
ADP | 4SHP22LX124P-**A | H,A,DE32936 | A80UH1E070B12 | 23800 | 21600 | 20 | 13.5 | 8.45 | 1.88 | 63 | 70 | 212159572
ADP | 4SHP22LX124P-**A | PL36H210P299 | A80UH1E070B12 | 24000 | 21600 | 20 | 14 | 8.5 | 1.9 | 63 | 70 | 212159566
ADP | 4SHP22LX124P-**A | PL36H***P449 | A80UH1E070A12 | 24000 | 21600 | 20 | 13.5 | 8.5 | 1.9 | 63 | 70 | 212159561
ADP | 4SHP22LX124P-**A | H,A,DE34936 | A80UH1E070A12 | 24000 | 21600 | 20 | 13.5 | 8.5 | 1.9 | 63 | 70 | 212159558
ADP | 4SHP22LX124P-**A | PL36H175P149 | A80UH1E070A12 | 24000 | 21600 | 20 | 13.5 | 8.5 | 1.9 | 63 | 70 | 212159547
ADP | 4SHP22LX124P-**A | PL36H175P159 | A80UH1E070A12 | 24000 | 21600 | 20 | 13.5 | 8.5 | 1.9 | 63 | 70 | 212159553
ADP | 4SHP22LX124P-**A | H,A,DE33936 | A80UH1E070A12 | 24000 | 21600 | 20 | 13.5 | 8.5 | 1.9 | 63 | 70 | 212159543
ADP | 4SHP22LX124P-**A | H,A,DE32936 | A80UH1E070A12 | 23800 | 21600 | 20 | 13 | 8.45 | 1.88 | 63 | 70 | 212159539
ADP | 4SHP22LX124P-**A | PL36H***P449 | A80UH1E060A12X | 24000 | 22000 | 21 | 13.5 | 8.5 | 1.9 | 62 | 70 | 212159531
ADP | 4SHP22LX124P-**A | V,A,D36H***D129 | A80UH1E070A12 | 24000 | 21600 | 20 | 13.5 | 8.45 | 1.9 | 63 | 70 | 212159535
ADP | 4SHP22LX124P-**A | H,A,DE34936 | A80UH1E060A12X | 24000 | 22000 | 21 | 13.5 | 8.5 | 1.9 | 62 | 70 | 212159527
ADP | 4SHP22LX124P-**A | PL36H175P159 | A80UH1E060A12X | 24000 | 22000 | 21 | 13.5 | 8.5 | 1.9 | 62 | 70 | 212159522
ADP | 4SHP22LX124P-**A | PL36H175P149 | A80UH1E060A12X | 24000 | 22000 | 21 | 13.5 | 8.5 | 1.9 | 62 | 70 | 212159518
ADP | 4SHP22LX124P-**A | H,A,DE33936 | A80UH1E060A12X | 24000 | 22000 | 21 | 13.5 | 8.5 | 1.9 | 62 | 70 | 212159514
ADP | 4SHP22LX124P-**A | H,A,DE32936 | A80UH1E060A12X | 23800 | 22000 | 21 | 13 | 8.45 | 1.88 | 62 | 70 | 212159510
ADP | 4SHP22LX124P-**A | PL36H***P449 | A80UH1E045A12 | 23400 | 21200 | 21 | 13.5 | 8.5 | 1.86 | 62 | 70 | 212159503
ADP | 4SHP22LX124P-**A | V,A,D36H***D129 | A80UH1E060A12X | 24000 | 22000 | 21 | 13.5 | 8.45 | 1.9 | 62 | 70 | 212159506
ADP | 4SHP22LX124P-**A | H,A,DE34936 | A80UH1E045A12 | 23400 | 21200 | 21 | 13.5 | 8.5 | 1.86 | 62 | 70 | 212159499
ADP | 4SHP22LX124P-**A | PL36H175P149 | A80UH1E045A12 | 23400 | 21200 | 21 | 13.5 | 8.5 | 1.86 | 62 | 70 | 212159491
ADP | 4SHP22LX124P-**A | PL36H175P159 | A80UH1E045A12 | 23400 | 21200 | 21 | 13.5 | 8.5 | 1.86 | 62 | 70 | 212159495
ADP | 4SHP22LX124P-**A | H,A,DE33936 | A80UH1E045A12 | 23400 | 21200 | 21 | 13.5 | 8.5 | 1.86 | 62 | 70 | 212159487
ADP | 4SHP22LX124P-**A | H,A,DE32936 | A80UH1E045A12 | 23200 | 21200 | 20 | 13 | 8.45 | 1.84 | 62 | 70 | 212159483
ADP | 4SHP22LX124P-**A | V,A,D36H***D129 | A80UH1E045A12 | 23400 | 21200 | 20 | 13.5 | 8.45 | 1.86 | 62 | 70 | 212159479
ADP | 4SHP22LX124P-**A | PL36H***P449 | A80UH1E040A12X | 24000 | 22000 | 21 | 13.5 | 8.5 | 1.9 | 62 | 70 | 212159475
ADP | 4SHP22LX124P-**A | H,A,DE34936 | A80UH1E040A12X | 24000 | 22000 | 21 | 13.5 | 8.5 | 1.9 | 62 | 70 | 212159470
ADP | 4SHP22LX124P-**A | PL36H175P159 | A80UH1E040A12X | 24000 | 22000 | 21 | 13.5 | 8.5 | 1.9 | 62 | 70 | 212159464
ADP | 4SHP22LX124P-**A | PL36H175P149 | A80UH1E040A12X | 24000 | 22000 | 21 | 13.5 | 8.5 | 1.9 | 62 | 70 | 212159459
ADP | 4SHP22LX124P-**A | H,A,DE32936 | A80UH1E040A12X | 23800 | 22000 | 21 | 13 | 8.45 | 1.88 | 62 | 70 | 212159448
ADP | 4SHP22LX124P-**A | H,A,DE33936 | A80UH1E040A12X | 24000 | 22000 | 21 | 13.5 | 8.5 | 1.9 | 62 | 70 | 212159454
ADP | 4SHP22LX124P-**A | V,A,D36H***D129 | A80UH1E040A12X | 24000 | 22000 | 21 | 13.5 | 8.45 | 1.9 | 62 | 70 | 212159443
ADP | BOVA-60HDN1-M20G | H,RG84948 | BGH96M080C4B | 42500 | 42500 | 17 | 11.7 | 8.8 | 1.9 | 80 | 73 | 212367487
ADP | BOVA-60HDN1-M20G | H,RG88960 | BGH96M080C4B | 42500 | 42500 | 17 | 11.7 | 8.8 | 1.9 | 80 | 73 | 212367488
ADP | BOVA-60HDN1-M20G | H,RG84948 | BGH96M080B3B | 42500 | 41500 | 17 | 11.7 | 8.8 | 1.9 | 82 | 74 | 212367486
ADP | BOVA-36HDN1-M20G | H,RG82936 | BGH96M080B3B | 24000 | 22400 | 18 | 12 | 9 | 1.9 | 85 | 76 | 212367485
ADP | BOVA-36HDN1-M20G | H,RG34936 | BGH96M080B3B | 23800 | 22400 | 18 | 12 | 9 | 1.9 | 85 | 76 | 212367484
ADP | BOVA-36HDN1-M20G | H,RG82936 | BGH96M060B3B | 24000 | 22400 | 18 | 12 | 9 | 1.9 | 85 | 76 | 212367483
ADP | BOVA-36HDN1-M20G | H,RG34936 | BGH96M060B3B | 23800 | 22400 | 18 | 12 | 9 | 1.9 | 85 | 76 | 212367482
ADP | BOVB-60HDN1-M20G | HG84948 | BGH96M080B3B | 42500 | 41500 | 17 | 11.7 | 8.8 | 1.9 | 82 | 74 | 212367420
ADP | BOVB-60HDN1-M20G | HG84948 | BGH96M080C4B | 42500 | 42500 | 17 | 11.7 | 8.8 | 1.9 | 80 | 73 | 212367421
ADP | BOVB-36HDN1-M20G | HG82936 | BGH96M080B3B | 24000 | 22400 | 18 | 12 | 9 | 1.9 | 85 | 76 | 212367412
ADP | BOVB-36HDN1-M20G | HG34936 | BGH96M080B3B | 23800 | 22400 | 18 | 12 | 9 | 1.9 | 85 | 76 | 212367411
ADP | BOVB-36HDN1-M20G | HG82936 | BGH96M060B3B | 24000 | 22400 | 18 | 12 | 9 | 1.9 | 85 | 76 | 212367410
ADP | BOVB-36HDN1-M20G | HG34936 | BGH96M060B3B | 23800 | 22400 | 18 | 12 | 9 | 1.9 | 85 | 76 | 212367409
ADP | BOVA-60HDN1-M20G | HG84948 | BGH96M080C4B | 42500 | 42500 | 17 | 11.7 | 8.8 | 1.9 | 80 | 73 | 212367402
ADP | BOVA-60HDN1-M20G | HG88960 | BGH96M080C4B | 42500 | 42500 | 17 | 11.7 | 8.8 | 1.9 | 80 | 73 | 212367403
ADP | 4SHP22LX148P-**A | H,A,DE86960 | A80US2V110C20L | 47500 | 43500 | 19 | 12 | 8.45 | 2.02 | 63 | 57 | 212162287
ADP | 4SHP22LX148P-**A | H,A,DE84960 | A80US2V110C20 | 47500 | 43500 | 19 | 12 | 8.4 | 2.02 | 63 | 57 | 212162251
ADP | 4SHP22LX148P-**A | H,A,DE86960 | A80US2V110C20 | 47500 | 43500 | 19 | 12 | 8.45 | 2.02 | 63 | 57 | 212162255
ADP | 4SHP22LX148P-**A | H,A,DE86960 | A80US2V090C20 | 47500 | 43000 | 19 | 12 | 8.45 | 2.06 | 64 | 57 | 212162194
ADP | 4SHP22LX148P-**A | H,A,DE84960 | A80US2V100C20X | 47500 | 43500 | 19 | 12 | 8.4 | 2.02 | 64 | 57 | 212162221
ADP | 4SHP22LX148P-**A | H,A,DE86960 | A80US2V100C20X | 47500 | 43500 | 19 | 12 | 8.45 | 2.02 | 64 | 57 | 212162226
ADP | 4SHP22LX148P-**A | PL60H210P199 | A80US2V100C20X | 47500 | 43500 | 19 | 12 | 8.45 | 2.02 | 64 | 57 | 212162216
ADP | 4SHP22LX148P-**A | H,A,DE84960 | A80US2V090C20 | 47500 | 43000 | 19 | 12 | 8.4 | 2.06 | 64 | 57 | 212162185
ADP | 4SHP22LX148P-**A | H,A,DE84960 | A80US2V080C20X | 47500 | 43500 | 19 | 12 | 8.4 | 2.02 | 64 | 57 | 212162119
ADP | 4SHP22LX148P-**A | H,A,DE86960 | A80US2V080C20X | 47500 | 43500 | 19 | 12 | 8.45 | 2.02 | 64 | 57 | 212162123
ADP | 4SHP22LX148P-**A | PL60H210P199 | A80US2V080C20X | 47500 | 43500 | 19 | 12 | 8.45 | 2.02 | 64 | 57 | 212162114
ADP | 4SHP22LX148P-**A | PL60H210P199 | A80UH2E110C20 | 48000 | 43500 | 18 | 12 | 8.45 | 2.04 | 64 | 57 | 212162071
ADP | 4SHP22LX148P-**A | H,A,DE86960 | A80UH2E110C20 | 48000 | 43500 | 18 | 12 | 8.45 | 2.04 | 64 | 57 | 212162079
ADP | 4SHP22LX148P-**A | H,A,DE84960 | A80UH2E110C20 | 48000 | 43500 | 18 | 12 | 8.4 | 2.02 | 64 | 57 | 212162075
ADP | 4A6L6036A1 | F,PE*TT1937 |  | 36000 | 33000 | 15.2 | 12.5 | 8.1 | 2.1 | 65 | 52 | 212349234
ADP | 4A6L6036A1 | F,PE*TT3937 |  | 36000 | 33000 | 15.2 | 12 | 8.1 | 2.1 | 65 | 52 | 212349233
ADP | 4SHP22LX124P-**A | V,A,D36H175D149 | A80US2V090B16L | 23800 | 22000 | 20 | 13.5 | 8.5 | 1.92 | 62 | 70 | 212159989
ADP | 4SHP22LX124P-**A | H,A,DE33936 | A80US2V090B16L | 23800 | 22000 | 20 | 13.5 | 8.5 | 1.92 | 62 | 70 | 212159980
ADP | 4SHP22LX124P-**A | PL36H175P159 | A80US2V090B16L | 23800 | 22000 | 20 | 13.5 | 8.5 | 1.92 | 62 | 70 | 212159993
ADP | 4SHP22LX124P-**A | PL36H175P149 | A80US2V090B16L | 23800 | 22000 | 20 | 13.5 | 8.5 | 1.92 | 62 | 70 | 212159985
ADP | 4SHP22LX124P-**A | H,A,DE32936 | A80US2V090B16L | 23600 | 22000 | 20 | 13 | 8.45 | 1.9 | 62 | 70 | 212159976
ADP | 4SHP22LX124P-**A | PL36H210P299 | A80US2V090B16L | 23800 | 22000 | 20 | 13.5 | 8.5 | 1.92 | 62 | 70 | 212159971
ADP | 4SHP22LX124P-**A | PL36H175P159 | A80US2V090B16 | 23800 | 22000 | 20 | 13.5 | 8.5 | 1.92 | 62 | 70 | 212159964
ADP | 4SHP22LX124P-**A | V,A,D36H175D149 | A80US2V090B16 | 23800 | 22000 | 20 | 13.5 | 8.5 | 1.92 | 62 | 70 | 212159959
ADP | 4SHP22LX124P-**A | PL36H175P149 | A80US2V090B16 | 23800 | 22000 | 20 | 13.5 | 8.5 | 1.92 | 62 | 70 | 212159956
ADP | 4SHP22LX124P-**A | PL36H210P299 | A80US2V090B16 | 23800 | 22000 | 20 | 13.5 | 8.5 | 1.92 | 62 | 70 | 212159946
ADP | 4SHP22LX124P-**A | PL36H175P159 | A80US2V090B12 | 23800 | 22000 | 21 | 13.5 | 8.5 | 1.92 | 62 | 70 | 212159938
ADP | 4SHP22LX124P-**A | V,A,D36H175D149 | A80US2V090B12 | 23800 | 22000 | 21 | 13.5 | 8.5 | 1.92 | 62 | 70 | 212159935
ADP | 4SHP22LX124P-**A | PL36H175P149 | A80US2V090B12 | 23800 | 22000 | 21 | 13.5 | 8.5 | 1.92 | 62 | 70 | 212159930
ADP | 4SHP22LX124P-**A | PL36H210P299 | A80US2V090B12 | 23800 | 22000 | 21 | 13.5 | 8.5 | 1.92 | 62 | 70 | 212159920
ADP | 4SHP22LX124P-**A | PL36H175P159 | A80US2V080B16X | 23600 | 22200 | 20 | 13 | 8.5 | 1.9 | 62 | 69 | 212159911
ADP | 4SHP22LX124P-**A | V,A,D36H175D149 | A80US2V080B16X | 23600 | 22200 | 20 | 13 | 8.5 | 1.9 | 62 | 69 | 212159906
ADP | 4SHP22LX124P-**A | PL36H175P149 | A80US2V080B16X | 23600 | 22200 | 20 | 13 | 8.5 | 1.9 | 62 | 69 | 212159901
ADP | 4SHP22LX124P-**A | H,A,DE33936 | A80US2V080B16X | 23600 | 22200 | 20 | 13 | 8.5 | 1.9 | 62 | 69 | 212159897
ADP | 4SHP22LX124P-**A | V,A,D36H***D129 | A80US2V070A12 | 23800 | 22000 | 20 | 13.5 | 8.45 | 1.9 | 62 | 70 | 212159833
ADP | 4SHP22LX124P-**A | PL36H***P449 | A80US2V070A12L | 23800 | 22000 | 20 | 13.5 | 8.5 | 1.9 | 62 | 70 | 212159883
ADP | 4SHP22LX124P-**A | H,A,DE32936 | A80US2V080B16X | 23400 | 22200 | 19 | 12.5 | 8.45 | 1.88 | 62 | 69 | 212159893
ADP | 4SHP22LX124P-**A | PL36H210P299 | A80US2V080B16X | 23600 | 22200 | 20 | 13 | 8.5 | 1.9 | 62 | 69 | 212159888
ADP | 4SHP22LX124P-**A | H,A,DE34936 | A80US2V070A12L | 23800 | 22000 | 20 | 13.5 | 8.5 | 1.9 | 62 | 70 | 212159879
ADP | 4SHP22LX124P-**A | PL36H175P159 | A80US2V070A12L | 23800 | 22000 | 20 | 13.5 | 8.5 | 1.9 | 62 | 70 | 212159874
ADP | 4SHP22LX124P-**A | PL36H175P149 | A80US2V070A12L | 23800 | 22000 | 20 | 13.5 | 8.5 | 1.9 | 62 | 70 | 212159870
ADP | 4SHP22LX124P-**A | H,A,DE32936 | A80US2V070A12L | 23600 | 22000 | 20 | 13 | 8.45 | 1.88 | 62 | 70 | 212159862
ADP | 4SHP22LX124P-**A | H,A,DE33936 | A80US2V070A12L | 23800 | 22000 | 20 | 13.5 | 8.5 | 1.9 | 62 | 70 | 212159866
ADP | 4SHP22LX124P-**A | V,A,D36H***D129 | A80US2V070A12L | 23800 | 22000 | 20 | 13.5 | 8.45 | 1.9 | 62 | 70 | 212159857
ADP | 4SHP22LX124P-**A | PL36H***P449 | A80US2V070A12 | 23800 | 22000 | 20 | 13.5 | 8.5 | 1.9 | 62 | 70 | 212159853
ADP | 4SHP22LX124P-**A | PL36H175P159 | A80US2V070A12 | 23800 | 22000 | 20 | 13.5 | 8.5 | 1.9 | 62 | 70 | 212159846
ADP | 4SHP22LX124P-**A | PL36H175P149 | A80US2V070A12 | 23800 | 22000 | 20 | 13.5 | 8.5 | 1.9 | 62 | 70 | 212159841
ADP | 4SHP22LX124P-**A | PL36H***P449 | A80US2V060A12X | 23800 | 22000 | 20 | 13.5 | 8.5 | 1.92 | 62 | 70 | 212159828
ADP | 4SHP22LX124P-**A | H,A,DE34936 | A80US2V060A12X | 23800 | 22000 | 20 | 13.5 | 8.5 | 1.92 | 62 | 70 | 212159824
ADP | 4SHP22LX124P-**A | H,A,DE33936 | A80US2V060A12X | 23800 | 22000 | 20 | 13.5 | 8.5 | 1.92 | 62 | 70 | 212159810
ADP | 4SHP22LX124P-**A | PL36H175P159 | A80US2V060A12X | 23800 | 22000 | 20 | 13.5 | 8.5 | 1.92 | 62 | 70 | 212159819
ADP | 4SHP22LX124P-**A | H,A,DE34936 | A80UH2E090B16 | 24000 | 22200 | 18 | 13 | 8.5 | 1.9 | 62 | 70 | 212159796
ADP | 4SHP22LX124P-**A | H,A,DE32936 | A80US2V060A12X | 23600 | 22000 | 20 | 13 | 8.45 | 1.9 | 62 | 70 | 212159806
ADP | 4SHP22LX124P-**A | PL36H175P149 | A80US2V060A12X | 23800 | 22000 | 20 | 13.5 | 8.5 | 1.92 | 62 | 70 | 212159815
ADP | 4SHP22LX124P-**A | V,A,D36H***D129 | A80US2V060A12X | 23800 | 22000 | 20 | 13.5 | 8.45 | 1.92 | 62 | 70 | 212159800
ADP | 4SHP22LX124P-**A | PL36H175P159 | A80UH2E090B16 | 24000 | 22200 | 18 | 13 | 8.5 | 1.9 | 62 | 70 | 212159792
ADP | BOVA-60HDN1-M20G | H,RG84960 | BGH96M080C4B | 42500 | 42500 | 17 | 11.7 | 8.8 | 1.9 | 80 | 73 | 212380762
ADP | BOVA-60HDN1-M20G | H,RG86960 | BGH96M080C4B | 42500 | 42500 | 17 | 11.7 | 8.8 | 1.9 | 80 | 73 | 212380763
ADP | BOVA-60HDN1-M20G | V,R60H210P179 | BGH96M100C5A | 45000 | 44500 | 17 | 11.7 | 8.8 | 1.9 | 78 | 73 | 212380764
ADP | BOVA-60HDN1-M20G | V,R60H210P199 | BGH96M080C4B | 42500 | 42500 | 17 | 11.7 | 8.8 | 1.9 | 80 | 73 | 212380761
ADP | BOVA-60HDN1-M20G | H,RG88960 | BGH96M080C4A | 42500 | 42500 | 17 | 11.7 | 8.8 | 1.9 | 80 | 73 | 212380758
ADP | BOVA-60HDN1-M20G | H,RG50960 | BGH96M080C4B | 42500 | 42500 | 17 | 11.7 | 8.8 | 1.9 | 80 | 73 | 212380760
ADP | BOVA-60HDN1-M20G | V,R60H210P179 | BGH96M080C4B | 42500 | 42500 | 17 | 11.7 | 8.8 | 1.9 | 80 | 73 | 212380759
ADP | BOVA-60HDN1-M20G | H,RG84960 | BGH96M080C4A | 42500 | 42500 | 17 | 11.7 | 8.8 | 1.9 | 80 | 73 | 212380756
ADP | BOVA-60HDN1-M20G | V,R60H210P179 | BGH96M100C5B | 45000 | 44500 | 17 | 11.7 | 8.8 | 1.9 | 78 | 73 | 212380775
ADP | BOVA-60HDN1-M20G | HG84948 | BGH96M080B3B | 42500 | 41500 | 17 | 11.7 | 8.8 | 1.9 | 82 | 74 | 212367401
ADP | BOVA-36HDN1-M20G | HG82936 | BGH96M080B3B | 24000 | 22400 | 18 | 12 | 9 | 1.9 | 85 | 76 | 212367400
ADP | BOVA-36HDN1-M20G | HG34936 | BGH96M080B3B | 23800 | 22400 | 18 | 12 | 9 | 1.9 | 85 | 76 | 212367399
ADP | BOVA-36HDN1-M20G | HG82936 | BGH96M060B3B | 24000 | 22400 | 18 | 12 | 9 | 1.9 | 85 | 76 | 212367398
ADP | BOVA-36HDN1-M20G | HG34936 | BGH96M060B3B | 23800 | 22400 | 18 | 12 | 9 | 1.9 | 85 | 76 | 212367397
ADP | FLEXX60HP230V1AO | F,PE*CC7948 |  | 48000 | 48000 | 17 | 11 | 9 | 2.47 | 66 | 66 | 207497712
ADP | THF2B60T21 | F,PE*TT4960 |  | 56000 | 54000 | 16 | 12 | 8.1 | 2.34 | 68 | 57 | 212367102
ADP | HC19B4821 | F,PE*UU1960 |  | 47500 | 45000 | 18 | 13 | 8.1 | 1.78 | 66 | 41 | 212367090
ADP | 4SHP22LX160P-**A | 62CX** | A97USMV110C20 | 54500 | 53500 | 18 | 11.7 | 8.1 | 2 | 68 | 58 | 212367080
ADP | 4SHP22LX148P-**A | PL60H210P199 | A80UH2E110C16 | 47500 | 43000 | 19 | 12 | 8.45 | 2.04 | 64 | 57 | 212162041
ADP | 4SHP22LX148P-**A | H,A,DE86960 | A80UH2E110C16 | 47500 | 43000 | 19 | 12 | 8.4 | 2.04 | 64 | 57 | 212162050
ADP | 4SHP22LX148P-**A | H,A,DE86960 | A80UH1E100C20X | 47500 | 43500 | 18 | 11.7 | 8.15 | 2 | 64 | 57 | 212161989
ADP | 4SHP22LX148P-**A | H,A,DE84960 | A80UH1E100C20X | 47500 | 43500 | 18 | 11.7 | 8.1 | 2 | 64 | 57 | 212161985
ADP | 4SHP22LX136P-**A | PL36H210P179 | A97USMV070B12 | 35000 | 32400 | 20 | 12 | 8.8 | 2.18 | 67 | 56 | 212161857
ADP | 4SHP22LX148P-**A | PL60H210P199 | A80UH1E100C20X | 47500 | 43500 | 18 | 11.7 | 8.15 | 2 | 64 | 57 | 212161980
ADP | 4SHP22LX136P-**A | V,A,D36H175D789 | A97USMV070B12 | 35000 | 32400 | 20 | 12 | 8.8 | 2.18 | 67 | 56 | 212161849
ADP | 4SHP22LX136P-**A | H,A,DE37936 | A97US2V080C20X | 35400 | 32200 | 18 | 12 | 8.8 | 2.04 | 67 | 56 | 212161820
ADP | 4SHP22LX136P-**A | PL36H210P179 | A97USMV090C20 | 35400 | 32200 | 18 | 12 | 8.7 | 2.02 | 67 | 55 | 212161909
ADP | 4SHP22LX136P-**A | H,A,DE37936 | A97USMV090C20 | 35400 | 32200 | 18 | 12 | 8.7 | 2.02 | 67 | 55 | 212161913
ADP | 4SHP22LX136P-**A | H,A,DE37936 | A97USMV110C20 | 34600 | 33200 | 19 | 11.7 | 8.5 | 2.04 | 66 | 54 | 212161929
ADP | 4SHP22LX136P-**A | PL36H210P179 | A97USMV110C20 | 34600 | 33200 | 19 | 11.7 | 8.5 | 2.04 | 66 | 54 | 212161925
ADP | 4SHP22LX136P-**A | PL36H210P299 | A97USMV110C20 | 34600 | 33200 | 19 | 11.7 | 8.5 | 2.04 | 66 | 54 | 212161918
ADP | 4SHP22LX136P-**A | PL36H210P179 | A97USMV090C12 | 34400 | 33200 | 20 | 11.7 | 8.5 | 2.02 | 66 | 54 | 212161876
ADP | 4SHP22LX136P-**A | PL36H210P299 | A97USMV090C20 | 35400 | 32200 | 18 | 12 | 8.7 | 2.02 | 67 | 55 | 212161902
ADP | 4SHP22LX136P-**A | PL36H210P299 | A97USMV090C12 | 34400 | 33200 | 20 | 11.7 | 8.5 | 2.02 | 66 | 54 | 212161870
ADP | 4SHP22LX136P-**A | H,A,DE37936 | A97USMV090C16 | 35400 | 32200 | 19 | 11.7 | 8.8 | 2.02 | 67 | 55 | 212161897
ADP | YZT48B21 | AD-64(P,U)*****9+JMVT20DC2N1 |  | 47500 | 46000 | 17 | 12 | 8.1 | 1.78 | 69 | 40 | 211806457
ADP | YZT48B21 | AD-67(P,U)*****9+JMVT20DC2N1 |  | 47500 | 46000 | 17 | 12.5 | 8.1 | 1.78 | 64 | 40 | 211806460
ADP | YZT48B21 | AD-61H*****9+JMVT20DC2N1 |  | 47500 | 46000 | 17 | 12.5 | 8.1 | 1.78 | 69 | 40 | 211806459
ADP | YZT48B21 | AD-62H*****9+JMET18DS2N1 |  | 47500 | 45000 | 17 | 12 | 8.1 | 1.78 | 65 | 41 | 211806453
ADP | YZT48B21 | AD-65(P,U)*****1+TXV+JMVT20DC2N1 |  | 47500 | 46000 | 17 | 12 | 8.1 | 1.78 | 64 | 40 | 211806458
ADP | YZT48B21 | AD-67(P,U)*****9+JMET18DS2N1 |  | 47500 | 45000 | 17 | 12.5 | 8.1 | 1.78 | 65 | 41 | 211806455
ADP | YZT48B21 | AD-62H*****9+JMVT20DC2N1 |  | 47500 | 46000 | 17 | 12 | 8.1 | 1.78 | 69 | 40 | 211806456
ADP | YZT48B21 | AD-65(P,U)*****1+TXV+JMET18DS2N1 |  | 47500 | 45000 | 17 | 12 | 8.1 | 1.78 | 65 | 41 | 211806454
ADP | YH2F60TB21 | AD-63(P,U)*****1+TXV+JMVT20DC2N1 |  | 57000 | 54000 | 16 | 12 | 8.1 | 2.34 | 69 | 57 | 211806452
ADP | YH2F60TB21 | AD-63(P,U)*****1+TXV+JMET18DS2N1 |  | 56500 | 54500 | 16 | 12 | 8.1 | 2.34 | 68 | 57 | 211806449
ADP | YH2F60TB21 | AD-64(P,U)*****9+JMVT20DC2N1 |  | 56500 | 54000 | 16 | 12 | 8.1 | 2.34 | 69 | 57 | 211806451
ADP | YH2F60TB21 | AD-62H*****9+JMVT20DC2N1 |  | 56500 | 54000 | 16 | 12 | 8.1 | 2.34 | 69 | 57 | 211806450
ADP | YH2F60TB21 | AD-62H*****9+JMET18DS2N1 |  | 56500 | 54500 | 16 | 12 | 8.1 | 2.34 | 68 | 57 | 211806448
ADP | 4A6L5030N1 | F,PE*E34936 |  | 29000 | 26800 | 16 | 11.7 | 8.1 | 2.1 | 67 | 53 | 212349227
ADP | 4A6H7048A1 | F,PE*TT7960 |  | 45000 | 45500 | 16 | 12 | 8.1 | 2.1 | 66 | 51 | 212349223
ADP | 4SHP22LX124P-**A | V,A,D36H175D149 | A80UH2E090B16 | 24000 | 22200 | 18 | 13 | 8.5 | 1.9 | 62 | 70 | 212159788
ADP | 4SHP22LX124P-**A | PL36H175P149 | A80UH2E090B16 | 24000 | 22200 | 18 | 13 | 8.5 | 1.9 | 62 | 70 | 212159784
ADP | 4SHP22LX124P-**A | H,A,DE33936 | A80UH2E090B16 | 24000 | 22200 | 18 | 13 | 8.5 | 1.9 | 62 | 70 | 212159779
ADP | 4SHP22LX124P-**A | H,A,DE32936 | A80UH2E090B16 | 23800 | 22200 | 18 | 12.5 | 8.45 | 1.88 | 62 | 70 | 212159773
ADP | 4SHP22LX124P-**A | PL36H210P299 | A80UH2E090B16 | 24000 | 22200 | 18 | 13 | 8.5 | 1.9 | 62 | 70 | 212159764
ADP | 4SHP22LX124P-**A | H,A,DE34936 | A80UH2E090B12 | 24000 | 22000 | 21 | 13.5 | 8.5 | 1.92 | 62 | 70 | 212159758
ADP | 4SHP22LX124P-**A | PL36H175P159 | A80UH2E090B12 | 24000 | 22000 | 21 | 13.5 | 8.5 | 1.92 | 62 | 70 | 212159753
ADP | 4SHP22LX124P-**A | V,A,D36H175D149 | A80UH2E090B12 | 24000 | 22000 | 21 | 13.5 | 8.5 | 1.92 | 62 | 70 | 212159748
ADP | 4SHP22LX124P-**A | PL36H175P149 | A80UH2E090B12 | 24000 | 22000 | 21 | 13.5 | 8.5 | 1.92 | 62 | 70 | 212159743
ADP | 4SHP22LX124P-**A | H,A,DE33936 | A80UH2E090B12 | 24000 | 22000 | 21 | 13.5 | 8.5 | 1.92 | 62 | 70 | 212159737
ADP | 4SHP22LX124P-**A | H,A,DE32936 | A80UH2E090B12 | 23800 | 22000 | 21 | 13 | 8.45 | 1.9 | 62 | 70 | 212159733
ADP | 4SHP22LX124P-**A | PL36H210P299 | A80UH2E090B12 | 24000 | 22000 | 21 | 13.5 | 8.5 | 1.92 | 62 | 70 | 212159728
ADP | 4SHP22LX124P-**A | PL36H***P449 | A80UH2E070A12 | 24000 | 22000 | 21 | 13.5 | 8.5 | 1.92 | 62 | 70 | 212159722
ADP | 4SHP22LX124P-**A | H,A,DE34936 | A80UH2E070A12 | 24000 | 22000 | 21 | 13.5 | 8.5 | 1.92 | 62 | 70 | 212159718
ADP | 4SHP22LX124P-**A | PL36H175P159 | A80UH2E070A12 | 24000 | 22000 | 21 | 13.5 | 8.5 | 1.92 | 62 | 70 | 212159714
ADP | 4SHP22LX124P-**A | PL36H175P149 | A80UH2E070A12 | 24000 | 22000 | 21 | 13.5 | 8.5 | 1.92 | 62 | 70 | 212159709
ADP | 4SHP22LX124P-**A | H,A,DE33936 | A80UH2E070A12 | 24000 | 22000 | 21 | 13.5 | 8.5 | 1.92 | 62 | 70 | 212159705
ADP | 4SHP22LX124P-**A | H,A,DE32936 | A80UH2E070A12 | 23800 | 22000 | 21 | 13 | 8.45 | 1.9 | 62 | 70 | 212159700
ADP | 4SHP22LX124P-**A | V,A,D36H***D129 | A80UH2E070A12 | 24000 | 22000 | 21 | 13.5 | 8.45 | 1.92 | 62 | 70 | 212159697
ADP | 4SHP22LX124P-**A | PL36H***P449 | A80UH2E045A12 | 23600 | 21400 | 21 | 13.5 | 8.5 | 1.9 | 62 | 70 | 212159693
ADP | 4SHP22LX124P-**A | H,A,DE34936 | A80UH2E045A12 | 23600 | 21400 | 21 | 13.5 | 8.5 | 1.9 | 62 | 70 | 212159688
ADP | 4SHP22LX124P-**A | PL36H175P159 | A80UH2E045A12 | 23600 | 21400 | 21 | 13.5 | 8.5 | 1.9 | 62 | 70 | 212159684
ADP | 4SHP22LX124P-**A | PL36H175P149 | A80UH2E045A12 | 23600 | 21400 | 21 | 13.5 | 8.5 | 1.9 | 62 | 70 | 212159680
ADP | 4SHP22LX124P-**A | H,A,DE33936 | A80UH2E045A12 | 23600 | 21400 | 21 | 13.5 | 8.5 | 1.9 | 62 | 70 | 212159675
ADP | 4SHP22LX124P-**A | H,A,DE32936 | A80UH2E045A12 | 23400 | 21400 | 21 | 13 | 8.45 | 1.88 | 62 | 70 | 212159670
ADP | 4SHP22LX124P-**A | V,A,D36H***D129 | A80UH2E045A12 | 23600 | 21400 | 21 | 13.5 | 8.45 | 1.9 | 62 | 70 | 212159664
ADP | 4SHP22LX124P-**A | H,A,DE34936 | A80UH1E090B16 | 24000 | 22200 | 18 | 13 | 8.5 | 1.9 | 62 | 70 | 212159658
ADP | 4SHP22LX124P-**A | PL36H175P159 | A80UH1E090B16 | 24000 | 22200 | 18 | 13 | 8.5 | 1.9 | 62 | 70 | 212159654
ADP | 4SHP22LX124P-**A | V,A,D36H175D149 | A80UH1E090B16 | 24000 | 22200 | 18 | 13 | 8.5 | 1.9 | 62 | 70 | 212159649
ADP | 4SHP22LX124P-**A | H,A,DE33936 | A80UH1E090B16 | 24000 | 22200 | 18 | 13 | 8.5 | 1.9 | 62 | 70 | 212159640
ADP | 4SHP22LX124P-**A | PL36H175P149 | A80UH1E090B16 | 24000 | 22200 | 18 | 13 | 8.5 | 1.9 | 62 | 70 | 212159645
ADP | 4SHP22LX124P-**A | PL36H175P159 | A80UH1E080B16X | 24000 | 22400 | 17 | 12.5 | 8.2 | 1.88 | 63 | 70 | 212159622
ADP | 4SHP22LX124P-**A | H,A,DE32936 | A80UH1E090B16 | 23800 | 22200 | 18 | 12.5 | 8.45 | 1.88 | 62 | 70 | 212159636
ADP | 4SHP22LX124P-**A | PL36H210P299 | A80UH1E090B16 | 24000 | 22200 | 18 | 13 | 8.5 | 1.9 | 62 | 70 | 212159631
ADP | 4SHP22LX124P-**A | H,A,DE34936 | A80UH1E080B16X | 24000 | 22400 | 17 | 12.5 | 8.2 | 1.88 | 63 | 70 | 212159626
ADP | 4SHP22LX124P-**A | V,A,D36H175D149 | A80UH1E080B16X | 24000 | 22400 | 17 | 12.5 | 8.2 | 1.88 | 63 | 70 | 212159618
ADP | 4SHP22LX124P-**A | PL36H175P149 | A80UH1E080B16X | 24000 | 22400 | 17 | 12.5 | 8.2 | 1.88 | 63 | 70 | 212159614
ADP | 4SHP22LX124P-**A | H,A,DE33936 | A80UH1E080B16X | 24000 | 22400 | 17 | 12.5 | 8.2 | 1.88 | 63 | 70 | 212159609
ADP | 4SHP22LX124P-**A | H,A,DE32936 | A80UH1E080B16X | 23800 | 22400 | 17 | 12 | 8.15 | 1.86 | 63 | 70 | 212159605
ADP | 4SHP22LX124P-**A | PL36H210P299 | A80UH1E080B16X | 24000 | 22400 | 17 | 12.5 | 8.2 | 1.88 | 63 | 70 | 212159601
ADP | BOVB-60HDN1-M20G | H,RG88960 | BGH96M080C4B | 42500 | 42500 | 17 | 11.7 | 8.8 | 1.9 | 80 | 73 | 212367507
ADP | BOVB-60HDN1-M20G | H,RG84948 | BGH96M080B3B | 42500 | 41500 | 17 | 11.7 | 8.8 | 1.9 | 82 | 74 | 212367505
ADP | BOVB-60HDN1-M20G | H,RG84948 | BGH96M080C4B | 42500 | 42500 | 17 | 11.7 | 8.8 | 1.9 | 80 | 73 | 212367506
ADP | BOVB-36HDN1-M20G | H,RG34936 | BGH96M080B3B | 23800 | 22400 | 18 | 12 | 9 | 1.9 | 85 | 76 | 212367496
ADP | BOVB-36HDN1-M20G | H,RG34936 | BGH96M060B3B | 23800 | 22400 | 18 | 12 | 9 | 1.9 | 85 | 76 | 212367494
ADP | 4SHP22LX124P-**A | H,A,DE33936 | A97US2V060B12X | 23800 | 22000 | 20 | 13.5 | 8.5 | 1.9 | 62 | 70 | 212160182
ADP | 4SHP22LX124P-**A | H,A,DE32936 | A97US2V060B12X | 23600 | 22000 | 20 | 13 | 8.45 | 1.88 | 62 | 70 | 212160177
ADP | 4SHP22LX124P-**A | PL36H175P149 | A97US2V060B12X | 23800 | 22000 | 20 | 13.5 | 8.5 | 1.9 | 62 | 70 | 212160186
ADP | 4SHP22LX124P-**A | H,A,DE33936 | A97US2V040B12X | 23800 | 22000 | 21 | 13.5 | 8.5 | 1.92 | 62 | 70 | 212160153
ADP | 4SHP22LX124P-**A | H,A,DE34936 | A97US2V040B12X | 23800 | 22000 | 21 | 13.5 | 8.5 | 1.92 | 62 | 70 | 212160169
ADP | 4SHP22LX124P-**A | V,A,D36H175D149 | A97US2V040B12X | 23800 | 22000 | 21 | 13.5 | 8.5 | 1.92 | 62 | 70 | 212160161
ADP | 4SHP22LX124P-**A | PL36H175P159 | A97US2V040B12X | 23800 | 22000 | 21 | 13.5 | 8.5 | 1.92 | 62 | 70 | 212160165
ADP | 4SHP22LX124P-**A | PL36H175P149 | A97US2V040B12X | 23800 | 22000 | 21 | 13.5 | 8.5 | 1.92 | 62 | 70 | 212160157
ADP | 4SHP22LX124P-**A | PL36H175P159 | A96US2V045B12 | 23800 | 22200 | 20 | 13.5 | 8.5 | 1.9 | 62 | 69 | 212160113
ADP | 4SHP22LX124P-**A | PL36H210P299 | A97US2V040B12X | 23800 | 22000 | 21 | 13.5 | 8.5 | 1.92 | 62 | 70 | 212160144
ADP | 4SHP22LX124P-**A | H,A,DE32936 | A97US2V040B12X | 23600 | 22000 | 20 | 13 | 8.45 | 1.9 | 62 | 70 | 212160148
ADP | 4SHP22LX124P-**A | PL36H175P159 | A96US2V070B12 | 23800 | 22000 | 21 | 13.5 | 8.5 | 1.92 | 62 | 70 | 212160138
ADP | 4SHP22LX124P-**A | PL36H175P149 | A96US2V070B12 | 23800 | 22000 | 21 | 13.5 | 8.5 | 1.92 | 62 | 70 | 212160128
ADP | 4SHP22LX124P-**A | PL36H210P299 | A96US2V070B12 | 23800 | 22000 | 21 | 13.5 | 8.5 | 1.92 | 62 | 70 | 212160119
ADP | 4SHP22LX124P-**A | V,A,D36H175D149 | A96US2V045B12 | 23800 | 22200 | 20 | 13.5 | 8.5 | 1.9 | 62 | 69 | 212160108
ADP | 4SHP22LX124P-**A | PL36H210P299 | A96US2V045B12 | 23800 | 22200 | 20 | 13.5 | 8.5 | 1.9 | 62 | 69 | 212160094
ADP | 4SHP22LX124P-**A | PL36H175P149 | A96US2V045B12 | 23800 | 22200 | 20 | 13.5 | 8.5 | 1.9 | 62 | 69 | 212160104
ADP | 4SHP22LX124P-**A | H,A,DE34936 | A93UH1E070B12 | 24000 | 22000 | 21 | 13.5 | 8.5 | 1.9 | 62 | 70 | 212160090
ADP | 4SHP22LX124P-**A | PL36H210P299 | A93UH1E045B12 | 24000 | 22200 | 21 | 13.5 | 8.5 | 1.9 | 62 | 69 | 212160031
ADP | 4SHP22LX124P-**A | PL36H175P159 | A93UH1E070B12 | 24000 | 22000 | 21 | 13.5 | 8.5 | 1.9 | 62 | 70 | 212160085
ADP | 4SHP22LX124P-**A | PL36H175P149 | A93UH1E070B12 | 24000 | 22000 | 21 | 13.5 | 8.5 | 1.9 | 62 | 70 | 212160076
ADP | 4SHP22LX124P-**A | V,A,D36H175D149 | A93UH1E070B12 | 24000 | 22000 | 21 | 13.5 | 8.5 | 1.9 | 62 | 70 | 212160080
ADP | 4SHP22LX124P-**A | H,A,DE33936 | A93UH1E070B12 | 24000 | 22000 | 21 | 13.5 | 8.5 | 1.9 | 62 | 70 | 212160072
ADP | 4SHP22LX124P-**A | H,A,DE32936 | A93UH1E070B12 | 23800 | 22000 | 21 | 13 | 8.45 | 1.88 | 62 | 70 | 212160067
ADP | 4SHP22LX124P-**A | PL36H210P299 | A93UH1E070B12 | 24000 | 22000 | 21 | 13.5 | 8.5 | 1.9 | 62 | 70 | 212160063
ADP | 4SHP22LX124P-**A | H,A,DE34936 | A93UH1E045B12 | 24000 | 22200 | 21 | 13.5 | 8.5 | 1.9 | 62 | 69 | 212160058
ADP | 4SHP22LX124P-**A | PL36H175P149 | A93UH1E045B12 | 24000 | 22200 | 21 | 13.5 | 8.5 | 1.9 | 62 | 69 | 212160044
ADP | 4SHP22LX124P-**A | PL36H175P159 | A93UH1E045B12 | 24000 | 22200 | 21 | 13.5 | 8.5 | 1.9 | 62 | 69 | 212160053
ADP | 4SHP22LX124P-**A | V,A,D36H175D149 | A93UH1E045B12 | 24000 | 22200 | 21 | 13.5 | 8.5 | 1.9 | 62 | 69 | 212160048
ADP | 4SHP22LX124P-**A | H,A,DE32936 | A93UH1E045B12 | 23800 | 22200 | 20 | 13 | 8.45 | 1.88 | 62 | 69 | 212160036
ADP | 4SHP22LX124P-**A | H,A,DE33936 | A93UH1E045B12 | 24000 | 22200 | 21 | 13.5 | 8.5 | 1.9 | 62 | 69 | 212160040
ADP | 4SHP22LX124P-**A | H,A,DE34936 | A93UH1E030B12 | 24000 | 22200 | 21 | 13 | 8.5 | 1.9 | 62 | 70 | 212160027
ADP | 4SHP22LX124P-**A | H,A,DE33936 | A93UH1E030B12 | 24000 | 22200 | 21 | 13 | 8.5 | 1.9 | 62 | 70 | 212160009
ADP | 4SHP22LX124P-**A | PL36H175P149 | A93UH1E030B12 | 24000 | 22200 | 21 | 13 | 8.5 | 1.9 | 62 | 70 | 212160014
ADP | 4SHP22LX124P-**A | PL36H175P159 | A93UH1E030B12 | 24000 | 22200 | 21 | 13 | 8.5 | 1.9 | 62 | 70 | 212160023
ADP | 4SHP22LX124P-**A | V,A,D36H175D149 | A93UH1E030B12 | 24000 | 22200 | 21 | 13 | 8.5 | 1.9 | 62 | 70 | 212160019
ADP | 4SHP22LX124P-**A | H,A,DE34936 | A80US2V080B16X | 23600 | 22200 | 20 | 13 | 8.5 | 1.9 | 62 | 69 | 212159915
ADP | 4SHP22LX124P-**A | H,A,DE32936 | A93UH1E030B12 | 23800 | 22200 | 20 | 12.5 | 8.45 | 1.88 | 62 | 70 | 212160005
ADP | 4SHP22LX124P-**A | PL36H210P299 | A93UH1E030B12 | 24000 | 22200 | 21 | 13 | 8.5 | 1.9 | 62 | 70 | 212160001
ADP | 4SHP22LX124P-**A | H,A,DE34936 | A80US2V090B16L | 23800 | 22000 | 20 | 13.5 | 8.5 | 1.92 | 62 | 70 | 212159997
ADP | AUH4860ZGDA* | F,PE*UU1960 |  | 54000 | 52000 | 15.2 | 10 | 9 | 1.8 | 65 | 77 | 207764687
ADP | 4A6L6036A1 | F,PE*E34936 |  | 35200 | 33000 | 15.2 | 11.7 | 8.1 | 2.1 | 65 | 52 | 209858570
ADP | 4A6L6036A1 | F,PE*BB9937 |  | 35800 | 33000 | 15.2 | 12 | 8.1 | 2.1 | 65 | 52 | 209858568
ADP | 215SAN030**AA* | H,PG81936 | 83*SA60080E21*** | 28200 | 27000 | 15.2 | 12 | 8.1 | 2.14 | 61 | 48 | 212392322
ADP | 38MURAQ24AB3* | CDP35A15P+TXV | 59SC2D080E17**16 | 24000 | 25200 | 17 | 10 | 8.5 | 1.96 | 73 | 94 | 211902845
ADP | 38MURAQ24AB3* | CDP29A15P+TXV | 59SC2D080E17**16 | 23800 | 25200 | 17 | 10 | 8.5 | 1.96 | 73 | 94 | 211902844
ADP | 38MURAQ24AB3* | CDP29A15P+TXV | 59SC2D060E17**14 | 23800 | 25200 | 16 | 10 | 8.5 | 1.96 | 73 | 94 | 211902843
ADP | YZT48B21 | V,Y60H210P199 | YP9C100C20MP13 | 47000 | 46000 | 16 | 12 | 8.1 | 1.78 | 67 | 40 | 211901694
ADP | BOVA-36HDN1-M20G | H,RG8J936 | BGH96M060B3B | 23600 | 22400 | 18 | 11.7 | 9 | 1.9 | 85 | 76 | 212380737
ADP | BOVA-36HDN1-M20G | V,R36H175P159 | BGH96M060B3B | 24000 | 22400 | 18 | 12 | 9 | 1.9 | 85 | 76 | 212380736
ADP | BOVA-36HDN1-M20G | H,RG82936 | BGH96M060B3A | 24000 | 22400 | 18 | 12 | 9 | 1.9 | 85 | 76 | 212380734
ADP | BOVA-36HDN1-M20G | V,R36H175P149 | BGH96M060B3B | 23800 | 22400 | 18 | 12 | 9 | 1.9 | 85 | 76 | 212380735
ADP | BOVA-36HDN1-M20G | H,RG80936 | BGH96M060B3A | 24000 | 22400 | 18 | 12 | 9 | 1.9 | 85 | 76 | 212380733
ADP | BOVA-36HDN1-M20G | V,R36H175P459 | BGH96M060B3A | 24000 | 22400 | 18 | 12 | 9 | 1.9 | 85 | 76 | 212380732
ADP | BOVA-36HDN1-M20G | V,R36H175P149 | BGH96M060B3A | 23800 | 22400 | 18 | 12 | 9 | 1.9 | 85 | 76 | 212380729
ADP | BOVA-36HDN1-M20G | V,R36H175P159 | BGH96M060B3A | 24000 | 22400 | 18 | 12 | 9 | 1.9 | 85 | 76 | 212380730
ADP | BOVA-36HDN1-M20G | H,RG8J936 | BGH96M060B3A | 23600 | 22400 | 18 | 11.7 | 9 | 1.9 | 85 | 76 | 212380731
ADP | BOVB-60HDN1-M20G | PL60H210P179 | BGH96M080C4B | 42500 | 42500 | 17 | 11.7 | 8.8 | 1.9 | 80 | 73 | 212380710
ADP | BOVB-60HDN1-M20G | PL60H210P179 | BGH96M080C4A | 42500 | 42500 | 17 | 11.7 | 8.8 | 1.9 | 80 | 73 | 212380709
ADP | BOVB-60HDN1-M20G | V,R60H210P179 | BGH96M100C5A | 45000 | 44500 | 17 | 11.7 | 8.8 | 1.9 | 78 | 73 | 212380905
ADP | BOVB-60HDN1-M20G | H,RG86960 | BGH96M080C4B | 42500 | 42500 | 17 | 11.7 | 8.8 | 1.9 | 80 | 73 | 212380904
ADP | BOVB-60HDN1-M20G | V,R60H210P179 | BGH96M080C4B | 42500 | 42500 | 17 | 11.7 | 8.8 | 1.9 | 80 | 73 | 212380900
ADP | BOVB-60HDN1-M20G | H,RG84960 | BGH96M080C4B | 42500 | 42500 | 17 | 11.7 | 8.8 | 1.9 | 80 | 73 | 212380903
ADP | BOVB-60HDN1-M20G | H,RG50960 | BGH96M080C4B | 42500 | 42500 | 17 | 11.7 | 8.8 | 1.9 | 80 | 73 | 212380901
ADP | BOVB-60HDN1-M20G | V,R60H210P199 | BGH96M080C4B | 42500 | 42500 | 17 | 11.7 | 8.8 | 1.9 | 80 | 73 | 212380902
ADP | BOVB-60HDN1-M20G | H,RG88960 | BGH96M080C4A | 42500 | 42500 | 17 | 11.7 | 8.8 | 1.9 | 80 | 73 | 212380899
ADP | BOVB-60HDN1-M20G | H,RG84960 | BGH96M080C4A | 42500 | 42500 | 17 | 11.7 | 8.8 | 1.9 | 80 | 73 | 212380897
ADP | BOVB-60HDN1-M20G | H,RG86960 | BGH96M080C4A | 42500 | 42500 | 17 | 11.7 | 8.8 | 1.9 | 80 | 73 | 212380898
ADP | BOVB-60HDN1-M20G | V,R60H210P199 | BGH96M080C4A | 42500 | 42500 | 17 | 11.7 | 8.8 | 1.9 | 80 | 73 | 212380896
ADP | BOVB-60HDN1-M20G | H,RG50960 | BGH96M080C4A | 42500 | 42500 | 17 | 11.7 | 8.8 | 1.9 | 80 | 73 | 212380895
ADP | BOVB-60HDN1-M20G | V,R60H210P179 | BGH96M080C4A | 42500 | 42500 | 17 | 11.7 | 8.8 | 1.9 | 80 | 73 | 212380894
ADP | 4SHP22LX160P-**A | V,A,D60H210D179 | A80UH1E110C20 | 53000 | 54000 | 17 | 10.5 | 8.2 | 1.96 | 68 | 58 | 212162674
ADP | 4SHP22LX160P-**A | H,A,DE86960 | A80UH1E090C20 | 54000 | 52500 | 17 | 11.7 | 8.45 | 2.02 | 69 | 58 | 212162649
ADP | 4SHP22LX148P-**A | H,A,DE84960 | A97US2V080C20X | 47500 | 43500 | 19 | 12 | 8.4 | 2 | 64 | 57 | 212162543
ADP | 4SHP22LX160P-**A | H,A,DE84960 | A80UH1E100C20X | 54000 | 54000 | 16 | 11 | 8.45 | 2 | 69 | 58 | 212162666
ADP | 4SHP22LX160P-**A | H,A,DE86960 | A80UH1E100C20X | 54000 | 54000 | 16 | 11 | 8.5 | 2 | 69 | 58 | 212162670
ADP | 4SHP22LX160P-**A | PL60H210P199 | A80UH1E090C20 | 54000 | 52500 | 17 | 11.7 | 8.45 | 2.04 | 69 | 58 | 212162640
ADP | 4SHP22LX160P-**A | V,A,D60H210D179 | A80UH1E100C20X | 52500 | 54000 | 16 | 10.5 | 8.2 | 1.94 | 69 | 58 | 212162652
ADP | 4SHP22LX160P-**A | H,A,DE48960 | A80UH1E090C20 | 53000 | 52500 | 17 | 11 | 8.25 | 1.98 | 69 | 58 | 212162636
ADP | 4SHP22LX160P-**A | V,A,D60H210D179 | A80UH1E090C20 | 52500 | 52500 | 17 | 11 | 8.2 | 1.98 | 69 | 58 | 212162632
ADP | 4SHP22LX148P-**A | PL60H210P199 | A97USMV090C20 | 47500 | 43500 | 19 | 12 | 8.45 | 2.02 | 64 | 57 | 212162592
ADP | 4SHP22LX148P-**A | H,A,DE84960 | A97USMV110C20 | 47500 | 43500 | 19 | 12 | 8.4 | 2 | 64 | 57 | 212162623
ADP | 4SHP22LX148P-**A | H,A,DE86960 | A97USMV090C20 | 47500 | 43500 | 19 | 12 | 8.45 | 2.02 | 64 | 57 | 212162601
ADP | 4SHP22LX148P-**A | H,A,DE86960 | A97US2V080C20X | 47500 | 43500 | 19 | 12 | 8.45 | 2 | 64 | 57 | 212162547
ADP | 4SHP22LX148P-**A | H,A,DE86960 | A97USMV090C16 | 47500 | 44000 | 19 | 11.7 | 8.45 | 2 | 64 | 57 | 212162574
ADP | 4SHP22LX148P-**A | H,A,DE84960 | A97USMV090C16 | 47500 | 44000 | 19 | 11.7 | 8.4 | 2 | 64 | 57 | 212162570
ADP | 4SHP22LX148P-**A | H,A,DE86960 | A96US2V090C16 | 47500 | 44000 | 19 | 11.7 | 8.45 | 2 | 64 | 57 | 212162404
ADP | 4SHP22LX148P-**A | H,A,DE84960 | A97US2V080C16X | 47500 | 43500 | 19 | 12 | 8.4 | 2 | 64 | 57 | 212162511
ADP | 4SHP22LX148P-**A | PL60H210P199 | A97US2V080C20X | 47500 | 43500 | 19 | 12 | 8.45 | 2 | 64 | 57 | 212162538
ADP | 4SHP22LX148P-**A | PL60H210P199 | A97US2V080C16X | 47500 | 43500 | 19 | 12 | 8.45 | 2 | 64 | 57 | 212162507
ADP | 4SHP22LX148P-**A | H,A,DE86960 | A97US2V080C16X | 47500 | 43500 | 19 | 12 | 8.45 | 2 | 64 | 57 | 212162516
ADP | 4SHP22LX148P-**A | PL60H210P199 | A96US2V110C20 | 47500 | 43500 | 19 | 12 | 8.45 | 2 | 64 | 57 | 212162474
ADP | 4SHP22LX148P-**A | H,A,DE84960 | A96US2V110C20 | 47500 | 43500 | 19 | 12 | 8.4 | 2 | 64 | 57 | 212162478
ADP | 4SHP22LX148P-**A | H,A,DE86960 | A96US2V110C20 | 47500 | 43500 | 19 | 12 | 8.45 | 2 | 64 | 57 | 212162483
ADP | 4SHP22LX136P-**A | H,A,DE81936 | A80UH1E060A12X | 34600 | 32600 | 20 | 12 | 8.5 | 2.12 | 63 | 53 | 212160365
ADP | 4SHP22LX136P-**A | PL36H175P459 | A80UH1E060A12X | 34600 | 32600 | 20 | 12 | 8.5 | 2.12 | 63 | 53 | 212160361
ADP | 4SHP22LX136P-**A | V,A,D36H***D229 | A80UH1E060A12X | 34600 | 32600 | 20 | 12 | 8.5 | 2.12 | 63 | 53 | 212160356
ADP | 4SHP22LX136P-**A | PL36H***P449 | A80UH1E060A12X | 34200 | 32400 | 20 | 11.7 | 8.5 | 2.12 | 64 | 53 | 212160347
ADP | 4SHP22LX136P-**A | V,A,D36H***D449 | A80UH1E060A12X | 34200 | 32400 | 20 | 11.7 | 8.5 | 2.12 | 64 | 53 | 212160351
ADP | 4SHP22LX136P-**A | H,A,DE33936 | A80UH1E060A12X | 33800 | 32400 | 19 | 11.7 | 8.25 | 2.06 | 64 | 53 | 212160325
ADP | 4SHP22LX136P-**A | H,A,DE34936 | A80UH1E060A12X | 34200 | 32400 | 20 | 11.7 | 8.5 | 2.12 | 64 | 53 | 212160338
ADP | 4SHP22LX136P-**A | PL36H175P159 | A80UH1E060A12X | 34600 | 32600 | 20 | 12 | 8.5 | 2.12 | 63 | 53 | 212160333
ADP | 4SHP22LX136P-**A | PL36H175P149 | A80UH1E060A12X | 34200 | 32400 | 20 | 11.7 | 8.5 | 2.12 | 64 | 53 | 212160329
ADP | 4SHP22LX136P-**A | H,A,DE81936 | A80UH1E045A12 | 34800 | 32600 | 20 | 12 | 8.5 | 2.14 | 63 | 53 | 212160317
ADP | 4SHP22LX136P-**A | V,A,D36H***D129 | A80UH1E060A12X | 33200 | 32400 | 19 | 11.5 | 8.15 | 2.04 | 64 | 53 | 212160321
ADP | 4SHP22LX136P-**A | H,A,DE35936 | A80UH1E045A12 | 34400 | 32400 | 20 | 12 | 8.5 | 2.14 | 63 | 53 | 212160296
ADP | 4SHP22LX136P-**A | PL36H175P459 | A80UH1E045A12 | 34800 | 32600 | 20 | 12 | 8.5 | 2.14 | 63 | 53 | 212160313
ADP | 4SHP22LX136P-**A | V,A,D36H***D229 | A80UH1E045A12 | 34800 | 32600 | 20 | 12 | 8.5 | 2.14 | 63 | 53 | 212160308
ADP | 4SHP22LX136P-**A | V,A,D36H***D449 | A80UH1E045A12 | 34800 | 32600 | 20 | 12 | 8.5 | 2.14 | 63 | 53 | 212160305
ADP | 4SHP22LX136P-**A | PL36H***P449 | A80UH1E045A12 | 34800 | 32600 | 20 | 12 | 8.5 | 2.14 | 63 | 53 | 212160301
ADP | 4SHP22LX136P-**A | H,A,DE34936 | A80UH1E045A12 | 34400 | 32400 | 20 | 12 | 8.5 | 2.14 | 63 | 53 | 212160291
ADP | 4SHP22LX136P-**A | H,A,DE81936 | A80UH1E040A12X | 34600 | 32600 | 20 | 12 | 8.5 | 2.12 | 63 | 53 | 212160271
ADP | 4SHP22LX136P-**A | PL36H175P159 | A80UH1E045A12 | 34800 | 32600 | 20 | 12 | 8.5 | 2.14 | 63 | 53 | 212160287
ADP | 4SHP22LX136P-**A | PL36H175P149 | A80UH1E045A12 | 34400 | 32400 | 20 | 12 | 8.5 | 2.14 | 63 | 53 | 212160283
ADP | 4SHP22LX136P-**A | H,A,DE33936 | A80UH1E045A12 | 34000 | 32400 | 20 | 11.7 | 8.25 | 2.08 | 64 | 53 | 212160279
ADP | 4SHP22LX136P-**A | V,A,D36H***D129 | A80UH1E045A12 | 33400 | 32400 | 20 | 11.5 | 8.15 | 2.06 | 64 | 53 | 212160275
ADP | 4SHP22LX136P-**A | PL36H175P159 | A80UH1E040A12X | 34600 | 32600 | 20 | 12 | 8.5 | 2.12 | 63 | 53 | 212160242
ADP | 4SHP22LX136P-**A | V,A,D36H***D449 | A80UH1E040A12X | 34200 | 32400 | 20 | 11.7 | 8.5 | 2.12 | 64 | 53 | 212160258
ADP | 4SHP22LX136P-**A | V,A,D36H***D229 | A80UH1E040A12X | 34600 | 32600 | 20 | 12 | 8.5 | 2.12 | 63 | 53 | 212160262
ADP | 4SHP22LX136P-**A | PL36H***P449 | A80UH1E040A12X | 34200 | 32400 | 20 | 11.7 | 8.5 | 2.12 | 64 | 53 | 212160254
ADP | 4SHP22LX136P-**A | H,A,DE35936 | A80UH1E040A12X | 34200 | 32400 | 20 | 11.7 | 8.5 | 2.12 | 64 | 53 | 212160250
ADP | 4SHP22LX124P-**A | PL36H175P159 | A97USMV070B12 | 23800 | 22000 | 21 | 13.5 | 8.5 | 1.92 | 62 | 70 | 212160223
ADP | 4SHP22LX124P-**A | V,A,D36H175D149 | A96US2V070B12 | 23800 | 22000 | 21 | 13.5 | 8.5 | 1.92 | 62 | 70 | 212160133
ADP | 4SHP22LX136P-**A | H,A,DE34936 | A80UH1E040A12X | 34200 | 32400 | 20 | 11.7 | 8.5 | 2.12 | 64 | 53 | 212160246
ADP | 4SHP22LX136P-**A | H,A,DE33936 | A80UH1E040A12X | 33800 | 32400 | 20 | 11.5 | 8.4 | 2.1 | 64 | 53 | 212160233
ADP | 4SHP22LX136P-**A | PL36H175P149 | A80UH1E040A12X | 34200 | 32400 | 20 | 11.7 | 8.5 | 2.12 | 64 | 53 | 212160238
ADP | 4SHP22LX136P-**A | V,A,D36H***D129 | A80UH1E040A12X | 33400 | 32400 | 20 | 11 | 8.3 | 2.08 | 64 | 53 | 212160229
ADP | 4SHP22LX124P-**A | V,A,D36H175D149 | A97USMV070B12 | 23800 | 22000 | 21 | 13.5 | 8.5 | 1.92 | 62 | 70 | 212160218
ADP | 4SHP22LX124P-**A | PL36H175P159 | A97US2V060B12X | 23800 | 22000 | 20 | 13.5 | 8.5 | 1.9 | 62 | 70 | 212160195
ADP | 4SHP22LX124P-**A | PL36H175P149 | A97USMV070B12 | 23800 | 22000 | 21 | 13.5 | 8.5 | 1.92 | 62 | 70 | 212160213
ADP | 4SHP22LX124P-**A | PL36H210P299 | A97USMV070B12 | 23800 | 22000 | 21 | 13.5 | 8.5 | 1.92 | 62 | 70 | 212160204
ADP | 4SHP22LX124P-**A | H,A,DE34936 | A97US2V060B12X | 23800 | 22000 | 20 | 13.5 | 8.5 | 1.9 | 62 | 70 | 212160199
ADP | 4SHP22LX124P-**A | V,A,D36H175D149 | A97US2V060B12X | 23800 | 22000 | 20 | 13.5 | 8.5 | 1.9 | 62 | 70 | 212160190
ADP | 4SHP22LX124P-**A | PL36H210P299 | A97US2V060B12X | 23800 | 22000 | 20 | 13.5 | 8.5 | 1.9 | 62 | 70 | 212160173
ADP | BOVB-36HDN1-M20G | H,RG82936 | BGH96M080B3B | 24000 | 22400 | 18 | 12 | 9 | 1.9 | 85 | 76 | 212380875
ADP | BOVB-36HDN1-M20G | V,R36H175P459 | BGH96M080B3B | 24000 | 22400 | 18 | 12 | 9 | 1.9 | 85 | 76 | 212380873
ADP | BOVB-36HDN1-M20G | H,RG80936 | BGH96M080B3B | 24000 | 22400 | 18 | 12 | 9 | 1.9 | 85 | 76 | 212380874
ADP | BOVB-36HDN1-M20G | H,RG8J936 | BGH96M080B3B | 23600 | 22400 | 18 | 11.7 | 9 | 1.9 | 85 | 76 | 212380872
ADP | BOVB-36HDN1-M20G | V,R36H175P159 | BGH96M080B3B | 24000 | 22400 | 18 | 12 | 9 | 1.9 | 85 | 76 | 212380871
ADP | BOVB-36HDN1-M20G | H,RG82936 | BGH96M080B3A | 24000 | 22400 | 18 | 12 | 9 | 1.9 | 85 | 76 | 212380869
ADP | BOVB-36HDN1-M20G | V,R36H175P149 | BGH96M080B3B | 23800 | 22400 | 18 | 12 | 9 | 1.9 | 85 | 76 | 212380870
ADP | BOVB-36HDN1-M20G | H,RG80936 | BGH96M060B3B | 24000 | 22400 | 18 | 12 | 9 | 1.9 | 85 | 76 | 212380862
ADP | BOVB-36HDN1-M20G | H,RG82936 | BGH96M060B3B | 24000 | 22400 | 18 | 12 | 9 | 1.9 | 85 | 76 | 212380863
ADP | BOVB-36HDN1-M20G | V,R36H175P459 | BGH96M060B3B | 24000 | 22400 | 18 | 12 | 9 | 1.9 | 85 | 76 | 212380861
ADP | BOVB-36HDN1-M20G | H,RG8J936 | BGH96M060B3B | 23600 | 22400 | 18 | 11.7 | 9 | 1.9 | 85 | 76 | 212380860
ADP | BOVB-36HDN1-M20G | V,R36H175P149 | BGH96M060B3B | 23800 | 22400 | 18 | 12 | 9 | 1.9 | 85 | 76 | 212380858
ADP | BOVB-36HDN1-M20G | V,R36H175P159 | BGH96M060B3B | 24000 | 22400 | 18 | 12 | 9 | 1.9 | 85 | 76 | 212380859
ADP | BOVB-36HDN1-M20G | H,RG80936 | BGH96M060B3A | 24000 | 22400 | 18 | 12 | 9 | 1.9 | 85 | 76 | 212380856
ADP | BOVB-36HDN1-M20G | H,RG82936 | BGH96M060B3A | 24000 | 22400 | 18 | 12 | 9 | 1.9 | 85 | 76 | 212380857
ADP | BOVB-36HDN1-M20G | H,RG8J936 | BGH96M060B3A | 23600 | 22400 | 18 | 11.7 | 9 | 1.9 | 85 | 76 | 212380854
ADP | BOVB-36HDN1-M20G | V,R36H175P459 | BGH96M060B3A | 24000 | 22400 | 18 | 12 | 9 | 1.9 | 85 | 76 | 212380855
ADP | BOVB-36HDN1-M20G | V,R36H175P149 | BGH96M060B3A | 23800 | 22400 | 18 | 12 | 9 | 1.9 | 85 | 76 | 212380851
ADP | BOVB-36HDN1-M20G | V,R36H175P159 | BGH96M060B3A | 24000 | 22400 | 18 | 12 | 9 | 1.9 | 85 | 76 | 212380853
ADP | 4SHP22LX148P-**A | H,A,DE84960 | A96US2V090C20 | 47500 | 43500 | 19 | 12 | 8.4 | 2 | 64 | 57 | 212162426
ADP | 4SHP22LX148P-**A | H,A,DE84960 | A96US2V110C16 | 47500 | 43500 | 19 | 11.7 | 8.4 | 1.98 | 64 | 57 | 212162451
ADP | 4SHP22LX148P-**A | H,A,DE86960 | A96US2V110C16 | 47500 | 43500 | 19 | 11.7 | 8.45 | 1.98 | 64 | 57 | 212162455
ADP | 4SHP22LX148P-**A | PL60H210P199 | A96US2V110C16 | 47500 | 43500 | 19 | 11.7 | 8.45 | 1.98 | 64 | 57 | 212162448
ADP | 4SHP22LX148P-**A | PL60H210P199 | A96US2V090C20 | 47500 | 43500 | 19 | 12 | 8.45 | 2 | 64 | 57 | 212162421
ADP | 4SHP22LX148P-**A | H,A,DE86960 | A93UH1E110C20 | 47500 | 43000 | 18 | 12 | 8.15 | 2.02 | 64 | 57 | 212162379
ADP | 4SHP22LX148P-**A | H,A,DE84960 | A93UH1E110C20 | 47500 | 43000 | 18 | 12 | 8.1 | 2.02 | 64 | 57 | 212162375
ADP | 4SHP22LX148P-**A | H,A,DE86960 | A96US2V090C20 | 47500 | 43500 | 19 | 12 | 8.45 | 2 | 64 | 57 | 212162430
ADP | 4SHP22LX148P-**A | H,A,DE84960 | A96US2V090C16 | 47500 | 44000 | 19 | 11.7 | 8.4 | 2 | 64 | 57 | 212162400
ADP | 4SHP22LX148P-**A | PL60H210P199 | A96US2V090C16 | 47500 | 44000 | 19 | 11.7 | 8.45 | 2 | 64 | 57 | 212162396
ADP | 4SHP22LX148P-**A | PL60H210P199 | A93UH1E110C20 | 47500 | 43000 | 18 | 12 | 8.15 | 2.02 | 64 | 57 | 212162370
ADP | 4SHP22LX148P-**A | PL60H210P199 | A80US2V110C20 | 47500 | 43500 | 19 | 12 | 8.45 | 2.02 | 63 | 57 | 212162246
ADP | 4SHP22LX148P-**A | PL60H210P199 | A80US2V110C20L | 47500 | 43500 | 19 | 12 | 8.45 | 2.02 | 63 | 57 | 212162277
ADP | 4SHP22LX148P-**A | PL60H210P199 | A80US2V090C20 | 47500 | 43000 | 19 | 12 | 8.45 | 2.06 | 64 | 57 | 212162178
ADP | 4SHP22LX148P-**A | H,A,DE84960 | A80US2V110C20L | 47500 | 43500 | 19 | 12 | 8.4 | 2.02 | 63 | 57 | 212162282
ADP | 225SAN030**AA* | H,PG81936 | 83*SA60080E21*** | 28200 | 27000 | 15.2 | 12 | 8.1 | 2.14 | 61 | 48 | 212392499
ADP | BOVB-60HDN1-M20G | V,R60H210P179 | BGH96M100C5B | 45000 | 44500 | 17 | 11.7 | 8.8 | 1.9 | 78 | 73 | 212380911
ADP | BOVA-60HDN1-M20G | H,RG3K960 | BGH96M100D5A | 45500 | 45000 | 17 | 11.7 | 9 | 1.9 | 77 | 73 | 212381034
ADP | BOVA-60HDN1-M20G | H,RG3K960 | BGH96M100C5B | 45000 | 44500 | 17 | 11.7 | 8.8 | 1.9 | 78 | 73 | 212381033
ADP | BOVA-60HDN1-M20G | H,RG3K960 | BGH96M100C5A | 45000 | 44500 | 17 | 11.7 | 8.8 | 1.9 | 78 | 73 | 212381032
ADP | BOVA-60HDN1-M20G | H,RG3K960 | BGH96M080C4B | 42000 | 42500 | 17 | 11.5 | 8.8 | 1.9 | 80 | 73 | 212381031
ADP | BOVA-60HDN1-M20G | H,RG3K960 | BGH96M080C4A | 42000 | 42500 | 17 | 11.5 | 8.8 | 1.9 | 80 | 73 | 212381030
ADP | 25VNA460A*031* | C60A***L259 | 59TN6B120C24**22 | 58000 | 58500 | 19 | 12 | 8.1 | 2.1 | 85 | 66 | 212381018
ADP | 25VNA460A*031* | PL60H210P199 | 59TN6B100C21**22 | 57500 | 58500 | 19 | 12 | 8.1 | 2.1 | 85 | 66 | 212381017
ADP | BOVB-60HDN1-M20G | H,RG3K960 | BGH96M120D5B | 45500 | 45000 | 17 | 11.7 | 9 | 1.9 | 77 | 73 | 212381060
ADP | BOVB-60HDN1-M20G | H,RG3K960 | BGH96M120D5A | 45500 | 45000 | 17 | 11.7 | 9 | 1.9 | 77 | 73 | 212381058
ADP | BOVB-60HDN1-M20G | H,RG3K960 | BGH96M100D5B | 45500 | 45000 | 17 | 11.7 | 9 | 1.9 | 77 | 73 | 212381056
ADP | BOVB-60HDN1-M20G | H,RG3K960 | BGH96M100D5A | 45500 | 45000 | 17 | 11.7 | 9 | 1.9 | 77 | 73 | 212381054
ADP | BOVB-60HDN1-M20G | H,RG3K960 | BGH96M100C5B | 45000 | 44500 | 17 | 11.7 | 8.8 | 1.9 | 78 | 73 | 212381053
ADP | BOVB-60HDN1-M20G | H,RG3K960 | BGH96M100C5A | 45000 | 44500 | 17 | 11.7 | 8.8 | 1.9 | 78 | 73 | 212381052
ADP | BOVB-60HDN1-M20G | H,RG3K960 | BGH96M080C4B | 42000 | 42500 | 17 | 11.5 | 8.8 | 1.9 | 80 | 73 | 212381051
ADP | BOVB-60HDN1-M20G | H,RG3K960 | BGH96M080C4A | 42000 | 42500 | 17 | 11.5 | 8.8 | 1.9 | 80 | 73 | 212381050
ADP | 4SHP22LX160P-**A | H,A,DE86960 | A97USMV110C20 | 54500 | 53500 | 18 | 11.7 | 8.2 | 2.02 | 68 | 58 | 212162998
ADP | 4SHP22LX160P-**A | H,A,DE84960 | A97USMV090C20 | 54500 | 53500 | 17 | 11 | 8.15 | 2 | 68 | 58 | 212162974
ADP | 4SHP22LX160P-**A | H,A,DE86960 | A97USMV090C16 | 54000 | 53500 | 18 | 11 | 8.2 | 1.98 | 69 | 58 | 212162958
ADP | 4SHP22LX160P-**A | H,A,DE86960 | A97USMV090C20 | 54500 | 53500 | 17 | 11 | 8.2 | 2.02 | 68 | 58 | 212162978
ADP | 4SHP22LX160P-**A | H,A,DE84960 | A97USMV110C20 | 54500 | 53500 | 18 | 11.7 | 8.15 | 2 | 68 | 58 | 212162993
ADP | 4SHP22LX160P-**A | PL60H210P199 | A97USMV110C20 | 54500 | 53500 | 18 | 11.7 | 8.2 | 2.02 | 68 | 58 | 212162989
ADP | 4SHP22LX160P-**A | PL60H210P199 | A97USMV090C20 | 54500 | 53500 | 17 | 11 | 8.2 | 2.02 | 68 | 58 | 212162970
ADP | 4SHP22LX160P-**A | H,A,DE84960 | A97USMV090C16 | 54000 | 53500 | 18 | 11 | 8.15 | 1.96 | 69 | 58 | 212162954
ADP | 4SHP22LX160P-**A | PL60H210P199 | A97USMV090C16 | 54000 | 53500 | 18 | 11 | 8.2 | 1.98 | 69 | 58 | 212162950
ADP | 4SHP22LX160P-**A | H,A,DE86960 | A96US2V090C20 | 54500 | 53500 | 17 | 11 | 8.2 | 2.02 | 68 | 58 | 212162880
ADP | 4SHP22LX160P-**A | H,A,DE86960 | A97US2V080C20X | 54000 | 53500 | 17 | 11 | 8.2 | 2 | 68 | 58 | 212162939
ADP | 4SHP22LX160P-**A | H,A,DE84960 | A97US2V080C20X | 54000 | 53500 | 17 | 11 | 8.15 | 1.98 | 68 | 58 | 212162936
ADP | 4SHP22LX160P-**A | PL60H210P199 | A96US2V110C16 | 54000 | 53500 | 18 | 11 | 8.2 | 2 | 69 | 58 | 212162891
ADP | 4SHP22LX160P-**A | PL60H210P199 | A97US2V080C20X | 54000 | 53500 | 17 | 11 | 8.2 | 2 | 68 | 58 | 212162932
ADP | 4SHP22LX160P-**A | PL60H210P199 | A96US2V110C20 | 54500 | 53500 | 18 | 11.7 | 8.2 | 2.02 | 68 | 58 | 212162911
ADP | 4SHP22LX160P-**A | H,A,DE86960 | A96US2V110C20 | 54500 | 53500 | 18 | 11.7 | 8.2 | 2.02 | 68 | 58 | 212162919
ADP | 4SHP22LX160P-**A | H,A,DE84960 | A96US2V110C20 | 54500 | 53500 | 18 | 11.7 | 8.15 | 2 | 68 | 58 | 212162915
ADP | 4SHP22LX160P-**A | H,A,DE84960 | A96US2V110C16 | 54000 | 53500 | 18 | 11 | 8.15 | 1.98 | 69 | 58 | 212162897
ADP | 4SHP22LX160P-**A | H,A,DE48960 | A93UH1E110C20 | 53500 | 53500 | 16 | 10.5 | 8.25 | 1.96 | 69 | 58 | 212162829
ADP | 4SHP22LX160P-**A | H,A,DE86960 | A80US2V110C20 | 54500 | 53000 | 18 | 11.7 | 8.2 | 2.02 | 69 | 58 | 212162798
ADP | 4SHP22LX160P-**A | H,A,DE86960 | A96US2V110C16 | 54000 | 53500 | 18 | 11 | 8.2 | 2 | 69 | 58 | 212162900
ADP | 4SHP22LX160P-**A | PL60H210P199 | A80US2V110C20 | 54500 | 53000 | 18 | 11.7 | 8.2 | 2.02 | 69 | 58 | 212162790
ADP | 4SHP22LX160P-**A | H,A,DE84960 | A96US2V090C20 | 54500 | 53500 | 17 | 11 | 8.15 | 2 | 68 | 58 | 212162876
ADP | 4SHP22LX160P-**A | H,A,DE84960 | A96US2V090C16 | 54000 | 53500 | 18 | 11 | 8.15 | 1.96 | 69 | 58 | 212162857
ADP | 4SHP22LX160P-**A | PL60H210P199 | A96US2V090C20 | 54500 | 53500 | 17 | 11 | 8.2 | 2.02 | 68 | 58 | 212162872
ADP | 4SHP22LX160P-**A | H,A,DE84960 | A80US2V090C20 | 54500 | 53000 | 18 | 11.7 | 8.45 | 2 | 69 | 58 | 212162750
ADP | 4SHP22LX160P-**A | H,A,DE86960 | A80US2V110C20L | 54500 | 53000 | 18 | 11.7 | 8.2 | 2.02 | 69 | 58 | 212162820
ADP | 4SHP22LX160P-**A | H,A,DE86960 | A96US2V090C16 | 54000 | 53500 | 18 | 11 | 8.2 | 1.98 | 69 | 58 | 212162861
ADP | GH7TAN460**AA* | F,PE*TT7960 |  | 56500 | 56000 | 15.2 | 12 | 8.1 | 2.26 | 64 | 51 | 212368078
ADP | GH7TAN460**AA* | F,PE*TT4960 |  | 56000 | 56000 | 15.2 | 12 | 8.1 | 2.26 | 64 | 51 | 212368077
ADP | GH7TAN448**AA* | F,PE*TT7960 |  | 46000 | 45000 | 15.2 | 12.5 | 8.1 | 2.24 | 62 | 51 | 212368076
ADP | GH7TAN448**AA* | F,PE*TT4960 |  | 46000 | 45000 | 15.2 | 12.5 | 8.1 | 2.24 | 62 | 51 | 212368075
ADP | GH7TAN436**AA* | F,PE*SS9937 |  | 33200 | 33400 | 15.2 | 11.7 | 8.1 | 2.18 | 60 | 49 | 212368073
ADP | 227TAN060**AA* | F,PE*TT4960 |  | 56000 | 56000 | 15.2 | 12 | 8.1 | 2.26 | 64 | 51 | 212368066
ADP | 227TAN048**AA* | F,PE*TT4960 |  | 46000 | 45000 | 15.2 | 12.5 | 8.1 | 2.24 | 62 | 51 | 212368065
ADP | 25TPA748A**30* | F,PE*TT4960 |  | 46000 | 45000 | 15.2 | 12.5 | 8.1 | 2.24 | 62 | 51 | 212368055
ADP | 25TPA760A**30* | F,PE*TT4960 |  | 56000 | 56000 | 15.2 | 12 | 8.1 | 2.26 | 64 | 51 | 212368056
ADP | PH7TAN460**AA* | F,PE*TT4960 |  | 56000 | 56000 | 15.2 | 12 | 8.1 | 2.26 | 64 | 51 | 212368050
ADP | PH7TAN448**AA* | F,PE*TT4960 |  | 46000 | 45000 | 15.2 | 12.5 | 8.1 | 2.24 | 62 | 51 | 212368049
ADP | PH7TAN436**AA* | F,PE*SS9937 |  | 33200 | 33400 | 15.2 | 11.7 | 8.1 | 2.18 | 60 | 49 | 212368047
ADP | 4SHP22LX136P-**A | V,A,D36H***D229 | A80UH2E070A12 | 35000 | 33000 | 20 | 12 | 8.5 | 2.14 | 63 | 53 | 212160717
ADP | 4SHP22LX136P-**A | PL36H***P449 | A80UH2E070A12 | 34800 | 32800 | 20 | 11.7 | 8.5 | 2.12 | 63 | 53 | 212160709
ADP | 4SHP22LX136P-**A | PL36H175P459 | A80UH2E070A12 | 35000 | 33000 | 20 | 12 | 8.5 | 2.14 | 63 | 53 | 212160721
ADP | 4SHP22LX136P-**A | V,A,D36H***D449 | A80UH2E070A12 | 34800 | 32800 | 20 | 11.7 | 8.5 | 2.12 | 63 | 53 | 212160712
ADP | 4SHP22LX136P-**A | H,A,DE35936 | A80UH2E070A12 | 34800 | 32800 | 20 | 11.7 | 8.5 | 2.12 | 63 | 53 | 212160704
ADP | 4SHP22LX136P-**A | V,A,D36H***D129 | A80UH2E070A12 | 33600 | 32800 | 19 | 11.5 | 8.15 | 2.06 | 63 | 53 | 212160683
ADP | 4SHP22LX136P-**A | PL36H175P159 | A80UH2E070A12 | 35000 | 33000 | 20 | 12 | 8.5 | 2.14 | 63 | 53 | 212160696
ADP | 4SHP22LX136P-**A | H,A,DE34936 | A80UH2E070A12 | 34800 | 32800 | 20 | 11.7 | 8.5 | 2.12 | 63 | 53 | 212160700
ADP | 4SHP22LX136P-**A | H,A,DE33936 | A80UH2E070A12 | 34200 | 32800 | 19 | 11.7 | 8.25 | 2.08 | 63 | 53 | 212160687
ADP | 4SHP22LX136P-**A | PL36H175P149 | A80UH2E070A12 | 34800 | 32800 | 20 | 11.7 | 8.5 | 2.12 | 63 | 53 | 212160692
ADP | 4SHP22LX136P-**A | V,A,D36H***D229 | A80UH2E045A12 | 35200 | 33000 | 21 | 12 | 8.5 | 2.14 | 63 | 53 | 212160670
ADP | 4SHP22LX136P-**A | PL36H175P459 | A80UH2E045A12 | 35200 | 33000 | 21 | 12 | 8.5 | 2.14 | 63 | 53 | 212160673
ADP | 4SHP22LX136P-**A | H,A,DE81936 | A80UH2E045A12 | 35200 | 33000 | 21 | 12 | 8.5 | 2.14 | 63 | 53 | 212160678
ADP | 4SHP22LX136P-**A | PL36H***P449 | A80UH2E045A12 | 35200 | 33000 | 20 | 12 | 8.5 | 2.14 | 63 | 53 | 212160661
ADP | 4SHP22LX136P-**A | V,A,D36H***D449 | A80UH2E045A12 | 35200 | 33000 | 20 | 12 | 8.5 | 2.14 | 63 | 53 | 212160665
ADP | 4SHP22LX136P-**A | H,A,DE35936 | A80UH2E045A12 | 34800 | 32800 | 20 | 12 | 8.5 | 2.12 | 63 | 53 | 212160656
ADP | 4SHP22LX136P-**A | PL36H175P159 | A80UH2E045A12 | 35200 | 33000 | 21 | 12 | 8.5 | 2.14 | 63 | 53 | 212160648
ADP | 4SHP22LX136P-**A | PL36H175P149 | A80UH2E045A12 | 34800 | 32800 | 20 | 12 | 8.5 | 2.12 | 63 | 53 | 212160643
ADP | 4SHP22LX136P-**A | H,A,DE33936 | A80UH2E045A12 | 34600 | 32800 | 20 | 11.7 | 8.4 | 2.1 | 63 | 53 | 212160639
ADP | 4SHP22LX136P-**A | V,A,D36H***D129 | A80UH2E045A12 | 34000 | 32800 | 20 | 11.7 | 8.3 | 2.08 | 63 | 53 | 212160635
ADP | 4SHP22LX136P-**A | H,A,DE35936 | A80UH1E110C20 | 34800 | 32800 | 18 | 12 | 8.2 | 2.04 | 66 | 53 | 212160620
ADP | 4SHP22LX136P-**A | PL36H210P179 | A80UH1E110C20 | 35800 | 31800 | 18 | 12 | 8.7 | 2.04 | 67 | 55 | 212160625
ADP | 4SHP22LX136P-**A | H,A,DE37936 | A80UH1E110C20 | 35800 | 31800 | 18 | 12 | 8.7 | 2.04 | 67 | 55 | 212160630
ADP | 4SHP22LX136P-**A | H,A,DE34936 | A80UH1E090B16 | 35000 | 32600 | 19 | 12 | 8.5 | 2.16 | 63 | 53 | 212160555
ADP | 4SHP22LX136P-**A | H,A,DE37936 | A80UH1E100C20X | 35600 | 31800 | 17 | 11.7 | 8.5 | 2.02 | 67 | 56 | 212160611
ADP | 4SHP22LX136P-**A | PL36H210P299 | A80UH1E110C20 | 35800 | 31800 | 18 | 12 | 8.7 | 2.04 | 67 | 55 | 212160615
ADP | 4SHP22LX136P-**A | H,A,DE37936 | A80UH1E090C20 | 36000 | 31800 | 18 | 12 | 8.7 | 2.06 | 67 | 55 | 212160592
ADP | 4SHP22LX136P-**A | H,A,DE35936 | A80UH1E100C20X | 34600 | 32800 | 17 | 11.7 | 8.2 | 2.02 | 66 | 54 | 212160601
ADP | 4SHP22LX136P-**A | PL36H210P179 | A80UH1E090C20 | 36000 | 31800 | 18 | 12 | 8.7 | 2.06 | 67 | 55 | 212160587
ADP | 4SHP22LX136P-**A | PL36H210P299 | A80UH1E100C20X | 35600 | 31800 | 17 | 11.7 | 8.5 | 2.02 | 67 | 56 | 212160596
ADP | 4SHP22LX136P-**A | PL36H175P459 | A80UH1E090B16 | 35400 | 32800 | 20 | 12 | 8.5 | 2.18 | 63 | 53 | 212160569
ADP | 4SHP22LX136P-**A | PL36H210P299 | A80UH1E090C20 | 36000 | 31800 | 18 | 12 | 8.7 | 2.06 | 67 | 55 | 212160577
ADP | 4SHP22LX136P-**A | H,A,DE35936 | A80UH1E090C20 | 35000 | 32800 | 18 | 12 | 8.2 | 2.06 | 66 | 53 | 212160582
ADP | 4SHP22LX136P-**A | PL36H210P179 | A80UH1E090B16 | 35400 | 32800 | 20 | 12 | 8.5 | 2.18 | 63 | 53 | 212160565
ADP | 4SHP22LX136P-**A | H,A,DE81936 | A80UH1E090B16 | 35400 | 32800 | 20 | 12 | 8.5 | 2.18 | 63 | 53 | 212160573
ADP | 4SHP22LX136P-**A | H,A,DE35936 | A80UH1E090B16 | 35000 | 32600 | 19 | 12 | 8.5 | 2.16 | 63 | 53 | 212160560
ADP | 4SHP22LX136P-**A | H,A,DE33936 | A80UH1E090B16 | 34800 | 32600 | 19 | 11.7 | 8.4 | 2.14 | 63 | 53 | 212160529
ADP | 4SHP22LX136P-**A | PL36H175P159 | A80UH1E090B16 | 35400 | 32800 | 20 | 12 | 8.5 | 2.18 | 63 | 53 | 212160542
ADP | 4SHP22LX136P-**A | V,A,D36H175D159 | A80UH1E090B16 | 35400 | 32800 | 20 | 12 | 8.5 | 2.18 | 63 | 53 | 212160547
ADP | 4SHP22LX136P-**A | V,A,D36H175D789 | A80UH1E090B16 | 35400 | 32800 | 20 | 12 | 8.5 | 2.18 | 63 | 53 | 212160551
ADP | BOVA-60HDN1-M20G | H,RG3K960 | BGH96M120D5B | 45500 | 45000 | 17 | 11.7 | 9 | 1.9 | 77 | 73 | 212381040
ADP | BOVA-60HDN1-M20G | H,RG3K960 | BGH96M120D5A | 45500 | 45000 | 17 | 11.7 | 9 | 1.9 | 77 | 73 | 212381038
ADP | 4SHP22LX160P-**A | PL60H210P199 | A80US2V110C20L | 54500 | 53000 | 18 | 11.7 | 8.2 | 2.02 | 69 | 58 | 212162812
ADP | 4SHP22LX160P-**A | PL60H210P199 | A96US2V090C16 | 54000 | 53500 | 18 | 11 | 8.2 | 1.98 | 69 | 58 | 212162853
ADP | 4SHP22LX160P-**A | H,A,DE84960 | A93UH1E110C20 | 54500 | 53500 | 16 | 11 | 8.45 | 2 | 69 | 58 | 212162837
ADP | 4SHP22LX160P-**A | H,A,DE86960 | A93UH1E110C20 | 54500 | 53500 | 16 | 11 | 8.5 | 1.82 | 69 | 57 | 212162841
ADP | 4SHP22LX160P-**A | PL60H210P199 | A80US2V100C20X | 54500 | 53500 | 18 | 11.7 | 8.2 | 2.02 | 68 | 58 | 212162770
ADP | 4SHP22LX160P-**A | PL60H210P199 | A93UH1E110C20 | 54500 | 53500 | 16 | 11 | 8.5 | 2.02 | 69 | 58 | 212162833
ADP | 4SHP22LX160P-**A | V,A,D60H210D179 | A93UH1E110C20 | 53000 | 53500 | 16 | 10.5 | 8.2 | 1.96 | 69 | 58 | 212162824
ADP | 4SHP22LX160P-**A | PL60H210P199 | A80UH2E110C20 | 54500 | 53000 | 16 | 11.7 | 8.45 | 2.04 | 68 | 57 | 212162705
ADP | 4SHP22LX160P-**A | H,A,DE86960 | A80US2V100C20X | 54500 | 53500 | 18 | 11.7 | 8.2 | 2.02 | 68 | 58 | 212162778
ADP | 4SHP22LX160P-**A | H,A,DE84960 | A80US2V110C20L | 54500 | 53000 | 18 | 11.7 | 8.15 | 2 | 69 | 58 | 212162816
ADP | 4SHP22LX160P-**A | H,A,DE84960 | A80US2V100C20X | 54500 | 53500 | 18 | 11.7 | 8.15 | 2 | 68 | 58 | 212162774
ADP | 4SHP22LX160P-**A | H,A,DE84960 | A80US2V110C20 | 54500 | 53000 | 18 | 11.7 | 8.15 | 2 | 69 | 58 | 212162794
ADP | 4SHP22LX160P-**A | V,A,D60H210D179 | A80UH2E110C20 | 53000 | 53000 | 16 | 11 | 8.2 | 1.98 | 68 | 57 | 212162696
ADP | 4SHP22LX160P-**A | H,A,DE86960 | A80US2V080C20X | 54500 | 53500 | 18 | 11.7 | 8.2 | 2.02 | 68 | 58 | 212162735
ADP | 4SHP22LX160P-**A | H,A,DE86960 | A80US2V090C20 | 54500 | 53000 | 18 | 11.7 | 8.5 | 2.02 | 69 | 58 | 212162755
ADP | 4SHP22LX160P-**A | V,A,D60H210D179 | A80US2V090C20 | 53000 | 53000 | 17 | 11 | 8.2 | 1.96 | 69 | 58 | 212162739
ADP | 4SHP22LX148P-**A | PL60H210P199 | A97USMV110C20 | 47500 | 43500 | 19 | 12 | 8.45 | 2 | 64 | 57 | 212162619
ADP | 4SHP22LX148P-**A | H,A,DE86960 | A97USMV110C20 | 47500 | 43500 | 19 | 12 | 8.45 | 2 | 64 | 57 | 212162628
ADP | 4SHP22LX160P-**A | PL60H210P199 | A80US2V090C20 | 54500 | 53000 | 18 | 11.7 | 8.5 | 2.02 | 69 | 58 | 212162746
ADP | 4SHP22LX160P-**A | H,A,DE86960 | A80UH2E110C20 | 54500 | 53000 | 16 | 11.7 | 8.45 | 2.04 | 68 | 57 | 212162713
ADP | 4SHP22LX160P-**A | H,A,DE84960 | A80US2V080C20X | 54500 | 53500 | 18 | 11.7 | 8.15 | 2 | 68 | 58 | 212162731
ADP | 4SHP22LX160P-**A | H,A,DE86960 | A80UH1E110C20 | 54500 | 54000 | 17 | 11 | 8.5 | 2.02 | 68 | 58 | 212162692
ADP | 4SHP22LX160P-**A | PL60H210P199 | A80US2V080C20X | 54500 | 53500 | 18 | 11.7 | 8.2 | 2.02 | 68 | 58 | 212162726
ADP | 4SHP22LX160P-**A | H,A,DE84960 | A80UH1E090C20 | 54000 | 52500 | 17 | 11.7 | 8.4 | 2.02 | 69 | 58 | 212162645
ADP | 4SHP22LX160P-**A | H,A,DE84960 | A80UH2E110C20 | 54500 | 53000 | 16 | 11.7 | 8.4 | 2.02 | 68 | 57 | 212162709
ADP | 4SHP22LX148P-**A | PL60H210P199 | A97USMV090C16 | 47500 | 44000 | 19 | 11.7 | 8.45 | 2 | 64 | 57 | 212162565
ADP | 4SHP22LX160P-**A | H,A,DE48960 | A80UH1E110C20 | 53500 | 54000 | 17 | 10.5 | 8.25 | 1.96 | 68 | 58 | 212162678
ADP | 4SHP22LX160P-**A | H,A,DE84960 | A80UH1E110C20 | 54500 | 54000 | 17 | 11 | 8.45 | 2.02 | 68 | 58 | 212162688
ADP | 4SHP22LX160P-**A | PL60H210P199 | A80UH1E100C20X | 54000 | 54000 | 16 | 11 | 8.5 | 2 | 69 | 58 | 212162661
ADP | 4SHP22LX160P-**A | H,A,DE48960 | A80UH2E110C20 | 53500 | 53000 | 16 | 11 | 8.25 | 1.98 | 68 | 57 | 212162701
ADP | 4SHP22LX160P-**A | PL60H210P199 | A80UH1E110C20 | 54500 | 54000 | 17 | 11 | 8.5 | 2.02 | 68 | 58 | 212162683
ADP | 4SHP22LX148P-**A | H,A,DE84960 | A97USMV090C20 | 47500 | 43500 | 19 | 12 | 8.4 | 2.02 | 64 | 57 | 212162597
ADP | 4SHP22LX160P-**A | H,A,DE48960 | A80UH1E100C20X | 53000 | 54000 | 16 | 10.5 | 8.25 | 1.96 | 69 | 58 | 212162656
ADP | 38MURAQ24AA3* | PL36H210P299 | 59TP6B060V17**14 | 24600 | 23200 | 15.2 | 10 | 8.1 | 1.88 | 81 | 67 | 211853665
ADP | 4SHP22LX136P-**A | PL36H175P149 | A80UH1E090B16 | 35000 | 32600 | 19 | 12 | 8.5 | 2.16 | 63 | 53 | 212160533
ADP | 4SHP22LX136P-**A | H,A,DE34936 | A80UH1E080B16X | 34400 | 32400 | 18 | 11.7 | 8.5 | 2.12 | 64 | 53 | 212160503
ADP | 4SHP22LX136P-**A | V,A,D36H175D149 | A80UH1E090B16 | 35000 | 32600 | 19 | 12 | 8.5 | 2.16 | 63 | 53 | 212160537
ADP | 4SHP22LX136P-**A | H,A,DE81936 | A80UH1E080B16X | 35400 | 33200 | 19 | 12 | 8.5 | 2.14 | 63 | 53 | 212160520
ADP | 4SHP22LX136P-**A | PL36H175P459 | A80UH1E080B16X | 35400 | 33200 | 19 | 12 | 8.5 | 2.14 | 63 | 53 | 212160515
ADP | 4SHP22LX136P-**A | PL36H210P299 | A80UH1E090B16 | 35400 | 32800 | 20 | 12 | 8.5 | 2.18 | 63 | 53 | 212160524
ADP | 4SHP22LX136P-**A | V,A,D36H***D229 | A80UH1E070A12 | 34800 | 32600 | 20 | 12 | 8.5 | 2.14 | 63 | 53 | 212160405
ADP | 4SHP22LX136P-**A | PL36H210P179 | A80UH1E080B16X | 35400 | 33200 | 19 | 12 | 8.5 | 2.14 | 63 | 53 | 212160511
ADP | 4SHP22LX136P-**A | H,A,DE35936 | A80UH1E080B16X | 35400 | 33200 | 18 | 12 | 8.45 | 2.14 | 63 | 53 | 212160507
ADP | 4SHP22LX136P-**A | PL36H175P149 | A80UH1E080B16X | 34400 | 32400 | 18 | 11.7 | 8.5 | 2.12 | 64 | 53 | 212160480
ADP | 4SHP22LX136P-**A | V,A,D36H175D159 | A80UH1E080B16X | 35400 | 33200 | 19 | 12 | 8.5 | 2.14 | 63 | 53 | 212160493
ADP | 4SHP22LX136P-**A | PL36H175P159 | A80UH1E080B16X | 35400 | 33200 | 19 | 12 | 8.5 | 2.14 | 63 | 53 | 212160489
ADP | 4SHP22LX136P-**A | V,A,D36H175D789 | A80UH1E080B16X | 35400 | 33200 | 19 | 12 | 8.5 | 2.14 | 63 | 53 | 212160498
ADP | 4SHP22LX136P-**A | V,A,D36H175D149 | A80UH1E080B16X | 34400 | 32400 | 18 | 11.7 | 8.5 | 2.12 | 64 | 53 | 212160484
ADP | 4SHP22LX136P-**A | H,A,DE33936 | A80UH1E080B16X | 34000 | 32400 | 18 | 11.5 | 8.4 | 2.1 | 64 | 53 | 212160475
ADP | 4SHP22LX136P-**A | H,A,DE81936 | A80UH1E070B12 | 35200 | 31800 | 20 | 12 | 8.8 | 2.22 | 67 | 56 | 212160466
ADP | 4SHP22LX136P-**A | PL36H210P299 | A80UH1E080B16X | 35400 | 33200 | 19 | 12 | 8.5 | 2.14 | 63 | 53 | 212160470
ADP | 4SHP22LX136P-**A | PL36H175P459 | A80UH1E070B12 | 35200 | 31800 | 20 | 12 | 8.8 | 2.22 | 67 | 56 | 212160461
ADP | 4SHP22LX136P-**A | H,A,DE34936 | A80UH1E070B12 | 34800 | 32600 | 20 | 12 | 8.5 | 2.14 | 63 | 53 | 212160447
ADP | 4SHP22LX136P-**A | H,A,DE35936 | A80UH1E070B12 | 34800 | 32600 | 20 | 12 | 8.5 | 2.14 | 63 | 53 | 212160452
ADP | 4SHP22LX136P-**A | V,A,D36H175D159 | A80UH1E070B12 | 35200 | 32800 | 20 | 12 | 8.5 | 2.16 | 63 | 53 | 212160439
ADP | 4SHP22LX136P-**A | PL36H210P179 | A80UH1E070B12 | 35200 | 31800 | 20 | 12 | 8.8 | 2.22 | 67 | 56 | 212160456
ADP | 4SHP22LX136P-**A | V,A,D36H175D789 | A80UH1E070B12 | 35200 | 32800 | 20 | 12 | 8.5 | 2.16 | 63 | 53 | 212160443
ADP | 4SHP22LX136P-**A | PL36H210P299 | A80UH1E070B12 | 35200 | 31800 | 20 | 12 | 8.8 | 2.22 | 67 | 56 | 212160418
ADP | 4SHP22LX136P-**A | H,A,DE33936 | A80UH1E070B12 | 34400 | 32600 | 20 | 11.7 | 8.4 | 2.12 | 63 | 53 | 212160422
ADP | 4SHP22LX136P-**A | PL36H175P159 | A80UH1E070B12 | 35200 | 32800 | 20 | 12 | 8.5 | 2.16 | 63 | 53 | 212160435
ADP | 4SHP22LX136P-**A | V,A,D36H175D149 | A80UH1E070B12 | 34800 | 32600 | 20 | 12 | 8.5 | 2.14 | 63 | 53 | 212160431
ADP | 4SHP22LX136P-**A | PL36H175P149 | A80UH1E070B12 | 34800 | 32600 | 20 | 12 | 8.5 | 2.14 | 63 | 53 | 212160427
ADP | 4SHP22LX136P-**A | H,A,DE81936 | A80UH1E070A12 | 34800 | 32600 | 20 | 12 | 8.5 | 2.14 | 63 | 53 | 212160413
ADP | 4SHP22LX136P-**A | H,A,DE34936 | A80UH1E070A12 | 34400 | 32400 | 20 | 12 | 8.5 | 2.14 | 64 | 53 | 212160388
ADP | 4SHP22LX136P-**A | PL36H175P459 | A80UH1E070A12 | 34800 | 32600 | 20 | 12 | 8.5 | 2.14 | 63 | 53 | 212160409
ADP | 4SHP22LX136P-**A | V,A,D36H***D449 | A80UH1E070A12 | 34800 | 32600 | 20 | 12 | 8.5 | 2.14 | 63 | 53 | 212160401
ADP | 4SHP22LX136P-**A | PL36H***P449 | A80UH1E070A12 | 34800 | 32600 | 20 | 12 | 8.5 | 2.14 | 63 | 53 | 212160396
ADP | 4SHP22LX136P-**A | H,A,DE35936 | A80UH1E070A12 | 34400 | 32400 | 20 | 12 | 8.5 | 2.14 | 64 | 53 | 212160391
ADP | 4SHP22LX136P-**A | V,A,D36H***D129 | A80UH1E070A12 | 33400 | 32400 | 20 | 11.5 | 8.15 | 2.06 | 64 | 53 | 212160370
ADP | 4SHP22LX136P-**A | PL36H175P159 | A80UH1E070A12 | 34800 | 32600 | 20 | 12 | 8.5 | 2.14 | 63 | 53 | 212160383
ADP | 4SHP22LX136P-**A | H,A,DE33936 | A80UH1E070A12 | 34000 | 32400 | 20 | 11.7 | 8.25 | 2.08 | 64 | 53 | 212160374
ADP | 4SHP22LX136P-**A | PL36H175P459 | A80UH1E040A12X | 34600 | 32600 | 20 | 12 | 8.5 | 2.12 | 63 | 53 | 212160267
ADP | 4SHP22LX136P-**A | PL36H175P149 | A80UH1E070A12 | 34400 | 32400 | 20 | 12 | 8.5 | 2.14 | 64 | 53 | 212160378
ADP | 4SHP22LX136P-**A | H,A,DE35936 | A80UH1E060A12X | 34200 | 32400 | 20 | 11.7 | 8.5 | 2.12 | 64 | 53 | 212160343
ADP | 4TWL6036A1 | F,PE*E34936 |  | 35200 | 33000 | 15.2 | 11.7 | 8.1 | 2.1 | 65 | 52 | 208429831
ADP | 4HP18V36P | A36VEA+TXV | 96G1DF090CE16 | 34600 | 34400 | 17 | 12 | 8.1 | 2.06 | 62 | 51 | 207092291
ADP | 4HP18V36P | A36VEA+TXV | 96G1DF070BE16 | 34400 | 34400 | 18 | 11.5 | 8.1 | 2.02 | 62 | 52 | 207092285
ADP | 4HP18V36P | A36VDA+TXV | 96G1DF090CE16 | 34600 | 34400 | 17 | 12 | 8.1 | 2.06 | 62 | 51 | 207092290
ADP | 4HP18V36P | A36VDA+TXV | 92G1DF045BE12 | 34400 | 34400 | 18 | 11.7 | 8.1 | 2.04 | 62 | 51 | 207092276
ADP | 4HP18V36P | A36VEA+TXV | 80G1DF070AE12 | 34200 | 34400 | 17 | 11.7 | 8.1 | 2.04 | 62 | 51 | 207092271
ADP | 4HP18V36P | A36VDA+TXV | 80G1DF090BE16 | 34600 | 34400 | 17 | 12 | 8.1 | 2.06 | 62 | 51 | 207092272
ADP | 4HP18V36P | A36VEA+TXV | 80G1DF090BE16 | 34600 | 34400 | 17 | 12 | 8.1 | 2.06 | 62 | 51 | 207092273
ADP | 4HP18V36P | A36VDA+TXV | 80G1DF070AE12 | 34200 | 34400 | 17 | 11.7 | 8.1 | 2.04 | 62 | 51 | 207092270
ADP | 4HP18V36P | A36VDA+TXV | 96G1DF070BE16 | 34400 | 34400 | 18 | 11.5 | 8.1 | 2.02 | 62 | 52 | 207092284
ADP | 4HP18V36P | A36VEA+TXV | 96G1DF045BE12 | 34000 | 34400 | 18 | 11.7 | 8.1 | 2.04 | 61 | 51 | 207092283
ADP | 4HP18V36P | A36VDA+TXV | 96G1DF045BE12 | 34000 | 34400 | 18 | 11.7 | 8.1 | 2.04 | 61 | 51 | 207092282
ADP | 4HP18V36P | A36VEA+TXV | 92G1DF090CE16 | 34600 | 34400 | 17 | 12 | 8.1 | 2.04 | 62 | 51 | 207092287
ADP | 4HP18V36P | A36VDA+TXV | 92G1DF090CE16 | 34600 | 34400 | 17 | 12 | 8.1 | 2.04 | 62 | 51 | 207092286
ADP | 4HP18V36P | A36VDA+TXV | 92G1DF070BE12 | 34400 | 34400 | 18 | 11.7 | 8.1 | 2.02 | 62 | 51 | 207092278
ADP | 4HP18V36P | A36VEA+TXV | 92G1DF070BE12 | 34400 | 34400 | 18 | 11.7 | 8.1 | 2.02 | 62 | 51 | 207092279
ADP | 4HP18V36P | A36VEA+TXV | 92G1DF045BE12 | 34400 | 34400 | 18 | 11.7 | 8.1 | 2.04 | 62 | 51 | 207092277
ADP | 38MURAQ24AB3* | CDP35H15P+TXV | 59SC2D080E17**16 | 24000 | 25200 | 17 | 10 | 8.5 | 1.96 | 73 | 94 | 211912009
ADP | 38MURAQ24AB3* | CDP29H15P+TXV | 59SC2D080E17**16 | 23800 | 25200 | 17 | 10 | 8.5 | 1.96 | 73 | 94 | 211912005
ADP | 38MURAQ24AB3* | CDP29H15P+TXV | 59SC2D060E17**14 | 23800 | 25200 | 16 | 10 | 8.5 | 1.96 | 73 | 94 | 211912000
ADP | 25VNA448A*031* | V,C60H245P769 | 58TN*A135C24**22 | 44000 | 44000 | 21 | 12 | 8.5 | 2.3 | 95 | 81 | 212380986
ADP | 25VNA448A*031* | C60A***L169 | 58TN*A090C21**20 | 44000 | 44500 | 21 | 12 | 8.1 | 2.28 | 96 | 80 | 212380983
ADP | 25VNA448A*031* | C60A***L199 | 58TN*A090C21**20 | 45000 | 44000 | 21 | 12 | 8.5 | 2.36 | 97 | 81 | 212380985
ADP | 25VNA448A*031* | C60A***L189 | 58TN*A090C21**20 | 44500 | 44000 | 21 | 12 | 8.5 | 2.36 | 95 | 81 | 212380984
ADP | 25VNA448A*031* | C48A***L169 | 58TN*A090C21**20 | 44000 | 44500 | 21 | 12 | 8.1 | 2.28 | 96 | 80 | 212380982
ADP | 25VNA448A*031* | PL60H210P179 | 58TN*A090C21**20 | 44500 | 44000 | 21 | 12 | 8.5 | 2.36 | 95 | 81 | 212380980
ADP | 25VNA448A*031* | V,C60H210P179 | 58TN*A090C21**20 | 44500 | 44000 | 21 | 12 | 8.5 | 2.36 | 95 | 81 | 212380981
ADP | 25VNA448A*031* | V,C48H210P169 | 58TN*A090C21**20 | 44000 | 44500 | 21 | 12 | 8.1 | 2.28 | 96 | 80 | 212380979
ADP | 25VNA448A*031* | V,C60H210P299 | 58TN*A090C21**20 | 44000 | 44000 | 21 | 12 | 8.5 | 2.36 | 97 | 81 | 212380978
ADP | 25VNA448A*031* | PL60H210P299 | 58TN*A090C21**20 | 44000 | 44000 | 21 | 12 | 8.5 | 2.36 | 97 | 81 | 212380977
ADP | 25VNA460A*031* | PL60H210P199 | 59MN7B100C21**22 | 57500 | 58500 | 19 | 12 | 8.1 | 2.1 | 85 | 66 | 212381012
ADP | 25VNA460A*031* | V,C60H210P199 | 59MN7B100C21**22 | 57500 | 58500 | 19 | 12 | 8.1 | 2.1 | 85 | 66 | 212381013
ADP | 25VNA460A*031* | PL60H210P199 | 58TN*A110C21**20 | 57500 | 58500 | 19 | 12 | 8.1 | 2.08 | 85 | 66 | 212381008
ADP | 25VNA460A*031* | C60A***L259 | 58TN*A135C24**22 | 58000 | 58500 | 19 | 12.5 | 8.1 | 2.12 | 85 | 66 | 212381009
ADP | 25VNA460A*031* | V,C60H210P199 | 58TN*A090C21**20 | 57500 | 58500 | 19 | 12 | 8.1 | 2.08 | 85 | 66 | 212381007
ADP | 25VNA460A*031* | PL60H210P199 | 58TN*A090C21**20 | 57500 | 58500 | 19 | 12 | 8.1 | 2.08 | 85 | 66 | 212381006
ADP | 25VNA448A*031* | C60A***L199 | 59TN6B100C21**22 | 45000 | 44000 | 21 | 12 | 8.5 | 2.36 | 97 | 81 | 212381004
ADP | 25VNA448A*031* | V,C60H210P179 | 59TN6B100C21**22 | 44500 | 44000 | 21 | 12 | 8.5 | 2.34 | 95 | 81 | 212381001
ADP | 25VNA448A*031* | PL60H210P179 | 59TN6B100C21**22 | 44500 | 44000 | 21 | 12 | 8.5 | 2.34 | 95 | 81 | 212381000
ADP | BOVA-60HDN1-M20G | H,RG3K960 | BGH96M100D5B | 45500 | 45000 | 17 | 11.7 | 9 | 1.9 | 77 | 73 | 212381036
ADP | 25VNA424A*031* | V,C36H175P159 | 59TN6B060C17**14 | 23400 | 25200 | 20 | 13 | 8.1 | 2.42 | 95 | 78 | 212380590
ADP | 25VNA424A*031* | PL36H175P159 | 59TN6B060C17**14 | 23400 | 25200 | 20 | 13 | 8.1 | 2.42 | 95 | 78 | 212380589
ADP | 25VNA424A*031* | C36A***L139 | 59TN6B060C17**14 | 23200 | 25000 | 20 | 13 | 8.1 | 2.44 | 96 | 78 | 212380587
ADP | 25VNA424A*031* | PL36H175P149 | 59TN6B060C17**14 | 23400 | 25200 | 20 | 13 | 8.1 | 2.42 | 95 | 78 | 212380588
ADP | 25VNA424A*031* | C36A***L129 | 59TN6B060C17**14 | 23000 | 25000 | 20 | 13 | 8.1 | 2.4 | 96 | 78 | 212380586
ADP | 25VNA424A*031* | V,C36H175P139 | 59MN7B080C17**14 | 23400 | 25000 | 20 | 13 | 8.5 | 2.44 | 96 | 78 | 212380582
ADP | 25VNA424A*031* | C36A***L159 | 59MN7B080C17**14 | 23400 | 25000 | 20 | 13 | 8.5 | 2.44 | 96 | 78 | 212380581
ADP | 25VNA424A*031* | PL36H210P749 | 59MN7B080C17**14 | 23400 | 25000 | 20 | 13 | 8.5 | 2.44 | 96 | 78 | 212380580
ADP | 25VNA424A*031* | PL36H210P299 | 59TN6B060C17**14 | 24000 | 25000 | 20 | 13 | 8.5 | 2.5 | 96 | 78 | 212380585
ADP | 25VNA424A*031* | V,C36H175P159 | 59MN7B080C17**14 | 23400 | 25000 | 20 | 13 | 8.5 | 2.44 | 96 | 78 | 212380579
ADP | 25VNA424A*031* | V,C36H175P459 | 59MN7B080C17**14 | 24000 | 25000 | 20 | 13 | 8.5 | 2.5 | 96 | 78 | 212380584
ADP | 25VNA424A*031* | C36A***L539 | 59MN7B080C17**14 | 24000 | 24800 | 20 | 13 | 8.5 | 2.52 | 96 | 78 | 212380583
ADP | EL22XPV-036-230A** | L*35/36S9 | SL280UH070XV36A* | 35000 | 33400 | 20 | 12 | 8.5 | 2.1 | 63 | 53 | 212368102
ADP | EL22XPV-036-230A** | L*35/36U9 | SL280UH070XV36A* | 35000 | 33400 | 20 | 12 | 8.5 | 2.1 | 63 | 53 | 212368101
ADP | EL22XPV-036-230A** | L*30/36S9 | SL280UH070XV36A* | 35000 | 33400 | 20 | 12 | 8.5 | 2.1 | 63 | 53 | 212368100
ADP | EL22XPV-036-230A** | L*30/36U9 | SL280UH070XV36A* | 35000 | 33400 | 20 | 12 | 8.5 | 2.1 | 63 | 53 | 212368099
ADP | EL22XPV-036-230A** | L*19/36S9 | SL280UH070XV36A* | 34600 | 33200 | 20 | 12 | 8.5 | 2.1 | 63 | 53 | 212368098
ADP | EL22XPV-036-230A** | L*19/36U9 | SL280UH070XV36A* | 34600 | 33200 | 20 | 12 | 8.5 | 2.1 | 63 | 53 | 212368097
ADP | EL22XPV-036-230A** | L*18/36T9 | SL280UH070XV36A* | 34000 | 33200 | 20 | 11.5 | 8.25 | 2.04 | 64 | 53 | 212368096
ADP | 4SHP22LX136P-**A | H,A,DE81936 | A80US2V070A12 | 35000 | 33400 | 20 | 12 | 8.5 | 2.1 | 63 | 53 | 212160910
ADP | 4SHP22LX136P-**A | H,A,DE35936 | A80UH2E090B12 | 35600 | 33000 | 21 | 12 | 8.45 | 2.16 | 63 | 53 | 212160766
ADP | 4SHP22LX136P-**A | V,A,D36H***D449 | A80US2V070A12 | 35000 | 33400 | 20 | 12 | 8.5 | 2.1 | 63 | 53 | 212160897
ADP | 4SHP22LX136P-**A | PL36H***P449 | A80US2V070A12 | 35000 | 33400 | 20 | 12 | 8.5 | 2.1 | 63 | 53 | 212160893
ADP | 4SHP22LX136P-**A | PL36H175P149 | A80US2V070A12 | 34600 | 33200 | 20 | 12 | 8.5 | 2.1 | 63 | 53 | 212160879
ADP | 4SHP22LX136P-**A | PL36H175P159 | A80US2V070A12 | 35000 | 33400 | 20 | 12 | 8.5 | 2.1 | 63 | 53 | 212160883
ADP | 4SHP22LX136P-**A | H,A,DE37936 | A80UH2E110C20 | 35400 | 33200 | 18 | 11.7 | 8.2 | 2.04 | 66 | 54 | 212160868
ADP | 4SHP22LX136P-**A | V,A,D36H***D129 | A80US2V070A12 | 33600 | 33200 | 20 | 11.5 | 8.15 | 2.02 | 64 | 53 | 212160872
ADP | 4SHP22LX136P-**A | H,A,DE35936 | A80UH2E110C20 | 35400 | 33200 | 18 | 11.7 | 8.2 | 2.04 | 66 | 54 | 212160859
ADP | 4SHP22LX136P-**A | PL36H210P179 | A80UH2E110C20 | 35400 | 33200 | 18 | 11.7 | 8.2 | 2.04 | 66 | 54 | 212160864
ADP | 4SHP22LX136P-**A | PL36H210P299 | A80UH2E110C20 | 35400 | 33200 | 18 | 11.7 | 8.2 | 2.04 | 66 | 54 | 212160854
ADP | 4SHP22LX136P-**A | H,A,DE37936 | A80UH2E110C16 | 35600 | 31600 | 19 | 12 | 8.7 | 2.06 | 66 | 55 | 212160850
ADP | 4SHP22LX136P-**A | H,A,DE35936 | A80UH2E110C16 | 34600 | 32600 | 19 | 12 | 8.5 | 2.06 | 66 | 53 | 212160841
ADP | 4SHP22LX136P-**A | PL36H210P179 | A80UH2E110C16 | 35600 | 31600 | 19 | 12 | 8.7 | 2.06 | 66 | 55 | 212160845
ADP | 4SHP22LX136P-**A | PL36H210P299 | A80UH2E110C16 | 35600 | 31600 | 19 | 12 | 8.7 | 2.06 | 66 | 55 | 212160836
ADP | 4SHP22LX136P-**A | PL36H175P459 | A80UH2E090B16 | 35000 | 31600 | 19 | 12 | 8.8 | 2.24 | 66 | 56 | 212160827
ADP | 4SHP22LX136P-**A | H,A,DE35936 | A80UH2E090B16 | 35200 | 32800 | 19 | 12 | 8.5 | 2.12 | 66 | 55 | 212160819
ADP | 4SHP22LX136P-**A | V,A,D36H175D789 | A80UH2E090B16 | 35200 | 32800 | 19 | 12 | 8.5 | 2.12 | 66 | 55 | 212160810
ADP | 4SHP22LX136P-**A | PL36H210P179 | A80UH2E090B16 | 35000 | 31600 | 19 | 12 | 8.8 | 2.24 | 66 | 56 | 212160823
ADP | 4SHP22LX136P-**A | H,A,DE34936 | A80UH2E090B16 | 35000 | 32800 | 19 | 12 | 8.5 | 2.14 | 63 | 53 | 212160815
ADP | 4SHP22LX136P-**A | V,A,D36H175D149 | A80UH2E090B16 | 35000 | 32800 | 19 | 12 | 8.5 | 2.14 | 63 | 53 | 212160797
ADP | 4SHP22LX136P-**A | V,A,D36H175D159 | A80UH2E090B16 | 35200 | 32800 | 19 | 12 | 8.5 | 2.12 | 66 | 55 | 212160806
ADP | 4SHP22LX136P-**A | PL36H175P149 | A80UH2E090B16 | 35000 | 32800 | 19 | 12 | 8.5 | 2.14 | 63 | 53 | 212160792
ADP | 4SHP22LX136P-**A | PL36H210P299 | A80UH2E090B16 | 35000 | 31600 | 19 | 12 | 8.8 | 2.24 | 66 | 56 | 212160783
ADP | 4SHP22LX136P-**A | PL36H175P159 | A80UH2E090B16 | 35200 | 32800 | 19 | 12 | 8.5 | 2.12 | 66 | 55 | 212160801
ADP | 4SHP22LX136P-**A | H,A,DE34936 | A80UH2E045A12 | 34800 | 32800 | 20 | 12 | 8.5 | 2.12 | 63 | 53 | 212160652
ADP | 4SHP22LX136P-**A | H,A,DE33936 | A80UH2E090B16 | 34800 | 32800 | 19 | 11.7 | 8.4 | 2.12 | 63 | 53 | 212160789
ADP | 4SHP22LX136P-**A | PL36H175P459 | A80UH2E090B12 | 35600 | 33000 | 21 | 12 | 8.5 | 2.16 | 63 | 53 | 212160774
ADP | 4SHP22LX136P-**A | PL36H210P179 | A80UH2E090B12 | 35600 | 33000 | 21 | 12 | 8.5 | 2.16 | 63 | 53 | 212160770
ADP | 4SHP22LX136P-**A | H,A,DE81936 | A80UH2E090B12 | 35600 | 33000 | 21 | 12 | 8.5 | 2.16 | 63 | 53 | 212160779
ADP | 4SHP22LX136P-**A | PL36H175P159 | A80UH2E090B12 | 35600 | 33000 | 21 | 12 | 8.5 | 2.16 | 63 | 53 | 212160748
ADP | 4SHP22LX136P-**A | H,A,DE34936 | A80UH2E090B12 | 35200 | 33000 | 21 | 11.7 | 8.4 | 2.14 | 63 | 53 | 212160761
ADP | 4SHP22LX136P-**A | V,A,D36H175D789 | A80UH2E090B12 | 35600 | 33000 | 21 | 12 | 8.5 | 2.16 | 63 | 53 | 212160756
ADP | 4SHP22LX136P-**A | V,A,D36H175D159 | A80UH2E090B12 | 35600 | 33000 | 21 | 12 | 8.5 | 2.16 | 63 | 53 | 212160752
ADP | 4SHP22LX136P-**A | V,A,D36H175D149 | A80UH2E090B12 | 35200 | 33000 | 21 | 11.7 | 8.4 | 2.14 | 63 | 53 | 212160743
ADP | 4SHP22LX136P-**A | PL36H210P299 | A80UH2E090B12 | 35600 | 33000 | 21 | 12 | 8.5 | 2.16 | 63 | 53 | 212160730
ADP | 4SHP22LX136P-**A | H,A,DE33936 | A80UH2E090B12 | 34600 | 32800 | 21 | 11.5 | 8.25 | 2.1 | 63 | 53 | 212160734
ADP | 4SHP22LX136P-**A | PL36H210P179 | A80UH1E100C20X | 35600 | 31800 | 17 | 11.7 | 8.5 | 2.02 | 67 | 56 | 212160606
ADP | 4SHP22LX136P-**A | H,A,DE81936 | A80UH2E070A12 | 35000 | 33000 | 20 | 12 | 8.5 | 2.14 | 63 | 53 | 212160726
ADP | 4SHP22LX136P-**A | PL36H175P149 | A80UH2E090B12 | 35200 | 33000 | 21 | 11.7 | 8.4 | 2.14 | 63 | 53 | 212160739
ADP | 38MURAQ24AA3* | H,PG34936 | 59TP6B100V21**22 | 24000 | 23200 | 16 | 10 | 8.1 | 1.84 | 81 | 67 | 212349720
ADP | 38MURAQ24AA3* | H,PG9J936 | 59TP6B100V21**22 | 24000 | 23200 | 16 | 10 | 8.1 | 1.84 | 81 | 67 | 212349721
ADP | 4TWL6036A1 | F,PE*BB9937 |  | 35800 | 33000 | 15.2 | 12 | 8.1 | 2.1 | 65 | 52 | 208429827
ADP | BOVA-60HDN1-M20G | HE48960 | BGH96M120D5B | 45500 | 45000 | 17 | 11.7 | 9 | 1.9 | 77 | 73 | 212361492
ADP | BOVA-60HDN1-M20G | HE37960 | BGH96M120D5B | 45000 | 45000 | 17 | 11.5 | 9 | 1.9 | 77 | 73 | 212361491
ADP | BOVA-60HDN1-M20G | HE35948 | BGH96M120D5B | 44500 | 45000 | 17 | 11.5 | 9 | 1.9 | 77 | 73 | 212361489
ADP | BOVA-60HDN1-M20G | HE48960 | BGH96M120D5A | 45500 | 45000 | 17 | 11.7 | 9 | 1.9 | 77 | 73 | 212361488
ADP | BOVA-60HDN1-M20G | HE35948 | BGH96M120D5A | 44500 | 45000 | 17 | 11.5 | 9 | 1.9 | 77 | 73 | 212361485
ADP | BOVA-60HDN1-M20G | HE36960 | BGH96M120D5A | 45000 | 45000 | 17 | 11.5 | 9 | 1.9 | 77 | 73 | 212361486
ADP | BOVA-60HDN1-M20G | HE37960 | BGH96M120D5A | 45000 | 45000 | 17 | 11.5 | 9 | 1.9 | 77 | 73 | 212361487
ADP | BOVA-60HDN1-M20G | HE48960 | BGH96M100D5B | 45500 | 45000 | 17 | 11.7 | 9 | 1.9 | 77 | 73 | 212361484
ADP | BOVA-60HDN1-M20G | HE36960 | BGH96M100D5B | 45000 | 45000 | 17 | 11.5 | 9 | 1.9 | 77 | 73 | 212361482
ADP | BOVA-60HDN1-M20G | HE37960 | BGH96M100D5B | 45000 | 45000 | 17 | 11.5 | 9 | 1.9 | 77 | 73 | 212361483
ADP | BOVA-60HDN1-M20G | HE35948 | BGH96M100D5B | 44500 | 45000 | 17 | 11.5 | 9 | 1.9 | 77 | 73 | 212361481
ADP | BOVA-60HDN1-M20G | HE48960 | BGH96M100D5A | 45500 | 45000 | 17 | 11.7 | 9 | 1.9 | 77 | 73 | 212361480
ADP | BOVA-60HDN1-M20G | HE37960 | BGH96M100D5A | 45000 | 45000 | 17 | 11.5 | 9 | 1.9 | 77 | 73 | 212361479
ADP | BOVA-60HDN1-M20G | HE36960 | BGH96M100D5A | 45000 | 45000 | 17 | 11.5 | 9 | 1.9 | 77 | 73 | 212361478
ADP | BOVA-60HDN1-M20G | HE35948 | BGH96M100D5A | 44500 | 45000 | 17 | 11.5 | 9 | 1.9 | 77 | 73 | 212361477
ADP | BOVA-60HDN1-M20G | HE48960 | BGH96M100C5B | 45000 | 44500 | 17 | 11.7 | 8.8 | 1.9 | 78 | 73 | 212361476
ADP | BOVA-60HDN1-M20G | HE37960 | BGH96M100C5B | 44500 | 44500 | 17 | 11.5 | 8.8 | 1.9 | 78 | 73 | 212361475
ADP | BOVA-60HDN1-M20G | HE36960 | BGH96M100C5B | 44500 | 44500 | 17 | 11.5 | 8.8 | 1.9 | 78 | 73 | 212361474
ADP | BOVA-60HDN1-M20G | HE35948 | BGH96M100C5B | 44000 | 44500 | 17 | 11.5 | 8.8 | 1.9 | 78 | 73 | 212361473
ADP | BOVA-60HDN1-M20G | HE48960 | BGH96M100C5A | 45000 | 44500 | 17 | 11.7 | 8.8 | 1.9 | 78 | 73 | 212361472
ADP | BOVA-60HDN1-M20G | HE37960 | BGH96M100C5A | 44500 | 44500 | 17 | 11.5 | 8.8 | 1.9 | 78 | 73 | 212361471
ADP | BOVA-60HDN1-M20G | HE36960 | BGH96M080B3B | 41500 | 41500 | 16 | 11.5 | 8.8 | 1.9 | 82 | 74 | 212361458
ADP | BOVA-60HDN1-M20G | HE35948 | BGH96M100C5A | 44000 | 44500 | 17 | 11.5 | 8.8 | 1.9 | 78 | 73 | 212361469
ADP | BOVA-60HDN1-M20G | HE36960 | BGH96M100C5A | 44500 | 44500 | 17 | 11.5 | 8.8 | 1.9 | 78 | 73 | 212361470
ADP | BOVA-60HDN1-M20G | HE48960 | BGH96M080C4B | 42500 | 42500 | 17 | 11.7 | 8.8 | 1.9 | 80 | 73 | 212361468
ADP | BOVA-60HDN1-M20G | HE37960 | BGH96M080C4B | 42000 | 42500 | 17 | 11.5 | 8.8 | 1.9 | 80 | 73 | 212361467
ADP | BOVA-60HDN1-M20G | HE36960 | BGH96M080C4B | 41500 | 42500 | 16 | 11.5 | 8.8 | 1.9 | 80 | 73 | 212361466
ADP | BOVA-60HDN1-M20G | HE35948 | BGH96M080C4B | 41000 | 42500 | 16 | 11 | 8.8 | 1.9 | 80 | 73 | 212361465
ADP | BOVA-60HDN1-M20G | HE48960 | BGH96M080C4A | 42500 | 42500 | 17 | 11.7 | 8.8 | 1.9 | 80 | 73 | 212361464
ADP | BOVA-60HDN1-M20G | HE37960 | BGH96M080C4A | 42000 | 42500 | 17 | 11.5 | 8.8 | 1.9 | 80 | 73 | 212361463
ADP | BOVA-60HDN1-M20G | HE36960 | BGH96M080C4A | 41500 | 42500 | 16 | 11.5 | 8.8 | 1.9 | 80 | 73 | 212361462
ADP | BOVA-60HDN1-M20G | HE35948 | BGH96M080C4A | 41000 | 42500 | 16 | 11 | 8.8 | 1.9 | 80 | 73 | 212361461
ADP | BOVA-60HDN1-M20G | HE48960 | BGH96M080B3B | 42500 | 41500 | 17 | 11.7 | 8.8 | 1.9 | 82 | 74 | 212361460
ADP | BOVA-60HDN1-M20G | HE37960 | BGH96M080B3B | 42000 | 41500 | 17 | 11.5 | 8.8 | 1.9 | 82 | 74 | 212361459
ADP | BOVA-60HDN1-M20G | HE35948 | BGH96M080B3B | 41000 | 41500 | 16 | 11 | 8.8 | 1.9 | 82 | 74 | 212361457
ADP | BOVA-60HDN1-M20G | HE48960 | BGH96M080B3A | 42500 | 41500 | 17 | 11.7 | 8.8 | 1.9 | 82 | 74 | 212361456
ADP | BOVA-60HDN1-M20G | HE37960 | BGH96M080B3A | 42000 | 41500 | 17 | 11.5 | 8.8 | 1.9 | 82 | 74 | 212361455
ADP | BOVA-60HDN1-M20G | HE36960 | BGH96M080B3A | 41500 | 41500 | 16 | 11.5 | 8.8 | 1.9 | 82 | 74 | 212361454
ADP | BOVA-60HDN1-M20G | HE35948 | BGH96M080B3A | 41000 | 41500 | 16 | 11 | 8.8 | 1.9 | 82 | 74 | 212361453
ADP | BOVA-36HDN1-M20G | HE33936 | BGH96M080B3B | 23400 | 22400 | 18 | 11.7 | 8.95 | 1.9 | 85 | 76 | 212361452
ADP | 4SHP22LX136P-**A | H,A,DE33936 | A93UH1E030B12 | 34000 | 32600 | 19 | 11.5 | 8.4 | 2.08 | 64 | 53 | 212161248
ADP | 4SHP22LX136P-**A | PL36H210P179 | A80US2V110C20L | 35400 | 32000 | 18 | 12 | 8.8 | 2.04 | 67 | 55 | 212161235
ADP | 4SHP22LX136P-**A | V,A,D36H175D159 | A93UH1E030B12 | 34600 | 32800 | 19 | 11.7 | 8.5 | 2.12 | 63 | 53 | 212161266
ADP | 4SHP22LX136P-**A | V,A,D36H175D789 | A93UH1E030B12 | 34600 | 32800 | 19 | 11.7 | 8.5 | 2.12 | 63 | 53 | 212161270
ADP | 4SHP22LX136P-**A | PL36H175P159 | A93UH1E030B12 | 34600 | 32800 | 19 | 11.7 | 8.5 | 2.12 | 63 | 53 | 212161262
ADP | 4SHP22LX136P-**A | H,A,DE81936 | A80US2V090B16L | 35000 | 32200 | 20 | 12 | 9 | 2.22 | 66 | 56 | 212161172
ADP | 4SHP22LX136P-**A | PL36H210P179 | A80US2V090B16 | 35000 | 32200 | 20 | 12 | 9 | 2.22 | 66 | 56 | 212161110
ADP | 4SHP22LX136P-**A | PL36H175P149 | A93UH1E030B12 | 34400 | 32600 | 19 | 11.7 | 8.5 | 2.1 | 64 | 53 | 212161252
ADP | 4SHP22LX136P-**A | H,A,DE37936 | A80US2V110C20 | 35400 | 32000 | 18 | 12 | 8.8 | 2.04 | 67 | 55 | 212161222
ADP | 4SHP22LX136P-**A | PL36H210P299 | A80US2V110C20 | 35400 | 32000 | 18 | 12 | 8.8 | 2.04 | 67 | 55 | 212161210
ADP | 4SHP22LX136P-**A | PL36H210P299 | A93UH1E030B12 | 34800 | 31800 | 19 | 11.7 | 8.8 | 2.18 | 67 | 57 | 212161244
ADP | 4SHP22LX136P-**A | H,A,DE37936 | A80US2V110C20L | 35400 | 32000 | 18 | 12 | 8.8 | 2.04 | 67 | 55 | 212161239
ADP | 4SHP22LX136P-**A | H,A,DE35936 | A80US2V110C20L | 34600 | 33200 | 18 | 12 | 8.5 | 2.04 | 66 | 53 | 212161230
ADP | 4SHP22LX136P-**A | H,A,DE37936 | A80US2V100C20X | 34400 | 33200 | 19 | 11.7 | 8.5 | 2.04 | 66 | 54 | 212161205
ADP | 4SHP22LX136P-**A | PL36H210P299 | A80US2V110C20L | 35400 | 32000 | 18 | 12 | 8.8 | 2.04 | 67 | 55 | 212161226
ADP | 4SHP22LX136P-**A | H,A,DE35936 | A80US2V100C20X | 34400 | 33200 | 19 | 11.7 | 8.5 | 2.04 | 66 | 54 | 212161197
ADP | 4SHP22LX136P-**A | PL36H210P179 | A80US2V110C20 | 35400 | 32000 | 18 | 12 | 8.8 | 2.04 | 67 | 55 | 212161217
ADP | 4SHP22LX136P-**A | PL36H210P179 | A80US2V100C20X | 34400 | 33200 | 19 | 11.7 | 8.5 | 2.04 | 66 | 54 | 212161201
ADP | 4SHP22LX136P-**A | PL36H210P299 | A80US2V090C20 | 34600 | 33000 | 19 | 12 | 8.5 | 2.06 | 66 | 54 | 212161177
ADP | 4SHP22LX136P-**A | PL36H210P299 | A80US2V100C20X | 34400 | 33200 | 19 | 11.7 | 8.5 | 2.04 | 66 | 54 | 212161193
ADP | 4SHP22LX136P-**A | H,A,DE37936 | A80US2V090C20 | 34600 | 33000 | 19 | 12 | 8.5 | 2.06 | 66 | 54 | 212161188
ADP | 4SHP22LX136P-**A | PL36H175P459 | A80US2V090B16L | 35000 | 32200 | 20 | 12 | 9 | 2.22 | 66 | 56 | 212161168
ADP | 4SHP22LX136P-**A | PL36H210P179 | A80US2V090C20 | 34600 | 33000 | 19 | 12 | 8.5 | 2.06 | 66 | 54 | 212161184
ADP | 4SHP22LX136P-**A | H,A,DE34936 | A80US2V090B16L | 34800 | 33000 | 20 | 12 | 8.5 | 2.14 | 63 | 53 | 212161155
ADP | 4SHP22LX136P-**A | PL36H210P179 | A80US2V090B16L | 35000 | 32200 | 20 | 12 | 9 | 2.22 | 66 | 56 | 212161164
ADP | 4SHP22LX136P-**A | H,A,DE35936 | A80US2V090B16L | 34800 | 33000 | 20 | 12 | 8.5 | 2.14 | 63 | 53 | 212161160
ADP | 4SHP22LX136P-**A | V,A,D36H175D149 | A80US2V090B16L | 34800 | 33000 | 20 | 12 | 8.5 | 2.14 | 63 | 53 | 212161137
ADP | 4SHP22LX136P-**A | V,A,D36H175D789 | A80US2V090B16L | 35000 | 33200 | 20 | 12 | 8.5 | 2.16 | 63 | 53 | 212161151
ADP | 4SHP22LX136P-**A | V,A,D36H175D159 | A80US2V090B16L | 35000 | 33200 | 20 | 12 | 8.5 | 2.16 | 63 | 53 | 212161147
ADP | 4SHP22LX136P-**A | H,A,DE33936 | A80US2V090B16L | 34000 | 33000 | 20 | 11.5 | 8.25 | 2.1 | 64 | 53 | 212161128
ADP | 4SHP22LX136P-**A | PL36H175P159 | A80US2V090B12 | 35000 | 33200 | 21 | 12 | 8.5 | 2.16 | 63 | 53 | 212161048
ADP | 4SHP22LX136P-**A | PL36H175P459 | A80US2V090B16 | 35000 | 32200 | 20 | 12 | 9 | 2.22 | 66 | 56 | 212161115
ADP | 4SHP22LX136P-**A | PL36H175P149 | A80US2V090B16L | 34800 | 33000 | 20 | 12 | 8.5 | 2.14 | 63 | 53 | 212161132
ADP | 4SHP22LX136P-**A | PL36H175P159 | A80US2V090B16L | 35000 | 33200 | 20 | 12 | 8.5 | 2.16 | 63 | 53 | 212161142
ADP | 4SHP22LX136P-**A | H,A,DE81936 | A80US2V090B16 | 35000 | 32200 | 20 | 12 | 9 | 2.22 | 66 | 56 | 212161120
ADP | 4SHP22LX136P-**A | V,A,D36H175D789 | A80US2V090B16 | 35000 | 33200 | 20 | 12 | 8.5 | 2.16 | 63 | 53 | 212161102
ADP | 4SHP22LX136P-**A | PL36H210P299 | A80US2V090B16L | 35000 | 32200 | 20 | 12 | 9 | 2.22 | 66 | 56 | 212161124
ADP | 4SHP22LX136P-**A | V,A,D36H175D159 | A80US2V090B16 | 35000 | 33200 | 20 | 12 | 8.5 | 2.16 | 63 | 53 | 212161098
ADP | 4SHP22LX136P-**A | H,A,DE81936 | A80US2V090B12 | 35000 | 33200 | 21 | 12 | 8.5 | 2.16 | 63 | 53 | 212161076
ADP | 4SHP22LX136P-**A | PL36H175P159 | A80US2V090B16 | 35000 | 33200 | 20 | 12 | 8.5 | 2.16 | 63 | 53 | 212161094
ADP | 25VNA436A*031* | H,PG34936 | 59TN6B080C17**14 | 33000 | 33600 | 19 | 11.7 | 9 | 2 | 89 | 76 | 211941026
ADP | 25VNA424A*031* | H,PG34936 | 59TN6B060C17**14 | 23400 | 25000 | 20 | 13 | 10.5 | 2.44 | 96 | 78 | 211941021
ADP | 25VNA424A*031* | H,PG34936 | 59MN7B060C17**14 | 23200 | 25200 | 19 | 13 | 10.5 | 2.42 | 95 | 78 | 211941019
ADP | 25VNA424A*031* | H,PG34936 | 58TN*A070C14**12 | 23400 | 25000 | 21 | 13.5 | 8.1 | 2.42 | 95 | 78 | 211941017
ADP | 227TAN036**AA* | C36A***L139 | 987MB60080C21*** | 33800 | 34000 | 16 | 11 | 8.1 | 2.14 | 61 | 50 | 211940870
ADP | 227TAN036**AA* | C36A***L139 | 986TC60080C21*** | 33800 | 34000 | 16 | 11 | 8.1 | 2.14 | 61 | 50 | 211940859
ADP | 38MURAQ24AA3* | PL36H210P299 | 58CU*A040C17**12 | 25000 | 23400 | 16 | 10 | 8.1 | 1.9 | 81 | 67 | 211853418
ADP | AUH4860ZGDA* | F,PE*CC7948 |  | 48000 | 48000 | 17 | 11 | 9 | 1.8 | 63 | 80 | 207764684
ADP | AUH4860ZGDA* | F,PE*CC7960 |  | 54000 | 52000 | 15.2 | 10 | 9 | 1.8 | 65 | 77 | 207764686
ADP | AUH2436ZGDA* | F,PE*G34930 |  | 23600 | 22400 | 17 | 11.5 | 9 | 1.8 | 67 | 96 | 207764674
ADP | AUH2436ZGDA* | F,PE*G33930 |  | 23400 | 22400 | 17 | 11.5 | 8.95 | 1.8 | 67 | 96 | 207764671
ADP | BOVA-60HDN1-M20G | PL60H210P199 | BGH96M080C4B | 42500 | 42500 | 17 | 11.7 | 8.8 | 1.9 | 80 | 73 | 208106496
ADP | BOVA-60HDN1-M20G | PL60H210P199 | BGH96M080C4A | 42500 | 42500 | 17 | 11.7 | 8.8 | 1.9 | 80 | 73 | 208106494
ADP | 25VNA448A*031* | C60A***L189 | 59TN6B100C21**22 | 44500 | 44000 | 21 | 12 | 8.5 | 2.34 | 95 | 81 | 207458074
ADP | 25VNA424A*031* | V,C36H175P149 | 59TN6B060C17**14 | 23400 | 25200 | 20 | 13 | 8.1 | 2.42 | 95 | 78 | 207167644
ADP | 4SHP18LX136P | H,A,DE9J936 | A96US2V110C20 | 35000 | 33000 | 17 | 11 | 8.5 | 2.22 | 68 | 58 | 212382840
ADP | 4SHP18LX136P | H,A,DE9J936 | A96US2V090C20 | 35000 | 33000 | 17 | 11 | 8.5 | 2.22 | 68 | 58 | 212382839
ADP | 4HP18V36P | H,A,DE9J936 | 96G2UH090CV20 | 33600 | 33000 | 17 | 10 | 8.4 | 2.08 | 63 | 56 | 212382838
ADP | R4H5S30*K*AAA* | PL36H175P789 | *80ESU0802120A | 28000 | 27000 | 15.2 | 12 | 8.1 | 2.14 | 61 | 48 | 212316337
ADP | 25VNA424A*031* | V,C36H175P149 | 59MN7B060C17**14 | 23200 | 25200 | 19 | 12.5 | 8.1 | 2.42 | 95 | 78 | 212380561
ADP | 25VNA424A*031* | PL36H175P159 | 59MN7B060C17**14 | 23200 | 25200 | 19 | 12.5 | 8.1 | 2.42 | 95 | 78 | 212380562
ADP | 25VNA424A*031* | V,C36H175P159 | 59MN7B060C17**14 | 23200 | 25200 | 19 | 12.5 | 8.1 | 2.42 | 95 | 78 | 212380563
ADP | 25VNA424A*031* | PL36H210P749 | 59MN7B060C17**14 | 23200 | 25200 | 19 | 12.5 | 8.1 | 2.42 | 95 | 78 | 212380564
ADP | 25VNA424A*031* | C36A***L159 | 59MN7B060C17**14 | 23200 | 25200 | 19 | 12.5 | 8.1 | 2.42 | 95 | 78 | 212380565
ADP | 25VNA424A*031* | V,C36H175P139 | 59MN7B060C17**14 | 23200 | 25200 | 19 | 12.5 | 8.1 | 2.42 | 95 | 78 | 212380566
ADP | 25VNA424A*031* | C36A***L539 | 59MN7B060C17**14 | 23200 | 25200 | 19 | 12.5 | 8.1 | 2.42 | 95 | 78 | 212380567
ADP | 25VNA424A*031* | V,C36H175P459 | 59MN7B060C17**14 | 23200 | 25200 | 19 | 12.5 | 8.1 | 2.42 | 95 | 78 | 212380568
ADP | 25VNA424A*031* | PL36H210P299 | 59MN7B060C21**20 | 24000 | 24800 | 20 | 13 | 8.5 | 2.52 | 96 | 78 | 212380569
ADP | 25VNA424A*031* | PL36H210P749 | 59MN7B060C21**20 | 23400 | 25000 | 20 | 13 | 8.1 | 2.44 | 96 | 78 | 212380570
ADP | 25VNA424A*031* | C36A***L159 | 59MN7B060C21**20 | 23400 | 25000 | 20 | 13 | 8.1 | 2.44 | 96 | 78 | 212380571
ADP | 25VNA424A*031* | C36A***L539 | 59MN7B060C21**20 | 24000 | 24800 | 20 | 13 | 8.5 | 2.52 | 96 | 78 | 212380572
ADP | 25VNA424A*031* | PL36H210P299 | 59MN7B080C17**14 | 24000 | 24800 | 20 | 13 | 8.5 | 2.52 | 96 | 78 | 212380573
ADP | 25VNA424A*031* | C36A***L129 | 59MN7B080C17**14 | 23200 | 25200 | 20 | 13 | 8.1 | 2.36 | 96 | 78 | 212380574
ADP | 25VNA424A*031* | V,C36H175P149 | 59MN7B080C17**14 | 23400 | 25000 | 20 | 13 | 8.5 | 2.44 | 96 | 78 | 212380577
ADP | 25VNA424A*031* | C36A***L139 | 59MN7B080C17**14 | 23200 | 25000 | 20 | 13 | 8.5 | 2.44 | 96 | 78 | 212380575
ADP | 25VNA424A*031* | PL36H175P149 | 59MN7B080C17**14 | 23400 | 25000 | 20 | 13 | 8.5 | 2.44 | 96 | 78 | 212380576
ADP | 25VNA424A*031* | PL36H175P159 | 59MN7B080C17**14 | 23400 | 25000 | 20 | 13 | 8.5 | 2.44 | 96 | 78 | 212380578
ADP | 25VNA424A*031* | V,C36H175P459 | 58TN*A045C17**12 | 23400 | 25000 | 20 | 13 | 8.1 | 2.42 | 96 | 78 | 212380523
ADP | 25VNA424A*031* | V,C36H***P429 | 58TN*A070C14**12 | 23400 | 25000 | 21 | 13.5 | 8.1 | 2.42 | 95 | 78 | 212380524
ADP | 25VNA424A*031* | C36A***L129 | 58TN*A070C14**12 | 23200 | 25000 | 21 | 13.5 | 8.1 | 2.42 | 95 | 78 | 212380525
ADP | 25VNA424A*031* | C36A***L139 | 58TN*A070C14**12 | 23400 | 25000 | 21 | 13.5 | 8.1 | 2.42 | 95 | 78 | 212380526
ADP | 25VNA424A*031* | PL36H175P149 | 58TN*A070C14**12 | 23400 | 25000 | 21 | 13.5 | 8.1 | 2.42 | 95 | 78 | 212380527
ADP | 25VNA424A*031* | PL36H175P159 | 58TN*A070C14**12 | 23600 | 25000 | 21 | 13.5 | 8.1 | 2.5 | 95 | 77 | 212380528
ADP | 25VNA424A*031* | C36A***L159 | 58TN*A070C14**12 | 23600 | 25000 | 21 | 13.5 | 8.1 | 2.5 | 95 | 77 | 212380529
ADP | 25VNA424A*031* | V,C36H***P219 | 58TN*A070C14**12 | 23400 | 25000 | 21 | 13.5 | 8.1 | 2.42 | 95 | 78 | 212380530
ADP | 25VNA424A*031* | PL36H***P449 | 58TN*A070C14**12 | 23600 | 25000 | 21 | 13.5 | 8.1 | 2.5 | 95 | 77 | 212380531
ADP | 25VNA424A*031* | C36A***L539 | 58TN*A070C14**12 | 24200 | 24800 | 21 | 13.5 | 8.5 | 2.54 | 96 | 78 | 212380532
ADP | 25VNA424A*031* | PL36H210P299 | 58TN*A070C17**16 | 24200 | 24800 | 20 | 13.5 | 8.5 | 2.54 | 96 | 78 | 212380533
ADP | 25VNA424A*031* | C36A***L129 | 58TN*A070C17**16 | 22800 | 25000 | 20 | 13 | 8.5 | 2.46 | 95 | 78 | 212380534
ADP | 25VNA424A*031* | C36A***L139 | 58TN*A070C17**16 | 23200 | 25000 | 20 | 13.5 | 8.5 | 2.46 | 95 | 78 | 212380535
ADP | 25VNA424A*031* | PL36H175P149 | 58TN*A070C17**16 | 23400 | 25000 | 20 | 13.5 | 8.5 | 2.46 | 95 | 78 | 212380536
ADP | 25VNA424A*031* | V,C36H175P149 | 58TN*A070C17**16 | 23400 | 25000 | 20 | 13.5 | 8.5 | 2.46 | 95 | 78 | 212380537
ADP | 25VNA424A*031* | PL36H175P159 | 58TN*A070C17**16 | 23400 | 25000 | 20 | 13.5 | 8.5 | 2.46 | 95 | 78 | 212380538
ADP | 25VNA424A*031* | V,C36H175P159 | 58TN*A070C17**16 | 23400 | 25000 | 20 | 13.5 | 8.5 | 2.46 | 95 | 78 | 212380539
ADP | 25VNA424A*031* | PL36H210P749 | 58TN*A070C17**16 | 23400 | 25000 | 20 | 13.5 | 8.5 | 2.46 | 95 | 78 | 212380540
ADP | 25VNA424A*031* | C36A***L159 | 58TN*A070C17**16 | 23400 | 25000 | 20 | 13.5 | 8.5 | 2.46 | 95 | 78 | 212380541
ADP | 25VNA424A*031* | V,C36H175P139 | 58TN*A070C17**16 | 23400 | 25000 | 20 | 13.5 | 8.5 | 2.46 | 95 | 78 | 212380542
ADP | 25VNA424A*031* | C36A***L539 | 58TN*A070C17**16 | 24200 | 24800 | 20 | 13.5 | 8.5 | 2.54 | 96 | 78 | 212380543
ADP | 25VNA424A*031* | V,C36H175P459 | 58TN*A070C17**16 | 24000 | 24800 | 20 | 13.5 | 8.5 | 2.52 | 96 | 78 | 212380544
ADP | DLCURAH24AAK | HG9J936 | *96VTN1002122A* | 24000 | 23200 | 16 | 10 | 8.1 | 1.84 | 81 | 67 | 212317963
ADP | DLCURAH24AAK | HG35936 | *96VTN1002122A* | 24000 | 23200 | 16 | 10 | 8.1 | 1.84 | 81 | 67 | 212317962
ADP | DLCURAH24AAK | HG81936 | *96VTN1002122A* | 24000 | 23200 | 16 | 10 | 8.1 | 1.84 | 81 | 67 | 212317964
ADP | 4SHP18LX136P | 36CX** | A97USMV090C12 | 35000 | 33000 | 17.5 | 11 | 8.5 | 2.2 | 68 | 58 | 211900648
ADP | 38MURAQ24AB3* | H,PE31(1,2)24+TXV | 59SC2D080E17**16 | 23800 | 25200 | 17 | 10 | 8.5 | 1.96 | 73 | 94 | 211871788
ADP | 38MURAQ24AB3* | H,PE31(1,2)24+TXV | 59SC2D060E17**14 | 23800 | 25200 | 16 | 10 | 8.5 | 1.96 | 73 | 94 | 211871783
ADP | YH2F42TB21 | H,YG48948 | YP9C100C16MP13 | 40000 | 38000 | 16 | 12 | 8.1 | 2.32 | 63 | 55 | 211871519
ADP | YH2F42TB21 | V,Y60H210P179 | YP9C100C16MP13 | 40000 | 38000 | 16 | 12 | 8.1 | 2.32 | 63 | 55 | 211871518
ADP | 38MURAQ24AB3* | H,PE31(1,2)30+TXV | 59SC2D080E17**16 | 23800 | 25200 | 17 | 10 | 8.5 | 1.96 | 73 | 94 | 211871491
ADP | 38MURAQ24AB3* | H,PE31(1,2)30+TXV | 59SC2D060E17**14 | 23800 | 25200 | 16 | 10 | 8.5 | 1.96 | 73 | 94 | 211871490
ADP | BOVA-60HDN1-M20G | HE48(1,2)60+TXV | BGH96M100C5B | 45000 | 44500 | 17 | 11.7 | 8.8 | 1.9 | 76 | 73 | 212361589
ADP | BOVA-60HDN1-M20G | HE48(1,2)60+TXV | BGH96M100C5A | 45000 | 44500 | 17 | 11.7 | 8.8 | 1.9 | 76 | 73 | 212361587
ADP | BOVA-60HDN1-M20G | HE48(1,2)60+TXV | BGH96M080C4A | 42500 | 42500 | 17 | 11.7 | 8.8 | 1.9 | 79 | 73 | 212361583
ADP | BOVA-60HDN1-M20G | HE35(1,2)48+TXV | BGH96M100C5A | 44000 | 44500 | 17 | 11.5 | 8.8 | 1.9 | 76 | 73 | 212361586
ADP | BOVA-60HDN1-M20G | HE35(1,2)48+TXV | BGH96M080C4B | 41000 | 42500 | 16 | 11 | 8.8 | 1.9 | 79 | 73 | 212361584
ADP | BOVA-60HDN1-M20G | HE35(1,2)48+TXV | BGH96M080C4A | 41000 | 42500 | 16 | 11 | 8.8 | 1.9 | 79 | 73 | 212361582
ADP | BOVA-60HDN1-M20G | HE48(1,2)60+TXV | BGH96M080C4B | 42500 | 42500 | 17 | 11.7 | 8.8 | 1.9 | 79 | 73 | 212361585
ADP | BOVA-60HDN1-M20G | HE48(1,2)60+TXV | BGH96M080B3B | 42500 | 41500 | 17 | 11.7 | 8.8 | 1.9 | 80 | 74 | 212361581
ADP | BOVA-60HDN1-M20G | HE48(1,2)60+TXV | BGH96M080B3A | 42500 | 41500 | 17 | 11.7 | 8.8 | 1.9 | 80 | 74 | 212361579
ADP | BOVA-60HDN1-M20G | HE35(1,2)48+TXV | BGH96M080B3B | 41000 | 41500 | 16 | 11 | 8.8 | 1.9 | 80 | 74 | 212361580
ADP | BOVA-60HDN1-M20G | HE35(1,2)48+TXV | BGH96M080B3A | 41000 | 41500 | 16 | 11 | 8.8 | 1.9 | 80 | 74 | 212361578
ADP | BOVA-36HDN1-M20G | HE32(1,2)36+TXV | BGH96M080B3B | 23000 | 22400 | 18 | 11.5 | 8.8 | 1.86 | 82 | 76 | 212361568
ADP | BOVA-36HDN1-M20G | HE33(1,2)36+TXV | BGH96M080B3B | 23400 | 22400 | 18 | 11.7 | 8.95 | 1.9 | 82 | 76 | 212361569
ADP | BOVA-36HDN1-M20G | HE31(1,2)30+TXV | BGH96M080B3B | 22800 | 22200 | 18 | 11.5 | 8.65 | 1.84 | 83 | 77 | 212361567
ADP | BOVA-36HDN1-M20G | HE32(1,2)36+TXV | BGH96M060B3B | 23000 | 22400 | 18 | 11.5 | 8.8 | 1.86 | 82 | 76 | 212361562
ADP | BOVA-36HDN1-M20G | HE33(1,2)36+TXV | BGH96M080B3A | 23400 | 22400 | 18 | 11.7 | 8.95 | 1.9 | 82 | 76 | 212361566
ADP | BOVA-36HDN1-M20G | HE32(1,2)36+TXV | BGH96M080B3A | 23000 | 22400 | 18 | 11.5 | 8.8 | 1.86 | 82 | 76 | 212361565
ADP | BOVA-36HDN1-M20G | HE33(1,2)36+TXV | BGH96M060B3B | 23400 | 22400 | 18 | 11.7 | 8.95 | 1.88 | 82 | 76 | 212361563
ADP | BOVA-36HDN1-M20G | HE31(1,2)30+TXV | BGH96M080B3A | 22800 | 22200 | 18 | 11.5 | 8.65 | 1.84 | 83 | 77 | 212361564
ADP | BOVA-36HDN1-M20G | HE31(1,2)30+TXV | BGH96M060B3B | 22800 | 22200 | 18 | 11.5 | 8.65 | 1.84 | 83 | 77 | 212361561
ADP | BOVA-36HDN1-M20G | HE32(1,2)36+TXV | BGH96M060B3A | 23000 | 22400 | 18 | 11.5 | 8.8 | 1.86 | 82 | 76 | 212361559
ADP | BOVA-36HDN1-M20G | HE33(1,2)36+TXV | BGH96M060B3A | 23400 | 22400 | 18 | 11.7 | 8.95 | 1.88 | 82 | 76 | 212361560
ADP | BOVA-36HDN1-M20G | HE31(1,2)30+TXV | BGH96M060B3A | 22800 | 22200 | 18 | 11.5 | 8.65 | 1.84 | 83 | 77 | 212361558
ADP | XP20-060-230A** | F,PE*TT7960 |  | 53500 | 52500 | 17 | 11.7 | 8.2 | 2.16 | 68 | 54 | 212361494
ADP | BOVA-60HDN1-M20G | HE36960 | BGH96M120D5B | 45000 | 45000 | 17 | 11.5 | 9 | 1.9 | 77 | 73 | 212361490
ADP | 4SHP22LX136P-**A | H,A,DE37936 | A93UH1E110C20 | 35000 | 33000 | 18 | 11.7 | 8.2 | 2.04 | 66 | 54 | 212161487
ADP | 4SHP22LX136P-**A | H,A,DE37936 | A93UH1E110C16 | 35800 | 31800 | 19 | 12 | 8.7 | 2.04 | 67 | 55 | 212161461
ADP | 4SHP22LX136P-**A | H,A,DE35936 | A93UH1E110C20 | 35000 | 33000 | 18 | 11.7 | 8.2 | 2.04 | 66 | 54 | 212161473
ADP | 4SHP22LX136P-**A | PL36H210P299 | A93UH1E090C16 | 34800 | 32800 | 19 | 11.7 | 8.2 | 2.04 | 66 | 54 | 212161418
ADP | 4SHP22LX136P-**A | PL36H210P179 | A93UH1E110C16 | 35800 | 31800 | 19 | 12 | 8.7 | 2.04 | 67 | 55 | 212161454
ADP | 4SHP22LX136P-**A | PL36H210P179 | A93UH1E090C16 | 34800 | 32800 | 19 | 11.7 | 8.2 | 2.04 | 66 | 54 | 212161429
ADP | 4SHP22LX136P-**A | H,A,DE35936 | A93UH1E070B12 | 35000 | 32800 | 20 | 12 | 8.45 | 2.14 | 63 | 53 | 212161384
ADP | 4SHP22LX136P-**A | PL36H175P459 | A93UH1E030B12 | 34800 | 31800 | 19 | 11.7 | 8.8 | 2.18 | 67 | 57 | 212161288
ADP | 4SHP22LX136P-**A | H,A,DE37936 | A93UH1E090C16 | 34800 | 32800 | 19 | 11.7 | 8.2 | 2.04 | 66 | 54 | 212161436
ADP | 4SHP22LX136P-**A | PL36H210P179 | A93UH1E090C12 | 35000 | 33200 | 20 | 11.7 | 8.5 | 2.02 | 66 | 53 | 212161409
ADP | 4SHP22LX136P-**A | H,A,DE35936 | A93UH1E090C12 | 35000 | 33200 | 20 | 11.7 | 8.5 | 2.2 | 64 | 55 | 212161405
ADP | 4SHP22LX136P-**A | PL36H210P299 | A93UH1E090C12 | 35000 | 33200 | 20 | 11.7 | 8.5 | 2.02 | 66 | 53 | 212161401
ADP | 4SHP22LX136P-**A | V,A,D36H175D159 | A93UH1E070B12 | 35000 | 32800 | 20 | 12 | 8.5 | 2.14 | 63 | 53 | 212161370
ADP | 4SHP22LX136P-**A | H,A,DE35936 | A93UH1E030B12 | 34400 | 32600 | 19 | 11.7 | 8.5 | 2.1 | 64 | 53 | 212161280
ADP | 4SHP22LX136P-**A | H,A,DE81936 | A93UH1E070B12 | 35000 | 32800 | 20 | 12 | 8.5 | 2.14 | 63 | 53 | 212161397
ADP | 4SHP22LX136P-**A | PL36H175P459 | A93UH1E070B12 | 35000 | 32800 | 20 | 12 | 8.5 | 2.14 | 63 | 53 | 212161392
ADP | 4SHP22LX136P-**A | H,A,DE33936 | A93UH1E070B12 | 34200 | 32600 | 20 | 11.7 | 8.25 | 2.08 | 64 | 53 | 212161355
ADP | 4SHP22LX136P-**A | PL36H210P179 | A93UH1E070B12 | 35000 | 32800 | 20 | 12 | 8.5 | 2.14 | 63 | 53 | 212161388
ADP | 4SHP22LX136P-**A | H,A,DE34936 | A93UH1E070B12 | 34600 | 32800 | 20 | 11.7 | 8.4 | 2.12 | 63 | 53 | 212161380
ADP | 4SHP22LX136P-**A | V,A,D36H175D789 | A93UH1E070B12 | 35000 | 32800 | 20 | 12 | 8.5 | 2.14 | 63 | 53 | 212161375
ADP | 4SHP22LX136P-**A | H,A,DE81936 | A93UH1E045B12 | 35000 | 33000 | 20 | 11.7 | 8.5 | 2.12 | 63 | 53 | 212161345
ADP | 4SHP22LX136P-**A | PL36H210P299 | A93UH1E045B12 | 35000 | 33000 | 20 | 11.7 | 8.5 | 2.12 | 63 | 53 | 212161297
ADP | 4SHP22LX136P-**A | V,A,D36H175D149 | A93UH1E070B12 | 34600 | 32800 | 20 | 11.7 | 8.4 | 2.12 | 63 | 53 | 212161362
ADP | 4SHP22LX136P-**A | PL36H175P159 | A93UH1E070B12 | 35000 | 32800 | 20 | 12 | 8.5 | 2.14 | 63 | 53 | 212161366
ADP | 4SHP22LX136P-**A | PL36H175P149 | A93UH1E070B12 | 34600 | 32800 | 20 | 11.7 | 8.4 | 2.12 | 63 | 53 | 212161359
ADP | 4SHP22LX136P-**A | V,A,D36H175D789 | A93UH1E045B12 | 35000 | 33000 | 20 | 11.7 | 8.5 | 2.12 | 63 | 53 | 212161323
ADP | 4SHP22LX136P-**A | PL36H210P299 | A93UH1E070B12 | 35000 | 32800 | 20 | 12 | 8.5 | 2.14 | 63 | 53 | 212161350
ADP | 4SHP22LX136P-**A | V,A,D36H175D149 | A93UH1E045B12 | 34400 | 32600 | 19 | 11.7 | 8.5 | 2.1 | 64 | 53 | 212161309
ADP | 4SHP22LX136P-**A | PL36H210P179 | A93UH1E045B12 | 35000 | 33000 | 20 | 11.7 | 8.5 | 2.12 | 63 | 53 | 212161336
ADP | 4SHP22LX136P-**A | H,A,DE35936 | A93UH1E045B12 | 34600 | 33000 | 19 | 11.7 | 8.5 | 2.1 | 65 | 55 | 212161332
ADP | 4SHP22LX136P-**A | PL36H175P459 | A93UH1E045B12 | 35000 | 33000 | 20 | 11.7 | 8.5 | 2.12 | 63 | 53 | 212161341
ADP | 4SHP22LX136P-**A | H,A,DE34936 | A93UH1E045B12 | 34400 | 32600 | 19 | 11.7 | 8.5 | 2.1 | 64 | 53 | 212161327
ADP | 4SHP22LX136P-**A | PL36H175P159 | A93UH1E045B12 | 35000 | 33000 | 20 | 11.7 | 8.5 | 2.12 | 63 | 53 | 212161313
ADP | 4SHP22LX136P-**A | H,A,DE34936 | A93UH1E030B12 | 34400 | 32600 | 19 | 11.7 | 8.5 | 2.1 | 64 | 53 | 212161275
ADP | 4SHP22LX136P-**A | V,A,D36H175D159 | A93UH1E045B12 | 35000 | 33000 | 20 | 11.7 | 8.5 | 2.12 | 63 | 53 | 212161318
ADP | 4SHP22LX136P-**A | PL36H175P149 | A93UH1E045B12 | 34400 | 32600 | 19 | 11.7 | 8.5 | 2.1 | 64 | 53 | 212161306
ADP | 4SHP22LX136P-**A | H,A,DE81936 | A93UH1E030B12 | 34800 | 31800 | 19 | 11.7 | 8.8 | 2.18 | 67 | 57 | 212161292
ADP | 4SHP22LX136P-**A | H,A,DE33936 | A93UH1E045B12 | 34000 | 32600 | 19 | 11.5 | 8.4 | 2.08 | 64 | 53 | 212161301
ADP | 4SHP22LX136P-**A | V,A,D36H175D149 | A93UH1E030B12 | 34400 | 32600 | 19 | 11.7 | 8.5 | 2.1 | 64 | 53 | 212161257
ADP | 4SHP22LX136P-**A | PL36H210P179 | A93UH1E030B12 | 34800 | 31800 | 19 | 11.7 | 8.8 | 2.18 | 67 | 57 | 212161284
ADP | 4HP18V36P | A36VEA+TXV | 80G1DF070BE12 | 34200 | 34400 | 18 | 11.7 | 8.1 | 2.04 | 61 | 51 | 211900650
ADP | 4HP18V36P | A36VDA+TXV | 80G1DF070BE12 | 34200 | 34400 | 18 | 11.7 | 8.1 | 2.04 | 61 | 51 | 211900649
ADP | 4HP18V36P | H,A,DE34936 | 96G2UH045BV12 | 23200 | 22400 | 19 | 12 | 8.1 | 1.89 | 63 | 62 | 212389746
ADP | 4HP18V36P | H,A,DE33936 | 96G2UH045BV12 | 23200 | 22400 | 19 | 12 | 8.1 | 1.89 | 63 | 62 | 212389744
ADP | 4HP18V36P | H,A,DE35936 | 96G2UH045BE12 | 24000 | 22400 | 18 | 12 | 8.5 | 2.02 | 67 | 66 | 212389736
ADP | 4HP18V36P | H,A,DE36936 | 96G2UH045BE12 | 24000 | 22400 | 18 | 12 | 8.5 | 2.02 | 67 | 66 | 212389739
ADP | 4HP18V36P | H,A,DE34936 | 96G2UH045BE12 | 23800 | 22400 | 17 | 12 | 8.4 | 2 | 67 | 66 | 212389734
ADP | 4HP18V36P | H,A,DE33936 | 96G2UH045BE12 | 23600 | 22400 | 17 | 12 | 8.3 | 1.98 | 67 | 66 | 212389731
ADP | 4HP18V36P | H,A,DE35936 | 96G2UH030BE08 | 23600 | 22400 | 19 | 12 | 8.1 | 1.9 | 63 | 62 | 212389724
ADP | 4HP18V36P | H,A,DE36936 | 96G2UH030BE08 | 23600 | 22400 | 19 | 12 | 8.1 | 1.9 | 63 | 62 | 212389726
ADP | 4HP18V36P | H,A,DE34936 | 96G2UH030BE08 | 23600 | 22400 | 19 | 12 | 8.1 | 1.9 | 63 | 62 | 212389721
ADP | 4HP18V36P | H,A,DE33936 | 96G2UH030BE08 | 23200 | 22400 | 18 | 12 | 8.1 | 1.88 | 63 | 62 | 212389719
ADP | 4HP18V36P | H,A,DE33936 | 80G2UH110CE16 | 34400 | 33600 | 16 | 11 | 8.25 | 2.2 | 67 | 57 | 212389711
ADP | 4HP18V36P | H,A,DE33936 | 80G2UH090BV16* | 32400 | 32200 | 18 | 11 | 8.5 | 2.14 | 65 | 57 | 212389705
ADP | 4HP18V36P | H,A,DE32936 | 80G2UH090BV16* | 32400 | 32200 | 18 | 11 | 8.5 | 2.14 | 65 | 57 | 212389703
ADP | 4HP18V36P | H,A,DE33936 | 80G2UH090BE16L | 32600 | 32200 | 17 | 11 | 8.5 | 2.14 | 66 | 57 | 212389699
ADP | 4HP18V36P | H,A,DE32936 | 80G2UH090BE16L | 33400 | 33600 | 16 | 10.5 | 8.15 | 2.14 | 67 | 57 | 212389697
ADP | 4HP18V36P | H,A,DE33936 | 80G2UH090BE16 | 32600 | 32200 | 17 | 11 | 8.5 | 2.14 | 66 | 57 | 212389691
ADP | 4HP18V36P | H,A,DE32936 | 80G2UH090BE16 | 33400 | 33600 | 16 | 10.5 | 8.15 | 2.14 | 67 | 57 | 212389689
ADP | 4HP18V36P | H,A,DE36936 | 80G2UH090BE12 | 23400 | 22400 | 19 | 12 | 8.1 | 1.91 | 64 | 63 | 212389687
ADP | 4HP18V36P | H,A,DE35936 | 80G2UH090BE12 | 23400 | 22400 | 19 | 12 | 8.1 | 1.91 | 64 | 63 | 212389685
ADP | 4HP18V36P | H,A,DE34936 | 80G2UH090BE12 | 23400 | 22400 | 19 | 12 | 8.1 | 1.91 | 64 | 63 | 212389682
ADP | 4HP18V36P | H,A,DE33936 | 80G2UH090BE12 | 23400 | 22400 | 19 | 12 | 8.1 | 1.91 | 64 | 63 | 212389680
ADP | 4HP18V36P | H,A,DE36936 | 80G2UH070AV12* | 23800 | 22400 | 19 | 12 | 8.5 | 2.05 | 65 | 65 | 212389676
ADP | 4HP18V36P | H,A,DE35936 | 80G2UH070AV12* | 23800 | 22400 | 19 | 12 | 8.45 | 2.04 | 65 | 65 | 212389673
ADP | 4HP18V36P | H,A,DE34936 | 80G2UH070AV12* | 23200 | 22400 | 19 | 12 | 8.1 | 1.92 | 63 | 63 | 212389671
ADP | 4HP18V36P | H,A,DE33936 | 80G2UH070AV12* | 23200 | 22400 | 19 | 12 | 8.1 | 1.92 | 63 | 63 | 212389669
ADP | 4HP18V36P | H,A,DE35936 | 80G2UH070AE12 | 24000 | 22400 | 19 | 12 | 8.45 | 2.04 | 66 | 66 | 212389661
ADP | 4HP18V36P | H,A,DE36936 | 80G2UH070AE12 | 24000 | 22400 | 19 | 12 | 8.5 | 2.05 | 66 | 66 | 212389664
ADP | 4HP18V36P | H,A,DE34936 | 80G2UH070AE12 | 23400 | 22400 | 19 | 12 | 8.1 | 1.91 | 64 | 63 | 212389659
ADP | 4HP18V36P | H,A,DE33936 | 80G2UH070AE12 | 23400 | 22400 | 19 | 12 | 8.1 | 1.91 | 64 | 63 | 212389656
ADP | 4HP18V36P | H,A,DE36936 | 80G2UH045AE12 | 23400 | 22200 | 18 | 12 | 8.5 | 2.05 | 65 | 64 | 212389651
ADP | 4HP18V36P | H,A,DE35936 | 80G2UH045AE12 | 23400 | 22200 | 18 | 12 | 8.45 | 2.04 | 65 | 64 | 212389649
ADP | 4HP18V36P | H,A,DE34936 | 80G2UH045AE12 | 23200 | 22200 | 18 | 12 | 8.35 | 2.02 | 65 | 64 | 212389646
ADP | 4HP18V36P | H,A,DE33936 | 80G2UH045AE12 | 23000 | 22200 | 18 | 12 | 8.25 | 2 | 65 | 64 | 212389644
ADP | 4HP18V36P | H,A,DE32936 | 80G2UH045AE12 | 22600 | 22000 | 18 | 11.7 | 8.15 | 1.98 | 65 | 65 | 212389641
ADP | BOVB-60HDN1-M20G | PL60H210P179 | BGH96M100C5A | 45000 | 44500 | 17 | 11.7 | 8.8 | 1.9 | 78 | 73 | 212380711
ADP | BOVB-36HDN1-M20G | H,RG80936 | BGH96M080B3A | 24000 | 22400 | 18 | 12 | 9 | 1.9 | 85 | 76 | 212380868
ADP | BOVB-36HDN1-M20G | H,RG8J936 | BGH96M080B3A | 23600 | 22400 | 18 | 11.7 | 9 | 1.9 | 85 | 76 | 212380866
ADP | BOVB-36HDN1-M20G | V,R36H175P459 | BGH96M080B3A | 24000 | 22400 | 18 | 12 | 9 | 1.9 | 85 | 76 | 212380867
ADP | BOVB-36HDN1-M20G | V,R36H175P149 | BGH96M080B3A | 23800 | 22400 | 18 | 12 | 9 | 1.9 | 85 | 76 | 212380864
ADP | BOVB-36HDN1-M20G | V,R36H175P159 | BGH96M080B3A | 24000 | 22400 | 18 | 12 | 9 | 1.9 | 85 | 76 | 212380865
ADP | 4SHP22LX136P-**A | PL36H175P159 | A97US2V040B12X | 35000 | 33400 | 20 | 12 | 8.5 | 2.12 | 63 | 53 | 212161699
ADP | 4SHP22LX136P-**A | PL36H210P179 | A96US2V110C16 | 35400 | 32200 | 19 | 12 | 8.8 | 2.02 | 67 | 56 | 212161655
ADP | 4SHP22LX136P-**A | PL36H210P299 | A96US2V110C16 | 35400 | 32200 | 19 | 12 | 8.8 | 2.02 | 67 | 56 | 212161647
ADP | 4SHP22LX136P-**A | PL36H175P149 | A97US2V040B12X | 34600 | 33200 | 20 | 12 | 8.5 | 2.1 | 63 | 53 | 212161691
ADP | 4SHP22LX136P-**A | H,A,DE33936 | A97US2V040B12X | 34200 | 33200 | 20 | 11.7 | 8.4 | 2.08 | 63 | 53 | 212161686
ADP | 4SHP22LX136P-**A | H,A,DE37936 | A96US2V110C20 | 34600 | 33200 | 19 | 11.7 | 8.5 | 2.04 | 66 | 54 | 212161676
ADP | 4SHP22LX136P-**A | H,A,DE37936 | A96US2V110C16 | 35400 | 32200 | 19 | 12 | 8.8 | 2.02 | 67 | 56 | 212161659
ADP | 4SHP22LX136P-**A | PL36H210P299 | A96US2V110C20 | 34600 | 33200 | 19 | 11.7 | 8.5 | 2.04 | 66 | 54 | 212161664
ADP | 4SHP22LX136P-**A | PL36H210P299 | A96US2V090C16 | 35400 | 32200 | 19 | 11.7 | 8.8 | 2.02 | 67 | 55 | 212161616
ADP | 4SHP22LX136P-**A | PL36H210P179 | A96US2V090C12 | 34400 | 33200 | 20 | 11.7 | 8.5 | 2.02 | 66 | 54 | 212161607
ADP | 4SHP22LX136P-**A | H,A,DE37936 | A96US2V090C20 | 35400 | 32200 | 18 | 12 | 8.8 | 2.02 | 67 | 55 | 212161642
ADP | 4SHP22LX136P-**A | PL36H210P299 | A96US2V090C20 | 35400 | 32200 | 18 | 12 | 8.8 | 2.02 | 67 | 55 | 212161631
ADP | 4SHP22LX136P-**A | H,A,DE37936 | A96US2V090C16 | 35400 | 32200 | 19 | 11.7 | 8.8 | 2.02 | 67 | 55 | 212161626
ADP | 4SHP22LX136P-**A | PL36H210P299 | A96US2V045B12 | 34800 | 32400 | 20 | 12 | 8.8 | 2.18 | 67 | 56 | 212161493
ADP | 4SHP22LX136P-**A | PL36H210P179 | A96US2V090C16 | 35400 | 32200 | 19 | 11.7 | 8.8 | 2.02 | 67 | 55 | 212161622
ADP | 4SHP22LX136P-**A | PL36H210P299 | A93UH1E110C16 | 35800 | 31800 | 19 | 12 | 8.7 | 2.04 | 67 | 55 | 212161442
ADP | 4SHP22LX136P-**A | H,A,DE37936 | A96US2V090C12 | 34400 | 33200 | 20 | 11.7 | 8.5 | 2.02 | 66 | 54 | 212161611
ADP | 4SHP22LX136P-**A | V,A,D36H175D789 | A96US2V070B12 | 35000 | 32400 | 20 | 12 | 8.8 | 2.18 | 67 | 56 | 212161580
ADP | 4SHP22LX136P-**A | V,A,D36H175D159 | A96US2V070B12 | 35000 | 33400 | 20 | 12 | 8.5 | 2.12 | 63 | 53 | 212161576
ADP | 4SHP22LX136P-**A | PL36H210P299 | A96US2V090C12 | 34400 | 33200 | 20 | 11.7 | 8.5 | 2.02 | 66 | 54 | 212161601
ADP | 4SHP22LX136P-**A | H,A,DE37936 | A93UH1E090C12 | 35000 | 33200 | 20 | 11.7 | 8.5 | 2.02 | 66 | 53 | 212161414
ADP | 4SHP22LX136P-**A | H,A,DE81936 | A96US2V070B12 | 35000 | 32400 | 20 | 12 | 8.8 | 2.18 | 67 | 56 | 212161597
ADP | 4SHP22LX136P-**A | PL36H210P179 | A96US2V070B12 | 35000 | 32400 | 20 | 12 | 8.8 | 2.18 | 67 | 56 | 212161588
ADP | 4SHP22LX136P-**A | PL36H175P459 | A96US2V070B12 | 35000 | 32400 | 20 | 12 | 8.8 | 2.18 | 67 | 56 | 212161593
ADP | 4SHP22LX136P-**A | H,A,DE81936 | A96US2V045B12 | 34800 | 32400 | 20 | 12 | 8.8 | 2.18 | 67 | 56 | 212161552
ADP | 4SHP22LX136P-**A | V,A,D36H175D149 | A96US2V070B12 | 34600 | 33200 | 20 | 12 | 8.5 | 2.1 | 63 | 53 | 212161568
ADP | 4SHP22LX136P-**A | PL36H175P459 | A96US2V045B12 | 34800 | 32400 | 20 | 12 | 8.8 | 2.18 | 67 | 56 | 212161547
ADP | 4SHP22LX136P-**A | PL36H175P159 | A96US2V070B12 | 35000 | 33400 | 20 | 12 | 8.5 | 2.12 | 63 | 53 | 212161572
ADP | 4SHP22LX136P-**A | PL36H175P149 | A96US2V070B12 | 34600 | 33200 | 20 | 12 | 8.5 | 2.1 | 63 | 53 | 212161563
ADP | 4SHP22LX136P-**A | PL36H210P299 | A96US2V070B12 | 35000 | 32400 | 20 | 12 | 8.8 | 2.18 | 67 | 56 | 212161556
ADP | 4SHP22LX136P-**A | PL36H210P179 | A96US2V045B12 | 34800 | 32400 | 20 | 12 | 8.8 | 2.18 | 67 | 56 | 212161542
ADP | 4SHP22LX136P-**A | V,A,D36H175D149 | A96US2V045B12 | 34400 | 33400 | 20 | 11.7 | 8.5 | 2.08 | 63 | 53 | 212161510
ADP | 4SHP22LX136P-**A | PL36H210P179 | A93UH1E110C20 | 35000 | 33000 | 18 | 11.7 | 8.2 | 2.04 | 66 | 54 | 212161481
ADP | 4SHP22LX136P-**A | V,A,D36H175D789 | A96US2V045B12 | 34800 | 33400 | 20 | 11.7 | 8.5 | 2.1 | 63 | 53 | 212161528
ADP | 4SHP22LX136P-**A | PL36H175P159 | A96US2V045B12 | 34800 | 33400 | 20 | 11.7 | 8.5 | 2.1 | 63 | 53 | 212161516
ADP | 4SHP22LX136P-**A | V,A,D36H175D159 | A96US2V045B12 | 34800 | 33400 | 20 | 11.7 | 8.5 | 2.1 | 63 | 53 | 212161521
ADP | 4SHP22LX136P-**A | PL36H175P149 | A96US2V045B12 | 34400 | 33400 | 20 | 11.7 | 8.5 | 2.08 | 63 | 53 | 212161504
ADP | 4SHP22LX136P-**A | H,A,DE35936 | A93UH1E110C16 | 34800 | 32800 | 19 | 11.7 | 8.5 | 2.22 | 65 | 55 | 212161448
ADP | 4SHP22LX136P-**A | H,A,DE35936 | A93UH1E090C16 | 34800 | 32800 | 19 | 11.7 | 8.2 | 2.04 | 66 | 54 | 212161425
ADP | 4SHP22LX136P-**A | PL36H210P299 | A93UH1E110C20 | 35000 | 33000 | 18 | 11.7 | 8.2 | 2.04 | 66 | 54 | 212161466
ADP | 38MURAQ24AA3* | PL36H210P299 | 58SU*A040E17**12 | 24600 | 22800 | 16 | 10 | 8.1 | 1.88 | 82 | 68 | 211853485
ADP | BOVA-60HDN1-M20G | HE35(1,2)48+TXV | BGH96M120D5B | 44500 | 45000 | 17 | 11.5 | 9 | 1.9 | 76 | 73 | 212361596
ADP | BOVA-60HDN1-M20G | HE48(1,2)60+TXV | BGH96M120D5B | 45500 | 45000 | 17 | 11.7 | 9 | 1.9 | 76 | 73 | 212361597
ADP | BOVA-60HDN1-M20G | HE48(1,2)60+TXV | BGH96M100D5B | 45500 | 45000 | 17 | 11.7 | 9 | 1.9 | 76 | 73 | 212361593
ADP | BOVA-60HDN1-M20G | HE48(1,2)60+TXV | BGH96M120D5A | 45500 | 45000 | 17 | 11.7 | 9 | 1.9 | 76 | 73 | 212361595
ADP | BOVA-60HDN1-M20G | HE35(1,2)48+TXV | BGH96M120D5A | 44500 | 45000 | 17 | 11.5 | 9 | 1.9 | 76 | 73 | 212361594
ADP | BOVA-60HDN1-M20G | HE35(1,2)48+TXV | BGH96M100D5B | 44500 | 45000 | 17 | 11.5 | 9 | 1.9 | 76 | 73 | 212361592
ADP | BOVA-60HDN1-M20G | HE48(1,2)60+TXV | BGH96M100D5A | 45500 | 45000 | 17 | 11.7 | 9 | 1.9 | 76 | 73 | 212361591
ADP | BOVA-60HDN1-M20G | HE35(1,2)48+TXV | BGH96M100D5A | 44500 | 45000 | 17 | 11.5 | 9 | 1.9 | 76 | 73 | 212361590
ADP | BOVA-60HDN1-M20G | HE35(1,2)48+TXV | BGH96M100C5B | 44000 | 44500 | 17 | 11.5 | 8.8 | 1.9 | 76 | 73 | 212361588
ADP | 4SHP18LX136P | H,A,DE9J936 | A97USMV110C20 | 35000 | 33000 | 17 | 11 | 8.5 | 2.22 | 68 | 58 | 212051435
ADP | 4SHP18LX136P | H,A,DE9J936 | A97USMV090C20 | 35000 | 33000 | 17 | 11 | 8.5 | 2.22 | 68 | 58 | 212051416
ADP | 4SHP18LX136P | H,A,DE9J930 | A97USMV070B12 | 23400 | 22400 | 19 | 12 | 8.1 | 1.97 | 65 | 64 | 212051395
ADP | BOVB-36HDN1-M20G | F,PE*E32930 |  | 23200 | 22400 | 20 | 12.5 | 9.3 | 1.96 | 96 | 77 | 212050684
ADP | BOVB-36HDN1-M20G | F,PE*E31924 |  | 22600 | 22200 | 18 | 12 | 9.1 | 1.94 | 96 | 77 | 212050664
ADP | BOVA-36HDN1-M20G | F,PE*E32930 |  | 23200 | 22400 | 20 | 12.5 | 9.3 | 1.96 | 96 | 77 | 212050566
ADP | BOVA-36HDN1-M20G | F,PE*E31924 |  | 22600 | 22200 | 18 | 12 | 9.1 | 1.94 | 96 | 77 | 212050547
ADP | 25VNA424A*031* | PL36H175P149 | 59MN7B060C17**14 | 23200 | 25200 | 19 | 12.5 | 8.1 | 2.42 | 95 | 78 | 212380560
ADP | 25VNA424A*031* | C36A***L139 | 59MN7B060C17**14 | 23200 | 25200 | 19 | 12.5 | 8.1 | 2.38 | 96 | 78 | 212380559
ADP | 25VNA424A*031* | C36A***L129 | 59MN7B060C17**14 | 23000 | 25200 | 19 | 12.5 | 8.1 | 2.38 | 96 | 78 | 212380558
ADP | 25VNA424A*031* | PL36H210P299 | 59MN7B060C17**14 | 23200 | 25200 | 19 | 12.5 | 8.1 | 2.38 | 96 | 78 | 212380557
ADP | 25VNA424A*031* | V,C36H175P459 | 58TN*A090C17**16 | 24000 | 24800 | 21 | 14 | 8.5 | 2.58 | 95 | 77 | 212380556
ADP | 25VNA424A*031* | C36A***L539 | 58TN*A090C17**16 | 24200 | 24800 | 21 | 14 | 8.5 | 2.58 | 95 | 77 | 212380555
ADP | 25VNA424A*031* | V,C36H175P139 | 58TN*A090C17**16 | 23600 | 24800 | 21 | 13.5 | 8.5 | 2.48 | 95 | 78 | 212380554
ADP | 25VNA424A*031* | C36A***L159 | 58TN*A090C17**16 | 23600 | 24800 | 21 | 13.5 | 8.5 | 2.48 | 95 | 78 | 212380553
ADP | 25VNA424A*031* | PL36H210P749 | 58TN*A090C17**16 | 23600 | 24800 | 21 | 13.5 | 8.5 | 2.48 | 95 | 78 | 212380552
ADP | 25VNA424A*031* | PL36H175P159 | 58TN*A090C17**16 | 23600 | 24800 | 21 | 13.5 | 8.5 | 2.48 | 95 | 78 | 212380550
ADP | 25VNA424A*031* | V,C36H175P159 | 58TN*A090C17**16 | 23600 | 24800 | 21 | 13.5 | 8.5 | 2.48 | 95 | 78 | 212380551
ADP | 25VNA424A*031* | V,C36H175P149 | 58TN*A090C17**16 | 23600 | 24800 | 21 | 13.5 | 8.5 | 2.48 | 95 | 78 | 212380549
ADP | 25VNA424A*031* | PL36H175P149 | 58TN*A090C17**16 | 23600 | 24800 | 21 | 13.5 | 8.5 | 2.48 | 95 | 78 | 212380548
ADP | 25VNA424A*031* | C36A***L139 | 58TN*A090C17**16 | 23400 | 24800 | 21 | 13.5 | 8.5 | 2.48 | 95 | 78 | 212380547
ADP | 25VNA424A*031* | C36A***L129 | 58TN*A090C17**16 | 23200 | 25000 | 21 | 13.5 | 8.5 | 2.46 | 95 | 77 | 212380546
ADP | 25VNA424A*031* | PL36H210P299 | 58TN*A090C17**16 | 24200 | 24800 | 21 | 14 | 8.5 | 2.58 | 95 | 77 | 212380545
ADP | 25VNA460A*031* | H,PG84960 | 58TN*A090C21**20 | 57500 | 58500 | 19 | 12 | 8.1 | 2.08 | 85 | 66 | 211941567
ADP | 25VNA460A*031* | H,PG84960 | 59MN7B100C21**22 | 57500 | 58500 | 19 | 12 | 8.1 | 2.1 | 85 | 66 | 211941569
ADP | 284ANV060*0**B* | H,PG84960 | 987MB66100C21*** | 57500 | 58500 | 19 | 12 | 8.1 | 2.1 | 85 | 66 | 211941576
ADP | 25VNA460A*031* | H,PG84960 | 59TN6B100C21**22 | 57500 | 58500 | 19 | 12 | 8.1 | 2.1 | 85 | 66 | 211941571
ADP | 284ANV060*0**B* | H,PG84960 | 986TC66100C21*** | 57500 | 58500 | 19 | 12 | 8.1 | 2.1 | 85 | 66 | 211941574
ADP | 25VNA448A*031* | H,PG36948 | 58TN*A090C21**20 | 44000 | 44500 | 21 | 12 | 8.1 | 2.28 | 96 | 80 | 211941561
ADP | 284ANV060*0**B* | H,PG84960 | 88*TA60110C21*** | 57500 | 58500 | 19 | 12 | 8.1 | 2.08 | 85 | 66 | 211941572
ADP | 25VNA436A*031* | H,PG34936 | 59MN7B080C17**14 | 32800 | 33800 | 19 | 11.7 | 9 | 2.02 | 90 | 76 | 208699678
ADP | 25TPA736A**30* | H,PG1K936 | 59TP6B080V17**16 | 33800 | 33800 | 15.2 | 11.7 | 8.1 | 2.12 | 61 | 50 | 212050274
ADP | 25TPA760A**30* | H,PG88960 | 58TP*A090V21**20 | 55500 | 57000 | 15.2 | 12 | 8.1 | 2.18 | 64 | 52 | 212050292
ADP | 4SHP22LX136P-**A | H,A,DE37936 | A80US2V080C20X | 34600 | 33200 | 19 | 11.7 | 8.5 | 2.04 | 66 | 53 | 212161027
ADP | 4SHP22LX136P-**A | V,A,D36H***D449 | A80US2V070A12L | 35000 | 33400 | 20 | 12 | 8.5 | 2.1 | 63 | 53 | 212160945
ADP | 4SHP22LX136P-**A | H,A,DE81936 | A80US2V080B16X | 35000 | 32200 | 20 | 12 | 8.8 | 2.2 | 67 | 56 | 212161008
ADP | 4SHP22LX136P-**A | H,A,DE34936 | A80US2V080B16X | 34600 | 33200 | 20 | 12 | 8.5 | 2.12 | 63 | 53 | 212160990
ADP | 4SHP22LX136P-**A | H,A,DE35936 | A80US2V080B16X | 34600 | 33200 | 20 | 12 | 8.5 | 2.12 | 63 | 53 | 212160995
ADP | 4SHP22LX136P-**A | V,A,D36H175D159 | A80US2V080B16X | 35000 | 33200 | 20 | 12 | 8.5 | 2.14 | 63 | 53 | 212160983
ADP | 4SHP22LX136P-**A | PL36H175P459 | A80US2V080B16X | 35000 | 32200 | 20 | 12 | 8.8 | 2.2 | 67 | 56 | 212161004
ADP | 4SHP22LX136P-**A | V,A,D36H175D789 | A80US2V080B16X | 35000 | 33200 | 20 | 12 | 8.5 | 2.14 | 63 | 53 | 212160986
ADP | 4SHP22LX136P-**A | PL36H175P159 | A80US2V080B16X | 35000 | 33200 | 20 | 12 | 8.5 | 2.14 | 63 | 53 | 212160978
ADP | 4SHP22LX136P-**A | PL36H175P149 | A80US2V080B16X | 34600 | 33200 | 20 | 12 | 8.5 | 2.12 | 63 | 53 | 212160970
ADP | 4SHP22LX136P-**A | V,A,D36H175D149 | A80US2V080B16X | 34600 | 33200 | 20 | 12 | 8.5 | 2.12 | 63 | 53 | 212160974
ADP | 4SHP22LX136P-**A | V,A,D36H***D229 | A80US2V070A12L | 35000 | 33400 | 20 | 12 | 8.5 | 2.1 | 63 | 53 | 212160949
ADP | 4SHP22LX136P-**A | H,A,DE33936 | A80US2V080B16X | 34200 | 33200 | 19 | 11.7 | 8.4 | 2.1 | 63 | 53 | 212160966
ADP | 4SHP22LX136P-**A | PL36H175P459 | A80US2V070A12L | 35000 | 33400 | 20 | 12 | 8.5 | 2.1 | 63 | 53 | 212160954
ADP | 4SHP22LX136P-**A | PL36H210P299 | A80US2V080B16X | 35000 | 32200 | 20 | 12 | 8.8 | 2.2 | 67 | 56 | 212160962
ADP | 4SHP22LX136P-**A | H,A,DE81936 | A80US2V070A12L | 35000 | 33400 | 20 | 12 | 8.5 | 2.1 | 63 | 53 | 212160958
ADP | 4SHP22LX136P-**A | PL36H175P159 | A80US2V070A12L | 35000 | 33400 | 20 | 12 | 8.5 | 2.1 | 63 | 53 | 212160928
ADP | 4SHP22LX136P-**A | PL36H***P449 | A80US2V070A12L | 35000 | 33400 | 20 | 12 | 8.5 | 2.1 | 63 | 53 | 212160941
ADP | 4SHP22LX136P-**A | PL36H175P149 | A80US2V070A12L | 34600 | 33200 | 20 | 12 | 8.5 | 2.1 | 63 | 53 | 212160924
ADP | 4SHP22LX136P-**A | H,A,DE35936 | A80US2V070A12L | 34600 | 33200 | 20 | 12 | 8.5 | 2.1 | 63 | 53 | 212160936
ADP | 4SHP22LX136P-**A | H,A,DE33936 | A80US2V070A12L | 34000 | 33200 | 20 | 11.5 | 8.25 | 2.04 | 64 | 53 | 212160920
ADP | 4SHP22LX136P-**A | V,A,D36H***D129 | A80US2V070A12L | 33600 | 33200 | 20 | 11.5 | 8.15 | 2.02 | 64 | 53 | 212160915
ADP | 4SHP22LX136P-**A | V,A,D36H***D229 | A80US2V070A12 | 35000 | 33400 | 20 | 12 | 8.5 | 2.1 | 63 | 53 | 212160902
ADP | 4SHP22LX136P-**A | H,A,DE81936 | A80UH2E090B16 | 35000 | 31600 | 19 | 12 | 8.8 | 2.24 | 66 | 56 | 212160832
ADP | 4SHP22LX136P-**A | PL36H175P459 | A80US2V070A12 | 35000 | 33400 | 20 | 12 | 8.5 | 2.1 | 63 | 53 | 212160906
ADP | BOVA-36HDN1-M20G | HE32936 | BGH96M080B3B | 23000 | 22400 | 18 | 11.5 | 8.8 | 1.86 | 85 | 76 | 212361451
ADP | BOVA-60HDN1-M20G | HE36(1,2)60+TXV | BGH96M100C5A | 44500 | 44500 | 17 | 11.5 | 8.8 | 1.9 | 78 | 73 | 212361435
ADP | BOVA-36HDN1-M20G | HE31930 | BGH96M080B3B | 22800 | 22200 | 18 | 11.5 | 8.65 | 1.84 | 86 | 77 | 212361450
ADP | BOVA-36HDN1-M20G | HE33936 | BGH96M080B3A | 23400 | 22400 | 18 | 11.7 | 8.95 | 1.9 | 85 | 76 | 212361449
ADP | BOVA-36HDN1-M20G | HE32936 | BGH96M080B3A | 23000 | 22400 | 18 | 11.5 | 8.8 | 1.86 | 85 | 76 | 212361448
ADP | BOVA-36HDN1-M20G | HE31930 | BGH96M080B3A | 22800 | 22200 | 18 | 11.5 | 8.65 | 1.84 | 86 | 77 | 212361447
ADP | BOVA-36HDN1-M20G | HE33936 | BGH96M060B3B | 23400 | 22400 | 18 | 11.7 | 8.95 | 1.88 | 85 | 76 | 212361446
ADP | BOVA-36HDN1-M20G | HE32936 | BGH96M060B3B | 23000 | 22400 | 18 | 11.5 | 8.8 | 1.86 | 85 | 76 | 212361445
ADP | BOVA-36HDN1-M20G | HE33936 | BGH96M060B3A | 23400 | 22400 | 18 | 11.7 | 8.95 | 1.88 | 85 | 76 | 212361443
ADP | BOVA-36HDN1-M20G | HE31930 | BGH96M060B3B | 22800 | 22200 | 18 | 11.5 | 8.65 | 1.84 | 86 | 77 | 212361444
ADP | BOVA-36HDN1-M20G | HE32936 | BGH96M060B3A | 23000 | 22400 | 18 | 11.5 | 8.8 | 1.86 | 85 | 76 | 212361442
ADP | BOVA-36HDN1-M20G | HE31930 | BGH96M060B3A | 22800 | 22200 | 18 | 11.5 | 8.65 | 1.84 | 86 | 77 | 212361441
ADP | BOVA-60HDN1-M20G | HE36(1,2)60+TXV | BGH96M120D5B | 45000 | 45000 | 17 | 11.5 | 9 | 1.9 | 77 | 73 | 212361440
ADP | BOVA-60HDN1-M20G | HE36(1,2)60+TXV | BGH96M120D5A | 45000 | 45000 | 17 | 11.5 | 9 | 1.9 | 77 | 73 | 212361439
ADP | BOVA-60HDN1-M20G | HE36(1,2)60+TXV | BGH96M100D5A | 45000 | 45000 | 17 | 11.5 | 9 | 1.9 | 77 | 73 | 212361437
ADP | BOVA-60HDN1-M20G | HE36(1,2)60+TXV | BGH96M100D5B | 45000 | 45000 | 17 | 11.5 | 9 | 1.9 | 77 | 73 | 212361438
ADP | BOVA-60HDN1-M20G | HE36(1,2)60+TXV | BGH96M100C5B | 44500 | 44500 | 17 | 11.5 | 8.8 | 1.9 | 78 | 73 | 212361436
ADP | BOVA-60HDN1-M20G | HE36(1,2)60+TXV | BGH96M080C4B | 41500 | 42500 | 16 | 11.5 | 8.8 | 1.9 | 80 | 73 | 212361434
ADP | BOVA-60HDN1-M20G | HE36(1,2)60+TXV | BGH96M080C4A | 41500 | 42500 | 16 | 11.5 | 8.8 | 1.9 | 80 | 73 | 212361433
ADP | BOVA-60HDN1-M20G | HE36(1,2)60+TXV | BGH96M080B3B | 41500 | 41500 | 16 | 11.5 | 8.8 | 1.9 | 82 | 74 | 212361432
ADP | BOVA-60HDN1-M20G | HE36(1,2)60+TXV | BGH96M080B3A | 41500 | 41500 | 16 | 11.5 | 8.8 | 1.9 | 82 | 74 | 212361431
ADP | AUH2436ZGDA* | TUY24ZPDA |  | 24000 | 24000 | 17 | 12 | 9 | 1.8 | 67 | 92 | 207590956
ADP | AUH4860ZGDA* | TUY48ZPDA |  | 48000 | 48000 | 17 | 11 | 9 | 1.8 | 65 | 81 | 207590958
ADP | AUH4860ZGDA* | TUY60ZPDA |  | 54000 | 54000 | 15.8 | 10 | 9 | 1.8 | 67 | 76 | 207590959
ADP | AUH2436ZGDA* | F,PE*G34925 |  | 23600 | 22400 | 16.8 | 11.7 | 9 | 1.8 | 67 | 96 | 207764675
ADP | AUH2436ZGDA* | F,PE*G33925 |  | 23400 | 22400 | 17 | 11.5 | 8.95 | 1.8 | 67 | 96 | 207764672
ADP | EL18XPV-048-230A** | F,PE*TT1948 |  | 45500 | 45500 | 16 | 10.5 | 8.2 | 2 | 66 | 53 | 212349790
ADP | EL22XPV-060-230A** | F,PE*TT7960 |  | 53500 | 52500 | 16 | 11 | 8.1 | 2 | 68 | 56 | 212349787
ADP | EL22XPV-036-230A** | F,PE*TT3937 |  | 34800 | 31800 | 16 | 11.7 | 8.55 | 2.18 | 67 | 55 | 212349784
ADP | EL22XPV-036-230A** | F,PE*TT4937 |  | 35600 | 32000 | 17 | 12 | 8.75 | 2.22 | 66 | 55 | 212349785
ADP | EL22XPV-024-230A** | F,PE*G34925 |  | 23000 | 20600 | 21 | 13 | 8.55 | 2.24 | 64 | 76 | 212349783
ADP | EL18XPV-048-230A** | F,PE*TT7960 |  | 46000 | 45500 | 17 | 11 | 8.3 | 2.02 | 66 | 53 | 212349780
ADP | 38MURAQ24AB3* | H,PE32(1,2)36+TXV | 59SC2D080E17**16 | 24000 | 25200 | 17 | 10 | 8.5 | 1.96 | 73 | 94 | 211871492
ADP | BOVB-60HDN1-M20G | H,RG2K948 | BGH96M100C5A | 44500 | 44500 | 17 | 11.5 | 8.8 | 1.9 | 78 | 73 | 212381094
ADP | BOVB-60HDN1-M20G | H,RG2K948 | BGH96M100C5B | 44500 | 44500 | 17 | 11.5 | 8.8 | 1.9 | 78 | 73 | 212381095
ADP | BOVB-60HDN1-M20G | H,RG2K948 | BGH96M080C4B | 42000 | 42500 | 16 | 11.5 | 8.8 | 1.9 | 80 | 73 | 212381093
ADP | BOVB-60HDN1-M20G | H,RG2K948 | BGH96M080C4A | 42000 | 42500 | 16 | 11.5 | 8.8 | 1.9 | 80 | 73 | 212381092
ADP | BOVA-60HDN1-M20G | H,RG2K948 | BGH96M100C5B | 44500 | 44500 | 17 | 11.5 | 8.8 | 1.9 | 78 | 73 | 212381087
ADP | BOVA-60HDN1-M20G | H,RG2K948 | BGH96M080C4B | 42000 | 42500 | 16 | 11.5 | 8.8 | 1.9 | 80 | 73 | 212381085
ADP | BOVA-60HDN1-M20G | H,RG2K948 | BGH96M100C5A | 44500 | 44500 | 17 | 11.5 | 8.8 | 1.9 | 78 | 73 | 212381086
ADP | BOVA-60HDN1-M20G | H,RG2K948 | BGH96M080C4A | 42000 | 42500 | 16 | 11.5 | 8.8 | 1.9 | 80 | 73 | 212381084
ADP | 25VNA448A*031* | V,C60H210P299 | 59TN6B100C21**22 | 44000 | 44000 | 21 | 12 | 8.5 | 2.36 | 97 | 81 | 212380998
ADP | 25VNA448A*031* | PL60H210P299 | 59TN6B100C21**22 | 44000 | 44000 | 21 | 12 | 8.5 | 2.36 | 97 | 81 | 212380997
ADP | 25VNA448A*031* | V,C60H245P769 | 59MN7B120C24**22 | 43500 | 44000 | 21 | 11.5 | 8.5 | 2.34 | 97 | 82 | 212380996
ADP | 25VNA448A*031* | C60A***L199 | 59MN7B100C21**22 | 45000 | 44000 | 21 | 12 | 8.5 | 2.36 | 97 | 81 | 212380995
ADP | 25VNA448A*031* | C60A***L189 | 59MN7B100C21**22 | 44500 | 44000 | 21 | 12 | 8.5 | 2.34 | 95 | 81 | 212380994
ADP | 25VNA448A*031* | PL60H210P179 | 59MN7B100C21**22 | 44500 | 44000 | 21 | 12 | 8.5 | 2.34 | 95 | 81 | 212380990
ADP | 25VNA448A*031* | V,C60H210P179 | 59MN7B100C21**22 | 44500 | 44000 | 21 | 12 | 8.5 | 2.34 | 95 | 81 | 212380991
ADP | 25VNA448A*031* | V,C60H210P299 | 59MN7B100C21**22 | 44000 | 44000 | 21 | 12 | 8.5 | 2.36 | 97 | 81 | 212380988
ADP | 25VNA448A*031* | PL60H210P299 | 59MN7B100C21**22 | 44000 | 44000 | 21 | 12 | 8.5 | 2.36 | 97 | 81 | 212380987
ADP | C4H7T60*K*AAA* | F,PE*TT6960 |  | 55000 | 56000 | 16 | 11.7 | 8.1 | 2.26 | 64 | 51 | 211901517
ADP | 25VNA424A*031* | C36A***L539 | 58TN*A045C17**12 | 23400 | 25000 | 20 | 13 | 8.1 | 2.42 | 96 | 78 | 212380522
ADP | 25VNA424A*031* | V,C36H175P139 | 58TN*A045C17**12 | 23400 | 25000 | 20 | 13 | 8.1 | 2.42 | 96 | 78 | 212380521
ADP | 25VNA424A*031* | C36A***L159 | 58TN*A045C17**12 | 23400 | 25000 | 20 | 13 | 8.1 | 2.42 | 96 | 78 | 212380520
ADP | 25VNA424A*031* | PL36H210P749 | 58TN*A045C17**12 | 23400 | 25000 | 20 | 13 | 8.1 | 2.42 | 96 | 78 | 212380519
ADP | 25VNA424A*031* | V,C36H175P159 | 58TN*A045C17**12 | 23400 | 25000 | 20 | 13 | 8.1 | 2.42 | 96 | 78 | 212380518
ADP | 25VNA424A*031* | PL36H175P159 | 58TN*A045C17**12 | 23400 | 25000 | 20 | 13 | 8.1 | 2.42 | 96 | 78 | 212380517
ADP | 25VNA424A*031* | V,C36H175P149 | 58TN*A045C17**12 | 23400 | 25000 | 20 | 13 | 8.1 | 2.42 | 96 | 78 | 212380516
ADP | 25VNA424A*031* | PL36H175P149 | 58TN*A045C17**12 | 23400 | 25000 | 20 | 13 | 8.1 | 2.42 | 96 | 78 | 212380515
ADP | 25VNA424A*031* | C36A***L139 | 58TN*A045C17**12 | 23200 | 25000 | 20 | 13 | 8.1 | 2.42 | 96 | 78 | 212380514
ADP | 25VNA424A*031* | C36A***L129 | 58TN*A045C17**12 | 23000 | 25200 | 20 | 13 | 8.1 | 2.4 | 95 | 78 | 212380513
ADP | 25VNA424A*031* | PL36H210P299 | 58TN*A045C17**12 | 23400 | 25000 | 20 | 13 | 8.1 | 2.42 | 96 | 78 | 212380512
ADP | 4SHP22LX136P-**A | H,A,DE9J936 | A96US2V090C12 | 34400 | 33200 | 20 | 11.7 | 8.5 | 2.02 | 66 | 54 | 212380511
ADP | 4SHP22LX136P-**A | H,A,DE9J936 | A96US2V070B12 | 34600 | 33200 | 20 | 12 | 8.5 | 2.1 | 63 | 53 | 212380510
ADP | 4SHP22LX124P-**A | H,A,DE9J936 | A96US2V070B12 | 23800 | 22000 | 21 | 13.5 | 8.5 | 1.92 | 62 | 70 | 212380509
ADP | 4SHP22LX124P-**A | H,A,DE9J936 | A96US2V045B12 | 23800 | 22200 | 20 | 13.5 | 8.5 | 1.9 | 62 | 69 | 212380508
ADP | 25VNA424A*031* | V,C36H175P459 | 59TN6B080C17**14 | 23800 | 24800 | 20 | 13.5 | 8.5 | 2.54 | 96 | 78 | 212380607
ADP | 25VNA424A*031* | C36A***L539 | 59TN6B080C17**14 | 24000 | 24800 | 20 | 13.5 | 8.5 | 2.54 | 96 | 78 | 212380606
ADP | 25VNA424A*031* | C36A***L159 | 59TN6B080C17**14 | 23400 | 25000 | 20 | 13 | 8.5 | 2.44 | 95 | 78 | 212380604
ADP | 25VNA424A*031* | V,C36H175P139 | 59TN6B080C17**14 | 23400 | 25000 | 20 | 13 | 8.5 | 2.44 | 95 | 78 | 212380605
ADP | 25VNA424A*031* | PL36H210P749 | 59TN6B080C17**14 | 23400 | 25000 | 20 | 13 | 8.5 | 2.44 | 95 | 78 | 212380603
ADP | 25VNA424A*031* | V,C36H175P159 | 59TN6B080C17**14 | 23400 | 25000 | 20 | 13 | 8.5 | 2.44 | 95 | 78 | 212380602
ADP | 25VNA424A*031* | PL36H175P159 | 59TN6B080C17**14 | 23400 | 25000 | 20 | 13 | 8.5 | 2.44 | 95 | 78 | 212380601
ADP | 25VNA424A*031* | V,C36H175P149 | 59TN6B080C17**14 | 23400 | 25000 | 20 | 13 | 8.5 | 2.44 | 95 | 78 | 212380600
ADP | 25VNA424A*031* | PL36H175P149 | 59TN6B080C17**14 | 23400 | 25000 | 20 | 13 | 8.5 | 2.44 | 95 | 78 | 212380599
ADP | 25VNA424A*031* | C36A***L139 | 59TN6B080C17**14 | 23200 | 25000 | 20 | 13 | 8.5 | 2.44 | 95 | 78 | 212380598
ADP | 25VNA424A*031* | C36A***L129 | 59TN6B080C17**14 | 23200 | 25200 | 20 | 13 | 8.1 | 2.36 | 95 | 78 | 212380597
ADP | 25VNA424A*031* | PL36H210P299 | 59TN6B080C17**14 | 24000 | 24800 | 20 | 13.5 | 8.5 | 2.54 | 96 | 78 | 212380596
ADP | 25VNA424A*031* | V,C36H175P139 | 59TN6B060C17**14 | 23400 | 25000 | 20 | 13 | 8.1 | 2.44 | 96 | 78 | 212380593
ADP | 25VNA424A*031* | V,C36H175P459 | 59TN6B060C17**14 | 24000 | 25000 | 20 | 13 | 8.5 | 2.5 | 96 | 78 | 212380595
ADP | 25VNA424A*031* | C36A***L539 | 59TN6B060C17**14 | 24000 | 25000 | 20 | 13 | 8.5 | 2.52 | 95 | 78 | 212380594
ADP | 25VNA424A*031* | C36A***L159 | 59TN6B060C17**14 | 23400 | 25000 | 20 | 13 | 8.1 | 2.46 | 96 | 78 | 212380592
ADP | 25VNA424A*031* | PL36H210P749 | 59TN6B060C17**14 | 23400 | 25000 | 20 | 13 | 8.1 | 2.44 | 96 | 78 | 212380591
ADP | 4SHP22LX136P-**A | PL36H175P459 | A80US2V090B12 | 35000 | 33200 | 21 | 12 | 8.5 | 2.16 | 63 | 53 | 212161071
ADP | 4SHP22LX136P-**A | PL36H175P149 | A80US2V090B16 | 34800 | 33000 | 20 | 12 | 8.5 | 2.14 | 63 | 53 | 212161086
ADP | 4SHP22LX136P-**A | V,A,D36H175D149 | A80US2V090B16 | 34800 | 33000 | 20 | 12 | 8.5 | 2.14 | 63 | 53 | 212161090
ADP | 4SHP22LX136P-**A | V,A,D36H175D149 | A80US2V090B12 | 34600 | 33000 | 20 | 12 | 8.5 | 2.14 | 63 | 53 | 212161043
ADP | 4SHP22LX136P-**A | H,A,DE34936 | A80US2V070A12L | 34600 | 33200 | 20 | 12 | 8.5 | 2.1 | 63 | 53 | 212160932
ADP | 4SHP22LX136P-**A | PL36H210P299 | A80US2V090B16 | 35000 | 32200 | 20 | 12 | 9 | 2.22 | 66 | 56 | 212161080
ADP | 4SHP22LX136P-**A | PL36H210P299 | A80US2V090B12 | 35000 | 33200 | 21 | 12 | 8.5 | 2.16 | 63 | 53 | 212161031
ADP | 4SHP22LX136P-**A | PL36H210P179 | A80US2V090B12 | 35000 | 33200 | 21 | 12 | 8.5 | 2.16 | 63 | 53 | 212161067
ADP | 4SHP22LX136P-**A | V,A,D36H175D789 | A80US2V090B12 | 35000 | 33200 | 21 | 12 | 8.5 | 2.16 | 63 | 53 | 212161057
ADP | 4SHP22LX136P-**A | PL36H175P149 | A80US2V090B12 | 34600 | 33000 | 20 | 12 | 8.5 | 2.14 | 63 | 53 | 212161039
ADP | 4SHP22LX136P-**A | V,A,D36H175D159 | A80US2V090B12 | 35000 | 33200 | 21 | 12 | 8.5 | 2.16 | 63 | 53 | 212161052
ADP | 4SHP22LX136P-**A | PL36H210P299 | A80US2V080C20X | 34600 | 33200 | 19 | 11.7 | 8.5 | 2.04 | 66 | 53 | 212161013
ADP | 4SHP22LX136P-**A | PL36H210P179 | A80US2V080B16X | 35000 | 32200 | 20 | 12 | 8.8 | 2.2 | 67 | 56 | 212160999
ADP | 4SHP22LX136P-**A | PL36H210P179 | A80US2V080C20X | 34600 | 33200 | 19 | 11.7 | 8.5 | 2.04 | 66 | 53 | 212161022
ADP | 4SHP22LX136P-**A | H,A,DE35936 | A80US2V080C20X | 34600 | 33200 | 19 | 11.7 | 8.5 | 2.04 | 66 | 53 | 212161017
ADP | HMH72B341 | H,YE8J936 | TM9V100C16MP12 | 33200 | 32400 | 17 | 10 | 8.5 | 2.06 | 78 | 70 | 212441655
ADP | HMH72B341 | H,YE8J936 | TM9E100C16MP12 | 33000 | 32400 | 17 | 10 | 8.5 | 2.04 | 78 | 70 | 212441640
ADP | HMH72B341 | H,YE8J936 | TM9E080C16MP12 | 33000 | 32400 | 18 | 10 | 8.5 | 2.04 | 78 | 70 | 212441637
ADP | N4H7T48*K*AAA* | H,GE36960 | *96VTN1002122A* | 44500 | 45500 | 16 | 11.7 | 8.1 | 2.22 | 61 | 50 | 212394278
ADP | N4H7T60*K*AAA* | H,GE36960 | *96VTN1002122A* | 53000 | 55500 | 15.2 | 11 | 8.1 | 2.16 | 63 | 52 | 212394277
ADP | 4SHP22LX136P-**A | 36CX** | A80US2V090B12 | 34600 | 33000 | 20 | 12 | 8.5 | 2.14 | 63 | 53 | 212437744
ADP | 4SHP22LX136P-**A | 36BX** | A80US2V090B12 | 34600 | 33000 | 20 | 12 | 8.5 | 2.14 | 63 | 53 | 212437743
ADP | 4SHP22LX136P-**A | 36CX** | A80US2V080C20X | 34400 | 32000 | 19 | 11.7 | 8.7 | 2.22 | 66 | 56 | 212437741
ADP | 4SHP22LX136P-**A | 36BX** | A80US2V080B16X | 34600 | 33200 | 20 | 12 | 8.5 | 2.12 | 63 | 53 | 212437737
ADP | 4SHP22LX136P-**A | 36BX** | A80US2V080C20X | 34400 | 32000 | 19 | 11.7 | 8.7 | 2.22 | 66 | 56 | 212437740
ADP | 4SHP22LX136P-**A | 36AX** | A80US2V080C20X | 34400 | 32000 | 19 | 11.7 | 8.7 | 2.22 | 66 | 56 | 212437739
ADP | 4SHP22LX136P-**A | 36CX** | A80US2V080B16X | 34600 | 33200 | 20 | 12 | 8.5 | 2.12 | 63 | 53 | 212437738
ADP | 4SHP22LX136P-**A | 36AX** | A80US2V080B16X | 34600 | 33200 | 20 | 12 | 8.5 | 2.12 | 63 | 53 | 212437736
ADP | 4SHP22LX136P-**A | 36BX** | A80US2V070A12L | 34600 | 33200 | 20 | 12 | 8.5 | 2.1 | 63 | 53 | 212437734
ADP | 4SHP22LX136P-**A | 36BX** | A80DF1E090B16 | 35400 | 31800 | 20 | 12 | 8.8 | 2.18 | 64 | 54 | 212437671
ADP | 4SHP22LX136P-**A | 36CX** | A80US2V070A12L | 34600 | 33200 | 20 | 12 | 8.5 | 2.1 | 63 | 53 | 212437735
ADP | 4SHP22LX136P-**A | 36AX** | A80US2V070A12L | 34600 | 33200 | 20 | 12 | 8.5 | 2.1 | 63 | 53 | 212437733
ADP | 4SHP22LX136P-**A | 36CX** | A80US2V070A12 | 34600 | 33200 | 20 | 12 | 8.5 | 2.1 | 63 | 53 | 212437732
ADP | 4SHP22LX136P-**A | 36BX** | A80US2V070A12 | 34600 | 33200 | 20 | 12 | 8.5 | 2.1 | 63 | 53 | 212437731
ADP | 4SHP22LX136P-**A | 36CX** | A80DF1E090B16 | 35400 | 31800 | 20 | 12 | 8.8 | 2.18 | 64 | 54 | 212437672
ADP | 4SHP22LX136P-**A | 36AX** | A80DF1E090B16 | 35400 | 31800 | 20 | 12 | 8.8 | 2.18 | 64 | 54 | 212437670
ADP | 4SHP22LX136P-**A | 36CX** | A80DF1E070B12 | 34000 | 33200 | 20 | 12 | 9 | 2.22 | 65 | 54 | 212437669
ADP | 4SHP22LX136P-**A | 36CX** | A80DF1E070A12 | 34000 | 33400 | 19 | 11.7 | 9 | 2.2 | 65 | 54 | 212437666
ADP | 4SHP22LX136P-**A | 36BX** | A80DF1E070B12 | 34000 | 33200 | 20 | 12 | 9 | 2.22 | 65 | 54 | 212437668
ADP | 4SHP22LX136P-**A | 36AX** | A80DF1E070B12 | 34000 | 33200 | 20 | 12 | 9 | 2.22 | 65 | 54 | 212437667
ADP | 4SHP22LX136P-**A | 36BX** | A80DF1E070A12 | 34000 | 33400 | 19 | 11.7 | 9 | 2.2 | 65 | 54 | 212437665
ADP | 4SHP22LX136P-**A | 36AX** | A80DF1E070A12 | 34000 | 33400 | 19 | 11.7 | 9 | 2.2 | 65 | 54 | 212437664
ADP | 4SHP22LX136P-**A | 36AX** | A96DF2E110C20 | 34800 | 33800 | 17 | 11.7 | 8.7 | 2.22 | 65 | 54 | 212437811
ADP | 4SHP22LX124P-**A | 36BX** | A97USMV070B12 | 23800 | 22000 | 21 | 13.5 | 8.5 | 1.92 | 62 | 70 | 212437662
ADP | 4SHP22LX124P-**A | 36CX** | A97USMV070B12 | 23800 | 22000 | 21 | 13.5 | 8.5 | 1.92 | 62 | 70 | 212437663
ADP | 4SHP22LX148P-**A | 62CX** | A97US2V080C16X | 47500 | 43500 | 19 | 12 | 8.35 | 2 | 64 | 57 | 212437506
ADP | 4SHP22LX124P-**A | 36CX** | A97US2V060B12X | 23800 | 22000 | 20 | 13.5 | 8.5 | 1.9 | 62 | 70 | 212437660
ADP | 4SHP22LX124P-**A | 36AX** | A97USMV070B12 | 23800 | 22000 | 21 | 13.5 | 8.5 | 1.92 | 62 | 70 | 212437661
ADP | 4SHP22LX124P-**A | 36BX** | A97US2V060B12X | 23800 | 22000 | 20 | 13.5 | 8.5 | 1.9 | 62 | 70 | 212437659
ADP | 4SHP22LX124P-**A | 36AX** | A97US2V060B12X | 23800 | 22000 | 20 | 13.5 | 8.5 | 1.9 | 62 | 70 | 212437658
ADP | 4SHP22LX124P-**A | 36CX** | A97US2V040B12X | 23800 | 22000 | 21 | 13.5 | 8.5 | 1.92 | 62 | 70 | 212437657
ADP | 4SHP22LX124P-**A | 36BX** | A97US2V040B12X | 23800 | 22000 | 21 | 13.5 | 8.5 | 1.92 | 62 | 70 | 212437656
ADP | 4SHP22LX148P-**A | 62DX** | A97US2V080C16X | 47500 | 43500 | 19 | 12 | 8.35 | 2 | 64 | 57 | 212437507
ADP | DLCURAH24AAK | PL36H210P299 | *96VTN0801716A* | 24800 | 23400 | 16 | 10 | 8.1 | 1.88 | 81 | 67 | 212428373
ADP | DLCURAH24AAK | PL36H210P299 | *96VTN0601714A* | 24600 | 23200 | 15.2 | 10 | 8.1 | 1.88 | 81 | 67 | 212428363
ADP | 38MURAQ24AB3* | A36VCA+TXV | 58S(B,C)*A090E17**14 | 24800 | 24800 | 17 | 10 | 8.5 | 1.84 | 73 | 87 | 212479889
ADP | 38MURAQ24AB3* | A36VCA+TXV | 58SP*A045V17**16 | 23200 | 24000 | 17 | 10 | 8.5 | 1.96 | 74 | 97 | 212479895
ADP | 38MURAQ24AB3* | PL36H210P299 | 58SP*A045V17**16 | 23400 | 24000 | 17 | 10 | 8.5 | 1.96 | 74 | 97 | 212479893
ADP | 38MURAQ24AB3* | A24VBA+TXV | 58SP*A045V14**12 | 24000 | 24800 | 16 | 10 | 8.5 | 1.9 | 73 | 91 | 212479891
ADP | 38MURAQ24AB3* | C36A***L159 | 58S(B,C)*A070E21**16 | 24200 | 24600 | 17 | 10.5 | 8.1 | 1.9 | 74 | 91 | 212479887
ADP | 38MURAQ24AB3* | PL36H210P749 | 58S(B,C)*A070E21**16 | 24200 | 24600 | 17 | 10.5 | 8.1 | 1.9 | 74 | 91 | 212479884
ADP | 38MURAQ24AB3* | PL36H210P299 | 58S(B,C)*A070E21**16 | 25000 | 24000 | 17 | 10.5 | 8.5 | 1.76 | 74 | 85 | 212479882
ADP | 38MURAQ24AB3* | C36A***L159 | 58S(B,C)*A070E17**16 | 24800 | 25200 | 16 | 10.5 | 8.1 | 1.82 | 73 | 87 | 212479878
ADP | 38MURAQ24AB3* | V,C36H175P139 | 58S(B,C)*A070E17**16 | 24800 | 25200 | 16 | 10.5 | 8.1 | 1.82 | 73 | 87 | 212479880
ADP | 38MURAQ24AB3* | V,C36H175P159 | 58S(B,C)*A070E17**16 | 24800 | 25200 | 16 | 10.5 | 8.1 | 1.82 | 73 | 87 | 212479874
ADP | 38MURAQ24AB3* | PL36H210P749 | 58S(B,C)*A070E17**16 | 24800 | 25200 | 16 | 10.5 | 8.1 | 1.82 | 73 | 87 | 212479876
ADP | 38MURAQ24AB3* | V,C36H175P149 | 58S(B,C)*A070E17**16 | 24800 | 25200 | 16 | 10.5 | 8.1 | 1.82 | 73 | 87 | 212479869
ADP | 38MURAQ24AB3* | C36A***L129 | 58S(B,C)*A070E17**16 | 24600 | 25200 | 16 | 10.5 | 8.1 | 1.82 | 73 | 87 | 212479863
ADP | 38MURAQ24AB3* | PL36H175P159 | 58S(B,C)*A070E17**16 | 24800 | 25200 | 16 | 10.5 | 8.1 | 1.82 | 73 | 87 | 212479871
ADP | 38MURAQ24AB3* | PL36H175P149 | 58S(B,C)*A070E17**16 | 24800 | 25200 | 16 | 10.5 | 8.1 | 1.82 | 73 | 87 | 212479867
ADP | 38MURAQ24AB3* | A36VCA+TXV | 58S(B,C)*A070E17**16 | 24800 | 25200 | 16 | 10.5 | 8.1 | 1.82 | 73 | 87 | 212479861
ADP | 38MURAQ24AB3* | C36A***L139 | 58S(B,C)*A070E17**16 | 24800 | 25200 | 16 | 10.5 | 8.1 | 1.82 | 73 | 87 | 212479865
ADP | 38MURAQ24AB3* | A36VCA+TXV | 58S(B,C)*A070E17**12 | 23200 | 24000 | 17 | 10 | 8.5 | 1.98 | 74 | 97 | 212479856
ADP | 38MURAQ24AB3* | A24VBA+TXV | 58S(B,C)*A045E14**12 | 24400 | 25000 | 16 | 10.5 | 8.1 | 1.84 | 73 | 88 | 212479850
ADP | 38MURAQ24AB3* | PL36H210P749 | 58SU*A060E17**16 | 25000 | 25000 | 17 | 10.5 | 8.5 | 1.82 | 73 | 86 | 212479957
ADP | 38MURAQ24AB3* | A24VBA+TXV | 58S(B,C)*A070E14**12 | 24200 | 24600 | 17 | 10 | 8.5 | 1.86 | 74 | 89 | 212479854
ADP | 38MURAQ24AB3* | A36VCA+TXV | 58S(B,C)*A045E17**12 | 24200 | 24600 | 17 | 10 | 8.5 | 1.86 | 74 | 90 | 212479852
ADP | 38MURAQ18AB3* | A36VCA+TXV | 59SU5A040E17**12 | 17600 | 16900 | 16 | 11 | 8.5 | 2.26 | 67 | 109 | 212479839
ADP | 38MURAQ18AB3* | A24VBA+TXV | 59SP6A040V14**10 | 17300 | 16700 | 16 | 10.5 | 8.5 | 2.3 | 68 | 113 | 212479830
ADP | 38MURAQ18AB3* | A36VCA+TXV | 59TP6B040V17**12 | 17700 | 17100 | 15.2 | 10.5 | 8.5 | 2.28 | 67 | 109 | 212479843
ADP | 38MURAQ18AB3* | A24VBA+TXV | 59TP6B060V14**12 | 17900 | 17200 | 16 | 10.5 | 8.5 | 2.28 | 67 | 108 | 212479845
ADP | 38MURAQ18AB3* | A24VBA+TXV | 59TP6B040V14**10 | 17300 | 16700 | 16 | 10.5 | 8.5 | 2.3 | 68 | 113 | 212479841
ADP | 38MURAQ18AB3* | A36VCA+TXV | 59SC2D060E17**14 | 17700 | 16900 | 16 | 11 | 8.5 | 2.26 | 67 | 109 | 212479819
ADP | 38MURAQ18AB3* | A36VCA+TXV | 59SP6A060V17**14 | 17700 | 17000 | 16 | 10.5 | 8.5 | 2.3 | 67 | 110 | 212479836
ADP | 38MURAQ18AB3* | A24VBA+TXV | 59SC5B040E14**10 | 17700 | 17100 | 15.2 | 10.5 | 8.5 | 2.26 | 67 | 108 | 212479823
ADP | 38MURAQ18AB3* | A24VBA+TXV | 59SP6A060V14**12 | 17900 | 17200 | 16 | 10.5 | 8.5 | 2.28 | 67 | 108 | 212479834
ADP | 38MURAQ18AB3* | A36VCA+TXV | 59SP6A040V17**12 | 17700 | 17100 | 15.2 | 10.5 | 8.5 | 2.26 | 67 | 108 | 212479832
ADP | 38MURAQ18AB3* | A24VBA+TXV | 58TP*A045V14**12 | 17500 | 16900 | 16 | 10.5 | 8.5 | 2.3 | 67 | 111 | 212479808
ADP | 38MURAQ18AB3* | A24VBA+TXV | 59SC5B060E14**12 | 17700 | 17100 | 16 | 11 | 8.5 | 2.26 | 67 | 108 | 212479827
ADP | 38MURAQ18AB3* | A36VCA+TXV | 59SC2D040E17**12 | 17800 | 17000 | 15.2 | 10.5 | 8.5 | 2.22 | 68 | 106 | 212479815
ADP | 38MURAQ18AB3* | A24VBA+TXV | 59SC2D040E14**10 | 17600 | 17100 | 15.2 | 10 | 8.5 | 2.22 | 67 | 106 | 212479813
ADP | 38MURAQ18AB3* | A24VBA+TXV | 59SC5B026E14**10 | 18000 | 17400 | 15.2 | 10.5 | 8.5 | 2.26 | 67 | 106 | 212479821
ADP | 227TAN036**AA* | H,PG35936 | 987MB60080C21*** | 34600 | 34000 | 16 | 11.7 | 8.1 | 2.14 | 61 | 50 | 212393709
ADP | 227TAN036**AA* | H,PG35936 | 986TC60080C21*** | 34600 | 34000 | 16 | 11.7 | 8.1 | 2.14 | 61 | 50 | 212393697
ADP | HMH72B341 | H,YE8J936 | TM8E100C16MP11 | 33000 | 32400 | 18 | 10 | 8.5 | 2.04 | 77 | 70 | 212441622
ADP | HMH72B341 | H,YE8J936 | TM8E120C16MP11 | 33200 | 32400 | 18 | 10 | 8.5 | 2.06 | 78 | 70 | 212441625
ADP | HMH72B341 | H,YE8J936 | TM8E080C16MP11 | 33000 | 32400 | 18 | 10 | 8.5 | 2.04 | 77 | 70 | 212441617
ADP | 4SHP22LX148P-**A | 62DX** | A96UH1E110C20 | 47500 | 43500 | 18 | 12 | 8.1 | 2 | 64 | 57 | 212437471
ADP | 4SHP22LX148P-**A | 62CX** | A96UH1E110C20 | 47500 | 43500 | 18 | 12 | 8.1 | 2 | 64 | 57 | 212437470
ADP | 4SHP22LX148P-**A | 62CX** | A96UH2E110C20 | 47500 | 43500 | 18 | 12 | 8.1 | 2 | 64 | 57 | 212437474
ADP | 4SHP22LX148P-**A | 62DX** | A96UH2E110C20 | 47500 | 43500 | 18 | 12 | 8.1 | 2 | 64 | 57 | 212437475
ADP | 4SHP22LX148P-**A | 62CX** | A96US2V090C16 | 47500 | 44000 | 19 | 11.7 | 8.35 | 2 | 64 | 57 | 212437478
ADP | 4SHP22LX124P-**A | 36CX** | A97DSMV070B12 | 23400 | 21600 | 21 | 13.5 | 8.8 | 2.06 | 65 | 68 | 212437654
ADP | 4SHP22LX148P-**A | 62DX** | A96US2V090C16 | 47500 | 44000 | 19 | 11.7 | 8.35 | 2 | 64 | 57 | 212437479
ADP | 4SHP22LX148P-**A | 62DX** | A96US2V090C20 | 47500 | 43500 | 19 | 12 | 8.35 | 2 | 64 | 57 | 212437483
ADP | 4SHP22LX124P-**A | 36AX** | A97US2V040B12X | 23800 | 22000 | 21 | 13.5 | 8.5 | 1.92 | 62 | 70 | 212437655
ADP | 4SHP22LX148P-**A | 62CX** | A96US2V110C16 | 47500 | 43500 | 19 | 11.7 | 8.35 | 1.98 | 64 | 57 | 212437486
ADP | 4SHP22LX148P-**A | 62CX** | A96US2V090C20 | 47500 | 43500 | 19 | 12 | 8.35 | 2 | 64 | 57 | 212437482
ADP | 4SHP22LX148P-**A | 62DX** | A96US2V110C16 | 47500 | 43500 | 19 | 11.7 | 8.35 | 1.98 | 64 | 57 | 212437487
ADP | 4SHP22LX148P-**A | 62DX** | A96US2V110C20 | 47500 | 43500 | 19 | 12 | 8.35 | 2 | 64 | 57 | 212437491
ADP | 4SHP22LX148P-**A | 62CX** | A96US2V110C20 | 47500 | 43500 | 19 | 12 | 8.35 | 2 | 64 | 57 | 212437490
ADP | 4SHP22LX160P-**A | 62DX** | A97DSMV090C20 | 55000 | 56000 | 19 | 11.7 | 8.2 | 1.96 | 67 | 55 | 212438267
ADP | 4SHP22LX160P-**A | 62CX** | A97DSMV090C20 | 55000 | 56000 | 19 | 11.7 | 8.2 | 1.96 | 67 | 55 | 212438266
ADP | 4SHP22LX160P-**A | 62CX** | A96DS2V090C20 | 55000 | 56000 | 19 | 11.7 | 8.5 | 1.96 | 67 | 55 | 212438256
ADP | 4SHP22LX160P-**A | 62DX** | A96DS2V090C20 | 55000 | 56000 | 19 | 11.7 | 8.5 | 1.96 | 67 | 55 | 212438257
ADP | 4SHP22LX160P-**A | 60CX** | A97DSMV110C20 | 55000 | 56000 | 18 | 11.7 | 8.5 | 1.96 | 67 | 55 | 212438268
ADP | 4SHP22LX160P-**A | 62CX** | A97DSMV110C20 | 55000 | 56000 | 18 | 11.7 | 8.5 | 1.96 | 67 | 55 | 212438270
ADP | 4SHP22LX160P-**A | 60DX** | A97DSMV110C20 | 55000 | 56000 | 18 | 11.7 | 8.5 | 1.96 | 67 | 55 | 212438269
ADP | 4SHP22LX160P-**A | 62DX** | A97DSMV110C20 | 55000 | 56000 | 18 | 11.7 | 8.5 | 1.96 | 67 | 55 | 212438271
ADP | 4SHP22LX136P-**A | H,A,DG34936 | A80US2V070A12 | 34600 | 33200 | 20 | 12 | 8.5 | 2.1 | 63 | 53 | 212441521
ADP | 4SHP22LX136P-**A | H,A,DG34936 | A80US2V090B12 | 34600 | 33000 | 20 | 12 | 8.5 | 2.14 | 63 | 53 | 212441534
ADP | 4SHP22LX136P-**A | H,A,DG34936 | A80US2V090B16 | 34800 | 33000 | 20 | 12 | 8.5 | 2.14 | 63 | 53 | 212441543
ADP | 38MURAQ18AB3* | H,PG7J936 | PG95ESAA30026A** | 18000 | 17400 | 15.2 | 10.5 | 8.5 | 2.26 | 67 | 106 | 212441557
ADP | 38MURAQ18AB3* | H,PG7J936 | PG95ESAA30040A** | 17600 | 17100 | 15.2 | 10.5 | 8.5 | 2.28 | 67 | 109 | 212441558
ADP | 38MURAQ18AB3* | H,PG7J936 | PG96VTAA42060B** | 17200 | 16800 | 16 | 10 | 8.5 | 2.22 | 68 | 108 | 212441559
ADP | 38MURAQ18AB3* | H,PG7J936 | PG96VTAA48080B** | 17200 | 16700 | 16 | 10 | 8.5 | 2.3 | 68 | 113 | 212441560
ADP | 38MURAQ24AB3* | H,PG7J936 | PG95ESAA30040A** | 24200 | 25000 | 15.2 | 10 | 8.5 | 1.82 | 74 | 88 | 212441562
ADP | 38MURAQ24AB3* | H,PG7J936 | PG95ESAA48080B** | 24800 | 25200 | 15.2 | 10 | 8.5 | 1.8 | 73 | 86 | 212441563
ADP | 38MURAQ24AB3* | H,PG7J936 | PG96VTAA42060B** | 23600 | 25200 | 16 | 10 | 8.5 | 2.02 | 73 | 95 | 212441564
ADP | 38MURAQ24AB3* | H,PG7J936 | PG96VTAA48080B** | 24200 | 24600 | 16 | 10 | 8.5 | 1.86 | 74 | 89 | 212441565
ADP | HMH72B341 | H,YE8J936 | TM8E040A12MP11 | 32800 | 32400 | 18 | 10 | 8.5 | 2.04 | 78 | 71 | 212441609
CARRIER | 25VNA837A*030* | CNPV*3621AL*+UI | 59MN7C100C21**22 | 31400 | 33000 | 17 | 11 | 8.1 | 1.84 | 94 | 73 | 214239593
CARRIER | 25VNA825A*031* | CNPV*4821AL*+UI | 59MN7C100C21**22 | 24200 | 21200 | 17 | 11.5 | 8.1 | 2.02 | 97 | 78 | 214243155
HEIL | HVH837GKA** | EN(A,D)4X36L21**+WALLCON | *97CMN1002122B* | 31400 | 33000 | 17 | 11 | 8.1 | 1.84 | 94 | 73 | 214239595
CARRIER | 25VNA825A*031* | CNPV*4821AL*+UI | 59TN6C060C17**14 | 24000 | 21400 | 16.5 | 11 | 8.1 | 2 | 96 | 78 | 214243165
KEEPRITE | CVH825GKA2* | EN(A,D,W)4X48L21**+WALLCON | *97CMN1002122B* | 24200 | 21200 | 17 | 11.5 | 8.1 | 2.02 | 97 | 78 | 214243162
BRYANT HEATING AND COOLING SYSTEMS | 288BNV037*0**A* | CNPV*3621AL*+UI | 987MC66100C21*** | 31400 | 33000 | 17 | 11 | 8.1 | 1.84 | 94 | 73 | 214239594
AIRQUEST | HVH837GKA** | EN(A,D)4X36L21**+WALLCON | *97CMN1002122B* | 31400 | 33000 | 17 | 11 | 8.1 | 1.84 | 94 | 73 | 214239596
BRYANT HEATING AND COOLING SYSTEMS | 288BNV025*0**B* | CNPV*4821AL*+UI | 987MC66100C21*** | 24200 | 21200 | 17 | 11.5 | 8.1 | 2.02 | 97 | 78 | 214243156
BRYANT HEATING AND COOLING SYSTEMS | 288BNV037*0**A* | CNPV*3621AL*+UI | 986TD42080C17*** | 31200 | 33400 | 16.5 | 11 | 8.1 | 1.82 | 93 | 72 | 214239614
CARRIER | 25VNA837A*030* | CNPV*3621AL*+UI | 59TN6C080C17**14 | 31200 | 33400 | 16.5 | 11 | 8.1 | 1.82 | 93 | 72 | 214239613
TEMPSTAR | TVH837GKA** | EN(A,D)4X36L21**+WALLCON | *97CMN1002122B* | 31400 | 33000 | 17 | 11 | 8.1 | 1.84 | 94 | 73 | 214239602
KENMORE | (C,H,T)VH837GKA** | EN(A,D)4X36L21**+WALLCON | *97CMN1002122B* | 31400 | 33000 | 17 | 11 | 8.1 | 1.84 | 94 | 73 | 214239601
KEEPRITE | CVH837GKA** | EN(A,D)4X36L21**+WALLCON | *97CMN1002122B* | 31400 | 33000 | 17 | 11 | 8.1 | 1.84 | 94 | 73 | 214239600
DAY & NIGHT | CVH837GKA** | EN(A,D)4X36L21**+WALLCON | *97CMN1002122B* | 31400 | 33000 | 17 | 11 | 8.1 | 1.84 | 94 | 73 | 214239599
COMFORTMAKER | CVH837GKA** | EN(A,D)4X36L21**+WALLCON | *97CMN1002122B* | 31400 | 33000 | 17 | 11 | 8.1 | 1.84 | 94 | 73 | 214239598
BRYANT HEATING AND COOLING SYSTEMS | 284ANV060*0**B* | CNPV*6024AL*+UI | 987MC60060C21*** | 56000 | 61500 | 18.5 | 11.5 | 8.1 | 1.92 | 85 | 66 | 214243934
CARRIER | 25VNA460A*031* | CNPV*6024AL*+UI | 59MN7C060C21**20 | 56000 | 61500 | 18.5 | 11.5 | 8.1 | 1.92 | 85 | 66 | 214243933
BRYANT HEATING AND COOLING SYSTEMS | 284ANV060*0**B* | CNPV*6024AL*+UI | 88*TB60070C21*** | 56500 | 61000 | 19 | 11.5 | 8.1 | 1.94 | 85 | 66 | 214243922
CARRIER | 25VNA460A*031* | CNPV*6024AL*+UI | 58TN*B070C21**20 | 56500 | 61000 | 19 | 11.5 | 8.1 | 1.94 | 85 | 66 | 214243921
DAY & NIGHT | CVH825GKA2* | EN(A,D)4X48L24**+WALLCON | *80CTL1102120B* | 24200 | 21200 | 17 | 11.5 | 8.1 | 2.02 | 97 | 78 | 214243211
COMFORTMAKER | CVH825GKA2* | EN(A,D)4X48L24**+WALLCON | *80CTL1102120B* | 24200 | 21200 | 17 | 11.5 | 8.1 | 2.02 | 97 | 78 | 214243210
ARCOAIRE | HVH825GKA2* | EN(A,D)4X48L24**+WALLCON | *80CTL1102120B* | 24200 | 21200 | 17 | 11.5 | 8.1 | 2.02 | 97 | 78 | 214243209
AIRQUEST | HVH825GKA2* | EN(A,D)4X48L24**+WALLCON | *80CTL1102120B* | 24200 | 21200 | 17 | 11.5 | 8.1 | 2.02 | 97 | 78 | 214243208
HEIL | HVH825GKA2* | EN(A,D)4X48L24**+WALLCON | *80CTL1102120B* | 24200 | 21200 | 17 | 11.5 | 8.1 | 2.02 | 97 | 78 | 214243207
BRYANT HEATING AND COOLING SYSTEMS | 288BNV025*0**B* | CNPV*4824AL*+UI | 88*TB60110C21*** | 24200 | 21200 | 17 | 11.5 | 8.1 | 2.02 | 97 | 78 | 214243206
CARRIER | 25VNA825A*031* | CNPV*4824AL*+UI | 58TN*B110C21**20 | 24200 | 21200 | 17 | 11.5 | 8.1 | 2.02 | 97 | 78 | 214243205
TEMPSTAR | TVH825GKA2* | EN(A,D)4X48L24**+WALLCON | *80CTL0902120B* | 24200 | 21200 | 17 | 11.5 | 8.1 | 2.02 | 97 | 78 | 214243204
KENMORE | (C,H,T)VH825GKA2* | EN(A,D)4X48L24**+WALLCON | *80CTL0902120B* | 24200 | 21200 | 17 | 11.5 | 8.1 | 2.02 | 97 | 78 | 214243203
KEEPRITE | CVH825GKA2* | EN(A,D)4X48L24**+WALLCON | *80CTL0902120B* | 24200 | 21200 | 17 | 11.5 | 8.1 | 2.02 | 97 | 78 | 214243202
DAY & NIGHT | CVH825GKA2* | EN(A,D)4X48L24**+WALLCON | *80CTL0902120B* | 24200 | 21200 | 17 | 11.5 | 8.1 | 2.02 | 97 | 78 | 214243201
COMFORTMAKER | CVH825GKA2* | EN(A,D)4X48L24**+WALLCON | *80CTL0902120B* | 24200 | 21200 | 17 | 11.5 | 8.1 | 2.02 | 97 | 78 | 214243200
ARCOAIRE | HVH825GKA2* | EN(A,D)4X48L24**+WALLCON | *80CTL0902120B* | 24200 | 21200 | 17 | 11.5 | 8.1 | 2.02 | 97 | 78 | 214243199
AIRQUEST | HVH825GKA2* | EN(A,D)4X48L24**+WALLCON | *80CTL0902120B* | 24200 | 21200 | 17 | 11.5 | 8.1 | 2.02 | 97 | 78 | 214243198
HEIL | HVH825GKA2* | EN(A,D)4X48L24**+WALLCON | *80CTL0902120B* | 24200 | 21200 | 17 | 11.5 | 8.1 | 2.02 | 97 | 78 | 214243197
BRYANT HEATING AND COOLING SYSTEMS | 288BNV025*0**B* | CNPV*4824AL*+UI | 88*TB60090C21*** | 24200 | 21200 | 17 | 11.5 | 8.1 | 2.02 | 97 | 78 | 214243196
CARRIER | 25VNA825A*031* | CNPV*4824AL*+UI | 58TN*B090C21**20 | 24200 | 21200 | 17 | 11.5 | 8.1 | 2.02 | 97 | 78 | 214243195
TEMPSTAR | TVH825GKA2* | EN(A,D,W)4X48L21**+WALLCON | *96CTN1002122B* | 24200 | 21200 | 17 | 11.5 | 8.1 | 2.02 | 97 | 78 | 214243194
KENMORE | (C,H,T)VH825GKA2* | EN(A,D,W)4X48L21**+WALLCON | *96CTN1002122B* | 24200 | 21200 | 17 | 11.5 | 8.1 | 2.02 | 97 | 78 | 214243193
KEEPRITE | CVH825GKA2* | EN(A,D,W)4X48L21**+WALLCON | *96CTN1002122B* | 24200 | 21200 | 17 | 11.5 | 8.1 | 2.02 | 97 | 78 | 214243192
DAY & NIGHT | CVH825GKA2* | EN(A,D,W)4X48L21**+WALLCON | *96CTN1002122B* | 24200 | 21200 | 17 | 11.5 | 8.1 | 2.02 | 97 | 78 | 214243191
COMFORTMAKER | CVH825GKA2* | EN(A,D,W)4X48L21**+WALLCON | *96CTN1002122B* | 24200 | 21200 | 17 | 11.5 | 8.1 | 2.02 | 97 | 78 | 214243190
ARCOAIRE | HVH825GKA2* | EN(A,D,W)4X48L21**+WALLCON | *96CTN1002122B* | 24200 | 21200 | 17 | 11.5 | 8.1 | 2.02 | 97 | 78 | 214243189
AIRQUEST | HVH825GKA2* | EN(A,D,W)4X48L21**+WALLCON | *96CTN1002122B* | 24200 | 21200 | 17 | 11.5 | 8.1 | 2.02 | 97 | 78 | 214243188
HEIL | HVH825GKA2* | EN(A,D,W)4X48L21**+WALLCON | *96CTN1002122B* | 24200 | 21200 | 17 | 11.5 | 8.1 | 2.02 | 97 | 78 | 214243187
BRYANT HEATING AND COOLING SYSTEMS | 288BNV025*0**B* | CNPV*4821AL*+UI | 986TD66100C21*** | 24200 | 21200 | 17 | 11.5 | 8.1 | 2.02 | 97 | 78 | 214243186
CARRIER | 25VNA825A*031* | CNPV*4821AL*+UI | 59TN6C100C21**22 | 24200 | 21200 | 17 | 11.5 | 8.1 | 2.02 | 97 | 78 | 214243185
TEMPSTAR | TVH825GKA2* | EN(A,D,W)4X48L21**+WALLCON | *96CTN0801714B* | 24000 | 21400 | 17 | 11 | 8.1 | 2 | 96 | 78 | 214243184
KENMORE | (C,H,T)VH825GKA2* | EN(A,D,W)4X48L21**+WALLCON | *96CTN0801714B* | 24000 | 21400 | 17 | 11 | 8.1 | 2 | 96 | 78 | 214243183
KEEPRITE | CVH825GKA2* | EN(A,D,W)4X48L21**+WALLCON | *96CTN0801714B* | 24000 | 21400 | 17 | 11 | 8.1 | 2 | 96 | 78 | 214243182
DAY & NIGHT | CVH825GKA2* | EN(A,D,W)4X48L21**+WALLCON | *96CTN0801714B* | 24000 | 21400 | 17 | 11 | 8.1 | 2 | 96 | 78 | 214243181
COMFORTMAKER | CVH825GKA2* | EN(A,D,W)4X48L21**+WALLCON | *96CTN0801714B* | 24000 | 21400 | 17 | 11 | 8.1 | 2 | 96 | 78 | 214243180
AIRQUEST | HVH825GKA2* | EN(A,D,W)4X48L21**+WALLCON | *96CTN0801714B* | 24000 | 21400 | 17 | 11 | 8.1 | 2 | 96 | 78 | 214243178
HEIL | HVH825GKA2* | EN(A,D,W)4X48L21**+WALLCON | *96CTN0801714B* | 24000 | 21400 | 17 | 11 | 8.1 | 2 | 96 | 78 | 214243177
BRYANT HEATING AND COOLING SYSTEMS | 288BNV025*0**B* | CNPV*4821AL*+UI | 986TD42080C17*** | 24000 | 21400 | 17 | 11 | 8.1 | 2 | 96 | 78 | 214243176
CARRIER | 25VNA825A*031* | CNPV*4821AL*+UI | 59TN6C080C17**14 | 24000 | 21400 | 17 | 11 | 8.1 | 2 | 96 | 78 | 214243175
TEMPSTAR | TVH825GKA2* | EN(A,D,W)4X48L21**+WALLCON | *96CTN0601714B* | 24000 | 21400 | 16.5 | 11 | 8.1 | 2 | 96 | 78 | 214243174
KENMORE | (C,H,T)VH825GKA2* | EN(A,D,W)4X48L21**+WALLCON | *96CTN0601714B* | 24000 | 21400 | 16.5 | 11 | 8.1 | 2 | 96 | 78 | 214243173
KEEPRITE | CVH825GKA2* | EN(A,D,W)4X48L21**+WALLCON | *96CTN0601714B* | 24000 | 21400 | 16.5 | 11 | 8.1 | 2 | 96 | 78 | 214243172
DAY & NIGHT | CVH825GKA2* | EN(A,D,W)4X48L21**+WALLCON | *96CTN0601714B* | 24000 | 21400 | 16.5 | 11 | 8.1 | 2 | 96 | 78 | 214243171
ARCOAIRE | HVH825GKA2* | EN(A,D,W)4X48L21**+WALLCON | *97CMN1002122B* | 24200 | 21200 | 17 | 11.5 | 8.1 | 2.02 | 97 | 78 | 214243159
AIRQUEST | HVH825GKA2* | EN(A,D,W)4X48L21**+WALLCON | *96CTN0601714B* | 24000 | 21400 | 16.5 | 11 | 8.1 | 2 | 96 | 78 | 214243168
HEIL | HVH825GKA2* | EN(A,D,W)4X48L21**+WALLCON | *96CTN0601714B* | 24000 | 21400 | 16.5 | 11 | 8.1 | 2 | 96 | 78 | 214243167
BRYANT HEATING AND COOLING SYSTEMS | 288BNV025*0**B* | CNPV*4821AL*+UI | 986TD42060C17*** | 24000 | 21400 | 16.5 | 11 | 8.1 | 2 | 96 | 78 | 214243166
AIRQUEST | HVH825GKA2* | EN(A,D,W)4X48L21**+WALLCON | *97CMN1002122B* | 24200 | 21200 | 17 | 11.5 | 8.1 | 2.02 | 97 | 78 | 214243158
COMFORTMAKER | CVH825GKA2* | EN(A,D,W)4X48L21**+WALLCON | *97CMN1002122B* | 24200 | 21200 | 17 | 11.5 | 8.1 | 2.02 | 97 | 78 | 214243160
COMFORTMAKER | CVH825GKA2* | EN(A,D,W)4X48L21**+WALLCON | *96CTN0601714B* | 24000 | 21400 | 16.5 | 11 | 8.1 | 2 | 96 | 78 | 214243170
DAY & NIGHT | CVH825GKA2* | EN(A,D,W)4X48L21**+WALLCON | *97CMN1002122B* | 24200 | 21200 | 17 | 11.5 | 8.1 | 2.02 | 97 | 78 | 214243161
HEIL | HVH825GKA2* | EN(A,D,W)4X48L21**+WALLCON | *97CMN1002122B* | 24200 | 21200 | 17 | 11.5 | 8.1 | 2.02 | 97 | 78 | 214243157
TEMPSTAR | TVH825GKA2* | EN(A,D,W)4X48L21**+WALLCON | *97CMN1002122B* | 24200 | 21200 | 17 | 11.5 | 8.1 | 2.02 | 97 | 78 | 214243164
KENMORE | (C,H,T)VH825GKA2* | EN(A,D,W)4X48L21**+WALLCON | *97CMN1002122B* | 24200 | 21200 | 17 | 11.5 | 8.1 | 2.02 | 97 | 78 | 214243163
CARRIER | 25VNA837A*031* | CNPV*3617AL*+UI | 59TN6C080C17**14 | 31200 | 33400 | 16.5 | 11 | 8.1 | 1.82 | 94 | 72 | 214238823
BRYANT HEATING AND COOLING SYSTEMS | 288BNV037*0**B* | CNPV*3617AL*+UI | 986TD42080C17*** | 31200 | 33400 | 16.5 | 11 | 8.1 | 1.82 | 94 | 72 | 214238824
HEIL | HVH837GKA2* | EN(A,D,W)4X36L17**+WALLCON | *96CTN0801714B* | 31200 | 33400 | 16.5 | 11 | 8.1 | 1.82 | 94 | 72 | 214238825
AIRQUEST | HVH837GKA2* | EN(A,D,W)4X36L17**+WALLCON | *96CTN0801714B* | 31200 | 33400 | 16.5 | 11 | 8.1 | 1.82 | 94 | 72 | 214238826
COMFORTMAKER | CVH837GKA2* | EN(A,D,W)4X36L17**+WALLCON | *96CTN0801714B* | 31200 | 33400 | 16.5 | 11 | 8.1 | 1.82 | 94 | 72 | 214238828
DAY & NIGHT | CVH837GKA2* | EN(A,D,W)4X36L17**+WALLCON | *96CTN0801714B* | 31200 | 33400 | 16.5 | 11 | 8.1 | 1.82 | 94 | 72 | 214238829
KENMORE | (C,H,T)VH837GKA2* | EN(A,D,W)4X36L17**+WALLCON | *96CTN0801714B* | 31200 | 33400 | 16.5 | 11 | 8.1 | 1.82 | 94 | 72 | 214238831
TEMPSTAR | TVH837GKA2* | EN(A,D,W)4X36L17**+WALLCON | *96CTN0801714B* | 31200 | 33400 | 16.5 | 11 | 8.1 | 1.82 | 94 | 72 | 214238832
CARRIER | 25VNA837A*031* | CNPV*3621AL*+UI | 58TN*B070C17**16 | 31200 | 33200 | 17 | 11 | 8.1 | 1.82 | 94 | 73 | 214238843
BRYANT HEATING AND COOLING SYSTEMS | 288BNV037*0**B* | CNPV*3621AL*+UI | 88*TB48070C17*** | 31200 | 33200 | 17 | 11 | 8.1 | 1.82 | 94 | 73 | 214238844
KENMORE | (C,H,T)VH825GKA3* | EN(A,D)4X48L24**+WALLCON | *96CTN1002122B* | 24200 | 21200 | 17 | 11.5 | 8.1 | 2.02 | 97 | 78 | 214242383
CARRIER | 25VNA825A*032* | CNPV*4824AL*+UI | 59TN6C120C24**22 | 24200 | 21200 | 17 | 11.5 | 8.1 | 2.02 | 97 | 78 | 214242385
BRYANT HEATING AND COOLING SYSTEMS | 288BNV025*0**C* | CNPV*4824AL*+UI | 986TD66120C24*** | 24200 | 21200 | 17 | 11.5 | 8.1 | 2.02 | 97 | 78 | 214242386
HEIL | HVH825GKA3* | EN(A,D)4X48L24**+WALLCON | *96CTN1202422B* | 24200 | 21200 | 17 | 11.5 | 8.1 | 2.02 | 97 | 78 | 214242387
AIRQUEST | HVH825GKA3* | EN(A,D)4X48L24**+WALLCON | *96CTN1202422B* | 24200 | 21200 | 17 | 11.5 | 8.1 | 2.02 | 97 | 78 | 214242388
ARCOAIRE | HVH825GKA3* | EN(A,D)4X48L24**+WALLCON | *96CTN1202422B* | 24200 | 21200 | 17 | 11.5 | 8.1 | 2.02 | 97 | 78 | 214242389
COMFORTMAKER | CVH825GKA3* | EN(A,D)4X48L24**+WALLCON | *96CTN1202422B* | 24200 | 21200 | 17 | 11.5 | 8.1 | 2.02 | 97 | 78 | 214242390
DAY & NIGHT | CVH825GKA3* | EN(A,D)4X48L24**+WALLCON | *96CTN1202422B* | 24200 | 21200 | 17 | 11.5 | 8.1 | 2.02 | 97 | 78 | 214242391
KEEPRITE | CVH825GKA3* | EN(A,D)4X48L24**+WALLCON | *96CTN1202422B* | 24200 | 21200 | 17 | 11.5 | 8.1 | 2.02 | 97 | 78 | 214242392
KENMORE | (C,H,T)VH825GKA3* | EN(A,D)4X48L24**+WALLCON | *96CTN1202422B* | 24200 | 21200 | 17 | 11.5 | 8.1 | 2.02 | 97 | 78 | 214242393
TEMPSTAR | TVH825GKA3* | EN(A,D)4X48L24**+WALLCON | *96CTN1202422B* | 24200 | 21200 | 17 | 11.5 | 8.1 | 2.02 | 97 | 78 | 214242394
CARRIER | 25VNA825A*031* | CNPV*2414AL*+UI | 58TN*B070C14**12 | 23200 | 22000 | 16 | 10.5 | 8.1 | 1.94 | 96 | 76 | 214242395
BRYANT HEATING AND COOLING SYSTEMS | 288BNV025*0**B* | CNPV*2414AL*+UI | 88*TB36070C14*** | 23200 | 22000 | 16 | 10.5 | 8.1 | 1.94 | 96 | 76 | 214242396
HEIL | HVH825GKA2* | EN(A,D)4X24L14**+WALLCON | *80CTL0701412B* | 23200 | 22000 | 16 | 10.5 | 8.1 | 1.94 | 96 | 76 | 214242397
AIRQUEST | HVH825GKA2* | EN(A,D)4X24L14**+WALLCON | *80CTL0701412B* | 23200 | 22000 | 16 | 10.5 | 8.1 | 1.94 | 96 | 76 | 214242398
ARCOAIRE | HVH825GKA2* | EN(A,D)4X24L14**+WALLCON | *80CTL0701412B* | 23200 | 22000 | 16 | 10.5 | 8.1 | 1.94 | 96 | 76 | 214242399
COMFORTMAKER | CVH825GKA2* | EN(A,D)4X24L14**+WALLCON | *80CTL0701412B* | 23200 | 22000 | 16 | 10.5 | 8.1 | 1.94 | 96 | 76 | 214242400
DAY & NIGHT | CVH825GKA2* | EN(A,D)4X24L14**+WALLCON | *80CTL0701412B* | 23200 | 22000 | 16 | 10.5 | 8.1 | 1.94 | 96 | 76 | 214242401
KEEPRITE | CVH825GKA2* | EN(A,D)4X24L14**+WALLCON | *80CTL0701412B* | 23200 | 22000 | 16 | 10.5 | 8.1 | 1.94 | 96 | 76 | 214242402
KENMORE | (C,H,T)VH825GKA2* | EN(A,D)4X24L14**+WALLCON | *80CTL0701412B* | 23200 | 22000 | 16 | 10.5 | 8.1 | 1.94 | 96 | 76 | 214242403
CARRIER | 25VNA825A*031* | CNPV*2417AL*+UI | 58TN*B045C17**12 | 23200 | 22200 | 15.5 | 10.5 | 8.1 | 1.92 | 95 | 77 | 214242415
BRYANT HEATING AND COOLING SYSTEMS | 288BNV025*0**B* | CNPV*2417AL*+UI | 88*TB36045C17*** | 23200 | 22200 | 15.5 | 10.5 | 8.1 | 1.92 | 95 | 77 | 214242416
HEIL | HVH825GKA2* | EN(A,D)4X24L17**+WALLCON | *80CTL0451712B* | 23200 | 22200 | 15.5 | 10.5 | 8.1 | 1.92 | 95 | 77 | 214242417
AIRQUEST | HVH825GKA2* | EN(A,D)4X24L17**+WALLCON | *80CTL0451712B* | 23200 | 22200 | 15.5 | 10.5 | 8.1 | 1.92 | 95 | 77 | 214242418
ARCOAIRE | HVH825GKA2* | EN(A,D)4X24L17**+WALLCON | *80CTL0451712B* | 23200 | 22200 | 15.5 | 10.5 | 8.1 | 1.92 | 95 | 77 | 214242419
COMFORTMAKER | CVH825GKA2* | EN(A,D)4X24L17**+WALLCON | *80CTL0451712B* | 23200 | 22200 | 15.5 | 10.5 | 8.1 | 1.92 | 95 | 77 | 214242420
DAY & NIGHT | CVH825GKA2* | EN(A,D)4X24L17**+WALLCON | *80CTL0451712B* | 23200 | 22200 | 15.5 | 10.5 | 8.1 | 1.92 | 95 | 77 | 214242421
KEEPRITE | CVH825GKA2* | EN(A,D)4X24L17**+WALLCON | *80CTL0451712B* | 23200 | 22200 | 15.5 | 10.5 | 8.1 | 1.92 | 95 | 77 | 214242422
KENMORE | (C,H,T)VH825GKA2* | EN(A,D)4X24L17**+WALLCON | *80CTL0451712B* | 23200 | 22200 | 15.5 | 10.5 | 8.1 | 1.92 | 95 | 77 | 214242423
TEMPSTAR | TVH825GKA2* | EN(A,D)4X24L17**+WALLCON | *80CTL0451712B* | 23200 | 22200 | 15.5 | 10.5 | 8.1 | 1.92 | 95 | 77 | 214242424
CARRIER | 25VNA825A*031* | CNPV*2417AL*+UI | 58TN*B070C14**12 | 23200 | 22000 | 16 | 10.5 | 8.1 | 1.94 | 96 | 76 | 214242425
BRYANT HEATING AND COOLING SYSTEMS | 288BNV025*0**B* | CNPV*2417AL*+UI | 88*TB36070C14*** | 23200 | 22000 | 16 | 10.5 | 8.1 | 1.94 | 96 | 76 | 214242426
AIRQUEST | HVH825GKA2* | EN(A,D)4X24L17**+WALLCON | *80CTL0701412B* | 23200 | 22000 | 16 | 10.5 | 8.1 | 1.94 | 96 | 76 | 214242428
ARCOAIRE | HVH825GKA2* | EN(A,D)4X24L17**+WALLCON | *80CTL0701412B* | 23200 | 22000 | 16 | 10.5 | 8.1 | 1.94 | 96 | 76 | 214242429
COMFORTMAKER | CVH825GKA2* | EN(A,D)4X24L17**+WALLCON | *80CTL0701412B* | 23200 | 22000 | 16 | 10.5 | 8.1 | 1.94 | 96 | 76 | 214242430
DAY & NIGHT | CVH825GKA2* | EN(A,D)4X24L17**+WALLCON | *80CTL0701412B* | 23200 | 22000 | 16 | 10.5 | 8.1 | 1.94 | 96 | 76 | 214242431
KEEPRITE | CVH825GKA2* | EN(A,D)4X24L17**+WALLCON | *80CTL0701412B* | 23200 | 22000 | 16 | 10.5 | 8.1 | 1.94 | 96 | 76 | 214242432
KENMORE | (C,H,T)VH825GKA2* | EN(A,D)4X24L17**+WALLCON | *80CTL0701412B* | 23200 | 22000 | 16 | 10.5 | 8.1 | 1.94 | 96 | 76 | 214242433
TEMPSTAR | TVH825GKA2* | EN(A,D)4X24L17**+WALLCON | *80CTL0701412B* | 23200 | 22000 | 16 | 10.5 | 8.1 | 1.94 | 96 | 76 | 214242434
CARRIER | 25VNA825A*031* | CNPV*2417AL*+UI | 58TN*B070C17**16 | 23200 | 22000 | 16 | 10.5 | 8.1 | 1.92 | 96 | 77 | 214242435
BRYANT HEATING AND COOLING SYSTEMS | 288BNV025*0**B* | CNPV*2417AL*+UI | 88*TB48070C17*** | 23200 | 22000 | 16 | 10.5 | 8.1 | 1.92 | 96 | 77 | 214242436
HEIL | HVH825GKA2* | EN(A,D)4X24L17**+WALLCON | *80CTL0701716B* | 23200 | 22000 | 16 | 10.5 | 8.1 | 1.92 | 96 | 77 | 214242437
AIRQUEST | HVH825GKA2* | EN(A,D)4X24L17**+WALLCON | *80CTL0701716B* | 23200 | 22000 | 16 | 10.5 | 8.1 | 1.92 | 96 | 77 | 214242438
ARCOAIRE | HVH825GKA2* | EN(A,D)4X24L17**+WALLCON | *80CTL0701716B* | 23200 | 22000 | 16 | 10.5 | 8.1 | 1.92 | 96 | 77 | 214242439
COMFORTMAKER | CVH825GKA2* | EN(A,D)4X24L17**+WALLCON | *80CTL0701716B* | 23200 | 22000 | 16 | 10.5 | 8.1 | 1.92 | 96 | 77 | 214242440
DAY & NIGHT | CVH825GKA2* | EN(A,D)4X24L17**+WALLCON | *80CTL0701716B* | 23200 | 22000 | 16 | 10.5 | 8.1 | 1.92 | 96 | 77 | 214242441
BRYANT HEATING AND COOLING SYSTEMS | 38MURAQ24AB3* | CAP**3617AL* | 916SA48060M17*** | 23400 | 25600 | 16.5 | 10 | 9 | 1.96 | 74 | 93 | 214279904
PAYNE HEATING AND COOLING | 38MURAQ24AB3* | CAP**3617AL* | PG96MSAA48060B** | 23400 | 25600 | 16.5 | 10 | 9 | 1.96 | 74 | 93 | 214279905
HEIL | DLCURAH24ABK | EA*4X36L17A* | *96MSN0601716A* | 23400 | 25600 | 16.5 | 10 | 9 | 1.96 | 74 | 93 | 214279906
AIRQUEST | DLCURAH24ABK | EA*4X36L17A* | *96MSN0601716A* | 23400 | 25600 | 16.5 | 10 | 9 | 1.96 | 74 | 93 | 214279907
ARCOAIRE | DLCURAH24ABK | EA*4X36L17A* | *96MSN0601716A* | 23400 | 25600 | 16.5 | 10 | 9 | 1.96 | 74 | 93 | 214279908
DAY & NIGHT | DLCURAH24ABK | EA*4X36L17A* | *96MSN0601716A* | 23400 | 25600 | 16.5 | 10 | 9 | 1.96 | 74 | 93 | 214279910
KEEPRITE | DLCURAH24ABK | EA*4X36L17A* | *96MSN0601716A* | 23400 | 25600 | 16.5 | 10 | 9 | 1.96 | 74 | 93 | 214279911
SMART COMFORT | DLCURAH24ABK | EA*4X36L17A* | *96MSM0601716A* | 23400 | 25600 | 16.5 | 10 | 9 | 1.96 | 74 | 93 | 214279913
TEMPSTAR | DLCURAH24ABK | EA*4X36L17A* | *96MSN0601716A* | 23400 | 25600 | 16.5 | 10 | 9 | 1.96 | 74 | 93 | 214279914
GRANDAIRE | WDLCURAH24ABK | WLA*364BA* | WFSX060B048B* | 23400 | 25600 | 16.5 | 10 | 9 | 1.96 | 74 | 93 | 214279915
CARRIER | 38MURAQ24AB3* | CAP**3621AL* | 59SC6A060M17**16 | 23600 | 25800 | 17 | 10 | 9 | 1.96 | 73 | 91 | 214279916
BRYANT HEATING AND COOLING SYSTEMS | 38MURAQ24AB3* | CAP**3621AL* | 916SA48060M17*** | 23600 | 25800 | 17 | 10 | 9 | 1.96 | 73 | 91 | 214279917
PAYNE HEATING AND COOLING | 38MURAQ24AB3* | CAP**3621AL* | PG96MSAA48060B** | 23600 | 25800 | 17 | 10 | 9 | 1.96 | 73 | 91 | 214279918
HEIL | DLCURAH24ABK | EA*4X36L21A* | *96MSN0601716A* | 23600 | 25800 | 17 | 10 | 9 | 1.96 | 73 | 91 | 214279919
AIRQUEST | DLCURAH24ABK | EA*4X36L21A* | *96MSN0601716A* | 23600 | 25800 | 17 | 10 | 9 | 1.96 | 73 | 91 | 214279920
ARCOAIRE | DLCURAH24ABK | EA*4X36L21A* | *96MSN0601716A* | 23600 | 25800 | 17 | 10 | 9 | 1.96 | 73 | 91 | 214279921
COMFORTMAKER | DLCURAH24ABK | EA*4X36L21A* | *96MSN0601716A* | 23600 | 25800 | 17 | 10 | 9 | 1.96 | 73 | 91 | 214279922
DAY & NIGHT | DLCURAH24ABK | EA*4X36L21A* | *96MSN0601716A* | 23600 | 25800 | 17 | 10 | 9 | 1.96 | 73 | 91 | 214279923
KEEPRITE | DLCURAH24ABK | EA*4X36L21A* | *96MSN0601716A* | 23600 | 25800 | 17 | 10 | 9 | 1.96 | 73 | 91 | 214279924
SMART COMFORT | DLCURAH24ABK | EA*4X36L21A* | *96MSN0601716A* | 23600 | 25800 | 17 | 10 | 9 | 1.96 | 73 | 91 | 214279925
SMART COMFORT | DLCURAH24ABK | EA*4X36L21A* | *96MSM0601716A* | 23600 | 25800 | 17 | 10 | 9 | 1.96 | 73 | 91 | 214279926
TEMPSTAR | DLCURAH24ABK | EA*4X36L21A* | *96MSN0601716A* | 23600 | 25800 | 17 | 10 | 9 | 1.96 | 73 | 91 | 214279927
GRANDAIRE | WDLCURAH24ABK | WLA*364CA* | WFSX060B048B* | 23600 | 25800 | 17 | 10 | 9 | 1.96 | 73 | 91 | 214279928
BRYANT HEATING AND COOLING SYSTEMS | 38MURAQ24AB3* | CAP**3717AL* | 916SA48060M17*** | 24200 | 25400 | 16.5 | 10 | 9 | 1.82 | 74 | 86 | 214279930
PAYNE HEATING AND COOLING | 38MURAQ24AB3* | CAP**3717AL* | PG96MSAA48060B** | 24200 | 25400 | 16.5 | 10 | 9 | 1.82 | 74 | 86 | 214279931
AIRQUEST | DLCURAH24ABK | EA*4X37L17A* | *96MSN0601716A* | 24200 | 25400 | 16.5 | 10 | 9 | 1.82 | 74 | 86 | 214279933
ARCOAIRE | DLCURAH24ABK | EA*4X37L17A* | *96MSN0601716A* | 24200 | 25400 | 16.5 | 10 | 9 | 1.82 | 74 | 86 | 214279934
COMFORTMAKER | DLCURAH24ABK | EA*4X37L17A* | *96MSN0601716A* | 24200 | 25400 | 16.5 | 10 | 9 | 1.82 | 74 | 86 | 214279935
DAY & NIGHT | DLCURAH24ABK | EA*4X37L17A* | *96MSN0601716A* | 24200 | 25400 | 16.5 | 10 | 9 | 1.82 | 74 | 86 | 214279936
KEEPRITE | DLCURAH24ABK | EA*4X37L17A* | *96MSN0601716A* | 24200 | 25400 | 16.5 | 10 | 9 | 1.82 | 74 | 86 | 214279937
SMART COMFORT | DLCURAH24ABK | EA*4X37L17A* | *96MSN0601716A* | 24200 | 25400 | 16.5 | 10 | 9 | 1.82 | 74 | 86 | 214279938
SMART COMFORT | DLCURAH24ABK | EA*4X37L17A* | *96MSM0601716A* | 24200 | 25400 | 16.5 | 10 | 9 | 1.82 | 74 | 86 | 214279939
TEMPSTAR | DLCURAH24ABK | EA*4X37L17A* | *96MSN0601716A* | 24200 | 25400 | 16.5 | 10 | 9 | 1.82 | 74 | 86 | 214279940
GRANDAIRE | WDLCURAH24ABK | WLA*374BA* | WFSX060B048B* | 24200 | 25400 | 16.5 | 10 | 9 | 1.82 | 74 | 86 | 214279941
CARRIER | 38MURAQ24AB3* | CAP**3721AL* | 59SC6A060M17**16 | 24600 | 25400 | 17 | 10 | 9 | 1.78 | 74 | 83 | 214279942
BRYANT HEATING AND COOLING SYSTEMS | 38MURAQ24AB3* | CAP**3721AL* | 916SA48060M17*** | 24600 | 25400 | 17 | 10 | 9 | 1.78 | 74 | 83 | 214279943
PAYNE HEATING AND COOLING | 38MURAQ24AB3* | CAP**3721AL* | PG96MSAA48060B** | 24600 | 25400 | 17 | 10 | 9 | 1.78 | 74 | 83 | 214279944
HEIL | DLCURAH24ABK | EA*4X37L21A* | *96MSN0601716A* | 24600 | 25400 | 17 | 10 | 9 | 1.78 | 74 | 83 | 214279945
AIRQUEST | DLCURAH24ABK | EA*4X37L21A* | *96MSN0601716A* | 24600 | 25400 | 17 | 10 | 9 | 1.78 | 74 | 83 | 214279946
ARCOAIRE | DLCURAH24ABK | EA*4X37L21A* | *96MSN0601716A* | 24600 | 25400 | 17 | 10 | 9 | 1.78 | 74 | 83 | 214279947
CARRIER | 25VNA825A*032* | CNPV*3017AL*+UI | 59TN6C060C17**14 | 23400 | 21600 | 16 | 10.5 | 8.1 | 1.9 | 96 | 78 | 214241745
BRYANT HEATING AND COOLING SYSTEMS | 288BNV025*0**C* | CNPV*3017AL*+UI | 986TD42060C17*** | 23400 | 21600 | 16 | 10.5 | 8.1 | 1.9 | 96 | 78 | 214241746
HEIL | HVH825GKA3* | EN(A,D)4X30L17**+WALLCON | *96CTN0601714B* | 23400 | 21600 | 16 | 10.5 | 8.1 | 1.9 | 96 | 78 | 214241747
AIRQUEST | HVH825GKA3* | EN(A,D)4X30L17**+WALLCON | *96CTN0601714B* | 23400 | 21600 | 16 | 10.5 | 8.1 | 1.9 | 96 | 78 | 214241748
ARCOAIRE | HVH825GKA3* | EN(A,D)4X30L17**+WALLCON | *96CTN0601714B* | 23400 | 21600 | 16 | 10.5 | 8.1 | 1.9 | 96 | 78 | 214241749
COMFORTMAKER | CVH825GKA3* | EN(A,D)4X30L17**+WALLCON | *96CTN0601714B* | 23400 | 21600 | 16 | 10.5 | 8.1 | 1.9 | 96 | 78 | 214241750
DAY & NIGHT | CVH825GKA3* | EN(A,D)4X30L17**+WALLCON | *96CTN0601714B* | 23400 | 21600 | 16 | 10.5 | 8.1 | 1.9 | 96 | 78 | 214241751
KEEPRITE | CVH825GKA3* | EN(A,D)4X30L17**+WALLCON | *96CTN0601714B* | 23400 | 21600 | 16 | 10.5 | 8.1 | 1.9 | 96 | 78 | 214241752
KENMORE | (C,H,T)VH825GKA3* | EN(A,D)4X30L17**+WALLCON | *96CTN0601714B* | 23400 | 21600 | 16 | 10.5 | 8.1 | 1.9 | 96 | 78 | 214241753
TEMPSTAR | TVH825GKA3* | EN(A,D)4X30L17**+WALLCON | *96CTN0601714B* | 23400 | 21600 | 16 | 10.5 | 8.1 | 1.9 | 96 | 78 | 214241754
CARRIER | 25VNA825A*032* | CNPV*3017AL*+UI | 59TN6C080C17**14 | 23400 | 21600 | 16.5 | 11 | 8.1 | 1.92 | 96 | 77 | 214241755
BRYANT HEATING AND COOLING SYSTEMS | 288BNV025*0**C* | CNPV*3017AL*+UI | 986TD42080C17*** | 23400 | 21600 | 16.5 | 11 | 8.1 | 1.92 | 96 | 77 | 214241756
HEIL | HVH825GKA3* | EN(A,D)4X30L17**+WALLCON | *96CTN0801714B* | 23400 | 21600 | 16.5 | 11 | 8.1 | 1.92 | 96 | 77 | 214241757
AIRQUEST | HVH825GKA3* | EN(A,D)4X30L17**+WALLCON | *96CTN0801714B* | 23400 | 21600 | 16.5 | 11 | 8.1 | 1.92 | 96 | 77 | 214241758
ARCOAIRE | HVH825GKA3* | EN(A,D)4X30L17**+WALLCON | *96CTN0801714B* | 23400 | 21600 | 16.5 | 11 | 8.1 | 1.92 | 96 | 77 | 214241759
DAY & NIGHT | CVH825GKA3* | EN(A,D)4X30L17**+WALLCON | *96CTN0801714B* | 23400 | 21600 | 16.5 | 11 | 8.1 | 1.92 | 96 | 77 | 214241761
KEEPRITE | CVH825GKA3* | EN(A,D)4X30L17**+WALLCON | *96CTN0801714B* | 23400 | 21600 | 16.5 | 11 | 8.1 | 1.92 | 96 | 77 | 214241762
TEMPSTAR | TVH825GKA3* | EN(A,D)4X30L17**+WALLCON | *96CTN0801714B* | 23400 | 21600 | 16.5 | 11 | 8.1 | 1.92 | 96 | 77 | 214241764
HEIL | HVH837GKA2* | EN(A,D)4X36L21**+WALLCON | *80CTL0701716B* | 31200 | 33200 | 17 | 11 | 8.1 | 1.82 | 94 | 73 | 214238845
AIRQUEST | HVH837GKA2* | EN(A,D)4X36L21**+WALLCON | *80CTL0701716B* | 31200 | 33200 | 17 | 11 | 8.1 | 1.82 | 94 | 73 | 214238846
COMFORTMAKER | CVH837GKA2* | EN(A,D)4X36L21**+WALLCON | *80CTL0701716B* | 31200 | 33200 | 17 | 11 | 8.1 | 1.82 | 94 | 73 | 214238848
DAY & NIGHT | CVH837GKA2* | EN(A,D)4X36L21**+WALLCON | *80CTL0701716B* | 31200 | 33200 | 17 | 11 | 8.1 | 1.82 | 94 | 73 | 214238849
KENMORE | (C,H,T)VH837GKA2* | EN(A,D)4X36L21**+WALLCON | *80CTL0701716B* | 31200 | 33200 | 17 | 11 | 8.1 | 1.82 | 94 | 73 | 214238851
TEMPSTAR | TVH837GKA2* | EN(A,D)4X36L21**+WALLCON | *80CTL0701716B* | 31200 | 33200 | 17 | 11 | 8.1 | 1.82 | 94 | 73 | 214238852
BRYANT HEATING AND COOLING SYSTEMS | 288BNV037*0**B* | CNPV*3621AL*+UI | 88*TB48090C17*** | 31400 | 33200 | 17 | 11 | 8.1 | 1.82 | 94 | 73 | 214238854
HEIL | HVH837GKA2* | EN(A,D)4X36L21**+WALLCON | *80CTL0901716B* | 31400 | 33200 | 17 | 11 | 8.1 | 1.82 | 94 | 73 | 214238855
AIRQUEST | HVH837GKA2* | EN(A,D)4X36L21**+WALLCON | *80CTL0901716B* | 31400 | 33200 | 17 | 11 | 8.1 | 1.82 | 94 | 73 | 214238856
ARCOAIRE | HVH837GKA2* | EN(A,D)4X36L21**+WALLCON | *80CTL0901716B* | 31400 | 33200 | 17 | 11 | 8.1 | 1.82 | 94 | 73 | 214238857
COMFORTMAKER | CVH837GKA2* | EN(A,D)4X36L21**+WALLCON | *80CTL0901716B* | 31400 | 33200 | 17 | 11 | 8.1 | 1.82 | 94 | 73 | 214238858
DAY & NIGHT | CVH837GKA2* | EN(A,D)4X36L21**+WALLCON | *80CTL0901716B* | 31400 | 33200 | 17 | 11 | 8.1 | 1.82 | 94 | 73 | 214238859
KEEPRITE | CVH837GKA2* | EN(A,D)4X36L21**+WALLCON | *80CTL0901716B* | 31400 | 33200 | 17 | 11 | 8.1 | 1.82 | 94 | 73 | 214238860
KENMORE | (C,H,T)VH837GKA2* | EN(A,D)4X36L21**+WALLCON | *80CTL0901716B* | 31400 | 33200 | 17 | 11 | 8.1 | 1.82 | 94 | 73 | 214238861
TEMPSTAR | TVH837GKA2* | EN(A,D)4X36L21**+WALLCON | *80CTL0901716B* | 31400 | 33200 | 17 | 11 | 8.1 | 1.82 | 94 | 73 | 214238862
CARRIER | 25VNA837A*031* | CNPV*3621AL*+UI | 58TN*B090C21**20 | 31400 | 33000 | 17 | 11 | 8.1 | 1.84 | 94 | 73 | 214238863
BRYANT HEATING AND COOLING SYSTEMS | 288BNV037*0**B* | CNPV*3621AL*+UI | 88*TB60090C21*** | 31400 | 33000 | 17 | 11 | 8.1 | 1.84 | 94 | 73 | 214238864
HEIL | HVH837GKA2* | EN(A,D)4X36L21**+WALLCON | *80CTL0902120B* | 31400 | 33000 | 17 | 11 | 8.1 | 1.84 | 94 | 73 | 214238865
AIRQUEST | HVH837GKA2* | EN(A,D)4X36L21**+WALLCON | *80CTL0902120B* | 31400 | 33000 | 17 | 11 | 8.1 | 1.84 | 94 | 73 | 214238866
COMFORTMAKER | CVH837GKA2* | EN(A,D)4X36L21**+WALLCON | *80CTL0902120B* | 31400 | 33000 | 17 | 11 | 8.1 | 1.84 | 94 | 73 | 214238868
DAY & NIGHT | CVH837GKA2* | EN(A,D)4X36L21**+WALLCON | *80CTL0902120B* | 31400 | 33000 | 17 | 11 | 8.1 | 1.84 | 94 | 73 | 214238869
KENMORE | (C,H,T)VH837GKA2* | EN(A,D)4X36L21**+WALLCON | *80CTL0902120B* | 31400 | 33000 | 17 | 11 | 8.1 | 1.84 | 94 | 73 | 214238871
TEMPSTAR | TVH837GKA2* | EN(A,D)4X36L21**+WALLCON | *80CTL0902120B* | 31400 | 33000 | 17 | 11 | 8.1 | 1.84 | 94 | 73 | 214238872
BRYANT HEATING AND COOLING SYSTEMS | 288BNV037*0**B* | CNPV*3621AL*+UI | 88*TB60110C21*** | 31400 | 33000 | 17 | 11 | 8.1 | 1.84 | 94 | 73 | 214238874
HEIL | HVH837GKA2* | EN(A,D)4X36L21**+WALLCON | *80CTL1102120B* | 31400 | 33000 | 17 | 11 | 8.1 | 1.84 | 94 | 73 | 214238875
AIRQUEST | HVH837GKA2* | EN(A,D)4X36L21**+WALLCON | *80CTL1102120B* | 31400 | 33000 | 17 | 11 | 8.1 | 1.84 | 94 | 73 | 214238876
ARCOAIRE | HVH837GKA2* | EN(A,D)4X36L21**+WALLCON | *80CTL1102120B* | 31400 | 33000 | 17 | 11 | 8.1 | 1.84 | 94 | 73 | 214238877
COMFORTMAKER | CVH837GKA2* | EN(A,D)4X36L21**+WALLCON | *80CTL1102120B* | 31400 | 33000 | 17 | 11 | 8.1 | 1.84 | 94 | 73 | 214238878
DAY & NIGHT | CVH837GKA2* | EN(A,D)4X36L21**+WALLCON | *80CTL1102120B* | 31400 | 33000 | 17 | 11 | 8.1 | 1.84 | 94 | 73 | 214238879
KEEPRITE | CVH837GKA2* | EN(A,D)4X36L21**+WALLCON | *80CTL1102120B* | 31400 | 33000 | 17 | 11 | 8.1 | 1.84 | 94 | 73 | 214238880
KENMORE | (C,H,T)VH837GKA2* | EN(A,D)4X36L21**+WALLCON | *80CTL1102120B* | 31400 | 33000 | 17 | 11 | 8.1 | 1.84 | 94 | 73 | 214238881
TEMPSTAR | TVH837GKA2* | EN(A,D)4X36L21**+WALLCON | *80CTL1102120B* | 31400 | 33000 | 17 | 11 | 8.1 | 1.84 | 94 | 73 | 214238882
KEEPRITE | CVH825GKA2* | EN(A,D)4X24L17**+WALLCON | *80CTL0701716B* | 23200 | 22000 | 16 | 10.5 | 8.1 | 1.92 | 96 | 77 | 214242442
KENMORE | (C,H,T)VH825GKA2* | EN(A,D)4X24L17**+WALLCON | *80CTL0701716B* | 23200 | 22000 | 16 | 10.5 | 8.1 | 1.92 | 96 | 77 | 214242443
TEMPSTAR | TVH825GKA2* | EN(A,D)4X24L17**+WALLCON | *80CTL0701716B* | 23200 | 22000 | 16 | 10.5 | 8.1 | 1.92 | 96 | 77 | 214242444
CARRIER | 25VNA825A*031* | CNPV*2417AL*+UI | 58TN*B090C17**16 | 23200 | 22000 | 16 | 10.5 | 8.1 | 1.92 | 96 | 77 | 214242445
BRYANT HEATING AND COOLING SYSTEMS | 288BNV025*0**B* | CNPV*2417AL*+UI | 88*TB48090C17*** | 23200 | 22000 | 16 | 10.5 | 8.1 | 1.92 | 96 | 77 | 214242446
AIRQUEST | HVH825GKA2* | EN(A,D)4X24L17**+WALLCON | *80CTL0901716B* | 23200 | 22000 | 16 | 10.5 | 8.1 | 1.92 | 96 | 77 | 214242448
ARCOAIRE | HVH825GKA2* | EN(A,D)4X24L17**+WALLCON | *80CTL0901716B* | 23200 | 22000 | 16 | 10.5 | 8.1 | 1.92 | 96 | 77 | 214242449
COMFORTMAKER | CVH825GKA2* | EN(A,D)4X24L17**+WALLCON | *80CTL0901716B* | 23200 | 22000 | 16 | 10.5 | 8.1 | 1.92 | 96 | 77 | 214242450
DAY & NIGHT | CVH825GKA2* | EN(A,D)4X24L17**+WALLCON | *80CTL0901716B* | 23200 | 22000 | 16 | 10.5 | 8.1 | 1.92 | 96 | 77 | 214242451
KEEPRITE | CVH825GKA2* | EN(A,D)4X24L17**+WALLCON | *80CTL0901716B* | 23200 | 22000 | 16 | 10.5 | 8.1 | 1.92 | 96 | 77 | 214242452
KENMORE | (C,H,T)VH825GKA2* | EN(A,D)4X24L17**+WALLCON | *80CTL0901716B* | 23200 | 22000 | 16 | 10.5 | 8.1 | 1.92 | 96 | 77 | 214242453
TEMPSTAR | TVH825GKA2* | EN(A,D)4X24L17**+WALLCON | *80CTL0901716B* | 23200 | 22000 | 16 | 10.5 | 8.1 | 1.92 | 96 | 77 | 214242454
CARRIER | 25VNA825A*031* | CNPV*2417AL*+UI | 59CU5B060C17**16 | 23200 | 22000 | 15.5 | 10.5 | 8.1 | 1.92 | 96 | 77 | 214242455
BRYANT HEATING AND COOLING SYSTEMS | 288BNV025*0**B* | CNPV*2417AL*+UI | 935CB48060C17*** | 23200 | 22000 | 15.5 | 10.5 | 8.1 | 1.92 | 96 | 77 | 214242456
HEIL | HVH825GKA2* | EN(A,D)4X24L17**+WALLCON | *95CSU0601716B* | 23200 | 22000 | 15.5 | 10.5 | 8.1 | 1.92 | 96 | 77 | 214242457
AIRQUEST | HVH825GKA2* | EN(A,D)4X24L17**+WALLCON | *95CSU0601716B* | 23200 | 22000 | 15.5 | 10.5 | 8.1 | 1.92 | 96 | 77 | 214242458
ARCOAIRE | HVH825GKA2* | EN(A,D)4X24L17**+WALLCON | *95CSU0601716B* | 23200 | 22000 | 15.5 | 10.5 | 8.1 | 1.92 | 96 | 77 | 214242459
COMFORTMAKER | CVH825GKA2* | EN(A,D)4X24L17**+WALLCON | *95CSU0601716B* | 23200 | 22000 | 15.5 | 10.5 | 8.1 | 1.92 | 96 | 77 | 214242460
DAY & NIGHT | CVH825GKA2* | EN(A,D)4X24L17**+WALLCON | *95CSU0601716B* | 23200 | 22000 | 15.5 | 10.5 | 8.1 | 1.92 | 96 | 77 | 214242461
KEEPRITE | CVH825GKA2* | EN(A,D)4X24L17**+WALLCON | *95CSU0601716B* | 23200 | 22000 | 15.5 | 10.5 | 8.1 | 1.92 | 96 | 77 | 214242462
KENMORE | (C,H,T)VH825GKA2* | EN(A,D)4X24L17**+WALLCON | *95CSU0601716B* | 23200 | 22000 | 15.5 | 10.5 | 8.1 | 1.92 | 96 | 77 | 214242463
TEMPSTAR | TVH825GKA2* | EN(A,D)4X24L17**+WALLCON | *95CSU0601716B* | 23200 | 22000 | 15.5 | 10.5 | 8.1 | 1.92 | 96 | 77 | 214242464
CARRIER | 25VNA825A*031* | CNPV*2417AL*+UI | 59MN7C060C17**14 | 23200 | 22200 | 15.5 | 10.5 | 8.1 | 1.92 | 95 | 76 | 214242465
BRYANT HEATING AND COOLING SYSTEMS | 288BNV025*0**B* | CNPV*2417AL*+UI | 987MC42060C17*** | 23200 | 22200 | 15.5 | 10.5 | 8.1 | 1.92 | 95 | 76 | 214242466
AIRQUEST | HVH825GKA2* | EN(A,D)4X24L17**+WALLCON | *97CMN0601714B* | 23200 | 22200 | 15.5 | 10.5 | 8.1 | 1.92 | 95 | 76 | 214242468
ARCOAIRE | HVH825GKA2* | EN(A,D)4X24L17**+WALLCON | *97CMN0601714B* | 23200 | 22200 | 15.5 | 10.5 | 8.1 | 1.92 | 95 | 76 | 214242469
DAY & NIGHT | CVH825GKA2* | EN(A,D)4X24L17**+WALLCON | *97CMN0601714B* | 23200 | 22200 | 15.5 | 10.5 | 8.1 | 1.92 | 95 | 76 | 214242471
KEEPRITE | CVH825GKA2* | EN(A,D)4X24L17**+WALLCON | *97CMN0601714B* | 23200 | 22200 | 15.5 | 10.5 | 8.1 | 1.92 | 95 | 76 | 214242472
KENMORE | (C,H,T)VH825GKA2* | EN(A,D)4X24L17**+WALLCON | *97CMN0601714B* | 23200 | 22200 | 15.5 | 10.5 | 8.1 | 1.92 | 95 | 76 | 214242473
TEMPSTAR | TVH825GKA2* | EN(A,D)4X24L17**+WALLCON | *97CMN0601714B* | 23200 | 22200 | 15.5 | 10.5 | 8.1 | 1.92 | 95 | 76 | 214242474
CARRIER | 25VNA825A*031* | CNPV*2417AL*+UI | 59MN7C080C17**14 | 23200 | 22000 | 16 | 10.5 | 8.1 | 1.92 | 96 | 77 | 214242475
BRYANT HEATING AND COOLING SYSTEMS | 288BNV025*0**B* | CNPV*2417AL*+UI | 987MC42080C17*** | 23200 | 22000 | 16 | 10.5 | 8.1 | 1.92 | 96 | 77 | 214242476
HEIL | HVH825GKA2* | EN(A,D)4X24L17**+WALLCON | *97CMN0801714B* | 23200 | 22000 | 16 | 10.5 | 8.1 | 1.92 | 96 | 77 | 214242477
AIRQUEST | HVH825GKA2* | EN(A,D)4X24L17**+WALLCON | *97CMN0801714B* | 23200 | 22000 | 16 | 10.5 | 8.1 | 1.92 | 96 | 77 | 214242478
ARCOAIRE | HVH825GKA2* | EN(A,D)4X24L17**+WALLCON | *97CMN0801714B* | 23200 | 22000 | 16 | 10.5 | 8.1 | 1.92 | 96 | 77 | 214242479
COMFORTMAKER | CVH825GKA2* | EN(A,D)4X24L17**+WALLCON | *97CMN0801714B* | 23200 | 22000 | 16 | 10.5 | 8.1 | 1.92 | 96 | 77 | 214242480
DAY & NIGHT | CVH825GKA2* | EN(A,D)4X24L17**+WALLCON | *97CMN0801714B* | 23200 | 22000 | 16 | 10.5 | 8.1 | 1.92 | 96 | 77 | 214242481
KEEPRITE | CVH825GKA2* | EN(A,D)4X24L17**+WALLCON | *97CMN0801714B* | 23200 | 22000 | 16 | 10.5 | 8.1 | 1.92 | 96 | 77 | 214242482
KENMORE | (C,H,T)VH825GKA2* | EN(A,D)4X24L17**+WALLCON | *97CMN0801714B* | 23200 | 22000 | 16 | 10.5 | 8.1 | 1.92 | 96 | 77 | 214242483
TEMPSTAR | TVH825GKA2* | EN(A,D)4X24L17**+WALLCON | *97CMN0801714B* | 23200 | 22000 | 16 | 10.5 | 8.1 | 1.92 | 96 | 77 | 214242484
CARRIER | 25VNA825A*031* | CNPV*2417AL*+UI | 59TN6C060C17**14 | 23200 | 22200 | 15.5 | 10.5 | 8.1 | 1.92 | 95 | 76 | 214242495
BRYANT HEATING AND COOLING SYSTEMS | 288BNV025*0**B* | CNPV*2417AL*+UI | 986TD42060C17*** | 23200 | 22200 | 15.5 | 10.5 | 8.1 | 1.92 | 95 | 76 | 214242496
HEIL | HVH825GKA2* | EN(A,D)4X24L17**+WALLCON | *96CTN0601714B* | 23200 | 22200 | 15.5 | 10.5 | 8.1 | 1.92 | 95 | 76 | 214242497
AIRQUEST | HVH825GKA2* | EN(A,D)4X24L17**+WALLCON | *96CTN0601714B* | 23200 | 22200 | 15.5 | 10.5 | 8.1 | 1.92 | 95 | 76 | 214242498
ARCOAIRE | HVH825GKA2* | EN(A,D)4X24L17**+WALLCON | *96CTN0601714B* | 23200 | 22200 | 15.5 | 10.5 | 8.1 | 1.92 | 95 | 76 | 214242499
COMFORTMAKER | CVH825GKA2* | EN(A,D)4X24L17**+WALLCON | *96CTN0601714B* | 23200 | 22200 | 15.5 | 10.5 | 8.1 | 1.92 | 95 | 76 | 214242500
DAY & NIGHT | CVH825GKA2* | EN(A,D)4X24L17**+WALLCON | *96CTN0601714B* | 23200 | 22200 | 15.5 | 10.5 | 8.1 | 1.92 | 95 | 76 | 214242501
KEEPRITE | CVH825GKA2* | EN(A,D)4X24L17**+WALLCON | *96CTN0601714B* | 23200 | 22200 | 15.5 | 10.5 | 8.1 | 1.92 | 95 | 76 | 214242502
ARCOAIRE | HVH837GKA** | EN(A,D)4X36L21**+WALLCON | *80CTL0901716B* | 31400 | 33200 | 17 | 11 | 8.1 | 1.82 | 94 | 73 | 214239537
COMFORTMAKER | CVH837GKA** | EN(A,D)4X36L21**+WALLCON | *80CTL0901716B* | 31400 | 33200 | 17 | 11 | 8.1 | 1.82 | 94 | 73 | 214239538
DAY & NIGHT | CVH837GKA** | EN(A,D)4X36L21**+WALLCON | *80CTL0901716B* | 31400 | 33200 | 17 | 11 | 8.1 | 1.82 | 94 | 73 | 214239539
KEEPRITE | CVH837GKA** | EN(A,D)4X36L21**+WALLCON | *80CTL0901716B* | 31400 | 33200 | 17 | 11 | 8.1 | 1.82 | 94 | 73 | 214239540
KENMORE | (C,H,T)VH837GKA** | EN(A,D)4X36L21**+WALLCON | *80CTL0901716B* | 31400 | 33200 | 17 | 11 | 8.1 | 1.82 | 94 | 73 | 214239541
TEMPSTAR | TVH837GKA** | EN(A,D)4X36L21**+WALLCON | *80CTL0901716B* | 31400 | 33200 | 17 | 11 | 8.1 | 1.82 | 94 | 73 | 214239542
CARRIER | 25VNA837A*030* | CNPV*3621AL*+UI | 58TN*B090C21**20 | 31400 | 33000 | 17 | 11 | 8.1 | 1.84 | 94 | 73 | 214239543
BRYANT HEATING AND COOLING SYSTEMS | 288BNV037*0**A* | CNPV*3621AL*+UI | 88*TB60090C21*** | 31400 | 33000 | 17 | 11 | 8.1 | 1.84 | 94 | 73 | 214239544
HEIL | HVH837GKA** | EN(A,D)4X36L21**+WALLCON | *80CTL0902120B* | 31400 | 33000 | 17 | 11 | 8.1 | 1.84 | 94 | 73 | 214239545
AIRQUEST | HVH837GKA** | EN(A,D)4X36L21**+WALLCON | *80CTL0902120B* | 31400 | 33000 | 17 | 11 | 8.1 | 1.84 | 94 | 73 | 214239546
ARCOAIRE | HVH837GKA** | EN(A,D)4X36L21**+WALLCON | *80CTL0902120B* | 31400 | 33000 | 17 | 11 | 8.1 | 1.84 | 94 | 73 | 214239547
COMFORTMAKER | CVH837GKA** | EN(A,D)4X36L21**+WALLCON | *80CTL0902120B* | 31400 | 33000 | 17 | 11 | 8.1 | 1.84 | 94 | 73 | 214239548
DAY & NIGHT | CVH837GKA** | EN(A,D)4X36L21**+WALLCON | *80CTL0902120B* | 31400 | 33000 | 17 | 11 | 8.1 | 1.84 | 94 | 73 | 214239549
KEEPRITE | CVH837GKA** | EN(A,D)4X36L21**+WALLCON | *80CTL0902120B* | 31400 | 33000 | 17 | 11 | 8.1 | 1.84 | 94 | 73 | 214239550
KENMORE | (C,H,T)VH837GKA** | EN(A,D)4X36L21**+WALLCON | *80CTL0902120B* | 31400 | 33000 | 17 | 11 | 8.1 | 1.84 | 94 | 73 | 214239551
TEMPSTAR | TVH837GKA** | EN(A,D)4X36L21**+WALLCON | *80CTL0902120B* | 31400 | 33000 | 17 | 11 | 8.1 | 1.84 | 94 | 73 | 214239552
CARRIER | 25VNA837A*030* | CNPV*3621AL*+UI | 58TN*B110C21**20 | 31400 | 33000 | 17 | 11 | 8.1 | 1.84 | 94 | 73 | 214239553
HEIL | HVH837GKA** | EN(A,D)4X36L21**+WALLCON | *80CTL1102120B* | 31400 | 33000 | 17 | 11 | 8.1 | 1.84 | 94 | 73 | 214239555
AIRQUEST | HVH837GKA** | EN(A,D)4X36L21**+WALLCON | *80CTL1102120B* | 31400 | 33000 | 17 | 11 | 8.1 | 1.84 | 94 | 73 | 214239556
COMFORTMAKER | CVH837GKA** | EN(A,D)4X36L21**+WALLCON | *80CTL1102120B* | 31400 | 33000 | 17 | 11 | 8.1 | 1.84 | 94 | 73 | 214239558
DAY & NIGHT | CVH837GKA** | EN(A,D)4X36L21**+WALLCON | *80CTL1102120B* | 31400 | 33000 | 17 | 11 | 8.1 | 1.84 | 94 | 73 | 214239559
KEEPRITE | CVH837GKA** | EN(A,D)4X36L21**+WALLCON | *80CTL1102120B* | 31400 | 33000 | 17 | 11 | 8.1 | 1.84 | 94 | 73 | 214239560
KENMORE | (C,H,T)VH837GKA** | EN(A,D)4X36L21**+WALLCON | *80CTL1102120B* | 31400 | 33000 | 17 | 11 | 8.1 | 1.84 | 94 | 73 | 214239561
TEMPSTAR | TVH837GKA** | EN(A,D)4X36L21**+WALLCON | *80CTL1102120B* | 31400 | 33000 | 17 | 11 | 8.1 | 1.84 | 94 | 73 | 214239562
ARCOAIRE | HVH825GKA2* | EN(A,D,W)4X48L21**+WALLCON | *96CTN0601714B* | 24000 | 21400 | 16.5 | 11 | 8.1 | 2 | 96 | 78 | 214243169
CARRIER | 25VNA825A*032* | CNPV*3617AL*+UI | 59MN7C080C17**14 | 23400 | 21600 | 16.5 | 10.5 | 8.1 | 1.92 | 96 | 77 | 214241825
BRYANT HEATING AND COOLING SYSTEMS | 288BNV025*0**C* | CNPV*3617AL*+UI | 987MC42080C17*** | 23400 | 21600 | 16.5 | 10.5 | 8.1 | 1.92 | 96 | 77 | 214241826
HEIL | HVH825GKA3* | EN(A,D,W)4X36L17**+WALLCON | *97CMN0801714B* | 23400 | 21600 | 16.5 | 10.5 | 8.1 | 1.92 | 96 | 77 | 214241827
COMFORTMAKER | CVH837GKA** | END4X42L17**+WALLCON | *96CTN0801714B* | 32000 | 33000 | 17 | 11 | 8.1 | 1.9 | 96 | 75 | 214239718
ARCOAIRE | HVH837GKA** | END4X42L17**+WALLCON | *96CTN0801714B* | 32000 | 33000 | 17 | 11 | 8.1 | 1.9 | 96 | 75 | 214239717
AIRQUEST | HVH837GKA** | END4X42L17**+WALLCON | *96CTN0801714B* | 32000 | 33000 | 17 | 11 | 8.1 | 1.9 | 96 | 75 | 214239716
HEIL | HVH837GKA** | END4X42L17**+WALLCON | *96CTN0801714B* | 32000 | 33000 | 17 | 11 | 8.1 | 1.9 | 96 | 75 | 214239715
DAY & NIGHT | CVH837GKA** | END4X42L17**+WALLCON | *96CTN0801714B* | 32000 | 33000 | 17 | 11 | 8.1 | 1.9 | 96 | 75 | 214239719
KENMORE | (C,H,T)VH837GKA** | END4X42L17**+WALLCON | *96CTN0801714B* | 32000 | 33000 | 17 | 11 | 8.1 | 1.9 | 96 | 75 | 214239721
BRYANT HEATING AND COOLING SYSTEMS | 288BNV037*0**A* | CNPV*4217AL*+UI | 986TD42080C17*** | 32000 | 33000 | 17 | 11 | 8.1 | 1.9 | 96 | 75 | 214239714
CARRIER | 25VNA837A*030* | CNPV*4217AL*+UI | 59TN6C080C17**14 | 32000 | 33000 | 17 | 11 | 8.1 | 1.9 | 96 | 75 | 214239713
TEMPSTAR | TVH837GKA** | END4X42L17**+WALLCON | *96CTN0601714B* | 31800 | 33200 | 18 | 11 | 8.1 | 1.9 | 96 | 75 | 214239712
KENMORE | (C,H,T)VH837GKA** | END4X42L17**+WALLCON | *96CTN0601714B* | 31800 | 33200 | 18 | 11 | 8.1 | 1.9 | 96 | 75 | 214239711
KEEPRITE | CVH837GKA** | END4X42L17**+WALLCON | *96CTN0601714B* | 31800 | 33200 | 18 | 11 | 8.1 | 1.9 | 96 | 75 | 214239710
DAY & NIGHT | CVH837GKA** | END4X42L17**+WALLCON | *96CTN0601714B* | 31800 | 33200 | 18 | 11 | 8.1 | 1.9 | 96 | 75 | 214239709
COMFORTMAKER | CVH837GKA** | END4X42L17**+WALLCON | *96CTN0601714B* | 31800 | 33200 | 18 | 11 | 8.1 | 1.9 | 96 | 75 | 214239708
ARCOAIRE | HVH837GKA** | END4X42L17**+WALLCON | *96CTN0601714B* | 31800 | 33200 | 18 | 11 | 8.1 | 1.9 | 96 | 75 | 214239707
HEIL | HVH837GKA** | END4X42L17**+WALLCON | *96CTN0601714B* | 31800 | 33200 | 18 | 11 | 8.1 | 1.9 | 96 | 75 | 214239705
BRYANT HEATING AND COOLING SYSTEMS | 288BNV037*0**A* | CNPV*4217AL*+UI | 986TD42060C17*** | 31800 | 33200 | 18 | 11 | 8.1 | 1.9 | 96 | 75 | 214239704
TEMPSTAR | TVH837GKA** | END4X42L17**+WALLCON | *97CMN0801714B* | 32000 | 33200 | 17 | 11 | 8.1 | 1.9 | 96 | 75 | 214239702
KENMORE | (C,H,T)VH837GKA** | END4X42L17**+WALLCON | *97CMN0801714B* | 32000 | 33200 | 17 | 11 | 8.1 | 1.9 | 96 | 75 | 214239701
DAY & NIGHT | CVH837GKA** | END4X42L17**+WALLCON | *97CMN0801714B* | 32000 | 33200 | 17 | 11 | 8.1 | 1.9 | 96 | 75 | 214239699
COMFORTMAKER | CVH837GKA** | END4X42L17**+WALLCON | *97CMN0801714B* | 32000 | 33200 | 17 | 11 | 8.1 | 1.9 | 96 | 75 | 214239698
ARCOAIRE | HVH837GKA** | END4X42L17**+WALLCON | *97CMN0801714B* | 32000 | 33200 | 17 | 11 | 8.1 | 1.9 | 96 | 75 | 214239697
AIRQUEST | HVH837GKA** | END4X42L17**+WALLCON | *97CMN0801714B* | 32000 | 33200 | 17 | 11 | 8.1 | 1.9 | 96 | 75 | 214239696
HEIL | HVH837GKA** | END4X42L17**+WALLCON | *97CMN0801714B* | 32000 | 33200 | 17 | 11 | 8.1 | 1.9 | 96 | 75 | 214239695
BRYANT HEATING AND COOLING SYSTEMS | 288BNV037*0**A* | CNPV*4217AL*+UI | 987MC42080C17*** | 32000 | 33200 | 17 | 11 | 8.1 | 1.9 | 96 | 75 | 214239694
CARRIER | 25VNA837A*030* | CNPV*4217AL*+UI | 59MN7C080C17**14 | 32000 | 33200 | 17 | 11 | 8.1 | 1.9 | 96 | 75 | 214239693
TEMPSTAR | TVH837GKA** | END4X42L17**+WALLCON | *97CMN0601714B* | 31800 | 33200 | 17 | 11 | 8.1 | 1.9 | 96 | 75 | 214239692
KENMORE | (C,H,T)VH837GKA** | END4X42L17**+WALLCON | *97CMN0601714B* | 31800 | 33200 | 17 | 11 | 8.1 | 1.9 | 96 | 75 | 214239691
KEEPRITE | CVH837GKA** | END4X42L17**+WALLCON | *97CMN0601714B* | 31800 | 33200 | 17 | 11 | 8.1 | 1.9 | 96 | 75 | 214239690
DAY & NIGHT | CVH837GKA** | END4X42L17**+WALLCON | *97CMN0601714B* | 31800 | 33200 | 17 | 11 | 8.1 | 1.9 | 96 | 75 | 214239689
COMFORTMAKER | CVH837GKA** | END4X42L17**+WALLCON | *97CMN0601714B* | 31800 | 33200 | 17 | 11 | 8.1 | 1.9 | 96 | 75 | 214239688
ARCOAIRE | HVH837GKA** | END4X42L17**+WALLCON | *97CMN0601714B* | 31800 | 33200 | 17 | 11 | 8.1 | 1.9 | 96 | 75 | 214239687
AIRQUEST | HVH837GKA** | END4X42L17**+WALLCON | *97CMN0601714B* | 31800 | 33200 | 17 | 11 | 8.1 | 1.9 | 96 | 75 | 214239686
HEIL | HVH837GKA** | END4X42L17**+WALLCON | *97CMN0601714B* | 31800 | 33200 | 17 | 11 | 8.1 | 1.9 | 96 | 75 | 214239685
BRYANT HEATING AND COOLING SYSTEMS | 288BNV037*0**A* | CNPV*4217AL*+UI | 987MC42060C17*** | 31800 | 33200 | 17 | 11 | 8.1 | 1.9 | 96 | 75 | 214239684
TEMPSTAR | TVH837GKA** | END4X42L17**+WALLCON | *95CSU0601716B* | 32000 | 33200 | 17 | 11 | 8.1 | 1.9 | 96 | 75 | 214239682
KENMORE | (C,H,T)VH837GKA** | END4X42L17**+WALLCON | *95CSU0601716B* | 32000 | 33200 | 17 | 11 | 8.1 | 1.9 | 96 | 75 | 214239681
DAY & NIGHT | CVH837GKA** | END4X42L17**+WALLCON | *95CSU0601716B* | 32000 | 33200 | 17 | 11 | 8.1 | 1.9 | 96 | 75 | 214239679
COMFORTMAKER | CVH837GKA** | END4X42L17**+WALLCON | *95CSU0601716B* | 32000 | 33200 | 17 | 11 | 8.1 | 1.9 | 96 | 75 | 214239678
ARCOAIRE | HVH837GKA** | END4X42L17**+WALLCON | *95CSU0601716B* | 32000 | 33200 | 17 | 11 | 8.1 | 1.9 | 96 | 75 | 214239677
AIRQUEST | HVH837GKA** | END4X42L17**+WALLCON | *95CSU0601716B* | 32000 | 33200 | 17 | 11 | 8.1 | 1.9 | 96 | 75 | 214239676
HEIL | HVH837GKA** | END4X42L17**+WALLCON | *95CSU0601716B* | 32000 | 33200 | 17 | 11 | 8.1 | 1.9 | 96 | 75 | 214239675
BRYANT HEATING AND COOLING SYSTEMS | 288BNV037*0**A* | CNPV*4217AL*+UI | 935CB48060C17*** | 32000 | 33200 | 17 | 11 | 8.1 | 1.9 | 96 | 75 | 214239674
CARRIER | 25VNA837A*030* | CNPV*4217AL*+UI | 59CU5B060C17**16 | 32000 | 33200 | 17 | 11 | 8.1 | 1.9 | 96 | 75 | 214239673
TEMPSTAR | TVH837GKA** | END4X42L17**+WALLCON | *80CTL0901716B* | 32000 | 33000 | 17.5 | 11.7 | 8.1 | 1.92 | 96 | 75 | 214239672
KENMORE | (C,H,T)VH837GKA** | END4X42L17**+WALLCON | *80CTL0901716B* | 32000 | 33000 | 17.5 | 11.7 | 8.1 | 1.92 | 96 | 75 | 214239671
KEEPRITE | CVH837GKA** | END4X42L17**+WALLCON | *80CTL0901716B* | 32000 | 33000 | 17.5 | 11.7 | 8.1 | 1.92 | 96 | 75 | 214239670
DAY & NIGHT | CVH837GKA** | END4X42L17**+WALLCON | *80CTL0901716B* | 32000 | 33000 | 17.5 | 11.7 | 8.1 | 1.92 | 96 | 75 | 214239669
COMFORTMAKER | CVH837GKA** | END4X42L17**+WALLCON | *80CTL0901716B* | 32000 | 33000 | 17.5 | 11.7 | 8.1 | 1.92 | 96 | 75 | 214239668
ARCOAIRE | HVH837GKA** | END4X42L17**+WALLCON | *80CTL0901716B* | 32000 | 33000 | 17.5 | 11.7 | 8.1 | 1.92 | 96 | 75 | 214239667
AIRQUEST | HVH837GKA** | END4X42L17**+WALLCON | *80CTL0901716B* | 32000 | 33000 | 17.5 | 11.7 | 8.1 | 1.92 | 96 | 75 | 214239666
HEIL | HVH837GKA** | END4X42L17**+WALLCON | *80CTL0901716B* | 32000 | 33000 | 17.5 | 11.7 | 8.1 | 1.92 | 96 | 75 | 214239665
BRYANT HEATING AND COOLING SYSTEMS | 288BNV037*0**A* | CNPV*4217AL*+UI | 88*TB48090C17*** | 32000 | 33000 | 17.5 | 11.7 | 8.1 | 1.92 | 96 | 75 | 214239664
TEMPSTAR | TVH837GKA** | END4X42L17**+WALLCON | *80CTL0701716B* | 32000 | 33000 | 17 | 11 | 8.1 | 1.9 | 96 | 75 | 214239662
KENMORE | (C,H,T)VH837GKA** | END4X42L17**+WALLCON | *80CTL0701716B* | 32000 | 33000 | 17 | 11 | 8.1 | 1.9 | 96 | 75 | 214239661
DAY & NIGHT | CVH837GKA** | END4X42L17**+WALLCON | *80CTL0701716B* | 32000 | 33000 | 17 | 11 | 8.1 | 1.9 | 96 | 75 | 214239659
COMFORTMAKER | CVH837GKA** | END4X42L17**+WALLCON | *80CTL0701716B* | 32000 | 33000 | 17 | 11 | 8.1 | 1.9 | 96 | 75 | 214239658
TEMPSTAR | TVH825GKA2* | EN(A,D)4X24L17**+WALLCON | *96CTN0801714B* | 23200 | 22000 | 16 | 10.5 | 8.1 | 1.92 | 96 | 77 | 214242514
KENMORE | (C,H,T)VH825GKA2* | EN(A,D)4X24L17**+WALLCON | *96CTN0801714B* | 23200 | 22000 | 16 | 10.5 | 8.1 | 1.92 | 96 | 77 | 214242513
KEEPRITE | CVH825GKA2* | EN(A,D)4X24L17**+WALLCON | *96CTN0801714B* | 23200 | 22000 | 16 | 10.5 | 8.1 | 1.92 | 96 | 77 | 214242512
DAY & NIGHT | CVH825GKA2* | EN(A,D)4X24L17**+WALLCON | *96CTN0801714B* | 23200 | 22000 | 16 | 10.5 | 8.1 | 1.92 | 96 | 77 | 214242511
ARCOAIRE | HVH825GKA2* | EN(A,D)4X24L17**+WALLCON | *96CTN0801714B* | 23200 | 22000 | 16 | 10.5 | 8.1 | 1.92 | 96 | 77 | 214242509
AIRQUEST | HVH825GKA2* | EN(A,D)4X24L17**+WALLCON | *96CTN0801714B* | 23200 | 22000 | 16 | 10.5 | 8.1 | 1.92 | 96 | 77 | 214242508
HEIL | HVH825GKA2* | EN(A,D)4X24L17**+WALLCON | *96CTN0801714B* | 23200 | 22000 | 16 | 10.5 | 8.1 | 1.92 | 96 | 77 | 214242507
BRYANT HEATING AND COOLING SYSTEMS | 288BNV025*0**B* | CNPV*2417AL*+UI | 986TD42080C17*** | 23200 | 22000 | 16 | 10.5 | 8.1 | 1.92 | 96 | 77 | 214242506
CARRIER | 25VNA825A*031* | CNPV*2417AL*+UI | 59TN6C080C17**14 | 23200 | 22000 | 16 | 10.5 | 8.1 | 1.92 | 96 | 77 | 214242505
TEMPSTAR | TVH825GKA2* | EN(A,D)4X24L17**+WALLCON | *96CTN0601714B* | 23200 | 22200 | 15.5 | 10.5 | 8.1 | 1.92 | 95 | 76 | 214242504
KENMORE | (C,H,T)VH825GKA2* | EN(A,D)4X24L17**+WALLCON | *96CTN0601714B* | 23200 | 22200 | 15.5 | 10.5 | 8.1 | 1.92 | 95 | 76 | 214242503
ARCOAIRE | HVH837GKA2* | END4X42L17**+WALLCON | *80CTL0701412B* | 32000 | 33200 | 17 | 11 | 8.1 | 1.9 | 96 | 75 | 214238967
AIRQUEST | HVH837GKA2* | END4X42L17**+WALLCON | *80CTL0701412B* | 32000 | 33200 | 17 | 11 | 8.1 | 1.9 | 96 | 75 | 214238966
HEIL | HVH837GKA2* | END4X42L17**+WALLCON | *80CTL0701412B* | 32000 | 33200 | 17 | 11 | 8.1 | 1.9 | 96 | 75 | 214238965
BRYANT HEATING AND COOLING SYSTEMS | 288BNV037*0**B* | CNPV*4217AL*+UI | 88*TB36070C14*** | 32000 | 33200 | 17 | 11 | 8.1 | 1.9 | 96 | 75 | 214238964
CARRIER | 25VNA837A*031* | CNPV*4217AL*+UI | 58TN*B070C14**12 | 32000 | 33200 | 17 | 11 | 8.1 | 1.9 | 96 | 75 | 214238963
TEMPSTAR | TVH837GKA2* | END4X42L17**+WALLCON | *80CTL0451712B* | 31800 | 33400 | 17 | 11 | 8.1 | 1.88 | 96 | 75 | 214238962
KENMORE | (C,H,T)VH837GKA2* | END4X42L17**+WALLCON | *80CTL0451712B* | 31800 | 33400 | 17 | 11 | 8.1 | 1.88 | 96 | 75 | 214238961
KEEPRITE | CVH837GKA2* | END4X42L17**+WALLCON | *80CTL0451712B* | 31800 | 33400 | 17 | 11 | 8.1 | 1.88 | 96 | 75 | 214238960
DAY & NIGHT | CVH837GKA2* | END4X42L17**+WALLCON | *80CTL0451712B* | 31800 | 33400 | 17 | 11 | 8.1 | 1.88 | 96 | 75 | 214238959
COMFORTMAKER | CVH837GKA2* | END4X42L17**+WALLCON | *80CTL0451712B* | 31800 | 33400 | 17 | 11 | 8.1 | 1.88 | 96 | 75 | 214238958
ARCOAIRE | HVH837GKA2* | END4X42L17**+WALLCON | *80CTL0451712B* | 31800 | 33400 | 17 | 11 | 8.1 | 1.88 | 96 | 75 | 214238957
AIRQUEST | HVH837GKA2* | END4X42L17**+WALLCON | *80CTL0451712B* | 31800 | 33400 | 17 | 11 | 8.1 | 1.88 | 96 | 75 | 214238956
HEIL | HVH837GKA2* | END4X42L17**+WALLCON | *80CTL0451712B* | 31800 | 33400 | 17 | 11 | 8.1 | 1.88 | 96 | 75 | 214238955
BRYANT HEATING AND COOLING SYSTEMS | 288BNV037*0**B* | CNPV*4217AL*+UI | 88*TB36045C17*** | 31800 | 33400 | 17 | 11 | 8.1 | 1.88 | 96 | 75 | 214238954
CARRIER | 25VNA837A*031* | CNPV*4217AL*+UI | 58TN*B045C17**12 | 31800 | 33400 | 17 | 11 | 8.1 | 1.88 | 96 | 75 | 214238953
TEMPSTAR | TVH837GKA2* | EN(A,D)4X36L21**+WALLCON | *96CTN1002122B* | 31400 | 33000 | 17 | 11 | 8.1 | 1.84 | 94 | 73 | 214238952
KENMORE | (C,H,T)VH837GKA2* | EN(A,D)4X36L21**+WALLCON | *96CTN1002122B* | 31400 | 33000 | 17 | 11 | 8.1 | 1.84 | 94 | 73 | 214238951
KEEPRITE | CVH837GKA2* | EN(A,D)4X36L21**+WALLCON | *96CTN1002122B* | 31400 | 33000 | 17 | 11 | 8.1 | 1.84 | 94 | 73 | 214238950
DAY & NIGHT | CVH837GKA2* | EN(A,D)4X36L21**+WALLCON | *96CTN1002122B* | 31400 | 33000 | 17 | 11 | 8.1 | 1.84 | 94 | 73 | 214238949
COMFORTMAKER | CVH837GKA2* | EN(A,D)4X36L21**+WALLCON | *96CTN1002122B* | 31400 | 33000 | 17 | 11 | 8.1 | 1.84 | 94 | 73 | 214238948
ARCOAIRE | HVH837GKA2* | EN(A,D)4X36L21**+WALLCON | *96CTN1002122B* | 31400 | 33000 | 17 | 11 | 8.1 | 1.84 | 94 | 73 | 214238947
AIRQUEST | HVH837GKA2* | EN(A,D)4X36L21**+WALLCON | *96CTN1002122B* | 31400 | 33000 | 17 | 11 | 8.1 | 1.84 | 94 | 73 | 214238946
HEIL | HVH837GKA2* | EN(A,D)4X36L21**+WALLCON | *96CTN1002122B* | 31400 | 33000 | 17 | 11 | 8.1 | 1.84 | 94 | 73 | 214238945
BRYANT HEATING AND COOLING SYSTEMS | 288BNV037*0**B* | CNPV*3621AL*+UI | 986TD66100C21*** | 31400 | 33000 | 17 | 11 | 8.1 | 1.84 | 94 | 73 | 214238944
CARRIER | 25VNA837A*031* | CNPV*3621AL*+UI | 59TN6C100C21**22 | 31400 | 33000 | 17 | 11 | 8.1 | 1.84 | 94 | 73 | 214238943
TEMPSTAR | TVH837GKA2* | EN(A,D)4X36L21**+WALLCON | *96CTN0801714B* | 31200 | 33400 | 16.5 | 11 | 8.1 | 1.82 | 93 | 72 | 214238942
KENMORE | (C,H,T)VH837GKA2* | EN(A,D)4X36L21**+WALLCON | *96CTN0801714B* | 31200 | 33400 | 16.5 | 11 | 8.1 | 1.82 | 93 | 72 | 214238941
KEEPRITE | CVH837GKA2* | EN(A,D)4X36L21**+WALLCON | *96CTN0801714B* | 31200 | 33400 | 16.5 | 11 | 8.1 | 1.82 | 93 | 72 | 214238940
DAY & NIGHT | CVH837GKA2* | EN(A,D)4X36L21**+WALLCON | *96CTN0801714B* | 31200 | 33400 | 16.5 | 11 | 8.1 | 1.82 | 93 | 72 | 214238939
COMFORTMAKER | CVH837GKA2* | EN(A,D)4X36L21**+WALLCON | *96CTN0801714B* | 31200 | 33400 | 16.5 | 11 | 8.1 | 1.82 | 93 | 72 | 214238938
ARCOAIRE | HVH837GKA2* | EN(A,D)4X36L21**+WALLCON | *96CTN0801714B* | 31200 | 33400 | 16.5 | 11 | 8.1 | 1.82 | 93 | 72 | 214238937
HEIL | HVH837GKA2* | EN(A,D)4X36L21**+WALLCON | *96CTN0801714B* | 31200 | 33400 | 16.5 | 11 | 8.1 | 1.82 | 93 | 72 | 214238935
BRYANT HEATING AND COOLING SYSTEMS | 288BNV037*0**B* | CNPV*3621AL*+UI | 986TD42080C17*** | 31200 | 33400 | 16.5 | 11 | 8.1 | 1.82 | 93 | 72 | 214238934
CARRIER | 25VNA837A*031* | CNPV*3621AL*+UI | 59TN6C080C17**14 | 31200 | 33400 | 16.5 | 11 | 8.1 | 1.82 | 93 | 72 | 214238933
TEMPSTAR | TVH837GKA2* | EN(A,D)4X36L21**+WALLCON | *97CMN1002122B* | 31400 | 33000 | 17 | 11 | 8.1 | 1.84 | 94 | 73 | 214238922
KENMORE | (C,H,T)VH837GKA2* | EN(A,D)4X36L21**+WALLCON | *97CMN1002122B* | 31400 | 33000 | 17 | 11 | 8.1 | 1.84 | 94 | 73 | 214238921
KEEPRITE | CVH837GKA2* | EN(A,D)4X36L21**+WALLCON | *97CMN1002122B* | 31400 | 33000 | 17 | 11 | 8.1 | 1.84 | 94 | 73 | 214238920
DAY & NIGHT | CVH837GKA2* | EN(A,D)4X36L21**+WALLCON | *97CMN1002122B* | 31400 | 33000 | 17 | 11 | 8.1 | 1.84 | 94 | 73 | 214238919
COMFORTMAKER | CVH837GKA2* | EN(A,D)4X36L21**+WALLCON | *97CMN1002122B* | 31400 | 33000 | 17 | 11 | 8.1 | 1.84 | 94 | 73 | 214238918
ARCOAIRE | HVH837GKA2* | EN(A,D)4X36L21**+WALLCON | *97CMN1002122B* | 31400 | 33000 | 17 | 11 | 8.1 | 1.84 | 94 | 73 | 214238917
AIRQUEST | HVH837GKA2* | EN(A,D)4X36L21**+WALLCON | *97CMN1002122B* | 31400 | 33000 | 17 | 11 | 8.1 | 1.84 | 94 | 73 | 214238916
HEIL | HVH837GKA2* | EN(A,D)4X36L21**+WALLCON | *97CMN1002122B* | 31400 | 33000 | 17 | 11 | 8.1 | 1.84 | 94 | 73 | 214238915
BRYANT HEATING AND COOLING SYSTEMS | 288BNV037*0**B* | CNPV*3621AL*+UI | 987MC66100C21*** | 31400 | 33000 | 17 | 11 | 8.1 | 1.84 | 94 | 73 | 214238914
CARRIER | 25VNA837A*031* | CNPV*3621AL*+UI | 59MN7C100C21**22 | 31400 | 33000 | 17 | 11 | 8.1 | 1.84 | 94 | 73 | 214238913
KEEPRITE | CVH825GKA3* | EN(A,D,W)4X36L17**+WALLCON | *96CTN0801714B* | 23400 | 21600 | 16.5 | 11 | 8.1 | 1.92 | 96 | 77 | 214241862
DAY & NIGHT | CVH825GKA3* | EN(A,D,W)4X36L17**+WALLCON | *96CTN0801714B* | 23400 | 21600 | 16.5 | 11 | 8.1 | 1.92 | 96 | 77 | 214241861
COMFORTMAKER | CVH825GKA3* | EN(A,D,W)4X36L17**+WALLCON | *96CTN0801714B* | 23400 | 21600 | 16.5 | 11 | 8.1 | 1.92 | 96 | 77 | 214241860
ARCOAIRE | HVH825GKA3* | EN(A,D,W)4X36L17**+WALLCON | *96CTN0801714B* | 23400 | 21600 | 16.5 | 11 | 8.1 | 1.92 | 96 | 77 | 214241859
AIRQUEST | HVH825GKA3* | EN(A,D,W)4X36L17**+WALLCON | *96CTN0801714B* | 23400 | 21600 | 16.5 | 11 | 8.1 | 1.92 | 96 | 77 | 214241858
HEIL | HVH825GKA3* | EN(A,D,W)4X36L17**+WALLCON | *96CTN0801714B* | 23400 | 21600 | 16.5 | 11 | 8.1 | 1.92 | 96 | 77 | 214241857
CARRIER | 25VNA825A*032* | CNPV*3617AL*+UI | 59TN6C080C17**14 | 23400 | 21600 | 16.5 | 11 | 8.1 | 1.92 | 96 | 77 | 214241855
TEMPSTAR | TVH825GKA3* | EN(A,D,W)4X36L17**+WALLCON | *96CTN0601714B* | 23400 | 21600 | 16 | 10.5 | 8.1 | 1.9 | 96 | 78 | 214241854
KEEPRITE | CVH825GKA3* | EN(A,D,W)4X36L17**+WALLCON | *96CTN0601714B* | 23400 | 21600 | 16 | 10.5 | 8.1 | 1.9 | 96 | 78 | 214241852
DAY & NIGHT | CVH825GKA3* | EN(A,D,W)4X36L17**+WALLCON | *96CTN0601714B* | 23400 | 21600 | 16 | 10.5 | 8.1 | 1.9 | 96 | 78 | 214241851
COMFORTMAKER | CVH825GKA3* | EN(A,D,W)4X36L17**+WALLCON | *96CTN0601714B* | 23400 | 21600 | 16 | 10.5 | 8.1 | 1.9 | 96 | 78 | 214241850
ARCOAIRE | HVH825GKA3* | EN(A,D,W)4X36L17**+WALLCON | *96CTN0601714B* | 23400 | 21600 | 16 | 10.5 | 8.1 | 1.9 | 96 | 78 | 214241849
AIRQUEST | HVH825GKA3* | EN(A,D,W)4X36L17**+WALLCON | *96CTN0601714B* | 23400 | 21600 | 16 | 10.5 | 8.1 | 1.9 | 96 | 78 | 214241848
HEIL | HVH825GKA3* | EN(A,D,W)4X36L17**+WALLCON | *96CTN0601714B* | 23400 | 21600 | 16 | 10.5 | 8.1 | 1.9 | 96 | 78 | 214241847
BRYANT HEATING AND COOLING SYSTEMS | 288BNV025*0**C* | CNPV*3617AL*+UI | 986TD42060C17*** | 23400 | 21600 | 16 | 10.5 | 8.1 | 1.9 | 96 | 78 | 214241846
CARRIER | 25VNA825A*032* | CNPV*3617AL*+UI | 59TN6C060C17**14 | 23400 | 21600 | 16 | 10.5 | 8.1 | 1.9 | 96 | 78 | 214241845
TEMPSTAR | TVH825GKA3* | EN(A,D,W)4X36L17**+WALLCON | *97CMN0801714B* | 23400 | 21600 | 16.5 | 10.5 | 8.1 | 1.92 | 96 | 77 | 214241834
KEEPRITE | CVH825GKA3* | EN(A,D,W)4X36L17**+WALLCON | *97CMN0801714B* | 23400 | 21600 | 16.5 | 10.5 | 8.1 | 1.92 | 96 | 77 | 214241832
DAY & NIGHT | CVH825GKA3* | EN(A,D,W)4X36L17**+WALLCON | *97CMN0801714B* | 23400 | 21600 | 16.5 | 10.5 | 8.1 | 1.92 | 96 | 77 | 214241831
COMFORTMAKER | CVH825GKA3* | EN(A,D,W)4X36L17**+WALLCON | *97CMN0801714B* | 23400 | 21600 | 16.5 | 10.5 | 8.1 | 1.92 | 96 | 77 | 214241830
ARCOAIRE | HVH825GKA3* | EN(A,D,W)4X36L17**+WALLCON | *97CMN0801714B* | 23400 | 21600 | 16.5 | 10.5 | 8.1 | 1.92 | 96 | 77 | 214241829
AIRQUEST | HVH825GKA3* | EN(A,D,W)4X36L17**+WALLCON | *97CMN0801714B* | 23400 | 21600 | 16.5 | 10.5 | 8.1 | 1.92 | 96 | 77 | 214241828
BRYANT HEATING AND COOLING SYSTEMS | 284ANV024*0**B* | CNPV*3617AL*+UI | 986TD30040C14*** | 22800 | 27000 | 18 | 12 | 10 | 2.3 | 95 | 76 | 214244018
CARRIER | 25VNA424A*031* | CNPV*3617AL*+UI | 59TN6C040C14**10 | 22800 | 27000 | 18 | 12 | 10 | 2.3 | 95 | 76 | 214244017
BRYANT HEATING AND COOLING SYSTEMS | 284ANV024*0**B* | CNPV*3617AL*+UI | 987MC42080C17*** | 23200 | 26800 | 20 | 13 | 10 | 2.38 | 93 | 75 | 214244016
CARRIER | 25VNA424A*031* | CNPV*3617AL*+UI | 59MN7C080C17**14 | 23200 | 26800 | 20 | 13 | 10 | 2.38 | 93 | 75 | 214244015
BRYANT HEATING AND COOLING SYSTEMS | 284ANV024*0**B* | CNPV*3617AL*+UI | 987MC42060C17*** | 23200 | 26800 | 19.5 | 13 | 10 | 2.36 | 94 | 75 | 214244014
CARRIER | 25VNA424A*031* | CNPV*3617AL*+UI | 59MN7C060C17**14 | 23200 | 26800 | 19.5 | 13 | 10 | 2.36 | 94 | 75 | 214244013
BRYANT HEATING AND COOLING SYSTEMS | 284ANV024*0**B* | CNPV*3617AL*+UI | 88*TB48090C17*** | 23200 | 26600 | 20 | 13 | 10 | 2.38 | 94 | 75 | 214244012
CARRIER | 25VNA424A*031* | CNPV*3617AL*+UI | 58TN*B090C17**16 | 23200 | 26600 | 20 | 13 | 10 | 2.38 | 94 | 75 | 214244011
BRYANT HEATING AND COOLING SYSTEMS | 284ANV024*0**B* | CNPV*3617AL*+UI | 88*TB48070C17*** | 23200 | 26800 | 20 | 13 | 10 | 2.38 | 93 | 75 | 214244010
CARRIER | 25VNA424A*031* | CNPV*3617AL*+UI | 58TN*B070C17**16 | 23200 | 26800 | 20 | 13 | 10 | 2.38 | 93 | 75 | 214244009
BRYANT HEATING AND COOLING SYSTEMS | 284ANV024*0**B* | CNPV*3617AL*+UI | 88*TB36070C14*** | 23200 | 26600 | 20 | 13 | 10 | 2.38 | 94 | 75 | 214244008
CARRIER | 25VNA424A*031* | CNPV*3617AL*+UI | 58TN*B070C14**12 | 23200 | 26600 | 20 | 13 | 10 | 2.38 | 94 | 75 | 214244007
BRYANT HEATING AND COOLING SYSTEMS | 284ANV024*0**B* | CNPV*3617AL*+UI | 88*TB36045C17*** | 23000 | 26800 | 19.5 | 12.5 | 10 | 2.36 | 94 | 75 | 214244006
CARRIER | 25VNA424A*031* | CNPV*3617AL*+UI | 58TN*B045C17**12 | 23000 | 26800 | 19.5 | 12.5 | 10 | 2.36 | 94 | 75 | 214244005
BRYANT HEATING AND COOLING SYSTEMS | 284ANV024*0**B* | CNPV*3017AL*+UI | 986TD42080C17*** | 23200 | 26800 | 20 | 13 | 10 | 2.38 | 93 | 75 | 214244004
CARRIER | 25VNA424A*031* | CNPV*3017AL*+UI | 59TN6C080C17**14 | 23200 | 26800 | 20 | 13 | 10 | 2.38 | 93 | 75 | 214244003
BRYANT HEATING AND COOLING SYSTEMS | 284ANV024*0**B* | CNPV*3017AL*+UI | 986TD42060C17*** | 23200 | 26800 | 19.5 | 13 | 10 | 2.36 | 93 | 75 | 214244002
CARRIER | 25VNA424A*031* | CNPV*3017AL*+UI | 59TN6C060C17**14 | 23200 | 26800 | 19.5 | 13 | 10 | 2.36 | 93 | 75 | 214244001
BRYANT HEATING AND COOLING SYSTEMS | 284ANV024*0**B* | CNPV*3017AL*+UI | 986TD30040C14*** | 22800 | 27000 | 18 | 12 | 10 | 2.3 | 95 | 76 | 214244000
CARRIER | 25VNA424A*031* | CNPV*3017AL*+UI | 59TN6C040C14**10 | 22800 | 27000 | 18 | 12 | 10 | 2.3 | 95 | 76 | 214243999
BRYANT HEATING AND COOLING SYSTEMS | 284ANV024*0**B* | CNPV*3017AL*+UI | 987MC42080C17*** | 23200 | 26800 | 20 | 13 | 10 | 2.38 | 93 | 75 | 214243998
CARRIER | 25VNA424A*031* | CNPV*3017AL*+UI | 59MN7C080C17**14 | 23200 | 26800 | 20 | 13 | 10 | 2.38 | 93 | 75 | 214243997
BRYANT HEATING AND COOLING SYSTEMS | 284ANV024*0**B* | CNPV*3017AL*+UI | 987MC42060C17*** | 23200 | 26800 | 19.5 | 13 | 10 | 2.36 | 94 | 75 | 214243996
CARRIER | 25VNA424A*031* | CNPV*3017AL*+UI | 59MN7C060C17**14 | 23200 | 26800 | 19.5 | 13 | 10 | 2.36 | 94 | 75 | 214243995
BRYANT HEATING AND COOLING SYSTEMS | 284ANV024*0**B* | CNPV*3017AL*+UI | 88*TB48090C17*** | 23200 | 26600 | 20 | 13 | 10 | 2.38 | 94 | 75 | 214243994
TEMPSTAR | TVH824GKA** | EN(A,D)4X24L17**+WALLCON | *80CTL0901716B* | 23200 | 22800 | 15.5 | 10 | 8.1 | 1.92 | 71 | 56 | 214243324
KENMORE | (C,H,T)VH824GKA** | EN(A,D)4X24L17**+WALLCON | *80CTL0901716B* | 23200 | 22800 | 15.5 | 10 | 8.1 | 1.92 | 71 | 56 | 214243323
KEEPRITE | CVH824GKA** | EN(A,D)4X24L17**+WALLCON | *80CTL0901716B* | 23200 | 22800 | 15.5 | 10 | 8.1 | 1.92 | 71 | 56 | 214243322
DAY & NIGHT | CVH824GKA** | EN(A,D)4X24L17**+WALLCON | *80CTL0901716B* | 23200 | 22800 | 15.5 | 10 | 8.1 | 1.92 | 71 | 56 | 214243321
COMFORTMAKER | CVH824GKA** | EN(A,D)4X24L17**+WALLCON | *80CTL0901716B* | 23200 | 22800 | 15.5 | 10 | 8.1 | 1.92 | 71 | 56 | 214243320
ARCOAIRE | HVH824GKA** | EN(A,D)4X24L17**+WALLCON | *80CTL0901716B* | 23200 | 22800 | 15.5 | 10 | 8.1 | 1.92 | 71 | 56 | 214243319
AIRQUEST | HVH824GKA** | EN(A,D)4X24L17**+WALLCON | *80CTL0901716B* | 23200 | 22800 | 15.5 | 10 | 8.1 | 1.92 | 71 | 56 | 214243318
HEIL | HVH824GKA** | EN(A,D)4X24L17**+WALLCON | *80CTL0901716B* | 23200 | 22800 | 15.5 | 10 | 8.1 | 1.92 | 71 | 56 | 214243317
BRYANT HEATING AND COOLING SYSTEMS | 288BNV024B0**A* | CNPV*2417AL*+UI | 88*TB48090C17*** | 23200 | 22800 | 15.5 | 10 | 8.1 | 1.92 | 71 | 56 | 214243316
CARRIER | 25VNA824B*030* | CNPV*2417AL*+UI | 58TN*B090C17**16 | 23200 | 22800 | 15.5 | 10 | 8.1 | 1.92 | 71 | 56 | 214243315
HEIL | HVH837GKA** | EN(A,D)4X36L21**+WALLCON | *96CTN0801714B* | 31200 | 33400 | 16.5 | 11 | 8.1 | 1.82 | 93 | 72 | 214239615
AIRQUEST | HVH837GKA** | EN(A,D)4X36L21**+WALLCON | *96CTN0801714B* | 31200 | 33400 | 16.5 | 11 | 8.1 | 1.82 | 93 | 72 | 214239616
COMFORTMAKER | CVH837GKA** | EN(A,D)4X36L21**+WALLCON | *96CTN0801714B* | 31200 | 33400 | 16.5 | 11 | 8.1 | 1.82 | 93 | 72 | 214239618
DAY & NIGHT | CVH837GKA** | EN(A,D)4X36L21**+WALLCON | *96CTN0801714B* | 31200 | 33400 | 16.5 | 11 | 8.1 | 1.82 | 93 | 72 | 214239619
KENMORE | (C,H,T)VH837GKA** | EN(A,D)4X36L21**+WALLCON | *96CTN0801714B* | 31200 | 33400 | 16.5 | 11 | 8.1 | 1.82 | 93 | 72 | 214239621
TEMPSTAR | TVH837GKA** | EN(A,D)4X36L21**+WALLCON | *96CTN0801714B* | 31200 | 33400 | 16.5 | 11 | 8.1 | 1.82 | 93 | 72 | 214239622
CARRIER | 25VNA837A*030* | CNPV*3621AL*+UI | 59TN6C100C21**22 | 31400 | 33000 | 17 | 11 | 8.1 | 1.84 | 94 | 73 | 214239623
BRYANT HEATING AND COOLING SYSTEMS | 288BNV037*0**A* | CNPV*3621AL*+UI | 986TD66100C21*** | 31400 | 33000 | 17 | 11 | 8.1 | 1.84 | 94 | 73 | 214239624
HEIL | HVH837GKA** | EN(A,D)4X36L21**+WALLCON | *96CTN1002122B* | 31400 | 33000 | 17 | 11 | 8.1 | 1.84 | 94 | 73 | 214239625
AIRQUEST | HVH837GKA** | EN(A,D)4X36L21**+WALLCON | *96CTN1002122B* | 31400 | 33000 | 17 | 11 | 8.1 | 1.84 | 94 | 73 | 214239626
ARCOAIRE | HVH837GKA** | EN(A,D)4X36L21**+WALLCON | *96CTN1002122B* | 31400 | 33000 | 17 | 11 | 8.1 | 1.84 | 94 | 73 | 214239627
COMFORTMAKER | CVH837GKA** | EN(A,D)4X36L21**+WALLCON | *96CTN1002122B* | 31400 | 33000 | 17 | 11 | 8.1 | 1.84 | 94 | 73 | 214239628
DAY & NIGHT | CVH837GKA** | EN(A,D)4X36L21**+WALLCON | *96CTN1002122B* | 31400 | 33000 | 17 | 11 | 8.1 | 1.84 | 94 | 73 | 214239629
KEEPRITE | CVH837GKA** | EN(A,D)4X36L21**+WALLCON | *96CTN1002122B* | 31400 | 33000 | 17 | 11 | 8.1 | 1.84 | 94 | 73 | 214239630
KENMORE | (C,H,T)VH837GKA** | EN(A,D)4X36L21**+WALLCON | *96CTN1002122B* | 31400 | 33000 | 17 | 11 | 8.1 | 1.84 | 94 | 73 | 214239631
TEMPSTAR | TVH837GKA** | EN(A,D)4X36L21**+WALLCON | *96CTN1002122B* | 31400 | 33000 | 17 | 11 | 8.1 | 1.84 | 94 | 73 | 214239632
CARRIER | 25VNA837A*030* | CNPV*4217AL*+UI | 58TN*B045C17**12 | 31800 | 33400 | 17 | 11 | 8.1 | 1.88 | 96 | 75 | 214239633
BRYANT HEATING AND COOLING SYSTEMS | 288BNV037*0**A* | CNPV*4217AL*+UI | 88*TB36045C17*** | 31800 | 33400 | 17 | 11 | 8.1 | 1.88 | 96 | 75 | 214239634
HEIL | HVH837GKA** | END4X42L17**+WALLCON | *80CTL0451712B* | 31800 | 33400 | 17 | 11 | 8.1 | 1.88 | 96 | 75 | 214239635
AIRQUEST | HVH837GKA** | END4X42L17**+WALLCON | *80CTL0451712B* | 31800 | 33400 | 17 | 11 | 8.1 | 1.88 | 96 | 75 | 214239636
COMFORTMAKER | CVH837GKA** | END4X42L17**+WALLCON | *80CTL0451712B* | 31800 | 33400 | 17 | 11 | 8.1 | 1.88 | 96 | 75 | 214239638
DAY & NIGHT | CVH837GKA** | END4X42L17**+WALLCON | *80CTL0451712B* | 31800 | 33400 | 17 | 11 | 8.1 | 1.88 | 96 | 75 | 214239639
KENMORE | (C,H,T)VH837GKA** | END4X42L17**+WALLCON | *80CTL0451712B* | 31800 | 33400 | 17 | 11 | 8.1 | 1.88 | 96 | 75 | 214239641
TEMPSTAR | TVH837GKA** | END4X42L17**+WALLCON | *80CTL0451712B* | 31800 | 33400 | 17 | 11 | 8.1 | 1.88 | 96 | 75 | 214239642
CARRIER | 25VNA837A*030* | CNPV*4217AL*+UI | 58TN*B070C14**12 | 32000 | 33200 | 17 | 11 | 8.1 | 1.9 | 96 | 75 | 214239643
BRYANT HEATING AND COOLING SYSTEMS | 288BNV037*0**A* | CNPV*4217AL*+UI | 88*TB36070C14*** | 32000 | 33200 | 17 | 11 | 8.1 | 1.9 | 96 | 75 | 214239644
HEIL | HVH837GKA** | END4X42L17**+WALLCON | *80CTL0701412B* | 32000 | 33200 | 17 | 11 | 8.1 | 1.9 | 96 | 75 | 214239645
AIRQUEST | HVH837GKA** | END4X42L17**+WALLCON | *80CTL0701412B* | 32000 | 33200 | 17 | 11 | 8.1 | 1.9 | 96 | 75 | 214239646
ARCOAIRE | HVH837GKA** | END4X42L17**+WALLCON | *80CTL0701412B* | 32000 | 33200 | 17 | 11 | 8.1 | 1.9 | 96 | 75 | 214239647
COMFORTMAKER | CVH837GKA** | END4X42L17**+WALLCON | *80CTL0701412B* | 32000 | 33200 | 17 | 11 | 8.1 | 1.9 | 96 | 75 | 214239648
DAY & NIGHT | CVH837GKA** | END4X42L17**+WALLCON | *80CTL0701412B* | 32000 | 33200 | 17 | 11 | 8.1 | 1.9 | 96 | 75 | 214239649
KEEPRITE | CVH837GKA** | END4X42L17**+WALLCON | *80CTL0701412B* | 32000 | 33200 | 17 | 11 | 8.1 | 1.9 | 96 | 75 | 214239650
KENMORE | (C,H,T)VH837GKA** | END4X42L17**+WALLCON | *80CTL0701412B* | 32000 | 33200 | 17 | 11 | 8.1 | 1.9 | 96 | 75 | 214239651
TEMPSTAR | TVH837GKA** | END4X42L17**+WALLCON | *80CTL0701412B* | 32000 | 33200 | 17 | 11 | 8.1 | 1.9 | 96 | 75 | 214239652
CARRIER | 25VNA837A*030* | CNPV*4217AL*+UI | 58TN*B070C17**16 | 32000 | 33000 | 17 | 11 | 8.1 | 1.9 | 96 | 75 | 214239653
BRYANT HEATING AND COOLING SYSTEMS | 288BNV037*0**A* | CNPV*4217AL*+UI | 88*TB48070C17*** | 32000 | 33000 | 17 | 11 | 8.1 | 1.9 | 96 | 75 | 214239654
HEIL | HVH837GKA** | END4X42L17**+WALLCON | *80CTL0701716B* | 32000 | 33000 | 17 | 11 | 8.1 | 1.9 | 96 | 75 | 214239655
AIRQUEST | HVH837GKA** | END4X42L17**+WALLCON | *80CTL0701716B* | 32000 | 33000 | 17 | 11 | 8.1 | 1.9 | 96 | 75 | 214239656
ARCOAIRE | HVH837GKA** | END4X42L17**+WALLCON | *80CTL0701716B* | 32000 | 33000 | 17 | 11 | 8.1 | 1.9 | 96 | 75 | 214239657
KEEPRITE | CVH825GKA2* | EN(A,D)4X48L24**+WALLCON | *80CTL1102120B* | 24200 | 21200 | 17 | 11.5 | 8.1 | 2.02 | 97 | 78 | 214243212
KENMORE | (C,H,T)VH825GKA2* | EN(A,D)4X48L24**+WALLCON | *80CTL1102120B* | 24200 | 21200 | 17 | 11.5 | 8.1 | 2.02 | 97 | 78 | 214243213
TEMPSTAR | TVH825GKA2* | EN(A,D)4X48L24**+WALLCON | *80CTL1102120B* | 24200 | 21200 | 17 | 11.5 | 8.1 | 2.02 | 97 | 78 | 214243214
CARRIER | 25VNA825A*031* | CNPV*4824AL*+UI | 58TN*B135C24**22 | 24200 | 21200 | 17 | 11.5 | 8.1 | 2.02 | 97 | 78 | 214243215
BRYANT HEATING AND COOLING SYSTEMS | 288BNV025*0**B* | CNPV*4824AL*+UI | 88*TB66135C24*** | 24200 | 21200 | 17 | 11.5 | 8.1 | 2.02 | 97 | 78 | 214243216
HEIL | HVH825GKA2* | EN(A,D)4X48L24**+WALLCON | *80CTL1352422B* | 24200 | 21200 | 17 | 11.5 | 8.1 | 2.02 | 97 | 78 | 214243217
AIRQUEST | HVH825GKA2* | EN(A,D)4X48L24**+WALLCON | *80CTL1352422B* | 24200 | 21200 | 17 | 11.5 | 8.1 | 2.02 | 97 | 78 | 214243218
ARCOAIRE | HVH825GKA2* | EN(A,D)4X48L24**+WALLCON | *80CTL1352422B* | 24200 | 21200 | 17 | 11.5 | 8.1 | 2.02 | 97 | 78 | 214243219
COMFORTMAKER | CVH825GKA2* | EN(A,D)4X48L24**+WALLCON | *80CTL1352422B* | 24200 | 21200 | 17 | 11.5 | 8.1 | 2.02 | 97 | 78 | 214243220
DAY & NIGHT | CVH825GKA2* | EN(A,D)4X48L24**+WALLCON | *80CTL1352422B* | 24200 | 21200 | 17 | 11.5 | 8.1 | 2.02 | 97 | 78 | 214243221
KEEPRITE | CVH825GKA2* | EN(A,D)4X48L24**+WALLCON | *80CTL1352422B* | 24200 | 21200 | 17 | 11.5 | 8.1 | 2.02 | 97 | 78 | 214243222
KENMORE | (C,H,T)VH825GKA2* | EN(A,D)4X48L24**+WALLCON | *80CTL1352422B* | 24200 | 21200 | 17 | 11.5 | 8.1 | 2.02 | 97 | 78 | 214243223
TEMPSTAR | TVH825GKA2* | EN(A,D)4X48L24**+WALLCON | *80CTL1352422B* | 24200 | 21200 | 17 | 11.5 | 8.1 | 2.02 | 97 | 78 | 214243224
CARRIER | 25VNA825A*031* | CNPV*4824AL*+UI | 59MN7C100C21**22 | 24200 | 21200 | 17 | 11.5 | 8.1 | 2.02 | 97 | 78 | 214243225
BRYANT HEATING AND COOLING SYSTEMS | 288BNV025*0**B* | CNPV*4824AL*+UI | 987MC66100C21*** | 24200 | 21200 | 17 | 11.5 | 8.1 | 2.02 | 97 | 78 | 214243226
HEIL | HVH825GKA2* | EN(A,D)4X48L24**+WALLCON | *97CMN1002122B* | 24200 | 21200 | 17 | 11.5 | 8.1 | 2.02 | 97 | 78 | 214243227
AIRQUEST | HVH825GKA2* | EN(A,D)4X48L24**+WALLCON | *97CMN1002122B* | 24200 | 21200 | 17 | 11.5 | 8.1 | 2.02 | 97 | 78 | 214243228
ARCOAIRE | HVH825GKA2* | EN(A,D)4X48L24**+WALLCON | *97CMN1002122B* | 24200 | 21200 | 17 | 11.5 | 8.1 | 2.02 | 97 | 78 | 214243229
COMFORTMAKER | CVH825GKA2* | EN(A,D)4X48L24**+WALLCON | *97CMN1002122B* | 24200 | 21200 | 17 | 11.5 | 8.1 | 2.02 | 97 | 78 | 214243230
DAY & NIGHT | CVH825GKA2* | EN(A,D)4X48L24**+WALLCON | *97CMN1002122B* | 24200 | 21200 | 17 | 11.5 | 8.1 | 2.02 | 97 | 78 | 214243231
KEEPRITE | CVH825GKA2* | EN(A,D)4X48L24**+WALLCON | *97CMN1002122B* | 24200 | 21200 | 17 | 11.5 | 8.1 | 2.02 | 97 | 78 | 214243232
KENMORE | (C,H,T)VH825GKA2* | EN(A,D)4X48L24**+WALLCON | *97CMN1002122B* | 24200 | 21200 | 17 | 11.5 | 8.1 | 2.02 | 97 | 78 | 214243233
TEMPSTAR | TVH825GKA2* | EN(A,D)4X48L24**+WALLCON | *97CMN1002122B* | 24200 | 21200 | 17 | 11.5 | 8.1 | 2.02 | 97 | 78 | 214243234
CARRIER | 25VNA825A*031* | CNPV*4824AL*+UI | 59MN7C120C24**22 | 24200 | 21200 | 17 | 11 | 8.1 | 2 | 97 | 78 | 214243235
BRYANT HEATING AND COOLING SYSTEMS | 288BNV025*0**B* | CNPV*4824AL*+UI | 987MC66120C24*** | 24200 | 21200 | 17 | 11 | 8.1 | 2 | 97 | 78 | 214243236
HEIL | HVH825GKA2* | EN(A,D)4X48L24**+WALLCON | *97CMN1202422B* | 24200 | 21200 | 17 | 11 | 8.1 | 2 | 97 | 78 | 214243237
AIRQUEST | HVH825GKA2* | EN(A,D)4X48L24**+WALLCON | *97CMN1202422B* | 24200 | 21200 | 17 | 11 | 8.1 | 2 | 97 | 78 | 214243238
ARCOAIRE | HVH825GKA2* | EN(A,D)4X48L24**+WALLCON | *97CMN1202422B* | 24200 | 21200 | 17 | 11 | 8.1 | 2 | 97 | 78 | 214243239
COMFORTMAKER | CVH825GKA2* | EN(A,D)4X48L24**+WALLCON | *97CMN1202422B* | 24200 | 21200 | 17 | 11 | 8.1 | 2 | 97 | 78 | 214243240
DAY & NIGHT | CVH825GKA2* | EN(A,D)4X48L24**+WALLCON | *97CMN1202422B* | 24200 | 21200 | 17 | 11 | 8.1 | 2 | 97 | 78 | 214243241
KENMORE | (C,H,T)VH825GKA2* | EN(A,D)4X48L24**+WALLCON | *97CMN1202422B* | 24200 | 21200 | 17 | 11 | 8.1 | 2 | 97 | 78 | 214243243
TEMPSTAR | TVH825GKA2* | EN(A,D)4X48L24**+WALLCON | *97CMN1202422B* | 24200 | 21200 | 17 | 11 | 8.1 | 2 | 97 | 78 | 214243244
CARRIER | 25VNA825A*031* | CNPV*4824AL*+UI | 59TN6C100C21**22 | 24200 | 21200 | 17 | 11.5 | 8.1 | 2.02 | 97 | 78 | 214243245
BRYANT HEATING AND COOLING SYSTEMS | 288BNV025*0**B* | CNPV*4824AL*+UI | 986TD66100C21*** | 24200 | 21200 | 17 | 11.5 | 8.1 | 2.02 | 97 | 78 | 214243246
HEIL | HVH825GKA2* | EN(A,D)4X48L24**+WALLCON | *96CTN1002122B* | 24200 | 21200 | 17 | 11.5 | 8.1 | 2.02 | 97 | 78 | 214243247
AIRQUEST | HVH825GKA2* | EN(A,D)4X48L24**+WALLCON | *96CTN1002122B* | 24200 | 21200 | 17 | 11.5 | 8.1 | 2.02 | 97 | 78 | 214243248
ARCOAIRE | HVH825GKA2* | EN(A,D)4X48L24**+WALLCON | *96CTN1002122B* | 24200 | 21200 | 17 | 11.5 | 8.1 | 2.02 | 97 | 78 | 214243249
COMFORTMAKER | CVH825GKA2* | EN(A,D)4X48L24**+WALLCON | *96CTN1002122B* | 24200 | 21200 | 17 | 11.5 | 8.1 | 2.02 | 97 | 78 | 214243250
DAY & NIGHT | CVH825GKA2* | EN(A,D)4X48L24**+WALLCON | *96CTN1002122B* | 24200 | 21200 | 17 | 11.5 | 8.1 | 2.02 | 97 | 78 | 214243251
KEEPRITE | CVH825GKA2* | EN(A,D)4X48L24**+WALLCON | *96CTN1002122B* | 24200 | 21200 | 17 | 11.5 | 8.1 | 2.02 | 97 | 78 | 214243252
KENMORE | (C,H,T)VH825GKA2* | EN(A,D)4X48L24**+WALLCON | *96CTN1002122B* | 24200 | 21200 | 17 | 11.5 | 8.1 | 2.02 | 97 | 78 | 214243253
TEMPSTAR | TVH825GKA2* | EN(A,D)4X48L24**+WALLCON | *96CTN1002122B* | 24200 | 21200 | 17 | 11.5 | 8.1 | 2.02 | 97 | 78 | 214243254
CARRIER | 25VNA825A*031* | CNPV*4824AL*+UI | 59TN6C120C24**22 | 24200 | 21200 | 17 | 11.5 | 8.1 | 2.02 | 97 | 78 | 214243255
BRYANT HEATING AND COOLING SYSTEMS | 288BNV025*0**B* | CNPV*4824AL*+UI | 986TD66120C24*** | 24200 | 21200 | 17 | 11.5 | 8.1 | 2.02 | 97 | 78 | 214243256
HEIL | HVH825GKA2* | EN(A,D)4X48L24**+WALLCON | *96CTN1202422B* | 24200 | 21200 | 17 | 11.5 | 8.1 | 2.02 | 97 | 78 | 214243257
AIRQUEST | HVH825GKA2* | EN(A,D)4X48L24**+WALLCON | *96CTN1202422B* | 24200 | 21200 | 17 | 11.5 | 8.1 | 2.02 | 97 | 78 | 214243258
ARCOAIRE | HVH825GKA2* | EN(A,D)4X48L24**+WALLCON | *96CTN1202422B* | 24200 | 21200 | 17 | 11.5 | 8.1 | 2.02 | 97 | 78 | 214243259
COMFORTMAKER | CVH825GKA2* | EN(A,D)4X48L24**+WALLCON | *96CTN1202422B* | 24200 | 21200 | 17 | 11.5 | 8.1 | 2.02 | 97 | 78 | 214243260
DAY & NIGHT | CVH825GKA2* | EN(A,D)4X48L24**+WALLCON | *96CTN1202422B* | 24200 | 21200 | 17 | 11.5 | 8.1 | 2.02 | 97 | 78 | 214243261
KEEPRITE | CVH825GKA2* | EN(A,D)4X48L24**+WALLCON | *96CTN1202422B* | 24200 | 21200 | 17 | 11.5 | 8.1 | 2.02 | 97 | 78 | 214243262
KENMORE | (C,H,T)VH825GKA2* | EN(A,D)4X48L24**+WALLCON | *96CTN1202422B* | 24200 | 21200 | 17 | 11.5 | 8.1 | 2.02 | 97 | 78 | 214243263
TEMPSTAR | TVH825GKA2* | EN(A,D)4X48L24**+WALLCON | *96CTN1202422B* | 24200 | 21200 | 17 | 11.5 | 8.1 | 2.02 | 97 | 78 | 214243264
CARRIER | 25VNA448A*031* | CNPV*4821AL*+UI | 58TN*B045C17**12 | 42500 | 47500 | 20 | 10.5 | 9 | 2.08 | 94 | 79 | 214243947
BRYANT HEATING AND COOLING SYSTEMS | 284ANV048*0**B* | CNPV*4821AL*+UI | 88*TB36045C17*** | 42500 | 47500 | 20 | 10.5 | 9 | 2.08 | 94 | 79 | 214243948
CARRIER | 25VNA448A*031* | CNPV*4821AL*+UI | 58TN*B070C17**16 | 43500 | 47000 | 20.5 | 11 | 9 | 2.14 | 94 | 79 | 214243949
BRYANT HEATING AND COOLING SYSTEMS | 284ANV048*0**B* | CNPV*4821AL*+UI | 88*TB48070C17*** | 43500 | 47000 | 20.5 | 11 | 9 | 2.14 | 94 | 79 | 214243950
CARRIER | 25VNA448A*031* | CNPV*4821AL*+UI | 58TN*B090C21**20 | 44000 | 46500 | 21 | 12 | 9 | 2.18 | 94 | 78 | 214243951
BRYANT HEATING AND COOLING SYSTEMS | 284ANV048*0**B* | CNPV*4821AL*+UI | 88*TB60090C21*** | 44000 | 46500 | 21 | 12 | 9 | 2.18 | 94 | 78 | 214243952
CARRIER | 25VNA448A*031* | CNPV*4821AL*+UI | 58TN*B110C21**20 | 44000 | 46500 | 21 | 12 | 9 | 2.18 | 94 | 78 | 214243953
BRYANT HEATING AND COOLING SYSTEMS | 284ANV048*0**B* | CNPV*4821AL*+UI | 88*TB60110C21*** | 44000 | 46500 | 21 | 12 | 9 | 2.18 | 94 | 78 | 214243954
CARRIER | 25VNA448A*031* | CNPV*4821AL*+UI | 59MN7C100C21**22 | 44000 | 46500 | 21 | 12 | 9 | 2.18 | 94 | 78 | 214243955
BRYANT HEATING AND COOLING SYSTEMS | 284ANV048*0**B* | CNPV*4821AL*+UI | 987MC66100C21*** | 44000 | 46500 | 21 | 12 | 9 | 2.18 | 94 | 78 | 214243956
CARRIER | 25VNA448A*031* | CNPV*4821AL*+UI | 59TN6C100C21**22 | 44000 | 46500 | 21 | 12 | 9 | 2.18 | 94 | 78 | 214243957
BRYANT HEATING AND COOLING SYSTEMS | 284ANV048*0**B* | CNPV*4821AL*+UI | 986TD66100C21*** | 44000 | 46500 | 21 | 12 | 9 | 2.18 | 94 | 78 | 214243958
CARRIER | 25VNA448A*031* | CNPV*4824AL*+UI | 58TN*B090C21**20 | 44000 | 46500 | 21 | 12 | 9 | 2.18 | 94 | 78 | 214243959
BRYANT HEATING AND COOLING SYSTEMS | 284ANV048*0**B* | CNPV*4824AL*+UI | 88*TB60090C21*** | 44000 | 46500 | 21 | 12 | 9 | 2.18 | 94 | 78 | 214243960
CARRIER | 25VNA448A*031* | CNPV*4824AL*+UI | 58TN*B110C21**20 | 44000 | 46500 | 21 | 12 | 9 | 2.18 | 94 | 78 | 214243961
BRYANT HEATING AND COOLING SYSTEMS | 284ANV048*0**B* | CNPV*4824AL*+UI | 88*TB60110C21*** | 44000 | 46500 | 21 | 12 | 9 | 2.18 | 94 | 78 | 214243962
CARRIER | 25VNA448A*031* | CNPV*4824AL*+UI | 58TN*B135C24**22 | 44000 | 46500 | 21 | 12 | 9 | 2.18 | 94 | 78 | 214243963
BRYANT HEATING AND COOLING SYSTEMS | 284ANV048*0**B* | CNPV*4824AL*+UI | 88*TB66135C24*** | 44000 | 46500 | 21 | 12 | 9 | 2.18 | 94 | 78 | 214243964
CARRIER | 25VNA448A*031* | CNPV*4824AL*+UI | 59MN7C100C21**22 | 44000 | 46500 | 21 | 12 | 9 | 2.18 | 94 | 78 | 214243965
BRYANT HEATING AND COOLING SYSTEMS | 284ANV048*0**B* | CNPV*4824AL*+UI | 987MC66100C21*** | 44000 | 46500 | 21 | 12 | 9 | 2.18 | 94 | 78 | 214243966
CARRIER | 25VNA448A*031* | CNPV*4824AL*+UI | 59MN7C120C24**22 | 44000 | 46500 | 21 | 12 | 9 | 2.16 | 94 | 79 | 214243967
BRYANT HEATING AND COOLING SYSTEMS | 284ANV048*0**B* | CNPV*4824AL*+UI | 987MC66120C24*** | 44000 | 46500 | 21 | 12 | 9 | 2.16 | 94 | 79 | 214243968
CARRIER | 25VNA448A*031* | CNPV*4824AL*+UI | 59TN6C100C21**22 | 44000 | 46500 | 21 | 12 | 9 | 2.18 | 94 | 78 | 214243969
BRYANT HEATING AND COOLING SYSTEMS | 284ANV048*0**B* | CNPV*4824AL*+UI | 986TD66100C21*** | 44000 | 46500 | 21 | 12 | 9 | 2.18 | 94 | 78 | 214243970
CARRIER | 25VNA448A*031* | CNPV*4824AL*+UI | 59TN6C120C24**22 | 44000 | 46500 | 21 | 12 | 9 | 2.18 | 94 | 78 | 214243971
BRYANT HEATING AND COOLING SYSTEMS | 284ANV048*0**B* | CNPV*4824AL*+UI | 986TD66120C24*** | 44000 | 46500 | 21 | 12 | 9 | 2.18 | 94 | 78 | 214243972
CARRIER | 25VNA448A*031* | CNPV*6024AL*+UI | 58TN*B090C21**20 | 44500 | 46000 | 21.5 | 12.5 | 9.5 | 2.28 | 93 | 78 | 214243973
BRYANT HEATING AND COOLING SYSTEMS | 284ANV048*0**B* | CNPV*6024AL*+UI | 88*TB60090C21*** | 44500 | 46000 | 21.5 | 12.5 | 9.5 | 2.28 | 93 | 78 | 214243974
CARRIER | 25VNA448A*031* | CNPV*6024AL*+UI | 58TN*B110C21**20 | 44500 | 46000 | 21.5 | 12.5 | 9.5 | 2.28 | 93 | 79 | 214243975
BRYANT HEATING AND COOLING SYSTEMS | 284ANV048*0**B* | CNPV*6024AL*+UI | 88*TB60110C21*** | 44500 | 46000 | 21.5 | 12.5 | 9.5 | 2.28 | 93 | 79 | 214243976
CARRIER | 25VNA448A*031* | CNPV*6024AL*+UI | 58TN*B135C24**22 | 44500 | 46000 | 21.5 | 12.5 | 9.5 | 2.28 | 93 | 79 | 214243977
BRYANT HEATING AND COOLING SYSTEMS | 284ANV048*0**B* | CNPV*6024AL*+UI | 88*TB66135C24*** | 44500 | 46000 | 21.5 | 12.5 | 9.5 | 2.28 | 93 | 79 | 214243978
CARRIER | 25VNA448A*031* | CNPV*6024AL*+UI | 59MN7C100C21**22 | 44500 | 46000 | 21.5 | 12 | 9.5 | 2.26 | 95 | 79 | 214243979
BRYANT HEATING AND COOLING SYSTEMS | 284ANV048*0**B* | CNPV*6024AL*+UI | 987MC66100C21*** | 44500 | 46000 | 21.5 | 12 | 9.5 | 2.26 | 95 | 79 | 214243980
CARRIER | 25VNA448A*031* | CNPV*6024AL*+UI | 59MN7C120C24**22 | 44500 | 46000 | 21.5 | 12 | 9.5 | 2.26 | 95 | 79 | 214243981
BRYANT HEATING AND COOLING SYSTEMS | 284ANV048*0**B* | CNPV*6024AL*+UI | 987MC66120C24*** | 44500 | 46000 | 21.5 | 12 | 9.5 | 2.26 | 95 | 79 | 214243982
CARRIER | 25VNA448A*031* | CNPV*6024AL*+UI | 59TN6C100C21**22 | 44500 | 46000 | 21.5 | 12 | 9.5 | 2.26 | 95 | 79 | 214243983
BRYANT HEATING AND COOLING SYSTEMS | 284ANV048*0**B* | CNPV*6024AL*+UI | 986TD66100C21*** | 44500 | 46000 | 21.5 | 12 | 9.5 | 2.26 | 95 | 79 | 214243984
CARRIER | 25VNA448A*031* | CNPV*6024AL*+UI | 59TN6C120C24**22 | 44500 | 46000 | 21.5 | 12 | 9.5 | 2.26 | 95 | 79 | 214243985
BRYANT HEATING AND COOLING SYSTEMS | 284ANV048*0**B* | CNPV*6024AL*+UI | 986TD66120C24*** | 44500 | 46000 | 21.5 | 12 | 9.5 | 2.26 | 95 | 79 | 214243986
CARRIER | 25VNA424A*031* | CNPV*3017AL*+UI | 58TN*B045C17**12 | 23000 | 26800 | 19.5 | 12.5 | 10 | 2.36 | 94 | 75 | 214243987
BRYANT HEATING AND COOLING SYSTEMS | 284ANV024*0**B* | CNPV*3017AL*+UI | 88*TB36045C17*** | 23000 | 26800 | 19.5 | 12.5 | 10 | 2.36 | 94 | 75 | 214243988
CARRIER | 25VNA424A*031* | CNPV*3017AL*+UI | 58TN*B070C14**12 | 23200 | 26600 | 20 | 13 | 10 | 2.38 | 94 | 75 | 214243989
BRYANT HEATING AND COOLING SYSTEMS | 284ANV024*0**B* | CNPV*3017AL*+UI | 88*TB36070C14*** | 23200 | 26600 | 20 | 13 | 10 | 2.38 | 94 | 75 | 214243990
CARRIER | 25VNA424A*031* | CNPV*3017AL*+UI | 58TN*B070C17**16 | 23200 | 26800 | 20 | 13 | 10 | 2.38 | 93 | 75 | 214243991
BRYANT HEATING AND COOLING SYSTEMS | 284ANV024*0**B* | CNPV*3017AL*+UI | 88*TB48070C17*** | 23200 | 26800 | 20 | 13 | 10 | 2.38 | 93 | 75 | 214243992
CARRIER | 25VNA424A*031* | CNPV*3017AL*+UI | 58TN*B090C17**16 | 23200 | 26600 | 20 | 13 | 10 | 2.38 | 94 | 75 | 214243993
COMFORTMAKER | DLCURAH24ABK | EA*4X37L21A* | *96MSN0601716A* | 24600 | 25400 | 17 | 10 | 9 | 1.78 | 74 | 83 | 214279948
DAY & NIGHT | DLCURAH24ABK | EA*4X37L21A* | *96MSN0601716A* | 24600 | 25400 | 17 | 10 | 9 | 1.78 | 74 | 83 | 214279949
KEEPRITE | DLCURAH24ABK | EA*4X37L21A* | *96MSN0601716A* | 24600 | 25400 | 17 | 10 | 9 | 1.78 | 74 | 83 | 214279950
SMART COMFORT | DLCURAH24ABK | EA*4X37L21A* | *96MSN0601716A* | 24600 | 25400 | 17 | 10 | 9 | 1.78 | 74 | 83 | 214279951
TEMPSTAR | DLCURAH24ABK | EA*4X37L21A* | *96MSN0601716A* | 24600 | 25400 | 17 | 10 | 9 | 1.78 | 74 | 83 | 214279953
GRANDAIRE | WDLCURAH24ABK | WLA*374CA* | WFSX060B048B* | 24600 | 25400 | 17 | 10 | 9 | 1.78 | 74 | 83 | 214279954
CARRIER | 25VNA825A*032* | CNPV*3617AL*+UI | 59CU5B060C17**16 | 23400 | 21600 | 16.5 | 10.5 | 8.1 | 1.92 | 96 | 77 | 214241805
HEIL | HVH825GKA3* | EN(A,D,W)4X36L17**+WALLCON | *95CSU0601716B* | 23400 | 21600 | 16.5 | 10.5 | 8.1 | 1.92 | 96 | 77 | 214241807
AIRQUEST | HVH825GKA3* | EN(A,D,W)4X36L17**+WALLCON | *95CSU0601716B* | 23400 | 21600 | 16.5 | 10.5 | 8.1 | 1.92 | 96 | 77 | 214241808
ARCOAIRE | HVH825GKA3* | EN(A,D,W)4X36L17**+WALLCON | *95CSU0601716B* | 23400 | 21600 | 16.5 | 10.5 | 8.1 | 1.92 | 96 | 77 | 214241809
COMFORTMAKER | CVH825GKA3* | EN(A,D,W)4X36L17**+WALLCON | *95CSU0601716B* | 23400 | 21600 | 16.5 | 10.5 | 8.1 | 1.92 | 96 | 77 | 214241810
DAY & NIGHT | CVH825GKA3* | EN(A,D,W)4X36L17**+WALLCON | *95CSU0601716B* | 23400 | 21600 | 16.5 | 10.5 | 8.1 | 1.92 | 96 | 77 | 214241811
KEEPRITE | CVH825GKA3* | EN(A,D,W)4X36L17**+WALLCON | *95CSU0601716B* | 23400 | 21600 | 16.5 | 10.5 | 8.1 | 1.92 | 96 | 77 | 214241812
KENMORE | (C,H,T)VH825GKA3* | EN(A,D,W)4X36L17**+WALLCON | *95CSU0601716B* | 23400 | 21600 | 16.5 | 10.5 | 8.1 | 1.92 | 96 | 77 | 214241813
TEMPSTAR | TVH825GKA3* | EN(A,D,W)4X36L17**+WALLCON | *95CSU0601716B* | 23400 | 21600 | 16.5 | 10.5 | 8.1 | 1.92 | 96 | 77 | 214241814
COMFORTMAKER | CVH837GKA2* | END4X42L17**+WALLCON | *96CTN0601714B* | 31800 | 33200 | 18 | 11 | 8.1 | 1.9 | 96 | 75 | 214239028
ARCOAIRE | HVH837GKA2* | END4X42L17**+WALLCON | *96CTN0601714B* | 31800 | 33200 | 18 | 11 | 8.1 | 1.9 | 96 | 75 | 214239027
AIRQUEST | HVH837GKA2* | END4X42L17**+WALLCON | *96CTN0601714B* | 31800 | 33200 | 18 | 11 | 8.1 | 1.9 | 96 | 75 | 214239026
HEIL | HVH837GKA2* | END4X42L17**+WALLCON | *96CTN0601714B* | 31800 | 33200 | 18 | 11 | 8.1 | 1.9 | 96 | 75 | 214239025
BRYANT HEATING AND COOLING SYSTEMS | 288BNV037*0**B* | CNPV*4217AL*+UI | 986TD42060C17*** | 31800 | 33200 | 18 | 11 | 8.1 | 1.9 | 96 | 75 | 214239024
KEEPRITE | CVH825GKA3* | EN(A,D)4X36L21**+WALLCON | *96CTN1002122B* | 23600 | 21400 | 16.5 | 11 | 8.1 | 1.92 | 97 | 78 | 214241982
DAY & NIGHT | CVH825GKA3* | EN(A,D)4X36L21**+WALLCON | *96CTN1002122B* | 23600 | 21400 | 16.5 | 11 | 8.1 | 1.92 | 97 | 78 | 214241981
COMFORTMAKER | CVH825GKA3* | EN(A,D)4X36L21**+WALLCON | *96CTN1002122B* | 23600 | 21400 | 16.5 | 11 | 8.1 | 1.92 | 97 | 78 | 214241980
ARCOAIRE | HVH825GKA3* | EN(A,D)4X36L21**+WALLCON | *96CTN1002122B* | 23600 | 21400 | 16.5 | 11 | 8.1 | 1.92 | 97 | 78 | 214241979
HEIL | HVH825GKA3* | EN(A,D)4X36L21**+WALLCON | *96CTN1002122B* | 23600 | 21400 | 16.5 | 11 | 8.1 | 1.92 | 97 | 78 | 214241977
BRYANT HEATING AND COOLING SYSTEMS | 288BNV025*0**C* | CNPV*3621AL*+UI | 986TD66100C21*** | 23600 | 21400 | 16.5 | 11 | 8.1 | 1.92 | 97 | 78 | 214241976
CARRIER | 25VNA825A*032* | CNPV*3621AL*+UI | 59TN6C100C21**22 | 23600 | 21400 | 16.5 | 11 | 8.1 | 1.92 | 97 | 78 | 214241975
TEMPSTAR | TVH825GKA3* | EN(A,D)4X36L21**+WALLCON | *96CTN0801714B* | 23400 | 21600 | 16.5 | 11 | 8.1 | 1.92 | 96 | 77 | 214241974
KENMORE | (C,H,T)VH825GKA3* | EN(A,D)4X36L21**+WALLCON | *96CTN0801714B* | 23400 | 21600 | 16.5 | 11 | 8.1 | 1.92 | 96 | 77 | 214241973
KEEPRITE | CVH825GKA3* | EN(A,D)4X36L21**+WALLCON | *96CTN0801714B* | 23400 | 21600 | 16.5 | 11 | 8.1 | 1.92 | 96 | 77 | 214241972
DAY & NIGHT | CVH825GKA3* | EN(A,D)4X36L21**+WALLCON | *96CTN0801714B* | 23400 | 21600 | 16.5 | 11 | 8.1 | 1.92 | 96 | 77 | 214241971
COMFORTMAKER | CVH825GKA3* | EN(A,D)4X36L21**+WALLCON | *96CTN0801714B* | 23400 | 21600 | 16.5 | 11 | 8.1 | 1.92 | 96 | 77 | 214241970
ARCOAIRE | HVH825GKA3* | EN(A,D)4X36L21**+WALLCON | *96CTN0801714B* | 23400 | 21600 | 16.5 | 11 | 8.1 | 1.92 | 96 | 77 | 214241969
AIRQUEST | HVH825GKA3* | EN(A,D)4X36L21**+WALLCON | *96CTN0801714B* | 23400 | 21600 | 16.5 | 11 | 8.1 | 1.92 | 96 | 77 | 214241968
HEIL | HVH825GKA3* | EN(A,D)4X36L21**+WALLCON | *96CTN0801714B* | 23400 | 21600 | 16.5 | 11 | 8.1 | 1.92 | 96 | 77 | 214241967
BRYANT HEATING AND COOLING SYSTEMS | 288BNV025*0**C* | CNPV*3621AL*+UI | 986TD42080C17*** | 23400 | 21600 | 16.5 | 11 | 8.1 | 1.92 | 96 | 77 | 214241966
CARRIER | 25VNA825A*032* | CNPV*3621AL*+UI | 59TN6C080C17**14 | 23400 | 21600 | 16.5 | 11 | 8.1 | 1.92 | 96 | 77 | 214241965
TEMPSTAR | TVH825GKA3* | EN(A,D)4X36L21**+WALLCON | *96CTN0601714B* | 23400 | 21600 | 16 | 10.5 | 8.1 | 1.9 | 96 | 78 | 214241964
KENMORE | (C,H,T)VH825GKA3* | EN(A,D)4X36L21**+WALLCON | *96CTN0601714B* | 23400 | 21600 | 16 | 10.5 | 8.1 | 1.9 | 96 | 78 | 214241963
KEEPRITE | CVH825GKA3* | EN(A,D)4X36L21**+WALLCON | *96CTN0601714B* | 23400 | 21600 | 16 | 10.5 | 8.1 | 1.9 | 96 | 78 | 214241962
DAY & NIGHT | CVH825GKA3* | EN(A,D)4X36L21**+WALLCON | *96CTN0601714B* | 23400 | 21600 | 16 | 10.5 | 8.1 | 1.9 | 96 | 78 | 214241961
COMFORTMAKER | CVH825GKA3* | EN(A,D)4X36L21**+WALLCON | *96CTN0601714B* | 23400 | 21600 | 16 | 10.5 | 8.1 | 1.9 | 96 | 78 | 214241960
ARCOAIRE | HVH825GKA3* | EN(A,D)4X36L21**+WALLCON | *96CTN0601714B* | 23400 | 21600 | 16 | 10.5 | 8.1 | 1.9 | 96 | 78 | 214241959
HEIL | HVH825GKA3* | EN(A,D)4X36L21**+WALLCON | *96CTN0601714B* | 23400 | 21600 | 16 | 10.5 | 8.1 | 1.9 | 96 | 78 | 214241957
BRYANT HEATING AND COOLING SYSTEMS | 288BNV025*0**C* | CNPV*3621AL*+UI | 986TD42060C17*** | 23400 | 21600 | 16 | 10.5 | 8.1 | 1.9 | 96 | 78 | 214241956
CARRIER | 25VNA825A*032* | CNPV*3621AL*+UI | 59TN6C060C17**14 | 23400 | 21600 | 16 | 10.5 | 8.1 | 1.9 | 96 | 78 | 214241955
TEMPSTAR | TVH825GKA3* | EN(A,D)4X36L21**+WALLCON | *97CMN1002122B* | 23600 | 21400 | 16.5 | 11 | 8.1 | 1.92 | 97 | 78 | 214241954
KENMORE | (C,H,T)VH825GKA3* | EN(A,D)4X36L21**+WALLCON | *97CMN1002122B* | 23600 | 21400 | 16.5 | 11 | 8.1 | 1.92 | 97 | 78 | 214241953
KEEPRITE | CVH825GKA3* | EN(A,D)4X36L21**+WALLCON | *97CMN1002122B* | 23600 | 21400 | 16.5 | 11 | 8.1 | 1.92 | 97 | 78 | 214241952
DAY & NIGHT | CVH825GKA3* | EN(A,D)4X36L21**+WALLCON | *97CMN1002122B* | 23600 | 21400 | 16.5 | 11 | 8.1 | 1.92 | 97 | 78 | 214241951
COMFORTMAKER | CVH825GKA3* | EN(A,D)4X36L21**+WALLCON | *97CMN1002122B* | 23600 | 21400 | 16.5 | 11 | 8.1 | 1.92 | 97 | 78 | 214241950
ARCOAIRE | HVH825GKA3* | EN(A,D)4X36L21**+WALLCON | *97CMN1002122B* | 23600 | 21400 | 16.5 | 11 | 8.1 | 1.92 | 97 | 78 | 214241949
AIRQUEST | HVH825GKA3* | EN(A,D)4X36L21**+WALLCON | *97CMN1002122B* | 23600 | 21400 | 16.5 | 11 | 8.1 | 1.92 | 97 | 78 | 214241948
HEIL | HVH825GKA3* | EN(A,D)4X36L21**+WALLCON | *97CMN1002122B* | 23600 | 21400 | 16.5 | 11 | 8.1 | 1.92 | 97 | 78 | 214241947
BRYANT HEATING AND COOLING SYSTEMS | 288BNV025*0**C* | CNPV*3621AL*+UI | 987MC66100C21*** | 23600 | 21400 | 16.5 | 11 | 8.1 | 1.92 | 97 | 78 | 214241946
CARRIER | 25VNA825A*032* | CNPV*3621AL*+UI | 59MN7C100C21**22 | 23600 | 21400 | 16.5 | 11 | 8.1 | 1.92 | 97 | 78 | 214241945
TEMPSTAR | TVH825GKA3* | EN(A,D)4X36L21**+WALLCON | *97CMN0801714B* | 23400 | 21600 | 16.5 | 10.5 | 8.1 | 1.92 | 96 | 77 | 214241944
KENMORE | (C,H,T)VH825GKA3* | EN(A,D)4X36L21**+WALLCON | *97CMN0801714B* | 23400 | 21600 | 16.5 | 10.5 | 8.1 | 1.92 | 96 | 77 | 214241943
KEEPRITE | CVH825GKA3* | EN(A,D)4X36L21**+WALLCON | *97CMN0801714B* | 23400 | 21600 | 16.5 | 10.5 | 8.1 | 1.92 | 96 | 77 | 214241942
DAY & NIGHT | CVH825GKA3* | EN(A,D)4X36L21**+WALLCON | *97CMN0801714B* | 23400 | 21600 | 16.5 | 10.5 | 8.1 | 1.92 | 96 | 77 | 214241941
COMFORTMAKER | CVH825GKA3* | EN(A,D)4X36L21**+WALLCON | *97CMN0801714B* | 23400 | 21600 | 16.5 | 10.5 | 8.1 | 1.92 | 96 | 77 | 214241940
AIRQUEST | HVH825GKA3* | EN(A,D)4X36L21**+WALLCON | *97CMN0801714B* | 23400 | 21600 | 16.5 | 10.5 | 8.1 | 1.92 | 96 | 77 | 214241938
HEIL | HVH825GKA3* | EN(A,D)4X36L21**+WALLCON | *97CMN0801714B* | 23400 | 21600 | 16.5 | 10.5 | 8.1 | 1.92 | 96 | 77 | 214241937
CARRIER | 25VNA825A*032* | CNPV*3621AL*+UI | 59MN7C080C17**14 | 23400 | 21600 | 16.5 | 10.5 | 8.1 | 1.92 | 96 | 77 | 214241935
TEMPSTAR | TVH825GKA3* | EN(A,D)4X36L21**+WALLCON | *95CSU0601716B* | 23400 | 21600 | 16.5 | 10.5 | 8.1 | 1.92 | 96 | 77 | 214241924
KENMORE | (C,H,T)VH825GKA3* | EN(A,D)4X36L21**+WALLCON | *95CSU0601716B* | 23400 | 21600 | 16.5 | 10.5 | 8.1 | 1.92 | 96 | 77 | 214241923
ARCOAIRE | HVH825GKA2* | EN(A,D)4X30L17**+WALLCON | *96CTN0801714B* | 23400 | 21600 | 16.5 | 11 | 8.1 | 1.92 | 96 | 77 | 214242629
AIRQUEST | HVH825GKA2* | EN(A,D)4X30L17**+WALLCON | *96CTN0801714B* | 23400 | 21600 | 16.5 | 11 | 8.1 | 1.92 | 96 | 77 | 214242628
HEIL | HVH825GKA2* | EN(A,D)4X30L17**+WALLCON | *96CTN0801714B* | 23400 | 21600 | 16.5 | 11 | 8.1 | 1.92 | 96 | 77 | 214242627
BRYANT HEATING AND COOLING SYSTEMS | 288BNV025*0**B* | CNPV*3017AL*+UI | 986TD42080C17*** | 23400 | 21600 | 16.5 | 11 | 8.1 | 1.92 | 96 | 77 | 214242626
CARRIER | 25VNA825A*031* | CNPV*3017AL*+UI | 59TN6C080C17**14 | 23400 | 21600 | 16.5 | 11 | 8.1 | 1.92 | 96 | 77 | 214242625
KENMORE | (C,H,T)VH825GKA2* | EN(A,D)4X30L17**+WALLCON | *96CTN0601714B* | 23400 | 21600 | 16 | 10.5 | 8.1 | 1.9 | 96 | 78 | 214242623
KEEPRITE | CVH825GKA2* | EN(A,D)4X30L17**+WALLCON | *96CTN0601714B* | 23400 | 21600 | 16 | 10.5 | 8.1 | 1.9 | 96 | 78 | 214242622
COMFORTMAKER | CVH825GKA2* | EN(A,D)4X30L17**+WALLCON | *96CTN0601714B* | 23400 | 21600 | 16 | 10.5 | 8.1 | 1.9 | 96 | 78 | 214242620
ARCOAIRE | HVH825GKA2* | EN(A,D)4X30L17**+WALLCON | *96CTN0601714B* | 23400 | 21600 | 16 | 10.5 | 8.1 | 1.9 | 96 | 78 | 214242619
HEIL | HVH825GKA2* | EN(A,D)4X30L17**+WALLCON | *96CTN0601714B* | 23400 | 21600 | 16 | 10.5 | 8.1 | 1.9 | 96 | 78 | 214242617
BRYANT HEATING AND COOLING SYSTEMS | 288BNV025*0**B* | CNPV*3017AL*+UI | 986TD42060C17*** | 23400 | 21600 | 16 | 10.5 | 8.1 | 1.9 | 96 | 78 | 214242616
CARRIER | 25VNA825A*031* | CNPV*3017AL*+UI | 59TN6C060C17**14 | 23400 | 21600 | 16 | 10.5 | 8.1 | 1.9 | 96 | 78 | 214242615
KENMORE | (C,H,T)VH825GKA2* | EN(A,D)4X30L17**+WALLCON | *97CMN0801714B* | 23400 | 21600 | 16.5 | 10.5 | 8.1 | 1.92 | 96 | 77 | 214242603
KEEPRITE | CVH825GKA2* | EN(A,D)4X30L17**+WALLCON | *97CMN0801714B* | 23400 | 21600 | 16.5 | 10.5 | 8.1 | 1.92 | 96 | 77 | 214242602
COMFORTMAKER | CVH825GKA2* | EN(A,D)4X30L17**+WALLCON | *97CMN0801714B* | 23400 | 21600 | 16.5 | 10.5 | 8.1 | 1.92 | 96 | 77 | 214242600
ARCOAIRE | HVH825GKA2* | EN(A,D)4X30L17**+WALLCON | *97CMN0801714B* | 23400 | 21600 | 16.5 | 10.5 | 8.1 | 1.92 | 96 | 77 | 214242599
HEIL | HVH825GKA2* | EN(A,D)4X30L17**+WALLCON | *97CMN0801714B* | 23400 | 21600 | 16.5 | 10.5 | 8.1 | 1.92 | 96 | 77 | 214242597
BRYANT HEATING AND COOLING SYSTEMS | 288BNV025*0**B* | CNPV*3017AL*+UI | 987MC42080C17*** | 23400 | 21600 | 16.5 | 10.5 | 8.1 | 1.92 | 96 | 77 | 214242596
CARRIER | 25VNA825A*031* | CNPV*3017AL*+UI | 59MN7C080C17**14 | 23400 | 21600 | 16.5 | 10.5 | 8.1 | 1.92 | 96 | 77 | 214242595
TEMPSTAR | TVH825GKA2* | EN(A,D)4X30L17**+WALLCON | *95CSU0601716B* | 23400 | 21600 | 16.5 | 10.5 | 8.1 | 1.92 | 96 | 77 | 214242584
KENMORE | (C,H,T)VH825GKA2* | EN(A,D)4X30L17**+WALLCON | *95CSU0601716B* | 23400 | 21600 | 16.5 | 10.5 | 8.1 | 1.92 | 96 | 77 | 214242583
KEEPRITE | CVH825GKA2* | EN(A,D)4X30L17**+WALLCON | *95CSU0601716B* | 23400 | 21600 | 16.5 | 10.5 | 8.1 | 1.92 | 96 | 77 | 214242582
COMFORTMAKER | CVH825GKA2* | EN(A,D)4X30L17**+WALLCON | *95CSU0601716B* | 23400 | 21600 | 16.5 | 10.5 | 8.1 | 1.92 | 96 | 77 | 214242580
ARCOAIRE | HVH825GKA2* | EN(A,D)4X30L17**+WALLCON | *95CSU0601716B* | 23400 | 21600 | 16.5 | 10.5 | 8.1 | 1.92 | 96 | 77 | 214242579
HEIL | HVH825GKA2* | EN(A,D)4X30L17**+WALLCON | *95CSU0601716B* | 23400 | 21600 | 16.5 | 10.5 | 8.1 | 1.92 | 96 | 77 | 214242577
BRYANT HEATING AND COOLING SYSTEMS | 288BNV025*0**B* | CNPV*3017AL*+UI | 935CB48060C17*** | 23400 | 21600 | 16.5 | 10.5 | 8.1 | 1.92 | 96 | 77 | 214242576
CARRIER | 25VNA825A*031* | CNPV*3017AL*+UI | 59CU5B060C17**16 | 23400 | 21600 | 16.5 | 10.5 | 8.1 | 1.92 | 96 | 77 | 214242575
CARRIER | 25VNA837A*031* | CNPV*4217AL*+UI | 59TN6C060C17**14 | 31800 | 33200 | 18 | 11 | 8.1 | 1.9 | 96 | 75 | 214239023
TEMPSTAR | TVH837GKA2* | END4X42L17**+WALLCON | *97CMN0801714B* | 32000 | 33200 | 17 | 11 | 8.1 | 1.9 | 96 | 75 | 214239022
KENMORE | (C,H,T)VH837GKA2* | END4X42L17**+WALLCON | *97CMN0801714B* | 32000 | 33200 | 17 | 11 | 8.1 | 1.9 | 96 | 75 | 214239021
KEEPRITE | CVH837GKA2* | END4X42L17**+WALLCON | *97CMN0801714B* | 32000 | 33200 | 17 | 11 | 8.1 | 1.9 | 96 | 75 | 214239020
DAY & NIGHT | CVH837GKA2* | END4X42L17**+WALLCON | *97CMN0801714B* | 32000 | 33200 | 17 | 11 | 8.1 | 1.9 | 96 | 75 | 214239019
COMFORTMAKER | CVH837GKA2* | END4X42L17**+WALLCON | *97CMN0801714B* | 32000 | 33200 | 17 | 11 | 8.1 | 1.9 | 96 | 75 | 214239018
ARCOAIRE | HVH837GKA2* | END4X42L17**+WALLCON | *97CMN0801714B* | 32000 | 33200 | 17 | 11 | 8.1 | 1.9 | 96 | 75 | 214239017
AIRQUEST | HVH837GKA2* | END4X42L17**+WALLCON | *97CMN0801714B* | 32000 | 33200 | 17 | 11 | 8.1 | 1.9 | 96 | 75 | 214239016
HEIL | HVH837GKA2* | END4X42L17**+WALLCON | *97CMN0801714B* | 32000 | 33200 | 17 | 11 | 8.1 | 1.9 | 96 | 75 | 214239015
BRYANT HEATING AND COOLING SYSTEMS | 288BNV037*0**B* | CNPV*4217AL*+UI | 987MC42080C17*** | 32000 | 33200 | 17 | 11 | 8.1 | 1.9 | 96 | 75 | 214239014
CARRIER | 25VNA837A*031* | CNPV*4217AL*+UI | 59MN7C080C17**14 | 32000 | 33200 | 17 | 11 | 8.1 | 1.9 | 96 | 75 | 214239013
TEMPSTAR | TVH837GKA2* | END4X42L17**+WALLCON | *97CMN0601714B* | 31800 | 33200 | 17 | 11 | 8.1 | 1.9 | 96 | 75 | 214239012
KENMORE | (C,H,T)VH837GKA2* | END4X42L17**+WALLCON | *97CMN0601714B* | 31800 | 33200 | 17 | 11 | 8.1 | 1.9 | 96 | 75 | 214239011
KEEPRITE | CVH837GKA2* | END4X42L17**+WALLCON | *97CMN0601714B* | 31800 | 33200 | 17 | 11 | 8.1 | 1.9 | 96 | 75 | 214239010
DAY & NIGHT | CVH837GKA2* | END4X42L17**+WALLCON | *97CMN0601714B* | 31800 | 33200 | 17 | 11 | 8.1 | 1.9 | 96 | 75 | 214239009
COMFORTMAKER | CVH837GKA2* | END4X42L17**+WALLCON | *97CMN0601714B* | 31800 | 33200 | 17 | 11 | 8.1 | 1.9 | 96 | 75 | 214239008
ARCOAIRE | HVH837GKA2* | END4X42L17**+WALLCON | *97CMN0601714B* | 31800 | 33200 | 17 | 11 | 8.1 | 1.9 | 96 | 75 | 214239007
AIRQUEST | HVH837GKA2* | END4X42L17**+WALLCON | *97CMN0601714B* | 31800 | 33200 | 17 | 11 | 8.1 | 1.9 | 96 | 75 | 214239006
HEIL | HVH837GKA2* | END4X42L17**+WALLCON | *97CMN0601714B* | 31800 | 33200 | 17 | 11 | 8.1 | 1.9 | 96 | 75 | 214239005
BRYANT HEATING AND COOLING SYSTEMS | 288BNV037*0**B* | CNPV*4217AL*+UI | 987MC42060C17*** | 31800 | 33200 | 17 | 11 | 8.1 | 1.9 | 96 | 75 | 214239004
CARRIER | 25VNA837A*031* | CNPV*4217AL*+UI | 59MN7C060C17**14 | 31800 | 33200 | 17 | 11 | 8.1 | 1.9 | 96 | 75 | 214239003
TEMPSTAR | TVH837GKA2* | END4X42L17**+WALLCON | *95CSU0601716B* | 32000 | 33200 | 17 | 11 | 8.1 | 1.9 | 96 | 75 | 214239002
KENMORE | (C,H,T)VH837GKA2* | END4X42L17**+WALLCON | *95CSU0601716B* | 32000 | 33200 | 17 | 11 | 8.1 | 1.9 | 96 | 75 | 214239001
KEEPRITE | CVH837GKA2* | END4X42L17**+WALLCON | *95CSU0601716B* | 32000 | 33200 | 17 | 11 | 8.1 | 1.9 | 96 | 75 | 214239000
DAY & NIGHT | CVH837GKA2* | END4X42L17**+WALLCON | *95CSU0601716B* | 32000 | 33200 | 17 | 11 | 8.1 | 1.9 | 96 | 75 | 214238999
COMFORTMAKER | CVH837GKA2* | END4X42L17**+WALLCON | *95CSU0601716B* | 32000 | 33200 | 17 | 11 | 8.1 | 1.9 | 96 | 75 | 214238998
ARCOAIRE | HVH837GKA2* | END4X42L17**+WALLCON | *95CSU0601716B* | 32000 | 33200 | 17 | 11 | 8.1 | 1.9 | 96 | 75 | 214238997
AIRQUEST | HVH837GKA2* | END4X42L17**+WALLCON | *95CSU0601716B* | 32000 | 33200 | 17 | 11 | 8.1 | 1.9 | 96 | 75 | 214238996
HEIL | HVH837GKA2* | END4X42L17**+WALLCON | *95CSU0601716B* | 32000 | 33200 | 17 | 11 | 8.1 | 1.9 | 96 | 75 | 214238995
BRYANT HEATING AND COOLING SYSTEMS | 288BNV037*0**B* | CNPV*4217AL*+UI | 935CB48060C17*** | 32000 | 33200 | 17 | 11 | 8.1 | 1.9 | 96 | 75 | 214238994
CARRIER | 25VNA837A*031* | CNPV*4217AL*+UI | 59CU5B060C17**16 | 32000 | 33200 | 17 | 11 | 8.1 | 1.9 | 96 | 75 | 214238993
TEMPSTAR | TVH837GKA2* | END4X42L17**+WALLCON | *80CTL0901716B* | 32000 | 33000 | 17.5 | 11.7 | 8.1 | 1.92 | 96 | 75 | 214238992
KENMORE | (C,H,T)VH837GKA2* | END4X42L17**+WALLCON | *80CTL0901716B* | 32000 | 33000 | 17.5 | 11.7 | 8.1 | 1.92 | 96 | 75 | 214238991
KEEPRITE | CVH837GKA2* | END4X42L17**+WALLCON | *80CTL0901716B* | 32000 | 33000 | 17.5 | 11.7 | 8.1 | 1.92 | 96 | 75 | 214238990
DAY & NIGHT | CVH837GKA2* | END4X42L17**+WALLCON | *80CTL0901716B* | 32000 | 33000 | 17.5 | 11.7 | 8.1 | 1.92 | 96 | 75 | 214238989
COMFORTMAKER | CVH837GKA2* | END4X42L17**+WALLCON | *80CTL0901716B* | 32000 | 33000 | 17.5 | 11.7 | 8.1 | 1.92 | 96 | 75 | 214238988
ARCOAIRE | HVH837GKA2* | END4X42L17**+WALLCON | *80CTL0901716B* | 32000 | 33000 | 17.5 | 11.7 | 8.1 | 1.92 | 96 | 75 | 214238987
AIRQUEST | HVH837GKA2* | END4X42L17**+WALLCON | *80CTL0901716B* | 32000 | 33000 | 17.5 | 11.7 | 8.1 | 1.92 | 96 | 75 | 214238986
HEIL | HVH837GKA2* | END4X42L17**+WALLCON | *80CTL0901716B* | 32000 | 33000 | 17.5 | 11.7 | 8.1 | 1.92 | 96 | 75 | 214238985
BRYANT HEATING AND COOLING SYSTEMS | 288BNV037*0**B* | CNPV*4217AL*+UI | 88*TB48090C17*** | 32000 | 33000 | 17.5 | 11.7 | 8.1 | 1.92 | 96 | 75 | 214238984
CARRIER | 25VNA837A*031* | CNPV*4217AL*+UI | 58TN*B090C17**16 | 32000 | 33000 | 17.5 | 11.7 | 8.1 | 1.92 | 96 | 75 | 214238983
TEMPSTAR | TVH837GKA2* | END4X42L17**+WALLCON | *80CTL0701716B* | 32000 | 33000 | 17 | 11 | 8.1 | 1.9 | 96 | 75 | 214238982
KENMORE | (C,H,T)VH837GKA2* | END4X42L17**+WALLCON | *80CTL0701716B* | 32000 | 33000 | 17 | 11 | 8.1 | 1.9 | 96 | 75 | 214238981
KEEPRITE | CVH837GKA2* | END4X42L17**+WALLCON | *80CTL0701716B* | 32000 | 33000 | 17 | 11 | 8.1 | 1.9 | 96 | 75 | 214238980
DAY & NIGHT | CVH837GKA2* | END4X42L17**+WALLCON | *80CTL0701716B* | 32000 | 33000 | 17 | 11 | 8.1 | 1.9 | 96 | 75 | 214238979
COMFORTMAKER | CVH837GKA2* | END4X42L17**+WALLCON | *80CTL0701716B* | 32000 | 33000 | 17 | 11 | 8.1 | 1.9 | 96 | 75 | 214238978
ARCOAIRE | HVH837GKA2* | END4X42L17**+WALLCON | *80CTL0701716B* | 32000 | 33000 | 17 | 11 | 8.1 | 1.9 | 96 | 75 | 214238977
AIRQUEST | HVH837GKA2* | END4X42L17**+WALLCON | *80CTL0701716B* | 32000 | 33000 | 17 | 11 | 8.1 | 1.9 | 96 | 75 | 214238976
HEIL | HVH837GKA2* | END4X42L17**+WALLCON | *80CTL0701716B* | 32000 | 33000 | 17 | 11 | 8.1 | 1.9 | 96 | 75 | 214238975
BRYANT HEATING AND COOLING SYSTEMS | 288BNV037*0**B* | CNPV*4217AL*+UI | 88*TB48070C17*** | 32000 | 33000 | 17 | 11 | 8.1 | 1.9 | 96 | 75 | 214238974
CARRIER | 25VNA837A*031* | CNPV*4217AL*+UI | 58TN*B070C17**16 | 32000 | 33000 | 17 | 11 | 8.1 | 1.9 | 96 | 75 | 214238973
TEMPSTAR | TVH837GKA2* | END4X42L17**+WALLCON | *80CTL0701412B* | 32000 | 33200 | 17 | 11 | 8.1 | 1.9 | 96 | 75 | 214238972
KENMORE | (C,H,T)VH837GKA2* | END4X42L17**+WALLCON | *80CTL0701412B* | 32000 | 33200 | 17 | 11 | 8.1 | 1.9 | 96 | 75 | 214238971
KEEPRITE | CVH837GKA2* | END4X42L17**+WALLCON | *80CTL0701412B* | 32000 | 33200 | 17 | 11 | 8.1 | 1.9 | 96 | 75 | 214238970
DAY & NIGHT | CVH837GKA2* | END4X42L17**+WALLCON | *80CTL0701412B* | 32000 | 33200 | 17 | 11 | 8.1 | 1.9 | 96 | 75 | 214238969
COMFORTMAKER | CVH837GKA2* | END4X42L17**+WALLCON | *80CTL0701412B* | 32000 | 33200 | 17 | 11 | 8.1 | 1.9 | 96 | 75 | 214238968
KEEPRITE | CVH825GKA3* | EN(A,D)4X36L21**+WALLCON | *95CSU0601716B* | 23400 | 21600 | 16.5 | 10.5 | 8.1 | 1.92 | 96 | 77 | 214241922
DAY & NIGHT | CVH825GKA3* | EN(A,D)4X36L21**+WALLCON | *95CSU0601716B* | 23400 | 21600 | 16.5 | 10.5 | 8.1 | 1.92 | 96 | 77 | 214241921
COMFORTMAKER | CVH825GKA3* | EN(A,D)4X36L21**+WALLCON | *95CSU0601716B* | 23400 | 21600 | 16.5 | 10.5 | 8.1 | 1.92 | 96 | 77 | 214241920
ARCOAIRE | HVH825GKA3* | EN(A,D)4X36L21**+WALLCON | *95CSU0601716B* | 23400 | 21600 | 16.5 | 10.5 | 8.1 | 1.92 | 96 | 77 | 214241919
AIRQUEST | HVH825GKA3* | EN(A,D)4X36L21**+WALLCON | *95CSU0601716B* | 23400 | 21600 | 16.5 | 10.5 | 8.1 | 1.92 | 96 | 77 | 214241918
HEIL | HVH825GKA3* | EN(A,D)4X36L21**+WALLCON | *95CSU0601716B* | 23400 | 21600 | 16.5 | 10.5 | 8.1 | 1.92 | 96 | 77 | 214241917
BRYANT HEATING AND COOLING SYSTEMS | 288BNV025*0**C* | CNPV*3621AL*+UI | 935CB48060C17*** | 23400 | 21600 | 16.5 | 10.5 | 8.1 | 1.92 | 96 | 77 | 214241916
CARRIER | 25VNA825A*032* | CNPV*3621AL*+UI | 59CU5B060C17**16 | 23400 | 21600 | 16.5 | 10.5 | 8.1 | 1.92 | 96 | 77 | 214241915
TEMPSTAR | TVH825GKA3* | EN(A,D)4X36L21**+WALLCON | *80CTL1102120B* | 23600 | 21600 | 16.5 | 11 | 8.1 | 1.92 | 96 | 77 | 214241914
KENMORE | (C,H,T)VH825GKA3* | EN(A,D)4X36L21**+WALLCON | *80CTL1102120B* | 23600 | 21600 | 16.5 | 11 | 8.1 | 1.92 | 96 | 77 | 214241913
KEEPRITE | CVH825GKA3* | EN(A,D)4X36L21**+WALLCON | *80CTL1102120B* | 23600 | 21600 | 16.5 | 11 | 8.1 | 1.92 | 96 | 77 | 214241912
DAY & NIGHT | CVH825GKA3* | EN(A,D)4X36L21**+WALLCON | *80CTL1102120B* | 23600 | 21600 | 16.5 | 11 | 8.1 | 1.92 | 96 | 77 | 214241911
COMFORTMAKER | CVH825GKA3* | EN(A,D)4X36L21**+WALLCON | *80CTL1102120B* | 23600 | 21600 | 16.5 | 11 | 8.1 | 1.92 | 96 | 77 | 214241910
ARCOAIRE | HVH825GKA3* | EN(A,D)4X36L21**+WALLCON | *80CTL1102120B* | 23600 | 21600 | 16.5 | 11 | 8.1 | 1.92 | 96 | 77 | 214241909
AIRQUEST | HVH825GKA3* | EN(A,D)4X36L21**+WALLCON | *80CTL1102120B* | 23600 | 21600 | 16.5 | 11 | 8.1 | 1.92 | 96 | 77 | 214241908
HEIL | HVH825GKA3* | EN(A,D)4X36L21**+WALLCON | *80CTL1102120B* | 23600 | 21600 | 16.5 | 11 | 8.1 | 1.92 | 96 | 77 | 214241907
BRYANT HEATING AND COOLING SYSTEMS | 288BNV025*0**C* | CNPV*3621AL*+UI | 88*TB60110C21*** | 23600 | 21600 | 16.5 | 11 | 8.1 | 1.92 | 96 | 77 | 214241906
CARRIER | 25VNA825A*032* | CNPV*3621AL*+UI | 58TN*B110C21**20 | 23600 | 21600 | 16.5 | 11 | 8.1 | 1.92 | 96 | 77 | 214241905
TEMPSTAR | TVH825GKA3* | EN(A,D,W)4X36L17**+WALLCON | *96CTN0801714B* | 23400 | 21600 | 16.5 | 11 | 8.1 | 1.92 | 96 | 77 | 214241864
KENMORE | (C,H,T)VH825GKA3* | EN(A,D,W)4X36L17**+WALLCON | *96CTN0801714B* | 23400 | 21600 | 16.5 | 11 | 8.1 | 1.92 | 96 | 77 | 214241863
CARRIER | 25VNA424A*031* | CNPV*4217AL*+UI | 58TN*B070C17**16 | 23600 | 26600 | 20.5 | 13.5 | 10.5 | 2.48 | 93 | 74 | 214244049
KENMORE | (C,H,T)VH837GKA** | EN(A,D,W)4X42L21**+WALLCON | *95CSU0601716B* | 31600 | 33200 | 17 | 11 | 8.1 | 1.86 | 95 | 74 | 214239781
KEEPRITE | CVH837GKA** | EN(A,D,W)4X42L21**+WALLCON | *95CSU0601716B* | 31600 | 33200 | 17 | 11 | 8.1 | 1.86 | 95 | 74 | 214239780
DAY & NIGHT | CVH837GKA** | EN(A,D,W)4X42L21**+WALLCON | *95CSU0601716B* | 31600 | 33200 | 17 | 11 | 8.1 | 1.86 | 95 | 74 | 214239779
COMFORTMAKER | CVH837GKA** | EN(A,D,W)4X42L21**+WALLCON | *95CSU0601716B* | 31600 | 33200 | 17 | 11 | 8.1 | 1.86 | 95 | 74 | 214239778
ARCOAIRE | HVH837GKA** | EN(A,D,W)4X42L21**+WALLCON | *95CSU0601716B* | 31600 | 33200 | 17 | 11 | 8.1 | 1.86 | 95 | 74 | 214239777
AIRQUEST | HVH837GKA** | EN(A,D,W)4X42L21**+WALLCON | *95CSU0601716B* | 31600 | 33200 | 17 | 11 | 8.1 | 1.86 | 95 | 74 | 214239776
HEIL | HVH837GKA** | EN(A,D,W)4X42L21**+WALLCON | *95CSU0601716B* | 31600 | 33200 | 17 | 11 | 8.1 | 1.86 | 95 | 74 | 214239775
BRYANT HEATING AND COOLING SYSTEMS | 288BNV037*0**A* | CNPV*4221AL*+UI | 935CB48060C17*** | 31600 | 33200 | 17 | 11 | 8.1 | 1.86 | 95 | 74 | 214239774
CARRIER | 25VNA837A*030* | CNPV*4221AL*+UI | 59CU5B060C17**16 | 31600 | 33200 | 17 | 11 | 8.1 | 1.86 | 95 | 74 | 214239773
TEMPSTAR | TVH837GKA** | EN(A,D,W)4X42L21**+WALLCON | *80CTL1102120B* | 31800 | 33000 | 17 | 11.5 | 8.1 | 1.9 | 95 | 74 | 214239772
KENMORE | (C,H,T)VH837GKA** | EN(A,D,W)4X42L21**+WALLCON | *80CTL1102120B* | 31800 | 33000 | 17 | 11.5 | 8.1 | 1.9 | 95 | 74 | 214239771
KEEPRITE | CVH837GKA** | EN(A,D,W)4X42L21**+WALLCON | *80CTL1102120B* | 31800 | 33000 | 17 | 11.5 | 8.1 | 1.9 | 95 | 74 | 214239770
DAY & NIGHT | CVH837GKA** | EN(A,D,W)4X42L21**+WALLCON | *80CTL1102120B* | 31800 | 33000 | 17 | 11.5 | 8.1 | 1.9 | 95 | 74 | 214239769
COMFORTMAKER | CVH837GKA** | EN(A,D,W)4X42L21**+WALLCON | *80CTL1102120B* | 31800 | 33000 | 17 | 11.5 | 8.1 | 1.9 | 95 | 74 | 214239768
ARCOAIRE | HVH837GKA** | EN(A,D,W)4X42L21**+WALLCON | *80CTL1102120B* | 31800 | 33000 | 17 | 11.5 | 8.1 | 1.9 | 95 | 74 | 214239767
HEIL | HVH837GKA** | EN(A,D,W)4X42L21**+WALLCON | *80CTL1102120B* | 31800 | 33000 | 17 | 11.5 | 8.1 | 1.9 | 95 | 74 | 214239765
BRYANT HEATING AND COOLING SYSTEMS | 288BNV037*0**A* | CNPV*4221AL*+UI | 88*TB60110C21*** | 31800 | 33000 | 17 | 11.5 | 8.1 | 1.9 | 95 | 74 | 214239764
CARRIER | 25VNA837A*030* | CNPV*4221AL*+UI | 58TN*B110C21**20 | 31800 | 33000 | 17 | 11.5 | 8.1 | 1.9 | 95 | 74 | 214239763
TEMPSTAR | TVH837GKA** | EN(A,D,W)4X42L21**+WALLCON | *80CTL0902120B* | 31800 | 33000 | 17 | 11.5 | 8.1 | 1.9 | 95 | 74 | 214239762
KENMORE | (C,H,T)VH837GKA** | EN(A,D,W)4X42L21**+WALLCON | *80CTL0902120B* | 31800 | 33000 | 17 | 11.5 | 8.1 | 1.9 | 95 | 74 | 214239761
KEEPRITE | CVH837GKA** | EN(A,D,W)4X42L21**+WALLCON | *80CTL0902120B* | 31800 | 33000 | 17 | 11.5 | 8.1 | 1.9 | 95 | 74 | 214239760
DAY & NIGHT | CVH837GKA** | EN(A,D,W)4X42L21**+WALLCON | *80CTL0902120B* | 31800 | 33000 | 17 | 11.5 | 8.1 | 1.9 | 95 | 74 | 214239759
COMFORTMAKER | CVH837GKA** | EN(A,D,W)4X42L21**+WALLCON | *80CTL0902120B* | 31800 | 33000 | 17 | 11.5 | 8.1 | 1.9 | 95 | 74 | 214239758
ARCOAIRE | HVH837GKA** | EN(A,D,W)4X42L21**+WALLCON | *80CTL0902120B* | 31800 | 33000 | 17 | 11.5 | 8.1 | 1.9 | 95 | 74 | 214239757
AIRQUEST | HVH837GKA** | EN(A,D,W)4X42L21**+WALLCON | *80CTL0902120B* | 31800 | 33000 | 17 | 11.5 | 8.1 | 1.9 | 95 | 74 | 214239756
HEIL | HVH837GKA** | EN(A,D,W)4X42L21**+WALLCON | *80CTL0902120B* | 31800 | 33000 | 17 | 11.5 | 8.1 | 1.9 | 95 | 74 | 214239755
BRYANT HEATING AND COOLING SYSTEMS | 288BNV037*0**A* | CNPV*4221AL*+UI | 88*TB60090C21*** | 31800 | 33000 | 17 | 11.5 | 8.1 | 1.9 | 95 | 74 | 214239754
CARRIER | 25VNA837A*030* | CNPV*4221AL*+UI | 58TN*B090C21**20 | 31800 | 33000 | 17 | 11.5 | 8.1 | 1.9 | 95 | 74 | 214239753
TEMPSTAR | TVH837GKA** | EN(A,D,W)4X42L21**+WALLCON | *80CTL0901716B* | 31800 | 33000 | 17 | 11.5 | 8.1 | 1.88 | 95 | 75 | 214239752
KENMORE | (C,H,T)VH837GKA** | EN(A,D,W)4X42L21**+WALLCON | *80CTL0901716B* | 31800 | 33000 | 17 | 11.5 | 8.1 | 1.88 | 95 | 75 | 214239751
KEEPRITE | CVH837GKA** | EN(A,D,W)4X42L21**+WALLCON | *80CTL0901716B* | 31800 | 33000 | 17 | 11.5 | 8.1 | 1.88 | 95 | 75 | 214239750
DAY & NIGHT | CVH837GKA** | EN(A,D,W)4X42L21**+WALLCON | *80CTL0901716B* | 31800 | 33000 | 17 | 11.5 | 8.1 | 1.88 | 95 | 75 | 214239749
COMFORTMAKER | CVH837GKA** | EN(A,D,W)4X42L21**+WALLCON | *80CTL0901716B* | 31800 | 33000 | 17 | 11.5 | 8.1 | 1.88 | 95 | 75 | 214239748
ARCOAIRE | HVH837GKA** | EN(A,D,W)4X42L21**+WALLCON | *80CTL0901716B* | 31800 | 33000 | 17 | 11.5 | 8.1 | 1.88 | 95 | 75 | 214239747
HEIL | HVH837GKA** | EN(A,D,W)4X42L21**+WALLCON | *80CTL0901716B* | 31800 | 33000 | 17 | 11.5 | 8.1 | 1.88 | 95 | 75 | 214239745
BRYANT HEATING AND COOLING SYSTEMS | 288BNV037*0**A* | CNPV*4221AL*+UI | 88*TB48090C17*** | 31800 | 33000 | 17 | 11.5 | 8.1 | 1.88 | 95 | 75 | 214239744
CARRIER | 25VNA837A*030* | CNPV*4221AL*+UI | 58TN*B090C17**16 | 31800 | 33000 | 17 | 11.5 | 8.1 | 1.88 | 95 | 75 | 214239743
TEMPSTAR | TVH837GKA** | EN(A,D,W)4X42L21**+WALLCON | *80CTL0701716B* | 31600 | 33200 | 17 | 11 | 8.1 | 1.88 | 95 | 74 | 214239742
KENMORE | (C,H,T)VH837GKA** | EN(A,D,W)4X42L21**+WALLCON | *80CTL0701716B* | 31600 | 33200 | 17 | 11 | 8.1 | 1.88 | 95 | 74 | 214239741
KEEPRITE | CVH837GKA** | EN(A,D,W)4X42L21**+WALLCON | *80CTL0701716B* | 31600 | 33200 | 17 | 11 | 8.1 | 1.88 | 95 | 74 | 214239740
DAY & NIGHT | CVH837GKA** | EN(A,D,W)4X42L21**+WALLCON | *80CTL0701716B* | 31600 | 33200 | 17 | 11 | 8.1 | 1.88 | 95 | 74 | 214239739
COMFORTMAKER | CVH837GKA** | EN(A,D,W)4X42L21**+WALLCON | *80CTL0701716B* | 31600 | 33200 | 17 | 11 | 8.1 | 1.88 | 95 | 74 | 214239738
ARCOAIRE | HVH837GKA** | EN(A,D,W)4X42L21**+WALLCON | *80CTL0701716B* | 31600 | 33200 | 17 | 11 | 8.1 | 1.88 | 95 | 74 | 214239737
AIRQUEST | HVH837GKA** | EN(A,D,W)4X42L21**+WALLCON | *80CTL0701716B* | 31600 | 33200 | 17 | 11 | 8.1 | 1.88 | 95 | 74 | 214239736
HEIL | HVH837GKA** | EN(A,D,W)4X42L21**+WALLCON | *80CTL0701716B* | 31600 | 33200 | 17 | 11 | 8.1 | 1.88 | 95 | 74 | 214239735
BRYANT HEATING AND COOLING SYSTEMS | 288BNV037*0**A* | CNPV*4221AL*+UI | 88*TB48070C17*** | 31600 | 33200 | 17 | 11 | 8.1 | 1.88 | 95 | 74 | 214239734
CARRIER | 25VNA837A*030* | CNPV*4221AL*+UI | 58TN*B070C17**16 | 31600 | 33200 | 17 | 11 | 8.1 | 1.88 | 95 | 74 | 214239733
TEMPSTAR | TVH837GKA** | EN(A,D,W)4X42L21**+WALLCON | *80CTL0451712B* | 31600 | 33400 | 16.5 | 11 | 8.1 | 1.84 | 95 | 74 | 214239732
KENMORE | (C,H,T)VH837GKA** | EN(A,D,W)4X42L21**+WALLCON | *80CTL0451712B* | 31600 | 33400 | 16.5 | 11 | 8.1 | 1.84 | 95 | 74 | 214239731
KEEPRITE | CVH837GKA** | EN(A,D,W)4X42L21**+WALLCON | *80CTL0451712B* | 31600 | 33400 | 16.5 | 11 | 8.1 | 1.84 | 95 | 74 | 214239730
DAY & NIGHT | CVH837GKA** | EN(A,D,W)4X42L21**+WALLCON | *80CTL0451712B* | 31600 | 33400 | 16.5 | 11 | 8.1 | 1.84 | 95 | 74 | 214239729
COMFORTMAKER | CVH837GKA** | EN(A,D,W)4X42L21**+WALLCON | *80CTL0451712B* | 31600 | 33400 | 16.5 | 11 | 8.1 | 1.84 | 95 | 74 | 214239728
ARCOAIRE | HVH837GKA** | EN(A,D,W)4X42L21**+WALLCON | *80CTL0451712B* | 31600 | 33400 | 16.5 | 11 | 8.1 | 1.84 | 95 | 74 | 214239727
HEIL | HVH837GKA** | EN(A,D,W)4X42L21**+WALLCON | *80CTL0451712B* | 31600 | 33400 | 16.5 | 11 | 8.1 | 1.84 | 95 | 74 | 214239725
BRYANT HEATING AND COOLING SYSTEMS | 288BNV037*0**A* | CNPV*4221AL*+UI | 88*TB36045C17*** | 31600 | 33400 | 16.5 | 11 | 8.1 | 1.84 | 95 | 74 | 214239724
TEMPSTAR | TVH837GKA** | END4X42L17**+WALLCON | *96CTN0801714B* | 32000 | 33000 | 17 | 11 | 8.1 | 1.9 | 96 | 75 | 214239722
KENMORE | (C,H,T)VH825GKA2* | EN(A,D,W)4X36L17**+WALLCON | *95CSU0601716B* | 23400 | 21600 | 16.5 | 10.5 | 8.1 | 1.92 | 96 | 77 | 214242683
KEEPRITE | CVH825GKA2* | EN(A,D,W)4X36L17**+WALLCON | *95CSU0601716B* | 23400 | 21600 | 16.5 | 10.5 | 8.1 | 1.92 | 96 | 77 | 214242682
DAY & NIGHT | CVH825GKA2* | EN(A,D,W)4X36L17**+WALLCON | *95CSU0601716B* | 23400 | 21600 | 16.5 | 10.5 | 8.1 | 1.92 | 96 | 77 | 214242681
COMFORTMAKER | CVH825GKA2* | EN(A,D,W)4X36L17**+WALLCON | *95CSU0601716B* | 23400 | 21600 | 16.5 | 10.5 | 8.1 | 1.92 | 96 | 77 | 214242680
ARCOAIRE | HVH825GKA2* | EN(A,D,W)4X36L17**+WALLCON | *95CSU0601716B* | 23400 | 21600 | 16.5 | 10.5 | 8.1 | 1.92 | 96 | 77 | 214242679
AIRQUEST | HVH825GKA2* | EN(A,D,W)4X36L17**+WALLCON | *95CSU0601716B* | 23400 | 21600 | 16.5 | 10.5 | 8.1 | 1.92 | 96 | 77 | 214242678
HEIL | HVH825GKA2* | EN(A,D,W)4X36L17**+WALLCON | *95CSU0601716B* | 23400 | 21600 | 16.5 | 10.5 | 8.1 | 1.92 | 96 | 77 | 214242677
BRYANT HEATING AND COOLING SYSTEMS | 288BNV025*0**B* | CNPV*3617AL*+UI | 935CB48060C17*** | 23400 | 21600 | 16.5 | 10.5 | 8.1 | 1.92 | 96 | 77 | 214242676
CARRIER | 25VNA825A*031* | CNPV*3617AL*+UI | 59CU5B060C17**16 | 23400 | 21600 | 16.5 | 10.5 | 8.1 | 1.92 | 96 | 77 | 214242675
TEMPSTAR | TVH825GKA2* | EN(A,D)4X30L17**+WALLCON | *96CTN0801714B* | 23400 | 21600 | 16.5 | 11 | 8.1 | 1.92 | 96 | 77 | 214242634
KENMORE | (C,H,T)VH825GKA2* | EN(A,D)4X30L17**+WALLCON | *96CTN0801714B* | 23400 | 21600 | 16.5 | 11 | 8.1 | 1.92 | 96 | 77 | 214242633
KEEPRITE | CVH825GKA2* | EN(A,D)4X30L17**+WALLCON | *96CTN0801714B* | 23400 | 21600 | 16.5 | 11 | 8.1 | 1.92 | 96 | 77 | 214242632
DAY & NIGHT | CVH825GKA2* | EN(A,D)4X30L17**+WALLCON | *96CTN0801714B* | 23400 | 21600 | 16.5 | 11 | 8.1 | 1.92 | 96 | 77 | 214242631
COMFORTMAKER | CVH825GKA2* | EN(A,D)4X30L17**+WALLCON | *96CTN0801714B* | 23400 | 21600 | 16.5 | 11 | 8.1 | 1.92 | 96 | 77 | 214242630
DAY & NIGHT | CVH837GKA2* | EN(A,D,W)4X42L21**+WALLCON | *80CTL0902120B* | 31800 | 33000 | 17 | 11.5 | 8.1 | 1.9 | 95 | 74 | 214239079
COMFORTMAKER | CVH837GKA2* | EN(A,D,W)4X42L21**+WALLCON | *80CTL0902120B* | 31800 | 33000 | 17 | 11.5 | 8.1 | 1.9 | 95 | 74 | 214239078
ARCOAIRE | HVH837GKA2* | EN(A,D,W)4X42L21**+WALLCON | *80CTL0902120B* | 31800 | 33000 | 17 | 11.5 | 8.1 | 1.9 | 95 | 74 | 214239077
AIRQUEST | HVH837GKA2* | EN(A,D,W)4X42L21**+WALLCON | *80CTL0902120B* | 31800 | 33000 | 17 | 11.5 | 8.1 | 1.9 | 95 | 74 | 214239076
HEIL | HVH837GKA2* | EN(A,D,W)4X42L21**+WALLCON | *80CTL0902120B* | 31800 | 33000 | 17 | 11.5 | 8.1 | 1.9 | 95 | 74 | 214239075
BRYANT HEATING AND COOLING SYSTEMS | 288BNV037*0**B* | CNPV*4221AL*+UI | 88*TB60090C21*** | 31800 | 33000 | 17 | 11.5 | 8.1 | 1.9 | 95 | 74 | 214239074
CARRIER | 25VNA837A*031* | CNPV*4221AL*+UI | 58TN*B090C21**20 | 31800 | 33000 | 17 | 11.5 | 8.1 | 1.9 | 95 | 74 | 214239073
TEMPSTAR | TVH837GKA2* | EN(A,D,W)4X42L21**+WALLCON | *80CTL0901716B* | 31800 | 33000 | 17 | 11.5 | 8.1 | 1.88 | 95 | 75 | 214239072
KENMORE | (C,H,T)VH837GKA2* | EN(A,D,W)4X42L21**+WALLCON | *80CTL0901716B* | 31800 | 33000 | 17 | 11.5 | 8.1 | 1.88 | 95 | 75 | 214239071
KEEPRITE | CVH837GKA2* | EN(A,D,W)4X42L21**+WALLCON | *80CTL0901716B* | 31800 | 33000 | 17 | 11.5 | 8.1 | 1.88 | 95 | 75 | 214239070
DAY & NIGHT | CVH837GKA2* | EN(A,D,W)4X42L21**+WALLCON | *80CTL0901716B* | 31800 | 33000 | 17 | 11.5 | 8.1 | 1.88 | 95 | 75 | 214239069
COMFORTMAKER | CVH837GKA2* | EN(A,D,W)4X42L21**+WALLCON | *80CTL0901716B* | 31800 | 33000 | 17 | 11.5 | 8.1 | 1.88 | 95 | 75 | 214239068
ARCOAIRE | HVH837GKA2* | EN(A,D,W)4X42L21**+WALLCON | *80CTL0901716B* | 31800 | 33000 | 17 | 11.5 | 8.1 | 1.88 | 95 | 75 | 214239067
AIRQUEST | HVH837GKA2* | EN(A,D,W)4X42L21**+WALLCON | *80CTL0901716B* | 31800 | 33000 | 17 | 11.5 | 8.1 | 1.88 | 95 | 75 | 214239066
HEIL | HVH837GKA2* | EN(A,D,W)4X42L21**+WALLCON | *80CTL0901716B* | 31800 | 33000 | 17 | 11.5 | 8.1 | 1.88 | 95 | 75 | 214239065
BRYANT HEATING AND COOLING SYSTEMS | 288BNV037*0**B* | CNPV*4221AL*+UI | 88*TB48090C17*** | 31800 | 33000 | 17 | 11.5 | 8.1 | 1.88 | 95 | 75 | 214239064
CARRIER | 25VNA837A*031* | CNPV*4221AL*+UI | 58TN*B090C17**16 | 31800 | 33000 | 17 | 11.5 | 8.1 | 1.88 | 95 | 75 | 214239063
TEMPSTAR | TVH837GKA2* | EN(A,D,W)4X42L21**+WALLCON | *80CTL0701716B* | 31600 | 33200 | 17 | 11 | 8.1 | 1.88 | 95 | 74 | 214239062
KENMORE | (C,H,T)VH837GKA2* | EN(A,D,W)4X42L21**+WALLCON | *80CTL0701716B* | 31600 | 33200 | 17 | 11 | 8.1 | 1.88 | 95 | 74 | 214239061
KEEPRITE | CVH837GKA2* | EN(A,D,W)4X42L21**+WALLCON | *80CTL0701716B* | 31600 | 33200 | 17 | 11 | 8.1 | 1.88 | 95 | 74 | 214239060
DAY & NIGHT | CVH837GKA2* | EN(A,D,W)4X42L21**+WALLCON | *80CTL0701716B* | 31600 | 33200 | 17 | 11 | 8.1 | 1.88 | 95 | 74 | 214239059
COMFORTMAKER | CVH837GKA2* | EN(A,D,W)4X42L21**+WALLCON | *80CTL0701716B* | 31600 | 33200 | 17 | 11 | 8.1 | 1.88 | 95 | 74 | 214239058
ARCOAIRE | HVH837GKA2* | EN(A,D,W)4X42L21**+WALLCON | *80CTL0701716B* | 31600 | 33200 | 17 | 11 | 8.1 | 1.88 | 95 | 74 | 214239057
AIRQUEST | HVH837GKA2* | EN(A,D,W)4X42L21**+WALLCON | *80CTL0701716B* | 31600 | 33200 | 17 | 11 | 8.1 | 1.88 | 95 | 74 | 214239056
HEIL | HVH837GKA2* | EN(A,D,W)4X42L21**+WALLCON | *80CTL0701716B* | 31600 | 33200 | 17 | 11 | 8.1 | 1.88 | 95 | 74 | 214239055
BRYANT HEATING AND COOLING SYSTEMS | 288BNV037*0**B* | CNPV*4221AL*+UI | 88*TB48070C17*** | 31600 | 33200 | 17 | 11 | 8.1 | 1.88 | 95 | 74 | 214239054
CARRIER | 25VNA837A*031* | CNPV*4221AL*+UI | 58TN*B070C17**16 | 31600 | 33200 | 17 | 11 | 8.1 | 1.88 | 95 | 74 | 214239053
TEMPSTAR | TVH837GKA2* | EN(A,D,W)4X42L21**+WALLCON | *80CTL0451712B* | 31600 | 33400 | 16.5 | 11 | 8.1 | 1.84 | 95 | 74 | 214239052
KENMORE | (C,H,T)VH837GKA2* | EN(A,D,W)4X42L21**+WALLCON | *80CTL0451712B* | 31600 | 33400 | 16.5 | 11 | 8.1 | 1.84 | 95 | 74 | 214239051
KEEPRITE | CVH837GKA2* | EN(A,D,W)4X42L21**+WALLCON | *80CTL0451712B* | 31600 | 33400 | 16.5 | 11 | 8.1 | 1.84 | 95 | 74 | 214239050
DAY & NIGHT | CVH837GKA2* | EN(A,D,W)4X42L21**+WALLCON | *80CTL0451712B* | 31600 | 33400 | 16.5 | 11 | 8.1 | 1.84 | 95 | 74 | 214239049
COMFORTMAKER | CVH837GKA2* | EN(A,D,W)4X42L21**+WALLCON | *80CTL0451712B* | 31600 | 33400 | 16.5 | 11 | 8.1 | 1.84 | 95 | 74 | 214239048
ARCOAIRE | HVH837GKA2* | EN(A,D,W)4X42L21**+WALLCON | *80CTL0451712B* | 31600 | 33400 | 16.5 | 11 | 8.1 | 1.84 | 95 | 74 | 214239047
AIRQUEST | HVH837GKA2* | EN(A,D,W)4X42L21**+WALLCON | *80CTL0451712B* | 31600 | 33400 | 16.5 | 11 | 8.1 | 1.84 | 95 | 74 | 214239046
HEIL | HVH837GKA2* | EN(A,D,W)4X42L21**+WALLCON | *80CTL0451712B* | 31600 | 33400 | 16.5 | 11 | 8.1 | 1.84 | 95 | 74 | 214239045
BRYANT HEATING AND COOLING SYSTEMS | 288BNV037*0**B* | CNPV*4221AL*+UI | 88*TB36045C17*** | 31600 | 33400 | 16.5 | 11 | 8.1 | 1.84 | 95 | 74 | 214239044
CARRIER | 25VNA837A*031* | CNPV*4221AL*+UI | 58TN*B045C17**12 | 31600 | 33400 | 16.5 | 11 | 8.1 | 1.84 | 95 | 74 | 214239043
TEMPSTAR | TVH837GKA2* | END4X42L17**+WALLCON | *96CTN0801714B* | 32000 | 33000 | 17 | 11 | 8.1 | 1.9 | 96 | 75 | 214239042
KENMORE | (C,H,T)VH837GKA2* | END4X42L17**+WALLCON | *96CTN0801714B* | 32000 | 33000 | 17 | 11 | 8.1 | 1.9 | 96 | 75 | 214239041
KEEPRITE | CVH837GKA2* | END4X42L17**+WALLCON | *96CTN0801714B* | 32000 | 33000 | 17 | 11 | 8.1 | 1.9 | 96 | 75 | 214239040
DAY & NIGHT | CVH837GKA2* | END4X42L17**+WALLCON | *96CTN0801714B* | 32000 | 33000 | 17 | 11 | 8.1 | 1.9 | 96 | 75 | 214239039
COMFORTMAKER | CVH837GKA2* | END4X42L17**+WALLCON | *96CTN0801714B* | 32000 | 33000 | 17 | 11 | 8.1 | 1.9 | 96 | 75 | 214239038
ARCOAIRE | HVH837GKA2* | END4X42L17**+WALLCON | *96CTN0801714B* | 32000 | 33000 | 17 | 11 | 8.1 | 1.9 | 96 | 75 | 214239037
AIRQUEST | HVH837GKA2* | END4X42L17**+WALLCON | *96CTN0801714B* | 32000 | 33000 | 17 | 11 | 8.1 | 1.9 | 96 | 75 | 214239036
HEIL | HVH837GKA2* | END4X42L17**+WALLCON | *96CTN0801714B* | 32000 | 33000 | 17 | 11 | 8.1 | 1.9 | 96 | 75 | 214239035
BRYANT HEATING AND COOLING SYSTEMS | 288BNV037*0**B* | CNPV*4217AL*+UI | 986TD42080C17*** | 32000 | 33000 | 17 | 11 | 8.1 | 1.9 | 96 | 75 | 214239034
CARRIER | 25VNA837A*031* | CNPV*4217AL*+UI | 59TN6C080C17**14 | 32000 | 33000 | 17 | 11 | 8.1 | 1.9 | 96 | 75 | 214239033
TEMPSTAR | TVH837GKA2* | END4X42L17**+WALLCON | *96CTN0601714B* | 31800 | 33200 | 18 | 11 | 8.1 | 1.9 | 96 | 75 | 214239032
KENMORE | (C,H,T)VH837GKA2* | END4X42L17**+WALLCON | *96CTN0601714B* | 31800 | 33200 | 18 | 11 | 8.1 | 1.9 | 96 | 75 | 214239031
KEEPRITE | CVH837GKA2* | END4X42L17**+WALLCON | *96CTN0601714B* | 31800 | 33200 | 18 | 11 | 8.1 | 1.9 | 96 | 75 | 214239030
DAY & NIGHT | CVH837GKA2* | END4X42L17**+WALLCON | *96CTN0601714B* | 31800 | 33200 | 18 | 11 | 8.1 | 1.9 | 96 | 75 | 214239029
BRYANT HEATING AND COOLING SYSTEMS | 284ANV024*0**B* | CNPV*4217AL*+UI | 88*TB36070C14*** | 23600 | 26600 | 20.5 | 13.5 | 10.5 | 2.48 | 93 | 74 | 214244048
CARRIER | 25VNA424A*031* | CNPV*4217AL*+UI | 58TN*B070C14**12 | 23600 | 26600 | 20.5 | 13.5 | 10.5 | 2.48 | 93 | 74 | 214244047
BRYANT HEATING AND COOLING SYSTEMS | 284ANV024*0**B* | CNPV*4217AL*+UI | 88*TB36045C17*** | 23600 | 26600 | 19.5 | 13 | 10.5 | 2.46 | 94 | 75 | 214244046
CARRIER | 25VNA424A*031* | CNPV*4217AL*+UI | 58TN*B045C17**12 | 23600 | 26600 | 19.5 | 13 | 10.5 | 2.46 | 94 | 75 | 214244045
BRYANT HEATING AND COOLING SYSTEMS | 284ANV024*0**B* | CNPV*3621AL*+UI | 986TD66100C21*** | 23200 | 26600 | 20 | 13 | 10 | 2.4 | 93 | 75 | 214244044
CARRIER | 25VNA424A*031* | CNPV*3621AL*+UI | 59TN6C100C21**22 | 23200 | 26600 | 20 | 13 | 10 | 2.4 | 93 | 75 | 214244043
BRYANT HEATING AND COOLING SYSTEMS | 284ANV024*0**B* | CNPV*3621AL*+UI | 986TD42080C17*** | 23200 | 26800 | 20 | 13 | 10 | 2.38 | 93 | 75 | 214244042
CARRIER | 25VNA424A*031* | CNPV*3621AL*+UI | 59TN6C080C17**14 | 23200 | 26800 | 20 | 13 | 10 | 2.38 | 93 | 75 | 214244041
BRYANT HEATING AND COOLING SYSTEMS | 284ANV024*0**B* | CNPV*3621AL*+UI | 986TD42060C17*** | 23200 | 26800 | 20 | 13 | 10 | 2.36 | 93 | 75 | 214244040
CARRIER | 25VNA424A*031* | CNPV*3621AL*+UI | 59TN6C060C17**14 | 23200 | 26800 | 20 | 13 | 10 | 2.36 | 93 | 75 | 214244039
BRYANT HEATING AND COOLING SYSTEMS | 284ANV024*0**B* | CNPV*3621AL*+UI | 987MC66100C21*** | 23200 | 26600 | 20 | 13 | 10 | 2.4 | 93 | 75 | 214244038
CARRIER | 25VNA424A*031* | CNPV*3621AL*+UI | 59MN7C100C21**22 | 23200 | 26600 | 20 | 13 | 10 | 2.4 | 93 | 75 | 214244037
BRYANT HEATING AND COOLING SYSTEMS | 284ANV024*0**B* | CNPV*3621AL*+UI | 987MC42080C17*** | 23200 | 26800 | 20 | 13 | 10 | 2.38 | 93 | 75 | 214244036
CARRIER | 25VNA424A*031* | CNPV*3621AL*+UI | 59MN7C080C17**14 | 23200 | 26800 | 20 | 13 | 10 | 2.38 | 93 | 75 | 214244035
BRYANT HEATING AND COOLING SYSTEMS | 284ANV024*0**B* | CNPV*3621AL*+UI | 987MC42060C17*** | 23200 | 26800 | 19.5 | 13 | 10 | 2.36 | 94 | 75 | 214244034
CARRIER | 25VNA424A*031* | CNPV*3621AL*+UI | 59MN7C060C17**14 | 23200 | 26800 | 19.5 | 13 | 10 | 2.36 | 94 | 75 | 214244033
BRYANT HEATING AND COOLING SYSTEMS | 284ANV024*0**B* | CNPV*3621AL*+UI | 88*TB60110C21*** | 23200 | 26600 | 20 | 13 | 10 | 2.4 | 94 | 75 | 214244032
CARRIER | 25VNA424A*031* | CNPV*3621AL*+UI | 58TN*B110C21**20 | 23200 | 26600 | 20 | 13 | 10 | 2.4 | 94 | 75 | 214244031
BRYANT HEATING AND COOLING SYSTEMS | 284ANV024*0**B* | CNPV*3621AL*+UI | 88*TB60090C21*** | 23200 | 26600 | 20 | 13 | 10 | 2.4 | 94 | 75 | 214244030
CARRIER | 25VNA424A*031* | CNPV*3621AL*+UI | 58TN*B090C21**20 | 23200 | 26600 | 20 | 13 | 10 | 2.4 | 94 | 75 | 214244029
BRYANT HEATING AND COOLING SYSTEMS | 284ANV024*0**B* | CNPV*3621AL*+UI | 88*TB48090C17*** | 23200 | 26600 | 20 | 13 | 10 | 2.4 | 94 | 75 | 214244028
CARRIER | 25VNA424A*031* | CNPV*3621AL*+UI | 58TN*B090C17**16 | 23200 | 26600 | 20 | 13 | 10 | 2.4 | 94 | 75 | 214244027
BRYANT HEATING AND COOLING SYSTEMS | 284ANV024*0**B* | CNPV*3621AL*+UI | 88*TB48070C17*** | 23200 | 26800 | 20 | 13 | 10 | 2.38 | 93 | 75 | 214244026
CARRIER | 25VNA424A*031* | CNPV*3621AL*+UI | 58TN*B070C17**16 | 23200 | 26800 | 20 | 13 | 10 | 2.38 | 93 | 75 | 214244025
BRYANT HEATING AND COOLING SYSTEMS | 284ANV024*0**B* | CNPV*3621AL*+UI | 88*TB36045C17*** | 23000 | 26800 | 19.5 | 12.5 | 10 | 2.36 | 94 | 75 | 214244024
CARRIER | 25VNA424A*031* | CNPV*3621AL*+UI | 58TN*B045C17**12 | 23000 | 26800 | 19.5 | 12.5 | 10 | 2.36 | 94 | 75 | 214244023
BRYANT HEATING AND COOLING SYSTEMS | 284ANV024*0**B* | CNPV*3617AL*+UI | 986TD42080C17*** | 23200 | 26800 | 20 | 13 | 10 | 2.38 | 93 | 75 | 214244022
CARRIER | 25VNA424A*031* | CNPV*3617AL*+UI | 59TN6C080C17**14 | 23200 | 26800 | 20 | 13 | 10 | 2.38 | 93 | 75 | 214244021
BRYANT HEATING AND COOLING SYSTEMS | 284ANV024*0**B* | CNPV*3617AL*+UI | 986TD42060C17*** | 23200 | 26800 | 19.5 | 13 | 10 | 2.36 | 93 | 75 | 214244020
CARRIER | 25VNA424A*031* | CNPV*3617AL*+UI | 59TN6C060C17**14 | 23200 | 26800 | 19.5 | 13 | 10 | 2.36 | 93 | 75 | 214244019
CARRIER | 25VNA837A*030* | CNPV*4221AL*+UI | 59TN6C060C17**14 | 31600 | 33400 | 17 | 11 | 8.1 | 1.86 | 95 | 74 | 214239813
TEMPSTAR | TVH837GKA** | EN(A,D,W)4X42L21**+WALLCON | *97CMN1002122B* | 31800 | 33000 | 17 | 11.5 | 8.1 | 1.9 | 95 | 74 | 214239812
KENMORE | (C,H,T)VH837GKA** | EN(A,D,W)4X42L21**+WALLCON | *97CMN1002122B* | 31800 | 33000 | 17 | 11.5 | 8.1 | 1.9 | 95 | 74 | 214239811
KEEPRITE | CVH837GKA** | EN(A,D,W)4X42L21**+WALLCON | *97CMN1002122B* | 31800 | 33000 | 17 | 11.5 | 8.1 | 1.9 | 95 | 74 | 214239810
COMFORTMAKER | CVH837GKA** | EN(A,D,W)4X42L21**+WALLCON | *97CMN1002122B* | 31800 | 33000 | 17 | 11.5 | 8.1 | 1.9 | 95 | 74 | 214239808
ARCOAIRE | HVH837GKA** | EN(A,D,W)4X42L21**+WALLCON | *97CMN1002122B* | 31800 | 33000 | 17 | 11.5 | 8.1 | 1.9 | 95 | 74 | 214239807
AIRQUEST | HVH837GKA** | EN(A,D,W)4X42L21**+WALLCON | *97CMN1002122B* | 31800 | 33000 | 17 | 11.5 | 8.1 | 1.9 | 95 | 74 | 214239806
HEIL | HVH837GKA** | EN(A,D,W)4X42L21**+WALLCON | *97CMN1002122B* | 31800 | 33000 | 17 | 11.5 | 8.1 | 1.9 | 95 | 74 | 214239805
BRYANT HEATING AND COOLING SYSTEMS | 288BNV037*0**A* | CNPV*4221AL*+UI | 987MC66100C21*** | 31800 | 33000 | 17 | 11.5 | 8.1 | 1.9 | 95 | 74 | 214239804
CARRIER | 25VNA837A*030* | CNPV*4221AL*+UI | 59MN7C100C21**22 | 31800 | 33000 | 17 | 11.5 | 8.1 | 1.9 | 95 | 74 | 214239803
TEMPSTAR | TVH837GKA** | EN(A,D,W)4X42L21**+WALLCON | *97CMN0801714B* | 31600 | 33200 | 17 | 11 | 8.1 | 1.86 | 95 | 75 | 214239802
KENMORE | (C,H,T)VH837GKA** | EN(A,D,W)4X42L21**+WALLCON | *97CMN0801714B* | 31600 | 33200 | 17 | 11 | 8.1 | 1.86 | 95 | 75 | 214239801
KEEPRITE | CVH837GKA** | EN(A,D,W)4X42L21**+WALLCON | *97CMN0801714B* | 31600 | 33200 | 17 | 11 | 8.1 | 1.86 | 95 | 75 | 214239800
DAY & NIGHT | CVH837GKA** | EN(A,D,W)4X42L21**+WALLCON | *97CMN0801714B* | 31600 | 33200 | 17 | 11 | 8.1 | 1.86 | 95 | 75 | 214239799
COMFORTMAKER | CVH837GKA** | EN(A,D,W)4X42L21**+WALLCON | *97CMN0801714B* | 31600 | 33200 | 17 | 11 | 8.1 | 1.86 | 95 | 75 | 214239798
ARCOAIRE | HVH837GKA** | EN(A,D,W)4X42L21**+WALLCON | *97CMN0801714B* | 31600 | 33200 | 17 | 11 | 8.1 | 1.86 | 95 | 75 | 214239797
AIRQUEST | HVH837GKA** | EN(A,D,W)4X42L21**+WALLCON | *97CMN0801714B* | 31600 | 33200 | 17 | 11 | 8.1 | 1.86 | 95 | 75 | 214239796
HEIL | HVH837GKA** | EN(A,D,W)4X42L21**+WALLCON | *97CMN0801714B* | 31600 | 33200 | 17 | 11 | 8.1 | 1.86 | 95 | 75 | 214239795
BRYANT HEATING AND COOLING SYSTEMS | 288BNV037*0**A* | CNPV*4221AL*+UI | 987MC42080C17*** | 31600 | 33200 | 17 | 11 | 8.1 | 1.86 | 95 | 75 | 214239794
CARRIER | 25VNA837A*030* | CNPV*4221AL*+UI | 59MN7C080C17**14 | 31600 | 33200 | 17 | 11 | 8.1 | 1.86 | 95 | 75 | 214239793
TEMPSTAR | TVH837GKA** | EN(A,D,W)4X42L21**+WALLCON | *97CMN0601714B* | 31600 | 33400 | 16.5 | 11 | 8.1 | 1.86 | 95 | 74 | 214239792
KENMORE | (C,H,T)VH837GKA** | EN(A,D,W)4X42L21**+WALLCON | *97CMN0601714B* | 31600 | 33400 | 16.5 | 11 | 8.1 | 1.86 | 95 | 74 | 214239791
KEEPRITE | CVH837GKA** | EN(A,D,W)4X42L21**+WALLCON | *97CMN0601714B* | 31600 | 33400 | 16.5 | 11 | 8.1 | 1.86 | 95 | 74 | 214239790
COMFORTMAKER | CVH837GKA** | EN(A,D,W)4X42L21**+WALLCON | *97CMN0601714B* | 31600 | 33400 | 16.5 | 11 | 8.1 | 1.86 | 95 | 74 | 214239788
ARCOAIRE | HVH837GKA** | EN(A,D,W)4X42L21**+WALLCON | *97CMN0601714B* | 31600 | 33400 | 16.5 | 11 | 8.1 | 1.86 | 95 | 74 | 214239787
AIRQUEST | HVH837GKA** | EN(A,D,W)4X42L21**+WALLCON | *97CMN0601714B* | 31600 | 33400 | 16.5 | 11 | 8.1 | 1.86 | 95 | 74 | 214239786
HEIL | HVH837GKA** | EN(A,D,W)4X42L21**+WALLCON | *97CMN0601714B* | 31600 | 33400 | 16.5 | 11 | 8.1 | 1.86 | 95 | 74 | 214239785
BRYANT HEATING AND COOLING SYSTEMS | 288BNV037*0**A* | CNPV*4221AL*+UI | 987MC42060C17*** | 31600 | 33400 | 16.5 | 11 | 8.1 | 1.86 | 95 | 74 | 214239784
CARRIER | 25VNA837A*030* | CNPV*4221AL*+UI | 59MN7C060C17**14 | 31600 | 33400 | 16.5 | 11 | 8.1 | 1.86 | 95 | 74 | 214239783
TEMPSTAR | TVH837GKA** | EN(A,D,W)4X42L21**+WALLCON | *95CSU0601716B* | 31600 | 33200 | 17 | 11 | 8.1 | 1.86 | 95 | 74 | 214239782
TEMPSTAR | TVH825GKA2* | EN(A,D,W)4X36L17**+WALLCON | *96CTN0801714B* | 23400 | 21600 | 16.5 | 11 | 8.1 | 1.92 | 96 | 77 | 214242734
KENMORE | (C,H,T)VH825GKA2* | EN(A,D,W)4X36L17**+WALLCON | *96CTN0801714B* | 23400 | 21600 | 16.5 | 11 | 8.1 | 1.92 | 96 | 77 | 214242733
KEEPRITE | CVH825GKA2* | EN(A,D,W)4X36L17**+WALLCON | *96CTN0801714B* | 23400 | 21600 | 16.5 | 11 | 8.1 | 1.92 | 96 | 77 | 214242732
DAY & NIGHT | CVH825GKA2* | EN(A,D,W)4X36L17**+WALLCON | *96CTN0801714B* | 23400 | 21600 | 16.5 | 11 | 8.1 | 1.92 | 96 | 77 | 214242731
COMFORTMAKER | CVH825GKA2* | EN(A,D,W)4X36L17**+WALLCON | *96CTN0801714B* | 23400 | 21600 | 16.5 | 11 | 8.1 | 1.92 | 96 | 77 | 214242730
ARCOAIRE | HVH825GKA2* | EN(A,D,W)4X36L17**+WALLCON | *96CTN0801714B* | 23400 | 21600 | 16.5 | 11 | 8.1 | 1.92 | 96 | 77 | 214242729
AIRQUEST | HVH825GKA2* | EN(A,D,W)4X36L17**+WALLCON | *96CTN0801714B* | 23400 | 21600 | 16.5 | 11 | 8.1 | 1.92 | 96 | 77 | 214242728
HEIL | HVH825GKA2* | EN(A,D,W)4X36L17**+WALLCON | *96CTN0801714B* | 23400 | 21600 | 16.5 | 11 | 8.1 | 1.92 | 96 | 77 | 214242727
BRYANT HEATING AND COOLING SYSTEMS | 288BNV025*0**B* | CNPV*3617AL*+UI | 986TD42080C17*** | 23400 | 21600 | 16.5 | 11 | 8.1 | 1.92 | 96 | 77 | 214242726
CARRIER | 25VNA825A*031* | CNPV*3617AL*+UI | 59TN6C080C17**14 | 23400 | 21600 | 16.5 | 11 | 8.1 | 1.92 | 96 | 77 | 214242725
KENMORE | (C,H,T)VH825GKA2* | EN(A,D,W)4X36L17**+WALLCON | *96CTN0601714B* | 23400 | 21600 | 16 | 10.5 | 8.1 | 1.9 | 96 | 78 | 214242723
KEEPRITE | CVH825GKA2* | EN(A,D,W)4X36L17**+WALLCON | *96CTN0601714B* | 23400 | 21600 | 16 | 10.5 | 8.1 | 1.9 | 96 | 78 | 214242722
DAY & NIGHT | CVH825GKA2* | EN(A,D,W)4X36L17**+WALLCON | *96CTN0601714B* | 23400 | 21600 | 16 | 10.5 | 8.1 | 1.9 | 96 | 78 | 214242721
COMFORTMAKER | CVH825GKA2* | EN(A,D,W)4X36L17**+WALLCON | *96CTN0601714B* | 23400 | 21600 | 16 | 10.5 | 8.1 | 1.9 | 96 | 78 | 214242720
ARCOAIRE | HVH825GKA2* | EN(A,D,W)4X36L17**+WALLCON | *96CTN0601714B* | 23400 | 21600 | 16 | 10.5 | 8.1 | 1.9 | 96 | 78 | 214242719
AIRQUEST | HVH825GKA2* | EN(A,D,W)4X36L17**+WALLCON | *96CTN0601714B* | 23400 | 21600 | 16 | 10.5 | 8.1 | 1.9 | 96 | 78 | 214242718
HEIL | HVH825GKA2* | EN(A,D,W)4X36L17**+WALLCON | *96CTN0601714B* | 23400 | 21600 | 16 | 10.5 | 8.1 | 1.9 | 96 | 78 | 214242717
BRYANT HEATING AND COOLING SYSTEMS | 288BNV025*0**B* | CNPV*3617AL*+UI | 986TD42060C17*** | 23400 | 21600 | 16 | 10.5 | 8.1 | 1.9 | 96 | 78 | 214242716
CARRIER | 25VNA825A*031* | CNPV*3617AL*+UI | 59TN6C060C17**14 | 23400 | 21600 | 16 | 10.5 | 8.1 | 1.9 | 96 | 78 | 214242715
KENMORE | (C,H,T)VH825GKA2* | EN(A,D,W)4X36L17**+WALLCON | *97CMN0801714B* | 23400 | 21600 | 16.5 | 10.5 | 8.1 | 1.92 | 96 | 77 | 214242703
KEEPRITE | CVH825GKA2* | EN(A,D,W)4X36L17**+WALLCON | *97CMN0801714B* | 23400 | 21600 | 16.5 | 10.5 | 8.1 | 1.92 | 96 | 77 | 214242702
DAY & NIGHT | CVH825GKA2* | EN(A,D,W)4X36L17**+WALLCON | *97CMN0801714B* | 23400 | 21600 | 16.5 | 10.5 | 8.1 | 1.92 | 96 | 77 | 214242701
COMFORTMAKER | CVH825GKA2* | EN(A,D,W)4X36L17**+WALLCON | *97CMN0801714B* | 23400 | 21600 | 16.5 | 10.5 | 8.1 | 1.92 | 96 | 77 | 214242700
ARCOAIRE | HVH825GKA2* | EN(A,D,W)4X36L17**+WALLCON | *97CMN0801714B* | 23400 | 21600 | 16.5 | 10.5 | 8.1 | 1.92 | 96 | 77 | 214242699
AIRQUEST | HVH825GKA2* | EN(A,D,W)4X36L17**+WALLCON | *97CMN0801714B* | 23400 | 21600 | 16.5 | 10.5 | 8.1 | 1.92 | 96 | 77 | 214242698
HEIL | HVH825GKA2* | EN(A,D,W)4X36L17**+WALLCON | *97CMN0801714B* | 23400 | 21600 | 16.5 | 10.5 | 8.1 | 1.92 | 96 | 77 | 214242697
BRYANT HEATING AND COOLING SYSTEMS | 288BNV025*0**B* | CNPV*3617AL*+UI | 987MC42080C17*** | 23400 | 21600 | 16.5 | 10.5 | 8.1 | 1.92 | 96 | 77 | 214242696
CARRIER | 25VNA825A*031* | CNPV*3617AL*+UI | 59MN7C080C17**14 | 23400 | 21600 | 16.5 | 10.5 | 8.1 | 1.92 | 96 | 77 | 214242695
COMFORTMAKER | CVH837GKA2* | EN(A,D,W)4X42L21**+WALLCON | *96CTN0601714B* | 31600 | 33400 | 17 | 11 | 8.1 | 1.86 | 95 | 74 | 214239138
ARCOAIRE | HVH837GKA2* | EN(A,D,W)4X42L21**+WALLCON | *96CTN0601714B* | 31600 | 33400 | 17 | 11 | 8.1 | 1.86 | 95 | 74 | 214239137
AIRQUEST | HVH837GKA2* | EN(A,D,W)4X42L21**+WALLCON | *96CTN0601714B* | 31600 | 33400 | 17 | 11 | 8.1 | 1.86 | 95 | 74 | 214239136
HEIL | HVH837GKA2* | EN(A,D,W)4X42L21**+WALLCON | *96CTN0601714B* | 31600 | 33400 | 17 | 11 | 8.1 | 1.86 | 95 | 74 | 214239135
BRYANT HEATING AND COOLING SYSTEMS | 288BNV037*0**B* | CNPV*4221AL*+UI | 986TD42060C17*** | 31600 | 33400 | 17 | 11 | 8.1 | 1.86 | 95 | 74 | 214239134
CARRIER | 25VNA837A*031* | CNPV*4221AL*+UI | 59TN6C060C17**14 | 31600 | 33400 | 17 | 11 | 8.1 | 1.86 | 95 | 74 | 214239133
TEMPSTAR | TVH837GKA2* | EN(A,D,W)4X42L21**+WALLCON | *97CMN1002122B* | 31800 | 33000 | 17 | 11.5 | 8.1 | 1.9 | 95 | 74 | 214239132
KENMORE | (C,H,T)VH837GKA2* | EN(A,D,W)4X42L21**+WALLCON | *97CMN1002122B* | 31800 | 33000 | 17 | 11.5 | 8.1 | 1.9 | 95 | 74 | 214239131
KEEPRITE | CVH837GKA2* | EN(A,D,W)4X42L21**+WALLCON | *97CMN1002122B* | 31800 | 33000 | 17 | 11.5 | 8.1 | 1.9 | 95 | 74 | 214239130
DAY & NIGHT | CVH837GKA2* | EN(A,D,W)4X42L21**+WALLCON | *97CMN1002122B* | 31800 | 33000 | 17 | 11.5 | 8.1 | 1.9 | 95 | 74 | 214239129
COMFORTMAKER | CVH837GKA2* | EN(A,D,W)4X42L21**+WALLCON | *97CMN1002122B* | 31800 | 33000 | 17 | 11.5 | 8.1 | 1.9 | 95 | 74 | 214239128
ARCOAIRE | HVH837GKA2* | EN(A,D,W)4X42L21**+WALLCON | *97CMN1002122B* | 31800 | 33000 | 17 | 11.5 | 8.1 | 1.9 | 95 | 74 | 214239127
AIRQUEST | HVH837GKA2* | EN(A,D,W)4X42L21**+WALLCON | *97CMN1002122B* | 31800 | 33000 | 17 | 11.5 | 8.1 | 1.9 | 95 | 74 | 214239126
HEIL | HVH837GKA2* | EN(A,D,W)4X42L21**+WALLCON | *97CMN1002122B* | 31800 | 33000 | 17 | 11.5 | 8.1 | 1.9 | 95 | 74 | 214239125
BRYANT HEATING AND COOLING SYSTEMS | 288BNV037*0**B* | CNPV*4221AL*+UI | 987MC66100C21*** | 31800 | 33000 | 17 | 11.5 | 8.1 | 1.9 | 95 | 74 | 214239124
CARRIER | 25VNA837A*031* | CNPV*4221AL*+UI | 59MN7C100C21**22 | 31800 | 33000 | 17 | 11.5 | 8.1 | 1.9 | 95 | 74 | 214239123
KENMORE | (C,H,T)VH837GKA2* | EN(A,D,W)4X42L21**+WALLCON | *97CMN0801714B* | 31600 | 33200 | 17 | 11 | 8.1 | 1.86 | 95 | 75 | 214239121
KEEPRITE | CVH837GKA2* | EN(A,D,W)4X42L21**+WALLCON | *97CMN0801714B* | 31600 | 33200 | 17 | 11 | 8.1 | 1.86 | 95 | 75 | 214239120
DAY & NIGHT | CVH837GKA2* | EN(A,D,W)4X42L21**+WALLCON | *97CMN0801714B* | 31600 | 33200 | 17 | 11 | 8.1 | 1.86 | 95 | 75 | 214239119
COMFORTMAKER | CVH837GKA2* | EN(A,D,W)4X42L21**+WALLCON | *97CMN0801714B* | 31600 | 33200 | 17 | 11 | 8.1 | 1.86 | 95 | 75 | 214239118
ARCOAIRE | HVH837GKA2* | EN(A,D,W)4X42L21**+WALLCON | *97CMN0801714B* | 31600 | 33200 | 17 | 11 | 8.1 | 1.86 | 95 | 75 | 214239117
AIRQUEST | HVH837GKA2* | EN(A,D,W)4X42L21**+WALLCON | *97CMN0801714B* | 31600 | 33200 | 17 | 11 | 8.1 | 1.86 | 95 | 75 | 214239116
HEIL | HVH837GKA2* | EN(A,D,W)4X42L21**+WALLCON | *97CMN0801714B* | 31600 | 33200 | 17 | 11 | 8.1 | 1.86 | 95 | 75 | 214239115
BRYANT HEATING AND COOLING SYSTEMS | 288BNV037*0**B* | CNPV*4221AL*+UI | 987MC42080C17*** | 31600 | 33200 | 17 | 11 | 8.1 | 1.86 | 95 | 75 | 214239114
CARRIER | 25VNA837A*031* | CNPV*4221AL*+UI | 59MN7C080C17**14 | 31600 | 33200 | 17 | 11 | 8.1 | 1.86 | 95 | 75 | 214239113
TEMPSTAR | TVH837GKA2* | EN(A,D,W)4X42L21**+WALLCON | *97CMN0601714B* | 31600 | 33400 | 16.5 | 11 | 8.1 | 1.86 | 95 | 74 | 214239112
KENMORE | (C,H,T)VH837GKA2* | EN(A,D,W)4X42L21**+WALLCON | *97CMN0601714B* | 31600 | 33400 | 16.5 | 11 | 8.1 | 1.86 | 95 | 74 | 214239111
KEEPRITE | CVH837GKA2* | EN(A,D,W)4X42L21**+WALLCON | *97CMN0601714B* | 31600 | 33400 | 16.5 | 11 | 8.1 | 1.86 | 95 | 74 | 214239110
DAY & NIGHT | CVH837GKA2* | EN(A,D,W)4X42L21**+WALLCON | *97CMN0601714B* | 31600 | 33400 | 16.5 | 11 | 8.1 | 1.86 | 95 | 74 | 214239109
COMFORTMAKER | CVH837GKA2* | EN(A,D,W)4X42L21**+WALLCON | *97CMN0601714B* | 31600 | 33400 | 16.5 | 11 | 8.1 | 1.86 | 95 | 74 | 214239108
ARCOAIRE | HVH837GKA2* | EN(A,D,W)4X42L21**+WALLCON | *97CMN0601714B* | 31600 | 33400 | 16.5 | 11 | 8.1 | 1.86 | 95 | 74 | 214239107
AIRQUEST | HVH837GKA2* | EN(A,D,W)4X42L21**+WALLCON | *97CMN0601714B* | 31600 | 33400 | 16.5 | 11 | 8.1 | 1.86 | 95 | 74 | 214239106
HEIL | HVH837GKA2* | EN(A,D,W)4X42L21**+WALLCON | *97CMN0601714B* | 31600 | 33400 | 16.5 | 11 | 8.1 | 1.86 | 95 | 74 | 214239105
BRYANT HEATING AND COOLING SYSTEMS | 288BNV037*0**B* | CNPV*4221AL*+UI | 987MC42060C17*** | 31600 | 33400 | 16.5 | 11 | 8.1 | 1.86 | 95 | 74 | 214239104
CARRIER | 25VNA837A*031* | CNPV*4221AL*+UI | 59MN7C060C17**14 | 31600 | 33400 | 16.5 | 11 | 8.1 | 1.86 | 95 | 74 | 214239103
KENMORE | (C,H,T)VH837GKA2* | EN(A,D,W)4X42L21**+WALLCON | *95CSU0601716B* | 31600 | 33200 | 17 | 11 | 8.1 | 1.86 | 95 | 74 | 214239101
KEEPRITE | CVH837GKA2* | EN(A,D,W)4X42L21**+WALLCON | *95CSU0601716B* | 31600 | 33200 | 17 | 11 | 8.1 | 1.86 | 95 | 74 | 214239100
DAY & NIGHT | CVH837GKA2* | EN(A,D,W)4X42L21**+WALLCON | *95CSU0601716B* | 31600 | 33200 | 17 | 11 | 8.1 | 1.86 | 95 | 74 | 214239099
COMFORTMAKER | CVH837GKA2* | EN(A,D,W)4X42L21**+WALLCON | *95CSU0601716B* | 31600 | 33200 | 17 | 11 | 8.1 | 1.86 | 95 | 74 | 214239098
ARCOAIRE | HVH837GKA2* | EN(A,D,W)4X42L21**+WALLCON | *95CSU0601716B* | 31600 | 33200 | 17 | 11 | 8.1 | 1.86 | 95 | 74 | 214239097
AIRQUEST | HVH837GKA2* | EN(A,D,W)4X42L21**+WALLCON | *95CSU0601716B* | 31600 | 33200 | 17 | 11 | 8.1 | 1.86 | 95 | 74 | 214239096
HEIL | HVH837GKA2* | EN(A,D,W)4X42L21**+WALLCON | *95CSU0601716B* | 31600 | 33200 | 17 | 11 | 8.1 | 1.86 | 95 | 74 | 214239095
BRYANT HEATING AND COOLING SYSTEMS | 288BNV037*0**B* | CNPV*4221AL*+UI | 935CB48060C17*** | 31600 | 33200 | 17 | 11 | 8.1 | 1.86 | 95 | 74 | 214239094
CARRIER | 25VNA837A*031* | CNPV*4221AL*+UI | 59CU5B060C17**16 | 31600 | 33200 | 17 | 11 | 8.1 | 1.86 | 95 | 74 | 214239093
TEMPSTAR | TVH837GKA2* | EN(A,D,W)4X42L21**+WALLCON | *80CTL1102120B* | 31800 | 33000 | 17 | 11.5 | 8.1 | 1.9 | 95 | 74 | 214239092
KENMORE | (C,H,T)VH837GKA2* | EN(A,D,W)4X42L21**+WALLCON | *80CTL1102120B* | 31800 | 33000 | 17 | 11.5 | 8.1 | 1.9 | 95 | 74 | 214239091
KEEPRITE | CVH837GKA2* | EN(A,D,W)4X42L21**+WALLCON | *80CTL1102120B* | 31800 | 33000 | 17 | 11.5 | 8.1 | 1.9 | 95 | 74 | 214239090
DAY & NIGHT | CVH837GKA2* | EN(A,D,W)4X42L21**+WALLCON | *80CTL1102120B* | 31800 | 33000 | 17 | 11.5 | 8.1 | 1.9 | 95 | 74 | 214239089
COMFORTMAKER | CVH837GKA2* | EN(A,D,W)4X42L21**+WALLCON | *80CTL1102120B* | 31800 | 33000 | 17 | 11.5 | 8.1 | 1.9 | 95 | 74 | 214239088
ARCOAIRE | HVH837GKA2* | EN(A,D,W)4X42L21**+WALLCON | *80CTL1102120B* | 31800 | 33000 | 17 | 11.5 | 8.1 | 1.9 | 95 | 74 | 214239087
AIRQUEST | HVH837GKA2* | EN(A,D,W)4X42L21**+WALLCON | *80CTL1102120B* | 31800 | 33000 | 17 | 11.5 | 8.1 | 1.9 | 95 | 74 | 214239086
HEIL | HVH837GKA2* | EN(A,D,W)4X42L21**+WALLCON | *80CTL1102120B* | 31800 | 33000 | 17 | 11.5 | 8.1 | 1.9 | 95 | 74 | 214239085
BRYANT HEATING AND COOLING SYSTEMS | 288BNV037*0**B* | CNPV*4221AL*+UI | 88*TB60110C21*** | 31800 | 33000 | 17 | 11.5 | 8.1 | 1.9 | 95 | 74 | 214239084
CARRIER | 25VNA837A*031* | CNPV*4221AL*+UI | 58TN*B110C21**20 | 31800 | 33000 | 17 | 11.5 | 8.1 | 1.9 | 95 | 74 | 214239083
KENMORE | (C,H,T)VH837GKA2* | EN(A,D,W)4X42L21**+WALLCON | *80CTL0902120B* | 31800 | 33000 | 17 | 11.5 | 8.1 | 1.9 | 95 | 74 | 214239081
KEEPRITE | CVH837GKA2* | EN(A,D,W)4X42L21**+WALLCON | *80CTL0902120B* | 31800 | 33000 | 17 | 11.5 | 8.1 | 1.9 | 95 | 74 | 214239080
KENMORE | (C,H,T)VH825GKA3* | END4X42L17**+WALLCON | *97CMN0601714B* | 23800 | 21400 | 16 | 11 | 8.1 | 1.98 | 97 | 78 | 214242043
KEEPRITE | CVH825GKA3* | END4X42L17**+WALLCON | *97CMN0601714B* | 23800 | 21400 | 16 | 11 | 8.1 | 1.98 | 97 | 78 | 214242042
DAY & NIGHT | CVH825GKA3* | END4X42L17**+WALLCON | *97CMN0601714B* | 23800 | 21400 | 16 | 11 | 8.1 | 1.98 | 97 | 78 | 214242041
COMFORTMAKER | CVH825GKA3* | END4X42L17**+WALLCON | *97CMN0601714B* | 23800 | 21400 | 16 | 11 | 8.1 | 1.98 | 97 | 78 | 214242040
ARCOAIRE | HVH825GKA3* | END4X42L17**+WALLCON | *97CMN0601714B* | 23800 | 21400 | 16 | 11 | 8.1 | 1.98 | 97 | 78 | 214242039
AIRQUEST | HVH825GKA3* | END4X42L17**+WALLCON | *97CMN0601714B* | 23800 | 21400 | 16 | 11 | 8.1 | 1.98 | 97 | 78 | 214242038
HEIL | HVH825GKA3* | END4X42L17**+WALLCON | *97CMN0601714B* | 23800 | 21400 | 16 | 11 | 8.1 | 1.98 | 97 | 78 | 214242037
BRYANT HEATING AND COOLING SYSTEMS | 288BNV025*0**C* | CNPV*4217AL*+UI | 987MC42060C17*** | 23800 | 21400 | 16 | 11 | 8.1 | 1.98 | 97 | 78 | 214242036
TEMPSTAR | TVH825GKA3* | END4X42L17**+WALLCON | *95CSU0601716B* | 23800 | 21400 | 16.5 | 11 | 8.1 | 1.98 | 97 | 78 | 214242034
KENMORE | (C,H,T)VH825GKA3* | END4X42L17**+WALLCON | *95CSU0601716B* | 23800 | 21400 | 16.5 | 11 | 8.1 | 1.98 | 97 | 78 | 214242033
KEEPRITE | CVH825GKA3* | END4X42L17**+WALLCON | *95CSU0601716B* | 23800 | 21400 | 16.5 | 11 | 8.1 | 1.98 | 97 | 78 | 214242032
DAY & NIGHT | CVH825GKA3* | END4X42L17**+WALLCON | *95CSU0601716B* | 23800 | 21400 | 16.5 | 11 | 8.1 | 1.98 | 97 | 78 | 214242031
COMFORTMAKER | CVH825GKA3* | END4X42L17**+WALLCON | *95CSU0601716B* | 23800 | 21400 | 16.5 | 11 | 8.1 | 1.98 | 97 | 78 | 214242030
ARCOAIRE | HVH825GKA3* | END4X42L17**+WALLCON | *95CSU0601716B* | 23800 | 21400 | 16.5 | 11 | 8.1 | 1.98 | 97 | 78 | 214242029
AIRQUEST | HVH825GKA3* | END4X42L17**+WALLCON | *95CSU0601716B* | 23800 | 21400 | 16.5 | 11 | 8.1 | 1.98 | 97 | 78 | 214242028
HEIL | HVH825GKA3* | END4X42L17**+WALLCON | *95CSU0601716B* | 23800 | 21400 | 16.5 | 11 | 8.1 | 1.98 | 97 | 78 | 214242027
BRYANT HEATING AND COOLING SYSTEMS | 288BNV025*0**C* | CNPV*4217AL*+UI | 935CB48060C17*** | 23800 | 21400 | 16.5 | 11 | 8.1 | 1.98 | 97 | 78 | 214242026
CARRIER | 25VNA825A*032* | CNPV*4217AL*+UI | 59CU5B060C17**16 | 23800 | 21400 | 16.5 | 11 | 8.1 | 1.98 | 97 | 78 | 214242025
TEMPSTAR | TVH825GKA3* | END4X42L17**+WALLCON | *80CTL0901716B* | 24000 | 21400 | 17 | 11.5 | 8.1 | 1.98 | 96 | 78 | 214242024
KENMORE | (C,H,T)VH825GKA3* | END4X42L17**+WALLCON | *80CTL0901716B* | 24000 | 21400 | 17 | 11.5 | 8.1 | 1.98 | 96 | 78 | 214242023
KEEPRITE | CVH825GKA3* | END4X42L17**+WALLCON | *80CTL0901716B* | 24000 | 21400 | 17 | 11.5 | 8.1 | 1.98 | 96 | 78 | 214242022
DAY & NIGHT | CVH825GKA3* | END4X42L17**+WALLCON | *80CTL0901716B* | 24000 | 21400 | 17 | 11.5 | 8.1 | 1.98 | 96 | 78 | 214242021
COMFORTMAKER | CVH825GKA3* | END4X42L17**+WALLCON | *80CTL0901716B* | 24000 | 21400 | 17 | 11.5 | 8.1 | 1.98 | 96 | 78 | 214242020
ARCOAIRE | HVH825GKA3* | END4X42L17**+WALLCON | *80CTL0901716B* | 24000 | 21400 | 17 | 11.5 | 8.1 | 1.98 | 96 | 78 | 214242019
AIRQUEST | HVH825GKA3* | END4X42L17**+WALLCON | *80CTL0901716B* | 24000 | 21400 | 17 | 11.5 | 8.1 | 1.98 | 96 | 78 | 214242018
HEIL | HVH825GKA3* | END4X42L17**+WALLCON | *80CTL0901716B* | 24000 | 21400 | 17 | 11.5 | 8.1 | 1.98 | 96 | 78 | 214242017
BRYANT HEATING AND COOLING SYSTEMS | 288BNV025*0**C* | CNPV*4217AL*+UI | 88*TB48090C17*** | 24000 | 21400 | 17 | 11.5 | 8.1 | 1.98 | 96 | 78 | 214242016
TEMPSTAR | TVH825GKA3* | END4X42L17**+WALLCON | *80CTL0701716B* | 24000 | 21400 | 16.5 | 11 | 8.1 | 1.98 | 97 | 78 | 214242014
KENMORE | (C,H,T)VH825GKA3* | END4X42L17**+WALLCON | *80CTL0701716B* | 24000 | 21400 | 16.5 | 11 | 8.1 | 1.98 | 97 | 78 | 214242013
KEEPRITE | CVH825GKA3* | END4X42L17**+WALLCON | *80CTL0701716B* | 24000 | 21400 | 16.5 | 11 | 8.1 | 1.98 | 97 | 78 | 214242012
DAY & NIGHT | CVH825GKA3* | END4X42L17**+WALLCON | *80CTL0701716B* | 24000 | 21400 | 16.5 | 11 | 8.1 | 1.98 | 97 | 78 | 214242011
COMFORTMAKER | CVH825GKA3* | END4X42L17**+WALLCON | *80CTL0701716B* | 24000 | 21400 | 16.5 | 11 | 8.1 | 1.98 | 97 | 78 | 214242010
ARCOAIRE | HVH825GKA3* | END4X42L17**+WALLCON | *80CTL0701716B* | 24000 | 21400 | 16.5 | 11 | 8.1 | 1.98 | 97 | 78 | 214242009
AIRQUEST | HVH825GKA3* | END4X42L17**+WALLCON | *80CTL0701716B* | 24000 | 21400 | 16.5 | 11 | 8.1 | 1.98 | 97 | 78 | 214242008
HEIL | HVH825GKA3* | END4X42L17**+WALLCON | *80CTL0701716B* | 24000 | 21400 | 16.5 | 11 | 8.1 | 1.98 | 97 | 78 | 214242007
BRYANT HEATING AND COOLING SYSTEMS | 288BNV025*0**C* | CNPV*4217AL*+UI | 88*TB48070C17*** | 24000 | 21400 | 16.5 | 11 | 8.1 | 1.98 | 97 | 78 | 214242006
CARRIER | 25VNA825A*032* | CNPV*4217AL*+UI | 58TN*B070C17**16 | 24000 | 21400 | 16.5 | 11 | 8.1 | 1.98 | 97 | 78 | 214242005
TEMPSTAR | TVH825GKA3* | END4X42L17**+WALLCON | *80CTL0701412B* | 24000 | 21400 | 17 | 11 | 8.1 | 1.98 | 96 | 78 | 214242004
KENMORE | (C,H,T)VH825GKA3* | END4X42L17**+WALLCON | *80CTL0701412B* | 24000 | 21400 | 17 | 11 | 8.1 | 1.98 | 96 | 78 | 214242003
KEEPRITE | CVH825GKA3* | END4X42L17**+WALLCON | *80CTL0701412B* | 24000 | 21400 | 17 | 11 | 8.1 | 1.98 | 96 | 78 | 214242002
DAY & NIGHT | CVH825GKA3* | END4X42L17**+WALLCON | *80CTL0701412B* | 24000 | 21400 | 17 | 11 | 8.1 | 1.98 | 96 | 78 | 214242001
COMFORTMAKER | CVH825GKA3* | END4X42L17**+WALLCON | *80CTL0701412B* | 24000 | 21400 | 17 | 11 | 8.1 | 1.98 | 96 | 78 | 214242000
ARCOAIRE | HVH825GKA3* | END4X42L17**+WALLCON | *80CTL0701412B* | 24000 | 21400 | 17 | 11 | 8.1 | 1.98 | 96 | 78 | 214241999
AIRQUEST | HVH825GKA3* | END4X42L17**+WALLCON | *80CTL0701412B* | 24000 | 21400 | 17 | 11 | 8.1 | 1.98 | 96 | 78 | 214241998
HEIL | HVH825GKA3* | END4X42L17**+WALLCON | *80CTL0701412B* | 24000 | 21400 | 17 | 11 | 8.1 | 1.98 | 96 | 78 | 214241997
BRYANT HEATING AND COOLING SYSTEMS | 288BNV025*0**C* | CNPV*4217AL*+UI | 88*TB36070C14*** | 24000 | 21400 | 17 | 11 | 8.1 | 1.98 | 96 | 78 | 214241996
TEMPSTAR | TVH825GKA3* | END4X42L17**+WALLCON | *80CTL0451712B* | 23800 | 21400 | 16 | 11 | 8.1 | 1.96 | 97 | 78 | 214241994
KENMORE | (C,H,T)VH825GKA3* | END4X42L17**+WALLCON | *80CTL0451712B* | 23800 | 21400 | 16 | 11 | 8.1 | 1.96 | 97 | 78 | 214241993
DAY & NIGHT | CVH825GKA3* | END4X42L17**+WALLCON | *80CTL0451712B* | 23800 | 21400 | 16 | 11 | 8.1 | 1.96 | 97 | 78 | 214241991
COMFORTMAKER | CVH825GKA3* | END4X42L17**+WALLCON | *80CTL0451712B* | 23800 | 21400 | 16 | 11 | 8.1 | 1.96 | 97 | 78 | 214241990
ARCOAIRE | HVH825GKA3* | END4X42L17**+WALLCON | *80CTL0451712B* | 23800 | 21400 | 16 | 11 | 8.1 | 1.96 | 97 | 78 | 214241989
AIRQUEST | HVH825GKA3* | END4X42L17**+WALLCON | *80CTL0451712B* | 23800 | 21400 | 16 | 11 | 8.1 | 1.96 | 97 | 78 | 214241988
HEIL | HVH825GKA3* | END4X42L17**+WALLCON | *80CTL0451712B* | 23800 | 21400 | 16 | 11 | 8.1 | 1.96 | 97 | 78 | 214241987
BRYANT HEATING AND COOLING SYSTEMS | 288BNV025*0**C* | CNPV*4217AL*+UI | 88*TB36045C17*** | 23800 | 21400 | 16 | 11 | 8.1 | 1.96 | 97 | 78 | 214241986
CARRIER | 25VNA825A*032* | CNPV*4217AL*+UI | 58TN*B045C17**12 | 23800 | 21400 | 16 | 11 | 8.1 | 1.96 | 97 | 78 | 214241985
KENMORE | (C,H,T)VH825GKA3* | EN(A,D)4X36L21**+WALLCON | *96CTN1002122B* | 23600 | 21400 | 16.5 | 11 | 8.1 | 1.92 | 97 | 78 | 214241983
BRYANT HEATING AND COOLING SYSTEMS | 284ANV024*0**B* | CNPV*4221AL*+UI | 986TD66100C21*** | 23400 | 26600 | 20 | 13.5 | 10.5 | 2.46 | 93 | 74 | 214244084
CARRIER | 25VNA424A*031* | CNPV*4221AL*+UI | 59TN6C100C21**22 | 23400 | 26600 | 20 | 13.5 | 10.5 | 2.46 | 93 | 74 | 214244083
BRYANT HEATING AND COOLING SYSTEMS | 284ANV024*0**B* | CNPV*4221AL*+UI | 986TD42080C17*** | 23400 | 26600 | 20 | 13 | 10.5 | 2.44 | 94 | 75 | 214244082
CARRIER | 25VNA424A*031* | CNPV*4221AL*+UI | 59TN6C080C17**14 | 23400 | 26600 | 20 | 13 | 10.5 | 2.44 | 94 | 75 | 214244081
BRYANT HEATING AND COOLING SYSTEMS | 284ANV024*0**B* | CNPV*4221AL*+UI | 986TD42060C17*** | 23400 | 26600 | 20 | 13 | 10.5 | 2.42 | 94 | 75 | 214244080
CARRIER | 25VNA424A*031* | CNPV*4221AL*+UI | 59TN6C060C17**14 | 23400 | 26600 | 20 | 13 | 10.5 | 2.42 | 94 | 75 | 214244079
BRYANT HEATING AND COOLING SYSTEMS | 284ANV024*0**B* | CNPV*4221AL*+UI | 987MC66100C21*** | 23400 | 26600 | 20 | 13.5 | 10.5 | 2.46 | 93 | 74 | 214244078
CARRIER | 25VNA424A*031* | CNPV*4221AL*+UI | 59MN7C100C21**22 | 23400 | 26600 | 20 | 13.5 | 10.5 | 2.46 | 93 | 74 | 214244077
BRYANT HEATING AND COOLING SYSTEMS | 284ANV024*0**B* | CNPV*4221AL*+UI | 987MC42080C17*** | 23400 | 26600 | 20 | 13 | 10.5 | 2.44 | 94 | 75 | 214244076
CARRIER | 25VNA424A*031* | CNPV*4221AL*+UI | 59MN7C080C17**14 | 23400 | 26600 | 20 | 13 | 10.5 | 2.44 | 94 | 75 | 214244075
BRYANT HEATING AND COOLING SYSTEMS | 284ANV024*0**B* | CNPV*4221AL*+UI | 987MC42060C17*** | 23400 | 26800 | 19.5 | 13 | 10 | 2.42 | 93 | 75 | 214244074
CARRIER | 25VNA424A*031* | CNPV*4221AL*+UI | 59MN7C060C17**14 | 23400 | 26800 | 19.5 | 13 | 10 | 2.42 | 93 | 75 | 214244073
BRYANT HEATING AND COOLING SYSTEMS | 284ANV024*0**B* | CNPV*4221AL*+UI | 88*TB60110C21*** | 23400 | 26600 | 20 | 13.5 | 10.5 | 2.46 | 93 | 74 | 214244072
CARRIER | 25VNA424A*031* | CNPV*4221AL*+UI | 58TN*B110C21**20 | 23400 | 26600 | 20 | 13.5 | 10.5 | 2.46 | 93 | 74 | 214244071
BRYANT HEATING AND COOLING SYSTEMS | 284ANV024*0**B* | CNPV*4221AL*+UI | 88*TB60090C21*** | 23400 | 26600 | 20 | 13.5 | 10.5 | 2.46 | 93 | 74 | 214244070
CARRIER | 25VNA424A*031* | CNPV*4221AL*+UI | 58TN*B090C21**20 | 23400 | 26600 | 20 | 13.5 | 10.5 | 2.46 | 93 | 74 | 214244069
BRYANT HEATING AND COOLING SYSTEMS | 284ANV024*0**B* | CNPV*4221AL*+UI | 88*TB48090C17*** | 23400 | 26600 | 20.5 | 13.5 | 10.5 | 2.46 | 93 | 74 | 214244068
CARRIER | 25VNA424A*031* | CNPV*4221AL*+UI | 58TN*B090C17**16 | 23400 | 26600 | 20.5 | 13.5 | 10.5 | 2.46 | 93 | 74 | 214244067
BRYANT HEATING AND COOLING SYSTEMS | 284ANV024*0**B* | CNPV*4221AL*+UI | 88*TB48070C17*** | 23400 | 26600 | 20.5 | 13 | 10.5 | 2.44 | 93 | 75 | 214244066
CARRIER | 25VNA424A*031* | CNPV*4221AL*+UI | 58TN*B070C17**16 | 23400 | 26600 | 20.5 | 13 | 10.5 | 2.44 | 93 | 75 | 214244065
BRYANT HEATING AND COOLING SYSTEMS | 284ANV024*0**B* | CNPV*4221AL*+UI | 88*TB36045C17*** | 23400 | 26800 | 19.5 | 13 | 10 | 2.42 | 93 | 75 | 214244064
CARRIER | 25VNA424A*031* | CNPV*4221AL*+UI | 58TN*B045C17**12 | 23400 | 26800 | 19.5 | 13 | 10 | 2.42 | 93 | 75 | 214244063
BRYANT HEATING AND COOLING SYSTEMS | 284ANV024*0**B* | CNPV*4217AL*+UI | 986TD42080C17*** | 23600 | 26600 | 20.5 | 13.5 | 10.5 | 2.48 | 93 | 74 | 214244062
CARRIER | 25VNA424A*031* | CNPV*4217AL*+UI | 59TN6C080C17**14 | 23600 | 26600 | 20.5 | 13.5 | 10.5 | 2.48 | 93 | 74 | 214244061
BRYANT HEATING AND COOLING SYSTEMS | 284ANV024*0**B* | CNPV*4217AL*+UI | 986TD42060C17*** | 23600 | 26600 | 20 | 13 | 10.5 | 2.46 | 94 | 75 | 214244060
CARRIER | 25VNA424A*031* | CNPV*4217AL*+UI | 59TN6C060C17**14 | 23600 | 26600 | 20 | 13 | 10.5 | 2.46 | 94 | 75 | 214244059
BRYANT HEATING AND COOLING SYSTEMS | 284ANV024*0**B* | CNPV*4217AL*+UI | 986TD30040C14*** | 23200 | 27000 | 18 | 12 | 10 | 2.38 | 94 | 76 | 214244058
CARRIER | 25VNA424A*031* | CNPV*4217AL*+UI | 59TN6C040C14**10 | 23200 | 27000 | 18 | 12 | 10 | 2.38 | 94 | 76 | 214244057
BRYANT HEATING AND COOLING SYSTEMS | 284ANV024*0**B* | CNPV*4217AL*+UI | 987MC42080C17*** | 23600 | 26600 | 20 | 13 | 10.5 | 2.48 | 93 | 74 | 214244056
CARRIER | 25VNA424A*031* | CNPV*4217AL*+UI | 59MN7C080C17**14 | 23600 | 26600 | 20 | 13 | 10.5 | 2.48 | 93 | 74 | 214244055
BRYANT HEATING AND COOLING SYSTEMS | 284ANV024*0**B* | CNPV*4217AL*+UI | 987MC42060C17*** | 23600 | 26600 | 20 | 13 | 10.5 | 2.46 | 94 | 75 | 214244054
CARRIER | 25VNA424A*031* | CNPV*4217AL*+UI | 59MN7C060C17**14 | 23600 | 26600 | 20 | 13 | 10.5 | 2.46 | 94 | 75 | 214244053
BRYANT HEATING AND COOLING SYSTEMS | 284ANV024*0**B* | CNPV*4217AL*+UI | 88*TB48090C17*** | 23600 | 26600 | 20.5 | 13.5 | 10.5 | 2.5 | 93 | 74 | 214244052
CARRIER | 25VNA424A*031* | CNPV*4217AL*+UI | 58TN*B090C17**16 | 23600 | 26600 | 20.5 | 13.5 | 10.5 | 2.5 | 93 | 74 | 214244051
BRYANT HEATING AND COOLING SYSTEMS | 284ANV024*0**B* | CNPV*4217AL*+UI | 88*TB48070C17*** | 23600 | 26600 | 20.5 | 13.5 | 10.5 | 2.48 | 93 | 74 | 214244050
KEEPRITE | CVH837GKA** | EN(A,D,W)4X42L21**+WALLCON | *96CTN1002122B* | 31800 | 33000 | 17 | 11.5 | 8.1 | 1.9 | 95 | 74 | 214239840
DAY & NIGHT | CVH837GKA** | EN(A,D,W)4X42L21**+WALLCON | *96CTN1002122B* | 31800 | 33000 | 17 | 11.5 | 8.1 | 1.9 | 95 | 74 | 214239839
COMFORTMAKER | CVH837GKA** | EN(A,D,W)4X42L21**+WALLCON | *96CTN1002122B* | 31800 | 33000 | 17 | 11.5 | 8.1 | 1.9 | 95 | 74 | 214239838
ARCOAIRE | HVH837GKA** | EN(A,D,W)4X42L21**+WALLCON | *96CTN1002122B* | 31800 | 33000 | 17 | 11.5 | 8.1 | 1.9 | 95 | 74 | 214239837
AIRQUEST | HVH837GKA** | EN(A,D,W)4X42L21**+WALLCON | *96CTN1002122B* | 31800 | 33000 | 17 | 11.5 | 8.1 | 1.9 | 95 | 74 | 214239836
HEIL | HVH837GKA** | EN(A,D,W)4X42L21**+WALLCON | *96CTN1002122B* | 31800 | 33000 | 17 | 11.5 | 8.1 | 1.9 | 95 | 74 | 214239835
BRYANT HEATING AND COOLING SYSTEMS | 288BNV037*0**A* | CNPV*4221AL*+UI | 986TD66100C21*** | 31800 | 33000 | 17 | 11.5 | 8.1 | 1.9 | 95 | 74 | 214239834
CARRIER | 25VNA837A*030* | CNPV*4221AL*+UI | 59TN6C100C21**22 | 31800 | 33000 | 17 | 11.5 | 8.1 | 1.9 | 95 | 74 | 214239833
TEMPSTAR | TVH837GKA** | EN(A,D,W)4X42L21**+WALLCON | *96CTN0801714B* | 31600 | 33200 | 17 | 11 | 8.1 | 1.88 | 95 | 74 | 214239832
KENMORE | (C,H,T)VH837GKA** | EN(A,D,W)4X42L21**+WALLCON | *96CTN0801714B* | 31600 | 33200 | 17 | 11 | 8.1 | 1.88 | 95 | 74 | 214239831
KEEPRITE | CVH837GKA** | EN(A,D,W)4X42L21**+WALLCON | *96CTN0801714B* | 31600 | 33200 | 17 | 11 | 8.1 | 1.88 | 95 | 74 | 214239830
COMFORTMAKER | CVH837GKA** | EN(A,D,W)4X42L21**+WALLCON | *96CTN0801714B* | 31600 | 33200 | 17 | 11 | 8.1 | 1.88 | 95 | 74 | 214239828
ARCOAIRE | HVH837GKA** | EN(A,D,W)4X42L21**+WALLCON | *96CTN0801714B* | 31600 | 33200 | 17 | 11 | 8.1 | 1.88 | 95 | 74 | 214239827
AIRQUEST | HVH837GKA** | EN(A,D,W)4X42L21**+WALLCON | *96CTN0801714B* | 31600 | 33200 | 17 | 11 | 8.1 | 1.88 | 95 | 74 | 214239826
HEIL | HVH837GKA** | EN(A,D,W)4X42L21**+WALLCON | *96CTN0801714B* | 31600 | 33200 | 17 | 11 | 8.1 | 1.88 | 95 | 74 | 214239825
BRYANT HEATING AND COOLING SYSTEMS | 288BNV037*0**A* | CNPV*4221AL*+UI | 986TD42080C17*** | 31600 | 33200 | 17 | 11 | 8.1 | 1.88 | 95 | 74 | 214239824
CARRIER | 25VNA837A*030* | CNPV*4221AL*+UI | 59TN6C080C17**14 | 31600 | 33200 | 17 | 11 | 8.1 | 1.88 | 95 | 74 | 214239823
TEMPSTAR | TVH837GKA** | EN(A,D,W)4X42L21**+WALLCON | *96CTN0601714B* | 31600 | 33400 | 17 | 11 | 8.1 | 1.86 | 95 | 74 | 214239822
KENMORE | (C,H,T)VH837GKA** | EN(A,D,W)4X42L21**+WALLCON | *96CTN0601714B* | 31600 | 33400 | 17 | 11 | 8.1 | 1.86 | 95 | 74 | 214239821
KEEPRITE | CVH837GKA** | EN(A,D,W)4X42L21**+WALLCON | *96CTN0601714B* | 31600 | 33400 | 17 | 11 | 8.1 | 1.86 | 95 | 74 | 214239820
DAY & NIGHT | CVH837GKA** | EN(A,D,W)4X42L21**+WALLCON | *96CTN0601714B* | 31600 | 33400 | 17 | 11 | 8.1 | 1.86 | 95 | 74 | 214239819
COMFORTMAKER | CVH837GKA** | EN(A,D,W)4X42L21**+WALLCON | *96CTN0601714B* | 31600 | 33400 | 17 | 11 | 8.1 | 1.86 | 95 | 74 | 214239818
ARCOAIRE | HVH837GKA** | EN(A,D,W)4X42L21**+WALLCON | *96CTN0601714B* | 31600 | 33400 | 17 | 11 | 8.1 | 1.86 | 95 | 74 | 214239817
AIRQUEST | HVH837GKA** | EN(A,D,W)4X42L21**+WALLCON | *96CTN0601714B* | 31600 | 33400 | 17 | 11 | 8.1 | 1.86 | 95 | 74 | 214239816
HEIL | HVH837GKA** | EN(A,D,W)4X42L21**+WALLCON | *96CTN0601714B* | 31600 | 33400 | 17 | 11 | 8.1 | 1.86 | 95 | 74 | 214239815
BRYANT HEATING AND COOLING SYSTEMS | 288BNV037*0**A* | CNPV*4221AL*+UI | 986TD42060C17*** | 31600 | 33400 | 17 | 11 | 8.1 | 1.86 | 95 | 74 | 214239814
HEIL | HVH837GKA2* | EN(A,D,W)4X48L21**+WALLCON | *97CMN1002122B* | 32400 | 32600 | 17.5 | 11.7 | 8.5 | 1.98 | 96 | 76 | 214239245
BRYANT HEATING AND COOLING SYSTEMS | 288BNV037*0**B* | CNPV*4821AL*+UI | 987MC66100C21*** | 32400 | 32600 | 17.5 | 11.7 | 8.5 | 1.98 | 96 | 76 | 214239244
CARRIER | 25VNA837A*031* | CNPV*4821AL*+UI | 59MN7C100C21**22 | 32400 | 32600 | 17.5 | 11.7 | 8.5 | 1.98 | 96 | 76 | 214239243
TEMPSTAR | TVH837GKA2* | EN(A,D,W)4X48L21**+WALLCON | *97CMN0801714B* | 32200 | 33000 | 17.5 | 11.5 | 8.1 | 1.94 | 96 | 76 | 214239242
KENMORE | (C,H,T)VH837GKA2* | EN(A,D,W)4X48L21**+WALLCON | *97CMN0801714B* | 32200 | 33000 | 17.5 | 11.5 | 8.1 | 1.94 | 96 | 76 | 214239241
KEEPRITE | CVH837GKA2* | EN(A,D,W)4X48L21**+WALLCON | *97CMN0801714B* | 32200 | 33000 | 17.5 | 11.5 | 8.1 | 1.94 | 96 | 76 | 214239240
DAY & NIGHT | CVH837GKA2* | EN(A,D,W)4X48L21**+WALLCON | *97CMN0801714B* | 32200 | 33000 | 17.5 | 11.5 | 8.1 | 1.94 | 96 | 76 | 214239239
COMFORTMAKER | CVH837GKA2* | EN(A,D,W)4X48L21**+WALLCON | *97CMN0801714B* | 32200 | 33000 | 17.5 | 11.5 | 8.1 | 1.94 | 96 | 76 | 214239238
ARCOAIRE | HVH837GKA2* | EN(A,D,W)4X48L21**+WALLCON | *97CMN0801714B* | 32200 | 33000 | 17.5 | 11.5 | 8.1 | 1.94 | 96 | 76 | 214239237
AIRQUEST | HVH837GKA2* | EN(A,D,W)4X48L21**+WALLCON | *97CMN0801714B* | 32200 | 33000 | 17.5 | 11.5 | 8.1 | 1.94 | 96 | 76 | 214239236
HEIL | HVH837GKA2* | EN(A,D,W)4X48L21**+WALLCON | *97CMN0801714B* | 32200 | 33000 | 17.5 | 11.5 | 8.1 | 1.94 | 96 | 76 | 214239235
BRYANT HEATING AND COOLING SYSTEMS | 288BNV037*0**B* | CNPV*4821AL*+UI | 987MC42080C17*** | 32200 | 33000 | 17.5 | 11.5 | 8.1 | 1.94 | 96 | 76 | 214239234
CARRIER | 25VNA837A*031* | CNPV*4821AL*+UI | 59MN7C080C17**14 | 32200 | 33000 | 17.5 | 11.5 | 8.1 | 1.94 | 96 | 76 | 214239233
TEMPSTAR | TVH837GKA2* | EN(A,D,W)4X48L21**+WALLCON | *97CMN0601714B* | 32200 | 33000 | 17 | 11 | 8.1 | 1.94 | 96 | 76 | 214239232
KENMORE | (C,H,T)VH837GKA2* | EN(A,D,W)4X48L21**+WALLCON | *97CMN0601714B* | 32200 | 33000 | 17 | 11 | 8.1 | 1.94 | 96 | 76 | 214239231
KEEPRITE | CVH837GKA2* | EN(A,D,W)4X48L21**+WALLCON | *97CMN0601714B* | 32200 | 33000 | 17 | 11 | 8.1 | 1.94 | 96 | 76 | 214239230
DAY & NIGHT | CVH837GKA2* | EN(A,D,W)4X48L21**+WALLCON | *97CMN0601714B* | 32200 | 33000 | 17 | 11 | 8.1 | 1.94 | 96 | 76 | 214239229
COMFORTMAKER | CVH837GKA2* | EN(A,D,W)4X48L21**+WALLCON | *97CMN0601714B* | 32200 | 33000 | 17 | 11 | 8.1 | 1.94 | 96 | 76 | 214239228
ARCOAIRE | HVH837GKA2* | EN(A,D,W)4X48L21**+WALLCON | *97CMN0601714B* | 32200 | 33000 | 17 | 11 | 8.1 | 1.94 | 96 | 76 | 214239227
AIRQUEST | HVH837GKA2* | EN(A,D,W)4X48L21**+WALLCON | *97CMN0601714B* | 32200 | 33000 | 17 | 11 | 8.1 | 1.94 | 96 | 76 | 214239226
HEIL | HVH837GKA2* | EN(A,D,W)4X48L21**+WALLCON | *97CMN0601714B* | 32200 | 33000 | 17 | 11 | 8.1 | 1.94 | 96 | 76 | 214239225
BRYANT HEATING AND COOLING SYSTEMS | 288BNV037*0**B* | CNPV*4821AL*+UI | 987MC42060C17*** | 32200 | 33000 | 17 | 11 | 8.1 | 1.94 | 96 | 76 | 214239224
CARRIER | 25VNA837A*031* | CNPV*4821AL*+UI | 59MN7C060C17**14 | 32200 | 33000 | 17 | 11 | 8.1 | 1.94 | 96 | 76 | 214239223
TEMPSTAR | TVH837GKA2* | EN(A,D,W)4X48L21**+WALLCON | *95CSU0601716B* | 32200 | 33000 | 17.5 | 11.5 | 8.1 | 1.94 | 96 | 76 | 214239222
KENMORE | (C,H,T)VH837GKA2* | EN(A,D,W)4X48L21**+WALLCON | *95CSU0601716B* | 32200 | 33000 | 17.5 | 11.5 | 8.1 | 1.94 | 96 | 76 | 214239221
KEEPRITE | CVH837GKA2* | EN(A,D,W)4X48L21**+WALLCON | *95CSU0601716B* | 32200 | 33000 | 17.5 | 11.5 | 8.1 | 1.94 | 96 | 76 | 214239220
DAY & NIGHT | CVH837GKA2* | EN(A,D,W)4X48L21**+WALLCON | *95CSU0601716B* | 32200 | 33000 | 17.5 | 11.5 | 8.1 | 1.94 | 96 | 76 | 214239219
COMFORTMAKER | CVH837GKA2* | EN(A,D,W)4X48L21**+WALLCON | *95CSU0601716B* | 32200 | 33000 | 17.5 | 11.5 | 8.1 | 1.94 | 96 | 76 | 214239218
ARCOAIRE | HVH837GKA2* | EN(A,D,W)4X48L21**+WALLCON | *95CSU0601716B* | 32200 | 33000 | 17.5 | 11.5 | 8.1 | 1.94 | 96 | 76 | 214239217
AIRQUEST | HVH837GKA2* | EN(A,D,W)4X48L21**+WALLCON | *95CSU0601716B* | 32200 | 33000 | 17.5 | 11.5 | 8.1 | 1.94 | 96 | 76 | 214239216
HEIL | HVH837GKA2* | EN(A,D,W)4X48L21**+WALLCON | *95CSU0601716B* | 32200 | 33000 | 17.5 | 11.5 | 8.1 | 1.94 | 96 | 76 | 214239215
BRYANT HEATING AND COOLING SYSTEMS | 288BNV037*0**B* | CNPV*4821AL*+UI | 935CB48060C17*** | 32200 | 33000 | 17.5 | 11.5 | 8.1 | 1.94 | 96 | 76 | 214239214
CARRIER | 25VNA837A*031* | CNPV*4821AL*+UI | 59CU5B060C17**16 | 32200 | 33000 | 17.5 | 11.5 | 8.1 | 1.94 | 96 | 76 | 214239213
TEMPSTAR | TVH837GKA2* | EN(A,D,W)4X48L21**+WALLCON | *80CTL1102120B* | 32400 | 32600 | 17.5 | 11.5 | 8.5 | 1.98 | 96 | 76 | 214239212
KENMORE | (C,H,T)VH837GKA2* | EN(A,D,W)4X48L21**+WALLCON | *80CTL1102120B* | 32400 | 32600 | 17.5 | 11.5 | 8.5 | 1.98 | 96 | 76 | 214239211
KEEPRITE | CVH837GKA2* | EN(A,D,W)4X48L21**+WALLCON | *80CTL1102120B* | 32400 | 32600 | 17.5 | 11.5 | 8.5 | 1.98 | 96 | 76 | 214239210
DAY & NIGHT | CVH837GKA2* | EN(A,D,W)4X48L21**+WALLCON | *80CTL1102120B* | 32400 | 32600 | 17.5 | 11.5 | 8.5 | 1.98 | 96 | 76 | 214239209
COMFORTMAKER | CVH837GKA2* | EN(A,D,W)4X48L21**+WALLCON | *80CTL1102120B* | 32400 | 32600 | 17.5 | 11.5 | 8.5 | 1.98 | 96 | 76 | 214239208
ARCOAIRE | HVH837GKA2* | EN(A,D,W)4X48L21**+WALLCON | *80CTL1102120B* | 32400 | 32600 | 17.5 | 11.5 | 8.5 | 1.98 | 96 | 76 | 214239207
AIRQUEST | HVH837GKA2* | EN(A,D,W)4X48L21**+WALLCON | *80CTL1102120B* | 32400 | 32600 | 17.5 | 11.5 | 8.5 | 1.98 | 96 | 76 | 214239206
HEIL | HVH837GKA2* | EN(A,D,W)4X48L21**+WALLCON | *80CTL1102120B* | 32400 | 32600 | 17.5 | 11.5 | 8.5 | 1.98 | 96 | 76 | 214239205
BRYANT HEATING AND COOLING SYSTEMS | 288BNV037*0**B* | CNPV*4821AL*+UI | 88*TB60110C21*** | 32400 | 32600 | 17.5 | 11.5 | 8.5 | 1.98 | 96 | 76 | 214239204
CARRIER | 25VNA837A*031* | CNPV*4821AL*+UI | 58TN*B110C21**20 | 32400 | 32600 | 17.5 | 11.5 | 8.5 | 1.98 | 96 | 76 | 214239203
TEMPSTAR | TVH837GKA2* | EN(A,D,W)4X48L21**+WALLCON | *80CTL0902120B* | 32400 | 32600 | 18.5 | 11.7 | 8.5 | 1.98 | 96 | 76 | 214239202
KENMORE | (C,H,T)VH837GKA2* | EN(A,D,W)4X48L21**+WALLCON | *80CTL0902120B* | 32400 | 32600 | 18.5 | 11.7 | 8.5 | 1.98 | 96 | 76 | 214239201
KEEPRITE | CVH837GKA2* | EN(A,D,W)4X48L21**+WALLCON | *80CTL0902120B* | 32400 | 32600 | 18.5 | 11.7 | 8.5 | 1.98 | 96 | 76 | 214239200
DAY & NIGHT | CVH837GKA2* | EN(A,D,W)4X48L21**+WALLCON | *80CTL0902120B* | 32400 | 32600 | 18.5 | 11.7 | 8.5 | 1.98 | 96 | 76 | 214239199
COMFORTMAKER | CVH837GKA2* | EN(A,D,W)4X48L21**+WALLCON | *80CTL0902120B* | 32400 | 32600 | 18.5 | 11.7 | 8.5 | 1.98 | 96 | 76 | 214239198
ARCOAIRE | HVH837GKA2* | EN(A,D,W)4X48L21**+WALLCON | *80CTL0902120B* | 32400 | 32600 | 18.5 | 11.7 | 8.5 | 1.98 | 96 | 76 | 214239197
AIRQUEST | HVH837GKA2* | EN(A,D,W)4X48L21**+WALLCON | *80CTL0902120B* | 32400 | 32600 | 18.5 | 11.7 | 8.5 | 1.98 | 96 | 76 | 214239196
HEIL | HVH837GKA2* | EN(A,D,W)4X48L21**+WALLCON | *80CTL0902120B* | 32400 | 32600 | 18.5 | 11.7 | 8.5 | 1.98 | 96 | 76 | 214239195
HEIL | HVH825GKA3* | EN(A,D,W)4X42L21**+WALLCON | *97CMN0801714B* | 23600 | 21400 | 16.5 | 11 | 8.1 | 1.96 | 97 | 78 | 214242157
BRYANT HEATING AND COOLING SYSTEMS | 288BNV025*0**C* | CNPV*4221AL*+UI | 987MC42080C17*** | 23600 | 21400 | 16.5 | 11 | 8.1 | 1.96 | 97 | 78 | 214242156
CARRIER | 25VNA825A*032* | CNPV*4221AL*+UI | 59MN7C080C17**14 | 23600 | 21400 | 16.5 | 11 | 8.1 | 1.96 | 97 | 78 | 214242155
TEMPSTAR | TVH825GKA3* | EN(A,D,W)4X42L21**+WALLCON | *97CMN0601714B* | 23600 | 21600 | 16 | 11 | 8.1 | 1.94 | 96 | 77 | 214242154
KENMORE | (C,H,T)VH825GKA3* | EN(A,D,W)4X42L21**+WALLCON | *97CMN0601714B* | 23600 | 21600 | 16 | 11 | 8.1 | 1.94 | 96 | 77 | 214242153
KEEPRITE | CVH825GKA3* | EN(A,D,W)4X42L21**+WALLCON | *97CMN0601714B* | 23600 | 21600 | 16 | 11 | 8.1 | 1.94 | 96 | 77 | 214242152
DAY & NIGHT | CVH825GKA3* | EN(A,D,W)4X42L21**+WALLCON | *97CMN0601714B* | 23600 | 21600 | 16 | 11 | 8.1 | 1.94 | 96 | 77 | 214242151
COMFORTMAKER | CVH825GKA3* | EN(A,D,W)4X42L21**+WALLCON | *97CMN0601714B* | 23600 | 21600 | 16 | 11 | 8.1 | 1.94 | 96 | 77 | 214242150
ARCOAIRE | HVH825GKA3* | EN(A,D,W)4X42L21**+WALLCON | *97CMN0601714B* | 23600 | 21600 | 16 | 11 | 8.1 | 1.94 | 96 | 77 | 214242149
AIRQUEST | HVH825GKA3* | EN(A,D,W)4X42L21**+WALLCON | *97CMN0601714B* | 23600 | 21600 | 16 | 11 | 8.1 | 1.94 | 96 | 77 | 214242148
HEIL | HVH825GKA3* | EN(A,D,W)4X42L21**+WALLCON | *97CMN0601714B* | 23600 | 21600 | 16 | 11 | 8.1 | 1.94 | 96 | 77 | 214242147
BRYANT HEATING AND COOLING SYSTEMS | 288BNV025*0**C* | CNPV*4221AL*+UI | 987MC42060C17*** | 23600 | 21600 | 16 | 11 | 8.1 | 1.94 | 96 | 77 | 214242146
CARRIER | 25VNA825A*032* | CNPV*4221AL*+UI | 59MN7C060C17**14 | 23600 | 21600 | 16 | 11 | 8.1 | 1.94 | 96 | 77 | 214242145
TEMPSTAR | TVH825GKA3* | EN(A,D,W)4X42L21**+WALLCON | *95CSU0601716B* | 23600 | 21400 | 16.5 | 11 | 8.1 | 1.96 | 97 | 78 | 214242144
KENMORE | (C,H,T)VH825GKA3* | EN(A,D,W)4X42L21**+WALLCON | *95CSU0601716B* | 23600 | 21400 | 16.5 | 11 | 8.1 | 1.96 | 97 | 78 | 214242143
KEEPRITE | CVH825GKA3* | EN(A,D,W)4X42L21**+WALLCON | *95CSU0601716B* | 23600 | 21400 | 16.5 | 11 | 8.1 | 1.96 | 97 | 78 | 214242142
DAY & NIGHT | CVH825GKA3* | EN(A,D,W)4X42L21**+WALLCON | *95CSU0601716B* | 23600 | 21400 | 16.5 | 11 | 8.1 | 1.96 | 97 | 78 | 214242141
COMFORTMAKER | CVH825GKA3* | EN(A,D,W)4X42L21**+WALLCON | *95CSU0601716B* | 23600 | 21400 | 16.5 | 11 | 8.1 | 1.96 | 97 | 78 | 214242140
ARCOAIRE | HVH825GKA3* | EN(A,D,W)4X42L21**+WALLCON | *95CSU0601716B* | 23600 | 21400 | 16.5 | 11 | 8.1 | 1.96 | 97 | 78 | 214242139
AIRQUEST | HVH825GKA3* | EN(A,D,W)4X42L21**+WALLCON | *95CSU0601716B* | 23600 | 21400 | 16.5 | 11 | 8.1 | 1.96 | 97 | 78 | 214242138
HEIL | HVH825GKA3* | EN(A,D,W)4X42L21**+WALLCON | *95CSU0601716B* | 23600 | 21400 | 16.5 | 11 | 8.1 | 1.96 | 97 | 78 | 214242137
BRYANT HEATING AND COOLING SYSTEMS | 288BNV025*0**C* | CNPV*4221AL*+UI | 935CB48060C17*** | 23600 | 21400 | 16.5 | 11 | 8.1 | 1.96 | 97 | 78 | 214242136
CARRIER | 25VNA825A*032* | CNPV*4221AL*+UI | 59CU5B060C17**16 | 23600 | 21400 | 16.5 | 11 | 8.1 | 1.96 | 97 | 78 | 214242135
TEMPSTAR | TVH825GKA3* | EN(A,D,W)4X42L21**+WALLCON | *80CTL1102120B* | 23800 | 21400 | 16.5 | 11 | 8.1 | 1.96 | 97 | 78 | 214242134
KENMORE | (C,H,T)VH825GKA3* | EN(A,D,W)4X42L21**+WALLCON | *80CTL1102120B* | 23800 | 21400 | 16.5 | 11 | 8.1 | 1.96 | 97 | 78 | 214242133
KEEPRITE | CVH825GKA3* | EN(A,D,W)4X42L21**+WALLCON | *80CTL1102120B* | 23800 | 21400 | 16.5 | 11 | 8.1 | 1.96 | 97 | 78 | 214242132
DAY & NIGHT | CVH825GKA3* | EN(A,D,W)4X42L21**+WALLCON | *80CTL1102120B* | 23800 | 21400 | 16.5 | 11 | 8.1 | 1.96 | 97 | 78 | 214242131
COMFORTMAKER | CVH825GKA3* | EN(A,D,W)4X42L21**+WALLCON | *80CTL1102120B* | 23800 | 21400 | 16.5 | 11 | 8.1 | 1.96 | 97 | 78 | 214242130
ARCOAIRE | HVH825GKA3* | EN(A,D,W)4X42L21**+WALLCON | *80CTL1102120B* | 23800 | 21400 | 16.5 | 11 | 8.1 | 1.96 | 97 | 78 | 214242129
AIRQUEST | HVH825GKA3* | EN(A,D,W)4X42L21**+WALLCON | *80CTL1102120B* | 23800 | 21400 | 16.5 | 11 | 8.1 | 1.96 | 97 | 78 | 214242128
HEIL | HVH825GKA3* | EN(A,D,W)4X42L21**+WALLCON | *80CTL1102120B* | 23800 | 21400 | 16.5 | 11 | 8.1 | 1.96 | 97 | 78 | 214242127
BRYANT HEATING AND COOLING SYSTEMS | 288BNV025*0**C* | CNPV*4221AL*+UI | 88*TB60110C21*** | 23800 | 21400 | 16.5 | 11 | 8.1 | 1.96 | 97 | 78 | 214242126
CARRIER | 25VNA825A*032* | CNPV*4221AL*+UI | 58TN*B110C21**20 | 23800 | 21400 | 16.5 | 11 | 8.1 | 1.96 | 97 | 78 | 214242125
TEMPSTAR | TVH825GKA3* | EN(A,D,W)4X42L21**+WALLCON | *80CTL0902120B* | 23800 | 21400 | 16.5 | 11 | 8.1 | 1.96 | 97 | 78 | 214242124
KENMORE | (C,H,T)VH825GKA3* | EN(A,D,W)4X42L21**+WALLCON | *80CTL0902120B* | 23800 | 21400 | 16.5 | 11 | 8.1 | 1.96 | 97 | 78 | 214242123
KEEPRITE | CVH825GKA3* | EN(A,D,W)4X42L21**+WALLCON | *80CTL0902120B* | 23800 | 21400 | 16.5 | 11 | 8.1 | 1.96 | 97 | 78 | 214242122
DAY & NIGHT | CVH825GKA3* | EN(A,D,W)4X42L21**+WALLCON | *80CTL0902120B* | 23800 | 21400 | 16.5 | 11 | 8.1 | 1.96 | 97 | 78 | 214242121
COMFORTMAKER | CVH825GKA3* | EN(A,D,W)4X42L21**+WALLCON | *80CTL0902120B* | 23800 | 21400 | 16.5 | 11 | 8.1 | 1.96 | 97 | 78 | 214242120
ARCOAIRE | HVH825GKA3* | EN(A,D,W)4X42L21**+WALLCON | *80CTL0902120B* | 23800 | 21400 | 16.5 | 11 | 8.1 | 1.96 | 97 | 78 | 214242119
AIRQUEST | HVH825GKA3* | EN(A,D,W)4X42L21**+WALLCON | *80CTL0902120B* | 23800 | 21400 | 16.5 | 11 | 8.1 | 1.96 | 97 | 78 | 214242118
HEIL | HVH825GKA3* | EN(A,D,W)4X42L21**+WALLCON | *80CTL0902120B* | 23800 | 21400 | 16.5 | 11 | 8.1 | 1.96 | 97 | 78 | 214242117
BRYANT HEATING AND COOLING SYSTEMS | 288BNV025*0**C* | CNPV*4221AL*+UI | 88*TB60090C21*** | 23800 | 21400 | 16.5 | 11 | 8.1 | 1.96 | 97 | 78 | 214242116
CARRIER | 25VNA825A*032* | CNPV*4221AL*+UI | 58TN*B090C21**20 | 23800 | 21400 | 16.5 | 11 | 8.1 | 1.96 | 97 | 78 | 214242115
TEMPSTAR | TVH825GKA3* | EN(A,D,W)4X42L21**+WALLCON | *80CTL0901716B* | 23800 | 21400 | 16.5 | 11 | 8.1 | 1.96 | 97 | 78 | 214242114
KENMORE | (C,H,T)VH825GKA3* | EN(A,D,W)4X42L21**+WALLCON | *80CTL0901716B* | 23800 | 21400 | 16.5 | 11 | 8.1 | 1.96 | 97 | 78 | 214242113
KEEPRITE | CVH825GKA3* | EN(A,D,W)4X42L21**+WALLCON | *80CTL0901716B* | 23800 | 21400 | 16.5 | 11 | 8.1 | 1.96 | 97 | 78 | 214242112
DAY & NIGHT | CVH825GKA3* | EN(A,D,W)4X42L21**+WALLCON | *80CTL0901716B* | 23800 | 21400 | 16.5 | 11 | 8.1 | 1.96 | 97 | 78 | 214242111
COMFORTMAKER | CVH825GKA3* | EN(A,D,W)4X42L21**+WALLCON | *80CTL0901716B* | 23800 | 21400 | 16.5 | 11 | 8.1 | 1.96 | 97 | 78 | 214242110
ARCOAIRE | HVH825GKA3* | EN(A,D,W)4X42L21**+WALLCON | *80CTL0901716B* | 23800 | 21400 | 16.5 | 11 | 8.1 | 1.96 | 97 | 78 | 214242109
AIRQUEST | HVH825GKA3* | EN(A,D,W)4X42L21**+WALLCON | *80CTL0901716B* | 23800 | 21400 | 16.5 | 11 | 8.1 | 1.96 | 97 | 78 | 214242108
HEIL | HVH825GKA3* | EN(A,D,W)4X42L21**+WALLCON | *80CTL0901716B* | 23800 | 21400 | 16.5 | 11 | 8.1 | 1.96 | 97 | 78 | 214242107
BRYANT HEATING AND COOLING SYSTEMS | 288BNV025*0**C* | CNPV*4221AL*+UI | 88*TB48090C17*** | 23800 | 21400 | 16.5 | 11 | 8.1 | 1.96 | 97 | 78 | 214242106
CARRIER | 25VNA825A*032* | CNPV*4221AL*+UI | 58TN*B090C17**16 | 23800 | 21400 | 16.5 | 11 | 8.1 | 1.96 | 97 | 78 | 214242105
TEMPSTAR | TVH825GKA3* | EN(A,D,W)4X42L21**+WALLCON | *80CTL0701716B* | 23600 | 21400 | 16.5 | 11 | 8.1 | 1.96 | 97 | 78 | 214242104
KENMORE | (C,H,T)VH825GKA3* | EN(A,D,W)4X42L21**+WALLCON | *80CTL0701716B* | 23600 | 21400 | 16.5 | 11 | 8.1 | 1.96 | 97 | 78 | 214242103
KEEPRITE | CVH825GKA3* | EN(A,D,W)4X42L21**+WALLCON | *80CTL0701716B* | 23600 | 21400 | 16.5 | 11 | 8.1 | 1.96 | 97 | 78 | 214242102
DAY & NIGHT | CVH825GKA3* | EN(A,D,W)4X42L21**+WALLCON | *80CTL0701716B* | 23600 | 21400 | 16.5 | 11 | 8.1 | 1.96 | 97 | 78 | 214242101
COMFORTMAKER | CVH825GKA3* | EN(A,D,W)4X42L21**+WALLCON | *80CTL0701716B* | 23600 | 21400 | 16.5 | 11 | 8.1 | 1.96 | 97 | 78 | 214242100
ARCOAIRE | HVH825GKA3* | EN(A,D,W)4X42L21**+WALLCON | *80CTL0701716B* | 23600 | 21400 | 16.5 | 11 | 8.1 | 1.96 | 97 | 78 | 214242099
HEIL | HVH825GKA3* | EN(A,D,W)4X42L21**+WALLCON | *80CTL0701716B* | 23600 | 21400 | 16.5 | 11 | 8.1 | 1.96 | 97 | 78 | 214242097
BRYANT HEATING AND COOLING SYSTEMS | 288BNV025*0**C* | CNPV*4221AL*+UI | 88*TB48070C17*** | 23600 | 21400 | 16.5 | 11 | 8.1 | 1.96 | 97 | 78 | 214242096
CARRIER | 25VNA825A*032* | CNPV*4221AL*+UI | 58TN*B070C17**16 | 23600 | 21400 | 16.5 | 11 | 8.1 | 1.96 | 97 | 78 | 214242095
DAY & NIGHT | CVH837GKA** | EN(A,D,W)4X48L21**+WALLCON | *95CSU0601716B* | 32200 | 33000 | 17.5 | 11.5 | 8.1 | 1.94 | 96 | 76 | 214239899
COMFORTMAKER | CVH837GKA** | EN(A,D,W)4X48L21**+WALLCON | *95CSU0601716B* | 32200 | 33000 | 17.5 | 11.5 | 8.1 | 1.94 | 96 | 76 | 214239898
ARCOAIRE | HVH837GKA** | EN(A,D,W)4X48L21**+WALLCON | *95CSU0601716B* | 32200 | 33000 | 17.5 | 11.5 | 8.1 | 1.94 | 96 | 76 | 214239897
AIRQUEST | HVH837GKA** | EN(A,D,W)4X48L21**+WALLCON | *95CSU0601716B* | 32200 | 33000 | 17.5 | 11.5 | 8.1 | 1.94 | 96 | 76 | 214239896
HEIL | HVH837GKA** | EN(A,D,W)4X48L21**+WALLCON | *95CSU0601716B* | 32200 | 33000 | 17.5 | 11.5 | 8.1 | 1.94 | 96 | 76 | 214239895
BRYANT HEATING AND COOLING SYSTEMS | 288BNV037*0**A* | CNPV*4821AL*+UI | 935CB48060C17*** | 32200 | 33000 | 17.5 | 11.5 | 8.1 | 1.94 | 96 | 76 | 214239894
CARRIER | 25VNA837A*030* | CNPV*4821AL*+UI | 59CU5B060C17**16 | 32200 | 33000 | 17.5 | 11.5 | 8.1 | 1.94 | 96 | 76 | 214239893
KENMORE | (C,H,T)VH837GKA** | EN(A,D,W)4X48L21**+WALLCON | *80CTL1102120B* | 32400 | 32600 | 17.5 | 11.5 | 8.5 | 1.98 | 96 | 76 | 214239891
KEEPRITE | CVH837GKA** | EN(A,D,W)4X48L21**+WALLCON | *80CTL1102120B* | 32400 | 32600 | 17.5 | 11.5 | 8.5 | 1.98 | 96 | 76 | 214239890
DAY & NIGHT | CVH837GKA** | EN(A,D,W)4X48L21**+WALLCON | *80CTL1102120B* | 32400 | 32600 | 17.5 | 11.5 | 8.5 | 1.98 | 96 | 76 | 214239889
COMFORTMAKER | CVH837GKA** | EN(A,D,W)4X48L21**+WALLCON | *80CTL1102120B* | 32400 | 32600 | 17.5 | 11.5 | 8.5 | 1.98 | 96 | 76 | 214239888
ARCOAIRE | HVH837GKA** | EN(A,D,W)4X48L21**+WALLCON | *80CTL1102120B* | 32400 | 32600 | 17.5 | 11.5 | 8.5 | 1.98 | 96 | 76 | 214239887
AIRQUEST | HVH837GKA** | EN(A,D,W)4X48L21**+WALLCON | *80CTL1102120B* | 32400 | 32600 | 17.5 | 11.5 | 8.5 | 1.98 | 96 | 76 | 214239886
HEIL | HVH837GKA** | EN(A,D,W)4X48L21**+WALLCON | *80CTL1102120B* | 32400 | 32600 | 17.5 | 11.5 | 8.5 | 1.98 | 96 | 76 | 214239885
BRYANT HEATING AND COOLING SYSTEMS | 288BNV037*0**A* | CNPV*4821AL*+UI | 88*TB60110C21*** | 32400 | 32600 | 17.5 | 11.5 | 8.5 | 1.98 | 96 | 76 | 214239884
CARRIER | 25VNA837A*030* | CNPV*4821AL*+UI | 58TN*B110C21**20 | 32400 | 32600 | 17.5 | 11.5 | 8.5 | 1.98 | 96 | 76 | 214239883
TEMPSTAR | TVH837GKA** | EN(A,D,W)4X48L21**+WALLCON | *80CTL0902120B* | 32400 | 32600 | 18.5 | 11.7 | 8.5 | 1.98 | 96 | 76 | 214239882
KENMORE | (C,H,T)VH837GKA** | EN(A,D,W)4X48L21**+WALLCON | *80CTL0902120B* | 32400 | 32600 | 18.5 | 11.7 | 8.5 | 1.98 | 96 | 76 | 214239881
KEEPRITE | CVH837GKA** | EN(A,D,W)4X48L21**+WALLCON | *80CTL0902120B* | 32400 | 32600 | 18.5 | 11.7 | 8.5 | 1.98 | 96 | 76 | 214239880
DAY & NIGHT | CVH837GKA** | EN(A,D,W)4X48L21**+WALLCON | *80CTL0902120B* | 32400 | 32600 | 18.5 | 11.7 | 8.5 | 1.98 | 96 | 76 | 214239879
COMFORTMAKER | CVH837GKA** | EN(A,D,W)4X48L21**+WALLCON | *80CTL0902120B* | 32400 | 32600 | 18.5 | 11.7 | 8.5 | 1.98 | 96 | 76 | 214239878
ARCOAIRE | HVH837GKA** | EN(A,D,W)4X48L21**+WALLCON | *80CTL0902120B* | 32400 | 32600 | 18.5 | 11.7 | 8.5 | 1.98 | 96 | 76 | 214239877
AIRQUEST | HVH837GKA** | EN(A,D,W)4X48L21**+WALLCON | *80CTL0902120B* | 32400 | 32600 | 18.5 | 11.7 | 8.5 | 1.98 | 96 | 76 | 214239876
HEIL | HVH837GKA** | EN(A,D,W)4X48L21**+WALLCON | *80CTL0902120B* | 32400 | 32600 | 18.5 | 11.7 | 8.5 | 1.98 | 96 | 76 | 214239875
BRYANT HEATING AND COOLING SYSTEMS | 288BNV037*0**A* | CNPV*4821AL*+UI | 88*TB60090C21*** | 32400 | 32600 | 18.5 | 11.7 | 8.5 | 1.98 | 96 | 76 | 214239874
CARRIER | 25VNA837A*030* | CNPV*4821AL*+UI | 58TN*B090C21**20 | 32400 | 32600 | 18.5 | 11.7 | 8.5 | 1.98 | 96 | 76 | 214239873
KENMORE | (C,H,T)VH837GKA** | EN(A,D,W)4X48L21**+WALLCON | *80CTL0901716B* | 32400 | 32800 | 18 | 11.7 | 8.5 | 1.96 | 96 | 76 | 214239871
KEEPRITE | CVH837GKA** | EN(A,D,W)4X48L21**+WALLCON | *80CTL0901716B* | 32400 | 32800 | 18 | 11.7 | 8.5 | 1.96 | 96 | 76 | 214239870
DAY & NIGHT | CVH837GKA** | EN(A,D,W)4X48L21**+WALLCON | *80CTL0901716B* | 32400 | 32800 | 18 | 11.7 | 8.5 | 1.96 | 96 | 76 | 214239869
COMFORTMAKER | CVH837GKA** | EN(A,D,W)4X48L21**+WALLCON | *80CTL0901716B* | 32400 | 32800 | 18 | 11.7 | 8.5 | 1.96 | 96 | 76 | 214239868
ARCOAIRE | HVH837GKA** | EN(A,D,W)4X48L21**+WALLCON | *80CTL0901716B* | 32400 | 32800 | 18 | 11.7 | 8.5 | 1.96 | 96 | 76 | 214239867
AIRQUEST | HVH837GKA** | EN(A,D,W)4X48L21**+WALLCON | *80CTL0901716B* | 32400 | 32800 | 18 | 11.7 | 8.5 | 1.96 | 96 | 76 | 214239866
HEIL | HVH837GKA** | EN(A,D,W)4X48L21**+WALLCON | *80CTL0901716B* | 32400 | 32800 | 18 | 11.7 | 8.5 | 1.96 | 96 | 76 | 214239865
BRYANT HEATING AND COOLING SYSTEMS | 288BNV037*0**A* | CNPV*4821AL*+UI | 88*TB48090C17*** | 32400 | 32800 | 18 | 11.7 | 8.5 | 1.96 | 96 | 76 | 214239864
CARRIER | 25VNA837A*030* | CNPV*4821AL*+UI | 58TN*B090C17**16 | 32400 | 32800 | 18 | 11.7 | 8.5 | 1.96 | 96 | 76 | 214239863
TEMPSTAR | TVH837GKA** | EN(A,D,W)4X48L21**+WALLCON | *80CTL0701716B* | 32200 | 32800 | 17.5 | 11.5 | 8.1 | 1.94 | 96 | 76 | 214239862
KENMORE | (C,H,T)VH837GKA** | EN(A,D,W)4X48L21**+WALLCON | *80CTL0701716B* | 32200 | 32800 | 17.5 | 11.5 | 8.1 | 1.94 | 96 | 76 | 214239861
KEEPRITE | CVH837GKA** | EN(A,D,W)4X48L21**+WALLCON | *80CTL0701716B* | 32200 | 32800 | 17.5 | 11.5 | 8.1 | 1.94 | 96 | 76 | 214239860
DAY & NIGHT | CVH837GKA** | EN(A,D,W)4X48L21**+WALLCON | *80CTL0701716B* | 32200 | 32800 | 17.5 | 11.5 | 8.1 | 1.94 | 96 | 76 | 214239859
COMFORTMAKER | CVH837GKA** | EN(A,D,W)4X48L21**+WALLCON | *80CTL0701716B* | 32200 | 32800 | 17.5 | 11.5 | 8.1 | 1.94 | 96 | 76 | 214239858
ARCOAIRE | HVH837GKA** | EN(A,D,W)4X48L21**+WALLCON | *80CTL0701716B* | 32200 | 32800 | 17.5 | 11.5 | 8.1 | 1.94 | 96 | 76 | 214239857
AIRQUEST | HVH837GKA** | EN(A,D,W)4X48L21**+WALLCON | *80CTL0701716B* | 32200 | 32800 | 17.5 | 11.5 | 8.1 | 1.94 | 96 | 76 | 214239856
HEIL | HVH837GKA** | EN(A,D,W)4X48L21**+WALLCON | *80CTL0701716B* | 32200 | 32800 | 17.5 | 11.5 | 8.1 | 1.94 | 96 | 76 | 214239855
BRYANT HEATING AND COOLING SYSTEMS | 288BNV037*0**A* | CNPV*4821AL*+UI | 88*TB48070C17*** | 32200 | 32800 | 17.5 | 11.5 | 8.1 | 1.94 | 96 | 76 | 214239854
CARRIER | 25VNA837A*030* | CNPV*4821AL*+UI | 58TN*B070C17**16 | 32200 | 32800 | 17.5 | 11.5 | 8.1 | 1.94 | 96 | 76 | 214239853
KENMORE | (C,H,T)VH837GKA** | EN(A,D,W)4X48L21**+WALLCON | *80CTL0451712B* | 32200 | 33200 | 17 | 11 | 8.1 | 1.92 | 96 | 76 | 214239851
KEEPRITE | CVH837GKA** | EN(A,D,W)4X48L21**+WALLCON | *80CTL0451712B* | 32200 | 33200 | 17 | 11 | 8.1 | 1.92 | 96 | 76 | 214239850
DAY & NIGHT | CVH837GKA** | EN(A,D,W)4X48L21**+WALLCON | *80CTL0451712B* | 32200 | 33200 | 17 | 11 | 8.1 | 1.92 | 96 | 76 | 214239849
COMFORTMAKER | CVH837GKA** | EN(A,D,W)4X48L21**+WALLCON | *80CTL0451712B* | 32200 | 33200 | 17 | 11 | 8.1 | 1.92 | 96 | 76 | 214239848
ARCOAIRE | HVH837GKA** | EN(A,D,W)4X48L21**+WALLCON | *80CTL0451712B* | 32200 | 33200 | 17 | 11 | 8.1 | 1.92 | 96 | 76 | 214239847
AIRQUEST | HVH837GKA** | EN(A,D,W)4X48L21**+WALLCON | *80CTL0451712B* | 32200 | 33200 | 17 | 11 | 8.1 | 1.92 | 96 | 76 | 214239846
HEIL | HVH837GKA** | EN(A,D,W)4X48L21**+WALLCON | *80CTL0451712B* | 32200 | 33200 | 17 | 11 | 8.1 | 1.92 | 96 | 76 | 214239845
BRYANT HEATING AND COOLING SYSTEMS | 288BNV037*0**A* | CNPV*4821AL*+UI | 88*TB36045C17*** | 32200 | 33200 | 17 | 11 | 8.1 | 1.92 | 96 | 76 | 214239844
CARRIER | 25VNA837A*030* | CNPV*4821AL*+UI | 58TN*B045C17**12 | 32200 | 33200 | 17 | 11 | 8.1 | 1.92 | 96 | 76 | 214239843
TEMPSTAR | TVH837GKA** | EN(A,D,W)4X42L21**+WALLCON | *96CTN1002122B* | 31800 | 33000 | 17 | 11.5 | 8.1 | 1.9 | 95 | 74 | 214239842
KENMORE | (C,H,T)VH837GKA** | EN(A,D,W)4X42L21**+WALLCON | *96CTN1002122B* | 31800 | 33000 | 17 | 11.5 | 8.1 | 1.9 | 95 | 74 | 214239841
AIRQUEST | HVH825GKA2* | EN(A,D)4X36L21**+WALLCON | *97CMN0801714B* | 23400 | 21600 | 16.5 | 10.5 | 8.1 | 1.92 | 96 | 77 | 214242808
HEIL | HVH825GKA2* | EN(A,D)4X36L21**+WALLCON | *97CMN0801714B* | 23400 | 21600 | 16.5 | 10.5 | 8.1 | 1.92 | 96 | 77 | 214242807
BRYANT HEATING AND COOLING SYSTEMS | 288BNV025*0**B* | CNPV*3621AL*+UI | 987MC42080C17*** | 23400 | 21600 | 16.5 | 10.5 | 8.1 | 1.92 | 96 | 77 | 214242806
CARRIER | 25VNA825A*031* | CNPV*3621AL*+UI | 59MN7C080C17**14 | 23400 | 21600 | 16.5 | 10.5 | 8.1 | 1.92 | 96 | 77 | 214242805
TEMPSTAR | TVH825GKA2* | EN(A,D)4X36L21**+WALLCON | *95CSU0601716B* | 23400 | 21600 | 16.5 | 10.5 | 8.1 | 1.92 | 96 | 77 | 214242794
KENMORE | (C,H,T)VH825GKA2* | EN(A,D)4X36L21**+WALLCON | *95CSU0601716B* | 23400 | 21600 | 16.5 | 10.5 | 8.1 | 1.92 | 96 | 77 | 214242793
KEEPRITE | CVH825GKA2* | EN(A,D)4X36L21**+WALLCON | *95CSU0601716B* | 23400 | 21600 | 16.5 | 10.5 | 8.1 | 1.92 | 96 | 77 | 214242792
DAY & NIGHT | CVH825GKA2* | EN(A,D)4X36L21**+WALLCON | *95CSU0601716B* | 23400 | 21600 | 16.5 | 10.5 | 8.1 | 1.92 | 96 | 77 | 214242791
ARCOAIRE | HVH825GKA2* | EN(A,D)4X36L21**+WALLCON | *95CSU0601716B* | 23400 | 21600 | 16.5 | 10.5 | 8.1 | 1.92 | 96 | 77 | 214242789
AIRQUEST | HVH825GKA2* | EN(A,D)4X36L21**+WALLCON | *95CSU0601716B* | 23400 | 21600 | 16.5 | 10.5 | 8.1 | 1.92 | 96 | 77 | 214242788
HEIL | HVH825GKA2* | EN(A,D)4X36L21**+WALLCON | *95CSU0601716B* | 23400 | 21600 | 16.5 | 10.5 | 8.1 | 1.92 | 96 | 77 | 214242787
BRYANT HEATING AND COOLING SYSTEMS | 288BNV025*0**B* | CNPV*3621AL*+UI | 935CB48060C17*** | 23400 | 21600 | 16.5 | 10.5 | 8.1 | 1.92 | 96 | 77 | 214242786
CARRIER | 25VNA825A*031* | CNPV*3621AL*+UI | 59CU5B060C17**16 | 23400 | 21600 | 16.5 | 10.5 | 8.1 | 1.92 | 96 | 77 | 214242785
TEMPSTAR | TVH825GKA2* | EN(A,D)4X36L21**+WALLCON | *80CTL1102120B* | 23600 | 21600 | 16.5 | 11 | 8.1 | 1.92 | 96 | 77 | 214242784
KENMORE | (C,H,T)VH825GKA2* | EN(A,D)4X36L21**+WALLCON | *80CTL1102120B* | 23600 | 21600 | 16.5 | 11 | 8.1 | 1.92 | 96 | 77 | 214242783
KEEPRITE | CVH825GKA2* | EN(A,D)4X36L21**+WALLCON | *80CTL1102120B* | 23600 | 21600 | 16.5 | 11 | 8.1 | 1.92 | 96 | 77 | 214242782
DAY & NIGHT | CVH825GKA2* | EN(A,D)4X36L21**+WALLCON | *80CTL1102120B* | 23600 | 21600 | 16.5 | 11 | 8.1 | 1.92 | 96 | 77 | 214242781
COMFORTMAKER | CVH825GKA2* | EN(A,D)4X36L21**+WALLCON | *80CTL1102120B* | 23600 | 21600 | 16.5 | 11 | 8.1 | 1.92 | 96 | 77 | 214242780
ARCOAIRE | HVH825GKA2* | EN(A,D)4X36L21**+WALLCON | *80CTL1102120B* | 23600 | 21600 | 16.5 | 11 | 8.1 | 1.92 | 96 | 77 | 214242779
AIRQUEST | HVH825GKA2* | EN(A,D)4X36L21**+WALLCON | *80CTL1102120B* | 23600 | 21600 | 16.5 | 11 | 8.1 | 1.92 | 96 | 77 | 214242778
HEIL | HVH825GKA2* | EN(A,D)4X36L21**+WALLCON | *80CTL1102120B* | 23600 | 21600 | 16.5 | 11 | 8.1 | 1.92 | 96 | 77 | 214242777
BRYANT HEATING AND COOLING SYSTEMS | 288BNV025*0**B* | CNPV*3621AL*+UI | 88*TB60110C21*** | 23600 | 21600 | 16.5 | 11 | 8.1 | 1.92 | 96 | 77 | 214242776
CARRIER | 25VNA825A*031* | CNPV*3621AL*+UI | 58TN*B110C21**20 | 23600 | 21600 | 16.5 | 11 | 8.1 | 1.92 | 96 | 77 | 214242775
BRYANT HEATING AND COOLING SYSTEMS | 288BNV037*0**B* | CNPV*4821AL*+UI | 88*TB60090C21*** | 32400 | 32600 | 18.5 | 11.7 | 8.5 | 1.98 | 96 | 76 | 214239194
CARRIER | 25VNA837A*031* | CNPV*4821AL*+UI | 58TN*B090C21**20 | 32400 | 32600 | 18.5 | 11.7 | 8.5 | 1.98 | 96 | 76 | 214239193
TEMPSTAR | TVH837GKA2* | EN(A,D,W)4X48L21**+WALLCON | *80CTL0901716B* | 32400 | 32800 | 18 | 11.7 | 8.5 | 1.96 | 96 | 76 | 214239192
KENMORE | (C,H,T)VH837GKA2* | EN(A,D,W)4X48L21**+WALLCON | *80CTL0901716B* | 32400 | 32800 | 18 | 11.7 | 8.5 | 1.96 | 96 | 76 | 214239191
KEEPRITE | CVH837GKA2* | EN(A,D,W)4X48L21**+WALLCON | *80CTL0901716B* | 32400 | 32800 | 18 | 11.7 | 8.5 | 1.96 | 96 | 76 | 214239190
DAY & NIGHT | CVH837GKA2* | EN(A,D,W)4X48L21**+WALLCON | *80CTL0901716B* | 32400 | 32800 | 18 | 11.7 | 8.5 | 1.96 | 96 | 76 | 214239189
COMFORTMAKER | CVH837GKA2* | EN(A,D,W)4X48L21**+WALLCON | *80CTL0901716B* | 32400 | 32800 | 18 | 11.7 | 8.5 | 1.96 | 96 | 76 | 214239188
ARCOAIRE | HVH837GKA2* | EN(A,D,W)4X48L21**+WALLCON | *80CTL0901716B* | 32400 | 32800 | 18 | 11.7 | 8.5 | 1.96 | 96 | 76 | 214239187
AIRQUEST | HVH837GKA2* | EN(A,D,W)4X48L21**+WALLCON | *80CTL0901716B* | 32400 | 32800 | 18 | 11.7 | 8.5 | 1.96 | 96 | 76 | 214239186
HEIL | HVH837GKA2* | EN(A,D,W)4X48L21**+WALLCON | *80CTL0901716B* | 32400 | 32800 | 18 | 11.7 | 8.5 | 1.96 | 96 | 76 | 214239185
KENMORE | (C,H,T)VH837GKA2* | EN(A,D,W)4X42L21**+WALLCON | *96CTN0801714B* | 31600 | 33200 | 17 | 11 | 8.1 | 1.88 | 95 | 74 | 214239151
DAY & NIGHT | CVH837GKA2* | EN(A,D,W)4X42L21**+WALLCON | *96CTN1002122B* | 31800 | 33000 | 17 | 11.5 | 8.1 | 1.9 | 95 | 74 | 214239159
KEEPRITE | CVH837GKA2* | EN(A,D,W)4X42L21**+WALLCON | *96CTN0801714B* | 31600 | 33200 | 17 | 11 | 8.1 | 1.88 | 95 | 74 | 214239150
DAY & NIGHT | CVH837GKA2* | EN(A,D,W)4X42L21**+WALLCON | *96CTN0801714B* | 31600 | 33200 | 17 | 11 | 8.1 | 1.88 | 95 | 74 | 214239149
COMFORTMAKER | CVH837GKA2* | EN(A,D,W)4X42L21**+WALLCON | *96CTN0801714B* | 31600 | 33200 | 17 | 11 | 8.1 | 1.88 | 95 | 74 | 214239148
ARCOAIRE | HVH837GKA2* | EN(A,D,W)4X42L21**+WALLCON | *96CTN0801714B* | 31600 | 33200 | 17 | 11 | 8.1 | 1.88 | 95 | 74 | 214239147
AIRQUEST | HVH837GKA2* | EN(A,D,W)4X42L21**+WALLCON | *96CTN1002122B* | 31800 | 33000 | 17 | 11.5 | 8.1 | 1.9 | 95 | 74 | 214239156
TEMPSTAR | TVH825GKA3* | EN(A,D,W)4X42L21**+WALLCON | *80CTL0451712B* | 23600 | 21600 | 16 | 10.5 | 8.1 | 1.94 | 96 | 78 | 214242094
CARRIER | 25VNA837A*031* | CNPV*4821AL*+UI | 58TN*B045C17**12 | 32200 | 33200 | 17 | 11 | 8.1 | 1.92 | 96 | 76 | 214239163
TEMPSTAR | TVH837GKA2* | EN(A,D,W)4X42L21**+WALLCON | *96CTN1002122B* | 31800 | 33000 | 17 | 11.5 | 8.1 | 1.9 | 95 | 74 | 214239162
KENMORE | (C,H,T)VH837GKA2* | EN(A,D,W)4X42L21**+WALLCON | *96CTN1002122B* | 31800 | 33000 | 17 | 11.5 | 8.1 | 1.9 | 95 | 74 | 214239161
KEEPRITE | CVH837GKA2* | EN(A,D,W)4X42L21**+WALLCON | *96CTN1002122B* | 31800 | 33000 | 17 | 11.5 | 8.1 | 1.9 | 95 | 74 | 214239160
HEIL | HVH837GKA2* | EN(A,D,W)4X42L21**+WALLCON | *96CTN1002122B* | 31800 | 33000 | 17 | 11.5 | 8.1 | 1.9 | 95 | 74 | 214239155
HEIL | HVH837GKA2* | EN(A,D,W)4X48L21**+WALLCON | *80CTL0451712B* | 32200 | 33200 | 17 | 11 | 8.1 | 1.92 | 96 | 76 | 214239165
BRYANT HEATING AND COOLING SYSTEMS | 288BNV037*0**B* | CNPV*4821AL*+UI | 88*TB36045C17*** | 32200 | 33200 | 17 | 11 | 8.1 | 1.92 | 96 | 76 | 214239164
AIRQUEST | HVH837GKA2* | EN(A,D,W)4X48L21**+WALLCON | *80CTL0451712B* | 32200 | 33200 | 17 | 11 | 8.1 | 1.92 | 96 | 76 | 214239166
COMFORTMAKER | CVH837GKA2* | EN(A,D,W)4X42L21**+WALLCON | *96CTN1002122B* | 31800 | 33000 | 17 | 11.5 | 8.1 | 1.9 | 95 | 74 | 214239158
ARCOAIRE | HVH837GKA2* | EN(A,D,W)4X42L21**+WALLCON | *96CTN1002122B* | 31800 | 33000 | 17 | 11.5 | 8.1 | 1.9 | 95 | 74 | 214239157
BRYANT HEATING AND COOLING SYSTEMS | 288BNV037*0**B* | CNPV*4221AL*+UI | 986TD66100C21*** | 31800 | 33000 | 17 | 11.5 | 8.1 | 1.9 | 95 | 74 | 214239154
CARRIER | 25VNA837A*031* | CNPV*4221AL*+UI | 59TN6C100C21**22 | 31800 | 33000 | 17 | 11.5 | 8.1 | 1.9 | 95 | 74 | 214239153
TEMPSTAR | TVH837GKA2* | EN(A,D,W)4X42L21**+WALLCON | *96CTN0801714B* | 31600 | 33200 | 17 | 11 | 8.1 | 1.88 | 95 | 74 | 214239152
AIRQUEST | HVH837GKA2* | EN(A,D,W)4X42L21**+WALLCON | *96CTN0801714B* | 31600 | 33200 | 17 | 11 | 8.1 | 1.88 | 95 | 74 | 214239146
HEIL | HVH837GKA2* | EN(A,D,W)4X42L21**+WALLCON | *96CTN0801714B* | 31600 | 33200 | 17 | 11 | 8.1 | 1.88 | 95 | 74 | 214239145
BRYANT HEATING AND COOLING SYSTEMS | 288BNV037*0**B* | CNPV*4221AL*+UI | 986TD42080C17*** | 31600 | 33200 | 17 | 11 | 8.1 | 1.88 | 95 | 74 | 214239144
CARRIER | 25VNA837A*031* | CNPV*4221AL*+UI | 59TN6C080C17**14 | 31600 | 33200 | 17 | 11 | 8.1 | 1.88 | 95 | 74 | 214239143
TEMPSTAR | TVH837GKA2* | EN(A,D,W)4X42L21**+WALLCON | *96CTN0601714B* | 31600 | 33400 | 17 | 11 | 8.1 | 1.86 | 95 | 74 | 214239142
KENMORE | (C,H,T)VH837GKA2* | EN(A,D,W)4X42L21**+WALLCON | *96CTN0601714B* | 31600 | 33400 | 17 | 11 | 8.1 | 1.86 | 95 | 74 | 214239141
KEEPRITE | CVH837GKA2* | EN(A,D,W)4X42L21**+WALLCON | *96CTN0601714B* | 31600 | 33400 | 17 | 11 | 8.1 | 1.86 | 95 | 74 | 214239140
DAY & NIGHT | CVH837GKA2* | EN(A,D,W)4X42L21**+WALLCON | *96CTN0601714B* | 31600 | 33400 | 17 | 11 | 8.1 | 1.86 | 95 | 74 | 214239139
ARCOAIRE | HVH837GKA2* | EN(A,D,W)4X48L21**+WALLCON | *80CTL0701716B* | 32200 | 32800 | 17.5 | 11.5 | 8.1 | 1.94 | 96 | 76 | 214239177
BRYANT HEATING AND COOLING SYSTEMS | 288BNV037*0**B* | CNPV*4821AL*+UI | 88*TB48090C17*** | 32400 | 32800 | 18 | 11.7 | 8.5 | 1.96 | 96 | 76 | 214239184
AIRQUEST | HVH837GKA2* | EN(A,D,W)4X48L21**+WALLCON | *80CTL0701716B* | 32200 | 32800 | 17.5 | 11.5 | 8.1 | 1.94 | 96 | 76 | 214239176
HEIL | HVH837GKA2* | EN(A,D,W)4X48L21**+WALLCON | *80CTL0701716B* | 32200 | 32800 | 17.5 | 11.5 | 8.1 | 1.94 | 96 | 76 | 214239175
BRYANT HEATING AND COOLING SYSTEMS | 288BNV037*0**B* | CNPV*4821AL*+UI | 88*TB48070C17*** | 32200 | 32800 | 17.5 | 11.5 | 8.1 | 1.94 | 96 | 76 | 214239174
CARRIER | 25VNA837A*031* | CNPV*4821AL*+UI | 58TN*B070C17**16 | 32200 | 32800 | 17.5 | 11.5 | 8.1 | 1.94 | 96 | 76 | 214239173
TEMPSTAR | TVH837GKA2* | EN(A,D,W)4X48L21**+WALLCON | *80CTL0451712B* | 32200 | 33200 | 17 | 11 | 8.1 | 1.92 | 96 | 76 | 214239172
KENMORE | (C,H,T)VH837GKA2* | EN(A,D,W)4X48L21**+WALLCON | *80CTL0451712B* | 32200 | 33200 | 17 | 11 | 8.1 | 1.92 | 96 | 76 | 214239171
KEEPRITE | CVH837GKA2* | EN(A,D,W)4X48L21**+WALLCON | *80CTL0451712B* | 32200 | 33200 | 17 | 11 | 8.1 | 1.92 | 96 | 76 | 214239170
DAY & NIGHT | CVH837GKA2* | EN(A,D,W)4X48L21**+WALLCON | *80CTL0451712B* | 32200 | 33200 | 17 | 11 | 8.1 | 1.92 | 96 | 76 | 214239169
COMFORTMAKER | CVH837GKA2* | EN(A,D,W)4X48L21**+WALLCON | *80CTL0451712B* | 32200 | 33200 | 17 | 11 | 8.1 | 1.92 | 96 | 76 | 214239168
ARCOAIRE | HVH837GKA2* | EN(A,D,W)4X48L21**+WALLCON | *80CTL0451712B* | 32200 | 33200 | 17 | 11 | 8.1 | 1.92 | 96 | 76 | 214239167
CARRIER | 25VNA837A*031* | CNPV*4821AL*+UI | 58TN*B090C17**16 | 32400 | 32800 | 18 | 11.7 | 8.5 | 1.96 | 96 | 76 | 214239183
TEMPSTAR | TVH837GKA2* | EN(A,D,W)4X48L21**+WALLCON | *80CTL0701716B* | 32200 | 32800 | 17.5 | 11.5 | 8.1 | 1.94 | 96 | 76 | 214239182
KENMORE | (C,H,T)VH837GKA2* | EN(A,D,W)4X48L21**+WALLCON | *80CTL0701716B* | 32200 | 32800 | 17.5 | 11.5 | 8.1 | 1.94 | 96 | 76 | 214239181
KEEPRITE | CVH837GKA2* | EN(A,D,W)4X48L21**+WALLCON | *80CTL0701716B* | 32200 | 32800 | 17.5 | 11.5 | 8.1 | 1.94 | 96 | 76 | 214239180
DAY & NIGHT | CVH837GKA2* | EN(A,D,W)4X48L21**+WALLCON | *80CTL0701716B* | 32200 | 32800 | 17.5 | 11.5 | 8.1 | 1.94 | 96 | 76 | 214239179
COMFORTMAKER | CVH837GKA2* | EN(A,D,W)4X48L21**+WALLCON | *80CTL0701716B* | 32200 | 32800 | 17.5 | 11.5 | 8.1 | 1.94 | 96 | 76 | 214239178
KENMORE | (C,H,T)VH825GKA3* | EN(A,D,W)4X42L21**+WALLCON | *80CTL0451712B* | 23600 | 21600 | 16 | 10.5 | 8.1 | 1.94 | 96 | 78 | 214242093
KEEPRITE | CVH825GKA3* | EN(A,D,W)4X42L21**+WALLCON | *80CTL0451712B* | 23600 | 21600 | 16 | 10.5 | 8.1 | 1.94 | 96 | 78 | 214242092
DAY & NIGHT | CVH825GKA3* | EN(A,D,W)4X42L21**+WALLCON | *80CTL0451712B* | 23600 | 21600 | 16 | 10.5 | 8.1 | 1.94 | 96 | 78 | 214242091
COMFORTMAKER | CVH825GKA3* | EN(A,D,W)4X42L21**+WALLCON | *80CTL0451712B* | 23600 | 21600 | 16 | 10.5 | 8.1 | 1.94 | 96 | 78 | 214242090
ARCOAIRE | HVH825GKA3* | EN(A,D,W)4X42L21**+WALLCON | *80CTL0451712B* | 23600 | 21600 | 16 | 10.5 | 8.1 | 1.94 | 96 | 78 | 214242089
AIRQUEST | HVH825GKA3* | EN(A,D,W)4X42L21**+WALLCON | *80CTL0451712B* | 23600 | 21600 | 16 | 10.5 | 8.1 | 1.94 | 96 | 78 | 214242088
HEIL | HVH825GKA3* | EN(A,D,W)4X42L21**+WALLCON | *80CTL0451712B* | 23600 | 21600 | 16 | 10.5 | 8.1 | 1.94 | 96 | 78 | 214242087
BRYANT HEATING AND COOLING SYSTEMS | 288BNV025*0**C* | CNPV*4221AL*+UI | 88*TB36045C17*** | 23600 | 21600 | 16 | 10.5 | 8.1 | 1.94 | 96 | 78 | 214242086
CARRIER | 25VNA825A*032* | CNPV*4221AL*+UI | 58TN*B045C17**12 | 23600 | 21600 | 16 | 10.5 | 8.1 | 1.94 | 96 | 78 | 214242085
TEMPSTAR | TVH825GKA3* | END4X42L17**+WALLCON | *96CTN0801714B* | 24000 | 21400 | 16.5 | 11 | 8.1 | 1.98 | 97 | 78 | 214242084
KENMORE | (C,H,T)VH825GKA3* | END4X42L17**+WALLCON | *96CTN0801714B* | 24000 | 21400 | 16.5 | 11 | 8.1 | 1.98 | 97 | 78 | 214242083
KEEPRITE | CVH825GKA3* | END4X42L17**+WALLCON | *96CTN0801714B* | 24000 | 21400 | 16.5 | 11 | 8.1 | 1.98 | 97 | 78 | 214242082
DAY & NIGHT | CVH825GKA3* | END4X42L17**+WALLCON | *96CTN0801714B* | 24000 | 21400 | 16.5 | 11 | 8.1 | 1.98 | 97 | 78 | 214242081
COMFORTMAKER | CVH825GKA3* | END4X42L17**+WALLCON | *96CTN0801714B* | 24000 | 21400 | 16.5 | 11 | 8.1 | 1.98 | 97 | 78 | 214242080
ARCOAIRE | HVH825GKA3* | END4X42L17**+WALLCON | *96CTN0801714B* | 24000 | 21400 | 16.5 | 11 | 8.1 | 1.98 | 97 | 78 | 214242079
HEIL | HVH825GKA3* | END4X42L17**+WALLCON | *96CTN0801714B* | 24000 | 21400 | 16.5 | 11 | 8.1 | 1.98 | 97 | 78 | 214242077
BRYANT HEATING AND COOLING SYSTEMS | 288BNV025*0**C* | CNPV*4217AL*+UI | 986TD42080C17*** | 24000 | 21400 | 16.5 | 11 | 8.1 | 1.98 | 97 | 78 | 214242076
CARRIER | 25VNA825A*032* | CNPV*4217AL*+UI | 59TN6C080C17**14 | 24000 | 21400 | 16.5 | 11 | 8.1 | 1.98 | 97 | 78 | 214242075
TEMPSTAR | TVH825GKA3* | END4X42L17**+WALLCON | *96CTN0601714B* | 23800 | 21400 | 16.5 | 11 | 8.1 | 1.98 | 97 | 78 | 214242074
KENMORE | (C,H,T)VH825GKA3* | END4X42L17**+WALLCON | *96CTN0601714B* | 23800 | 21400 | 16.5 | 11 | 8.1 | 1.98 | 97 | 78 | 214242073
KEEPRITE | CVH825GKA3* | END4X42L17**+WALLCON | *96CTN0601714B* | 23800 | 21400 | 16.5 | 11 | 8.1 | 1.98 | 97 | 78 | 214242072
DAY & NIGHT | CVH825GKA3* | END4X42L17**+WALLCON | *96CTN0601714B* | 23800 | 21400 | 16.5 | 11 | 8.1 | 1.98 | 97 | 78 | 214242071
COMFORTMAKER | CVH825GKA3* | END4X42L17**+WALLCON | *96CTN0601714B* | 23800 | 21400 | 16.5 | 11 | 8.1 | 1.98 | 97 | 78 | 214242070
ARCOAIRE | HVH825GKA3* | END4X42L17**+WALLCON | *96CTN0601714B* | 23800 | 21400 | 16.5 | 11 | 8.1 | 1.98 | 97 | 78 | 214242069
AIRQUEST | HVH825GKA3* | END4X42L17**+WALLCON | *96CTN0601714B* | 23800 | 21400 | 16.5 | 11 | 8.1 | 1.98 | 97 | 78 | 214242068
HEIL | HVH825GKA3* | END4X42L17**+WALLCON | *96CTN0601714B* | 23800 | 21400 | 16.5 | 11 | 8.1 | 1.98 | 97 | 78 | 214242067
BRYANT HEATING AND COOLING SYSTEMS | 288BNV025*0**C* | CNPV*4217AL*+UI | 986TD42060C17*** | 23800 | 21400 | 16.5 | 11 | 8.1 | 1.98 | 97 | 78 | 214242066
CARRIER | 25VNA825A*032* | CNPV*4217AL*+UI | 59TN6C060C17**14 | 23800 | 21400 | 16.5 | 11 | 8.1 | 1.98 | 97 | 78 | 214242065
TEMPSTAR | TVH825GKA3* | END4X42L17**+WALLCON | *97CMN0801714B* | 23800 | 21400 | 16.5 | 11 | 8.1 | 1.98 | 97 | 78 | 214242054
KENMORE | (C,H,T)VH825GKA3* | END4X42L17**+WALLCON | *97CMN0801714B* | 23800 | 21400 | 16.5 | 11 | 8.1 | 1.98 | 97 | 78 | 214242053
KEEPRITE | CVH825GKA3* | END4X42L17**+WALLCON | *97CMN0801714B* | 23800 | 21400 | 16.5 | 11 | 8.1 | 1.98 | 97 | 78 | 214242052
DAY & NIGHT | CVH825GKA3* | END4X42L17**+WALLCON | *97CMN0801714B* | 23800 | 21400 | 16.5 | 11 | 8.1 | 1.98 | 97 | 78 | 214242051
COMFORTMAKER | CVH825GKA3* | END4X42L17**+WALLCON | *97CMN0801714B* | 23800 | 21400 | 16.5 | 11 | 8.1 | 1.98 | 97 | 78 | 214242050
ARCOAIRE | HVH825GKA3* | END4X42L17**+WALLCON | *97CMN0801714B* | 23800 | 21400 | 16.5 | 11 | 8.1 | 1.98 | 97 | 78 | 214242049
AIRQUEST | HVH825GKA3* | END4X42L17**+WALLCON | *97CMN0801714B* | 23800 | 21400 | 16.5 | 11 | 8.1 | 1.98 | 97 | 78 | 214242048
HEIL | HVH825GKA3* | END4X42L17**+WALLCON | *97CMN0801714B* | 23800 | 21400 | 16.5 | 11 | 8.1 | 1.98 | 97 | 78 | 214242047
BRYANT HEATING AND COOLING SYSTEMS | 288BNV025*0**C* | CNPV*4217AL*+UI | 987MC42080C17*** | 23800 | 21400 | 16.5 | 11 | 8.1 | 1.98 | 97 | 78 | 214242046
CARRIER | 25VNA825A*032* | CNPV*4217AL*+UI | 59MN7C080C17**14 | 23800 | 21400 | 16.5 | 11 | 8.1 | 1.98 | 97 | 78 | 214242045
TEMPSTAR | TVH825GKA3* | END4X42L17**+WALLCON | *97CMN0601714B* | 23800 | 21400 | 16 | 11 | 8.1 | 1.98 | 97 | 78 | 214242044
CARRIER | 25VNA837A*030* | CNPV*4821AL*+UI | 59MN7C060C17**14 | 32200 | 33000 | 17 | 11 | 8.1 | 1.94 | 96 | 76 | 214239903
BRYANT HEATING AND COOLING SYSTEMS | 288BNV037*0**A* | CNPV*4821AL*+UI | 987MC42060C17*** | 32200 | 33000 | 17 | 11 | 8.1 | 1.94 | 96 | 76 | 214239904
KEEPRITE | CVH837GKA** | EN(A,D,W)4X48L21**+WALLCON | *95CSU0601716B* | 32200 | 33000 | 17.5 | 11.5 | 8.1 | 1.94 | 96 | 76 | 214239900
KENMORE | (C,H,T)VH837GKA** | EN(A,D,W)4X48L21**+WALLCON | *95CSU0601716B* | 32200 | 33000 | 17.5 | 11.5 | 8.1 | 1.94 | 96 | 76 | 214239901
TEMPSTAR | TVH837GKA** | EN(A,D,W)4X48L21**+WALLCON | *95CSU0601716B* | 32200 | 33000 | 17.5 | 11.5 | 8.1 | 1.94 | 96 | 76 | 214239902
HEIL | HVH837GKA** | EN(A,D,W)4X48L21**+WALLCON | *97CMN0601714B* | 32200 | 33000 | 17 | 11 | 8.1 | 1.94 | 96 | 76 | 214239905
AIRQUEST | HVH837GKA** | EN(A,D,W)4X48L21**+WALLCON | *97CMN0601714B* | 32200 | 33000 | 17 | 11 | 8.1 | 1.94 | 96 | 76 | 214239906
ARCOAIRE | HVH837GKA** | EN(A,D,W)4X48L21**+WALLCON | *97CMN0601714B* | 32200 | 33000 | 17 | 11 | 8.1 | 1.94 | 96 | 76 | 214239907
COMFORTMAKER | CVH837GKA** | EN(A,D,W)4X48L21**+WALLCON | *97CMN0601714B* | 32200 | 33000 | 17 | 11 | 8.1 | 1.94 | 96 | 76 | 214239908
DAY & NIGHT | CVH837GKA** | EN(A,D,W)4X48L21**+WALLCON | *97CMN0601714B* | 32200 | 33000 | 17 | 11 | 8.1 | 1.94 | 96 | 76 | 214239909
KEEPRITE | CVH837GKA** | EN(A,D,W)4X48L21**+WALLCON | *97CMN0601714B* | 32200 | 33000 | 17 | 11 | 8.1 | 1.94 | 96 | 76 | 214239910
KENMORE | (C,H,T)VH837GKA** | EN(A,D,W)4X48L21**+WALLCON | *97CMN0601714B* | 32200 | 33000 | 17 | 11 | 8.1 | 1.94 | 96 | 76 | 214239911
CARRIER | 25VNA837A*030* | CNPV*4821AL*+UI | 59MN7C080C17**14 | 32200 | 33000 | 17.5 | 11.5 | 8.1 | 1.94 | 96 | 76 | 214239913
BRYANT HEATING AND COOLING SYSTEMS | 288BNV037*0**A* | CNPV*4821AL*+UI | 987MC42080C17*** | 32200 | 33000 | 17.5 | 11.5 | 8.1 | 1.94 | 96 | 76 | 214239914
HEIL | HVH837GKA** | EN(A,D,W)4X48L21**+WALLCON | *97CMN0801714B* | 32200 | 33000 | 17.5 | 11.5 | 8.1 | 1.94 | 96 | 76 | 214239915
AIRQUEST | HVH837GKA** | EN(A,D,W)4X48L21**+WALLCON | *97CMN0801714B* | 32200 | 33000 | 17.5 | 11.5 | 8.1 | 1.94 | 96 | 76 | 214239916
ARCOAIRE | HVH837GKA** | EN(A,D,W)4X48L21**+WALLCON | *97CMN0801714B* | 32200 | 33000 | 17.5 | 11.5 | 8.1 | 1.94 | 96 | 76 | 214239917
COMFORTMAKER | CVH837GKA** | EN(A,D,W)4X48L21**+WALLCON | *97CMN0801714B* | 32200 | 33000 | 17.5 | 11.5 | 8.1 | 1.94 | 96 | 76 | 214239918
DAY & NIGHT | CVH837GKA** | EN(A,D,W)4X48L21**+WALLCON | *97CMN0801714B* | 32200 | 33000 | 17.5 | 11.5 | 8.1 | 1.94 | 96 | 76 | 214239919
KEEPRITE | CVH837GKA** | EN(A,D,W)4X48L21**+WALLCON | *97CMN0801714B* | 32200 | 33000 | 17.5 | 11.5 | 8.1 | 1.94 | 96 | 76 | 214239920
KENMORE | (C,H,T)VH837GKA** | EN(A,D,W)4X48L21**+WALLCON | *97CMN0801714B* | 32200 | 33000 | 17.5 | 11.5 | 8.1 | 1.94 | 96 | 76 | 214239921
TEMPSTAR | TVH837GKA** | EN(A,D,W)4X48L21**+WALLCON | *97CMN0801714B* | 32200 | 33000 | 17.5 | 11.5 | 8.1 | 1.94 | 96 | 76 | 214239922
CARRIER | 25VNA837A*030* | CNPV*4821AL*+UI | 59MN7C100C21**22 | 32400 | 32600 | 17.5 | 11.7 | 8.5 | 1.98 | 96 | 76 | 214239923
BRYANT HEATING AND COOLING SYSTEMS | 288BNV037*0**A* | CNPV*4821AL*+UI | 987MC66100C21*** | 32400 | 32600 | 17.5 | 11.7 | 8.5 | 1.98 | 96 | 76 | 214239924
HEIL | HVH837GKA** | EN(A,D,W)4X48L21**+WALLCON | *97CMN1002122B* | 32400 | 32600 | 17.5 | 11.7 | 8.5 | 1.98 | 96 | 76 | 214239925
AIRQUEST | HVH837GKA** | EN(A,D,W)4X48L21**+WALLCON | *97CMN1002122B* | 32400 | 32600 | 17.5 | 11.7 | 8.5 | 1.98 | 96 | 76 | 214239926
ARCOAIRE | HVH837GKA** | EN(A,D,W)4X48L21**+WALLCON | *97CMN1002122B* | 32400 | 32600 | 17.5 | 11.7 | 8.5 | 1.98 | 96 | 76 | 214239927
COMFORTMAKER | CVH837GKA** | EN(A,D,W)4X48L21**+WALLCON | *97CMN1002122B* | 32400 | 32600 | 17.5 | 11.7 | 8.5 | 1.98 | 96 | 76 | 214239928
DAY & NIGHT | CVH837GKA** | EN(A,D,W)4X48L21**+WALLCON | *97CMN1002122B* | 32400 | 32600 | 17.5 | 11.7 | 8.5 | 1.98 | 96 | 76 | 214239929
KEEPRITE | CVH837GKA** | EN(A,D,W)4X48L21**+WALLCON | *97CMN1002122B* | 32400 | 32600 | 17.5 | 11.7 | 8.5 | 1.98 | 96 | 76 | 214239930
KENMORE | (C,H,T)VH837GKA** | EN(A,D,W)4X48L21**+WALLCON | *97CMN1002122B* | 32400 | 32600 | 17.5 | 11.7 | 8.5 | 1.98 | 96 | 76 | 214239931
CARRIER | 25VNA837A*030* | CNPV*4821AL*+UI | 59TN6C060C17**14 | 32200 | 33000 | 17 | 11 | 8.1 | 1.94 | 96 | 76 | 214239933
BRYANT HEATING AND COOLING SYSTEMS | 288BNV037*0**A* | CNPV*4821AL*+UI | 986TD42060C17*** | 32200 | 33000 | 17 | 11 | 8.1 | 1.94 | 96 | 76 | 214239934
AIRQUEST | HVH837GKA** | EN(A,D,W)4X48L21**+WALLCON | *96CTN0601714B* | 32200 | 33000 | 17 | 11 | 8.1 | 1.94 | 96 | 76 | 214239936
ARCOAIRE | HVH837GKA** | EN(A,D,W)4X48L21**+WALLCON | *96CTN0601714B* | 32200 | 33000 | 17 | 11 | 8.1 | 1.94 | 96 | 76 | 214239937
COMFORTMAKER | CVH837GKA** | EN(A,D,W)4X48L21**+WALLCON | *96CTN0601714B* | 32200 | 33000 | 17 | 11 | 8.1 | 1.94 | 96 | 76 | 214239938
DAY & NIGHT | CVH837GKA** | EN(A,D,W)4X48L21**+WALLCON | *96CTN0601714B* | 32200 | 33000 | 17 | 11 | 8.1 | 1.94 | 96 | 76 | 214239939
KEEPRITE | CVH837GKA** | EN(A,D,W)4X48L21**+WALLCON | *96CTN0601714B* | 32200 | 33000 | 17 | 11 | 8.1 | 1.94 | 96 | 76 | 214239940
KENMORE | (C,H,T)VH837GKA** | EN(A,D,W)4X48L21**+WALLCON | *96CTN0601714B* | 32200 | 33000 | 17 | 11 | 8.1 | 1.94 | 96 | 76 | 214239941
TEMPSTAR | TVH837GKA** | EN(A,D,W)4X48L21**+WALLCON | *96CTN0601714B* | 32200 | 33000 | 17 | 11 | 8.1 | 1.94 | 96 | 76 | 214239942
CARRIER | 25VNA837A*030* | CNPV*4821AL*+UI | 59TN6C080C17**14 | 32200 | 32800 | 17.5 | 11.5 | 8.1 | 1.94 | 96 | 76 | 214239943
BRYANT HEATING AND COOLING SYSTEMS | 288BNV037*0**A* | CNPV*4821AL*+UI | 986TD42080C17*** | 32200 | 32800 | 17.5 | 11.5 | 8.1 | 1.94 | 96 | 76 | 214239944
HEIL | HVH837GKA** | EN(A,D,W)4X48L21**+WALLCON | *96CTN0801714B* | 32200 | 32800 | 17.5 | 11.5 | 8.1 | 1.94 | 96 | 76 | 214239945
AIRQUEST | HVH837GKA** | EN(A,D,W)4X48L21**+WALLCON | *96CTN0801714B* | 32200 | 32800 | 17.5 | 11.5 | 8.1 | 1.94 | 96 | 76 | 214239946
ARCOAIRE | HVH837GKA** | EN(A,D,W)4X48L21**+WALLCON | *96CTN0801714B* | 32200 | 32800 | 17.5 | 11.5 | 8.1 | 1.94 | 96 | 76 | 214239947
COMFORTMAKER | CVH837GKA** | EN(A,D,W)4X48L21**+WALLCON | *96CTN0801714B* | 32200 | 32800 | 17.5 | 11.5 | 8.1 | 1.94 | 96 | 76 | 214239948
DAY & NIGHT | CVH837GKA** | EN(A,D,W)4X48L21**+WALLCON | *96CTN0801714B* | 32200 | 32800 | 17.5 | 11.5 | 8.1 | 1.94 | 96 | 76 | 214239949
KEEPRITE | CVH837GKA** | EN(A,D,W)4X48L21**+WALLCON | *96CTN0801714B* | 32200 | 32800 | 17.5 | 11.5 | 8.1 | 1.94 | 96 | 76 | 214239950
KENMORE | (C,H,T)VH837GKA** | EN(A,D,W)4X48L21**+WALLCON | *96CTN0801714B* | 32200 | 32800 | 17.5 | 11.5 | 8.1 | 1.94 | 96 | 76 | 214239951
CARRIER | 25VNA837A*030* | CNPV*4821AL*+UI | 59TN6C100C21**22 | 32400 | 32600 | 17.5 | 11.7 | 8.5 | 1.98 | 96 | 76 | 214239953
BRYANT HEATING AND COOLING SYSTEMS | 288BNV037*0**A* | CNPV*4821AL*+UI | 986TD66100C21*** | 32400 | 32600 | 17.5 | 11.7 | 8.5 | 1.98 | 96 | 76 | 214239954
HEIL | HVH837GKA** | EN(A,D,W)4X48L21**+WALLCON | *96CTN1002122B* | 32400 | 32600 | 17.5 | 11.7 | 8.5 | 1.98 | 96 | 76 | 214239955
AIRQUEST | HVH837GKA** | EN(A,D,W)4X48L21**+WALLCON | *96CTN1002122B* | 32400 | 32600 | 17.5 | 11.7 | 8.5 | 1.98 | 96 | 76 | 214239956
ARCOAIRE | HVH837GKA** | EN(A,D,W)4X48L21**+WALLCON | *96CTN1002122B* | 32400 | 32600 | 17.5 | 11.7 | 8.5 | 1.98 | 96 | 76 | 214239957
COMFORTMAKER | CVH837GKA** | EN(A,D,W)4X48L21**+WALLCON | *96CTN1002122B* | 32400 | 32600 | 17.5 | 11.7 | 8.5 | 1.98 | 96 | 76 | 214239958
DAY & NIGHT | CVH837GKA** | EN(A,D,W)4X48L21**+WALLCON | *96CTN1002122B* | 32400 | 32600 | 17.5 | 11.7 | 8.5 | 1.98 | 96 | 76 | 214239959
AIRQUEST | HVH837GKA2* | EN(A,D,W)4X48L21**+WALLCON | *97CMN1002122B* | 32400 | 32600 | 17.5 | 11.7 | 8.5 | 1.98 | 96 | 76 | 214239246
ARCOAIRE | HVH837GKA2* | EN(A,D,W)4X48L21**+WALLCON | *97CMN1002122B* | 32400 | 32600 | 17.5 | 11.7 | 8.5 | 1.98 | 96 | 76 | 214239247
COMFORTMAKER | CVH837GKA2* | EN(A,D,W)4X48L21**+WALLCON | *97CMN1002122B* | 32400 | 32600 | 17.5 | 11.7 | 8.5 | 1.98 | 96 | 76 | 214239248
DAY & NIGHT | CVH837GKA2* | EN(A,D,W)4X48L21**+WALLCON | *97CMN1002122B* | 32400 | 32600 | 17.5 | 11.7 | 8.5 | 1.98 | 96 | 76 | 214239249
KEEPRITE | CVH837GKA2* | EN(A,D,W)4X48L21**+WALLCON | *97CMN1002122B* | 32400 | 32600 | 17.5 | 11.7 | 8.5 | 1.98 | 96 | 76 | 214239250
ARCOAIRE | HVH825GKA2* | EN(A,D)4X36L21**+WALLCON | *97CMN0801714B* | 23400 | 21600 | 16.5 | 10.5 | 8.1 | 1.92 | 96 | 77 | 214242809
DAY & NIGHT | CVH825GKA2* | EN(A,D)4X36L21**+WALLCON | *97CMN0801714B* | 23400 | 21600 | 16.5 | 10.5 | 8.1 | 1.92 | 96 | 77 | 214242811
KEEPRITE | CVH825GKA2* | EN(A,D)4X36L21**+WALLCON | *97CMN0801714B* | 23400 | 21600 | 16.5 | 10.5 | 8.1 | 1.92 | 96 | 77 | 214242812
KENMORE | (C,H,T)VH825GKA2* | EN(A,D)4X36L21**+WALLCON | *97CMN0801714B* | 23400 | 21600 | 16.5 | 10.5 | 8.1 | 1.92 | 96 | 77 | 214242813
TEMPSTAR | TVH825GKA2* | EN(A,D)4X36L21**+WALLCON | *97CMN0801714B* | 23400 | 21600 | 16.5 | 10.5 | 8.1 | 1.92 | 96 | 77 | 214242814
CARRIER | 25VNA825A*031* | CNPV*3621AL*+UI | 59MN7C100C21**22 | 23600 | 21400 | 16.5 | 11 | 8.1 | 1.92 | 97 | 78 | 214242815
BRYANT HEATING AND COOLING SYSTEMS | 288BNV025*0**B* | CNPV*3621AL*+UI | 987MC66100C21*** | 23600 | 21400 | 16.5 | 11 | 8.1 | 1.92 | 97 | 78 | 214242816
HEIL | HVH825GKA2* | EN(A,D)4X36L21**+WALLCON | *97CMN1002122B* | 23600 | 21400 | 16.5 | 11 | 8.1 | 1.92 | 97 | 78 | 214242817
AIRQUEST | HVH825GKA2* | EN(A,D)4X36L21**+WALLCON | *97CMN1002122B* | 23600 | 21400 | 16.5 | 11 | 8.1 | 1.92 | 97 | 78 | 214242818
ARCOAIRE | HVH825GKA2* | EN(A,D)4X36L21**+WALLCON | *97CMN1002122B* | 23600 | 21400 | 16.5 | 11 | 8.1 | 1.92 | 97 | 78 | 214242819
COMFORTMAKER | CVH825GKA2* | EN(A,D)4X36L21**+WALLCON | *97CMN1002122B* | 23600 | 21400 | 16.5 | 11 | 8.1 | 1.92 | 97 | 78 | 214242820
DAY & NIGHT | CVH825GKA2* | EN(A,D)4X36L21**+WALLCON | *97CMN1002122B* | 23600 | 21400 | 16.5 | 11 | 8.1 | 1.92 | 97 | 78 | 214242821
KEEPRITE | CVH825GKA2* | EN(A,D)4X36L21**+WALLCON | *97CMN1002122B* | 23600 | 21400 | 16.5 | 11 | 8.1 | 1.92 | 97 | 78 | 214242822
KENMORE | (C,H,T)VH825GKA2* | EN(A,D)4X36L21**+WALLCON | *97CMN1002122B* | 23600 | 21400 | 16.5 | 11 | 8.1 | 1.92 | 97 | 78 | 214242823
TEMPSTAR | TVH825GKA2* | EN(A,D)4X36L21**+WALLCON | *97CMN1002122B* | 23600 | 21400 | 16.5 | 11 | 8.1 | 1.92 | 97 | 78 | 214242824
CARRIER | 25VNA825A*031* | CNPV*3621AL*+UI | 59TN6C060C17**14 | 23400 | 21600 | 16 | 10.5 | 8.1 | 1.9 | 96 | 78 | 214242825
BRYANT HEATING AND COOLING SYSTEMS | 288BNV025*0**B* | CNPV*3621AL*+UI | 986TD42060C17*** | 23400 | 21600 | 16 | 10.5 | 8.1 | 1.9 | 96 | 78 | 214242826
HEIL | HVH825GKA2* | EN(A,D)4X36L21**+WALLCON | *96CTN0601714B* | 23400 | 21600 | 16 | 10.5 | 8.1 | 1.9 | 96 | 78 | 214242827
AIRQUEST | HVH825GKA2* | EN(A,D)4X36L21**+WALLCON | *96CTN0601714B* | 23400 | 21600 | 16 | 10.5 | 8.1 | 1.9 | 96 | 78 | 214242828
ARCOAIRE | HVH825GKA2* | EN(A,D)4X36L21**+WALLCON | *96CTN0601714B* | 23400 | 21600 | 16 | 10.5 | 8.1 | 1.9 | 96 | 78 | 214242829
DAY & NIGHT | CVH825GKA2* | EN(A,D)4X36L21**+WALLCON | *96CTN0601714B* | 23400 | 21600 | 16 | 10.5 | 8.1 | 1.9 | 96 | 78 | 214242831
KEEPRITE | CVH825GKA2* | EN(A,D)4X36L21**+WALLCON | *96CTN0601714B* | 23400 | 21600 | 16 | 10.5 | 8.1 | 1.9 | 96 | 78 | 214242832
KENMORE | (C,H,T)VH825GKA2* | EN(A,D)4X36L21**+WALLCON | *96CTN0601714B* | 23400 | 21600 | 16 | 10.5 | 8.1 | 1.9 | 96 | 78 | 214242833
TEMPSTAR | TVH825GKA2* | EN(A,D)4X36L21**+WALLCON | *96CTN0601714B* | 23400 | 21600 | 16 | 10.5 | 8.1 | 1.9 | 96 | 78 | 214242834
CARRIER | 25VNA825A*031* | CNPV*3621AL*+UI | 59TN6C080C17**14 | 23400 | 21600 | 16.5 | 11 | 8.1 | 1.92 | 96 | 77 | 214242835
BRYANT HEATING AND COOLING SYSTEMS | 288BNV025*0**B* | CNPV*3621AL*+UI | 986TD42080C17*** | 23400 | 21600 | 16.5 | 11 | 8.1 | 1.92 | 96 | 77 | 214242836
HEIL | HVH825GKA2* | EN(A,D)4X36L21**+WALLCON | *96CTN0801714B* | 23400 | 21600 | 16.5 | 11 | 8.1 | 1.92 | 96 | 77 | 214242837
AIRQUEST | HVH825GKA2* | EN(A,D)4X36L21**+WALLCON | *96CTN0801714B* | 23400 | 21600 | 16.5 | 11 | 8.1 | 1.92 | 96 | 77 | 214242838
ARCOAIRE | HVH825GKA2* | EN(A,D)4X36L21**+WALLCON | *96CTN0801714B* | 23400 | 21600 | 16.5 | 11 | 8.1 | 1.92 | 96 | 77 | 214242839
COMFORTMAKER | CVH825GKA2* | EN(A,D)4X36L21**+WALLCON | *96CTN0801714B* | 23400 | 21600 | 16.5 | 11 | 8.1 | 1.92 | 96 | 77 | 214242840
DAY & NIGHT | CVH825GKA2* | EN(A,D)4X36L21**+WALLCON | *96CTN0801714B* | 23400 | 21600 | 16.5 | 11 | 8.1 | 1.92 | 96 | 77 | 214242841
KEEPRITE | CVH825GKA2* | EN(A,D)4X36L21**+WALLCON | *96CTN0801714B* | 23400 | 21600 | 16.5 | 11 | 8.1 | 1.92 | 96 | 77 | 214242842
KENMORE | (C,H,T)VH825GKA2* | EN(A,D)4X36L21**+WALLCON | *96CTN0801714B* | 23400 | 21600 | 16.5 | 11 | 8.1 | 1.92 | 96 | 77 | 214242843
TEMPSTAR | TVH825GKA2* | EN(A,D)4X36L21**+WALLCON | *96CTN0801714B* | 23400 | 21600 | 16.5 | 11 | 8.1 | 1.92 | 96 | 77 | 214242844
CARRIER | 25VNA825A*031* | CNPV*3621AL*+UI | 59TN6C100C21**22 | 23600 | 21400 | 16.5 | 11 | 8.1 | 1.92 | 97 | 78 | 214242845
BRYANT HEATING AND COOLING SYSTEMS | 288BNV025*0**B* | CNPV*3621AL*+UI | 986TD66100C21*** | 23600 | 21400 | 16.5 | 11 | 8.1 | 1.92 | 97 | 78 | 214242846
HEIL | HVH825GKA2* | EN(A,D)4X36L21**+WALLCON | *96CTN1002122B* | 23600 | 21400 | 16.5 | 11 | 8.1 | 1.92 | 97 | 78 | 214242847
AIRQUEST | HVH825GKA2* | EN(A,D)4X36L21**+WALLCON | *96CTN1002122B* | 23600 | 21400 | 16.5 | 11 | 8.1 | 1.92 | 97 | 78 | 214242848
ARCOAIRE | HVH825GKA2* | EN(A,D)4X36L21**+WALLCON | *96CTN1002122B* | 23600 | 21400 | 16.5 | 11 | 8.1 | 1.92 | 97 | 78 | 214242849
DAY & NIGHT | CVH825GKA2* | EN(A,D)4X36L21**+WALLCON | *96CTN1002122B* | 23600 | 21400 | 16.5 | 11 | 8.1 | 1.92 | 97 | 78 | 214242851
KEEPRITE | CVH825GKA2* | EN(A,D)4X36L21**+WALLCON | *96CTN1002122B* | 23600 | 21400 | 16.5 | 11 | 8.1 | 1.92 | 97 | 78 | 214242852
TEMPSTAR | TVH825GKA2* | EN(A,D)4X36L21**+WALLCON | *96CTN1002122B* | 23600 | 21400 | 16.5 | 11 | 8.1 | 1.92 | 97 | 78 | 214242854
CARRIER | 25VNA825A*031* | CNPV*4217AL*+UI | 58TN*B045C17**12 | 23800 | 21400 | 16 | 11 | 8.1 | 1.96 | 97 | 78 | 214242855
BRYANT HEATING AND COOLING SYSTEMS | 288BNV025*0**B* | CNPV*4217AL*+UI | 88*TB36045C17*** | 23800 | 21400 | 16 | 11 | 8.1 | 1.96 | 97 | 78 | 214242856
HEIL | HVH825GKA2* | END4X42L17**+WALLCON | *80CTL0451712B* | 23800 | 21400 | 16 | 11 | 8.1 | 1.96 | 97 | 78 | 214242857
AIRQUEST | HVH825GKA2* | END4X42L17**+WALLCON | *80CTL0451712B* | 23800 | 21400 | 16 | 11 | 8.1 | 1.96 | 97 | 78 | 214242858
ARCOAIRE | HVH825GKA2* | END4X42L17**+WALLCON | *80CTL0451712B* | 23800 | 21400 | 16 | 11 | 8.1 | 1.96 | 97 | 78 | 214242859
COMFORTMAKER | CVH825GKA2* | END4X42L17**+WALLCON | *80CTL0451712B* | 23800 | 21400 | 16 | 11 | 8.1 | 1.96 | 97 | 78 | 214242860
DAY & NIGHT | CVH825GKA2* | END4X42L17**+WALLCON | *80CTL0451712B* | 23800 | 21400 | 16 | 11 | 8.1 | 1.96 | 97 | 78 | 214242861
KEEPRITE | CVH825GKA2* | END4X42L17**+WALLCON | *80CTL0451712B* | 23800 | 21400 | 16 | 11 | 8.1 | 1.96 | 97 | 78 | 214242862
KENMORE | (C,H,T)VH825GKA2* | END4X42L17**+WALLCON | *80CTL0451712B* | 23800 | 21400 | 16 | 11 | 8.1 | 1.96 | 97 | 78 | 214242863
TEMPSTAR | TVH825GKA2* | END4X42L17**+WALLCON | *80CTL0451712B* | 23800 | 21400 | 16 | 11 | 8.1 | 1.96 | 97 | 78 | 214242864
CARRIER | 25VNA825A*031* | CNPV*4217AL*+UI | 58TN*B070C14**12 | 24000 | 21400 | 17 | 11 | 8.1 | 1.98 | 96 | 78 | 214242865
BRYANT HEATING AND COOLING SYSTEMS | 288BNV025*0**B* | CNPV*4217AL*+UI | 88*TB36070C14*** | 24000 | 21400 | 17 | 11 | 8.1 | 1.98 | 96 | 78 | 214242866
HEIL | HVH825GKA2* | END4X42L17**+WALLCON | *80CTL0701412B* | 24000 | 21400 | 17 | 11 | 8.1 | 1.98 | 96 | 78 | 214242867
AIRQUEST | HVH825GKA2* | END4X42L17**+WALLCON | *80CTL0701412B* | 24000 | 21400 | 17 | 11 | 8.1 | 1.98 | 96 | 78 | 214242868
TEMPSTAR | TVH825GKA2* | END4X42L17**+WALLCON | *97CMN0801714B* | 23800 | 21400 | 16.5 | 11 | 8.1 | 1.98 | 97 | 78 | 214242924
KENMORE | (C,H,T)VH825GKA2* | END4X42L17**+WALLCON | *97CMN0801714B* | 23800 | 21400 | 16.5 | 11 | 8.1 | 1.98 | 97 | 78 | 214242923
KEEPRITE | CVH825GKA2* | END4X42L17**+WALLCON | *97CMN0801714B* | 23800 | 21400 | 16.5 | 11 | 8.1 | 1.98 | 97 | 78 | 214242922
DAY & NIGHT | CVH825GKA2* | END4X42L17**+WALLCON | *97CMN0801714B* | 23800 | 21400 | 16.5 | 11 | 8.1 | 1.98 | 97 | 78 | 214242921
COMFORTMAKER | CVH825GKA2* | END4X42L17**+WALLCON | *97CMN0801714B* | 23800 | 21400 | 16.5 | 11 | 8.1 | 1.98 | 97 | 78 | 214242920
ARCOAIRE | HVH825GKA2* | END4X42L17**+WALLCON | *97CMN0801714B* | 23800 | 21400 | 16.5 | 11 | 8.1 | 1.98 | 97 | 78 | 214242919
AIRQUEST | HVH825GKA2* | END4X42L17**+WALLCON | *97CMN0801714B* | 23800 | 21400 | 16.5 | 11 | 8.1 | 1.98 | 97 | 78 | 214242918
HEIL | HVH825GKA2* | END4X42L17**+WALLCON | *97CMN0801714B* | 23800 | 21400 | 16.5 | 11 | 8.1 | 1.98 | 97 | 78 | 214242917
CARRIER | 25VNA825A*031* | CNPV*4217AL*+UI | 59MN7C080C17**14 | 23800 | 21400 | 16.5 | 11 | 8.1 | 1.98 | 97 | 78 | 214242915
TEMPSTAR | TVH825GKA2* | END4X42L17**+WALLCON | *97CMN0601714B* | 23800 | 21400 | 16 | 11 | 8.1 | 1.98 | 97 | 78 | 214242914
KENMORE | (C,H,T)VH825GKA2* | END4X42L17**+WALLCON | *97CMN0601714B* | 23800 | 21400 | 16 | 11 | 8.1 | 1.98 | 97 | 78 | 214242913
KEEPRITE | CVH825GKA2* | END4X42L17**+WALLCON | *97CMN0601714B* | 23800 | 21400 | 16 | 11 | 8.1 | 1.98 | 97 | 78 | 214242912
DAY & NIGHT | CVH825GKA2* | END4X42L17**+WALLCON | *97CMN0601714B* | 23800 | 21400 | 16 | 11 | 8.1 | 1.98 | 97 | 78 | 214242911
COMFORTMAKER | CVH825GKA2* | END4X42L17**+WALLCON | *97CMN0601714B* | 23800 | 21400 | 16 | 11 | 8.1 | 1.98 | 97 | 78 | 214242910
ARCOAIRE | HVH825GKA2* | END4X42L17**+WALLCON | *97CMN0601714B* | 23800 | 21400 | 16 | 11 | 8.1 | 1.98 | 97 | 78 | 214242909
AIRQUEST | HVH825GKA2* | END4X42L17**+WALLCON | *97CMN0601714B* | 23800 | 21400 | 16 | 11 | 8.1 | 1.98 | 97 | 78 | 214242908
HEIL | HVH825GKA2* | END4X42L17**+WALLCON | *97CMN0601714B* | 23800 | 21400 | 16 | 11 | 8.1 | 1.98 | 97 | 78 | 214242907
BRYANT HEATING AND COOLING SYSTEMS | 288BNV025*0**B* | CNPV*4217AL*+UI | 987MC42060C17*** | 23800 | 21400 | 16 | 11 | 8.1 | 1.98 | 97 | 78 | 214242906
CARRIER | 25VNA825A*031* | CNPV*4217AL*+UI | 59MN7C060C17**14 | 23800 | 21400 | 16 | 11 | 8.1 | 1.98 | 97 | 78 | 214242905
TEMPSTAR | TVH825GKA2* | END4X42L17**+WALLCON | *95CSU0601716B* | 23800 | 21400 | 16.5 | 11 | 8.1 | 1.98 | 97 | 78 | 214242904
KENMORE | (C,H,T)VH825GKA2* | END4X42L17**+WALLCON | *95CSU0601716B* | 23800 | 21400 | 16.5 | 11 | 8.1 | 1.98 | 97 | 78 | 214242903
KEEPRITE | CVH825GKA2* | END4X42L17**+WALLCON | *95CSU0601716B* | 23800 | 21400 | 16.5 | 11 | 8.1 | 1.98 | 97 | 78 | 214242902
DAY & NIGHT | CVH825GKA2* | END4X42L17**+WALLCON | *95CSU0601716B* | 23800 | 21400 | 16.5 | 11 | 8.1 | 1.98 | 97 | 78 | 214242901
COMFORTMAKER | CVH825GKA2* | END4X42L17**+WALLCON | *95CSU0601716B* | 23800 | 21400 | 16.5 | 11 | 8.1 | 1.98 | 97 | 78 | 214242900
ARCOAIRE | HVH825GKA2* | END4X42L17**+WALLCON | *95CSU0601716B* | 23800 | 21400 | 16.5 | 11 | 8.1 | 1.98 | 97 | 78 | 214242899
AIRQUEST | HVH825GKA2* | END4X42L17**+WALLCON | *95CSU0601716B* | 23800 | 21400 | 16.5 | 11 | 8.1 | 1.98 | 97 | 78 | 214242898
HEIL | HVH825GKA2* | END4X42L17**+WALLCON | *95CSU0601716B* | 23800 | 21400 | 16.5 | 11 | 8.1 | 1.98 | 97 | 78 | 214242897
BRYANT HEATING AND COOLING SYSTEMS | 288BNV025*0**B* | CNPV*4217AL*+UI | 935CB48060C17*** | 23800 | 21400 | 16.5 | 11 | 8.1 | 1.98 | 97 | 78 | 214242896
CARRIER | 25VNA825A*031* | CNPV*4217AL*+UI | 59CU5B060C17**16 | 23800 | 21400 | 16.5 | 11 | 8.1 | 1.98 | 97 | 78 | 214242895
TEMPSTAR | TVH825GKA2* | END4X42L17**+WALLCON | *80CTL0901716B* | 24000 | 21400 | 17 | 11.5 | 8.1 | 1.98 | 96 | 78 | 214242894
KEEPRITE | CVH825GKA2* | END4X42L17**+WALLCON | *80CTL0901716B* | 24000 | 21400 | 17 | 11.5 | 8.1 | 1.98 | 96 | 78 | 214242892
DAY & NIGHT | CVH825GKA2* | END4X42L17**+WALLCON | *80CTL0901716B* | 24000 | 21400 | 17 | 11.5 | 8.1 | 1.98 | 96 | 78 | 214242891
COMFORTMAKER | CVH825GKA2* | END4X42L17**+WALLCON | *80CTL0901716B* | 24000 | 21400 | 17 | 11.5 | 8.1 | 1.98 | 96 | 78 | 214242890
ARCOAIRE | HVH825GKA2* | END4X42L17**+WALLCON | *80CTL0901716B* | 24000 | 21400 | 17 | 11.5 | 8.1 | 1.98 | 96 | 78 | 214242889
AIRQUEST | HVH825GKA2* | END4X42L17**+WALLCON | *80CTL0901716B* | 24000 | 21400 | 17 | 11.5 | 8.1 | 1.98 | 96 | 78 | 214242888
HEIL | HVH825GKA2* | END4X42L17**+WALLCON | *80CTL0901716B* | 24000 | 21400 | 17 | 11.5 | 8.1 | 1.98 | 96 | 78 | 214242887
BRYANT HEATING AND COOLING SYSTEMS | 288BNV025*0**B* | CNPV*4217AL*+UI | 88*TB48090C17*** | 24000 | 21400 | 17 | 11.5 | 8.1 | 1.98 | 96 | 78 | 214242886
CARRIER | 25VNA825A*031* | CNPV*4217AL*+UI | 58TN*B090C17**16 | 24000 | 21400 | 17 | 11.5 | 8.1 | 1.98 | 96 | 78 | 214242885
TEMPSTAR | TVH825GKA2* | END4X42L17**+WALLCON | *80CTL0701716B* | 24000 | 21400 | 16.5 | 11 | 8.1 | 1.98 | 97 | 78 | 214242884
KENMORE | (C,H,T)VH825GKA2* | END4X42L17**+WALLCON | *80CTL0701716B* | 24000 | 21400 | 16.5 | 11 | 8.1 | 1.98 | 97 | 78 | 214242883
KEEPRITE | CVH825GKA2* | END4X42L17**+WALLCON | *80CTL0701716B* | 24000 | 21400 | 16.5 | 11 | 8.1 | 1.98 | 97 | 78 | 214242882
DAY & NIGHT | CVH825GKA2* | END4X42L17**+WALLCON | *80CTL0701716B* | 24000 | 21400 | 16.5 | 11 | 8.1 | 1.98 | 97 | 78 | 214242881
COMFORTMAKER | CVH825GKA2* | END4X42L17**+WALLCON | *80CTL0701716B* | 24000 | 21400 | 16.5 | 11 | 8.1 | 1.98 | 97 | 78 | 214242880
ARCOAIRE | HVH825GKA2* | END4X42L17**+WALLCON | *80CTL0701716B* | 24000 | 21400 | 16.5 | 11 | 8.1 | 1.98 | 97 | 78 | 214242879
AIRQUEST | HVH825GKA2* | END4X42L17**+WALLCON | *80CTL0701716B* | 24000 | 21400 | 16.5 | 11 | 8.1 | 1.98 | 97 | 78 | 214242878
HEIL | HVH825GKA2* | END4X42L17**+WALLCON | *80CTL0701716B* | 24000 | 21400 | 16.5 | 11 | 8.1 | 1.98 | 97 | 78 | 214242877
BRYANT HEATING AND COOLING SYSTEMS | 288BNV025*0**B* | CNPV*4217AL*+UI | 88*TB48070C17*** | 24000 | 21400 | 16.5 | 11 | 8.1 | 1.98 | 97 | 78 | 214242876
CARRIER | 25VNA825A*031* | CNPV*4217AL*+UI | 58TN*B070C17**16 | 24000 | 21400 | 16.5 | 11 | 8.1 | 1.98 | 97 | 78 | 214242875
TEMPSTAR | TVH825GKA2* | END4X42L17**+WALLCON | *80CTL0701412B* | 24000 | 21400 | 17 | 11 | 8.1 | 1.98 | 96 | 78 | 214242874
KEEPRITE | CVH825GKA2* | END4X42L17**+WALLCON | *80CTL0701412B* | 24000 | 21400 | 17 | 11 | 8.1 | 1.98 | 96 | 78 | 214242872
DAY & NIGHT | CVH825GKA2* | END4X42L17**+WALLCON | *80CTL0701412B* | 24000 | 21400 | 17 | 11 | 8.1 | 1.98 | 96 | 78 | 214242871
COMFORTMAKER | CVH825GKA2* | END4X42L17**+WALLCON | *80CTL0701412B* | 24000 | 21400 | 17 | 11 | 8.1 | 1.98 | 96 | 78 | 214242870
ARCOAIRE | HVH825GKA2* | END4X42L17**+WALLCON | *80CTL0701412B* | 24000 | 21400 | 17 | 11 | 8.1 | 1.98 | 96 | 78 | 214242869
AIRQUEST | HVH837GKA2* | EN(A,D)4X48L24**+WALLCON | *80CTL1352422B* | 32400 | 32600 | 17.5 | 11.7 | 8.5 | 1.98 | 96 | 76 | 214239306
HEIL | HVH837GKA2* | EN(A,D)4X48L24**+WALLCON | *80CTL1352422B* | 32400 | 32600 | 17.5 | 11.7 | 8.5 | 1.98 | 96 | 76 | 214239305
BRYANT HEATING AND COOLING SYSTEMS | 288BNV037*0**B* | CNPV*4824AL*+UI | 88*TB66135C24*** | 32400 | 32600 | 17.5 | 11.7 | 8.5 | 1.98 | 96 | 76 | 214239304
CARRIER | 25VNA837A*031* | CNPV*4824AL*+UI | 58TN*B135C24**22 | 32400 | 32600 | 17.5 | 11.7 | 8.5 | 1.98 | 96 | 76 | 214239303
TEMPSTAR | TVH837GKA2* | EN(A,D)4X48L24**+WALLCON | *80CTL1102120B* | 32400 | 32600 | 17.5 | 11.5 | 8.5 | 1.98 | 96 | 76 | 214239302
KENMORE | (C,H,T)VH837GKA2* | EN(A,D)4X48L24**+WALLCON | *80CTL1102120B* | 32400 | 32600 | 17.5 | 11.5 | 8.5 | 1.98 | 96 | 76 | 214239301
KEEPRITE | CVH837GKA2* | EN(A,D)4X48L24**+WALLCON | *80CTL1102120B* | 32400 | 32600 | 17.5 | 11.5 | 8.5 | 1.98 | 96 | 76 | 214239300
DAY & NIGHT | CVH837GKA2* | EN(A,D)4X48L24**+WALLCON | *80CTL1102120B* | 32400 | 32600 | 17.5 | 11.5 | 8.5 | 1.98 | 96 | 76 | 214239299
COMFORTMAKER | CVH837GKA2* | EN(A,D)4X48L24**+WALLCON | *80CTL1102120B* | 32400 | 32600 | 17.5 | 11.5 | 8.5 | 1.98 | 96 | 76 | 214239298
ARCOAIRE | HVH837GKA2* | EN(A,D)4X48L24**+WALLCON | *80CTL1102120B* | 32400 | 32600 | 17.5 | 11.5 | 8.5 | 1.98 | 96 | 76 | 214239297
AIRQUEST | HVH837GKA2* | EN(A,D)4X48L24**+WALLCON | *80CTL1102120B* | 32400 | 32600 | 17.5 | 11.5 | 8.5 | 1.98 | 96 | 76 | 214239296
HEIL | HVH837GKA2* | EN(A,D)4X48L24**+WALLCON | *80CTL1102120B* | 32400 | 32600 | 17.5 | 11.5 | 8.5 | 1.98 | 96 | 76 | 214239295
BRYANT HEATING AND COOLING SYSTEMS | 288BNV037*0**B* | CNPV*4824AL*+UI | 88*TB60110C21*** | 32400 | 32600 | 17.5 | 11.5 | 8.5 | 1.98 | 96 | 76 | 214239294
CARRIER | 25VNA837A*031* | CNPV*4824AL*+UI | 58TN*B110C21**20 | 32400 | 32600 | 17.5 | 11.5 | 8.5 | 1.98 | 96 | 76 | 214239293
TEMPSTAR | TVH837GKA2* | EN(A,D)4X48L24**+WALLCON | *80CTL0902120B* | 32400 | 32600 | 18.5 | 11.7 | 8.5 | 1.98 | 96 | 76 | 214239292
KENMORE | (C,H,T)VH837GKA2* | EN(A,D)4X48L24**+WALLCON | *80CTL0902120B* | 32400 | 32600 | 18.5 | 11.7 | 8.5 | 1.98 | 96 | 76 | 214239291
KEEPRITE | CVH837GKA2* | EN(A,D)4X48L24**+WALLCON | *80CTL0902120B* | 32400 | 32600 | 18.5 | 11.7 | 8.5 | 1.98 | 96 | 76 | 214239290
DAY & NIGHT | CVH837GKA2* | EN(A,D)4X48L24**+WALLCON | *80CTL0902120B* | 32400 | 32600 | 18.5 | 11.7 | 8.5 | 1.98 | 96 | 76 | 214239289
COMFORTMAKER | CVH837GKA2* | EN(A,D)4X48L24**+WALLCON | *80CTL0902120B* | 32400 | 32600 | 18.5 | 11.7 | 8.5 | 1.98 | 96 | 76 | 214239288
ARCOAIRE | HVH837GKA2* | EN(A,D)4X48L24**+WALLCON | *80CTL0902120B* | 32400 | 32600 | 18.5 | 11.7 | 8.5 | 1.98 | 96 | 76 | 214239287
AIRQUEST | HVH837GKA2* | EN(A,D)4X48L24**+WALLCON | *80CTL0902120B* | 32400 | 32600 | 18.5 | 11.7 | 8.5 | 1.98 | 96 | 76 | 214239286
HEIL | HVH837GKA2* | EN(A,D)4X48L24**+WALLCON | *80CTL0902120B* | 32400 | 32600 | 18.5 | 11.7 | 8.5 | 1.98 | 96 | 76 | 214239285
BRYANT HEATING AND COOLING SYSTEMS | 288BNV037*0**B* | CNPV*4824AL*+UI | 88*TB60090C21*** | 32400 | 32600 | 18.5 | 11.7 | 8.5 | 1.98 | 96 | 76 | 214239284
CARRIER | 25VNA837A*031* | CNPV*4824AL*+UI | 58TN*B090C21**20 | 32400 | 32600 | 18.5 | 11.7 | 8.5 | 1.98 | 96 | 76 | 214239283
TEMPSTAR | TVH837GKA2* | EN(A,D,W)4X48L21**+WALLCON | *96CTN1002122B* | 32400 | 32600 | 17.5 | 11.7 | 8.5 | 1.98 | 96 | 76 | 214239282
KENMORE | (C,H,T)VH837GKA2* | EN(A,D,W)4X48L21**+WALLCON | *96CTN1002122B* | 32400 | 32600 | 17.5 | 11.7 | 8.5 | 1.98 | 96 | 76 | 214239281
KEEPRITE | CVH837GKA2* | EN(A,D,W)4X48L21**+WALLCON | *96CTN1002122B* | 32400 | 32600 | 17.5 | 11.7 | 8.5 | 1.98 | 96 | 76 | 214239280
DAY & NIGHT | CVH837GKA2* | EN(A,D,W)4X48L21**+WALLCON | *96CTN1002122B* | 32400 | 32600 | 17.5 | 11.7 | 8.5 | 1.98 | 96 | 76 | 214239279
COMFORTMAKER | CVH837GKA2* | EN(A,D,W)4X48L21**+WALLCON | *96CTN1002122B* | 32400 | 32600 | 17.5 | 11.7 | 8.5 | 1.98 | 96 | 76 | 214239278
ARCOAIRE | HVH837GKA2* | EN(A,D,W)4X48L21**+WALLCON | *96CTN1002122B* | 32400 | 32600 | 17.5 | 11.7 | 8.5 | 1.98 | 96 | 76 | 214239277
AIRQUEST | HVH837GKA2* | EN(A,D,W)4X48L21**+WALLCON | *96CTN1002122B* | 32400 | 32600 | 17.5 | 11.7 | 8.5 | 1.98 | 96 | 76 | 214239276
HEIL | HVH837GKA2* | EN(A,D,W)4X48L21**+WALLCON | *96CTN1002122B* | 32400 | 32600 | 17.5 | 11.7 | 8.5 | 1.98 | 96 | 76 | 214239275
BRYANT HEATING AND COOLING SYSTEMS | 288BNV037*0**B* | CNPV*4821AL*+UI | 986TD66100C21*** | 32400 | 32600 | 17.5 | 11.7 | 8.5 | 1.98 | 96 | 76 | 214239274
CARRIER | 25VNA837A*031* | CNPV*4821AL*+UI | 59TN6C100C21**22 | 32400 | 32600 | 17.5 | 11.7 | 8.5 | 1.98 | 96 | 76 | 214239273
TEMPSTAR | TVH837GKA2* | EN(A,D,W)4X48L21**+WALLCON | *96CTN0801714B* | 32200 | 32800 | 17.5 | 11.5 | 8.1 | 1.94 | 96 | 76 | 214239272
KENMORE | (C,H,T)VH837GKA2* | EN(A,D,W)4X48L21**+WALLCON | *96CTN0801714B* | 32200 | 32800 | 17.5 | 11.5 | 8.1 | 1.94 | 96 | 76 | 214239271
KEEPRITE | CVH837GKA2* | EN(A,D,W)4X48L21**+WALLCON | *96CTN0801714B* | 32200 | 32800 | 17.5 | 11.5 | 8.1 | 1.94 | 96 | 76 | 214239270
DAY & NIGHT | CVH837GKA2* | EN(A,D,W)4X48L21**+WALLCON | *96CTN0801714B* | 32200 | 32800 | 17.5 | 11.5 | 8.1 | 1.94 | 96 | 76 | 214239269
COMFORTMAKER | CVH837GKA2* | EN(A,D,W)4X48L21**+WALLCON | *96CTN0801714B* | 32200 | 32800 | 17.5 | 11.5 | 8.1 | 1.94 | 96 | 76 | 214239268
ARCOAIRE | HVH837GKA2* | EN(A,D,W)4X48L21**+WALLCON | *96CTN0801714B* | 32200 | 32800 | 17.5 | 11.5 | 8.1 | 1.94 | 96 | 76 | 214239267
AIRQUEST | HVH837GKA2* | EN(A,D,W)4X48L21**+WALLCON | *96CTN0801714B* | 32200 | 32800 | 17.5 | 11.5 | 8.1 | 1.94 | 96 | 76 | 214239266
HEIL | HVH837GKA2* | EN(A,D,W)4X48L21**+WALLCON | *96CTN0801714B* | 32200 | 32800 | 17.5 | 11.5 | 8.1 | 1.94 | 96 | 76 | 214239265
BRYANT HEATING AND COOLING SYSTEMS | 288BNV037*0**B* | CNPV*4821AL*+UI | 986TD42080C17*** | 32200 | 32800 | 17.5 | 11.5 | 8.1 | 1.94 | 96 | 76 | 214239264
CARRIER | 25VNA837A*031* | CNPV*4821AL*+UI | 59TN6C080C17**14 | 32200 | 32800 | 17.5 | 11.5 | 8.1 | 1.94 | 96 | 76 | 214239263
TEMPSTAR | TVH837GKA2* | EN(A,D,W)4X48L21**+WALLCON | *96CTN0601714B* | 32200 | 33000 | 17 | 11 | 8.1 | 1.94 | 96 | 76 | 214239262
KENMORE | (C,H,T)VH837GKA2* | EN(A,D,W)4X48L21**+WALLCON | *96CTN0601714B* | 32200 | 33000 | 17 | 11 | 8.1 | 1.94 | 96 | 76 | 214239261
KEEPRITE | CVH837GKA2* | EN(A,D,W)4X48L21**+WALLCON | *96CTN0601714B* | 32200 | 33000 | 17 | 11 | 8.1 | 1.94 | 96 | 76 | 214239260
DAY & NIGHT | CVH837GKA2* | EN(A,D,W)4X48L21**+WALLCON | *96CTN0601714B* | 32200 | 33000 | 17 | 11 | 8.1 | 1.94 | 96 | 76 | 214239259
COMFORTMAKER | CVH837GKA2* | EN(A,D,W)4X48L21**+WALLCON | *96CTN0601714B* | 32200 | 33000 | 17 | 11 | 8.1 | 1.94 | 96 | 76 | 214239258
ARCOAIRE | HVH837GKA2* | EN(A,D,W)4X48L21**+WALLCON | *96CTN0601714B* | 32200 | 33000 | 17 | 11 | 8.1 | 1.94 | 96 | 76 | 214239257
AIRQUEST | HVH837GKA2* | EN(A,D,W)4X48L21**+WALLCON | *96CTN0601714B* | 32200 | 33000 | 17 | 11 | 8.1 | 1.94 | 96 | 76 | 214239256
HEIL | HVH837GKA2* | EN(A,D,W)4X48L21**+WALLCON | *96CTN0601714B* | 32200 | 33000 | 17 | 11 | 8.1 | 1.94 | 96 | 76 | 214239255
BRYANT HEATING AND COOLING SYSTEMS | 288BNV037*0**B* | CNPV*4821AL*+UI | 986TD42060C17*** | 32200 | 33000 | 17 | 11 | 8.1 | 1.94 | 96 | 76 | 214239254
CARRIER | 25VNA837A*031* | CNPV*4821AL*+UI | 59TN6C060C17**14 | 32200 | 33000 | 17 | 11 | 8.1 | 1.94 | 96 | 76 | 214239253
TEMPSTAR | TVH837GKA2* | EN(A,D,W)4X48L21**+WALLCON | *97CMN1002122B* | 32400 | 32600 | 17.5 | 11.7 | 8.5 | 1.98 | 96 | 76 | 214239252
KENMORE | (C,H,T)VH837GKA2* | EN(A,D,W)4X48L21**+WALLCON | *97CMN1002122B* | 32400 | 32600 | 17.5 | 11.7 | 8.5 | 1.98 | 96 | 76 | 214239251
KENMORE | (C,H,T)VH825GKA3* | EN(A,D,W)4X48L21**+WALLCON | *80CTL0451712B* | 24000 | 21400 | 16.5 | 11 | 8.1 | 2 | 97 | 78 | 214242213
KEEPRITE | CVH825GKA3* | EN(A,D,W)4X48L21**+WALLCON | *80CTL0451712B* | 24000 | 21400 | 16.5 | 11 | 8.1 | 2 | 97 | 78 | 214242212
DAY & NIGHT | CVH825GKA3* | EN(A,D,W)4X48L21**+WALLCON | *80CTL0451712B* | 24000 | 21400 | 16.5 | 11 | 8.1 | 2 | 97 | 78 | 214242211
COMFORTMAKER | CVH825GKA3* | EN(A,D,W)4X48L21**+WALLCON | *80CTL0451712B* | 24000 | 21400 | 16.5 | 11 | 8.1 | 2 | 97 | 78 | 214242210
ARCOAIRE | HVH825GKA3* | EN(A,D,W)4X48L21**+WALLCON | *80CTL0451712B* | 24000 | 21400 | 16.5 | 11 | 8.1 | 2 | 97 | 78 | 214242209
AIRQUEST | HVH825GKA3* | EN(A,D,W)4X48L21**+WALLCON | *80CTL0451712B* | 24000 | 21400 | 16.5 | 11 | 8.1 | 2 | 97 | 78 | 214242208
HEIL | HVH825GKA3* | EN(A,D,W)4X48L21**+WALLCON | *80CTL0451712B* | 24000 | 21400 | 16.5 | 11 | 8.1 | 2 | 97 | 78 | 214242207
BRYANT HEATING AND COOLING SYSTEMS | 288BNV025*0**C* | CNPV*4821AL*+UI | 88*TB36045C17*** | 24000 | 21400 | 16.5 | 11 | 8.1 | 2 | 97 | 78 | 214242206
CARRIER | 25VNA825A*032* | CNPV*4821AL*+UI | 58TN*B045C17**12 | 24000 | 21400 | 16.5 | 11 | 8.1 | 2 | 97 | 78 | 214242205
TEMPSTAR | TVH825GKA3* | EN(A,D,W)4X42L21**+WALLCON | *96CTN1002122B* | 23800 | 21400 | 16.5 | 11 | 8.1 | 1.96 | 96 | 78 | 214242204
KENMORE | (C,H,T)VH825GKA3* | EN(A,D,W)4X42L21**+WALLCON | *96CTN1002122B* | 23800 | 21400 | 16.5 | 11 | 8.1 | 1.96 | 96 | 78 | 214242203
KEEPRITE | CVH825GKA3* | EN(A,D,W)4X42L21**+WALLCON | *96CTN1002122B* | 23800 | 21400 | 16.5 | 11 | 8.1 | 1.96 | 96 | 78 | 214242202
DAY & NIGHT | CVH825GKA3* | EN(A,D,W)4X42L21**+WALLCON | *96CTN1002122B* | 23800 | 21400 | 16.5 | 11 | 8.1 | 1.96 | 96 | 78 | 214242201
COMFORTMAKER | CVH825GKA3* | EN(A,D,W)4X42L21**+WALLCON | *96CTN1002122B* | 23800 | 21400 | 16.5 | 11 | 8.1 | 1.96 | 96 | 78 | 214242200
ARCOAIRE | HVH825GKA3* | EN(A,D,W)4X42L21**+WALLCON | *96CTN1002122B* | 23800 | 21400 | 16.5 | 11 | 8.1 | 1.96 | 96 | 78 | 214242199
AIRQUEST | HVH825GKA3* | EN(A,D,W)4X42L21**+WALLCON | *96CTN1002122B* | 23800 | 21400 | 16.5 | 11 | 8.1 | 1.96 | 96 | 78 | 214242198
HEIL | HVH825GKA3* | EN(A,D,W)4X42L21**+WALLCON | *96CTN1002122B* | 23800 | 21400 | 16.5 | 11 | 8.1 | 1.96 | 96 | 78 | 214242197
BRYANT HEATING AND COOLING SYSTEMS | 288BNV025*0**C* | CNPV*4221AL*+UI | 986TD66100C21*** | 23800 | 21400 | 16.5 | 11 | 8.1 | 1.96 | 96 | 78 | 214242196
CARRIER | 25VNA825A*032* | CNPV*4221AL*+UI | 59TN6C100C21**22 | 23800 | 21400 | 16.5 | 11 | 8.1 | 1.96 | 96 | 78 | 214242195
TEMPSTAR | TVH825GKA3* | EN(A,D,W)4X42L21**+WALLCON | *96CTN0801714B* | 23800 | 21400 | 16.5 | 11 | 8.1 | 1.96 | 97 | 78 | 214242194
KENMORE | (C,H,T)VH825GKA3* | EN(A,D,W)4X42L21**+WALLCON | *96CTN0801714B* | 23800 | 21400 | 16.5 | 11 | 8.1 | 1.96 | 97 | 78 | 214242193
KEEPRITE | CVH825GKA3* | EN(A,D,W)4X42L21**+WALLCON | *96CTN0801714B* | 23800 | 21400 | 16.5 | 11 | 8.1 | 1.96 | 97 | 78 | 214242192
DAY & NIGHT | CVH825GKA3* | EN(A,D,W)4X42L21**+WALLCON | *96CTN0801714B* | 23800 | 21400 | 16.5 | 11 | 8.1 | 1.96 | 97 | 78 | 214242191
COMFORTMAKER | CVH825GKA3* | EN(A,D,W)4X42L21**+WALLCON | *96CTN0801714B* | 23800 | 21400 | 16.5 | 11 | 8.1 | 1.96 | 97 | 78 | 214242190
ARCOAIRE | HVH825GKA3* | EN(A,D,W)4X42L21**+WALLCON | *96CTN0801714B* | 23800 | 21400 | 16.5 | 11 | 8.1 | 1.96 | 97 | 78 | 214242189
AIRQUEST | HVH825GKA3* | EN(A,D,W)4X42L21**+WALLCON | *96CTN0801714B* | 23800 | 21400 | 16.5 | 11 | 8.1 | 1.96 | 97 | 78 | 214242188
HEIL | HVH825GKA3* | EN(A,D,W)4X42L21**+WALLCON | *96CTN0801714B* | 23800 | 21400 | 16.5 | 11 | 8.1 | 1.96 | 97 | 78 | 214242187
BRYANT HEATING AND COOLING SYSTEMS | 288BNV025*0**C* | CNPV*4221AL*+UI | 986TD42080C17*** | 23800 | 21400 | 16.5 | 11 | 8.1 | 1.96 | 97 | 78 | 214242186
CARRIER | 25VNA825A*032* | CNPV*4221AL*+UI | 59TN6C080C17**14 | 23800 | 21400 | 16.5 | 11 | 8.1 | 1.96 | 97 | 78 | 214242185
TEMPSTAR | TVH825GKA3* | EN(A,D,W)4X42L21**+WALLCON | *96CTN0601714B* | 23600 | 21600 | 16 | 11 | 8.1 | 1.94 | 96 | 77 | 214242184
KENMORE | (C,H,T)VH825GKA3* | EN(A,D,W)4X42L21**+WALLCON | *96CTN0601714B* | 23600 | 21600 | 16 | 11 | 8.1 | 1.94 | 96 | 77 | 214242183
KEEPRITE | CVH825GKA3* | EN(A,D,W)4X42L21**+WALLCON | *96CTN0601714B* | 23600 | 21600 | 16 | 11 | 8.1 | 1.94 | 96 | 77 | 214242182
DAY & NIGHT | CVH825GKA3* | EN(A,D,W)4X42L21**+WALLCON | *96CTN0601714B* | 23600 | 21600 | 16 | 11 | 8.1 | 1.94 | 96 | 77 | 214242181
COMFORTMAKER | CVH825GKA3* | EN(A,D,W)4X42L21**+WALLCON | *96CTN0601714B* | 23600 | 21600 | 16 | 11 | 8.1 | 1.94 | 96 | 77 | 214242180
ARCOAIRE | HVH825GKA3* | EN(A,D,W)4X42L21**+WALLCON | *96CTN0601714B* | 23600 | 21600 | 16 | 11 | 8.1 | 1.94 | 96 | 77 | 214242179
AIRQUEST | HVH825GKA3* | EN(A,D,W)4X42L21**+WALLCON | *96CTN0601714B* | 23600 | 21600 | 16 | 11 | 8.1 | 1.94 | 96 | 77 | 214242178
HEIL | HVH825GKA3* | EN(A,D,W)4X42L21**+WALLCON | *96CTN0601714B* | 23600 | 21600 | 16 | 11 | 8.1 | 1.94 | 96 | 77 | 214242177
BRYANT HEATING AND COOLING SYSTEMS | 288BNV025*0**C* | CNPV*4221AL*+UI | 986TD42060C17*** | 23600 | 21600 | 16 | 11 | 8.1 | 1.94 | 96 | 77 | 214242176
CARRIER | 25VNA825A*032* | CNPV*4221AL*+UI | 59TN6C060C17**14 | 23600 | 21600 | 16 | 11 | 8.1 | 1.94 | 96 | 77 | 214242175
TEMPSTAR | TVH825GKA3* | EN(A,D,W)4X42L21**+WALLCON | *97CMN1002122B* | 23800 | 21400 | 16.5 | 11 | 8.1 | 1.96 | 96 | 78 | 214242174
KENMORE | (C,H,T)VH825GKA3* | EN(A,D,W)4X42L21**+WALLCON | *97CMN1002122B* | 23800 | 21400 | 16.5 | 11 | 8.1 | 1.96 | 96 | 78 | 214242173
KEEPRITE | CVH825GKA3* | EN(A,D,W)4X42L21**+WALLCON | *97CMN1002122B* | 23800 | 21400 | 16.5 | 11 | 8.1 | 1.96 | 96 | 78 | 214242172
DAY & NIGHT | CVH825GKA3* | EN(A,D,W)4X42L21**+WALLCON | *97CMN1002122B* | 23800 | 21400 | 16.5 | 11 | 8.1 | 1.96 | 96 | 78 | 214242171
COMFORTMAKER | CVH825GKA3* | EN(A,D,W)4X42L21**+WALLCON | *97CMN1002122B* | 23800 | 21400 | 16.5 | 11 | 8.1 | 1.96 | 96 | 78 | 214242170
ARCOAIRE | HVH825GKA3* | EN(A,D,W)4X42L21**+WALLCON | *97CMN1002122B* | 23800 | 21400 | 16.5 | 11 | 8.1 | 1.96 | 96 | 78 | 214242169
AIRQUEST | HVH825GKA3* | EN(A,D,W)4X42L21**+WALLCON | *97CMN1002122B* | 23800 | 21400 | 16.5 | 11 | 8.1 | 1.96 | 96 | 78 | 214242168
HEIL | HVH825GKA3* | EN(A,D,W)4X42L21**+WALLCON | *97CMN1002122B* | 23800 | 21400 | 16.5 | 11 | 8.1 | 1.96 | 96 | 78 | 214242167
BRYANT HEATING AND COOLING SYSTEMS | 288BNV025*0**C* | CNPV*4221AL*+UI | 987MC66100C21*** | 23800 | 21400 | 16.5 | 11 | 8.1 | 1.96 | 96 | 78 | 214242166
CARRIER | 25VNA825A*032* | CNPV*4221AL*+UI | 59MN7C100C21**22 | 23800 | 21400 | 16.5 | 11 | 8.1 | 1.96 | 96 | 78 | 214242165
TEMPSTAR | TVH825GKA3* | EN(A,D,W)4X42L21**+WALLCON | *97CMN0801714B* | 23600 | 21400 | 16.5 | 11 | 8.1 | 1.96 | 97 | 78 | 214242164
KENMORE | (C,H,T)VH825GKA3* | EN(A,D,W)4X42L21**+WALLCON | *97CMN0801714B* | 23600 | 21400 | 16.5 | 11 | 8.1 | 1.96 | 97 | 78 | 214242163
KEEPRITE | CVH825GKA3* | EN(A,D,W)4X42L21**+WALLCON | *97CMN0801714B* | 23600 | 21400 | 16.5 | 11 | 8.1 | 1.96 | 97 | 78 | 214242162
DAY & NIGHT | CVH825GKA3* | EN(A,D,W)4X42L21**+WALLCON | *97CMN0801714B* | 23600 | 21400 | 16.5 | 11 | 8.1 | 1.96 | 97 | 78 | 214242161
COMFORTMAKER | CVH825GKA3* | EN(A,D,W)4X42L21**+WALLCON | *97CMN0801714B* | 23600 | 21400 | 16.5 | 11 | 8.1 | 1.96 | 97 | 78 | 214242160
ARCOAIRE | HVH825GKA3* | EN(A,D,W)4X42L21**+WALLCON | *97CMN0801714B* | 23600 | 21400 | 16.5 | 11 | 8.1 | 1.96 | 97 | 78 | 214242159
AIRQUEST | HVH825GKA3* | EN(A,D,W)4X42L21**+WALLCON | *97CMN0801714B* | 23600 | 21400 | 16.5 | 11 | 8.1 | 1.96 | 97 | 78 | 214242158
BRYANT HEATING AND COOLING SYSTEMS | 288BNV037*0**A* | CNPV*4824AL*+UI | 88*TB60110C21*** | 32400 | 32600 | 17.5 | 11.5 | 8.5 | 1.98 | 96 | 76 | 214239974
CARRIER | 25VNA837A*030* | CNPV*4824AL*+UI | 58TN*B110C21**20 | 32400 | 32600 | 17.5 | 11.5 | 8.5 | 1.98 | 96 | 76 | 214239973
TEMPSTAR | TVH837GKA** | EN(A,D)4X48L24**+WALLCON | *80CTL0902120B* | 32400 | 32600 | 18.5 | 11.7 | 8.5 | 1.98 | 96 | 76 | 214239972
KENMORE | (C,H,T)VH837GKA** | EN(A,D)4X48L24**+WALLCON | *80CTL0902120B* | 32400 | 32600 | 18.5 | 11.7 | 8.5 | 1.98 | 96 | 76 | 214239971
KEEPRITE | CVH837GKA** | EN(A,D)4X48L24**+WALLCON | *80CTL0902120B* | 32400 | 32600 | 18.5 | 11.7 | 8.5 | 1.98 | 96 | 76 | 214239970
DAY & NIGHT | CVH837GKA** | EN(A,D)4X48L24**+WALLCON | *80CTL0902120B* | 32400 | 32600 | 18.5 | 11.7 | 8.5 | 1.98 | 96 | 76 | 214239969
COMFORTMAKER | CVH837GKA** | EN(A,D)4X48L24**+WALLCON | *80CTL0902120B* | 32400 | 32600 | 18.5 | 11.7 | 8.5 | 1.98 | 96 | 76 | 214239968
ARCOAIRE | HVH837GKA** | EN(A,D)4X48L24**+WALLCON | *80CTL0902120B* | 32400 | 32600 | 18.5 | 11.7 | 8.5 | 1.98 | 96 | 76 | 214239967
AIRQUEST | HVH837GKA** | EN(A,D)4X48L24**+WALLCON | *80CTL0902120B* | 32400 | 32600 | 18.5 | 11.7 | 8.5 | 1.98 | 96 | 76 | 214239966
HEIL | HVH837GKA** | EN(A,D)4X48L24**+WALLCON | *80CTL0902120B* | 32400 | 32600 | 18.5 | 11.7 | 8.5 | 1.98 | 96 | 76 | 214239965
BRYANT HEATING AND COOLING SYSTEMS | 288BNV037*0**A* | CNPV*4824AL*+UI | 88*TB60090C21*** | 32400 | 32600 | 18.5 | 11.7 | 8.5 | 1.98 | 96 | 76 | 214239964
CARRIER | 25VNA837A*030* | CNPV*4824AL*+UI | 58TN*B090C21**20 | 32400 | 32600 | 18.5 | 11.7 | 8.5 | 1.98 | 96 | 76 | 214239963
TEMPSTAR | TVH837GKA** | EN(A,D,W)4X48L21**+WALLCON | *96CTN1002122B* | 32400 | 32600 | 17.5 | 11.7 | 8.5 | 1.98 | 96 | 76 | 214239962
KENMORE | (C,H,T)VH837GKA** | EN(A,D,W)4X48L21**+WALLCON | *96CTN1002122B* | 32400 | 32600 | 17.5 | 11.7 | 8.5 | 1.98 | 96 | 76 | 214239961
KEEPRITE | CVH837GKA** | EN(A,D,W)4X48L21**+WALLCON | *96CTN1002122B* | 32400 | 32600 | 17.5 | 11.7 | 8.5 | 1.98 | 96 | 76 | 214239960
GRANDAIRE | WDLCURAH36ABK | WLA*374CA* | WFSX060B048B* | 36000 | 38000 | 15.5 | 10 | 8.5 | 2.06 | 77 | 92 | 214280279
TEMPSTAR | DLCURAH36ABK | EA*4X37L21A* | *96MSN0601716A* | 36000 | 38000 | 15.5 | 10 | 8.5 | 2.06 | 77 | 92 | 214280278
SMART COMFORT | DLCURAH36ABK | EA*4X37L21A* | *96MSM0601716A* | 36000 | 38000 | 15.5 | 10 | 8.5 | 2.06 | 77 | 92 | 214280277
SMART COMFORT | DLCURAH36ABK | EA*4X37L21A* | *96MSN0601716A* | 36000 | 38000 | 15.5 | 10 | 8.5 | 2.06 | 77 | 92 | 214280276
KEEPRITE | DLCURAH36ABK | EA*4X37L21A* | *96MSN0601716A* | 36000 | 38000 | 15.5 | 10 | 8.5 | 2.06 | 77 | 92 | 214280275
DAY & NIGHT | DLCURAH36ABK | EA*4X37L21A* | *96MSN0601716A* | 36000 | 38000 | 15.5 | 10 | 8.5 | 2.06 | 77 | 92 | 214280274
COMFORTMAKER | DLCURAH36ABK | EA*4X37L21A* | *96MSN0601716A* | 36000 | 38000 | 15.5 | 10 | 8.5 | 2.06 | 77 | 92 | 214280273
ARCOAIRE | DLCURAH36ABK | EA*4X37L21A* | *96MSN0601716A* | 36000 | 38000 | 15.5 | 10 | 8.5 | 2.06 | 77 | 92 | 214280272
AIRQUEST | DLCURAH36ABK | EA*4X37L21A* | *96MSN0601716A* | 36000 | 38000 | 15.5 | 10 | 8.5 | 2.06 | 77 | 92 | 214280271
HEIL | DLCURAH36ABK | EA*4X37L21A* | *96MSN0601716A* | 36000 | 38000 | 15.5 | 10 | 8.5 | 2.06 | 77 | 92 | 214280270
PAYNE HEATING AND COOLING | 38MURAQ36AB3* | CAP**3721AL* | PG96MSAA48060B** | 36000 | 38000 | 15.5 | 10 | 8.5 | 2.06 | 77 | 92 | 214280269
BRYANT HEATING AND COOLING SYSTEMS | 38MURAQ36AB3* | CAP**3721AL* | 916SA48060M17*** | 36000 | 38000 | 15.5 | 10 | 8.5 | 2.06 | 77 | 92 | 214280268
COMFORTMAKER | CVH825GKA3* | EN(A,D)4X24L17**+WALLCON | *80CTL0451712B* | 23200 | 22200 | 15.5 | 10.5 | 8.1 | 1.92 | 95 | 77 | 214241550
ARCOAIRE | HVH825GKA3* | EN(A,D)4X24L17**+WALLCON | *80CTL0451712B* | 23200 | 22200 | 15.5 | 10.5 | 8.1 | 1.92 | 95 | 77 | 214241549
AIRQUEST | HVH825GKA3* | EN(A,D)4X24L17**+WALLCON | *80CTL0451712B* | 23200 | 22200 | 15.5 | 10.5 | 8.1 | 1.92 | 95 | 77 | 214241548
HEIL | HVH825GKA3* | EN(A,D)4X24L17**+WALLCON | *80CTL0451712B* | 23200 | 22200 | 15.5 | 10.5 | 8.1 | 1.92 | 95 | 77 | 214241547
BRYANT HEATING AND COOLING SYSTEMS | 288BNV025*0**C* | CNPV*2417AL*+UI | 88*TB36045C17*** | 23200 | 22200 | 15.5 | 10.5 | 8.1 | 1.92 | 95 | 77 | 214241546
CARRIER | 25VNA825A*032* | CNPV*2417AL*+UI | 58TN*B045C17**12 | 23200 | 22200 | 15.5 | 10.5 | 8.1 | 1.92 | 95 | 77 | 214241545
TEMPSTAR | TVH825GKA3* | EN(A,D)4X24L14**+WALLCON | *80CTL0701412B* | 23200 | 22000 | 16 | 10.5 | 8.1 | 1.94 | 96 | 76 | 214241534
KENMORE | (C,H,T)VH825GKA3* | EN(A,D)4X24L14**+WALLCON | *80CTL0701412B* | 23200 | 22000 | 16 | 10.5 | 8.1 | 1.94 | 96 | 76 | 214241533
KEEPRITE | CVH825GKA3* | EN(A,D)4X24L14**+WALLCON | *80CTL0701412B* | 23200 | 22000 | 16 | 10.5 | 8.1 | 1.94 | 96 | 76 | 214241532
DAY & NIGHT | CVH825GKA3* | EN(A,D)4X24L14**+WALLCON | *80CTL0701412B* | 23200 | 22000 | 16 | 10.5 | 8.1 | 1.94 | 96 | 76 | 214241531
COMFORTMAKER | CVH825GKA3* | EN(A,D)4X24L14**+WALLCON | *80CTL0701412B* | 23200 | 22000 | 16 | 10.5 | 8.1 | 1.94 | 96 | 76 | 214241530
ARCOAIRE | HVH825GKA3* | EN(A,D)4X24L14**+WALLCON | *80CTL0701412B* | 23200 | 22000 | 16 | 10.5 | 8.1 | 1.94 | 96 | 76 | 214241529
AIRQUEST | HVH825GKA3* | EN(A,D)4X24L14**+WALLCON | *80CTL0701412B* | 23200 | 22000 | 16 | 10.5 | 8.1 | 1.94 | 96 | 76 | 214241528
HEIL | HVH825GKA3* | EN(A,D)4X24L14**+WALLCON | *80CTL0701412B* | 23200 | 22000 | 16 | 10.5 | 8.1 | 1.94 | 96 | 76 | 214241527
BRYANT HEATING AND COOLING SYSTEMS | 288BNV025*0**C* | CNPV*2414AL*+UI | 88*TB36070C14*** | 23200 | 22000 | 16 | 10.5 | 8.1 | 1.94 | 96 | 76 | 214241526
CARRIER | 25VNA825A*032* | CNPV*2414AL*+UI | 58TN*B070C14**12 | 23200 | 22000 | 16 | 10.5 | 8.1 | 1.94 | 96 | 76 | 214241525
KEEPRITE | DLCURAH18ABK | EA*4X30L17A* | *96MSN0601716A* | 17400 | 18000 | 16 | 10.5 | 8.5 | 2.24 | 68 | 104 | 214279768
DAY & NIGHT | DLCURAH18ABK | EA*4X30L17A* | *96MSN0601716A* | 17400 | 18000 | 16 | 10.5 | 8.5 | 2.24 | 68 | 104 | 214279767
ARCOAIRE | DLCURAH18ABK | EA*4X30L17A* | *96MSN0601716A* | 17400 | 18000 | 16 | 10.5 | 8.5 | 2.24 | 68 | 104 | 214279765
AIRQUEST | DLCURAH18ABK | EA*4X30L17A* | *96MSN0601716A* | 17400 | 18000 | 16 | 10.5 | 8.5 | 2.24 | 68 | 104 | 214279764
PAYNE HEATING AND COOLING | 38MURAQ18AB3* | CAP**3017AL* | PG96MSAA48060B** | 17400 | 18000 | 16 | 10.5 | 8.5 | 2.24 | 68 | 104 | 214279762
BRYANT HEATING AND COOLING SYSTEMS | 38MURAQ18AB3* | CAP**3017AL* | 916SA48060M17*** | 17400 | 18000 | 16 | 10.5 | 8.5 | 2.24 | 68 | 104 | 214279761
CARRIER | 38MURAQ18AB3* | CAP**3017AL* | 59SC6A060M17**16 | 17400 | 18000 | 16 | 10.5 | 8.5 | 2.24 | 68 | 104 | 214279760
GRANDAIRE | WDLCURAH18ABK | WLA*254BA* | WFSX060B048B* | 17700 | 17600 | 16 | 10.5 | 8.5 | 2.14 | 68 | 101 | 214279759
TEMPSTAR | DLCURAH18ABK | EA*4X25L17A* | *96MSN0601716A* | 17700 | 17600 | 16 | 10.5 | 8.5 | 2.14 | 68 | 101 | 214279758
SMART COMFORT | DLCURAH18ABK | EA*4X25L17A* | *96MSM0601716A* | 17700 | 17600 | 16 | 10.5 | 8.5 | 2.14 | 68 | 101 | 214279757
SMART COMFORT | DLCURAH18ABK | EA*4X25L17A* | *96MSN0601716A* | 17700 | 17600 | 16 | 10.5 | 8.5 | 2.14 | 68 | 101 | 214279756
KEEPRITE | DLCURAH18ABK | EA*4X25L17A* | *96MSN0601716A* | 17700 | 17600 | 16 | 10.5 | 8.5 | 2.14 | 68 | 101 | 214279755
DAY & NIGHT | DLCURAH18ABK | EA*4X25L17A* | *96MSN0601716A* | 17700 | 17600 | 16 | 10.5 | 8.5 | 2.14 | 68 | 101 | 214279754
COMFORTMAKER | DLCURAH18ABK | EA*4X25L17A* | *96MSN0601716A* | 17700 | 17600 | 16 | 10.5 | 8.5 | 2.14 | 68 | 101 | 214279753
ARCOAIRE | DLCURAH18ABK | EA*4X25L17A* | *96MSN0601716A* | 17700 | 17600 | 16 | 10.5 | 8.5 | 2.14 | 68 | 101 | 214279752
AIRQUEST | DLCURAH18ABK | EA*4X25L17A* | *96MSN0601716A* | 17700 | 17600 | 16 | 10.5 | 8.5 | 2.14 | 68 | 101 | 214279751
HEIL | DLCURAH18ABK | EA*4X25L17A* | *96MSN0601716A* | 17700 | 17600 | 16 | 10.5 | 8.5 | 2.14 | 68 | 101 | 214279750
PAYNE HEATING AND COOLING | 38MURAQ18AB3* | CAP**2517AL* | PG96MSAA48060B** | 17700 | 17600 | 16 | 10.5 | 8.5 | 2.14 | 68 | 101 | 214279749
BRYANT HEATING AND COOLING SYSTEMS | 38MURAQ18AB3* | CAP**2517AL* | 916SA48060M17*** | 17700 | 17600 | 16 | 10.5 | 8.5 | 2.14 | 68 | 101 | 214279748
SMART COMFORT | DLCURAH18ABK | EA*4X24L17A* | *96MSM0601716A* | 17200 | 18100 | 16 | 10.5 | 8.5 | 2.32 | 68 | 107 | 214279744
CARRIER | 38MURAQ18AB3* | CAP**2517AL* | 59SC6A060M17**16 | 17700 | 17600 | 16 | 10.5 | 8.5 | 2.14 | 68 | 101 | 214279747
GRANDAIRE | WDLCURAH18ABK | WLA*244BA* | WFSX060B048B* | 17200 | 18100 | 16 | 10.5 | 8.5 | 2.32 | 68 | 107 | 214279746
TEMPSTAR | DLCURAH18ABK | EA*4X24L17A* | *96MSN0601716A* | 17200 | 18100 | 16 | 10.5 | 8.5 | 2.32 | 68 | 107 | 214279745
KEEPRITE | DLCURAH18ABK | EA*4X24L17A* | *96MSN0601716A* | 17200 | 18100 | 16 | 10.5 | 8.5 | 2.32 | 68 | 107 | 214279742
DAY & NIGHT | DLCURAH18ABK | EA*4X24L17A* | *96MSN0601716A* | 17200 | 18100 | 16 | 10.5 | 8.5 | 2.32 | 68 | 107 | 214279741
ARCOAIRE | DLCURAH18ABK | EA*4X24L17A* | *96MSN0601716A* | 17200 | 18100 | 16 | 10.5 | 8.5 | 2.32 | 68 | 107 | 214279739
AIRQUEST | DLCURAH18ABK | EA*4X24L17A* | *96MSN0601716A* | 17200 | 18100 | 16 | 10.5 | 8.5 | 2.32 | 68 | 107 | 214279738
HEIL | DLCURAH18ABK | EA*4X24L17A* | *96MSN0601716A* | 17200 | 18100 | 16 | 10.5 | 8.5 | 2.32 | 68 | 107 | 214279737
PAYNE HEATING AND COOLING | 38MURAQ18AB3* | CAP**2417AL* | PG96MSAA48060B** | 17200 | 18100 | 16 | 10.5 | 8.5 | 2.32 | 68 | 107 | 214279736
BRYANT HEATING AND COOLING SYSTEMS | 38MURAQ18AB3* | CAP**2417AL* | 916SA48060M17*** | 17200 | 18100 | 16 | 10.5 | 8.5 | 2.32 | 68 | 107 | 214279735
CARRIER | 38MURAQ18AB3* | CAP**2417AL* | 59SC6A060M17**16 | 17200 | 18100 | 16 | 10.5 | 8.5 | 2.32 | 68 | 107 | 214279734
GRANDAIRE | WDLCURAH18ABK | WLA*194BA* | WFSX060B048B* | 17700 | 17700 | 16.5 | 10.5 | 8.5 | 2.16 | 68 | 101 | 214279733
TEMPSTAR | DLCURAH18ABK | EA*4X19L17A* | *96MSN0601716A* | 17700 | 17700 | 16.5 | 10.5 | 8.5 | 2.16 | 68 | 101 | 214279732
SMART COMFORT | DLCURAH18ABK | EA*4X19L17A* | *96MSM0601716A* | 17700 | 17700 | 16.5 | 10.5 | 8.5 | 2.16 | 68 | 101 | 214279731
SMART COMFORT | DLCURAH18ABK | EA*4X19L17A* | *96MSN0601716A* | 17700 | 17700 | 16.5 | 10.5 | 8.5 | 2.16 | 68 | 101 | 214279730
KEEPRITE | DLCURAH18ABK | EA*4X19L17A* | *96MSN0601716A* | 17700 | 17700 | 16.5 | 10.5 | 8.5 | 2.16 | 68 | 101 | 214279729
DAY & NIGHT | DLCURAH18ABK | EA*4X19L17A* | *96MSN0601716A* | 17700 | 17700 | 16.5 | 10.5 | 8.5 | 2.16 | 68 | 101 | 214279728
COMFORTMAKER | DLCURAH18ABK | EA*4X19L17A* | *96MSN0601716A* | 17700 | 17700 | 16.5 | 10.5 | 8.5 | 2.16 | 68 | 101 | 214279727
ARCOAIRE | DLCURAH18ABK | EA*4X19L17A* | *96MSN0601716A* | 17700 | 17700 | 16.5 | 10.5 | 8.5 | 2.16 | 68 | 101 | 214279726
AIRQUEST | DLCURAH18ABK | EA*4X19L17A* | *96MSN0601716A* | 17700 | 17700 | 16.5 | 10.5 | 8.5 | 2.16 | 68 | 101 | 214279725
BRYANT HEATING AND COOLING SYSTEMS | 288BNV037*0**A* | CNPV*6024AL*+UI | 987MC66120C24*** | 32800 | 32200 | 18.5 | 11.7 | 8.1 | 1.98 | 97 | 77 | 214240074
CARRIER | 25VNA837A*030* | CNPV*6024AL*+UI | 59MN7C120C24**22 | 32800 | 32200 | 18.5 | 11.7 | 8.1 | 1.98 | 97 | 77 | 214240073
TEMPSTAR | TVH837GKA** | EN(A,D,W)4X60L24**+WALLCON | *97CMN1002122B* | 32800 | 32200 | 18.5 | 12 | 8.1 | 1.98 | 97 | 76 | 214240072
KENMORE | (C,H,T)VH837GKA** | EN(A,D,W)4X60L24**+WALLCON | *97CMN1002122B* | 32800 | 32200 | 18.5 | 12 | 8.1 | 1.98 | 97 | 76 | 214240071
KEEPRITE | CVH837GKA** | EN(A,D,W)4X60L24**+WALLCON | *97CMN1002122B* | 32800 | 32200 | 18.5 | 12 | 8.1 | 1.98 | 97 | 76 | 214240070
DAY & NIGHT | CVH837GKA** | EN(A,D,W)4X60L24**+WALLCON | *97CMN1002122B* | 32800 | 32200 | 18.5 | 12 | 8.1 | 1.98 | 97 | 76 | 214240069
COMFORTMAKER | CVH837GKA** | EN(A,D,W)4X60L24**+WALLCON | *97CMN1002122B* | 32800 | 32200 | 18.5 | 12 | 8.1 | 1.98 | 97 | 76 | 214240068
ARCOAIRE | HVH837GKA** | EN(A,D,W)4X60L24**+WALLCON | *97CMN1002122B* | 32800 | 32200 | 18.5 | 12 | 8.1 | 1.98 | 97 | 76 | 214240067
AIRQUEST | HVH837GKA** | EN(A,D,W)4X60L24**+WALLCON | *97CMN1002122B* | 32800 | 32200 | 18.5 | 12 | 8.1 | 1.98 | 97 | 76 | 214240066
HEIL | HVH837GKA** | EN(A,D,W)4X60L24**+WALLCON | *97CMN1002122B* | 32800 | 32200 | 18.5 | 12 | 8.1 | 1.98 | 97 | 76 | 214240065
BRYANT HEATING AND COOLING SYSTEMS | 288BNV037*0**A* | CNPV*6024AL*+UI | 987MC66100C21*** | 32800 | 32200 | 18.5 | 12 | 8.1 | 1.98 | 97 | 76 | 214240064
CARRIER | 25VNA837A*030* | CNPV*6024AL*+UI | 59MN7C100C21**22 | 32800 | 32200 | 18.5 | 12 | 8.1 | 1.98 | 97 | 76 | 214240063
TEMPSTAR | TVH837GKA** | EN(A,D,W)4X60L24**+WALLCON | *80CTL1352422B* | 32800 | 32200 | 19 | 12 | 8.5 | 1.98 | 97 | 76 | 214240062
KENMORE | (C,H,T)VH837GKA** | EN(A,D,W)4X60L24**+WALLCON | *80CTL1352422B* | 32800 | 32200 | 19 | 12 | 8.5 | 1.98 | 97 | 76 | 214240061
KEEPRITE | CVH837GKA** | EN(A,D,W)4X60L24**+WALLCON | *80CTL1352422B* | 32800 | 32200 | 19 | 12 | 8.5 | 1.98 | 97 | 76 | 214240060
DAY & NIGHT | CVH837GKA** | EN(A,D,W)4X60L24**+WALLCON | *80CTL1352422B* | 32800 | 32200 | 19 | 12 | 8.5 | 1.98 | 97 | 76 | 214240059
ARCOAIRE | HVH837GKA** | EN(A,D,W)4X60L24**+WALLCON | *80CTL1352422B* | 32800 | 32200 | 19 | 12 | 8.5 | 1.98 | 97 | 76 | 214240057
AIRQUEST | HVH837GKA** | EN(A,D,W)4X60L24**+WALLCON | *80CTL1352422B* | 32800 | 32200 | 19 | 12 | 8.5 | 1.98 | 97 | 76 | 214240056
HEIL | HVH837GKA** | EN(A,D,W)4X60L24**+WALLCON | *80CTL1352422B* | 32800 | 32200 | 19 | 12 | 8.5 | 1.98 | 97 | 76 | 214240055
BRYANT HEATING AND COOLING SYSTEMS | 288BNV037*0**A* | CNPV*6024AL*+UI | 88*TB66135C24*** | 32800 | 32200 | 19 | 12 | 8.5 | 1.98 | 97 | 76 | 214240054
CARRIER | 25VNA837A*030* | CNPV*6024AL*+UI | 58TN*B135C24**22 | 32800 | 32200 | 19 | 12 | 8.5 | 1.98 | 97 | 76 | 214240053
TEMPSTAR | TVH837GKA** | EN(A,D,W)4X60L24**+WALLCON | *80CTL1102120B* | 32800 | 32200 | 19 | 12 | 8.5 | 1.98 | 97 | 76 | 214240052
KENMORE | (C,H,T)VH837GKA** | EN(A,D,W)4X60L24**+WALLCON | *80CTL1102120B* | 32800 | 32200 | 19 | 12 | 8.5 | 1.98 | 97 | 76 | 214240051
KEEPRITE | CVH837GKA** | EN(A,D,W)4X60L24**+WALLCON | *80CTL1102120B* | 32800 | 32200 | 19 | 12 | 8.5 | 1.98 | 97 | 76 | 214240050
DAY & NIGHT | CVH837GKA** | EN(A,D,W)4X60L24**+WALLCON | *80CTL1102120B* | 32800 | 32200 | 19 | 12 | 8.5 | 1.98 | 97 | 76 | 214240049
COMFORTMAKER | CVH837GKA** | EN(A,D,W)4X60L24**+WALLCON | *80CTL1102120B* | 32800 | 32200 | 19 | 12 | 8.5 | 1.98 | 97 | 76 | 214240048
ARCOAIRE | HVH837GKA** | EN(A,D,W)4X60L24**+WALLCON | *80CTL1102120B* | 32800 | 32200 | 19 | 12 | 8.5 | 1.98 | 97 | 76 | 214240047
AIRQUEST | HVH837GKA** | EN(A,D,W)4X60L24**+WALLCON | *80CTL1102120B* | 32800 | 32200 | 19 | 12 | 8.5 | 1.98 | 97 | 76 | 214240046
HEIL | HVH837GKA** | EN(A,D,W)4X60L24**+WALLCON | *80CTL1102120B* | 32800 | 32200 | 19 | 12 | 8.5 | 1.98 | 97 | 76 | 214240045
BRYANT HEATING AND COOLING SYSTEMS | 288BNV037*0**A* | CNPV*6024AL*+UI | 88*TB60110C21*** | 32800 | 32200 | 19 | 12 | 8.5 | 1.98 | 97 | 76 | 214240044
CARRIER | 25VNA837A*030* | CNPV*6024AL*+UI | 58TN*B110C21**20 | 32800 | 32200 | 19 | 12 | 8.5 | 1.98 | 97 | 76 | 214240043
TEMPSTAR | TVH837GKA** | EN(A,D,W)4X60L24**+WALLCON | *80CTL0902120B* | 32800 | 32200 | 19 | 12 | 8.5 | 1.98 | 97 | 76 | 214240042
KENMORE | (C,H,T)VH837GKA** | EN(A,D,W)4X60L24**+WALLCON | *80CTL0902120B* | 32800 | 32200 | 19 | 12 | 8.5 | 1.98 | 97 | 76 | 214240041
KEEPRITE | CVH837GKA** | EN(A,D,W)4X60L24**+WALLCON | *80CTL0902120B* | 32800 | 32200 | 19 | 12 | 8.5 | 1.98 | 97 | 76 | 214240040
DAY & NIGHT | CVH837GKA** | EN(A,D,W)4X60L24**+WALLCON | *80CTL0902120B* | 32800 | 32200 | 19 | 12 | 8.5 | 1.98 | 97 | 76 | 214240039
ARCOAIRE | HVH837GKA** | EN(A,D,W)4X60L24**+WALLCON | *80CTL0902120B* | 32800 | 32200 | 19 | 12 | 8.5 | 1.98 | 97 | 76 | 214240037
AIRQUEST | HVH837GKA** | EN(A,D,W)4X60L24**+WALLCON | *80CTL0902120B* | 32800 | 32200 | 19 | 12 | 8.5 | 1.98 | 97 | 76 | 214240036
HEIL | HVH837GKA** | EN(A,D,W)4X60L24**+WALLCON | *80CTL0902120B* | 32800 | 32200 | 19 | 12 | 8.5 | 1.98 | 97 | 76 | 214240035
BRYANT HEATING AND COOLING SYSTEMS | 288BNV037*0**A* | CNPV*6024AL*+UI | 88*TB60090C21*** | 32800 | 32200 | 19 | 12 | 8.5 | 1.98 | 97 | 76 | 214240034
CARRIER | 25VNA837A*030* | CNPV*6024AL*+UI | 58TN*B090C21**20 | 32800 | 32200 | 19 | 12 | 8.5 | 1.98 | 97 | 76 | 214240033
TEMPSTAR | TVH837GKA** | EN(A,D)4X48L24**+WALLCON | *96CTN1202422B* | 32400 | 32600 | 17.5 | 11.7 | 8.5 | 1.96 | 96 | 76 | 214240032
KENMORE | (C,H,T)VH837GKA** | EN(A,D)4X48L24**+WALLCON | *96CTN1202422B* | 32400 | 32600 | 17.5 | 11.7 | 8.5 | 1.96 | 96 | 76 | 214240031
KEEPRITE | CVH837GKA** | EN(A,D)4X48L24**+WALLCON | *96CTN1202422B* | 32400 | 32600 | 17.5 | 11.7 | 8.5 | 1.96 | 96 | 76 | 214240030
DAY & NIGHT | CVH837GKA** | EN(A,D)4X48L24**+WALLCON | *96CTN1202422B* | 32400 | 32600 | 17.5 | 11.7 | 8.5 | 1.96 | 96 | 76 | 214240029
COMFORTMAKER | CVH837GKA** | EN(A,D)4X48L24**+WALLCON | *96CTN1202422B* | 32400 | 32600 | 17.5 | 11.7 | 8.5 | 1.96 | 96 | 76 | 214240028
ARCOAIRE | HVH837GKA** | EN(A,D)4X48L24**+WALLCON | *96CTN1202422B* | 32400 | 32600 | 17.5 | 11.7 | 8.5 | 1.96 | 96 | 76 | 214240027
AIRQUEST | HVH837GKA** | EN(A,D)4X48L24**+WALLCON | *96CTN1202422B* | 32400 | 32600 | 17.5 | 11.7 | 8.5 | 1.96 | 96 | 76 | 214240026
HEIL | HVH837GKA** | EN(A,D)4X48L24**+WALLCON | *96CTN1202422B* | 32400 | 32600 | 17.5 | 11.7 | 8.5 | 1.96 | 96 | 76 | 214240025
BRYANT HEATING AND COOLING SYSTEMS | 288BNV037*0**A* | CNPV*4824AL*+UI | 986TD66120C24*** | 32400 | 32600 | 17.5 | 11.7 | 8.5 | 1.96 | 96 | 76 | 214240024
CARRIER | 25VNA837A*030* | CNPV*4824AL*+UI | 59TN6C120C24**22 | 32400 | 32600 | 17.5 | 11.7 | 8.5 | 1.96 | 96 | 76 | 214240023
TEMPSTAR | TVH837GKA** | EN(A,D)4X48L24**+WALLCON | *96CTN1002122B* | 32400 | 32600 | 17.5 | 11.7 | 8.5 | 1.98 | 96 | 76 | 214240022
KENMORE | (C,H,T)VH837GKA** | EN(A,D)4X48L24**+WALLCON | *96CTN1002122B* | 32400 | 32600 | 17.5 | 11.7 | 8.5 | 1.98 | 96 | 76 | 214240021
KEEPRITE | CVH837GKA** | EN(A,D)4X48L24**+WALLCON | *96CTN1002122B* | 32400 | 32600 | 17.5 | 11.7 | 8.5 | 1.98 | 96 | 76 | 214240020
DAY & NIGHT | CVH837GKA** | EN(A,D)4X48L24**+WALLCON | *96CTN1002122B* | 32400 | 32600 | 17.5 | 11.7 | 8.5 | 1.98 | 96 | 76 | 214240019
ARCOAIRE | HVH837GKA** | EN(A,D)4X48L24**+WALLCON | *96CTN1002122B* | 32400 | 32600 | 17.5 | 11.7 | 8.5 | 1.98 | 96 | 76 | 214240017
AIRQUEST | HVH837GKA** | EN(A,D)4X48L24**+WALLCON | *96CTN1002122B* | 32400 | 32600 | 17.5 | 11.7 | 8.5 | 1.98 | 96 | 76 | 214240016
CARRIER | 25VNA825A*031* | CNPV*4221AL*+UI | 58TN*B090C21**20 | 23800 | 21400 | 16.5 | 11 | 8.1 | 1.96 | 97 | 78 | 214242985
TEMPSTAR | TVH825GKA2* | EN(A,D,W)4X42L21**+WALLCON | *80CTL0901716B* | 23800 | 21400 | 16.5 | 11 | 8.1 | 1.96 | 97 | 78 | 214242984
KENMORE | (C,H,T)VH825GKA2* | EN(A,D,W)4X42L21**+WALLCON | *80CTL0901716B* | 23800 | 21400 | 16.5 | 11 | 8.1 | 1.96 | 97 | 78 | 214242983
KEEPRITE | CVH825GKA2* | EN(A,D,W)4X42L21**+WALLCON | *80CTL0901716B* | 23800 | 21400 | 16.5 | 11 | 8.1 | 1.96 | 97 | 78 | 214242982
DAY & NIGHT | CVH825GKA2* | EN(A,D,W)4X42L21**+WALLCON | *80CTL0901716B* | 23800 | 21400 | 16.5 | 11 | 8.1 | 1.96 | 97 | 78 | 214242981
COMFORTMAKER | CVH825GKA2* | EN(A,D,W)4X42L21**+WALLCON | *80CTL0901716B* | 23800 | 21400 | 16.5 | 11 | 8.1 | 1.96 | 97 | 78 | 214242980
ARCOAIRE | HVH825GKA2* | EN(A,D,W)4X42L21**+WALLCON | *80CTL0901716B* | 23800 | 21400 | 16.5 | 11 | 8.1 | 1.96 | 97 | 78 | 214242979
AIRQUEST | HVH825GKA2* | EN(A,D,W)4X42L21**+WALLCON | *80CTL0901716B* | 23800 | 21400 | 16.5 | 11 | 8.1 | 1.96 | 97 | 78 | 214242978
HEIL | HVH825GKA2* | EN(A,D,W)4X42L21**+WALLCON | *80CTL0901716B* | 23800 | 21400 | 16.5 | 11 | 8.1 | 1.96 | 97 | 78 | 214242977
BRYANT HEATING AND COOLING SYSTEMS | 288BNV025*0**B* | CNPV*4221AL*+UI | 88*TB48090C17*** | 23800 | 21400 | 16.5 | 11 | 8.1 | 1.96 | 97 | 78 | 214242976
CARRIER | 25VNA825A*031* | CNPV*4221AL*+UI | 58TN*B090C17**16 | 23800 | 21400 | 16.5 | 11 | 8.1 | 1.96 | 97 | 78 | 214242975
TEMPSTAR | TVH825GKA2* | EN(A,D,W)4X42L21**+WALLCON | *80CTL0701716B* | 23600 | 21400 | 16.5 | 11 | 8.1 | 1.96 | 97 | 78 | 214242974
KENMORE | (C,H,T)VH825GKA2* | EN(A,D,W)4X42L21**+WALLCON | *80CTL0701716B* | 23600 | 21400 | 16.5 | 11 | 8.1 | 1.96 | 97 | 78 | 214242973
KEEPRITE | CVH825GKA2* | EN(A,D,W)4X42L21**+WALLCON | *80CTL0701716B* | 23600 | 21400 | 16.5 | 11 | 8.1 | 1.96 | 97 | 78 | 214242972
DAY & NIGHT | CVH825GKA2* | EN(A,D,W)4X42L21**+WALLCON | *80CTL0701716B* | 23600 | 21400 | 16.5 | 11 | 8.1 | 1.96 | 97 | 78 | 214242971
COMFORTMAKER | CVH825GKA2* | EN(A,D,W)4X42L21**+WALLCON | *80CTL0701716B* | 23600 | 21400 | 16.5 | 11 | 8.1 | 1.96 | 97 | 78 | 214242970
ARCOAIRE | HVH825GKA2* | EN(A,D,W)4X42L21**+WALLCON | *80CTL0701716B* | 23600 | 21400 | 16.5 | 11 | 8.1 | 1.96 | 97 | 78 | 214242969
AIRQUEST | HVH825GKA2* | EN(A,D,W)4X42L21**+WALLCON | *80CTL0701716B* | 23600 | 21400 | 16.5 | 11 | 8.1 | 1.96 | 97 | 78 | 214242968
HEIL | HVH825GKA2* | EN(A,D,W)4X42L21**+WALLCON | *80CTL0701716B* | 23600 | 21400 | 16.5 | 11 | 8.1 | 1.96 | 97 | 78 | 214242967
BRYANT HEATING AND COOLING SYSTEMS | 288BNV025*0**B* | CNPV*4221AL*+UI | 88*TB48070C17*** | 23600 | 21400 | 16.5 | 11 | 8.1 | 1.96 | 97 | 78 | 214242966
CARRIER | 25VNA825A*031* | CNPV*4221AL*+UI | 58TN*B070C17**16 | 23600 | 21400 | 16.5 | 11 | 8.1 | 1.96 | 97 | 78 | 214242965
TEMPSTAR | TVH825GKA2* | EN(A,D,W)4X42L21**+WALLCON | *80CTL0451712B* | 23600 | 21600 | 16 | 10.5 | 8.1 | 1.94 | 96 | 78 | 214242964
KENMORE | (C,H,T)VH825GKA2* | EN(A,D,W)4X42L21**+WALLCON | *80CTL0451712B* | 23600 | 21600 | 16 | 10.5 | 8.1 | 1.94 | 96 | 78 | 214242963
KEEPRITE | CVH825GKA2* | EN(A,D,W)4X42L21**+WALLCON | *80CTL0451712B* | 23600 | 21600 | 16 | 10.5 | 8.1 | 1.94 | 96 | 78 | 214242962
DAY & NIGHT | CVH825GKA2* | EN(A,D,W)4X42L21**+WALLCON | *80CTL0451712B* | 23600 | 21600 | 16 | 10.5 | 8.1 | 1.94 | 96 | 78 | 214242961
COMFORTMAKER | CVH825GKA2* | EN(A,D,W)4X42L21**+WALLCON | *80CTL0451712B* | 23600 | 21600 | 16 | 10.5 | 8.1 | 1.94 | 96 | 78 | 214242960
ARCOAIRE | HVH825GKA2* | EN(A,D,W)4X42L21**+WALLCON | *80CTL0451712B* | 23600 | 21600 | 16 | 10.5 | 8.1 | 1.94 | 96 | 78 | 214242959
AIRQUEST | HVH825GKA2* | EN(A,D,W)4X42L21**+WALLCON | *80CTL0451712B* | 23600 | 21600 | 16 | 10.5 | 8.1 | 1.94 | 96 | 78 | 214242958
HEIL | HVH825GKA2* | EN(A,D,W)4X42L21**+WALLCON | *80CTL0451712B* | 23600 | 21600 | 16 | 10.5 | 8.1 | 1.94 | 96 | 78 | 214242957
CARRIER | 25VNA825A*031* | CNPV*4221AL*+UI | 58TN*B045C17**12 | 23600 | 21600 | 16 | 10.5 | 8.1 | 1.94 | 96 | 78 | 214242955
TEMPSTAR | TVH825GKA2* | END4X42L17**+WALLCON | *96CTN0801714B* | 24000 | 21400 | 16.5 | 11 | 8.1 | 1.98 | 97 | 78 | 214242954
KENMORE | (C,H,T)VH825GKA2* | END4X42L17**+WALLCON | *96CTN0801714B* | 24000 | 21400 | 16.5 | 11 | 8.1 | 1.98 | 97 | 78 | 214242953
KEEPRITE | CVH825GKA2* | END4X42L17**+WALLCON | *96CTN0801714B* | 24000 | 21400 | 16.5 | 11 | 8.1 | 1.98 | 97 | 78 | 214242952
DAY & NIGHT | CVH825GKA2* | END4X42L17**+WALLCON | *96CTN0801714B* | 24000 | 21400 | 16.5 | 11 | 8.1 | 1.98 | 97 | 78 | 214242951
COMFORTMAKER | CVH825GKA2* | END4X42L17**+WALLCON | *96CTN0801714B* | 24000 | 21400 | 16.5 | 11 | 8.1 | 1.98 | 97 | 78 | 214242950
ARCOAIRE | HVH825GKA2* | END4X42L17**+WALLCON | *96CTN0801714B* | 24000 | 21400 | 16.5 | 11 | 8.1 | 1.98 | 97 | 78 | 214242949
AIRQUEST | HVH825GKA2* | END4X42L17**+WALLCON | *96CTN0801714B* | 24000 | 21400 | 16.5 | 11 | 8.1 | 1.98 | 97 | 78 | 214242948
HEIL | HVH825GKA2* | END4X42L17**+WALLCON | *96CTN0801714B* | 24000 | 21400 | 16.5 | 11 | 8.1 | 1.98 | 97 | 78 | 214242947
BRYANT HEATING AND COOLING SYSTEMS | 288BNV025*0**B* | CNPV*4217AL*+UI | 986TD42080C17*** | 24000 | 21400 | 16.5 | 11 | 8.1 | 1.98 | 97 | 78 | 214242946
CARRIER | 25VNA825A*031* | CNPV*4217AL*+UI | 59TN6C080C17**14 | 24000 | 21400 | 16.5 | 11 | 8.1 | 1.98 | 97 | 78 | 214242945
TEMPSTAR | TVH825GKA2* | END4X42L17**+WALLCON | *96CTN0601714B* | 23800 | 21400 | 16.5 | 11 | 8.1 | 1.98 | 97 | 78 | 214242944
KENMORE | (C,H,T)VH825GKA2* | END4X42L17**+WALLCON | *96CTN0601714B* | 23800 | 21400 | 16.5 | 11 | 8.1 | 1.98 | 97 | 78 | 214242943
KEEPRITE | CVH825GKA2* | END4X42L17**+WALLCON | *96CTN0601714B* | 23800 | 21400 | 16.5 | 11 | 8.1 | 1.98 | 97 | 78 | 214242942
DAY & NIGHT | CVH825GKA2* | END4X42L17**+WALLCON | *96CTN0601714B* | 23800 | 21400 | 16.5 | 11 | 8.1 | 1.98 | 97 | 78 | 214242941
COMFORTMAKER | CVH825GKA2* | END4X42L17**+WALLCON | *96CTN0601714B* | 23800 | 21400 | 16.5 | 11 | 8.1 | 1.98 | 97 | 78 | 214242940
ARCOAIRE | HVH825GKA2* | END4X42L17**+WALLCON | *96CTN0601714B* | 23800 | 21400 | 16.5 | 11 | 8.1 | 1.98 | 97 | 78 | 214242939
AIRQUEST | HVH825GKA2* | END4X42L17**+WALLCON | *96CTN0601714B* | 23800 | 21400 | 16.5 | 11 | 8.1 | 1.98 | 97 | 78 | 214242938
HEIL | HVH825GKA2* | END4X42L17**+WALLCON | *96CTN0601714B* | 23800 | 21400 | 16.5 | 11 | 8.1 | 1.98 | 97 | 78 | 214242937
CARRIER | 25VNA825A*031* | CNPV*4217AL*+UI | 59TN6C060C17**14 | 23800 | 21400 | 16.5 | 11 | 8.1 | 1.98 | 97 | 78 | 214242935
TEMPSTAR | TVH837GKA2* | EN(A,D,W)4X60L24**+WALLCON | *80CTL0902120B* | 32800 | 32200 | 19 | 12 | 8.5 | 1.98 | 97 | 76 | 214239362
KENMORE | (C,H,T)VH837GKA2* | EN(A,D,W)4X60L24**+WALLCON | *80CTL0902120B* | 32800 | 32200 | 19 | 12 | 8.5 | 1.98 | 97 | 76 | 214239361
KEEPRITE | CVH837GKA2* | EN(A,D,W)4X60L24**+WALLCON | *80CTL0902120B* | 32800 | 32200 | 19 | 12 | 8.5 | 1.98 | 97 | 76 | 214239360
DAY & NIGHT | CVH837GKA2* | EN(A,D,W)4X60L24**+WALLCON | *80CTL0902120B* | 32800 | 32200 | 19 | 12 | 8.5 | 1.98 | 97 | 76 | 214239359
COMFORTMAKER | CVH837GKA2* | EN(A,D,W)4X60L24**+WALLCON | *80CTL0902120B* | 32800 | 32200 | 19 | 12 | 8.5 | 1.98 | 97 | 76 | 214239358
ARCOAIRE | HVH837GKA2* | EN(A,D,W)4X60L24**+WALLCON | *80CTL0902120B* | 32800 | 32200 | 19 | 12 | 8.5 | 1.98 | 97 | 76 | 214239357
AIRQUEST | HVH837GKA2* | EN(A,D,W)4X60L24**+WALLCON | *80CTL0902120B* | 32800 | 32200 | 19 | 12 | 8.5 | 1.98 | 97 | 76 | 214239356
HEIL | HVH837GKA2* | EN(A,D,W)4X60L24**+WALLCON | *80CTL0902120B* | 32800 | 32200 | 19 | 12 | 8.5 | 1.98 | 97 | 76 | 214239355
BRYANT HEATING AND COOLING SYSTEMS | 288BNV037*0**B* | CNPV*6024AL*+UI | 88*TB60090C21*** | 32800 | 32200 | 19 | 12 | 8.5 | 1.98 | 97 | 76 | 214239354
CARRIER | 25VNA837A*031* | CNPV*6024AL*+UI | 58TN*B090C21**20 | 32800 | 32200 | 19 | 12 | 8.5 | 1.98 | 97 | 76 | 214239353
TEMPSTAR | TVH837GKA2* | EN(A,D)4X48L24**+WALLCON | *96CTN1202422B* | 32400 | 32600 | 17.5 | 11.7 | 8.5 | 1.96 | 96 | 76 | 214239352
KENMORE | (C,H,T)VH837GKA2* | EN(A,D)4X48L24**+WALLCON | *96CTN1202422B* | 32400 | 32600 | 17.5 | 11.7 | 8.5 | 1.96 | 96 | 76 | 214239351
KEEPRITE | CVH837GKA2* | EN(A,D)4X48L24**+WALLCON | *96CTN1202422B* | 32400 | 32600 | 17.5 | 11.7 | 8.5 | 1.96 | 96 | 76 | 214239350
DAY & NIGHT | CVH837GKA2* | EN(A,D)4X48L24**+WALLCON | *96CTN1202422B* | 32400 | 32600 | 17.5 | 11.7 | 8.5 | 1.96 | 96 | 76 | 214239349
COMFORTMAKER | CVH837GKA2* | EN(A,D)4X48L24**+WALLCON | *96CTN1202422B* | 32400 | 32600 | 17.5 | 11.7 | 8.5 | 1.96 | 96 | 76 | 214239348
ARCOAIRE | HVH837GKA2* | EN(A,D)4X48L24**+WALLCON | *96CTN1202422B* | 32400 | 32600 | 17.5 | 11.7 | 8.5 | 1.96 | 96 | 76 | 214239347
AIRQUEST | HVH837GKA2* | EN(A,D)4X48L24**+WALLCON | *96CTN1202422B* | 32400 | 32600 | 17.5 | 11.7 | 8.5 | 1.96 | 96 | 76 | 214239346
HEIL | HVH837GKA2* | EN(A,D)4X48L24**+WALLCON | *96CTN1202422B* | 32400 | 32600 | 17.5 | 11.7 | 8.5 | 1.96 | 96 | 76 | 214239345
BRYANT HEATING AND COOLING SYSTEMS | 288BNV037*0**B* | CNPV*4824AL*+UI | 986TD66120C24*** | 32400 | 32600 | 17.5 | 11.7 | 8.5 | 1.96 | 96 | 76 | 214239344
CARRIER | 25VNA837A*031* | CNPV*4824AL*+UI | 59TN6C120C24**22 | 32400 | 32600 | 17.5 | 11.7 | 8.5 | 1.96 | 96 | 76 | 214239343
TEMPSTAR | TVH837GKA2* | EN(A,D)4X48L24**+WALLCON | *96CTN1002122B* | 32400 | 32600 | 17.5 | 11.7 | 8.5 | 1.98 | 96 | 76 | 214239342
KENMORE | (C,H,T)VH837GKA2* | EN(A,D)4X48L24**+WALLCON | *96CTN1002122B* | 32400 | 32600 | 17.5 | 11.7 | 8.5 | 1.98 | 96 | 76 | 214239341
KEEPRITE | CVH837GKA2* | EN(A,D)4X48L24**+WALLCON | *96CTN1002122B* | 32400 | 32600 | 17.5 | 11.7 | 8.5 | 1.98 | 96 | 76 | 214239340
DAY & NIGHT | CVH837GKA2* | EN(A,D)4X48L24**+WALLCON | *96CTN1002122B* | 32400 | 32600 | 17.5 | 11.7 | 8.5 | 1.98 | 96 | 76 | 214239339
COMFORTMAKER | CVH837GKA2* | EN(A,D)4X48L24**+WALLCON | *96CTN1002122B* | 32400 | 32600 | 17.5 | 11.7 | 8.5 | 1.98 | 96 | 76 | 214239338
ARCOAIRE | HVH837GKA2* | EN(A,D)4X48L24**+WALLCON | *96CTN1002122B* | 32400 | 32600 | 17.5 | 11.7 | 8.5 | 1.98 | 96 | 76 | 214239337
AIRQUEST | HVH837GKA2* | EN(A,D)4X48L24**+WALLCON | *96CTN1002122B* | 32400 | 32600 | 17.5 | 11.7 | 8.5 | 1.98 | 96 | 76 | 214239336
HEIL | HVH837GKA2* | EN(A,D)4X48L24**+WALLCON | *96CTN1002122B* | 32400 | 32600 | 17.5 | 11.7 | 8.5 | 1.98 | 96 | 76 | 214239335
BRYANT HEATING AND COOLING SYSTEMS | 288BNV037*0**B* | CNPV*4824AL*+UI | 986TD66100C21*** | 32400 | 32600 | 17.5 | 11.7 | 8.5 | 1.98 | 96 | 76 | 214239334
CARRIER | 25VNA837A*031* | CNPV*4824AL*+UI | 59TN6C100C21**22 | 32400 | 32600 | 17.5 | 11.7 | 8.5 | 1.98 | 96 | 76 | 214239333
TEMPSTAR | TVH837GKA2* | EN(A,D)4X48L24**+WALLCON | *97CMN1202422B* | 32400 | 32800 | 17.5 | 11.5 | 8.5 | 1.96 | 96 | 76 | 214239332
KENMORE | (C,H,T)VH837GKA2* | EN(A,D)4X48L24**+WALLCON | *97CMN1202422B* | 32400 | 32800 | 17.5 | 11.5 | 8.5 | 1.96 | 96 | 76 | 214239331
KEEPRITE | CVH837GKA2* | EN(A,D)4X48L24**+WALLCON | *97CMN1202422B* | 32400 | 32800 | 17.5 | 11.5 | 8.5 | 1.96 | 96 | 76 | 214239330
DAY & NIGHT | CVH837GKA2* | EN(A,D)4X48L24**+WALLCON | *97CMN1202422B* | 32400 | 32800 | 17.5 | 11.5 | 8.5 | 1.96 | 96 | 76 | 214239329
COMFORTMAKER | CVH837GKA2* | EN(A,D)4X48L24**+WALLCON | *97CMN1202422B* | 32400 | 32800 | 17.5 | 11.5 | 8.5 | 1.96 | 96 | 76 | 214239328
ARCOAIRE | HVH837GKA2* | EN(A,D)4X48L24**+WALLCON | *97CMN1202422B* | 32400 | 32800 | 17.5 | 11.5 | 8.5 | 1.96 | 96 | 76 | 214239327
AIRQUEST | HVH837GKA2* | EN(A,D)4X48L24**+WALLCON | *97CMN1202422B* | 32400 | 32800 | 17.5 | 11.5 | 8.5 | 1.96 | 96 | 76 | 214239326
HEIL | HVH837GKA2* | EN(A,D)4X48L24**+WALLCON | *97CMN1202422B* | 32400 | 32800 | 17.5 | 11.5 | 8.5 | 1.96 | 96 | 76 | 214239325
BRYANT HEATING AND COOLING SYSTEMS | 288BNV037*0**B* | CNPV*4824AL*+UI | 987MC66120C24*** | 32400 | 32800 | 17.5 | 11.5 | 8.5 | 1.96 | 96 | 76 | 214239324
CARRIER | 25VNA837A*031* | CNPV*4824AL*+UI | 59MN7C120C24**22 | 32400 | 32800 | 17.5 | 11.5 | 8.5 | 1.96 | 96 | 76 | 214239323
TEMPSTAR | TVH837GKA2* | EN(A,D)4X48L24**+WALLCON | *97CMN1002122B* | 32400 | 32600 | 17.5 | 11.7 | 8.5 | 1.98 | 96 | 76 | 214239322
KENMORE | (C,H,T)VH837GKA2* | EN(A,D)4X48L24**+WALLCON | *97CMN1002122B* | 32400 | 32600 | 17.5 | 11.7 | 8.5 | 1.98 | 96 | 76 | 214239321
KEEPRITE | CVH837GKA2* | EN(A,D)4X48L24**+WALLCON | *97CMN1002122B* | 32400 | 32600 | 17.5 | 11.7 | 8.5 | 1.98 | 96 | 76 | 214239320
DAY & NIGHT | CVH837GKA2* | EN(A,D)4X48L24**+WALLCON | *97CMN1002122B* | 32400 | 32600 | 17.5 | 11.7 | 8.5 | 1.98 | 96 | 76 | 214239319
COMFORTMAKER | CVH837GKA2* | EN(A,D)4X48L24**+WALLCON | *97CMN1002122B* | 32400 | 32600 | 17.5 | 11.7 | 8.5 | 1.98 | 96 | 76 | 214239318
ARCOAIRE | HVH837GKA2* | EN(A,D)4X48L24**+WALLCON | *97CMN1002122B* | 32400 | 32600 | 17.5 | 11.7 | 8.5 | 1.98 | 96 | 76 | 214239317
AIRQUEST | HVH837GKA2* | EN(A,D)4X48L24**+WALLCON | *97CMN1002122B* | 32400 | 32600 | 17.5 | 11.7 | 8.5 | 1.98 | 96 | 76 | 214239316
HEIL | HVH837GKA2* | EN(A,D)4X48L24**+WALLCON | *97CMN1002122B* | 32400 | 32600 | 17.5 | 11.7 | 8.5 | 1.98 | 96 | 76 | 214239315
BRYANT HEATING AND COOLING SYSTEMS | 288BNV037*0**B* | CNPV*4824AL*+UI | 987MC66100C21*** | 32400 | 32600 | 17.5 | 11.7 | 8.5 | 1.98 | 96 | 76 | 214239314
CARRIER | 25VNA837A*031* | CNPV*4824AL*+UI | 59MN7C100C21**22 | 32400 | 32600 | 17.5 | 11.7 | 8.5 | 1.98 | 96 | 76 | 214239313
TEMPSTAR | TVH837GKA2* | EN(A,D)4X48L24**+WALLCON | *80CTL1352422B* | 32400 | 32600 | 17.5 | 11.7 | 8.5 | 1.98 | 96 | 76 | 214239312
KENMORE | (C,H,T)VH837GKA2* | EN(A,D)4X48L24**+WALLCON | *80CTL1352422B* | 32400 | 32600 | 17.5 | 11.7 | 8.5 | 1.98 | 96 | 76 | 214239311
KEEPRITE | CVH837GKA2* | EN(A,D)4X48L24**+WALLCON | *80CTL1352422B* | 32400 | 32600 | 17.5 | 11.7 | 8.5 | 1.98 | 96 | 76 | 214239310
DAY & NIGHT | CVH837GKA2* | EN(A,D)4X48L24**+WALLCON | *80CTL1352422B* | 32400 | 32600 | 17.5 | 11.7 | 8.5 | 1.98 | 96 | 76 | 214239309
COMFORTMAKER | CVH837GKA2* | EN(A,D)4X48L24**+WALLCON | *80CTL1352422B* | 32400 | 32600 | 17.5 | 11.7 | 8.5 | 1.98 | 96 | 76 | 214239308
ARCOAIRE | HVH837GKA2* | EN(A,D)4X48L24**+WALLCON | *80CTL1352422B* | 32400 | 32600 | 17.5 | 11.7 | 8.5 | 1.98 | 96 | 76 | 214239307
ARCOAIRE | HVH825GKA3* | EN(A,D,W)4X48L21**+WALLCON | *97CMN0601714B* | 24000 | 21400 | 16.5 | 11 | 8.1 | 2 | 96 | 78 | 214242269
AIRQUEST | HVH825GKA3* | EN(A,D,W)4X48L21**+WALLCON | *97CMN0601714B* | 24000 | 21400 | 16.5 | 11 | 8.1 | 2 | 96 | 78 | 214242268
HEIL | HVH825GKA3* | EN(A,D,W)4X48L21**+WALLCON | *97CMN0601714B* | 24000 | 21400 | 16.5 | 11 | 8.1 | 2 | 96 | 78 | 214242267
BRYANT HEATING AND COOLING SYSTEMS | 288BNV025*0**C* | CNPV*4821AL*+UI | 987MC42060C17*** | 24000 | 21400 | 16.5 | 11 | 8.1 | 2 | 96 | 78 | 214242266
CARRIER | 25VNA825A*032* | CNPV*4821AL*+UI | 59MN7C060C17**14 | 24000 | 21400 | 16.5 | 11 | 8.1 | 2 | 96 | 78 | 214242265
TEMPSTAR | TVH825GKA3* | EN(A,D,W)4X48L21**+WALLCON | *95CSU0601716B* | 24000 | 21400 | 16.5 | 11 | 8.1 | 2 | 96 | 78 | 214242264
KENMORE | (C,H,T)VH825GKA3* | EN(A,D,W)4X48L21**+WALLCON | *95CSU0601716B* | 24000 | 21400 | 16.5 | 11 | 8.1 | 2 | 96 | 78 | 214242263
KEEPRITE | CVH825GKA3* | EN(A,D,W)4X48L21**+WALLCON | *95CSU0601716B* | 24000 | 21400 | 16.5 | 11 | 8.1 | 2 | 96 | 78 | 214242262
DAY & NIGHT | CVH825GKA3* | EN(A,D,W)4X48L21**+WALLCON | *95CSU0601716B* | 24000 | 21400 | 16.5 | 11 | 8.1 | 2 | 96 | 78 | 214242261
COMFORTMAKER | CVH825GKA3* | EN(A,D,W)4X48L21**+WALLCON | *95CSU0601716B* | 24000 | 21400 | 16.5 | 11 | 8.1 | 2 | 96 | 78 | 214242260
ARCOAIRE | HVH825GKA3* | EN(A,D,W)4X48L21**+WALLCON | *95CSU0601716B* | 24000 | 21400 | 16.5 | 11 | 8.1 | 2 | 96 | 78 | 214242259
AIRQUEST | HVH825GKA3* | EN(A,D,W)4X48L21**+WALLCON | *95CSU0601716B* | 24000 | 21400 | 16.5 | 11 | 8.1 | 2 | 96 | 78 | 214242258
HEIL | HVH825GKA3* | EN(A,D,W)4X48L21**+WALLCON | *95CSU0601716B* | 24000 | 21400 | 16.5 | 11 | 8.1 | 2 | 96 | 78 | 214242257
BRYANT HEATING AND COOLING SYSTEMS | 288BNV025*0**C* | CNPV*4821AL*+UI | 935CB48060C17*** | 24000 | 21400 | 16.5 | 11 | 8.1 | 2 | 96 | 78 | 214242256
CARRIER | 25VNA825A*032* | CNPV*4821AL*+UI | 59CU5B060C17**16 | 24000 | 21400 | 16.5 | 11 | 8.1 | 2 | 96 | 78 | 214242255
TEMPSTAR | TVH825GKA3* | EN(A,D,W)4X48L21**+WALLCON | *80CTL1102120B* | 24200 | 21200 | 17 | 11.5 | 8.1 | 2.02 | 97 | 78 | 214242254
KENMORE | (C,H,T)VH825GKA3* | EN(A,D,W)4X48L21**+WALLCON | *80CTL1102120B* | 24200 | 21200 | 17 | 11.5 | 8.1 | 2.02 | 97 | 78 | 214242253
KEEPRITE | CVH825GKA3* | EN(A,D,W)4X48L21**+WALLCON | *80CTL1102120B* | 24200 | 21200 | 17 | 11.5 | 8.1 | 2.02 | 97 | 78 | 214242252
DAY & NIGHT | CVH825GKA3* | EN(A,D,W)4X48L21**+WALLCON | *80CTL1102120B* | 24200 | 21200 | 17 | 11.5 | 8.1 | 2.02 | 97 | 78 | 214242251
COMFORTMAKER | CVH825GKA3* | EN(A,D,W)4X48L21**+WALLCON | *80CTL1102120B* | 24200 | 21200 | 17 | 11.5 | 8.1 | 2.02 | 97 | 78 | 214242250
ARCOAIRE | HVH825GKA3* | EN(A,D,W)4X48L21**+WALLCON | *80CTL1102120B* | 24200 | 21200 | 17 | 11.5 | 8.1 | 2.02 | 97 | 78 | 214242249
AIRQUEST | HVH825GKA3* | EN(A,D,W)4X48L21**+WALLCON | *80CTL1102120B* | 24200 | 21200 | 17 | 11.5 | 8.1 | 2.02 | 97 | 78 | 214242248
HEIL | HVH825GKA3* | EN(A,D,W)4X48L21**+WALLCON | *80CTL1102120B* | 24200 | 21200 | 17 | 11.5 | 8.1 | 2.02 | 97 | 78 | 214242247
BRYANT HEATING AND COOLING SYSTEMS | 288BNV025*0**C* | CNPV*4821AL*+UI | 88*TB60110C21*** | 24200 | 21200 | 17 | 11.5 | 8.1 | 2.02 | 97 | 78 | 214242246
CARRIER | 25VNA825A*032* | CNPV*4821AL*+UI | 58TN*B110C21**20 | 24200 | 21200 | 17 | 11.5 | 8.1 | 2.02 | 97 | 78 | 214242245
TEMPSTAR | TVH825GKA3* | EN(A,D,W)4X48L21**+WALLCON | *80CTL0902120B* | 24200 | 21200 | 17 | 11.5 | 8.1 | 2.02 | 97 | 78 | 214242244
KENMORE | (C,H,T)VH825GKA3* | EN(A,D,W)4X48L21**+WALLCON | *80CTL0902120B* | 24200 | 21200 | 17 | 11.5 | 8.1 | 2.02 | 97 | 78 | 214242243
KEEPRITE | CVH825GKA3* | EN(A,D,W)4X48L21**+WALLCON | *80CTL0902120B* | 24200 | 21200 | 17 | 11.5 | 8.1 | 2.02 | 97 | 78 | 214242242
DAY & NIGHT | CVH825GKA3* | EN(A,D,W)4X48L21**+WALLCON | *80CTL0902120B* | 24200 | 21200 | 17 | 11.5 | 8.1 | 2.02 | 97 | 78 | 214242241
COMFORTMAKER | CVH825GKA3* | EN(A,D,W)4X48L21**+WALLCON | *80CTL0902120B* | 24200 | 21200 | 17 | 11.5 | 8.1 | 2.02 | 97 | 78 | 214242240
ARCOAIRE | HVH825GKA3* | EN(A,D,W)4X48L21**+WALLCON | *80CTL0902120B* | 24200 | 21200 | 17 | 11.5 | 8.1 | 2.02 | 97 | 78 | 214242239
AIRQUEST | HVH825GKA3* | EN(A,D,W)4X48L21**+WALLCON | *80CTL0902120B* | 24200 | 21200 | 17 | 11.5 | 8.1 | 2.02 | 97 | 78 | 214242238
HEIL | HVH825GKA3* | EN(A,D,W)4X48L21**+WALLCON | *80CTL0902120B* | 24200 | 21200 | 17 | 11.5 | 8.1 | 2.02 | 97 | 78 | 214242237
BRYANT HEATING AND COOLING SYSTEMS | 288BNV025*0**C* | CNPV*4821AL*+UI | 88*TB60090C21*** | 24200 | 21200 | 17 | 11.5 | 8.1 | 2.02 | 97 | 78 | 214242236
CARRIER | 25VNA825A*032* | CNPV*4821AL*+UI | 58TN*B090C21**20 | 24200 | 21200 | 17 | 11.5 | 8.1 | 2.02 | 97 | 78 | 214242235
TEMPSTAR | TVH825GKA3* | EN(A,D,W)4X48L21**+WALLCON | *80CTL0901716B* | 24200 | 21200 | 17 | 11 | 8.1 | 2.02 | 97 | 78 | 214242234
KENMORE | (C,H,T)VH825GKA3* | EN(A,D,W)4X48L21**+WALLCON | *80CTL0901716B* | 24200 | 21200 | 17 | 11 | 8.1 | 2.02 | 97 | 78 | 214242233
KEEPRITE | CVH825GKA3* | EN(A,D,W)4X48L21**+WALLCON | *80CTL0901716B* | 24200 | 21200 | 17 | 11 | 8.1 | 2.02 | 97 | 78 | 214242232
DAY & NIGHT | CVH825GKA3* | EN(A,D,W)4X48L21**+WALLCON | *80CTL0901716B* | 24200 | 21200 | 17 | 11 | 8.1 | 2.02 | 97 | 78 | 214242231
COMFORTMAKER | CVH825GKA3* | EN(A,D,W)4X48L21**+WALLCON | *80CTL0901716B* | 24200 | 21200 | 17 | 11 | 8.1 | 2.02 | 97 | 78 | 214242230
ARCOAIRE | HVH825GKA3* | EN(A,D,W)4X48L21**+WALLCON | *80CTL0901716B* | 24200 | 21200 | 17 | 11 | 8.1 | 2.02 | 97 | 78 | 214242229
AIRQUEST | HVH825GKA3* | EN(A,D,W)4X48L21**+WALLCON | *80CTL0901716B* | 24200 | 21200 | 17 | 11 | 8.1 | 2.02 | 97 | 78 | 214242228
HEIL | HVH825GKA3* | EN(A,D,W)4X48L21**+WALLCON | *80CTL0901716B* | 24200 | 21200 | 17 | 11 | 8.1 | 2.02 | 97 | 78 | 214242227
BRYANT HEATING AND COOLING SYSTEMS | 288BNV025*0**C* | CNPV*4821AL*+UI | 88*TB48090C17*** | 24200 | 21200 | 17 | 11 | 8.1 | 2.02 | 97 | 78 | 214242226
CARRIER | 25VNA825A*032* | CNPV*4821AL*+UI | 58TN*B090C17**16 | 24200 | 21200 | 17 | 11 | 8.1 | 2.02 | 97 | 78 | 214242225
TEMPSTAR | TVH825GKA3* | EN(A,D,W)4X48L21**+WALLCON | *80CTL0701716B* | 24000 | 21400 | 17 | 11 | 8.1 | 2 | 96 | 78 | 214242224
KENMORE | (C,H,T)VH825GKA3* | EN(A,D,W)4X48L21**+WALLCON | *80CTL0701716B* | 24000 | 21400 | 17 | 11 | 8.1 | 2 | 96 | 78 | 214242223
KEEPRITE | CVH825GKA3* | EN(A,D,W)4X48L21**+WALLCON | *80CTL0701716B* | 24000 | 21400 | 17 | 11 | 8.1 | 2 | 96 | 78 | 214242222
DAY & NIGHT | CVH825GKA3* | EN(A,D,W)4X48L21**+WALLCON | *80CTL0701716B* | 24000 | 21400 | 17 | 11 | 8.1 | 2 | 96 | 78 | 214242221
COMFORTMAKER | CVH825GKA3* | EN(A,D,W)4X48L21**+WALLCON | *80CTL0701716B* | 24000 | 21400 | 17 | 11 | 8.1 | 2 | 96 | 78 | 214242220
ARCOAIRE | HVH825GKA3* | EN(A,D,W)4X48L21**+WALLCON | *80CTL0701716B* | 24000 | 21400 | 17 | 11 | 8.1 | 2 | 96 | 78 | 214242219
AIRQUEST | HVH825GKA3* | EN(A,D,W)4X48L21**+WALLCON | *80CTL0701716B* | 24000 | 21400 | 17 | 11 | 8.1 | 2 | 96 | 78 | 214242218
HEIL | HVH825GKA3* | EN(A,D,W)4X48L21**+WALLCON | *80CTL0701716B* | 24000 | 21400 | 17 | 11 | 8.1 | 2 | 96 | 78 | 214242217
BRYANT HEATING AND COOLING SYSTEMS | 288BNV025*0**C* | CNPV*4821AL*+UI | 88*TB48070C17*** | 24000 | 21400 | 17 | 11 | 8.1 | 2 | 96 | 78 | 214242216
CARRIER | 25VNA825A*032* | CNPV*4821AL*+UI | 58TN*B070C17**16 | 24000 | 21400 | 17 | 11 | 8.1 | 2 | 96 | 78 | 214242215
TEMPSTAR | TVH825GKA3* | EN(A,D,W)4X48L21**+WALLCON | *80CTL0451712B* | 24000 | 21400 | 16.5 | 11 | 8.1 | 2 | 97 | 78 | 214242214
HEIL | DLCURAH18ABK | EA*4X19L17A* | *96MSN0601716A* | 17700 | 17700 | 16.5 | 10.5 | 8.5 | 2.16 | 68 | 101 | 214279724
PAYNE HEATING AND COOLING | 38MURAQ18AB3* | CAP**1917AL* | PG96MSAA48060B** | 17700 | 17700 | 16.5 | 10.5 | 8.5 | 2.16 | 68 | 101 | 214279723
CARRIER | 38MURAQ18AB3* | CAP**1917AL* | 59SC6A060M17**16 | 17700 | 17700 | 16.5 | 10.5 | 8.5 | 2.16 | 68 | 101 | 214279721
HEIL | HVH837GKA** | EN(A,D)4X48L24**+WALLCON | *96CTN1002122B* | 32400 | 32600 | 17.5 | 11.7 | 8.5 | 1.98 | 96 | 76 | 214240015
BRYANT HEATING AND COOLING SYSTEMS | 288BNV037*0**A* | CNPV*4824AL*+UI | 986TD66100C21*** | 32400 | 32600 | 17.5 | 11.7 | 8.5 | 1.98 | 96 | 76 | 214240014
CARRIER | 25VNA837A*030* | CNPV*4824AL*+UI | 59TN6C100C21**22 | 32400 | 32600 | 17.5 | 11.7 | 8.5 | 1.98 | 96 | 76 | 214240013
TEMPSTAR | TVH837GKA** | EN(A,D)4X48L24**+WALLCON | *97CMN1202422B* | 32400 | 32800 | 17.5 | 11.5 | 8.5 | 1.96 | 96 | 76 | 214240012
KENMORE | (C,H,T)VH837GKA** | EN(A,D)4X48L24**+WALLCON | *97CMN1202422B* | 32400 | 32800 | 17.5 | 11.5 | 8.5 | 1.96 | 96 | 76 | 214240011
KEEPRITE | CVH837GKA** | EN(A,D)4X48L24**+WALLCON | *97CMN1202422B* | 32400 | 32800 | 17.5 | 11.5 | 8.5 | 1.96 | 96 | 76 | 214240010
DAY & NIGHT | CVH837GKA** | EN(A,D)4X48L24**+WALLCON | *97CMN1202422B* | 32400 | 32800 | 17.5 | 11.5 | 8.5 | 1.96 | 96 | 76 | 214240009
COMFORTMAKER | CVH837GKA** | EN(A,D)4X48L24**+WALLCON | *97CMN1202422B* | 32400 | 32800 | 17.5 | 11.5 | 8.5 | 1.96 | 96 | 76 | 214240008
ARCOAIRE | HVH837GKA** | EN(A,D)4X48L24**+WALLCON | *97CMN1202422B* | 32400 | 32800 | 17.5 | 11.5 | 8.5 | 1.96 | 96 | 76 | 214240007
AIRQUEST | HVH837GKA** | EN(A,D)4X48L24**+WALLCON | *97CMN1202422B* | 32400 | 32800 | 17.5 | 11.5 | 8.5 | 1.96 | 96 | 76 | 214240006
HEIL | HVH837GKA** | EN(A,D)4X48L24**+WALLCON | *97CMN1202422B* | 32400 | 32800 | 17.5 | 11.5 | 8.5 | 1.96 | 96 | 76 | 214240005
BRYANT HEATING AND COOLING SYSTEMS | 288BNV037*0**A* | CNPV*4824AL*+UI | 987MC66120C24*** | 32400 | 32800 | 17.5 | 11.5 | 8.5 | 1.96 | 96 | 76 | 214240004
CARRIER | 25VNA837A*030* | CNPV*4824AL*+UI | 59MN7C120C24**22 | 32400 | 32800 | 17.5 | 11.5 | 8.5 | 1.96 | 96 | 76 | 214240003
TEMPSTAR | TVH837GKA** | EN(A,D)4X48L24**+WALLCON | *97CMN1002122B* | 32400 | 32600 | 17.5 | 11.7 | 8.5 | 1.98 | 96 | 76 | 214240002
KENMORE | (C,H,T)VH837GKA** | EN(A,D)4X48L24**+WALLCON | *97CMN1002122B* | 32400 | 32600 | 17.5 | 11.7 | 8.5 | 1.98 | 96 | 76 | 214240001
KEEPRITE | CVH837GKA** | EN(A,D)4X48L24**+WALLCON | *97CMN1002122B* | 32400 | 32600 | 17.5 | 11.7 | 8.5 | 1.98 | 96 | 76 | 214240000
DAY & NIGHT | CVH837GKA** | EN(A,D)4X48L24**+WALLCON | *97CMN1002122B* | 32400 | 32600 | 17.5 | 11.7 | 8.5 | 1.98 | 96 | 76 | 214239999
COMFORTMAKER | CVH837GKA** | EN(A,D)4X48L24**+WALLCON | *97CMN1002122B* | 32400 | 32600 | 17.5 | 11.7 | 8.5 | 1.98 | 96 | 76 | 214239998
ARCOAIRE | HVH837GKA** | EN(A,D)4X48L24**+WALLCON | *97CMN1002122B* | 32400 | 32600 | 17.5 | 11.7 | 8.5 | 1.98 | 96 | 76 | 214239997
AIRQUEST | HVH837GKA** | EN(A,D)4X48L24**+WALLCON | *97CMN1002122B* | 32400 | 32600 | 17.5 | 11.7 | 8.5 | 1.98 | 96 | 76 | 214239996
HEIL | HVH837GKA** | EN(A,D)4X48L24**+WALLCON | *97CMN1002122B* | 32400 | 32600 | 17.5 | 11.7 | 8.5 | 1.98 | 96 | 76 | 214239995
BRYANT HEATING AND COOLING SYSTEMS | 288BNV037*0**A* | CNPV*4824AL*+UI | 987MC66100C21*** | 32400 | 32600 | 17.5 | 11.7 | 8.5 | 1.98 | 96 | 76 | 214239994
CARRIER | 25VNA837A*030* | CNPV*4824AL*+UI | 59MN7C100C21**22 | 32400 | 32600 | 17.5 | 11.7 | 8.5 | 1.98 | 96 | 76 | 214239993
TEMPSTAR | TVH837GKA** | EN(A,D)4X48L24**+WALLCON | *80CTL1352422B* | 32400 | 32600 | 17.5 | 11.7 | 8.5 | 1.98 | 96 | 76 | 214239992
KENMORE | (C,H,T)VH837GKA** | EN(A,D)4X48L24**+WALLCON | *80CTL1352422B* | 32400 | 32600 | 17.5 | 11.7 | 8.5 | 1.98 | 96 | 76 | 214239991
KEEPRITE | CVH837GKA** | EN(A,D)4X48L24**+WALLCON | *80CTL1352422B* | 32400 | 32600 | 17.5 | 11.7 | 8.5 | 1.98 | 96 | 76 | 214239990
DAY & NIGHT | CVH837GKA** | EN(A,D)4X48L24**+WALLCON | *80CTL1352422B* | 32400 | 32600 | 17.5 | 11.7 | 8.5 | 1.98 | 96 | 76 | 214239989
COMFORTMAKER | CVH837GKA** | EN(A,D)4X48L24**+WALLCON | *80CTL1352422B* | 32400 | 32600 | 17.5 | 11.7 | 8.5 | 1.98 | 96 | 76 | 214239988
ARCOAIRE | HVH837GKA** | EN(A,D)4X48L24**+WALLCON | *80CTL1352422B* | 32400 | 32600 | 17.5 | 11.7 | 8.5 | 1.98 | 96 | 76 | 214239987
AIRQUEST | HVH837GKA** | EN(A,D)4X48L24**+WALLCON | *80CTL1352422B* | 32400 | 32600 | 17.5 | 11.7 | 8.5 | 1.98 | 96 | 76 | 214239986
HEIL | HVH837GKA** | EN(A,D)4X48L24**+WALLCON | *80CTL1352422B* | 32400 | 32600 | 17.5 | 11.7 | 8.5 | 1.98 | 96 | 76 | 214239985
BRYANT HEATING AND COOLING SYSTEMS | 288BNV037*0**A* | CNPV*4824AL*+UI | 88*TB66135C24*** | 32400 | 32600 | 17.5 | 11.7 | 8.5 | 1.98 | 96 | 76 | 214239984
CARRIER | 25VNA837A*030* | CNPV*4824AL*+UI | 58TN*B135C24**22 | 32400 | 32600 | 17.5 | 11.7 | 8.5 | 1.98 | 96 | 76 | 214239983
TEMPSTAR | TVH837GKA** | EN(A,D)4X48L24**+WALLCON | *80CTL1102120B* | 32400 | 32600 | 17.5 | 11.5 | 8.5 | 1.98 | 96 | 76 | 214239982
KENMORE | (C,H,T)VH837GKA** | EN(A,D)4X48L24**+WALLCON | *80CTL1102120B* | 32400 | 32600 | 17.5 | 11.5 | 8.5 | 1.98 | 96 | 76 | 214239981
KEEPRITE | CVH837GKA** | EN(A,D)4X48L24**+WALLCON | *80CTL1102120B* | 32400 | 32600 | 17.5 | 11.5 | 8.5 | 1.98 | 96 | 76 | 214239980
DAY & NIGHT | CVH837GKA** | EN(A,D)4X48L24**+WALLCON | *80CTL1102120B* | 32400 | 32600 | 17.5 | 11.5 | 8.5 | 1.98 | 96 | 76 | 214239979
COMFORTMAKER | CVH837GKA** | EN(A,D)4X48L24**+WALLCON | *80CTL1102120B* | 32400 | 32600 | 17.5 | 11.5 | 8.5 | 1.98 | 96 | 76 | 214239978
ARCOAIRE | HVH837GKA** | EN(A,D)4X48L24**+WALLCON | *80CTL1102120B* | 32400 | 32600 | 17.5 | 11.5 | 8.5 | 1.98 | 96 | 76 | 214239977
AIRQUEST | HVH837GKA** | EN(A,D)4X48L24**+WALLCON | *80CTL1102120B* | 32400 | 32600 | 17.5 | 11.5 | 8.5 | 1.98 | 96 | 76 | 214239976
HEIL | HVH837GKA** | EN(A,D)4X48L24**+WALLCON | *80CTL1102120B* | 32400 | 32600 | 17.5 | 11.5 | 8.5 | 1.98 | 96 | 76 | 214239975
TEMPSTAR | TVH825GKA3* | EA*4X48L24A*+WALLCON | *96CTN0802120B* | 24200 | 20800 | 17 | 11 | 8.5 | 2.02 | 98 | 79 | 214570787
KENMORE | (C,H,T)VH825GKA3* | EA*4X48L24A*+WALLCON | *96CTN0802120B* | 24200 | 20800 | 17 | 11 | 8.5 | 2.02 | 98 | 79 | 214570786
KEEPRITE | CVH825GKA3* | EA*4X48L24A*+WALLCON | *96CTN0802120B* | 24200 | 20800 | 17 | 11 | 8.5 | 2.02 | 98 | 79 | 214570785
DAY & NIGHT | CVH825GKA3* | EA*4X48L24A*+WALLCON | *96CTN0802120B* | 24200 | 20800 | 17 | 11 | 8.5 | 2.02 | 98 | 79 | 214570784
COMFORTMAKER | CVH825GKA3* | EA*4X48L24A*+WALLCON | *96CTN0802120B* | 24200 | 20800 | 17 | 11 | 8.5 | 2.02 | 98 | 79 | 214570783
AIRQUEST | HVH825GKA3* | EA*4X48L24A*+WALLCON | *96CTN0802120B* | 24200 | 20800 | 17 | 11 | 8.5 | 2.02 | 98 | 79 | 214570781
HEIL | HVH825GKA3* | EA*4X48L24A*+WALLCON | *96CTN0802120B* | 24200 | 20800 | 17 | 11 | 8.5 | 2.02 | 98 | 79 | 214570780
BRYANT HEATING AND COOLING SYSTEMS | 288BNV025*0**C* | CAP**4824AL*+UI | 986TD60080C21*** | 24200 | 20800 | 17 | 11 | 8.5 | 2.02 | 98 | 79 | 214570779
CARRIER | 25VNA825A*032* | CAP**4824AL*+UI | 59TN6C080C21**20 | 24200 | 20800 | 17 | 11 | 8.5 | 2.02 | 98 | 79 | 214570778
TEMPSTAR | TVH825GKA3* | EA*4X48L24A*+WALLCON | *97CMN0802120B* | 24000 | 21000 | 16.5 | 11 | 8.5 | 2.02 | 97 | 79 | 214570777
KENMORE | (C,H,T)VH825GKA3* | EA*4X48L24A*+WALLCON | *97CMN0802120B* | 24000 | 21000 | 16.5 | 11 | 8.5 | 2.02 | 97 | 79 | 214570776
KEEPRITE | CVH825GKA3* | EA*4X48L24A*+WALLCON | *97CMN0802120B* | 24000 | 21000 | 16.5 | 11 | 8.5 | 2.02 | 97 | 79 | 214570775
DAY & NIGHT | CVH825GKA3* | EA*4X48L24A*+WALLCON | *97CMN0802120B* | 24000 | 21000 | 16.5 | 11 | 8.5 | 2.02 | 97 | 79 | 214570774
COMFORTMAKER | CVH825GKA3* | EA*4X48L24A*+WALLCON | *97CMN0802120B* | 24000 | 21000 | 16.5 | 11 | 8.5 | 2.02 | 97 | 79 | 214570773
ARCOAIRE | HVH825GKA3* | EA*4X48L24A*+WALLCON | *97CMN0802120B* | 24000 | 21000 | 16.5 | 11 | 8.5 | 2.02 | 97 | 79 | 214570772
AIRQUEST | HVH825GKA3* | EA*4X48L24A*+WALLCON | *97CMN0802120B* | 24000 | 21000 | 16.5 | 11 | 8.5 | 2.02 | 97 | 79 | 214570771
HEIL | HVH825GKA3* | EA*4X48L24A*+WALLCON | *97CMN0802120B* | 24000 | 21000 | 16.5 | 11 | 8.5 | 2.02 | 97 | 79 | 214570770
BRYANT HEATING AND COOLING SYSTEMS | 288BNV025*0**C* | CAP**4824AL*+UI | 987MC60080C21*** | 24000 | 21000 | 16.5 | 11 | 8.5 | 2.02 | 97 | 79 | 214570769
CARRIER | 25VNA825A*032* | CAP**4824AL*+UI | 59MN7C080C21**20 | 24000 | 21000 | 16.5 | 11 | 8.5 | 2.02 | 97 | 79 | 214570768
TEMPSTAR | TVH825GKA3* | EA*4X48L24A*+WALLCON | *97CMN0602120B* | 24000 | 21000 | 16.5 | 10.5 | 8.5 | 2 | 97 | 79 | 214570767
KENMORE | (C,H,T)VH825GKA3* | EA*4X48L24A*+WALLCON | *97CMN0602120B* | 24000 | 21000 | 16.5 | 10.5 | 8.5 | 2 | 97 | 79 | 214570766
KEEPRITE | CVH825GKA3* | EA*4X48L24A*+WALLCON | *97CMN0602120B* | 24000 | 21000 | 16.5 | 10.5 | 8.5 | 2 | 97 | 79 | 214570765
DAY & NIGHT | CVH825GKA3* | EA*4X48L24A*+WALLCON | *97CMN0602120B* | 24000 | 21000 | 16.5 | 10.5 | 8.5 | 2 | 97 | 79 | 214570764
COMFORTMAKER | CVH825GKA3* | EA*4X48L24A*+WALLCON | *97CMN0602120B* | 24000 | 21000 | 16.5 | 10.5 | 8.5 | 2 | 97 | 79 | 214570763
AIRQUEST | HVH825GKA3* | EA*4X48L24A*+WALLCON | *97CMN0602120B* | 24000 | 21000 | 16.5 | 10.5 | 8.5 | 2 | 97 | 79 | 214570761
HEIL | HVH825GKA3* | EA*4X48L24A*+WALLCON | *97CMN0602120B* | 24000 | 21000 | 16.5 | 10.5 | 8.5 | 2 | 97 | 79 | 214570760
BRYANT HEATING AND COOLING SYSTEMS | 288BNV025*0**C* | CAP**4824AL*+UI | 987MC60060C21*** | 24000 | 21000 | 16.5 | 10.5 | 8.5 | 2 | 97 | 79 | 214570759
CARRIER | 25VNA825A*032* | CAP**4824AL*+UI | 59MN7C060C21**20 | 24000 | 21000 | 16.5 | 10.5 | 8.5 | 2 | 97 | 79 | 214570758
TEMPSTAR | TVH825GKA3* | EA*4X48L24A*+WALLCON | *95CSU1002122B* | 24000 | 20800 | 17 | 11 | 8.5 | 2.02 | 98 | 79 | 214570757
KENMORE | (C,H,T)VH825GKA3* | EA*4X48L24A*+WALLCON | *95CSU1002122B* | 24000 | 20800 | 17 | 11 | 8.5 | 2.02 | 98 | 79 | 214570756
KEEPRITE | CVH825GKA3* | EA*4X48L24A*+WALLCON | *95CSU1002122B* | 24000 | 20800 | 17 | 11 | 8.5 | 2.02 | 98 | 79 | 214570755
DAY & NIGHT | CVH825GKA3* | EA*4X48L24A*+WALLCON | *95CSU1002122B* | 24000 | 20800 | 17 | 11 | 8.5 | 2.02 | 98 | 79 | 214570754
COMFORTMAKER | CVH825GKA3* | EA*4X48L24A*+WALLCON | *95CSU1002122B* | 24000 | 20800 | 17 | 11 | 8.5 | 2.02 | 98 | 79 | 214570753
ARCOAIRE | HVH825GKA3* | EA*4X48L24A*+WALLCON | *95CSU1002122B* | 24000 | 20800 | 17 | 11 | 8.5 | 2.02 | 98 | 79 | 214570752
AIRQUEST | HVH825GKA3* | EA*4X48L24A*+WALLCON | *95CSU1002122B* | 24000 | 20800 | 17 | 11 | 8.5 | 2.02 | 98 | 79 | 214570751
HEIL | HVH825GKA3* | EA*4X48L24A*+WALLCON | *95CSU1002122B* | 24000 | 20800 | 17 | 11 | 8.5 | 2.02 | 98 | 79 | 214570750
BRYANT HEATING AND COOLING SYSTEMS | 288BNV025*0**C* | CAP**4824AL*+UI | 935CB66100C21*** | 24000 | 20800 | 17 | 11 | 8.5 | 2.02 | 98 | 79 | 214570749
CARRIER | 25VNA825A*032* | CAP**4824AL*+UI | 59CU5B100C21**22 | 24000 | 20800 | 17 | 11 | 8.5 | 2.02 | 98 | 79 | 214570748
TEMPSTAR | TVH825GKA3* | EA*4X48L24A*+WALLCON | *95CSU0802120B* | 24000 | 21000 | 16.5 | 11 | 8.5 | 2.02 | 97 | 79 | 214570747
KENMORE | (C,H,T)VH825GKA3* | EA*4X48L24A*+WALLCON | *95CSU0802120B* | 24000 | 21000 | 16.5 | 11 | 8.5 | 2.02 | 97 | 79 | 214570746
KEEPRITE | CVH825GKA3* | EA*4X48L24A*+WALLCON | *95CSU0802120B* | 24000 | 21000 | 16.5 | 11 | 8.5 | 2.02 | 97 | 79 | 214570745
DAY & NIGHT | CVH825GKA3* | EA*4X48L24A*+WALLCON | *95CSU0802120B* | 24000 | 21000 | 16.5 | 11 | 8.5 | 2.02 | 97 | 79 | 214570744
COMFORTMAKER | CVH825GKA3* | EA*4X48L24A*+WALLCON | *95CSU0802120B* | 24000 | 21000 | 16.5 | 11 | 8.5 | 2.02 | 97 | 79 | 214570743
AIRQUEST | HVH825GKA3* | EA*4X48L24A*+WALLCON | *95CSU0802120B* | 24000 | 21000 | 16.5 | 11 | 8.5 | 2.02 | 97 | 79 | 214570741
HEIL | HVH825GKA3* | EA*4X48L24A*+WALLCON | *95CSU0802120B* | 24000 | 21000 | 16.5 | 11 | 8.5 | 2.02 | 97 | 79 | 214570740
BRYANT HEATING AND COOLING SYSTEMS | 288BNV025*0**C* | CAP**4824AL*+UI | 935CB60080C21*** | 24000 | 21000 | 16.5 | 11 | 8.5 | 2.02 | 97 | 79 | 214570739
CARRIER | 25VNA825A*032* | CAP**4824AL*+UI | 59CU5B080C21**20 | 24000 | 21000 | 16.5 | 11 | 8.5 | 2.02 | 97 | 79 | 214570738
TEMPSTAR | TVH825GKA3* | EA*4X48L24A*+WALLCON | *80CTL0702120B* | 24000 | 21000 | 17 | 11 | 8.5 | 2.02 | 97 | 79 | 214570737
KEEPRITE | CVH825GKA3* | EA*4X48L24A*+WALLCON | *80CTL0702120B* | 24000 | 21000 | 17 | 11 | 8.5 | 2.02 | 97 | 79 | 214570735
DAY & NIGHT | CVH825GKA3* | EA*4X48L24A*+WALLCON | *80CTL0702120B* | 24000 | 21000 | 17 | 11 | 8.5 | 2.02 | 97 | 79 | 214570734
COMFORTMAKER | CVH825GKA3* | EA*4X48L24A*+WALLCON | *80CTL0702120B* | 24000 | 21000 | 17 | 11 | 8.5 | 2.02 | 97 | 79 | 214570733
ARCOAIRE | HVH825GKA3* | EA*4X48L24A*+WALLCON | *80CTL0702120B* | 24000 | 21000 | 17 | 11 | 8.5 | 2.02 | 97 | 79 | 214570732
AIRQUEST | HVH825GKA3* | EA*4X48L24A*+WALLCON | *80CTL0702120B* | 24000 | 21000 | 17 | 11 | 8.5 | 2.02 | 97 | 79 | 214570731
HEIL | HVH825GKA3* | EA*4X48L24A*+WALLCON | *80CTL0702120B* | 24000 | 21000 | 17 | 11 | 8.5 | 2.02 | 97 | 79 | 214570730
BRYANT HEATING AND COOLING SYSTEMS | 288BNV025*0**C* | CAP**4824AL*+UI | 88*TB60070C21*** | 24000 | 21000 | 17 | 11 | 8.5 | 2.02 | 97 | 79 | 214570729
CARRIER | 25VNA825A*032* | CAP**4824AL*+UI | 58TN*B070C21**20 | 24000 | 21000 | 17 | 11 | 8.5 | 2.02 | 97 | 79 | 214570728
TEMPSTAR | TVH825GKA3* | EA*4X48L21A*+WALLCON | *96CTN0802120B* | 24200 | 20800 | 17 | 11 | 8.5 | 2.02 | 98 | 79 | 214570727
KENMORE | (C,H,T)VH825GKA3* | EA*4X48L21A*+WALLCON | *96CTN0802120B* | 24200 | 20800 | 17 | 11 | 8.5 | 2.02 | 98 | 79 | 214570726
KEEPRITE | CVH825GKA3* | EA*4X48L21A*+WALLCON | *96CTN0802120B* | 24200 | 20800 | 17 | 11 | 8.5 | 2.02 | 98 | 79 | 214570725
DAY & NIGHT | CVH825GKA3* | EA*4X48L21A*+WALLCON | *96CTN0802120B* | 24200 | 20800 | 17 | 11 | 8.5 | 2.02 | 98 | 79 | 214570724
COMFORTMAKER | CVH825GKA3* | EA*4X48L21A*+WALLCON | *96CTN0802120B* | 24200 | 20800 | 17 | 11 | 8.5 | 2.02 | 98 | 79 | 214570723
ARCOAIRE | HVH825GKA3* | EA*4X48L21A*+WALLCON | *96CTN0802120B* | 24200 | 20800 | 17 | 11 | 8.5 | 2.02 | 98 | 79 | 214570722
AIRQUEST | HVH825GKA3* | EA*4X48L21A*+WALLCON | *96CTN0802120B* | 24200 | 20800 | 17 | 11 | 8.5 | 2.02 | 98 | 79 | 214570721
HEIL | HVH825GKA3* | EA*4X48L21A*+WALLCON | *96CTN0802120B* | 24200 | 20800 | 17 | 11 | 8.5 | 2.02 | 98 | 79 | 214570720
BRYANT HEATING AND COOLING SYSTEMS | 288BNV025*0**C* | CAP**4821AL*+UI | 986TD60080C21*** | 24200 | 20800 | 17 | 11 | 8.5 | 2.02 | 98 | 79 | 214570719
CARRIER | 25VNA825A*032* | CAP**4821AL*+UI | 59TN6C080C21**20 | 24200 | 20800 | 17 | 11 | 8.5 | 2.02 | 98 | 79 | 214570718
TEMPSTAR | TVH825GKA3* | EA*4X48L21A*+WALLCON | *97CMN0802120B* | 24000 | 21000 | 16.5 | 11 | 8.5 | 2.02 | 97 | 79 | 214570717
KEEPRITE | CVH825GKA3* | EA*4X48L21A*+WALLCON | *97CMN0802120B* | 24000 | 21000 | 16.5 | 11 | 8.5 | 2.02 | 97 | 79 | 214570715
DAY & NIGHT | CVH825GKA3* | EA*4X48L21A*+WALLCON | *97CMN0802120B* | 24000 | 21000 | 16.5 | 11 | 8.5 | 2.02 | 97 | 79 | 214570714
COMFORTMAKER | CVH825GKA3* | EA*4X48L21A*+WALLCON | *97CMN0802120B* | 24000 | 21000 | 16.5 | 11 | 8.5 | 2.02 | 97 | 79 | 214570713
ARCOAIRE | HVH825GKA3* | EA*4X48L21A*+WALLCON | *97CMN0802120B* | 24000 | 21000 | 16.5 | 11 | 8.5 | 2.02 | 97 | 79 | 214570712
AIRQUEST | HVH825GKA3* | EA*4X48L21A*+WALLCON | *97CMN0802120B* | 24000 | 21000 | 16.5 | 11 | 8.5 | 2.02 | 97 | 79 | 214570711
HEIL | HVH825GKA3* | EA*4X48L21A*+WALLCON | *97CMN0802120B* | 24000 | 21000 | 16.5 | 11 | 8.5 | 2.02 | 97 | 79 | 214570710
BRYANT HEATING AND COOLING SYSTEMS | 288BNV025*0**C* | CAP**4821AL*+UI | 987MC60080C21*** | 24000 | 21000 | 16.5 | 11 | 8.5 | 2.02 | 97 | 79 | 214570709
CARRIER | 25VNA825A*032* | CAP**4821AL*+UI | 59MN7C080C21**20 | 24000 | 21000 | 16.5 | 11 | 8.5 | 2.02 | 97 | 79 | 214570708
TEMPSTAR | TVH825GKA3* | EA*4X48L21A*+WALLCON | *97CMN0602120B* | 24000 | 21000 | 16.5 | 10.5 | 8.5 | 2 | 97 | 79 | 214570707
KENMORE | (C,H,T)VH825GKA3* | EA*4X48L21A*+WALLCON | *97CMN0602120B* | 24000 | 21000 | 16.5 | 10.5 | 8.5 | 2 | 97 | 79 | 214570706
KEEPRITE | CVH825GKA3* | EA*4X48L21A*+WALLCON | *97CMN0602120B* | 24000 | 21000 | 16.5 | 10.5 | 8.5 | 2 | 97 | 79 | 214570705
DAY & NIGHT | CVH825GKA3* | EA*4X48L21A*+WALLCON | *97CMN0602120B* | 24000 | 21000 | 16.5 | 10.5 | 8.5 | 2 | 97 | 79 | 214570704
COMFORTMAKER | CVH825GKA3* | EA*4X48L21A*+WALLCON | *97CMN0602120B* | 24000 | 21000 | 16.5 | 10.5 | 8.5 | 2 | 97 | 79 | 214570703
ARCOAIRE | HVH825GKA3* | EA*4X48L21A*+WALLCON | *97CMN0602120B* | 24000 | 21000 | 16.5 | 10.5 | 8.5 | 2 | 97 | 79 | 214570702
AIRQUEST | HVH825GKA3* | EA*4X48L21A*+WALLCON | *97CMN0602120B* | 24000 | 21000 | 16.5 | 10.5 | 8.5 | 2 | 97 | 79 | 214570701
HEIL | HVH825GKA3* | EA*4X48L21A*+WALLCON | *97CMN0602120B* | 24000 | 21000 | 16.5 | 10.5 | 8.5 | 2 | 97 | 79 | 214570700
CARRIER | 25VNA825A*032* | CAP**4821AL*+UI | 59MN7C060C21**20 | 24000 | 21000 | 16.5 | 10.5 | 8.5 | 2 | 97 | 79 | 214570698
TEMPSTAR | TVH825GKA3* | EA*4X48L21A*+WALLCON | *95CSU1002122B* | 24000 | 21000 | 17 | 11 | 8.5 | 2.02 | 97 | 79 | 214570697
KEEPRITE | CVH825GKA3* | EA*4X48L21A*+WALLCON | *95CSU1002122B* | 24000 | 21000 | 17 | 11 | 8.5 | 2.02 | 97 | 79 | 214570695
DAY & NIGHT | CVH825GKA3* | EA*4X48L21A*+WALLCON | *95CSU1002122B* | 24000 | 21000 | 17 | 11 | 8.5 | 2.02 | 97 | 79 | 214570694
COMFORTMAKER | CVH825GKA3* | EA*4X48L21A*+WALLCON | *95CSU1002122B* | 24000 | 21000 | 17 | 11 | 8.5 | 2.02 | 97 | 79 | 214570693
ARCOAIRE | HVH825GKA3* | EA*4X48L21A*+WALLCON | *95CSU1002122B* | 24000 | 21000 | 17 | 11 | 8.5 | 2.02 | 97 | 79 | 214570692
AIRQUEST | HVH825GKA3* | EA*4X48L21A*+WALLCON | *95CSU1002122B* | 24000 | 21000 | 17 | 11 | 8.5 | 2.02 | 97 | 79 | 214570691
HEIL | HVH825GKA3* | EA*4X48L21A*+WALLCON | *95CSU1002122B* | 24000 | 21000 | 17 | 11 | 8.5 | 2.02 | 97 | 79 | 214570690
BRYANT HEATING AND COOLING SYSTEMS | 288BNV025*0**C* | CAP**4821AL*+UI | 935CB66100C21*** | 24000 | 21000 | 17 | 11 | 8.5 | 2.02 | 97 | 79 | 214570689
CARRIER | 25VNA825A*032* | CAP**4821AL*+UI | 59CU5B100C21**22 | 24000 | 21000 | 17 | 11 | 8.5 | 2.02 | 97 | 79 | 214570688
TEMPSTAR | TVH825GKA3* | EA*4X48L21A*+WALLCON | *95CSU0802120B* | 24000 | 21000 | 16.5 | 11 | 8.5 | 2.02 | 97 | 79 | 214570687
KENMORE | (C,H,T)VH825GKA3* | EA*4X48L21A*+WALLCON | *95CSU0802120B* | 24000 | 21000 | 16.5 | 11 | 8.5 | 2.02 | 97 | 79 | 214570686
KEEPRITE | CVH825GKA3* | EA*4X48L21A*+WALLCON | *95CSU0802120B* | 24000 | 21000 | 16.5 | 11 | 8.5 | 2.02 | 97 | 79 | 214570685
DAY & NIGHT | CVH825GKA3* | EA*4X48L21A*+WALLCON | *95CSU0802120B* | 24000 | 21000 | 16.5 | 11 | 8.5 | 2.02 | 97 | 79 | 214570684
COMFORTMAKER | CVH825GKA3* | EA*4X48L21A*+WALLCON | *95CSU0802120B* | 24000 | 21000 | 16.5 | 11 | 8.5 | 2.02 | 97 | 79 | 214570683
ARCOAIRE | HVH825GKA3* | EA*4X48L21A*+WALLCON | *95CSU0802120B* | 24000 | 21000 | 16.5 | 11 | 8.5 | 2.02 | 97 | 79 | 214570682
AIRQUEST | HVH825GKA3* | EA*4X48L21A*+WALLCON | *95CSU0802120B* | 24000 | 21000 | 16.5 | 11 | 8.5 | 2.02 | 97 | 79 | 214570681
HEIL | HVH825GKA3* | EA*4X48L21A*+WALLCON | *95CSU0802120B* | 24000 | 21000 | 16.5 | 11 | 8.5 | 2.02 | 97 | 79 | 214570680
CARRIER | 25VNA825A*032* | CAP**4821AL*+UI | 59CU5B080C21**20 | 24000 | 21000 | 16.5 | 11 | 8.5 | 2.02 | 97 | 79 | 214570678
TEMPSTAR | TVH825GKA3* | EA*4X48L21A*+WALLCON | *80CTL0702120B* | 24000 | 21000 | 16.5 | 11 | 8.5 | 2.02 | 97 | 79 | 214570677
KEEPRITE | CVH825GKA3* | EA*4X48L21A*+WALLCON | *80CTL0702120B* | 24000 | 21000 | 16.5 | 11 | 8.5 | 2.02 | 97 | 79 | 214570675
DAY & NIGHT | CVH825GKA3* | EA*4X48L21A*+WALLCON | *80CTL0702120B* | 24000 | 21000 | 16.5 | 11 | 8.5 | 2.02 | 97 | 79 | 214570674
ARCOAIRE | HVH825GKA3* | EA*4X48L21A*+WALLCON | *80CTL0702120B* | 24000 | 21000 | 16.5 | 11 | 8.5 | 2.02 | 97 | 79 | 214570672
AIRQUEST | HVH825GKA3* | EA*4X48L21A*+WALLCON | *80CTL0702120B* | 24000 | 21000 | 16.5 | 11 | 8.5 | 2.02 | 97 | 79 | 214570671
HEIL | HVH825GKA3* | EA*4X48L21A*+WALLCON | *80CTL0702120B* | 24000 | 21000 | 16.5 | 11 | 8.5 | 2.02 | 97 | 79 | 214570670
BRYANT HEATING AND COOLING SYSTEMS | 288BNV025*0**C* | CAP**4821AL*+UI | 88*TB60070C21*** | 24000 | 21000 | 16.5 | 11 | 8.5 | 2.02 | 97 | 79 | 214570669
CARRIER | 25VNA825A*032* | CAP**4821AL*+UI | 58TN*B070C21**20 | 24000 | 21000 | 16.5 | 11 | 8.5 | 2.02 | 97 | 79 | 214570668
CARRIER | 25VNA436A*031* | CNPV*4217AL*+UI | 58TN*B045C17**12 | 33200 | 37600 | 18.5 | 11.7 | 9 | 1.98 | 85 | 71 | 214389252
CARRIER | 25VNA424A*031* | CSPH*3012AL*+UI | 59CU5B100C21**22 | 23400 | 26800 | 19 | 12.5 | 10.5 | 2.46 | 93 | 74 | 214569360
BRYANT HEATING AND COOLING SYSTEMS | 284ANV024*0**B* | CSPH*3012AL*+UI | 935CB60080C21*** | 23400 | 27000 | 19 | 12.5 | 10.5 | 2.46 | 93 | 74 | 214569359
CARRIER | 25VNA424A*031* | CSPH*3012AL*+UI | 59CU5B080C21**20 | 23400 | 27000 | 19 | 12.5 | 10.5 | 2.46 | 93 | 74 | 214569358
BRYANT HEATING AND COOLING SYSTEMS | 284ANV024*0**B* | CSPH*3012AL*+UI | 88*TB60070C21*** | 23400 | 26800 | 19 | 12.5 | 10.5 | 2.46 | 93 | 74 | 214569357
CARRIER | 25VNA424A*031* | CSPH*3012AL*+UI | 58TN*B070C21**20 | 23400 | 26800 | 19 | 12.5 | 10.5 | 2.46 | 93 | 74 | 214569356
BRYANT HEATING AND COOLING SYSTEMS | 284ANV024*0**B* | CAP**4321AL*+UI | 987MC60060C21*** | 24000 | 26400 | 20 | 13 | 11 | 2.54 | 94 | 75 | 214569355
CARRIER | 25VNA424A*031* | CAP**4321AL*+UI | 59MN7C060C21**20 | 24000 | 26400 | 20 | 13 | 11 | 2.54 | 94 | 75 | 214569354
BRYANT HEATING AND COOLING SYSTEMS | 284ANV024*0**B* | CAP**4321AL*+UI | 935CB66100C21*** | 24200 | 26400 | 20.5 | 13.5 | 11 | 2.56 | 93 | 74 | 214569353
BRYANT HEATING AND COOLING SYSTEMS | 284ANV024*0**B* | CAP**4321AL*+UI | 935CB60080C21*** | 24200 | 26400 | 20.5 | 13 | 11 | 2.56 | 93 | 75 | 214569351
CARRIER | 25VNA424A*031* | CAP**4321AL*+UI | 59CU5B080C21**20 | 24200 | 26400 | 20.5 | 13 | 11 | 2.56 | 93 | 75 | 214569350
BRYANT HEATING AND COOLING SYSTEMS | 284ANV024*0**B* | CAP**4321AL*+UI | 88*TB60070C21*** | 24200 | 26400 | 20.5 | 13 | 11 | 2.56 | 93 | 75 | 214569349
CARRIER | 25VNA424A*031* | CAP**4321AL*+UI | 58TN*B070C21**20 | 24200 | 26400 | 20.5 | 13 | 11 | 2.56 | 93 | 75 | 214569348
BRYANT HEATING AND COOLING SYSTEMS | 284ANV024*0**B* | CAP**4224AL*+UI | 987MC60060C21*** | 23400 | 26600 | 20 | 13 | 10.5 | 2.44 | 93 | 74 | 214569347
CARRIER | 25VNA424A*031* | CAP**4224AL*+UI | 59MN7C060C21**20 | 23400 | 26600 | 20 | 13 | 10.5 | 2.44 | 93 | 74 | 214569346
BRYANT HEATING AND COOLING SYSTEMS | 284ANV024*0**B* | CAP**4224AL*+UI | 935CB66100C21*** | 23400 | 26600 | 20.5 | 13 | 11 | 2.48 | 93 | 74 | 214569345
CARRIER | 25VNA424A*031* | CAP**4224AL*+UI | 59CU5B100C21**22 | 23400 | 26600 | 20.5 | 13 | 11 | 2.48 | 93 | 74 | 214569344
BRYANT HEATING AND COOLING SYSTEMS | 284ANV024*0**B* | CAP**4224AL*+UI | 935CB60080C21*** | 23400 | 26600 | 20.5 | 13 | 10.5 | 2.46 | 93 | 74 | 214569343
CARRIER | 25VNA424A*031* | CAP**4224AL*+UI | 59CU5B080C21**20 | 23400 | 26600 | 20.5 | 13 | 10.5 | 2.46 | 93 | 74 | 214569342
BRYANT HEATING AND COOLING SYSTEMS | 284ANV024*0**B* | CAP**4224AL*+UI | 88*TB60070C21*** | 23400 | 26600 | 20.5 | 13 | 10.5 | 2.46 | 93 | 74 | 214569341
CARRIER | 25VNA424A*031* | CAP**4224AL*+UI | 58TN*B070C21**20 | 23400 | 26600 | 20.5 | 13 | 10.5 | 2.46 | 93 | 74 | 214569340
BRYANT HEATING AND COOLING SYSTEMS | 284ANV024*0**B* | CAP**4221AL*+UI | 987MC60060C21*** | 23400 | 26600 | 20 | 12.5 | 10.5 | 2.44 | 93 | 75 | 214569339
CARRIER | 25VNA424A*031* | CAP**4221AL*+UI | 59MN7C060C21**20 | 23400 | 26600 | 20 | 12.5 | 10.5 | 2.44 | 93 | 75 | 214569338
BRYANT HEATING AND COOLING SYSTEMS | 284ANV024*0**B* | CAP**4221AL*+UI | 935CB66100C21*** | 23400 | 26600 | 20.5 | 13 | 11 | 2.48 | 93 | 74 | 214569337
CARRIER | 25VNA424A*031* | CAP**4221AL*+UI | 59CU5B100C21**22 | 23400 | 26600 | 20.5 | 13 | 11 | 2.48 | 93 | 74 | 214569336
BRYANT HEATING AND COOLING SYSTEMS | 284ANV024*0**B* | CAP**4221AL*+UI | 935CB60080C21*** | 23400 | 26600 | 20.5 | 13 | 10.5 | 2.46 | 93 | 74 | 214569335
CARRIER | 25VNA424A*031* | CAP**4221AL*+UI | 59CU5B080C21**20 | 23400 | 26600 | 20.5 | 13 | 10.5 | 2.46 | 93 | 74 | 214569334
BRYANT HEATING AND COOLING SYSTEMS | 284ANV024*0**B* | CAP**4221AL*+UI | 88*TB60070C21*** | 23400 | 26600 | 20.5 | 13 | 10.5 | 2.46 | 93 | 74 | 214569333
CARRIER | 25VNA424A*031* | CAP**4221AL*+UI | 58TN*B070C21**20 | 23400 | 26600 | 20.5 | 13 | 10.5 | 2.46 | 93 | 74 | 214569332
CARRIER | 25VNA424A*031* | CAP**3721AL*+UI | 59MN7C060C21**20 | 24000 | 26400 | 19.5 | 13 | 11 | 2.52 | 94 | 75 | 214569330
BRYANT HEATING AND COOLING SYSTEMS | 284ANV024*0**B* | CAP**3721AL*+UI | 935CB66100C21*** | 24200 | 26400 | 20.5 | 13.5 | 11 | 2.56 | 93 | 74 | 214569329
CARRIER | 25VNA424A*031* | CAP**3721AL*+UI | 59CU5B100C21**22 | 24200 | 26400 | 20.5 | 13.5 | 11 | 2.56 | 93 | 74 | 214569328
BRYANT HEATING AND COOLING SYSTEMS | 284ANV024*0**B* | CAP**3721AL*+UI | 935CB60080C21*** | 24200 | 26400 | 20 | 13 | 11 | 2.54 | 94 | 75 | 214569327
CARRIER | 25VNA424A*031* | CAP**3721AL*+UI | 59CU5B080C21**20 | 24200 | 26400 | 20 | 13 | 11 | 2.54 | 94 | 75 | 214569326
BRYANT HEATING AND COOLING SYSTEMS | 284ANV024*0**B* | CAP**3721AL*+UI | 88*TB60070C21*** | 24200 | 26400 | 20.5 | 13 | 11 | 2.54 | 94 | 75 | 214569325
CARRIER | 25VNA424A*031* | CAP**3721AL*+UI | 58TN*B070C21**20 | 24200 | 26400 | 20.5 | 13 | 11 | 2.54 | 94 | 75 | 214569324
BRYANT HEATING AND COOLING SYSTEMS | 284ANV024*0**B* | CAP**3621AL*+UI | 987MC60060C21*** | 23200 | 26600 | 20 | 12.5 | 10.5 | 2.42 | 94 | 75 | 214569323
CARRIER | 25VNA424A*031* | CAP**3621AL*+UI | 59MN7C060C21**20 | 23200 | 26600 | 20 | 12.5 | 10.5 | 2.42 | 94 | 75 | 214569322
BRYANT HEATING AND COOLING SYSTEMS | 284ANV024*0**B* | CAP**3621AL*+UI | 935CB66100C21*** | 23400 | 26600 | 20.5 | 13 | 10.5 | 2.44 | 93 | 74 | 214569321
CARRIER | 25VNA424A*031* | CAP**3621AL*+UI | 59CU5B100C21**22 | 23400 | 26600 | 20.5 | 13 | 10.5 | 2.44 | 93 | 74 | 214569320
BRYANT HEATING AND COOLING SYSTEMS | 284ANV024*0**B* | CAP**3621AL*+UI | 935CB60080C21*** | 23200 | 26600 | 20 | 13 | 10.5 | 2.42 | 93 | 74 | 214569319
CARRIER | 25VNA424A*031* | CAP**3621AL*+UI | 59CU5B080C21**20 | 23200 | 26600 | 20 | 13 | 10.5 | 2.42 | 93 | 74 | 214569318
BRYANT HEATING AND COOLING SYSTEMS | 284ANV024*0**B* | CAP**3621AL*+UI | 88*TB60070C21*** | 23400 | 26600 | 20.5 | 13 | 10.5 | 2.44 | 93 | 74 | 214569317
CARRIER | 25VNA424A*031* | CAP**3621AL*+UI | 58TN*B070C21**20 | 23400 | 26600 | 20.5 | 13 | 10.5 | 2.44 | 93 | 74 | 214569316
CARRIER | 25VNA436A*031* | CNPV*4821AL*+UI | 59TN6C060C17**14 | 33600 | 37000 | 19 | 12 | 9.5 | 2.02 | 85 | 71 | 214389296
BRYANT HEATING AND COOLING SYSTEMS | 284ANV036*0**B* | CNPV*4821AL*+UI | 987MC66100C21*** | 33800 | 36600 | 19.5 | 12.5 | 9.5 | 2.04 | 85 | 71 | 214389295
CARRIER | 25VNA436A*031* | CNPV*4821AL*+UI | 59MN7C100C21**22 | 33800 | 36600 | 19.5 | 12.5 | 9.5 | 2.04 | 85 | 71 | 214389294
BRYANT HEATING AND COOLING SYSTEMS | 284ANV036*0**B* | CNPV*4821AL*+UI | 987MC42080C17*** | 33600 | 36800 | 19 | 12 | 9.5 | 2.02 | 85 | 71 | 214389293
CARRIER | 25VNA436A*031* | CNPV*4821AL*+UI | 59MN7C080C17**14 | 33600 | 36800 | 19 | 12 | 9.5 | 2.02 | 85 | 71 | 214389292
BRYANT HEATING AND COOLING SYSTEMS | 284ANV036*0**B* | CNPV*4821AL*+UI | 987MC42060C17*** | 33600 | 37000 | 19 | 12 | 9.5 | 2.02 | 85 | 71 | 214389291
CARRIER | 25VNA436A*031* | CNPV*4821AL*+UI | 59MN7C060C17**14 | 33600 | 37000 | 19 | 12 | 9.5 | 2.02 | 85 | 71 | 214389290
BRYANT HEATING AND COOLING SYSTEMS | 284ANV036*0**B* | CNPV*4821AL*+UI | 935CB48060C17*** | 33800 | 36800 | 19 | 12 | 9.5 | 2.02 | 85 | 71 | 214389289
CARRIER | 25VNA436A*031* | CNPV*4217AL*+UI | 58TN*B070C14**12 | 33400 | 37400 | 19 | 12 | 9.5 | 2 | 85 | 71 | 214389254
CARRIER | 25VNA436A*031* | CNPV*4821AL*+UI | 59CU5B060C17**16 | 33800 | 36800 | 19 | 12 | 9.5 | 2.02 | 85 | 71 | 214389288
BRYANT HEATING AND COOLING SYSTEMS | 284ANV036*0**B* | CNPV*4821AL*+UI | 88*TB60110C21*** | 34000 | 36600 | 19.5 | 12.5 | 9.5 | 2.04 | 85 | 71 | 214389287
CARRIER | 25VNA436A*031* | CNPV*4217AL*+UI | 59TN6C060C17**14 | 33200 | 37600 | 18.5 | 11.7 | 9 | 2 | 85 | 70 | 214389266
BRYANT HEATING AND COOLING SYSTEMS | 284ANV036*0**B* | CNPV*4217AL*+UI | 987MC42080C17*** | 33400 | 37400 | 18.5 | 11.7 | 9 | 2 | 85 | 71 | 214389265
CARRIER | 25VNA436A*031* | CNPV*4217AL*+UI | 59MN7C080C17**14 | 33400 | 37400 | 18.5 | 11.7 | 9 | 2 | 85 | 71 | 214389264
CARRIER | 25VNA436A*031* | CNPV*4217AL*+UI | 59MN7C060C17**14 | 33200 | 37600 | 18.5 | 11.7 | 9 | 1.98 | 85 | 71 | 214389262
BRYANT HEATING AND COOLING SYSTEMS | 284ANV036*0**B* | CNPV*4217AL*+UI | 935CB48060C17*** | 33400 | 37400 | 18.5 | 12 | 9 | 2 | 85 | 71 | 214389261
BRYANT HEATING AND COOLING SYSTEMS | 284ANV036*0**B* | CNPV*4217AL*+UI | 88*TB48090C17*** | 33400 | 37200 | 19 | 12 | 9.5 | 2.02 | 85 | 70 | 214389259
CARRIER | 25VNA436A*031* | CNPV*4217AL*+UI | 58TN*B090C17**16 | 33400 | 37200 | 19 | 12 | 9.5 | 2.02 | 85 | 70 | 214389258
BRYANT HEATING AND COOLING SYSTEMS | 284ANV036*0**B* | CNPV*4217AL*+UI | 88*TB48070C17*** | 33400 | 37400 | 19 | 12 | 9.5 | 2 | 85 | 71 | 214389257
CARRIER | 25VNA436A*031* | CNPV*4217AL*+UI | 58TN*B070C17**16 | 33400 | 37400 | 19 | 12 | 9.5 | 2 | 85 | 71 | 214389256
BRYANT HEATING AND COOLING SYSTEMS | 284ANV036*0**B* | CNPV*4217AL*+UI | 88*TB36070C14*** | 33400 | 37400 | 19 | 12 | 9.5 | 2 | 85 | 71 | 214389255
CARRIER | 25VNA436A*031* | CNPV*4221AL*+UI | 59MN7C100C21**22 | 33200 | 37800 | 19 | 12 | 9.5 | 2 | 85 | 70 | 214389274
BRYANT HEATING AND COOLING SYSTEMS | 284ANV036*0**B* | CNPV*4221AL*+UI | 987MC66100C21*** | 33200 | 37800 | 19 | 12 | 9.5 | 2 | 85 | 70 | 214389275
BRYANT HEATING AND COOLING SYSTEMS | 284ANV036*0**B* | CNPV*4221AL*+UI | 88*TB60110C21*** | 33200 | 37800 | 19 | 12 | 9.5 | 2 | 85 | 70 | 214389273
CARRIER | 25VNA436A*031* | CNPV*4221AL*+UI | 58TN*B110C21**20 | 33200 | 37800 | 19 | 12 | 9.5 | 2 | 85 | 70 | 214389272
BRYANT HEATING AND COOLING SYSTEMS | 284ANV036*0**B* | CNPV*4221AL*+UI | 88*TB60090C21*** | 33200 | 37800 | 19 | 12 | 9.5 | 2 | 85 | 70 | 214389271
CARRIER | 25VNA436A*031* | CNPV*4221AL*+UI | 58TN*B090C21**20 | 33200 | 37800 | 19 | 12 | 9.5 | 2 | 85 | 70 | 214389270
BRYANT HEATING AND COOLING SYSTEMS | 284ANV036*0**B* | CNPV*4217AL*+UI | 986TD42080C17*** | 33400 | 37400 | 19 | 12 | 9.5 | 2 | 85 | 71 | 214389269
CARRIER | 25VNA436A*031* | CNPV*4217AL*+UI | 59TN6C080C17**14 | 33400 | 37400 | 19 | 12 | 9.5 | 2 | 85 | 71 | 214389268
BRYANT HEATING AND COOLING SYSTEMS | 284ANV036*0**B* | CNPV*4217AL*+UI | 986TD42060C17*** | 33200 | 37600 | 18.5 | 11.7 | 9 | 2 | 85 | 70 | 214389267
CARRIER | 25VNA436A*031* | CNPV*4821AL*+UI | 58TN*B110C21**20 | 34000 | 36600 | 19.5 | 12.5 | 9.5 | 2.04 | 85 | 71 | 214389286
BRYANT HEATING AND COOLING SYSTEMS | 284ANV036*0**B* | CNPV*4821AL*+UI | 88*TB60090C21*** | 34000 | 36600 | 19.5 | 12.5 | 9.5 | 2.04 | 85 | 71 | 214389285
CARRIER | 25VNA436A*031* | CNPV*4821AL*+UI | 58TN*B090C21**20 | 34000 | 36600 | 19.5 | 12.5 | 9.5 | 2.04 | 85 | 71 | 214389284
BRYANT HEATING AND COOLING SYSTEMS | 284ANV036*0**B* | CNPV*4821AL*+UI | 88*TB48090C17*** | 33800 | 36800 | 19.5 | 12.5 | 9.5 | 2.04 | 85 | 71 | 214389283
CARRIER | 25VNA436A*031* | CNPV*4821AL*+UI | 58TN*B090C17**16 | 33800 | 36800 | 19.5 | 12.5 | 9.5 | 2.04 | 85 | 71 | 214389282
BRYANT HEATING AND COOLING SYSTEMS | 284ANV036*0**B* | CNPV*4821AL*+UI | 88*TB48070C17*** | 33800 | 36800 | 19 | 12 | 9.5 | 2.02 | 85 | 71 | 214389281
BRYANT HEATING AND COOLING SYSTEMS | 284ANV036*0**B* | CNPV*4821AL*+UI | 88*TB36045C17*** | 33600 | 37000 | 19 | 11.7 | 9.5 | 2.02 | 85 | 71 | 214389279
CARRIER | 25VNA436A*031* | CNPV*4821AL*+UI | 58TN*B045C17**12 | 33600 | 37000 | 19 | 11.7 | 9.5 | 2.02 | 85 | 71 | 214389278
BRYANT HEATING AND COOLING SYSTEMS | 284ANV036*0**B* | CNPV*4221AL*+UI | 986TD66100C21*** | 33200 | 37800 | 19 | 12 | 9.5 | 2 | 85 | 70 | 214389277
CARRIER | 25VNA436A*031* | CNPV*4221AL*+UI | 59TN6C100C21**22 | 33200 | 37800 | 19 | 12 | 9.5 | 2 | 85 | 70 | 214389276
BRYANT HEATING AND COOLING SYSTEMS | 284ANV036*0**B* | CNPV*4217AL*+UI | 88*TB36045C17*** | 33200 | 37600 | 18.5 | 11.7 | 9 | 1.98 | 85 | 71 | 214389253
BRYANT HEATING AND COOLING SYSTEMS | 284ANV036*0**B* | CNPV*4821AL*+UI | 986TD42060C17*** | 33600 | 37000 | 19 | 12 | 9.5 | 2.02 | 85 | 71 | 214389297
CARRIER | 25VNA436A*031* | CNPV*4821AL*+UI | 59TN6C080C17**14 | 33800 | 36800 | 19 | 12 | 9.5 | 2.02 | 85 | 71 | 214389298
BRYANT HEATING AND COOLING SYSTEMS | 284ANV036*0**B* | CNPV*4821AL*+UI | 986TD42080C17*** | 33800 | 36800 | 19 | 12 | 9.5 | 2.02 | 85 | 71 | 214389299
BRYANT HEATING AND COOLING SYSTEMS | 284ANV036*0**B* | CNPV*4821AL*+UI | 986TD66100C21*** | 33800 | 36600 | 19.5 | 12.5 | 9.5 | 2.04 | 85 | 71 | 214389301
CARRIER | 25VNA436A*031* | CNPV*4824AL*+UI | 58TN*B090C21**20 | 34000 | 36600 | 19.5 | 12.5 | 9.5 | 2.04 | 85 | 71 | 214389302
BRYANT HEATING AND COOLING SYSTEMS | 284ANV036*0**B* | CNPV*4824AL*+UI | 88*TB60090C21*** | 34000 | 36600 | 19.5 | 12.5 | 9.5 | 2.04 | 85 | 71 | 214389303
CARRIER | 25VNA436A*031* | CNPV*4824AL*+UI | 58TN*B110C21**20 | 34000 | 36600 | 19.5 | 12.5 | 9.5 | 2.04 | 85 | 71 | 214389304
BRYANT HEATING AND COOLING SYSTEMS | 284ANV036*0**B* | CNPV*4824AL*+UI | 88*TB60110C21*** | 34000 | 36600 | 19.5 | 12.5 | 9.5 | 2.04 | 85 | 71 | 214389305
CARRIER | 25VNA436A*031* | CNPV*4824AL*+UI | 58TN*B135C24**22 | 34000 | 36600 | 19.5 | 12.5 | 9.5 | 2.04 | 85 | 71 | 214389306
BRYANT HEATING AND COOLING SYSTEMS | 284ANV036*0**B* | CNPV*4824AL*+UI | 88*TB66135C24*** | 34000 | 36600 | 19.5 | 12.5 | 9.5 | 2.04 | 85 | 71 | 214389307
CARRIER | 25VNA436A*031* | CNPV*4824AL*+UI | 59MN7C100C21**22 | 33800 | 36600 | 19.5 | 12.5 | 9.5 | 2.04 | 85 | 71 | 214389308
BRYANT HEATING AND COOLING SYSTEMS | 284ANV036*0**B* | CNPV*4824AL*+UI | 987MC66100C21*** | 33800 | 36600 | 19.5 | 12.5 | 9.5 | 2.04 | 85 | 71 | 214389309
CARRIER | 25VNA436A*031* | CNPV*4824AL*+UI | 59MN7C120C24**22 | 33800 | 36600 | 19.5 | 12.5 | 9.5 | 2.04 | 85 | 71 | 214389310
BRYANT HEATING AND COOLING SYSTEMS | 284ANV036*0**B* | CNPV*4824AL*+UI | 987MC66120C24*** | 33800 | 36600 | 19.5 | 12.5 | 9.5 | 2.04 | 85 | 71 | 214389311
CARRIER | 25VNA436A*031* | CNPV*4824AL*+UI | 59TN6C100C21**22 | 33800 | 36600 | 19.5 | 12.5 | 9.5 | 2.04 | 85 | 71 | 214389312
BRYANT HEATING AND COOLING SYSTEMS | 284ANV036*0**B* | CNPV*4824AL*+UI | 986TD66100C21*** | 33800 | 36600 | 19.5 | 12.5 | 9.5 | 2.04 | 85 | 71 | 214389313
CARRIER | 25VNA436A*031* | CNPV*4824AL*+UI | 59TN6C120C24**22 | 33800 | 36600 | 19.5 | 12.5 | 9.5 | 2.04 | 85 | 71 | 214389314
BRYANT HEATING AND COOLING SYSTEMS | 284ANV036*0**B* | CNPV*4824AL*+UI | 986TD66120C24*** | 33800 | 36600 | 19.5 | 12.5 | 9.5 | 2.04 | 85 | 71 | 214389315
CARRIER | 25VNA436A*031* | CNPV*6024AL*+UI | 58TN*B090C21**20 | 34400 | 36200 | 20 | 12.5 | 9 | 2.04 | 85 | 70 | 214389316
BRYANT HEATING AND COOLING SYSTEMS | 284ANV036*0**B* | CNPV*6024AL*+UI | 88*TB60090C21*** | 34400 | 36200 | 20 | 12.5 | 9 | 2.04 | 85 | 70 | 214389317
CARRIER | 25VNA436A*031* | CNPV*6024AL*+UI | 58TN*B110C21**20 | 34400 | 36200 | 20 | 12.5 | 9 | 2.04 | 85 | 70 | 214389318
BRYANT HEATING AND COOLING SYSTEMS | 284ANV036*0**B* | CNPV*6024AL*+UI | 88*TB60110C21*** | 34400 | 36200 | 20 | 12.5 | 9 | 2.04 | 85 | 70 | 214389319
CARRIER | 25VNA436A*031* | CNPV*6024AL*+UI | 58TN*B135C24**22 | 34400 | 36200 | 20 | 12.5 | 9 | 2.04 | 85 | 70 | 214389320
BRYANT HEATING AND COOLING SYSTEMS | 284ANV036*0**B* | CNPV*6024AL*+UI | 88*TB66135C24*** | 34400 | 36200 | 20 | 12.5 | 9 | 2.04 | 85 | 70 | 214389321
CARRIER | 25VNA436A*031* | CNPV*6024AL*+UI | 59MN7C100C21**22 | 34400 | 36200 | 20 | 12.5 | 9 | 2.02 | 85 | 70 | 214389322
BRYANT HEATING AND COOLING SYSTEMS | 284ANV036*0**B* | CNPV*6024AL*+UI | 987MC66100C21*** | 34400 | 36200 | 20 | 12.5 | 9 | 2.02 | 85 | 70 | 214389323
CARRIER | 25VNA436A*031* | CNPV*6024AL*+UI | 59MN7C120C24**22 | 34200 | 36200 | 20 | 12.5 | 9 | 2.02 | 85 | 71 | 214389324
BRYANT HEATING AND COOLING SYSTEMS | 284ANV036*0**B* | CNPV*6024AL*+UI | 987MC66120C24*** | 34200 | 36200 | 20 | 12.5 | 9 | 2.02 | 85 | 71 | 214389325
BRYANT HEATING AND COOLING SYSTEMS | 284ANV036*0**B* | CNPV*6024AL*+UI | 986TD66100C21*** | 34400 | 36200 | 20 | 12.5 | 9 | 2.02 | 85 | 70 | 214389327
CARRIER | 25VNA436A*031* | CNPV*6024AL*+UI | 59TN6C120C24**22 | 34200 | 36200 | 20 | 12.5 | 9 | 2.02 | 85 | 70 | 214389328
BRYANT HEATING AND COOLING SYSTEMS | 284ANV036*0**B* | CNPV*6024AL*+UI | 986TD66120C24*** | 34200 | 36200 | 20 | 12.5 | 9 | 2.02 | 85 | 70 | 214389329
BRYANT HEATING AND COOLING SYSTEMS | 284ANV036*0**B* | CNPV*3617AL*+UI | 88*TB36045C17*** | 32400 | 39000 | 18 | 11 | 9 | 1.9 | 85 | 70 | 214389364
CARRIER | 25VNA436A*031* | CNPV*3617AL*+UI | 58TN*B070C14**12 | 32600 | 39000 | 18.5 | 11.5 | 9 | 1.92 | 84 | 70 | 214389365
BRYANT HEATING AND COOLING SYSTEMS | 284ANV036*0**B* | CNPV*3617AL*+UI | 88*TB36070C14*** | 32600 | 39000 | 18.5 | 11.5 | 9 | 1.92 | 84 | 70 | 214389366
CARRIER | 25VNA436A*031* | CNPV*3617AL*+UI | 58TN*B070C17**16 | 32600 | 39000 | 18.5 | 11.7 | 9 | 1.92 | 84 | 70 | 214389367
BRYANT HEATING AND COOLING SYSTEMS | 284ANV036*0**B* | CNPV*3617AL*+UI | 88*TB48070C17*** | 32600 | 39000 | 18.5 | 11.7 | 9 | 1.92 | 84 | 70 | 214389368
CARRIER | 25VNA436A*031* | CNPV*3617AL*+UI | 58TN*B090C17**16 | 32600 | 39000 | 18.5 | 11.7 | 9 | 1.94 | 84 | 70 | 214389369
BRYANT HEATING AND COOLING SYSTEMS | 284ANV036*0**B* | CNPV*3617AL*+UI | 88*TB48090C17*** | 32600 | 39000 | 18.5 | 11.7 | 9 | 1.94 | 84 | 70 | 214389370
CARRIER | 25VNA436A*031* | CNPV*3617AL*+UI | 59CU5B060C17**16 | 32600 | 39000 | 18 | 11.5 | 9 | 1.92 | 84 | 70 | 214389371
BRYANT HEATING AND COOLING SYSTEMS | 284ANV036*0**B* | CNPV*3617AL*+UI | 935CB48060C17*** | 32600 | 39000 | 18 | 11.5 | 9 | 1.92 | 84 | 70 | 214389372
CARRIER | 25VNA436A*031* | CNPV*3617AL*+UI | 59MN7C060C17**14 | 32400 | 39000 | 18 | 11 | 9 | 1.92 | 85 | 70 | 214389373
BRYANT HEATING AND COOLING SYSTEMS | 284ANV036*0**B* | CNPV*3617AL*+UI | 987MC42060C17*** | 32400 | 39000 | 18 | 11 | 9 | 1.92 | 85 | 70 | 214389374
CARRIER | 25VNA436A*031* | CNPV*3617AL*+UI | 59MN7C080C17**14 | 32400 | 39000 | 18.5 | 11.5 | 9 | 1.92 | 84 | 70 | 214389375
BRYANT HEATING AND COOLING SYSTEMS | 284ANV036*0**B* | CNPV*3617AL*+UI | 987MC42080C17*** | 32400 | 39000 | 18.5 | 11.5 | 9 | 1.92 | 84 | 70 | 214389376
CARRIER | 25VNA436A*031* | CNPV*3617AL*+UI | 59TN6C060C17**14 | 32400 | 39000 | 18 | 11 | 9 | 1.92 | 85 | 70 | 214389377
BRYANT HEATING AND COOLING SYSTEMS | 284ANV036*0**B* | CNPV*3617AL*+UI | 986TD42060C17*** | 32400 | 39000 | 18 | 11 | 9 | 1.92 | 85 | 70 | 214389378
CARRIER | 25VNA436A*031* | CNPV*3617AL*+UI | 59TN6C080C17**14 | 32600 | 39000 | 18.5 | 11.5 | 9 | 1.92 | 84 | 70 | 214389379
BRYANT HEATING AND COOLING SYSTEMS | 284ANV036*0**B* | CNPV*3617AL*+UI | 986TD42080C17*** | 32600 | 39000 | 18.5 | 11.5 | 9 | 1.92 | 84 | 70 | 214389380
CARRIER | 25VNA436A*031* | CNPV*3621AL*+UI | 58TN*B045C17**12 | 32400 | 39000 | 18 | 11 | 9 | 1.9 | 85 | 70 | 214389381
BRYANT HEATING AND COOLING SYSTEMS | 284ANV036*0**B* | CNPV*3621AL*+UI | 88*TB36045C17*** | 32400 | 39000 | 18 | 11 | 9 | 1.9 | 85 | 70 | 214389382
BRYANT HEATING AND COOLING SYSTEMS | 284ANV036*0**B* | CNPV*3621AL*+UI | 88*TB48070C17*** | 32600 | 39000 | 18.5 | 11.7 | 9 | 1.92 | 84 | 70 | 214389384
CARRIER | 25VNA436A*031* | CNPV*3621AL*+UI | 58TN*B090C17**16 | 32600 | 39000 | 18.5 | 11.7 | 9 | 1.94 | 84 | 69 | 214389385
BRYANT HEATING AND COOLING SYSTEMS | 284ANV036*0**B* | CNPV*3621AL*+UI | 88*TB48090C17*** | 32600 | 39000 | 18.5 | 11.7 | 9 | 1.94 | 84 | 69 | 214389386
CARRIER | 25VNA436A*031* | CNPV*3621AL*+UI | 58TN*B090C21**20 | 32800 | 38500 | 18.5 | 11.7 | 9 | 1.94 | 85 | 70 | 214389387
BRYANT HEATING AND COOLING SYSTEMS | 284ANV036*0**B* | CNPV*3621AL*+UI | 88*TB60090C21*** | 32800 | 38500 | 18.5 | 11.7 | 9 | 1.94 | 85 | 70 | 214389388
CARRIER | 25VNA436A*031* | CNPV*3621AL*+UI | 58TN*B110C21**20 | 32800 | 38500 | 18.5 | 11.7 | 9 | 1.94 | 85 | 70 | 214389389
BRYANT HEATING AND COOLING SYSTEMS | 284ANV048*0**B* | CAP**4824AL*+UI | 935CB60080C21*** | 43500 | 46500 | 20.5 | 11.5 | 9.5 | 2.26 | 94 | 78 | 214569411
CARRIER | 25VNA448A*031* | CAP**4824AL*+UI | 59CU5B100C21**22 | 44000 | 46000 | 21 | 11.5 | 10 | 2.3 | 95 | 79 | 214569412
CARRIER | 25VNA448A*031* | CAP**4824AL*+UI | 59CU5B080C21**20 | 43500 | 46500 | 20.5 | 11.5 | 9.5 | 2.26 | 94 | 78 | 214569410
BRYANT HEATING AND COOLING SYSTEMS | 284ANV048*0**B* | CAP**4824AL*+UI | 88*TB60070C21*** | 43500 | 46500 | 21 | 11.5 | 9.5 | 2.26 | 94 | 79 | 214569409
CARRIER | 25VNA448A*031* | CAP**4824AL*+UI | 58TN*B070C21**20 | 43500 | 46500 | 21 | 11.5 | 9.5 | 2.26 | 94 | 79 | 214569408
BRYANT HEATING AND COOLING SYSTEMS | 284ANV048*0**B* | CAP**4821AL*+UI | 986TD60080C21*** | 44000 | 46500 | 21 | 11.5 | 9.5 | 2.28 | 94 | 78 | 214569407
CARRIER | 25VNA448A*031* | CAP**4821AL*+UI | 59TN6C080C21**20 | 44000 | 46500 | 21 | 11.5 | 9.5 | 2.28 | 94 | 78 | 214569406
BRYANT HEATING AND COOLING SYSTEMS | 284ANV048*0**B* | CAP**4821AL*+UI | 987MC60080C21*** | 43500 | 46500 | 20.5 | 11 | 9.5 | 2.26 | 94 | 79 | 214569405
CARRIER | 25VNA448A*031* | CAP**4821AL*+UI | 59MN7C080C21**20 | 43500 | 46500 | 20.5 | 11 | 9.5 | 2.26 | 94 | 79 | 214569404
BRYANT HEATING AND COOLING SYSTEMS | 284ANV048*0**B* | CAP**4821AL*+UI | 987MC60060C21*** | 43000 | 47000 | 20 | 10.5 | 9.5 | 2.22 | 94 | 79 | 214569403
CARRIER | 25VNA448A*031* | CAP**4821AL*+UI | 59MN7C060C21**20 | 43000 | 47000 | 20 | 10.5 | 9.5 | 2.22 | 94 | 79 | 214569402
CARRIER | 25VNA448A*031* | CAP**4821AL*+UI | 59CU5B100C21**22 | 44000 | 46500 | 21 | 11.5 | 9.5 | 2.28 | 94 | 78 | 214569400
BRYANT HEATING AND COOLING SYSTEMS | 284ANV048*0**B* | CAP**4821AL*+UI | 935CB60080C21*** | 43500 | 46500 | 20.5 | 11 | 9.5 | 2.26 | 94 | 79 | 214569399
CARRIER | 25VNA448A*031* | CAP**4821AL*+UI | 59CU5B080C21**20 | 43500 | 46500 | 20.5 | 11 | 9.5 | 2.26 | 94 | 79 | 214569398
BRYANT HEATING AND COOLING SYSTEMS | 284ANV048*0**B* | CAP**4821AL*+UI | 88*TB60070C21*** | 43500 | 46500 | 20.5 | 11 | 9.5 | 2.26 | 94 | 79 | 214569397
CARRIER | 25VNA448A*031* | CAP**4821AL*+UI | 58TN*B070C21**20 | 43500 | 46500 | 20.5 | 11 | 9.5 | 2.26 | 94 | 79 | 214569396
BRYANT HEATING AND COOLING SYSTEMS | 284ANV024*0**B* | CNPV*4221AL*+UI | 987MC60060C21*** | 23400 | 26600 | 19.5 | 13 | 10.5 | 2.44 | 94 | 75 | 214569395
CARRIER | 25VNA424A*031* | CNPV*4221AL*+UI | 59MN7C060C21**20 | 23400 | 26600 | 19.5 | 13 | 10.5 | 2.44 | 94 | 75 | 214569394
BRYANT HEATING AND COOLING SYSTEMS | 284ANV024*0**B* | CNPV*4221AL*+UI | 935CB66100C21*** | 23400 | 26600 | 20.5 | 13.5 | 10.5 | 2.46 | 93 | 74 | 214569393
CARRIER | 25VNA424A*031* | CNPV*4221AL*+UI | 59CU5B100C21**22 | 23400 | 26600 | 20.5 | 13.5 | 10.5 | 2.46 | 93 | 74 | 214569392
BRYANT HEATING AND COOLING SYSTEMS | 284ANV024*0**B* | CNPV*4221AL*+UI | 935CB60080C21*** | 23400 | 26600 | 20 | 13 | 10.5 | 2.46 | 93 | 74 | 214569391
CARRIER | 25VNA424A*031* | CNPV*4221AL*+UI | 59CU5B080C21**20 | 23400 | 26600 | 20 | 13 | 10.5 | 2.46 | 93 | 74 | 214569390
BRYANT HEATING AND COOLING SYSTEMS | 284ANV024*0**B* | CNPV*4221AL*+UI | 88*TB60070C21*** | 23400 | 26600 | 20 | 13 | 10.5 | 2.46 | 93 | 74 | 214569389
CARRIER | 25VNA424A*031* | CNPV*4221AL*+UI | 58TN*B070C21**20 | 23400 | 26600 | 20 | 13 | 10.5 | 2.46 | 93 | 74 | 214569388
BRYANT HEATING AND COOLING SYSTEMS | 284ANV024*0**B* | CNPV*3621AL*+UI | 987MC60060C21*** | 23200 | 26800 | 19.5 | 13 | 10 | 2.38 | 93 | 75 | 214569387
CARRIER | 25VNA424A*031* | CNPV*3621AL*+UI | 59MN7C060C21**20 | 23200 | 26800 | 19.5 | 13 | 10 | 2.38 | 93 | 75 | 214569386
BRYANT HEATING AND COOLING SYSTEMS | 284ANV024*0**B* | CNPV*3621AL*+UI | 935CB66100C21*** | 23200 | 26600 | 20 | 13 | 10 | 2.4 | 93 | 75 | 214569385
CARRIER | 25VNA424A*031* | CNPV*3621AL*+UI | 59CU5B100C21**22 | 23200 | 26600 | 20 | 13 | 10 | 2.4 | 93 | 75 | 214569384
BRYANT HEATING AND COOLING SYSTEMS | 284ANV024*0**B* | CNPV*3621AL*+UI | 935CB60080C21*** | 23200 | 26800 | 20 | 13 | 10 | 2.38 | 93 | 74 | 214569383
CARRIER | 25VNA424A*031* | CNPV*3621AL*+UI | 59CU5B080C21**20 | 23200 | 26800 | 20 | 13 | 10 | 2.38 | 93 | 74 | 214569382
CARRIER | 25VNA424A*031* | CNPV*3621AL*+UI | 58TN*B070C21**20 | 23200 | 26600 | 20 | 13 | 10 | 2.4 | 94 | 75 | 214569380
BRYANT HEATING AND COOLING SYSTEMS | 284ANV024*0**B* | CSPH*4212AL*+UI | 987MC60060C21*** | 23800 | 26600 | 19 | 12.5 | 10.5 | 2.5 | 93 | 74 | 214569379
CARRIER | 25VNA424A*031* | CSPH*4212AL*+UI | 59MN7C060C21**20 | 23800 | 26600 | 19 | 12.5 | 10.5 | 2.5 | 93 | 74 | 214569378
BRYANT HEATING AND COOLING SYSTEMS | 284ANV024*0**B* | CSPH*4212AL*+UI | 935CB66100C21*** | 23800 | 26400 | 19.5 | 13 | 10.5 | 2.54 | 93 | 74 | 214569377
CARRIER | 25VNA424A*031* | CSPH*4212AL*+UI | 59CU5B100C21**22 | 23800 | 26400 | 19.5 | 13 | 10.5 | 2.54 | 93 | 74 | 214569376
BRYANT HEATING AND COOLING SYSTEMS | 284ANV024*0**B* | CSPH*4212AL*+UI | 935CB60080C21*** | 23800 | 26600 | 19.5 | 13 | 10.5 | 2.52 | 93 | 74 | 214569375
CARRIER | 25VNA424A*031* | CSPH*4212AL*+UI | 59CU5B080C21**20 | 23800 | 26600 | 19.5 | 13 | 10.5 | 2.52 | 93 | 74 | 214569374
BRYANT HEATING AND COOLING SYSTEMS | 284ANV024*0**B* | CSPH*4212AL*+UI | 88*TB60070C21*** | 23800 | 26400 | 19.5 | 13 | 10.5 | 2.52 | 94 | 75 | 214569373
BRYANT HEATING AND COOLING SYSTEMS | 284ANV024*0**B* | CSPH*3612AL*+UI | 987MC60060C21*** | 23600 | 26600 | 19 | 12.5 | 10.5 | 2.48 | 93 | 75 | 214569371
CARRIER | 25VNA424A*031* | CSPH*3612AL*+UI | 59MN7C060C21**20 | 23600 | 26600 | 19 | 12.5 | 10.5 | 2.48 | 93 | 75 | 214569370
BRYANT HEATING AND COOLING SYSTEMS | 284ANV024*0**B* | CSPH*3612AL*+UI | 935CB66100C21*** | 23800 | 26600 | 19.5 | 13 | 10.5 | 2.5 | 93 | 74 | 214569369
CARRIER | 25VNA424A*031* | CSPH*3612AL*+UI | 59CU5B100C21**22 | 23800 | 26600 | 19.5 | 13 | 10.5 | 2.5 | 93 | 74 | 214569368
BRYANT HEATING AND COOLING SYSTEMS | 284ANV024*0**B* | CSPH*3612AL*+UI | 935CB60080C21*** | 23800 | 26600 | 19.5 | 13 | 10.5 | 2.5 | 93 | 74 | 214569367
CARRIER | 25VNA424A*031* | CSPH*3612AL*+UI | 59CU5B080C21**20 | 23800 | 26600 | 19.5 | 13 | 10.5 | 2.5 | 93 | 74 | 214569366
BRYANT HEATING AND COOLING SYSTEMS | 284ANV024*0**B* | CSPH*3612AL*+UI | 88*TB60070C21*** | 23800 | 26600 | 19.5 | 13 | 10.5 | 2.5 | 93 | 74 | 214569365
CARRIER | 25VNA424A*031* | CSPH*3612AL*+UI | 58TN*B070C21**20 | 23800 | 26600 | 19.5 | 13 | 10.5 | 2.5 | 93 | 74 | 214569364
BRYANT HEATING AND COOLING SYSTEMS | 284ANV024*0**B* | CSPH*3012AL*+UI | 987MC60060C21*** | 23400 | 27000 | 18.5 | 12.5 | 10.5 | 2.44 | 93 | 74 | 214569363
CARRIER | 25VNA424A*031* | CSPH*3012AL*+UI | 59MN7C060C21**20 | 23400 | 27000 | 18.5 | 12.5 | 10.5 | 2.44 | 93 | 74 | 214569362
BRYANT HEATING AND COOLING SYSTEMS | 284ANV024*0**B* | CSPH*3012AL*+UI | 935CB66100C21*** | 23400 | 26800 | 19 | 12.5 | 10.5 | 2.46 | 93 | 74 | 214569361
BRYANT HEATING AND COOLING SYSTEMS | 284ANV036*0**B* | CNPV*3621AL*+UI | 935CB48060C17*** | 32600 | 39000 | 18.5 | 11.5 | 9 | 1.92 | 84 | 70 | 214389392
CARRIER | 25VNA436A*031* | CNPV*3621AL*+UI | 59CU5B060C17**16 | 32600 | 39000 | 18.5 | 11.5 | 9 | 1.92 | 84 | 70 | 214389391
BRYANT HEATING AND COOLING SYSTEMS | 284ANV036*0**B* | CNPV*3621AL*+UI | 88*TB60110C21*** | 32800 | 38500 | 18.5 | 11.7 | 9 | 1.94 | 85 | 70 | 214389390
CARRIER | 25VNA448A*031* | CSPH*6012AL*+UI | 59TN6C080C21**20 | 45000 | 46000 | 20.5 | 12 | 9.5 | 2.36 | 93 | 78 | 214569478
BRYANT HEATING AND COOLING SYSTEMS | 284ANV048*0**B* | CSPH*6012AL*+UI | 987MC60080C21*** | 45000 | 46000 | 20 | 11.5 | 9.5 | 2.34 | 95 | 79 | 214569477
CARRIER | 25VNA448A*031* | CSPH*6012AL*+UI | 59MN7C080C21**20 | 45000 | 46000 | 20 | 11.5 | 9.5 | 2.34 | 95 | 79 | 214569476
BRYANT HEATING AND COOLING SYSTEMS | 284ANV048*0**B* | CSPH*6012AL*+UI | 987MC60060C21*** | 44500 | 46500 | 19.5 | 11 | 9.5 | 2.3 | 95 | 79 | 214569475
CARRIER | 25VNA448A*031* | CSPH*6012AL*+UI | 59MN7C060C21**20 | 44500 | 46500 | 19.5 | 11 | 9.5 | 2.3 | 95 | 79 | 214569474
BRYANT HEATING AND COOLING SYSTEMS | 284ANV048*0**B* | CSPH*6012AL*+UI | 935CB66100C21*** | 45000 | 46000 | 20.5 | 12 | 9.5 | 2.36 | 93 | 78 | 214569473
CARRIER | 25VNA448A*031* | CSPH*6012AL*+UI | 59CU5B100C21**22 | 45000 | 46000 | 20.5 | 12 | 9.5 | 2.36 | 93 | 78 | 214569472
BRYANT HEATING AND COOLING SYSTEMS | 284ANV048*0**B* | CSPH*6012AL*+UI | 935CB60080C21*** | 45000 | 46500 | 20 | 11.5 | 9.5 | 2.34 | 94 | 78 | 214569471
CARRIER | 25VNA448A*031* | CSPH*6012AL*+UI | 59CU5B080C21**20 | 45000 | 46500 | 20 | 11.5 | 9.5 | 2.34 | 94 | 78 | 214569470
CARRIER | 25VNA448A*031* | CSPH*6012AL*+UI | 58TN*B070C21**20 | 45000 | 46500 | 20.5 | 11.5 | 9.5 | 2.34 | 94 | 78 | 214569468
BRYANT HEATING AND COOLING SYSTEMS | 284ANV048*0**B* | CSPH*4812AL*+UI | 986TD60080C21*** | 44500 | 46500 | 20.5 | 11.5 | 9.5 | 2.22 | 94 | 78 | 214569467
CARRIER | 25VNA448A*031* | CSPH*4812AL*+UI | 59TN6C080C21**20 | 44500 | 46500 | 20.5 | 11.5 | 9.5 | 2.22 | 94 | 78 | 214569466
BRYANT HEATING AND COOLING SYSTEMS | 284ANV048*0**B* | CSPH*4812AL*+UI | 987MC60080C21*** | 44000 | 46500 | 20 | 11 | 9.5 | 2.2 | 95 | 79 | 214569465
CARRIER | 25VNA448A*031* | CSPH*4812AL*+UI | 59MN7C080C21**20 | 44000 | 46500 | 20 | 11 | 9.5 | 2.2 | 95 | 79 | 214569464
BRYANT HEATING AND COOLING SYSTEMS | 284ANV048*0**B* | CSPH*4812AL*+UI | 987MC60060C21*** | 43500 | 47000 | 19.5 | 10.5 | 9 | 2.16 | 95 | 79 | 214569463
CARRIER | 25VNA448A*031* | CSPH*4812AL*+UI | 59MN7C060C21**20 | 43500 | 47000 | 19.5 | 10.5 | 9 | 2.16 | 95 | 79 | 214569462
BRYANT HEATING AND COOLING SYSTEMS | 284ANV048*0**B* | CSPH*4812AL*+UI | 935CB66100C21*** | 44500 | 46500 | 20.5 | 11.5 | 9.5 | 2.24 | 94 | 78 | 214569461
CARRIER | 25VNA448A*031* | CSPH*4812AL*+UI | 59CU5B100C21**22 | 44500 | 46500 | 20.5 | 11.5 | 9.5 | 2.24 | 94 | 78 | 214569460
BRYANT HEATING AND COOLING SYSTEMS | 284ANV048*0**B* | CSPH*4812AL*+UI | 935CB60080C21*** | 44000 | 47000 | 20 | 11 | 9.5 | 2.2 | 94 | 78 | 214569459
CARRIER | 25VNA448A*031* | CSPH*4812AL*+UI | 59CU5B080C21**20 | 44000 | 47000 | 20 | 11 | 9.5 | 2.2 | 94 | 78 | 214569458
BRYANT HEATING AND COOLING SYSTEMS | 284ANV048*0**B* | CSPH*4812AL*+UI | 88*TB60070C21*** | 44000 | 47000 | 20 | 11 | 9.5 | 2.2 | 94 | 78 | 214569457
CARRIER | 25VNA448A*031* | CSPH*4812AL*+UI | 58TN*B070C21**20 | 44000 | 47000 | 20 | 11 | 9.5 | 2.2 | 94 | 78 | 214569456
BRYANT HEATING AND COOLING SYSTEMS | 284ANV048*0**B* | CAP**6124AL*+UI | 986TD60080C21*** | 45500 | 46000 | 21.5 | 12 | 10 | 2.38 | 93 | 79 | 214569455
CARRIER | 25VNA448A*031* | CAP**6124AL*+UI | 59TN6C080C21**20 | 45500 | 46000 | 21.5 | 12 | 10 | 2.38 | 93 | 79 | 214569454
BRYANT HEATING AND COOLING SYSTEMS | 284ANV048*0**B* | CAP**6124AL*+UI | 987MC60080C21*** | 45500 | 46000 | 21 | 11.5 | 10 | 2.36 | 95 | 79 | 214569453
CARRIER | 25VNA448A*031* | CAP**6124AL*+UI | 59MN7C080C21**20 | 45500 | 46000 | 21 | 11.5 | 10 | 2.36 | 95 | 79 | 214569452
BRYANT HEATING AND COOLING SYSTEMS | 284ANV048*0**B* | CAP**6124AL*+UI | 987MC60060C21*** | 45000 | 46500 | 20.5 | 11 | 9.5 | 2.3 | 95 | 80 | 214569451
CARRIER | 25VNA448A*031* | CAP**6124AL*+UI | 59MN7C060C21**20 | 45000 | 46500 | 20.5 | 11 | 9.5 | 2.3 | 95 | 80 | 214569450
BRYANT HEATING AND COOLING SYSTEMS | 284ANV048*0**B* | CAP**6124AL*+UI | 935CB66100C21*** | 45500 | 46000 | 21.5 | 12 | 10 | 2.38 | 93 | 79 | 214569449
CARRIER | 25VNA448A*031* | CAP**6124AL*+UI | 59CU5B100C21**22 | 45500 | 46000 | 21.5 | 12 | 10 | 2.38 | 93 | 79 | 214569448
BRYANT HEATING AND COOLING SYSTEMS | 284ANV048*0**B* | CAP**6124AL*+UI | 935CB60080C21*** | 45500 | 46000 | 21 | 11.5 | 10 | 2.36 | 95 | 79 | 214569447
CARRIER | 25VNA448A*031* | CAP**6124AL*+UI | 59CU5B080C21**20 | 45500 | 46000 | 21 | 11.5 | 10 | 2.36 | 95 | 79 | 214569446
BRYANT HEATING AND COOLING SYSTEMS | 284ANV048*0**B* | CAP**6124AL*+UI | 88*TB60070C21*** | 45000 | 46000 | 21 | 11.5 | 10 | 2.34 | 95 | 79 | 214569445
CARRIER | 25VNA448A*031* | CAP**6124AL*+UI | 58TN*B070C21**20 | 45000 | 46000 | 21 | 11.5 | 10 | 2.34 | 95 | 79 | 214569444
BRYANT HEATING AND COOLING SYSTEMS | 284ANV048*0**B* | CAP**6121AL*+UI | 986TD60080C21*** | 45500 | 46000 | 21.5 | 12 | 10 | 2.36 | 95 | 79 | 214569443
CARRIER | 25VNA448A*031* | CAP**6121AL*+UI | 59TN6C080C21**20 | 45500 | 46000 | 21.5 | 12 | 10 | 2.36 | 95 | 79 | 214569442
BRYANT HEATING AND COOLING SYSTEMS | 284ANV048*0**B* | CAP**6121AL*+UI | 987MC60080C21*** | 45000 | 46000 | 21 | 11.5 | 10 | 2.34 | 95 | 79 | 214569441
CARRIER | 25VNA448A*031* | CAP**6121AL*+UI | 59MN7C080C21**20 | 45000 | 46000 | 21 | 11.5 | 10 | 2.34 | 95 | 79 | 214569440
BRYANT HEATING AND COOLING SYSTEMS | 284ANV048*0**B* | CAP**6121AL*+UI | 987MC60060C21*** | 44500 | 46500 | 20.5 | 11 | 9.5 | 2.3 | 95 | 80 | 214569439
CARRIER | 25VNA448A*031* | CAP**6121AL*+UI | 59MN7C060C21**20 | 44500 | 46500 | 20.5 | 11 | 9.5 | 2.3 | 95 | 80 | 214569438
BRYANT HEATING AND COOLING SYSTEMS | 284ANV048*0**B* | CAP**6121AL*+UI | 935CB66100C21*** | 45500 | 46000 | 21.5 | 12 | 10 | 2.38 | 93 | 79 | 214569437
CARRIER | 25VNA448A*031* | CAP**6121AL*+UI | 59CU5B100C21**22 | 45500 | 46000 | 21.5 | 12 | 10 | 2.38 | 93 | 79 | 214569436
BRYANT HEATING AND COOLING SYSTEMS | 284ANV048*0**B* | CAP**6121AL*+UI | 935CB60080C21*** | 45000 | 46000 | 21 | 11.5 | 10 | 2.34 | 95 | 80 | 214569435
BRYANT HEATING AND COOLING SYSTEMS | 284ANV048*0**B* | CAP**6121AL*+UI | 88*TB60070C21*** | 45000 | 46000 | 21 | 11.5 | 10 | 2.34 | 95 | 80 | 214569433
CARRIER | 25VNA448A*031* | CAP**6121AL*+UI | 58TN*B070C21**20 | 45000 | 46000 | 21 | 11.5 | 10 | 2.34 | 95 | 80 | 214569432
BRYANT HEATING AND COOLING SYSTEMS | 284ANV048*0**B* | CAP**6024AL*+UI | 986TD60080C21*** | 44500 | 45500 | 21.5 | 12 | 10 | 2.36 | 95 | 80 | 214569431
CARRIER | 25VNA448A*031* | CAP**6024AL*+UI | 59TN6C080C21**20 | 44500 | 45500 | 21.5 | 12 | 10 | 2.36 | 95 | 80 | 214569430
BRYANT HEATING AND COOLING SYSTEMS | 284ANV048*0**B* | CAP**6024AL*+UI | 987MC60080C21*** | 44500 | 46000 | 21 | 11.5 | 10 | 2.34 | 95 | 79 | 214569429
CARRIER | 25VNA448A*031* | CAP**6024AL*+UI | 59MN7C080C21**20 | 44500 | 46000 | 21 | 11.5 | 10 | 2.34 | 95 | 79 | 214569428
BRYANT HEATING AND COOLING SYSTEMS | 284ANV048*0**B* | CAP**6024AL*+UI | 987MC60060C21*** | 44000 | 46000 | 20.5 | 11 | 9.5 | 2.28 | 96 | 80 | 214569427
CARRIER | 25VNA448A*031* | CAP**6024AL*+UI | 59MN7C060C21**20 | 44000 | 46000 | 20.5 | 11 | 9.5 | 2.28 | 96 | 80 | 214569426
BRYANT HEATING AND COOLING SYSTEMS | 284ANV048*0**B* | CAP**6024AL*+UI | 935CB66100C21*** | 45000 | 45500 | 21 | 12 | 10 | 2.36 | 95 | 79 | 214569425
CARRIER | 25VNA448A*031* | CAP**6024AL*+UI | 59CU5B100C21**22 | 45000 | 45500 | 21 | 12 | 10 | 2.36 | 95 | 79 | 214569424
BRYANT HEATING AND COOLING SYSTEMS | 284ANV048*0**B* | CAP**6024AL*+UI | 935CB60080C21*** | 44500 | 46000 | 21 | 11.5 | 10 | 2.34 | 95 | 79 | 214569423
CARRIER | 25VNA448A*031* | CAP**6024AL*+UI | 59CU5B080C21**20 | 44500 | 46000 | 21 | 11.5 | 10 | 2.34 | 95 | 79 | 214569422
BRYANT HEATING AND COOLING SYSTEMS | 284ANV048*0**B* | CAP**6024AL*+UI | 88*TB60070C21*** | 44500 | 46000 | 21 | 11.5 | 10 | 2.32 | 95 | 79 | 214569421
CARRIER | 25VNA448A*031* | CAP**6024AL*+UI | 58TN*B070C21**20 | 44500 | 46000 | 21 | 11.5 | 10 | 2.32 | 95 | 79 | 214569420
BRYANT HEATING AND COOLING SYSTEMS | 284ANV048*0**B* | CAP**4824AL*+UI | 986TD60080C21*** | 44000 | 46500 | 21 | 11.5 | 9.5 | 2.28 | 94 | 78 | 214569419
CARRIER | 25VNA448A*031* | CAP**4824AL*+UI | 59TN6C080C21**20 | 44000 | 46500 | 21 | 11.5 | 9.5 | 2.28 | 94 | 78 | 214569418
BRYANT HEATING AND COOLING SYSTEMS | 284ANV048*0**B* | CAP**4824AL*+UI | 987MC60080C21*** | 43500 | 46500 | 20.5 | 11.5 | 9.5 | 2.28 | 94 | 78 | 214569417
CARRIER | 25VNA448A*031* | CAP**4824AL*+UI | 59MN7C080C21**20 | 43500 | 46500 | 20.5 | 11.5 | 9.5 | 2.28 | 94 | 78 | 214569416
BRYANT HEATING AND COOLING SYSTEMS | 284ANV048*0**B* | CAP**4824AL*+UI | 987MC60060C21*** | 43000 | 46500 | 20 | 10.5 | 9.5 | 2.22 | 95 | 80 | 214569415
BRYANT HEATING AND COOLING SYSTEMS | 284ANV048*0**B* | CAP**4824AL*+UI | 935CB66100C21*** | 44000 | 46000 | 21 | 11.5 | 10 | 2.3 | 95 | 79 | 214569413
BRYANT HEATING AND COOLING SYSTEMS | 284ANV036*0**B* | CAP**4224AL*+UI | 935CB60080C21*** | 33200 | 37800 | 19 | 11.5 | 9.5 | 1.98 | 85 | 70 | 214569541
CARRIER | 25VNA436A*031* | CAP**4224AL*+UI | 59CU5B080C21**20 | 33200 | 37800 | 19 | 11.5 | 9.5 | 1.98 | 85 | 70 | 214569540
BRYANT HEATING AND COOLING SYSTEMS | 284ANV036*0**B* | CAP**4224AL*+UI | 88*TB60070C21*** | 33200 | 37800 | 19 | 11.5 | 9.5 | 2 | 85 | 70 | 214569539
CARRIER | 25VNA436A*031* | CAP**4224AL*+UI | 58TN*B070C21**20 | 33200 | 37800 | 19 | 11.5 | 9.5 | 2 | 85 | 70 | 214569538
BRYANT HEATING AND COOLING SYSTEMS | 284ANV036*0**B* | CAP**4221AL*+UI | 986TD60080C21*** | 33200 | 37800 | 19 | 12 | 9.5 | 2 | 85 | 70 | 214569537
CARRIER | 25VNA436A*031* | CAP**4221AL*+UI | 59TN6C080C21**20 | 33200 | 37800 | 19 | 12 | 9.5 | 2 | 85 | 70 | 214569536
BRYANT HEATING AND COOLING SYSTEMS | 284ANV036*0**B* | CAP**4221AL*+UI | 987MC60080C21*** | 33000 | 37800 | 19 | 11.5 | 9.5 | 1.98 | 85 | 70 | 214569535
BRYANT HEATING AND COOLING SYSTEMS | 284ANV036*0**B* | CAP**4221AL*+UI | 935CB66100C21*** | 33200 | 37800 | 19 | 11.5 | 9.5 | 2 | 85 | 70 | 214569533
CARRIER | 25VNA436A*031* | CAP**4221AL*+UI | 59CU5B100C21**22 | 33200 | 37800 | 19 | 11.5 | 9.5 | 2 | 85 | 70 | 214569532
BRYANT HEATING AND COOLING SYSTEMS | 284ANV036*0**B* | CAP**4221AL*+UI | 935CB60080C21*** | 33000 | 37800 | 19 | 11.5 | 9.5 | 1.98 | 85 | 70 | 214569531
CARRIER | 25VNA436A*031* | CAP**4221AL*+UI | 59CU5B080C21**20 | 33000 | 37800 | 19 | 11.5 | 9.5 | 1.98 | 85 | 70 | 214569530
BRYANT HEATING AND COOLING SYSTEMS | 284ANV036*0**B* | CAP**4221AL*+UI | 88*TB60070C21*** | 33000 | 37800 | 19 | 11.5 | 9.5 | 1.98 | 85 | 70 | 214569529
CARRIER | 25VNA436A*031* | CAP**4221AL*+UI | 58TN*B070C21**20 | 33000 | 37800 | 19 | 11.5 | 9.5 | 1.98 | 85 | 70 | 214569528
BRYANT HEATING AND COOLING SYSTEMS | 284ANV036*0**B* | CAP**3721AL*+UI | 986TD60080C21*** | 34600 | 36400 | 19.5 | 12 | 9.5 | 2.06 | 85 | 70 | 214569527
CARRIER | 25VNA436A*031* | CAP**3721AL*+UI | 59TN6C080C21**20 | 34600 | 36400 | 19.5 | 12 | 9.5 | 2.06 | 85 | 70 | 214569526
BRYANT HEATING AND COOLING SYSTEMS | 284ANV036*0**B* | CAP**3721AL*+UI | 987MC60080C21*** | 34400 | 36400 | 19 | 12 | 9.5 | 2.04 | 85 | 70 | 214569525
BRYANT HEATING AND COOLING SYSTEMS | 284ANV036*0**B* | CAP**3721AL*+UI | 987MC60060C21*** | 34200 | 36600 | 19 | 11.5 | 9.5 | 2.04 | 85 | 70 | 214569523
CARRIER | 25VNA436A*031* | CAP**3721AL*+UI | 59MN7C060C21**20 | 34200 | 36600 | 19 | 11.5 | 9.5 | 2.04 | 85 | 70 | 214569522
CARRIER | 25VNA436A*031* | CAP**3721AL*+UI | 59CU5B100C21**22 | 34400 | 36400 | 19.5 | 12 | 9.5 | 2.06 | 85 | 70 | 214569520
BRYANT HEATING AND COOLING SYSTEMS | 284ANV036*0**B* | CAP**3721AL*+UI | 935CB60080C21*** | 34400 | 36400 | 19 | 12 | 9.5 | 2.04 | 85 | 71 | 214569519
BRYANT HEATING AND COOLING SYSTEMS | 284ANV036*0**B* | CAP**3721AL*+UI | 88*TB60070C21*** | 34400 | 36400 | 19 | 12 | 9.5 | 2.04 | 85 | 71 | 214569517
CARRIER | 25VNA436A*031* | CAP**3721AL*+UI | 58TN*B070C21**20 | 34400 | 36400 | 19 | 12 | 9.5 | 2.04 | 85 | 71 | 214569516
BRYANT HEATING AND COOLING SYSTEMS | 284ANV048*0**B* | CNPV*6024AL*+UI | 986TD60080C21*** | 44500 | 46000 | 21.5 | 12 | 9.5 | 2.28 | 95 | 79 | 214569515
CARRIER | 25VNA448A*031* | CNPV*6024AL*+UI | 59TN6C080C21**20 | 44500 | 46000 | 21.5 | 12 | 9.5 | 2.28 | 95 | 79 | 214569514
BRYANT HEATING AND COOLING SYSTEMS | 284ANV048*0**B* | CNPV*6024AL*+UI | 987MC60080C21*** | 44500 | 46500 | 21 | 12 | 9 | 2.26 | 94 | 78 | 214569513
CARRIER | 25VNA448A*031* | CNPV*6024AL*+UI | 59MN7C080C21**20 | 44500 | 46500 | 21 | 12 | 9 | 2.26 | 94 | 78 | 214569512
BRYANT HEATING AND COOLING SYSTEMS | 284ANV048*0**B* | CNPV*6024AL*+UI | 987MC60060C21*** | 44000 | 46500 | 20.5 | 11.5 | 9 | 2.22 | 95 | 79 | 214569511
CARRIER | 25VNA448A*031* | CNPV*6024AL*+UI | 59MN7C060C21**20 | 44000 | 46500 | 20.5 | 11.5 | 9 | 2.22 | 95 | 79 | 214569510
BRYANT HEATING AND COOLING SYSTEMS | 284ANV048*0**B* | CNPV*6024AL*+UI | 935CB66100C21*** | 44500 | 46000 | 21.5 | 12.5 | 9.5 | 2.28 | 93 | 79 | 214569509
CARRIER | 25VNA448A*031* | CNPV*6024AL*+UI | 59CU5B100C21**22 | 44500 | 46000 | 21.5 | 12.5 | 9.5 | 2.28 | 93 | 79 | 214569508
BRYANT HEATING AND COOLING SYSTEMS | 284ANV048*0**B* | CNPV*6024AL*+UI | 935CB60080C21*** | 44500 | 46500 | 21 | 12 | 9 | 2.26 | 94 | 78 | 214569507
CARRIER | 25VNA448A*031* | CNPV*6024AL*+UI | 59CU5B080C21**20 | 44500 | 46500 | 21 | 12 | 9 | 2.26 | 94 | 78 | 214569506
BRYANT HEATING AND COOLING SYSTEMS | 284ANV048*0**B* | CNPV*6024AL*+UI | 88*TB60070C21*** | 44500 | 46500 | 21 | 12 | 9.5 | 2.24 | 94 | 78 | 214569505
BRYANT HEATING AND COOLING SYSTEMS | 284ANV048*0**B* | CNPV*4824AL*+UI | 986TD60080C21*** | 44000 | 46500 | 21 | 12 | 9 | 2.18 | 94 | 78 | 214569503
CARRIER | 25VNA448A*031* | CNPV*4824AL*+UI | 59TN6C080C21**20 | 44000 | 46500 | 21 | 12 | 9 | 2.18 | 94 | 78 | 214569502
BRYANT HEATING AND COOLING SYSTEMS | 284ANV048*0**B* | CNPV*4824AL*+UI | 987MC60080C21*** | 44000 | 46500 | 20.5 | 11.5 | 9 | 2.16 | 94 | 79 | 214569501
CARRIER | 25VNA448A*031* | CNPV*4824AL*+UI | 59MN7C080C21**20 | 44000 | 46500 | 20.5 | 11.5 | 9 | 2.16 | 94 | 79 | 214569500
BRYANT HEATING AND COOLING SYSTEMS | 284ANV048*0**B* | CNPV*4824AL*+UI | 987MC60060C21*** | 43000 | 47000 | 20 | 11 | 9 | 2.12 | 94 | 79 | 214569499
CARRIER | 25VNA448A*031* | CNPV*4824AL*+UI | 59MN7C060C21**20 | 43000 | 47000 | 20 | 11 | 9 | 2.12 | 94 | 79 | 214569498
BRYANT HEATING AND COOLING SYSTEMS | 284ANV048*0**B* | CNPV*4824AL*+UI | 935CB66100C21*** | 44000 | 46500 | 21 | 12 | 9 | 2.18 | 94 | 78 | 214569497
CARRIER | 25VNA448A*031* | CNPV*4824AL*+UI | 59CU5B100C21**22 | 44000 | 46500 | 21 | 12 | 9 | 2.18 | 94 | 78 | 214569496
BRYANT HEATING AND COOLING SYSTEMS | 284ANV048*0**B* | CNPV*4824AL*+UI | 935CB60080C21*** | 43500 | 46500 | 20.5 | 11.5 | 9 | 2.16 | 95 | 79 | 214569495
CARRIER | 25VNA448A*031* | CNPV*4824AL*+UI | 59CU5B080C21**20 | 43500 | 46500 | 20.5 | 11.5 | 9 | 2.16 | 95 | 79 | 214569494
BRYANT HEATING AND COOLING SYSTEMS | 284ANV048*0**B* | CNPV*4824AL*+UI | 88*TB60070C21*** | 43500 | 46500 | 21 | 11.5 | 9 | 2.16 | 95 | 79 | 214569493
CARRIER | 25VNA448A*031* | CNPV*4824AL*+UI | 58TN*B070C21**20 | 43500 | 46500 | 21 | 11.5 | 9 | 2.16 | 95 | 79 | 214569492
BRYANT HEATING AND COOLING SYSTEMS | 284ANV048*0**B* | CNPV*4821AL*+UI | 986TD60080C21*** | 44000 | 46500 | 21 | 12 | 9 | 2.18 | 94 | 78 | 214569491
CARRIER | 25VNA448A*031* | CNPV*4821AL*+UI | 59TN6C080C21**20 | 44000 | 46500 | 21 | 12 | 9 | 2.18 | 94 | 78 | 214569490
BRYANT HEATING AND COOLING SYSTEMS | 284ANV048*0**B* | CNPV*4821AL*+UI | 987MC60080C21*** | 44000 | 46500 | 20.5 | 11.5 | 9 | 2.16 | 94 | 79 | 214569489
BRYANT HEATING AND COOLING SYSTEMS | 284ANV048*0**B* | CNPV*4821AL*+UI | 987MC60060C21*** | 43000 | 47000 | 20 | 11 | 9 | 2.12 | 94 | 79 | 214569487
CARRIER | 25VNA448A*031* | CNPV*4821AL*+UI | 59MN7C060C21**20 | 43000 | 47000 | 20 | 11 | 9 | 2.12 | 94 | 79 | 214569486
CARRIER | 25VNA448A*031* | CNPV*4821AL*+UI | 59CU5B100C21**22 | 44000 | 46500 | 21 | 12 | 9 | 2.18 | 94 | 78 | 214569484
BRYANT HEATING AND COOLING SYSTEMS | 284ANV048*0**B* | CNPV*4821AL*+UI | 935CB60080C21*** | 43500 | 46500 | 20.5 | 11.5 | 9 | 2.16 | 95 | 79 | 214569483
CARRIER | 25VNA448A*031* | CNPV*4821AL*+UI | 59CU5B080C21**20 | 43500 | 46500 | 20.5 | 11.5 | 9 | 2.16 | 95 | 79 | 214569482
BRYANT HEATING AND COOLING SYSTEMS | 284ANV048*0**B* | CNPV*4821AL*+UI | 88*TB60070C21*** | 43500 | 46500 | 21 | 11.5 | 9 | 2.16 | 95 | 79 | 214569481
CARRIER | 25VNA448A*031* | CNPV*4821AL*+UI | 58TN*B070C21**20 | 43500 | 46500 | 21 | 11.5 | 9 | 2.16 | 95 | 79 | 214569480
BRYANT HEATING AND COOLING SYSTEMS | 284ANV048*0**B* | CSPH*6012AL*+UI | 986TD60080C21*** | 45000 | 46000 | 20.5 | 12 | 9.5 | 2.36 | 93 | 78 | 214569479
BRYANT HEATING AND COOLING SYSTEMS | 284ANV036*0**B* | CNPV*4221AL*+UI | 986TD42080C17*** | 33000 | 38000 | 18.5 | 11.7 | 9 | 1.98 | 85 | 71 | 214389420
CARRIER | 25VNA436A*031* | CNPV*4221AL*+UI | 59TN6C080C17**14 | 33000 | 38000 | 18.5 | 11.7 | 9 | 1.98 | 85 | 71 | 214389419
BRYANT HEATING AND COOLING SYSTEMS | 284ANV036*0**B* | CNPV*4221AL*+UI | 986TD42060C17*** | 33000 | 38000 | 18.5 | 11.7 | 9 | 1.96 | 85 | 71 | 214389418
CARRIER | 25VNA436A*031* | CNPV*4221AL*+UI | 59TN6C060C17**14 | 33000 | 38000 | 18.5 | 11.7 | 9 | 1.96 | 85 | 71 | 214389417
BRYANT HEATING AND COOLING SYSTEMS | 284ANV036*0**B* | CNPV*4221AL*+UI | 987MC42080C17*** | 33000 | 38000 | 18.5 | 11.7 | 9 | 1.98 | 85 | 71 | 214389416
CARRIER | 25VNA436A*031* | CNPV*4221AL*+UI | 59MN7C080C17**14 | 33000 | 38000 | 18.5 | 11.7 | 9 | 1.98 | 85 | 71 | 214389415
BRYANT HEATING AND COOLING SYSTEMS | 284ANV036*0**B* | CNPV*4221AL*+UI | 987MC42060C17*** | 32800 | 38000 | 18 | 11.7 | 9 | 1.96 | 85 | 71 | 214389414
CARRIER | 25VNA436A*031* | CNPV*4221AL*+UI | 59MN7C060C17**14 | 32800 | 38000 | 18 | 11.7 | 9 | 1.96 | 85 | 71 | 214389413
BRYANT HEATING AND COOLING SYSTEMS | 284ANV036*0**B* | CNPV*4221AL*+UI | 935CB48060C17*** | 33000 | 38000 | 18.5 | 11.7 | 9 | 1.98 | 85 | 71 | 214389412
CARRIER | 25VNA436A*031* | CNPV*4221AL*+UI | 59CU5B060C17**16 | 33000 | 38000 | 18.5 | 11.7 | 9 | 1.98 | 85 | 71 | 214389411
BRYANT HEATING AND COOLING SYSTEMS | 284ANV036*0**B* | CNPV*4221AL*+UI | 88*TB48090C17*** | 33200 | 38000 | 19 | 12 | 9.5 | 1.98 | 84 | 70 | 214389410
CARRIER | 25VNA436A*031* | CNPV*4221AL*+UI | 58TN*B090C17**16 | 33200 | 38000 | 19 | 12 | 9.5 | 1.98 | 84 | 70 | 214389409
BRYANT HEATING AND COOLING SYSTEMS | 284ANV036*0**B* | CNPV*4221AL*+UI | 88*TB48070C17*** | 33000 | 38000 | 18.5 | 11.7 | 9 | 1.98 | 85 | 71 | 214389408
CARRIER | 25VNA436A*031* | CNPV*4221AL*+UI | 58TN*B070C17**16 | 33000 | 38000 | 18.5 | 11.7 | 9 | 1.98 | 85 | 71 | 214389407
BRYANT HEATING AND COOLING SYSTEMS | 284ANV036*0**B* | CNPV*4221AL*+UI | 88*TB36045C17*** | 32800 | 38000 | 18 | 11.5 | 9 | 1.96 | 85 | 71 | 214389406
CARRIER | 25VNA436A*031* | CNPV*4221AL*+UI | 58TN*B045C17**12 | 32800 | 38000 | 18 | 11.5 | 9 | 1.96 | 85 | 71 | 214389405
BRYANT HEATING AND COOLING SYSTEMS | 284ANV036*0**B* | CNPV*3621AL*+UI | 986TD66100C21*** | 32800 | 38500 | 18.5 | 11.7 | 9 | 1.94 | 85 | 70 | 214389404
CARRIER | 25VNA436A*031* | CNPV*3621AL*+UI | 59TN6C100C21**22 | 32800 | 38500 | 18.5 | 11.7 | 9 | 1.94 | 85 | 70 | 214389403
BRYANT HEATING AND COOLING SYSTEMS | 284ANV036*0**B* | CNPV*3621AL*+UI | 986TD42080C17*** | 32600 | 39000 | 18.5 | 11.7 | 9 | 1.92 | 84 | 70 | 214389402
CARRIER | 25VNA436A*031* | CNPV*3621AL*+UI | 59TN6C080C17**14 | 32600 | 39000 | 18.5 | 11.7 | 9 | 1.92 | 84 | 70 | 214389401
BRYANT HEATING AND COOLING SYSTEMS | 284ANV036*0**B* | CNPV*3621AL*+UI | 986TD42060C17*** | 32400 | 39000 | 18 | 11 | 9 | 1.92 | 84 | 70 | 214389400
CARRIER | 25VNA436A*031* | CNPV*3621AL*+UI | 59TN6C060C17**14 | 32400 | 39000 | 18 | 11 | 9 | 1.92 | 84 | 70 | 214389399
BRYANT HEATING AND COOLING SYSTEMS | 284ANV036*0**B* | CNPV*3621AL*+UI | 987MC66100C21*** | 32800 | 38500 | 18.5 | 11.7 | 9 | 1.94 | 85 | 70 | 214389398
CARRIER | 25VNA436A*031* | CNPV*3621AL*+UI | 59MN7C100C21**22 | 32800 | 38500 | 18.5 | 11.7 | 9 | 1.94 | 85 | 70 | 214389397
BRYANT HEATING AND COOLING SYSTEMS | 284ANV036*0**B* | CNPV*3621AL*+UI | 987MC42080C17*** | 32400 | 39000 | 18 | 11.5 | 9 | 1.92 | 84 | 70 | 214389396
CARRIER | 25VNA436A*031* | CNPV*3621AL*+UI | 59MN7C080C17**14 | 32400 | 39000 | 18 | 11.5 | 9 | 1.92 | 84 | 70 | 214389395
BRYANT HEATING AND COOLING SYSTEMS | 284ANV036*0**B* | CNPV*3621AL*+UI | 987MC42060C17*** | 32400 | 39000 | 18 | 11 | 9 | 1.92 | 85 | 70 | 214389394
CARRIER | 25VNA436A*031* | CNPV*3621AL*+UI | 59MN7C060C17**14 | 32400 | 39000 | 18 | 11 | 9 | 1.92 | 85 | 70 | 214389393
GRANDAIRE | WDLCURAH24ABK | WLNC304BA* | WFSX060B048B* | 23400 | 25800 | 16.5 | 10 | 9 | 2 | 74 | 94 | 214395031
TEMPSTAR | DLCURAH24ABK | EN(A,D)4X30L17** | *96MSN0601716A* | 23400 | 25800 | 16.5 | 10 | 9 | 2 | 74 | 94 | 214395030
SMART COMFORT | DLCURAH24ABK | EN(A,D)4X30L17** | *96MSM0601716A* | 23400 | 25800 | 16.5 | 10 | 9 | 2 | 74 | 94 | 214395029
SMART COMFORT | DLCURAH24ABK | EN(A,D)4X30L17** | *96MSN0601716A* | 23400 | 25800 | 16.5 | 10 | 9 | 2 | 74 | 94 | 214395028
KEEPRITE | DLCURAH24ABK | EN(A,D)4X30L17** | *96MSN0601716A* | 23400 | 25800 | 16.5 | 10 | 9 | 2 | 74 | 94 | 214395027
DAY & NIGHT | DLCURAH24ABK | EN(A,D)4X30L17** | *96MSN0601716A* | 23400 | 25800 | 16.5 | 10 | 9 | 2 | 74 | 94 | 214395026
COMFORTMAKER | DLCURAH24ABK | EN(A,D)4X30L17** | *96MSN0601716A* | 23400 | 25800 | 16.5 | 10 | 9 | 2 | 74 | 94 | 214395025
ARCOAIRE | DLCURAH24ABK | EN(A,D)4X30L17** | *96MSN0601716A* | 23400 | 25800 | 16.5 | 10 | 9 | 2 | 74 | 94 | 214395024
AIRQUEST | DLCURAH24ABK | EN(A,D)4X30L17** | *96MSN0601716A* | 23400 | 25800 | 16.5 | 10 | 9 | 2 | 74 | 94 | 214395023
HEIL | DLCURAH24ABK | EN(A,D)4X30L17** | *96MSN0601716A* | 23400 | 25800 | 16.5 | 10 | 9 | 2 | 74 | 94 | 214395022
PAYNE HEATING AND COOLING | 38MURAQ24AB3* | CNPV*3017AL* | PG96MSAA48060B** | 23400 | 25800 | 16.5 | 10 | 9 | 2 | 74 | 94 | 214395021
BRYANT HEATING AND COOLING SYSTEMS | 38MURAQ24AB3* | CNPV*3017AL* | 916SA48060M17*** | 23400 | 25800 | 16.5 | 10 | 9 | 2 | 74 | 94 | 214395020
CARRIER | 38MURAQ24AB3* | CNPV*3017AL* | 59SC6A060M17**16 | 23400 | 25800 | 16.5 | 10 | 9 | 2 | 74 | 94 | 214395019
GRANDAIRE | WDLCURAH24ABK | WLNC244BA* | WFSX060B048B* | 23400 | 26600 | 16 | 10 | 9 | 2 | 73 | 91 | 214395018
TEMPSTAR | DLCURAH24ABK | EN(A,D)4X24L17** | *96MSN0601716A* | 23400 | 26600 | 16 | 10 | 9 | 2 | 73 | 91 | 214395017
SMART COMFORT | DLCURAH24ABK | EN(A,D)4X24L17** | *96MSN0601716A* | 23400 | 26600 | 16 | 10 | 9 | 2 | 73 | 91 | 214395015
KEEPRITE | DLCURAH24ABK | EN(A,D)4X24L17** | *96MSN0601716A* | 23400 | 26600 | 16 | 10 | 9 | 2 | 73 | 91 | 214395014
DAY & NIGHT | DLCURAH24ABK | EN(A,D)4X24L17** | *96MSN0601716A* | 23400 | 26600 | 16 | 10 | 9 | 2 | 73 | 91 | 214395013
COMFORTMAKER | DLCURAH24ABK | EN(A,D)4X24L17** | *96MSN0601716A* | 23400 | 26600 | 16 | 10 | 9 | 2 | 73 | 91 | 214395012
ARCOAIRE | DLCURAH24ABK | EN(A,D)4X24L17** | *96MSN0601716A* | 23400 | 26600 | 16 | 10 | 9 | 2 | 73 | 91 | 214395011
AIRQUEST | DLCURAH24ABK | EN(A,D)4X24L17** | *96MSN0601716A* | 23400 | 26600 | 16 | 10 | 9 | 2 | 73 | 91 | 214395010
HEIL | DLCURAH24ABK | EN(A,D)4X24L17** | *96MSN0601716A* | 23400 | 26600 | 16 | 10 | 9 | 2 | 73 | 91 | 214395009
PAYNE HEATING AND COOLING | 38MURAQ24AB3* | CNPV*2417AL* | PG96MSAA48060B** | 23400 | 26600 | 16 | 10 | 9 | 2 | 73 | 91 | 214395008
BRYANT HEATING AND COOLING SYSTEMS | 38MURAQ24AB3* | CNPV*2417AL* | 916SA48060M17*** | 23400 | 26600 | 16 | 10 | 9 | 2 | 73 | 91 | 214395007
CARRIER | 38MURAQ24AB3* | CNPV*2417AL* | 59SC6A060M17**16 | 23400 | 26600 | 16 | 10 | 9 | 2 | 73 | 91 | 214395006
CARRIER | 25VNA436A*031* | CSPH*6012AL*+UI | 59MN7C080C21**20 | 34400 | 36000 | 18.5 | 12 | 9 | 2.04 | 84 | 71 | 214569664
BRYANT HEATING AND COOLING SYSTEMS | 284ANV036*0**B* | CSPH*6012AL*+UI | 987MC60060C21*** | 34400 | 36200 | 18.5 | 11.5 | 9 | 2.02 | 84 | 70 | 214569663
CARRIER | 25VNA436A*031* | CSPH*6012AL*+UI | 59MN7C060C21**20 | 34400 | 36200 | 18.5 | 11.5 | 9 | 2.02 | 84 | 70 | 214569662
BRYANT HEATING AND COOLING SYSTEMS | 284ANV036*0**B* | CSPH*6012AL*+UI | 935CB66100C21*** | 34600 | 36000 | 19 | 12 | 9 | 2.04 | 84 | 70 | 214569661
CARRIER | 25VNA436A*031* | CSPH*6012AL*+UI | 59CU5B100C21**22 | 34600 | 36000 | 19 | 12 | 9 | 2.04 | 84 | 70 | 214569660
BRYANT HEATING AND COOLING SYSTEMS | 284ANV036*0**B* | CSPH*6012AL*+UI | 935CB60080C21*** | 34400 | 36000 | 18.5 | 12 | 9 | 2.04 | 84 | 71 | 214569659
BRYANT HEATING AND COOLING SYSTEMS | 284ANV036*0**B* | CSPH*6012AL*+UI | 88*TB60070C21*** | 34400 | 36000 | 19 | 12 | 9 | 2.04 | 84 | 71 | 214569657
CARRIER | 25VNA436A*031* | CSPH*6012AL*+UI | 58TN*B070C21**20 | 34400 | 36000 | 19 | 12 | 9 | 2.04 | 84 | 71 | 214569656
CARRIER | 25VNA436A*031* | CSPH*4812AL*+UI | 59TN6C080C21**20 | 34200 | 36400 | 19 | 12 | 9 | 2.06 | 85 | 71 | 214569654
BRYANT HEATING AND COOLING SYSTEMS | 284ANV036*0**B* | CSPH*4812AL*+UI | 987MC60080C21*** | 34000 | 36600 | 18.5 | 12 | 9 | 2.04 | 85 | 70 | 214569653
BRYANT HEATING AND COOLING SYSTEMS | 284ANV036*0**B* | CSPH*4812AL*+UI | 987MC60060C21*** | 34000 | 36800 | 18 | 11.5 | 9 | 2.02 | 85 | 71 | 214569651
CARRIER | 25VNA436A*031* | CSPH*4812AL*+UI | 59MN7C060C21**20 | 34000 | 36800 | 18 | 11.5 | 9 | 2.02 | 85 | 71 | 214569650
BRYANT HEATING AND COOLING SYSTEMS | 284ANV036*0**B* | CSPH*4812AL*+UI | 935CB66100C21*** | 34200 | 36400 | 19 | 12 | 9 | 2.06 | 85 | 71 | 214569649
CARRIER | 25VNA436A*031* | CSPH*4812AL*+UI | 59CU5B100C21**22 | 34200 | 36400 | 19 | 12 | 9 | 2.06 | 85 | 71 | 214569648
BRYANT HEATING AND COOLING SYSTEMS | 284ANV036*0**B* | CSPH*4812AL*+UI | 935CB60080C21*** | 34000 | 36600 | 18.5 | 11.5 | 9 | 2.04 | 85 | 70 | 214569647
CARRIER | 25VNA436A*031* | CSPH*4812AL*+UI | 59CU5B080C21**20 | 34000 | 36600 | 18.5 | 11.5 | 9 | 2.04 | 85 | 70 | 214569646
BRYANT HEATING AND COOLING SYSTEMS | 284ANV036*0**B* | CSPH*4812AL*+UI | 88*TB60070C21*** | 34000 | 36600 | 18.5 | 12 | 9 | 2.04 | 85 | 70 | 214569645
CARRIER | 25VNA436A*031* | CSPH*4812AL*+UI | 58TN*B070C21**20 | 34000 | 36600 | 18.5 | 12 | 9 | 2.04 | 85 | 70 | 214569644
BRYANT HEATING AND COOLING SYSTEMS | 284ANV036*0**B* | CSPH*4212AL*+UI | 986TD60080C21*** | 34000 | 36600 | 18.5 | 12 | 9 | 2.04 | 85 | 71 | 214569643
CARRIER | 25VNA436A*031* | CSPH*4212AL*+UI | 59TN6C080C21**20 | 34000 | 36600 | 18.5 | 12 | 9 | 2.04 | 85 | 71 | 214569642
BRYANT HEATING AND COOLING SYSTEMS | 284ANV036*0**B* | CSPH*4212AL*+UI | 987MC60080C21*** | 34000 | 36600 | 18.5 | 11.5 | 9 | 2.04 | 85 | 71 | 214569641
CARRIER | 25VNA436A*031* | CSPH*4212AL*+UI | 59MN7C080C21**20 | 34000 | 36600 | 18.5 | 11.5 | 9 | 2.04 | 85 | 71 | 214569640
BRYANT HEATING AND COOLING SYSTEMS | 284ANV036*0**B* | CSPH*4212AL*+UI | 987MC60060C21*** | 33800 | 36800 | 18 | 11.5 | 9 | 2.02 | 85 | 71 | 214569639
CARRIER | 25VNA436A*031* | CSPH*4212AL*+UI | 59MN7C060C21**20 | 33800 | 36800 | 18 | 11.5 | 9 | 2.02 | 85 | 71 | 214569638
BRYANT HEATING AND COOLING SYSTEMS | 284ANV036*0**B* | CSPH*4212AL*+UI | 935CB66100C21*** | 34000 | 36600 | 18.5 | 12 | 9 | 2.04 | 85 | 71 | 214569637
CARRIER | 25VNA436A*031* | CSPH*4212AL*+UI | 59CU5B100C21**22 | 34000 | 36600 | 18.5 | 12 | 9 | 2.04 | 85 | 71 | 214569636
CARRIER | 25VNA436A*031* | CSPH*4212AL*+UI | 59CU5B080C21**20 | 34000 | 36600 | 18.5 | 11.5 | 9 | 2.04 | 85 | 71 | 214569634
BRYANT HEATING AND COOLING SYSTEMS | 284ANV036*0**B* | CSPH*4212AL*+UI | 88*TB60070C21*** | 34000 | 36600 | 18.5 | 11.5 | 9 | 2.04 | 85 | 71 | 214569633
BRYANT HEATING AND COOLING SYSTEMS | 284ANV036*0**B* | CSPH*3612AL*+UI | 986TD60080C21*** | 33800 | 37000 | 18.5 | 11.5 | 9 | 2.02 | 85 | 71 | 214569631
CARRIER | 25VNA436A*031* | CSPH*3612AL*+UI | 59TN6C080C21**20 | 33800 | 37000 | 18.5 | 11.5 | 9 | 2.02 | 85 | 71 | 214569630
BRYANT HEATING AND COOLING SYSTEMS | 284ANV036*0**B* | CSPH*3612AL*+UI | 987MC60080C21*** | 33600 | 37000 | 18 | 11.5 | 9 | 2.02 | 85 | 71 | 214569629
CARRIER | 25VNA436A*031* | CSPH*3612AL*+UI | 59MN7C080C21**20 | 33600 | 37000 | 18 | 11.5 | 9 | 2.02 | 85 | 71 | 214569628
BRYANT HEATING AND COOLING SYSTEMS | 284ANV036*0**B* | CSPH*3612AL*+UI | 987MC60060C21*** | 33600 | 37200 | 17.5 | 11.5 | 9 | 2 | 85 | 71 | 214569627
CARRIER | 25VNA436A*031* | CSPH*3612AL*+UI | 59MN7C060C21**20 | 33600 | 37200 | 17.5 | 11.5 | 9 | 2 | 85 | 71 | 214569626
BRYANT HEATING AND COOLING SYSTEMS | 284ANV036*0**B* | CSPH*3612AL*+UI | 935CB66100C21*** | 33800 | 37000 | 18.5 | 11.5 | 9 | 2.02 | 85 | 71 | 214569625
CARRIER | 25VNA436A*031* | CSPH*3612AL*+UI | 59CU5B100C21**22 | 33800 | 37000 | 18.5 | 11.5 | 9 | 2.02 | 85 | 71 | 214569624
BRYANT HEATING AND COOLING SYSTEMS | 284ANV036*0**B* | CSPH*3612AL*+UI | 935CB60080C21*** | 33600 | 37000 | 18 | 11.5 | 9 | 2.02 | 85 | 71 | 214569623
CARRIER | 25VNA436A*031* | CSPH*3612AL*+UI | 59CU5B080C21**20 | 33600 | 37000 | 18 | 11.5 | 9 | 2.02 | 85 | 71 | 214569622
BRYANT HEATING AND COOLING SYSTEMS | 284ANV036*0**B* | CSPH*3612AL*+UI | 88*TB60070C21*** | 33600 | 37000 | 18 | 11.5 | 9 | 2.02 | 85 | 71 | 214569621
CARRIER | 25VNA436A*031* | CSPH*3612AL*+UI | 58TN*B070C21**20 | 33600 | 37000 | 18 | 11.5 | 9 | 2.02 | 85 | 71 | 214569620
BRYANT HEATING AND COOLING SYSTEMS | 284ANV036*0**B* | CAP**6124AL*+UI | 986TD60080C21*** | 34800 | 35800 | 20 | 12.5 | 9.5 | 2.02 | 84 | 70 | 214569619
BRYANT HEATING AND COOLING SYSTEMS | 284ANV036*0**B* | CAP**6124AL*+UI | 987MC60080C21*** | 34800 | 35800 | 19.5 | 12.5 | 9 | 2.02 | 84 | 70 | 214569617
CARRIER | 25VNA436A*031* | CAP**6124AL*+UI | 59MN7C080C21**20 | 34800 | 35800 | 19.5 | 12.5 | 9 | 2.02 | 84 | 70 | 214569616
BRYANT HEATING AND COOLING SYSTEMS | 284ANV036*0**B* | CAP**6124AL*+UI | 987MC60060C21*** | 34600 | 36000 | 19 | 12 | 9 | 2 | 84 | 70 | 214569615
CARRIER | 25VNA436A*031* | CAP**6124AL*+UI | 59MN7C060C21**20 | 34600 | 36000 | 19 | 12 | 9 | 2 | 84 | 70 | 214569614
BRYANT HEATING AND COOLING SYSTEMS | 284ANV036*0**B* | CAP**6124AL*+UI | 935CB66100C21*** | 34800 | 35800 | 20 | 12.5 | 9.5 | 2.02 | 84 | 70 | 214569613
CARRIER | 25VNA436A*031* | CAP**6124AL*+UI | 59CU5B100C21**22 | 34800 | 35800 | 20 | 12.5 | 9.5 | 2.02 | 84 | 70 | 214569612
BRYANT HEATING AND COOLING SYSTEMS | 284ANV036*0**B* | CAP**6124AL*+UI | 935CB60080C21*** | 34800 | 35800 | 19.5 | 12.5 | 9 | 2.02 | 84 | 70 | 214569611
CARRIER | 25VNA436A*031* | CAP**6124AL*+UI | 59CU5B080C21**20 | 34800 | 35800 | 19.5 | 12.5 | 9 | 2.02 | 84 | 70 | 214569610
BRYANT HEATING AND COOLING SYSTEMS | 284ANV036*0**B* | CAP**6124AL*+UI | 88*TB60070C21*** | 34800 | 35800 | 19.5 | 12.5 | 9 | 2.02 | 84 | 70 | 214569609
CARRIER | 25VNA436A*031* | CAP**6124AL*+UI | 58TN*B070C21**20 | 34800 | 35800 | 19.5 | 12.5 | 9 | 2.02 | 84 | 70 | 214569608
BRYANT HEATING AND COOLING SYSTEMS | 284ANV036*0**B* | CAP**6121AL*+UI | 986TD60080C21*** | 34800 | 35800 | 20 | 12.5 | 9.5 | 2.02 | 84 | 70 | 214569607
CARRIER | 25VNA436A*031* | CAP**6121AL*+UI | 59TN6C080C21**20 | 34800 | 35800 | 20 | 12.5 | 9.5 | 2.02 | 84 | 70 | 214569606
BRYANT HEATING AND COOLING SYSTEMS | 284ANV036*0**B* | CAP**6121AL*+UI | 987MC60080C21*** | 34800 | 35800 | 19.5 | 12 | 9 | 2.02 | 84 | 70 | 214569605
CARRIER | 25VNA436A*031* | CAP**6121AL*+UI | 59MN7C080C21**20 | 34800 | 35800 | 19.5 | 12 | 9 | 2.02 | 84 | 70 | 214569604
BRYANT HEATING AND COOLING SYSTEMS | 284ANV036*0**B* | CAP**6121AL*+UI | 987MC60060C21*** | 34600 | 36000 | 19 | 12 | 9 | 2 | 84 | 70 | 214569603
CARRIER | 25VNA436A*031* | CAP**6121AL*+UI | 59MN7C060C21**20 | 34600 | 36000 | 19 | 12 | 9 | 2 | 84 | 70 | 214569602
BRYANT HEATING AND COOLING SYSTEMS | 284ANV036*0**B* | CAP**6121AL*+UI | 935CB66100C21*** | 34800 | 35800 | 20 | 12.5 | 9 | 2.02 | 84 | 70 | 214569601
CARRIER | 25VNA436A*031* | CAP**6121AL*+UI | 59CU5B100C21**22 | 34800 | 35800 | 20 | 12.5 | 9 | 2.02 | 84 | 70 | 214569600
BRYANT HEATING AND COOLING SYSTEMS | 284ANV036*0**B* | CAP**6121AL*+UI | 935CB60080C21*** | 34800 | 35800 | 19.5 | 12 | 9 | 2.02 | 84 | 70 | 214569599
BRYANT HEATING AND COOLING SYSTEMS | 284ANV036*0**B* | CAP**6121AL*+UI | 88*TB60070C21*** | 34800 | 35800 | 19.5 | 12 | 9 | 2.02 | 84 | 70 | 214569597
CARRIER | 25VNA436A*031* | CAP**6121AL*+UI | 58TN*B070C21**20 | 34800 | 35800 | 19.5 | 12 | 9 | 2.02 | 84 | 70 | 214569596
BRYANT HEATING AND COOLING SYSTEMS | 284ANV036*0**B* | CAP**6024AL*+UI | 986TD60080C21*** | 34400 | 35800 | 20 | 12.5 | 9 | 2.02 | 84 | 70 | 214569595
CARRIER | 25VNA436A*031* | CAP**6024AL*+UI | 59TN6C080C21**20 | 34400 | 35800 | 20 | 12.5 | 9 | 2.02 | 84 | 70 | 214569594
BRYANT HEATING AND COOLING SYSTEMS | 284ANV036*0**B* | CAP**6024AL*+UI | 987MC60080C21*** | 34200 | 35800 | 19.5 | 12 | 9 | 2.02 | 84 | 70 | 214569593
CARRIER | 25VNA436A*031* | CAP**6024AL*+UI | 59MN7C080C21**20 | 34200 | 35800 | 19.5 | 12 | 9 | 2.02 | 84 | 70 | 214569592
BRYANT HEATING AND COOLING SYSTEMS | 284ANV036*0**B* | CAP**6024AL*+UI | 987MC60060C21*** | 34200 | 36000 | 19 | 12 | 9 | 2 | 84 | 70 | 214569591
CARRIER | 25VNA436A*031* | CAP**6024AL*+UI | 59MN7C060C21**20 | 34200 | 36000 | 19 | 12 | 9 | 2 | 84 | 70 | 214569590
BRYANT HEATING AND COOLING SYSTEMS | 284ANV036*0**B* | CAP**6024AL*+UI | 935CB66100C21*** | 34400 | 35800 | 20 | 12.5 | 9 | 2.02 | 84 | 70 | 214569589
CARRIER | 25VNA436A*031* | CAP**6024AL*+UI | 59CU5B100C21**22 | 34400 | 35800 | 20 | 12.5 | 9 | 2.02 | 84 | 70 | 214569588
BRYANT HEATING AND COOLING SYSTEMS | 284ANV036*0**B* | CAP**6024AL*+UI | 935CB60080C21*** | 34200 | 35800 | 19.5 | 12 | 9 | 2.02 | 84 | 70 | 214569587
CARRIER | 25VNA436A*031* | CAP**6024AL*+UI | 59CU5B080C21**20 | 34200 | 35800 | 19.5 | 12 | 9 | 2.02 | 84 | 70 | 214569586
CARRIER | 25VNA436A*031* | CAP**6024AL*+UI | 58TN*B070C21**20 | 34200 | 35800 | 19.5 | 12 | 9 | 2.02 | 84 | 70 | 214569584
BRYANT HEATING AND COOLING SYSTEMS | 284ANV036*0**B* | CAP**4824AL*+UI | 986TD60080C21*** | 33800 | 36400 | 19.5 | 12 | 9.5 | 2.04 | 85 | 70 | 214569583
CARRIER | 25VNA436A*031* | CAP**4824AL*+UI | 59TN6C080C21**20 | 33800 | 36400 | 19.5 | 12 | 9.5 | 2.04 | 85 | 70 | 214569582
BRYANT HEATING AND COOLING SYSTEMS | 284ANV036*0**B* | CAP**4824AL*+UI | 987MC60080C21*** | 33800 | 36400 | 19.5 | 12 | 9.5 | 2.04 | 85 | 71 | 214569581
CARRIER | 25VNA436A*031* | CAP**4824AL*+UI | 59MN7C080C21**20 | 33800 | 36400 | 19.5 | 12 | 9.5 | 2.04 | 85 | 71 | 214569580
BRYANT HEATING AND COOLING SYSTEMS | 284ANV036*0**B* | CAP**4824AL*+UI | 987MC60060C21*** | 33600 | 36600 | 19 | 11.5 | 9.5 | 2.02 | 85 | 70 | 214569579
CARRIER | 25VNA436A*031* | CAP**4824AL*+UI | 59MN7C060C21**20 | 33600 | 36600 | 19 | 11.5 | 9.5 | 2.02 | 85 | 70 | 214569578
BRYANT HEATING AND COOLING SYSTEMS | 284ANV036*0**B* | CAP**4824AL*+UI | 935CB66100C21*** | 33800 | 36400 | 19.5 | 12 | 9.5 | 2.04 | 85 | 70 | 214569577
CARRIER | 25VNA436A*031* | CAP**4824AL*+UI | 59CU5B100C21**22 | 33800 | 36400 | 19.5 | 12 | 9.5 | 2.04 | 85 | 70 | 214569576
BRYANT HEATING AND COOLING SYSTEMS | 284ANV036*0**B* | CAP**4824AL*+UI | 935CB60080C21*** | 33800 | 36400 | 19 | 12 | 9.5 | 2.04 | 85 | 71 | 214569575
CARRIER | 25VNA436A*031* | CAP**4824AL*+UI | 59CU5B080C21**20 | 33800 | 36400 | 19 | 12 | 9.5 | 2.04 | 85 | 71 | 214569574
BRYANT HEATING AND COOLING SYSTEMS | 284ANV036*0**B* | CAP**4824AL*+UI | 88*TB60070C21*** | 33800 | 36400 | 19.5 | 12 | 9.5 | 2.04 | 85 | 71 | 214569573
CARRIER | 25VNA436A*031* | CAP**4824AL*+UI | 58TN*B070C21**20 | 33800 | 36400 | 19.5 | 12 | 9.5 | 2.04 | 85 | 71 | 214569572
BRYANT HEATING AND COOLING SYSTEMS | 284ANV036*0**B* | CAP**4821AL*+UI | 986TD60080C21*** | 33800 | 36400 | 19.5 | 12 | 9.5 | 2.04 | 85 | 71 | 214569571
CARRIER | 25VNA436A*031* | CAP**4821AL*+UI | 59TN6C080C21**20 | 33800 | 36400 | 19.5 | 12 | 9.5 | 2.04 | 85 | 71 | 214569570
BRYANT HEATING AND COOLING SYSTEMS | 284ANV036*0**B* | CAP**4821AL*+UI | 987MC60080C21*** | 33800 | 36600 | 19 | 12 | 9.5 | 2.04 | 85 | 70 | 214569569
BRYANT HEATING AND COOLING SYSTEMS | 284ANV036*0**B* | CAP**4821AL*+UI | 987MC60060C21*** | 33600 | 36600 | 19 | 11.5 | 9.5 | 2.02 | 85 | 71 | 214569567
CARRIER | 25VNA436A*031* | CAP**4821AL*+UI | 59MN7C060C21**20 | 33600 | 36600 | 19 | 11.5 | 9.5 | 2.02 | 85 | 71 | 214569566
CARRIER | 25VNA436A*031* | CAP**4821AL*+UI | 59CU5B100C21**22 | 33800 | 36400 | 19.5 | 12 | 9.5 | 2.04 | 85 | 71 | 214569564
BRYANT HEATING AND COOLING SYSTEMS | 284ANV036*0**B* | CAP**4821AL*+UI | 935CB60080C21*** | 33800 | 36600 | 19 | 12 | 9.5 | 2.04 | 85 | 70 | 214569563
CARRIER | 25VNA436A*031* | CAP**4821AL*+UI | 59CU5B080C21**20 | 33800 | 36600 | 19 | 12 | 9.5 | 2.04 | 85 | 70 | 214569562
BRYANT HEATING AND COOLING SYSTEMS | 284ANV036*0**B* | CAP**4821AL*+UI | 88*TB60070C21*** | 33800 | 36600 | 19.5 | 12 | 9.5 | 2.04 | 85 | 70 | 214569561
CARRIER | 25VNA436A*031* | CAP**4821AL*+UI | 58TN*B070C21**20 | 33800 | 36600 | 19.5 | 12 | 9.5 | 2.04 | 85 | 70 | 214569560
BRYANT HEATING AND COOLING SYSTEMS | 284ANV036*0**B* | CAP**4321AL*+UI | 986TD60080C21*** | 34600 | 36400 | 19.5 | 12 | 9.5 | 2.06 | 85 | 70 | 214569559
CARRIER | 25VNA436A*031* | CAP**4321AL*+UI | 59TN6C080C21**20 | 34600 | 36400 | 19.5 | 12 | 9.5 | 2.06 | 85 | 70 | 214569558
BRYANT HEATING AND COOLING SYSTEMS | 284ANV036*0**B* | CAP**4321AL*+UI | 987MC60080C21*** | 34400 | 36400 | 19 | 12 | 9.5 | 2.04 | 85 | 70 | 214569557
CARRIER | 25VNA436A*031* | CAP**4321AL*+UI | 59MN7C080C21**20 | 34400 | 36400 | 19 | 12 | 9.5 | 2.04 | 85 | 70 | 214569556
BRYANT HEATING AND COOLING SYSTEMS | 284ANV036*0**B* | CAP**4321AL*+UI | 987MC60060C21*** | 34200 | 36600 | 19 | 11.5 | 9.5 | 2.04 | 85 | 70 | 214569555
BRYANT HEATING AND COOLING SYSTEMS | 284ANV036*0**B* | CAP**4321AL*+UI | 935CB66100C21*** | 34600 | 36400 | 19.5 | 12 | 9.5 | 2.06 | 85 | 70 | 214569553
CARRIER | 25VNA436A*031* | CAP**4321AL*+UI | 59CU5B100C21**22 | 34600 | 36400 | 19.5 | 12 | 9.5 | 2.06 | 85 | 70 | 214569552
BRYANT HEATING AND COOLING SYSTEMS | 284ANV036*0**B* | CAP**4321AL*+UI | 935CB60080C21*** | 34400 | 36400 | 19 | 12 | 9.5 | 2.04 | 85 | 70 | 214569551
CARRIER | 25VNA436A*031* | CAP**4321AL*+UI | 59CU5B080C21**20 | 34400 | 36400 | 19 | 12 | 9.5 | 2.04 | 85 | 70 | 214569550
BRYANT HEATING AND COOLING SYSTEMS | 284ANV036*0**B* | CAP**4321AL*+UI | 88*TB60070C21*** | 34400 | 36400 | 19.5 | 12 | 9.5 | 2.04 | 85 | 70 | 214569549
CARRIER | 25VNA436A*031* | CAP**4321AL*+UI | 58TN*B070C21**20 | 34400 | 36400 | 19.5 | 12 | 9.5 | 2.04 | 85 | 70 | 214569548
BRYANT HEATING AND COOLING SYSTEMS | 284ANV036*0**B* | CAP**4224AL*+UI | 986TD60080C21*** | 33200 | 37800 | 19 | 12 | 9.5 | 2 | 85 | 70 | 214569547
CARRIER | 25VNA436A*031* | CAP**4224AL*+UI | 59TN6C080C21**20 | 33200 | 37800 | 19 | 12 | 9.5 | 2 | 85 | 70 | 214569546
BRYANT HEATING AND COOLING SYSTEMS | 284ANV036*0**B* | CAP**4224AL*+UI | 987MC60080C21*** | 33200 | 37800 | 19 | 11.5 | 9.5 | 2 | 85 | 70 | 214569545
CARRIER | 25VNA436A*031* | CAP**4224AL*+UI | 59MN7C080C21**20 | 33200 | 37800 | 19 | 11.5 | 9.5 | 2 | 85 | 70 | 214569544
BRYANT HEATING AND COOLING SYSTEMS | 284ANV036*0**B* | CAP**4224AL*+UI | 935CB66100C21*** | 33200 | 37800 | 19 | 12 | 9.5 | 2 | 85 | 70 | 214569543
CARRIER | 25VNA436A*031* | CAP**4224AL*+UI | 59CU5B100C21**22 | 33200 | 37800 | 19 | 12 | 9.5 | 2 | 85 | 70 | 214569542
GRANDAIRE | WDLCURAH18ABK | WLNC244BA* | WFSX060B048B* | 17500 | 18500 | 15.5 | 10.5 | 8.5 | 2.28 | 67 | 103 | 214395070
TEMPSTAR | DLCURAH18ABK | EN(A,D)4X24L17** | *96MSN0601716A* | 17500 | 18500 | 15.5 | 10.5 | 8.5 | 2.28 | 67 | 103 | 214395069
SMART COMFORT | DLCURAH18ABK | EN(A,D)4X24L17** | *96MSM0601716A* | 17500 | 18500 | 15.5 | 10.5 | 8.5 | 2.28 | 67 | 103 | 214395068
SMART COMFORT | DLCURAH18ABK | EN(A,D)4X24L17** | *96MSN0601716A* | 17500 | 18500 | 15.5 | 10.5 | 8.5 | 2.28 | 67 | 103 | 214395067
KEEPRITE | DLCURAH18ABK | EN(A,D)4X24L17** | *96MSN0601716A* | 17500 | 18500 | 15.5 | 10.5 | 8.5 | 2.28 | 67 | 103 | 214395066
DAY & NIGHT | DLCURAH18ABK | EN(A,D)4X24L17** | *96MSN0601716A* | 17500 | 18500 | 15.5 | 10.5 | 8.5 | 2.28 | 67 | 103 | 214395065
COMFORTMAKER | DLCURAH18ABK | EN(A,D)4X24L17** | *96MSN0601716A* | 17500 | 18500 | 15.5 | 10.5 | 8.5 | 2.28 | 67 | 103 | 214395064
ARCOAIRE | DLCURAH18ABK | EN(A,D)4X24L17** | *96MSN0601716A* | 17500 | 18500 | 15.5 | 10.5 | 8.5 | 2.28 | 67 | 103 | 214395063
AIRQUEST | DLCURAH18ABK | EN(A,D)4X24L17** | *96MSN0601716A* | 17500 | 18500 | 15.5 | 10.5 | 8.5 | 2.28 | 67 | 103 | 214395062
HEIL | DLCURAH18ABK | EN(A,D)4X24L17** | *96MSN0601716A* | 17500 | 18500 | 15.5 | 10.5 | 8.5 | 2.28 | 67 | 103 | 214395061
PAYNE HEATING AND COOLING | 38MURAQ18AB3* | CNPV*2417AL* | PG96MSAA48060B** | 17500 | 18500 | 15.5 | 10.5 | 8.5 | 2.28 | 67 | 103 | 214395060
BRYANT HEATING AND COOLING SYSTEMS | 38MURAQ18AB3* | CNPV*2417AL* | 916SA48060M17*** | 17500 | 18500 | 15.5 | 10.5 | 8.5 | 2.28 | 67 | 103 | 214395059
CARRIER | 38MURAQ18AB3* | CNPV*2417AL* | 59SC6A060M17**16 | 17500 | 18500 | 15.5 | 10.5 | 8.5 | 2.28 | 67 | 103 | 214395058
COMFORTMAKER | CVH825GKA3* | EA*4X36L21A*+WALLCON | *95CSU1002122B* | 23600 | 21400 | 16.5 | 10.5 | 8.1 | 1.94 | 96 | 78 | 214570393
ARCOAIRE | HVH825GKA3* | EA*4X36L21A*+WALLCON | *95CSU1002122B* | 23600 | 21400 | 16.5 | 10.5 | 8.1 | 1.94 | 96 | 78 | 214570392
AIRQUEST | HVH825GKA3* | EA*4X36L21A*+WALLCON | *95CSU1002122B* | 23600 | 21400 | 16.5 | 10.5 | 8.1 | 1.94 | 96 | 78 | 214570391
HEIL | HVH825GKA3* | EA*4X36L21A*+WALLCON | *95CSU1002122B* | 23600 | 21400 | 16.5 | 10.5 | 8.1 | 1.94 | 96 | 78 | 214570390
BRYANT HEATING AND COOLING SYSTEMS | 288BNV025*0**C* | CAP**3621AL*+UI | 935CB66100C21*** | 23600 | 21400 | 16.5 | 10.5 | 8.1 | 1.94 | 96 | 78 | 214570389
CARRIER | 25VNA825A*032* | CAP**3621AL*+UI | 59CU5B100C21**22 | 23600 | 21400 | 16.5 | 10.5 | 8.1 | 1.94 | 96 | 78 | 214570388
TEMPSTAR | TVH825GKA3* | EA*4X36L21A*+WALLCON | *95CSU0802120B* | 23600 | 21400 | 16.5 | 10.5 | 8.1 | 1.94 | 97 | 78 | 214570387
KENMORE | (C,H,T)VH825GKA3* | EA*4X36L21A*+WALLCON | *95CSU0802120B* | 23600 | 21400 | 16.5 | 10.5 | 8.1 | 1.94 | 97 | 78 | 214570386
KEEPRITE | CVH825GKA3* | EA*4X36L21A*+WALLCON | *95CSU0802120B* | 23600 | 21400 | 16.5 | 10.5 | 8.1 | 1.94 | 97 | 78 | 214570385
COMFORTMAKER | CVH825GKA3* | EA*4X36L21A*+WALLCON | *95CSU0802120B* | 23600 | 21400 | 16.5 | 10.5 | 8.1 | 1.94 | 97 | 78 | 214570383
ARCOAIRE | HVH825GKA3* | EA*4X36L21A*+WALLCON | *95CSU0802120B* | 23600 | 21400 | 16.5 | 10.5 | 8.1 | 1.94 | 97 | 78 | 214570382
HEIL | HVH825GKA3* | EA*4X36L21A*+WALLCON | *95CSU0802120B* | 23600 | 21400 | 16.5 | 10.5 | 8.1 | 1.94 | 97 | 78 | 214570380
BRYANT HEATING AND COOLING SYSTEMS | 288BNV025*0**C* | CAP**3621AL*+UI | 935CB60080C21*** | 23600 | 21400 | 16.5 | 10.5 | 8.1 | 1.94 | 97 | 78 | 214570379
CARRIER | 25VNA825A*032* | CAP**3621AL*+UI | 59CU5B080C21**20 | 23600 | 21400 | 16.5 | 10.5 | 8.1 | 1.94 | 97 | 78 | 214570378
TEMPSTAR | TVH825GKA3* | EA*4X36L21A*+WALLCON | *80CTL0702120B* | 23600 | 21400 | 16.5 | 10.5 | 8.1 | 1.94 | 96 | 78 | 214570377
KENMORE | (C,H,T)VH825GKA3* | EA*4X36L21A*+WALLCON | *80CTL0702120B* | 23600 | 21400 | 16.5 | 10.5 | 8.1 | 1.94 | 96 | 78 | 214570376
KEEPRITE | CVH825GKA3* | EA*4X36L21A*+WALLCON | *80CTL0702120B* | 23600 | 21400 | 16.5 | 10.5 | 8.1 | 1.94 | 96 | 78 | 214570375
DAY & NIGHT | CVH825GKA3* | EA*4X36L21A*+WALLCON | *80CTL0702120B* | 23600 | 21400 | 16.5 | 10.5 | 8.1 | 1.94 | 96 | 78 | 214570374
COMFORTMAKER | CVH825GKA3* | EA*4X36L21A*+WALLCON | *80CTL0702120B* | 23600 | 21400 | 16.5 | 10.5 | 8.1 | 1.94 | 96 | 78 | 214570373
ARCOAIRE | HVH825GKA3* | EA*4X36L21A*+WALLCON | *80CTL0702120B* | 23600 | 21400 | 16.5 | 10.5 | 8.1 | 1.94 | 96 | 78 | 214570372
AIRQUEST | HVH825GKA3* | EA*4X36L21A*+WALLCON | *80CTL0702120B* | 23600 | 21400 | 16.5 | 10.5 | 8.1 | 1.94 | 96 | 78 | 214570371
HEIL | HVH825GKA3* | EA*4X36L21A*+WALLCON | *80CTL0702120B* | 23600 | 21400 | 16.5 | 10.5 | 8.1 | 1.94 | 96 | 78 | 214570370
BRYANT HEATING AND COOLING SYSTEMS | 288BNV025*0**C* | CAP**3621AL*+UI | 88*TB60070C21*** | 23600 | 21400 | 16.5 | 10.5 | 8.1 | 1.94 | 96 | 78 | 214570369
CARRIER | 25VNA825A*032* | CAP**3621AL*+UI | 58TN*B070C21**20 | 23600 | 21400 | 16.5 | 10.5 | 8.1 | 1.94 | 96 | 78 | 214570368
BRYANT HEATING AND COOLING SYSTEMS | 284ANV036*0**B* | CNPV*6024AL*+UI | 986TD60080C21*** | 34400 | 36200 | 20 | 12.5 | 9 | 2.04 | 85 | 70 | 214569707
CARRIER | 25VNA436A*031* | CNPV*6024AL*+UI | 59TN6C080C21**20 | 34400 | 36200 | 20 | 12.5 | 9 | 2.04 | 85 | 70 | 214569706
BRYANT HEATING AND COOLING SYSTEMS | 284ANV036*0**B* | CNPV*6024AL*+UI | 987MC60080C21*** | 34200 | 36200 | 20 | 12.5 | 9 | 2.02 | 85 | 71 | 214569705
CARRIER | 25VNA436A*031* | CNPV*6024AL*+UI | 59MN7C080C21**20 | 34200 | 36200 | 20 | 12.5 | 9 | 2.02 | 85 | 71 | 214569704
BRYANT HEATING AND COOLING SYSTEMS | 284ANV036*0**B* | CNPV*6024AL*+UI | 987MC60060C21*** | 34000 | 36400 | 19.5 | 12 | 9 | 2 | 85 | 70 | 214569703
CARRIER | 25VNA436A*031* | CNPV*6024AL*+UI | 59MN7C060C21**20 | 34000 | 36400 | 19.5 | 12 | 9 | 2 | 85 | 70 | 214569702
BRYANT HEATING AND COOLING SYSTEMS | 284ANV036*0**B* | CNPV*6024AL*+UI | 935CB66100C21*** | 34400 | 36200 | 20 | 12.5 | 9 | 2.04 | 85 | 70 | 214569701
BRYANT HEATING AND COOLING SYSTEMS | 284ANV036*0**B* | CNPV*6024AL*+UI | 935CB60080C21*** | 34200 | 36200 | 19.5 | 12.5 | 9 | 2.02 | 85 | 71 | 214569699
CARRIER | 25VNA436A*031* | CNPV*6024AL*+UI | 59CU5B080C21**20 | 34200 | 36200 | 19.5 | 12.5 | 9 | 2.02 | 85 | 71 | 214569698
BRYANT HEATING AND COOLING SYSTEMS | 284ANV036*0**B* | CNPV*6024AL*+UI | 88*TB60070C21*** | 34200 | 36200 | 20 | 12.5 | 9 | 2.02 | 85 | 71 | 214569697
CARRIER | 25VNA436A*031* | CNPV*6024AL*+UI | 58TN*B070C21**20 | 34200 | 36200 | 20 | 12.5 | 9 | 2.02 | 85 | 71 | 214569696
BRYANT HEATING AND COOLING SYSTEMS | 284ANV036*0**B* | CNPV*4824AL*+UI | 986TD60080C21*** | 34000 | 36600 | 19.5 | 12.5 | 9 | 2.04 | 85 | 71 | 214569695
CARRIER | 25VNA436A*031* | CNPV*4824AL*+UI | 59TN6C080C21**20 | 34000 | 36600 | 19.5 | 12.5 | 9 | 2.04 | 85 | 71 | 214569694
BRYANT HEATING AND COOLING SYSTEMS | 284ANV036*0**B* | CNPV*4824AL*+UI | 987MC60080C21*** | 33800 | 36800 | 19.5 | 12.5 | 9 | 2.04 | 85 | 71 | 214569693
CARRIER | 25VNA436A*031* | CNPV*4824AL*+UI | 59MN7C080C21**20 | 33800 | 36800 | 19.5 | 12.5 | 9 | 2.04 | 85 | 71 | 214569692
BRYANT HEATING AND COOLING SYSTEMS | 284ANV036*0**B* | CNPV*4824AL*+UI | 987MC60060C21*** | 33600 | 36800 | 19 | 12 | 9 | 2.02 | 85 | 71 | 214569691
CARRIER | 25VNA436A*031* | CNPV*4824AL*+UI | 59MN7C060C21**20 | 33600 | 36800 | 19 | 12 | 9 | 2.02 | 85 | 71 | 214569690
BRYANT HEATING AND COOLING SYSTEMS | 284ANV036*0**B* | CNPV*4824AL*+UI | 935CB66100C21*** | 34000 | 36600 | 19.5 | 12.5 | 9 | 2.04 | 85 | 71 | 214569689
CARRIER | 25VNA436A*031* | CNPV*4824AL*+UI | 59CU5B100C21**22 | 34000 | 36600 | 19.5 | 12.5 | 9 | 2.04 | 85 | 71 | 214569688
BRYANT HEATING AND COOLING SYSTEMS | 284ANV036*0**B* | CNPV*4824AL*+UI | 935CB60080C21*** | 33800 | 36800 | 19 | 12.5 | 9 | 2.04 | 85 | 71 | 214569687
CARRIER | 25VNA436A*031* | CNPV*4824AL*+UI | 59CU5B080C21**20 | 33800 | 36800 | 19 | 12.5 | 9 | 2.04 | 85 | 71 | 214569686
BRYANT HEATING AND COOLING SYSTEMS | 284ANV036*0**B* | CNPV*4824AL*+UI | 88*TB60070C21*** | 33800 | 36800 | 19.5 | 12.5 | 9 | 2.04 | 85 | 71 | 214569685
CARRIER | 25VNA436A*031* | CNPV*4824AL*+UI | 58TN*B070C21**20 | 33800 | 36800 | 19.5 | 12.5 | 9 | 2.04 | 85 | 71 | 214569684
BRYANT HEATING AND COOLING SYSTEMS | 284ANV036*0**B* | CNPV*4821AL*+UI | 986TD60080C21*** | 34000 | 36600 | 19.5 | 12.5 | 9 | 2.04 | 85 | 71 | 214569683
CARRIER | 25VNA436A*031* | CNPV*4821AL*+UI | 59TN6C080C21**20 | 34000 | 36600 | 19.5 | 12.5 | 9 | 2.04 | 85 | 71 | 214569682
CARRIER | 25VNA436A*031* | CNPV*4821AL*+UI | 59MN7C080C21**20 | 33800 | 36800 | 19.5 | 12.5 | 9 | 2.04 | 85 | 71 | 214569680
BRYANT HEATING AND COOLING SYSTEMS | 284ANV036*0**B* | CNPV*4821AL*+UI | 987MC60060C21*** | 33600 | 36800 | 19 | 12 | 9 | 2.02 | 85 | 71 | 214569679
BRYANT HEATING AND COOLING SYSTEMS | 284ANV036*0**B* | CNPV*4821AL*+UI | 935CB66100C21*** | 34000 | 36600 | 19.5 | 12.5 | 9 | 2.04 | 85 | 71 | 214569677
CARRIER | 25VNA436A*031* | CNPV*4821AL*+UI | 59CU5B100C21**22 | 34000 | 36600 | 19.5 | 12.5 | 9 | 2.04 | 85 | 71 | 214569676
BRYANT HEATING AND COOLING SYSTEMS | 284ANV036*0**B* | CNPV*4821AL*+UI | 935CB60080C21*** | 33800 | 36800 | 19 | 12.5 | 9 | 2.04 | 85 | 71 | 214569675
CARRIER | 25VNA436A*031* | CNPV*4821AL*+UI | 59CU5B080C21**20 | 33800 | 36800 | 19 | 12.5 | 9 | 2.04 | 85 | 71 | 214569674
BRYANT HEATING AND COOLING SYSTEMS | 284ANV036*0**B* | CNPV*4821AL*+UI | 88*TB60070C21*** | 33800 | 36800 | 19.5 | 12.5 | 9 | 2.04 | 85 | 71 | 214569673
BRYANT HEATING AND COOLING SYSTEMS | 284ANV036*0**B* | CNPV*4221AL*+UI | 986TD60080C21*** | 33200 | 37800 | 19 | 12 | 9 | 2 | 85 | 70 | 214569671
CARRIER | 25VNA436A*031* | CNPV*4221AL*+UI | 59TN6C080C21**20 | 33200 | 37800 | 19 | 12 | 9 | 2 | 85 | 70 | 214569670
BRYANT HEATING AND COOLING SYSTEMS | 284ANV036*0**B* | CNPV*4221AL*+UI | 935CB66100C21*** | 33200 | 37800 | 19 | 12 | 9 | 2 | 85 | 70 | 214569669
CARRIER | 25VNA436A*031* | CNPV*4221AL*+UI | 59CU5B100C21**22 | 33200 | 37800 | 19 | 12 | 9 | 2 | 85 | 70 | 214569668
BRYANT HEATING AND COOLING SYSTEMS | 284ANV036*0**B* | CSPH*6012AL*+UI | 986TD60080C21*** | 34600 | 36000 | 19 | 12 | 9 | 2.04 | 84 | 70 | 214569667
CARRIER | 25VNA436A*031* | CSPH*6012AL*+UI | 59TN6C080C21**20 | 34600 | 36000 | 19 | 12 | 9 | 2.04 | 84 | 70 | 214569666
BRYANT HEATING AND COOLING SYSTEMS | 284ANV036*0**B* | CSPH*6012AL*+UI | 987MC60080C21*** | 34400 | 36000 | 18.5 | 12 | 9 | 2.04 | 84 | 71 | 214569665
KEEPRITE | CVH825GKA3* | EN(A,D)4X36L21**+WALLCON | *97CMN0802120B* | 23400 | 21600 | 16.5 | 11 | 8.1 | 1.92 | 96 | 77 | 214571135
DAY & NIGHT | CVH825GKA3* | EN(A,D)4X36L21**+WALLCON | *97CMN0802120B* | 23400 | 21600 | 16.5 | 11 | 8.1 | 1.92 | 96 | 77 | 214571134
COMFORTMAKER | CVH825GKA3* | EN(A,D)4X36L21**+WALLCON | *97CMN0802120B* | 23400 | 21600 | 16.5 | 11 | 8.1 | 1.92 | 96 | 77 | 214571133
ARCOAIRE | HVH825GKA3* | EN(A,D)4X36L21**+WALLCON | *97CMN0802120B* | 23400 | 21600 | 16.5 | 11 | 8.1 | 1.92 | 96 | 77 | 214571132
AIRQUEST | HVH825GKA3* | EN(A,D)4X36L21**+WALLCON | *97CMN0802120B* | 23400 | 21600 | 16.5 | 11 | 8.1 | 1.92 | 96 | 77 | 214571131
HEIL | HVH825GKA3* | EN(A,D)4X36L21**+WALLCON | *97CMN0802120B* | 23400 | 21600 | 16.5 | 11 | 8.1 | 1.92 | 96 | 77 | 214571130
BRYANT HEATING AND COOLING SYSTEMS | 288BNV025*0**C* | CNPV*3621AL*+UI | 987MC60080C21*** | 23400 | 21600 | 16.5 | 11 | 8.1 | 1.92 | 96 | 77 | 214571129
CARRIER | 25VNA825A*032* | CNPV*3621AL*+UI | 59MN7C080C21**20 | 23400 | 21600 | 16.5 | 11 | 8.1 | 1.92 | 96 | 77 | 214571128
TEMPSTAR | TVH825GKA3* | EN(A,D)4X36L21**+WALLCON | *95CSU1002122B* | 23400 | 21600 | 16.5 | 11 | 8.1 | 1.92 | 96 | 77 | 214571117
KENMORE | (C,H,T)VH825GKA3* | EN(A,D)4X36L21**+WALLCON | *95CSU1002122B* | 23400 | 21600 | 16.5 | 11 | 8.1 | 1.92 | 96 | 77 | 214571116
KEEPRITE | CVH825GKA3* | EN(A,D)4X36L21**+WALLCON | *95CSU1002122B* | 23400 | 21600 | 16.5 | 11 | 8.1 | 1.92 | 96 | 77 | 214571115
DAY & NIGHT | CVH825GKA3* | EN(A,D)4X36L21**+WALLCON | *95CSU1002122B* | 23400 | 21600 | 16.5 | 11 | 8.1 | 1.92 | 96 | 77 | 214571114
COMFORTMAKER | CVH825GKA3* | EN(A,D)4X36L21**+WALLCON | *95CSU1002122B* | 23400 | 21600 | 16.5 | 11 | 8.1 | 1.92 | 96 | 77 | 214571113
ARCOAIRE | HVH825GKA3* | EN(A,D)4X36L21**+WALLCON | *95CSU1002122B* | 23400 | 21600 | 16.5 | 11 | 8.1 | 1.92 | 96 | 77 | 214571112
AIRQUEST | HVH825GKA3* | EN(A,D)4X36L21**+WALLCON | *95CSU1002122B* | 23400 | 21600 | 16.5 | 11 | 8.1 | 1.92 | 96 | 77 | 214571111
HEIL | HVH825GKA3* | EN(A,D)4X36L21**+WALLCON | *95CSU1002122B* | 23400 | 21600 | 16.5 | 11 | 8.1 | 1.92 | 96 | 77 | 214571110
BRYANT HEATING AND COOLING SYSTEMS | 288BNV025*0**C* | CNPV*3621AL*+UI | 935CB66100C21*** | 23400 | 21600 | 16.5 | 11 | 8.1 | 1.92 | 96 | 77 | 214571109
CARRIER | 25VNA825A*032* | CNPV*3621AL*+UI | 59CU5B100C21**22 | 23400 | 21600 | 16.5 | 11 | 8.1 | 1.92 | 96 | 77 | 214571108
TEMPSTAR | TVH825GKA3* | EN(A,D)4X36L21**+WALLCON | *95CSU0802120B* | 23400 | 21600 | 16.5 | 11 | 8.1 | 1.92 | 96 | 77 | 214571107
KENMORE | (C,H,T)VH825GKA3* | EN(A,D)4X36L21**+WALLCON | *95CSU0802120B* | 23400 | 21600 | 16.5 | 11 | 8.1 | 1.92 | 96 | 77 | 214571106
KEEPRITE | CVH825GKA3* | EN(A,D)4X36L21**+WALLCON | *95CSU0802120B* | 23400 | 21600 | 16.5 | 11 | 8.1 | 1.92 | 96 | 77 | 214571105
DAY & NIGHT | CVH825GKA3* | EN(A,D)4X36L21**+WALLCON | *95CSU0802120B* | 23400 | 21600 | 16.5 | 11 | 8.1 | 1.92 | 96 | 77 | 214571104
COMFORTMAKER | CVH825GKA3* | EN(A,D)4X36L21**+WALLCON | *95CSU0802120B* | 23400 | 21600 | 16.5 | 11 | 8.1 | 1.92 | 96 | 77 | 214571103
ARCOAIRE | HVH825GKA3* | EN(A,D)4X36L21**+WALLCON | *95CSU0802120B* | 23400 | 21600 | 16.5 | 11 | 8.1 | 1.92 | 96 | 77 | 214571102
AIRQUEST | HVH825GKA3* | EN(A,D)4X36L21**+WALLCON | *95CSU0802120B* | 23400 | 21600 | 16.5 | 11 | 8.1 | 1.92 | 96 | 77 | 214571101
HEIL | HVH825GKA3* | EN(A,D)4X36L21**+WALLCON | *95CSU0802120B* | 23400 | 21600 | 16.5 | 11 | 8.1 | 1.92 | 96 | 77 | 214571100
BRYANT HEATING AND COOLING SYSTEMS | 288BNV025*0**C* | CNPV*3621AL*+UI | 935CB60080C21*** | 23400 | 21600 | 16.5 | 11 | 8.1 | 1.92 | 96 | 77 | 214571099
CARRIER | 25VNA825A*032* | CNPV*3621AL*+UI | 59CU5B080C21**20 | 23400 | 21600 | 16.5 | 11 | 8.1 | 1.92 | 96 | 77 | 214571098
TEMPSTAR | TVH825GKA3* | EN(A,D)4X36L21**+WALLCON | *80CTL0702120B* | 23400 | 21600 | 16.5 | 11 | 8.1 | 1.92 | 96 | 77 | 214571097
KENMORE | (C,H,T)VH825GKA3* | EN(A,D)4X36L21**+WALLCON | *80CTL0702120B* | 23400 | 21600 | 16.5 | 11 | 8.1 | 1.92 | 96 | 77 | 214571096
KEEPRITE | CVH825GKA3* | EN(A,D)4X36L21**+WALLCON | *80CTL0702120B* | 23400 | 21600 | 16.5 | 11 | 8.1 | 1.92 | 96 | 77 | 214571095
DAY & NIGHT | CVH825GKA3* | EN(A,D)4X36L21**+WALLCON | *80CTL0702120B* | 23400 | 21600 | 16.5 | 11 | 8.1 | 1.92 | 96 | 77 | 214571094
COMFORTMAKER | CVH825GKA3* | EN(A,D)4X36L21**+WALLCON | *80CTL0702120B* | 23400 | 21600 | 16.5 | 11 | 8.1 | 1.92 | 96 | 77 | 214571093
ARCOAIRE | HVH825GKA3* | EN(A,D)4X36L21**+WALLCON | *80CTL0702120B* | 23400 | 21600 | 16.5 | 11 | 8.1 | 1.92 | 96 | 77 | 214571092
AIRQUEST | HVH825GKA3* | EN(A,D)4X36L21**+WALLCON | *80CTL0702120B* | 23400 | 21600 | 16.5 | 11 | 8.1 | 1.92 | 96 | 77 | 214571091
HEIL | HVH825GKA3* | EN(A,D)4X36L21**+WALLCON | *80CTL0702120B* | 23400 | 21600 | 16.5 | 11 | 8.1 | 1.92 | 96 | 77 | 214571090
BRYANT HEATING AND COOLING SYSTEMS | 288BNV025*0**C* | CNPV*3621AL*+UI | 88*TB60070C21*** | 23400 | 21600 | 16.5 | 11 | 8.1 | 1.92 | 96 | 77 | 214571089
CARRIER | 25VNA825A*032* | CNPV*3621AL*+UI | 58TN*B070C21**20 | 23400 | 21600 | 16.5 | 11 | 8.1 | 1.92 | 96 | 77 | 214571088
TEMPSTAR | TVH825GKA3* | EA*4X36L21A*+WALLCON | *95CSU1002122B* | 23600 | 21400 | 16.5 | 10.5 | 8.1 | 1.94 | 96 | 78 | 214570397
KENMORE | (C,H,T)VH825GKA3* | EA*4X36L21A*+WALLCON | *95CSU1002122B* | 23600 | 21400 | 16.5 | 10.5 | 8.1 | 1.94 | 96 | 78 | 214570396
KEEPRITE | CVH825GKA3* | EA*4X36L21A*+WALLCON | *95CSU1002122B* | 23600 | 21400 | 16.5 | 10.5 | 8.1 | 1.94 | 96 | 78 | 214570395
DAY & NIGHT | CVH825GKA3* | EA*4X36L21A*+WALLCON | *95CSU1002122B* | 23600 | 21400 | 16.5 | 10.5 | 8.1 | 1.94 | 96 | 78 | 214570394
ECOTEMP | W5H5S24*K*AAA* | FMA5L30**AL* |  | 23600 | 23800 | 15.2 | 12 | 8.1 | 2.16 | 64 | 50 | 214424034
GRANDAIRE | W5H5S24*K*AAA* | FMA5L30**AL* |  | 23600 | 23800 | 15.2 | 12 | 8.1 | 2.16 | 64 | 50 | 214424033
TEMPSTAR | R5H5S24*K*AAA* | FMA5L30**AL* |  | 23600 | 23800 | 15.2 | 12 | 8.1 | 2.16 | 64 | 50 | 214424032
TEMPSTAR | N5H5S24*K*AAA* | FMA5L30**AL* |  | 23600 | 23800 | 15.2 | 12 | 8.1 | 2.16 | 64 | 50 | 214424031
SMART COMFORT | R5H5S24*K*AAA* | FMA5L30**AL* |  | 23600 | 23800 | 15.2 | 12 | 8.1 | 2.16 | 64 | 50 | 214424030
SMART COMFORT | N5H5S24*K*AAA* | FMA5L30**AL* |  | 23600 | 23800 | 15.2 | 12 | 8.1 | 2.16 | 64 | 50 | 214424029
MARATHERM | R5H5S24*K*AAA* | FMA5L30**AL* |  | 23600 | 23800 | 15.2 | 12 | 8.1 | 2.16 | 64 | 50 | 214424028
MARATHERM | N5H5S24*K*AAA* | FMA5L30**AL* |  | 23600 | 23800 | 15.2 | 12 | 8.1 | 2.16 | 64 | 50 | 214424027
KENMORE | R5H5S24*K*AAA* | FMA5L30**AL* |  | 23600 | 23800 | 15.2 | 12 | 8.1 | 2.16 | 64 | 50 | 214424026
KENMORE | N5H5S24*K*AAA* | FMA5L30**AL* |  | 23600 | 23800 | 15.2 | 12 | 8.1 | 2.16 | 64 | 50 | 214424025
KEEPRITE | R5H5S24*K*AAA* | FMA5L30**AL* |  | 23600 | 23800 | 15.2 | 12 | 8.1 | 2.16 | 64 | 50 | 214424024
KEEPRITE | N5H5S24*K*AAA* | FMA5L30**AL* |  | 23600 | 23800 | 15.2 | 12 | 8.1 | 2.16 | 64 | 50 | 214424023
DAY & NIGHT | R5H5S24*K*AAA* | FMA5L30**AL* |  | 23600 | 23800 | 15.2 | 12 | 8.1 | 2.16 | 64 | 50 | 214424022
DAY & NIGHT | N5H5S24*K*AAA* | FMA5L30**AL* |  | 23600 | 23800 | 15.2 | 12 | 8.1 | 2.16 | 64 | 50 | 214424021
COMFORTMAKER | R5H5S24*K*AAA* | FMA5L30**AL* |  | 23600 | 23800 | 15.2 | 12 | 8.1 | 2.16 | 64 | 50 | 214424020
COMFORTMAKER | N5H5S24*K*AAA* | FMA5L30**AL* |  | 23600 | 23800 | 15.2 | 12 | 8.1 | 2.16 | 64 | 50 | 214424019
ARCOAIRE | N5H5S24*K*AAA* | FMA5L30**AL* |  | 23600 | 23800 | 15.2 | 12 | 8.1 | 2.16 | 64 | 50 | 214424017
AIRQUEST | R5H5S24*K*AAA* | FMA5L30**AL* |  | 23600 | 23800 | 15.2 | 12 | 8.1 | 2.16 | 64 | 50 | 214424016
HEIL | R5H5S24*K*AAA* | FMA5L30**AL* |  | 23600 | 23800 | 15.2 | 12 | 8.1 | 2.16 | 64 | 50 | 214424014
HEIL | N5H5S24*K*AAA* | FMA5L30**AL* |  | 23600 | 23800 | 15.2 | 12 | 8.1 | 2.16 | 64 | 50 | 214424013
WEATHERMAKER | PH5SAN524**AA* | FMA5L30**AL* |  | 23600 | 23800 | 15.2 | 12 | 8.1 | 2.16 | 64 | 50 | 214424012
BROCK | PH5SAN524**AA* | FMA5L30**AL* |  | 23600 | 23800 | 15.2 | 12 | 8.1 | 2.16 | 64 | 50 | 214424011
PAYNE HEATING AND COOLING | PH5SAN524**AA* | FMA5L30**AL* |  | 23600 | 23800 | 15.2 | 12 | 8.1 | 2.16 | 64 | 50 | 214424010
BRYANT HEATING AND COOLING SYSTEMS | PH5SAN524**AA* | FMA5L30**AL* |  | 23600 | 23800 | 15.2 | 12 | 8.1 | 2.16 | 64 | 50 | 214424009
BRYANT HEATING AND COOLING SYSTEMS | GH5SAN524**AA* | FMA5L30**AL* |  | 23600 | 23800 | 15.2 | 12 | 8.1 | 2.16 | 64 | 50 | 214424008
BRYANT HEATING AND COOLING SYSTEMS | 246SAN024**AA* | FMA5L30**AL* |  | 23600 | 23800 | 15.2 | 12 | 8.1 | 2.16 | 64 | 50 | 214424007
BRYANT HEATING AND COOLING SYSTEMS | 235SAN024**AA* | FMA5L30**AL* |  | 23600 | 23800 | 15.2 | 12 | 8.1 | 2.16 | 64 | 50 | 214424006
CARRIER | GH5SAN524**AA* | FMA5L30**AL* |  | 23600 | 23800 | 15.2 | 12 | 8.1 | 2.16 | 64 | 50 | 214424005
CARRIER | 27SPA624A**30* | FMA5L30**AL* |  | 23600 | 23800 | 15.2 | 12 | 8.1 | 2.16 | 64 | 50 | 214424004
CARRIER | 27SCA524A**30* | FMA5L30**AL* |  | 23600 | 23800 | 15.2 | 12 | 8.1 | 2.16 | 64 | 50 | 214424003
AIRQUEST | HVH825GKA3* | EN(A,D,W)4X42L21**+WALLCON | *97CMN0802120B* | 23800 | 21400 | 16.5 | 11 | 8.1 | 1.96 | 97 | 78 | 214571191
HEIL | HVH825GKA3* | EN(A,D,W)4X42L21**+WALLCON | *97CMN0802120B* | 23800 | 21400 | 16.5 | 11 | 8.1 | 1.96 | 97 | 78 | 214571190
BRYANT HEATING AND COOLING SYSTEMS | 288BNV025*0**C* | CNPV*4221AL*+UI | 987MC60080C21*** | 23800 | 21400 | 16.5 | 11 | 8.1 | 1.96 | 97 | 78 | 214571189
CARRIER | 25VNA825A*032* | CNPV*4221AL*+UI | 59MN7C080C21**20 | 23800 | 21400 | 16.5 | 11 | 8.1 | 1.96 | 97 | 78 | 214571188
TEMPSTAR | TVH825GKA3* | EN(A,D,W)4X42L21**+WALLCON | *97CMN0602120B* | 23600 | 21600 | 16 | 11 | 8.1 | 1.94 | 96 | 77 | 214571187
KENMORE | (C,H,T)VH825GKA3* | EN(A,D,W)4X42L21**+WALLCON | *97CMN0602120B* | 23600 | 21600 | 16 | 11 | 8.1 | 1.94 | 96 | 77 | 214571186
KEEPRITE | CVH825GKA3* | EN(A,D,W)4X42L21**+WALLCON | *97CMN0602120B* | 23600 | 21600 | 16 | 11 | 8.1 | 1.94 | 96 | 77 | 214571185
DAY & NIGHT | CVH825GKA3* | EN(A,D,W)4X42L21**+WALLCON | *97CMN0602120B* | 23600 | 21600 | 16 | 11 | 8.1 | 1.94 | 96 | 77 | 214571184
COMFORTMAKER | CVH825GKA3* | EN(A,D,W)4X42L21**+WALLCON | *97CMN0602120B* | 23600 | 21600 | 16 | 11 | 8.1 | 1.94 | 96 | 77 | 214571183
ARCOAIRE | HVH825GKA3* | EN(A,D,W)4X42L21**+WALLCON | *97CMN0602120B* | 23600 | 21600 | 16 | 11 | 8.1 | 1.94 | 96 | 77 | 214571182
AIRQUEST | HVH825GKA3* | EN(A,D,W)4X42L21**+WALLCON | *97CMN0602120B* | 23600 | 21600 | 16 | 11 | 8.1 | 1.94 | 96 | 77 | 214571181
HEIL | HVH825GKA3* | EN(A,D,W)4X42L21**+WALLCON | *97CMN0602120B* | 23600 | 21600 | 16 | 11 | 8.1 | 1.94 | 96 | 77 | 214571180
BRYANT HEATING AND COOLING SYSTEMS | 288BNV025*0**C* | CNPV*4221AL*+UI | 987MC60060C21*** | 23600 | 21600 | 16 | 11 | 8.1 | 1.94 | 96 | 77 | 214571179
CARRIER | 25VNA825A*032* | CNPV*4221AL*+UI | 59MN7C060C21**20 | 23600 | 21600 | 16 | 11 | 8.1 | 1.94 | 96 | 77 | 214571178
TEMPSTAR | TVH825GKA3* | EN(A,D,W)4X42L21**+WALLCON | *95CSU1002122B* | 23800 | 21400 | 16.5 | 11 | 8.1 | 1.96 | 97 | 78 | 214571177
KENMORE | (C,H,T)VH825GKA3* | EN(A,D,W)4X42L21**+WALLCON | *95CSU1002122B* | 23800 | 21400 | 16.5 | 11 | 8.1 | 1.96 | 97 | 78 | 214571176
KEEPRITE | CVH825GKA3* | EN(A,D,W)4X42L21**+WALLCON | *95CSU1002122B* | 23800 | 21400 | 16.5 | 11 | 8.1 | 1.96 | 97 | 78 | 214571175
DAY & NIGHT | CVH825GKA3* | EN(A,D,W)4X42L21**+WALLCON | *95CSU1002122B* | 23800 | 21400 | 16.5 | 11 | 8.1 | 1.96 | 97 | 78 | 214571174
COMFORTMAKER | CVH825GKA3* | EN(A,D,W)4X42L21**+WALLCON | *95CSU1002122B* | 23800 | 21400 | 16.5 | 11 | 8.1 | 1.96 | 97 | 78 | 214571173
ARCOAIRE | HVH825GKA3* | EN(A,D,W)4X42L21**+WALLCON | *95CSU1002122B* | 23800 | 21400 | 16.5 | 11 | 8.1 | 1.96 | 97 | 78 | 214571172
AIRQUEST | HVH825GKA3* | EN(A,D,W)4X42L21**+WALLCON | *95CSU1002122B* | 23800 | 21400 | 16.5 | 11 | 8.1 | 1.96 | 97 | 78 | 214571171
HEIL | HVH825GKA3* | EN(A,D,W)4X42L21**+WALLCON | *95CSU1002122B* | 23800 | 21400 | 16.5 | 11 | 8.1 | 1.96 | 97 | 78 | 214571170
BRYANT HEATING AND COOLING SYSTEMS | 288BNV025*0**C* | CNPV*4221AL*+UI | 935CB66100C21*** | 23800 | 21400 | 16.5 | 11 | 8.1 | 1.96 | 97 | 78 | 214571169
CARRIER | 25VNA825A*032* | CNPV*4221AL*+UI | 59CU5B100C21**22 | 23800 | 21400 | 16.5 | 11 | 8.1 | 1.96 | 97 | 78 | 214571168
TEMPSTAR | TVH825GKA3* | EN(A,D,W)4X42L21**+WALLCON | *95CSU0802120B* | 23800 | 21400 | 16.5 | 11 | 8.1 | 1.96 | 97 | 78 | 214571167
KENMORE | (C,H,T)VH825GKA3* | EN(A,D,W)4X42L21**+WALLCON | *95CSU0802120B* | 23800 | 21400 | 16.5 | 11 | 8.1 | 1.96 | 97 | 78 | 214571166
KEEPRITE | CVH825GKA3* | EN(A,D,W)4X42L21**+WALLCON | *95CSU0802120B* | 23800 | 21400 | 16.5 | 11 | 8.1 | 1.96 | 97 | 78 | 214571165
DAY & NIGHT | CVH825GKA3* | EN(A,D,W)4X42L21**+WALLCON | *95CSU0802120B* | 23800 | 21400 | 16.5 | 11 | 8.1 | 1.96 | 97 | 78 | 214571164
COMFORTMAKER | CVH825GKA3* | EN(A,D,W)4X42L21**+WALLCON | *95CSU0802120B* | 23800 | 21400 | 16.5 | 11 | 8.1 | 1.96 | 97 | 78 | 214571163
ARCOAIRE | HVH825GKA3* | EN(A,D,W)4X42L21**+WALLCON | *95CSU0802120B* | 23800 | 21400 | 16.5 | 11 | 8.1 | 1.96 | 97 | 78 | 214571162
AIRQUEST | HVH825GKA3* | EN(A,D,W)4X42L21**+WALLCON | *95CSU0802120B* | 23800 | 21400 | 16.5 | 11 | 8.1 | 1.96 | 97 | 78 | 214571161
HEIL | HVH825GKA3* | EN(A,D,W)4X42L21**+WALLCON | *95CSU0802120B* | 23800 | 21400 | 16.5 | 11 | 8.1 | 1.96 | 97 | 78 | 214571160
BRYANT HEATING AND COOLING SYSTEMS | 288BNV025*0**C* | CNPV*4221AL*+UI | 935CB60080C21*** | 23800 | 21400 | 16.5 | 11 | 8.1 | 1.96 | 97 | 78 | 214571159
CARRIER | 25VNA825A*032* | CNPV*4221AL*+UI | 59CU5B080C21**20 | 23800 | 21400 | 16.5 | 11 | 8.1 | 1.96 | 97 | 78 | 214571158
TEMPSTAR | TVH825GKA3* | EN(A,D,W)4X42L21**+WALLCON | *80CTL0702120B* | 23800 | 21400 | 16.5 | 11 | 8.1 | 1.96 | 97 | 78 | 214571157
KENMORE | (C,H,T)VH825GKA3* | EN(A,D,W)4X42L21**+WALLCON | *80CTL0702120B* | 23800 | 21400 | 16.5 | 11 | 8.1 | 1.96 | 97 | 78 | 214571156
KEEPRITE | CVH825GKA3* | EN(A,D,W)4X42L21**+WALLCON | *80CTL0702120B* | 23800 | 21400 | 16.5 | 11 | 8.1 | 1.96 | 97 | 78 | 214571155
DAY & NIGHT | CVH825GKA3* | EN(A,D,W)4X42L21**+WALLCON | *80CTL0702120B* | 23800 | 21400 | 16.5 | 11 | 8.1 | 1.96 | 97 | 78 | 214571154
COMFORTMAKER | CVH825GKA3* | EN(A,D,W)4X42L21**+WALLCON | *80CTL0702120B* | 23800 | 21400 | 16.5 | 11 | 8.1 | 1.96 | 97 | 78 | 214571153
ARCOAIRE | HVH825GKA3* | EN(A,D,W)4X42L21**+WALLCON | *80CTL0702120B* | 23800 | 21400 | 16.5 | 11 | 8.1 | 1.96 | 97 | 78 | 214571152
AIRQUEST | HVH825GKA3* | EN(A,D,W)4X42L21**+WALLCON | *80CTL0702120B* | 23800 | 21400 | 16.5 | 11 | 8.1 | 1.96 | 97 | 78 | 214571151
HEIL | HVH825GKA3* | EN(A,D,W)4X42L21**+WALLCON | *80CTL0702120B* | 23800 | 21400 | 16.5 | 11 | 8.1 | 1.96 | 97 | 78 | 214571150
BRYANT HEATING AND COOLING SYSTEMS | 288BNV025*0**C* | CNPV*4221AL*+UI | 88*TB60070C21*** | 23800 | 21400 | 16.5 | 11 | 8.1 | 1.96 | 97 | 78 | 214571149
CARRIER | 25VNA825A*032* | CNPV*4221AL*+UI | 58TN*B070C21**20 | 23800 | 21400 | 16.5 | 11 | 8.1 | 1.96 | 97 | 78 | 214571148
TEMPSTAR | TVH825GKA3* | EN(A,D)4X36L21**+WALLCON | *96CTN0802120B* | 23600 | 21400 | 16.5 | 11 | 8.1 | 1.92 | 97 | 78 | 214571147
KENMORE | (C,H,T)VH825GKA3* | EN(A,D)4X36L21**+WALLCON | *96CTN0802120B* | 23600 | 21400 | 16.5 | 11 | 8.1 | 1.92 | 97 | 78 | 214571146
KEEPRITE | CVH825GKA3* | EN(A,D)4X36L21**+WALLCON | *96CTN0802120B* | 23600 | 21400 | 16.5 | 11 | 8.1 | 1.92 | 97 | 78 | 214571145
DAY & NIGHT | CVH825GKA3* | EN(A,D)4X36L21**+WALLCON | *96CTN0802120B* | 23600 | 21400 | 16.5 | 11 | 8.1 | 1.92 | 97 | 78 | 214571144
COMFORTMAKER | CVH825GKA3* | EN(A,D)4X36L21**+WALLCON | *96CTN0802120B* | 23600 | 21400 | 16.5 | 11 | 8.1 | 1.92 | 97 | 78 | 214571143
ARCOAIRE | HVH825GKA3* | EN(A,D)4X36L21**+WALLCON | *96CTN0802120B* | 23600 | 21400 | 16.5 | 11 | 8.1 | 1.92 | 97 | 78 | 214571142
AIRQUEST | HVH825GKA3* | EN(A,D)4X36L21**+WALLCON | *96CTN0802120B* | 23600 | 21400 | 16.5 | 11 | 8.1 | 1.92 | 97 | 78 | 214571141
HEIL | HVH825GKA3* | EN(A,D)4X36L21**+WALLCON | *96CTN0802120B* | 23600 | 21400 | 16.5 | 11 | 8.1 | 1.92 | 97 | 78 | 214571140
BRYANT HEATING AND COOLING SYSTEMS | 288BNV025*0**C* | CNPV*3621AL*+UI | 986TD60080C21*** | 23600 | 21400 | 16.5 | 11 | 8.1 | 1.92 | 97 | 78 | 214571139
CARRIER | 25VNA825A*032* | CNPV*3621AL*+UI | 59TN6C080C21**20 | 23600 | 21400 | 16.5 | 11 | 8.1 | 1.92 | 97 | 78 | 214571138
TEMPSTAR | TVH825GKA3* | EN(A,D)4X36L21**+WALLCON | *97CMN0802120B* | 23400 | 21600 | 16.5 | 11 | 8.1 | 1.92 | 96 | 77 | 214571137
KENMORE | (C,H,T)VH825GKA3* | EN(A,D)4X36L21**+WALLCON | *97CMN0802120B* | 23400 | 21600 | 16.5 | 11 | 8.1 | 1.92 | 96 | 77 | 214571136
TEMPSTAR | TVH825GKA3* | EA*4X36L21A*+WALLCON | *97CMN0802120B* | 23600 | 21400 | 16.5 | 10.5 | 8.1 | 1.94 | 96 | 78 | 214570417
KENMORE | (C,H,T)VH825GKA3* | EA*4X36L21A*+WALLCON | *97CMN0802120B* | 23600 | 21400 | 16.5 | 10.5 | 8.1 | 1.94 | 96 | 78 | 214570416
AIRQUEST | HVH825GKA3* | EA*4X36L21A*+WALLCON | *97CMN0602120B* | 23600 | 21400 | 16 | 10.5 | 8.1 | 1.92 | 97 | 78 | 214570401
HEIL | HVH825GKA3* | EA*4X36L21A*+WALLCON | *97CMN0602120B* | 23600 | 21400 | 16 | 10.5 | 8.1 | 1.92 | 97 | 78 | 214570400
BRYANT HEATING AND COOLING SYSTEMS | 288BNV025*0**C* | CAP**3621AL*+UI | 987MC60060C21*** | 23600 | 21400 | 16 | 10.5 | 8.1 | 1.92 | 97 | 78 | 214570399
KENMORE | (C,H,T)VH825GKA3* | EA*4X36L21A*+WALLCON | *97CMN0602120B* | 23600 | 21400 | 16 | 10.5 | 8.1 | 1.92 | 97 | 78 | 214570406
COMFORTMAKER | CVH825GKA3* | EA*4X36L21A*+WALLCON | *97CMN0602120B* | 23600 | 21400 | 16 | 10.5 | 8.1 | 1.92 | 97 | 78 | 214570403
ARCOAIRE | HVH825GKA3* | EA*4X36L21A*+WALLCON | *97CMN0602120B* | 23600 | 21400 | 16 | 10.5 | 8.1 | 1.92 | 97 | 78 | 214570402
KEEPRITE | CVH825GKA3* | EA*4X36L21A*+WALLCON | *97CMN0602120B* | 23600 | 21400 | 16 | 10.5 | 8.1 | 1.92 | 97 | 78 | 214570405
ARCOAIRE | HVH825GKA3* | EA*4X36L21A*+WALLCON | *97CMN0802120B* | 23600 | 21400 | 16.5 | 10.5 | 8.1 | 1.94 | 96 | 78 | 214570412
AIRQUEST | HVH825GKA3* | EA*4X36L21A*+WALLCON | *97CMN0802120B* | 23600 | 21400 | 16.5 | 10.5 | 8.1 | 1.94 | 96 | 78 | 214570411
HEIL | HVH825GKA3* | EA*4X36L21A*+WALLCON | *97CMN0802120B* | 23600 | 21400 | 16.5 | 10.5 | 8.1 | 1.94 | 96 | 78 | 214570410
BRYANT HEATING AND COOLING SYSTEMS | 288BNV025*0**C* | CAP**3621AL*+UI | 987MC60080C21*** | 23600 | 21400 | 16.5 | 10.5 | 8.1 | 1.94 | 96 | 78 | 214570409
CARRIER | 25VNA825A*032* | CAP**3621AL*+UI | 59MN7C080C21**20 | 23600 | 21400 | 16.5 | 10.5 | 8.1 | 1.94 | 96 | 78 | 214570408
TEMPSTAR | TVH825GKA3* | EA*4X36L21A*+WALLCON | *97CMN0602120B* | 23600 | 21400 | 16 | 10.5 | 8.1 | 1.92 | 97 | 78 | 214570407
CARRIER | 25VNA825A*032* | CAP**3621AL*+UI | 59TN6C080C21**20 | 23600 | 21400 | 16.5 | 11 | 8.1 | 1.94 | 96 | 78 | 214570418
KEEPRITE | CVH825GKA3* | EA*4X36L21A*+WALLCON | *97CMN0802120B* | 23600 | 21400 | 16.5 | 10.5 | 8.1 | 1.94 | 96 | 78 | 214570415
DAY & NIGHT | CVH825GKA3* | EA*4X36L21A*+WALLCON | *97CMN0802120B* | 23600 | 21400 | 16.5 | 10.5 | 8.1 | 1.94 | 96 | 78 | 214570414
COMFORTMAKER | CVH825GKA3* | EA*4X36L21A*+WALLCON | *97CMN0802120B* | 23600 | 21400 | 16.5 | 10.5 | 8.1 | 1.94 | 96 | 78 | 214570413
CARRIER | 25VNA825A*032* | CAP**3621AL*+UI | 59MN7C060C21**20 | 23600 | 21400 | 16 | 10.5 | 8.1 | 1.92 | 97 | 78 | 214570398
COMFORTMAKER | CVH825GKA3* | EA*4X42L21A*+WALLCON | *96CTN0802120B* | 23800 | 21400 | 16.5 | 11 | 8.1 | 1.96 | 96 | 78 | 214570543
ARCOAIRE | HVH825GKA3* | EA*4X42L21A*+WALLCON | *96CTN0802120B* | 23800 | 21400 | 16.5 | 11 | 8.1 | 1.96 | 96 | 78 | 214570542
AIRQUEST | HVH825GKA3* | EA*4X42L21A*+WALLCON | *96CTN0802120B* | 23800 | 21400 | 16.5 | 11 | 8.1 | 1.96 | 96 | 78 | 214570541
HEIL | HVH825GKA3* | EA*4X42L21A*+WALLCON | *96CTN0802120B* | 23800 | 21400 | 16.5 | 11 | 8.1 | 1.96 | 96 | 78 | 214570540
BRYANT HEATING AND COOLING SYSTEMS | 288BNV025*0**C* | CAP**4221AL*+UI | 986TD60080C21*** | 23800 | 21400 | 16.5 | 11 | 8.1 | 1.96 | 96 | 78 | 214570539
CARRIER | 25VNA825A*032* | CAP**4221AL*+UI | 59TN6C080C21**20 | 23800 | 21400 | 16.5 | 11 | 8.1 | 1.96 | 96 | 78 | 214570538
TEMPSTAR | TVH825GKA3* | EA*4X42L21A*+WALLCON | *97CMN0802120B* | 23800 | 21400 | 16.5 | 10.5 | 8.1 | 1.96 | 96 | 78 | 214570537
KENMORE | (C,H,T)VH825GKA3* | EA*4X42L21A*+WALLCON | *97CMN0802120B* | 23800 | 21400 | 16.5 | 10.5 | 8.1 | 1.96 | 96 | 78 | 214570536
KEEPRITE | CVH825GKA3* | EA*4X42L21A*+WALLCON | *97CMN0802120B* | 23800 | 21400 | 16.5 | 10.5 | 8.1 | 1.96 | 96 | 78 | 214570535
DAY & NIGHT | CVH825GKA3* | EA*4X42L21A*+WALLCON | *97CMN0802120B* | 23800 | 21400 | 16.5 | 10.5 | 8.1 | 1.96 | 96 | 78 | 214570534
ARCOAIRE | HVH825GKA3* | EA*4X42L21A*+WALLCON | *97CMN0802120B* | 23800 | 21400 | 16.5 | 10.5 | 8.1 | 1.96 | 96 | 78 | 214570532
AIRQUEST | HVH825GKA3* | EA*4X42L21A*+WALLCON | *97CMN0802120B* | 23800 | 21400 | 16.5 | 10.5 | 8.1 | 1.96 | 96 | 78 | 214570531
BRYANT HEATING AND COOLING SYSTEMS | 288BNV025*0**C* | CAP**4221AL*+UI | 987MC60080C21*** | 23800 | 21400 | 16.5 | 10.5 | 8.1 | 1.96 | 96 | 78 | 214570529
CARRIER | 25VNA825A*032* | CAP**4221AL*+UI | 59MN7C080C21**20 | 23800 | 21400 | 16.5 | 10.5 | 8.1 | 1.96 | 96 | 78 | 214570528
KENMORE | (C,H,T)VH825GKA3* | EA*4X42L21A*+WALLCON | *97CMN0602120B* | 23600 | 21400 | 16.5 | 10.5 | 8.1 | 1.96 | 97 | 78 | 214570526
KEEPRITE | CVH825GKA3* | EA*4X42L21A*+WALLCON | *97CMN0602120B* | 23600 | 21400 | 16.5 | 10.5 | 8.1 | 1.96 | 97 | 78 | 214570525
DAY & NIGHT | CVH825GKA3* | EA*4X42L21A*+WALLCON | *97CMN0602120B* | 23600 | 21400 | 16.5 | 10.5 | 8.1 | 1.96 | 97 | 78 | 214570524
COMFORTMAKER | CVH825GKA3* | EA*4X42L21A*+WALLCON | *97CMN0602120B* | 23600 | 21400 | 16.5 | 10.5 | 8.1 | 1.96 | 97 | 78 | 214570523
ARCOAIRE | HVH825GKA3* | EA*4X42L21A*+WALLCON | *97CMN0602120B* | 23600 | 21400 | 16.5 | 10.5 | 8.1 | 1.96 | 97 | 78 | 214570522
AIRQUEST | HVH825GKA3* | EA*4X42L21A*+WALLCON | *97CMN0602120B* | 23600 | 21400 | 16.5 | 10.5 | 8.1 | 1.96 | 97 | 78 | 214570521
HEIL | HVH825GKA3* | EA*4X42L21A*+WALLCON | *97CMN0602120B* | 23600 | 21400 | 16.5 | 10.5 | 8.1 | 1.96 | 97 | 78 | 214570520
BRYANT HEATING AND COOLING SYSTEMS | 288BNV025*0**C* | CAP**4221AL*+UI | 987MC60060C21*** | 23600 | 21400 | 16.5 | 10.5 | 8.1 | 1.96 | 97 | 78 | 214570519
CARRIER | 25VNA825A*032* | CAP**4221AL*+UI | 59MN7C060C21**20 | 23600 | 21400 | 16.5 | 10.5 | 8.1 | 1.96 | 97 | 78 | 214570518
TEMPSTAR | TVH825GKA3* | EA*4X42L21A*+WALLCON | *95CSU1002122B* | 23800 | 21400 | 16.5 | 11 | 8.1 | 1.96 | 96 | 78 | 214570517
KENMORE | (C,H,T)VH825GKA3* | EA*4X42L21A*+WALLCON | *95CSU1002122B* | 23800 | 21400 | 16.5 | 11 | 8.1 | 1.96 | 96 | 78 | 214570516
KEEPRITE | CVH825GKA3* | EA*4X42L21A*+WALLCON | *95CSU1002122B* | 23800 | 21400 | 16.5 | 11 | 8.1 | 1.96 | 96 | 78 | 214570515
DAY & NIGHT | CVH825GKA3* | EA*4X42L21A*+WALLCON | *95CSU1002122B* | 23800 | 21400 | 16.5 | 11 | 8.1 | 1.96 | 96 | 78 | 214570514
COMFORTMAKER | CVH825GKA3* | EA*4X42L21A*+WALLCON | *95CSU1002122B* | 23800 | 21400 | 16.5 | 11 | 8.1 | 1.96 | 96 | 78 | 214570513
ARCOAIRE | HVH825GKA3* | EA*4X42L21A*+WALLCON | *95CSU1002122B* | 23800 | 21400 | 16.5 | 11 | 8.1 | 1.96 | 96 | 78 | 214570512
AIRQUEST | HVH825GKA3* | EA*4X42L21A*+WALLCON | *95CSU1002122B* | 23800 | 21400 | 16.5 | 11 | 8.1 | 1.96 | 96 | 78 | 214570511
BRYANT HEATING AND COOLING SYSTEMS | 288BNV025*0**C* | CAP**4221AL*+UI | 935CB66100C21*** | 23800 | 21400 | 16.5 | 11 | 8.1 | 1.96 | 96 | 78 | 214570509
CARRIER | 25VNA825A*032* | CAP**4221AL*+UI | 59CU5B100C21**22 | 23800 | 21400 | 16.5 | 11 | 8.1 | 1.96 | 96 | 78 | 214570508
KENMORE | (C,H,T)VH825GKA3* | EA*4X42L21A*+WALLCON | *95CSU0802120B* | 23800 | 21400 | 16.5 | 10.5 | 8.1 | 1.96 | 96 | 78 | 214570506
KEEPRITE | CVH825GKA3* | EA*4X42L21A*+WALLCON | *95CSU0802120B* | 23800 | 21400 | 16.5 | 10.5 | 8.1 | 1.96 | 96 | 78 | 214570505
DAY & NIGHT | CVH825GKA3* | EA*4X42L21A*+WALLCON | *95CSU0802120B* | 23800 | 21400 | 16.5 | 10.5 | 8.1 | 1.96 | 96 | 78 | 214570504
COMFORTMAKER | CVH825GKA3* | EA*4X42L21A*+WALLCON | *95CSU0802120B* | 23800 | 21400 | 16.5 | 10.5 | 8.1 | 1.96 | 96 | 78 | 214570503
ARCOAIRE | HVH825GKA3* | EA*4X42L21A*+WALLCON | *95CSU0802120B* | 23800 | 21400 | 16.5 | 10.5 | 8.1 | 1.96 | 96 | 78 | 214570502
AIRQUEST | HVH825GKA3* | EA*4X42L21A*+WALLCON | *95CSU0802120B* | 23800 | 21400 | 16.5 | 10.5 | 8.1 | 1.96 | 96 | 78 | 214570501
HEIL | HVH825GKA3* | EA*4X42L21A*+WALLCON | *95CSU0802120B* | 23800 | 21400 | 16.5 | 10.5 | 8.1 | 1.96 | 96 | 78 | 214570500
BRYANT HEATING AND COOLING SYSTEMS | 288BNV025*0**C* | CAP**4221AL*+UI | 935CB60080C21*** | 23800 | 21400 | 16.5 | 10.5 | 8.1 | 1.96 | 96 | 78 | 214570499
CARRIER | 25VNA825A*032* | CAP**4221AL*+UI | 59CU5B080C21**20 | 23800 | 21400 | 16.5 | 10.5 | 8.1 | 1.96 | 96 | 78 | 214570498
TEMPSTAR | TVH825GKA3* | EA*4X42L21A*+WALLCON | *80CTL0702120B* | 23800 | 21400 | 16.5 | 10.5 | 8.1 | 1.96 | 96 | 78 | 214570497
KENMORE | (C,H,T)VH825GKA3* | EA*4X42L21A*+WALLCON | *80CTL0702120B* | 23800 | 21400 | 16.5 | 10.5 | 8.1 | 1.96 | 96 | 78 | 214570496
KEEPRITE | CVH825GKA3* | EA*4X42L21A*+WALLCON | *80CTL0702120B* | 23800 | 21400 | 16.5 | 10.5 | 8.1 | 1.96 | 96 | 78 | 214570495
DAY & NIGHT | CVH825GKA3* | EA*4X42L21A*+WALLCON | *80CTL0702120B* | 23800 | 21400 | 16.5 | 10.5 | 8.1 | 1.96 | 96 | 78 | 214570494
COMFORTMAKER | CVH825GKA3* | EA*4X42L21A*+WALLCON | *80CTL0702120B* | 23800 | 21400 | 16.5 | 10.5 | 8.1 | 1.96 | 96 | 78 | 214570493
ARCOAIRE | HVH825GKA3* | EA*4X42L21A*+WALLCON | *80CTL0702120B* | 23800 | 21400 | 16.5 | 10.5 | 8.1 | 1.96 | 96 | 78 | 214570492
AIRQUEST | HVH825GKA3* | EA*4X42L21A*+WALLCON | *80CTL0702120B* | 23800 | 21400 | 16.5 | 10.5 | 8.1 | 1.96 | 96 | 78 | 214570491
BRYANT HEATING AND COOLING SYSTEMS | 288BNV025*0**C* | CAP**4221AL*+UI | 88*TB60070C21*** | 23800 | 21400 | 16.5 | 10.5 | 8.1 | 1.96 | 96 | 78 | 214570489
CARRIER | 25VNA825A*032* | CAP**4221AL*+UI | 58TN*B070C21**20 | 23800 | 21400 | 16.5 | 10.5 | 8.1 | 1.96 | 96 | 78 | 214570488
KENMORE | (C,H,T)VH825GKA3* | EA*4X37L21A*+WALLCON | *96CTN0802120B* | 24400 | 21200 | 17 | 11 | 8.5 | 2.04 | 97 | 78 | 214570486
KEEPRITE | CVH825GKA3* | EA*4X37L21A*+WALLCON | *96CTN0802120B* | 24400 | 21200 | 17 | 11 | 8.5 | 2.04 | 97 | 78 | 214570485
DAY & NIGHT | CVH825GKA3* | EA*4X37L21A*+WALLCON | *96CTN0802120B* | 24400 | 21200 | 17 | 11 | 8.5 | 2.04 | 97 | 78 | 214570484
COMFORTMAKER | CVH825GKA3* | EA*4X37L21A*+WALLCON | *96CTN0802120B* | 24400 | 21200 | 17 | 11 | 8.5 | 2.04 | 97 | 78 | 214570483
ARCOAIRE | HVH825GKA3* | EA*4X37L21A*+WALLCON | *96CTN0802120B* | 24400 | 21200 | 17 | 11 | 8.5 | 2.04 | 97 | 78 | 214570482
AIRQUEST | HVH825GKA3* | EA*4X37L21A*+WALLCON | *96CTN0802120B* | 24400 | 21200 | 17 | 11 | 8.5 | 2.04 | 97 | 78 | 214570481
HEIL | HVH825GKA3* | EA*4X37L21A*+WALLCON | *96CTN0802120B* | 24400 | 21200 | 17 | 11 | 8.5 | 2.04 | 97 | 78 | 214570480
BRYANT HEATING AND COOLING SYSTEMS | 288BNV025*0**C* | CAP**3721AL*+UI | 986TD60080C21*** | 24400 | 21200 | 17 | 11 | 8.5 | 2.04 | 97 | 78 | 214570479
CARRIER | 25VNA825A*032* | CAP**3721AL*+UI | 59TN6C080C21**20 | 24400 | 21200 | 17 | 11 | 8.5 | 2.04 | 97 | 78 | 214570478
TEMPSTAR | TVH825GKA3* | EA*4X37L21A*+WALLCON | *97CMN0802120B* | 24400 | 21200 | 16.5 | 11 | 8.5 | 2.02 | 97 | 78 | 214570477
KENMORE | (C,H,T)VH825GKA3* | EA*4X37L21A*+WALLCON | *97CMN0802120B* | 24400 | 21200 | 16.5 | 11 | 8.5 | 2.02 | 97 | 78 | 214570476
KEEPRITE | CVH825GKA3* | EA*4X37L21A*+WALLCON | *97CMN0802120B* | 24400 | 21200 | 16.5 | 11 | 8.5 | 2.02 | 97 | 78 | 214570475
DAY & NIGHT | CVH825GKA3* | EA*4X37L21A*+WALLCON | *97CMN0802120B* | 24400 | 21200 | 16.5 | 11 | 8.5 | 2.02 | 97 | 78 | 214570474
COMFORTMAKER | CVH825GKA3* | EA*4X37L21A*+WALLCON | *97CMN0802120B* | 24400 | 21200 | 16.5 | 11 | 8.5 | 2.02 | 97 | 78 | 214570473
ARCOAIRE | HVH825GKA3* | EA*4X37L21A*+WALLCON | *97CMN0802120B* | 24400 | 21200 | 16.5 | 11 | 8.5 | 2.02 | 97 | 78 | 214570472
AIRQUEST | HVH825GKA3* | EA*4X37L21A*+WALLCON | *97CMN0802120B* | 24400 | 21200 | 16.5 | 11 | 8.5 | 2.02 | 97 | 78 | 214570471
BRYANT HEATING AND COOLING SYSTEMS | 288BNV025*0**C* | CAP**3721AL*+UI | 987MC60080C21*** | 24400 | 21200 | 16.5 | 11 | 8.5 | 2.02 | 97 | 78 | 214570469
CARRIER | 25VNA825A*032* | CAP**3721AL*+UI | 59MN7C080C21**20 | 24400 | 21200 | 16.5 | 11 | 8.5 | 2.02 | 97 | 78 | 214570468
KENMORE | (C,H,T)VH825GKA3* | EA*4X37L21A*+WALLCON | *97CMN0602120B* | 24400 | 21200 | 16.5 | 11 | 8.5 | 2.02 | 97 | 79 | 214570466
KEEPRITE | CVH825GKA3* | EA*4X37L21A*+WALLCON | *97CMN0602120B* | 24400 | 21200 | 16.5 | 11 | 8.5 | 2.02 | 97 | 79 | 214570465
DAY & NIGHT | CVH825GKA3* | EA*4X37L21A*+WALLCON | *97CMN0602120B* | 24400 | 21200 | 16.5 | 11 | 8.5 | 2.02 | 97 | 79 | 214570464
COMFORTMAKER | CVH825GKA3* | EA*4X37L21A*+WALLCON | *97CMN0602120B* | 24400 | 21200 | 16.5 | 11 | 8.5 | 2.02 | 97 | 79 | 214570463
ARCOAIRE | HVH825GKA3* | EA*4X37L21A*+WALLCON | *97CMN0602120B* | 24400 | 21200 | 16.5 | 11 | 8.5 | 2.02 | 97 | 79 | 214570462
AIRQUEST | HVH825GKA3* | EA*4X37L21A*+WALLCON | *97CMN0602120B* | 24400 | 21200 | 16.5 | 11 | 8.5 | 2.02 | 97 | 79 | 214570461
HEIL | HVH825GKA3* | EA*4X37L21A*+WALLCON | *97CMN0602120B* | 24400 | 21200 | 16.5 | 11 | 8.5 | 2.02 | 97 | 79 | 214570460
BRYANT HEATING AND COOLING SYSTEMS | 288BNV025*0**C* | CAP**3721AL*+UI | 987MC60060C21*** | 24400 | 21200 | 16.5 | 11 | 8.5 | 2.02 | 97 | 79 | 214570459
CARRIER | 25VNA825A*032* | CAP**3721AL*+UI | 59MN7C060C21**20 | 24400 | 21200 | 16.5 | 11 | 8.5 | 2.02 | 97 | 79 | 214570458
TEMPSTAR | TVH825GKA3* | EA*4X37L21A*+WALLCON | *95CSU1002122B* | 24400 | 21200 | 16.5 | 11 | 8.5 | 2.04 | 97 | 78 | 214570457
KENMORE | (C,H,T)VH825GKA3* | EA*4X37L21A*+WALLCON | *95CSU1002122B* | 24400 | 21200 | 16.5 | 11 | 8.5 | 2.04 | 97 | 78 | 214570456
KEEPRITE | CVH825GKA3* | EA*4X37L21A*+WALLCON | *95CSU1002122B* | 24400 | 21200 | 16.5 | 11 | 8.5 | 2.04 | 97 | 78 | 214570455
DAY & NIGHT | CVH825GKA3* | EA*4X37L21A*+WALLCON | *95CSU1002122B* | 24400 | 21200 | 16.5 | 11 | 8.5 | 2.04 | 97 | 78 | 214570454
COMFORTMAKER | CVH825GKA3* | EA*4X37L21A*+WALLCON | *95CSU1002122B* | 24400 | 21200 | 16.5 | 11 | 8.5 | 2.04 | 97 | 78 | 214570453
ARCOAIRE | HVH825GKA3* | EA*4X37L21A*+WALLCON | *95CSU1002122B* | 24400 | 21200 | 16.5 | 11 | 8.5 | 2.04 | 97 | 78 | 214570452
AIRQUEST | HVH825GKA3* | EA*4X37L21A*+WALLCON | *95CSU1002122B* | 24400 | 21200 | 16.5 | 11 | 8.5 | 2.04 | 97 | 78 | 214570451
HEIL | HVH825GKA3* | EA*4X37L21A*+WALLCON | *95CSU1002122B* | 24400 | 21200 | 16.5 | 11 | 8.5 | 2.04 | 97 | 78 | 214570450
BRYANT HEATING AND COOLING SYSTEMS | 288BNV025*0**C* | CAP**3721AL*+UI | 935CB66100C21*** | 24400 | 21200 | 16.5 | 11 | 8.5 | 2.04 | 97 | 78 | 214570449
CARRIER | 25VNA825A*032* | CAP**3721AL*+UI | 59CU5B100C21**22 | 24400 | 21200 | 16.5 | 11 | 8.5 | 2.04 | 97 | 78 | 214570448
KENMORE | (C,H,T)VH825GKA3* | EA*4X37L21A*+WALLCON | *95CSU0802120B* | 24400 | 21200 | 16.5 | 11 | 8.5 | 2.02 | 97 | 78 | 214570446
KEEPRITE | CVH825GKA3* | EA*4X37L21A*+WALLCON | *95CSU0802120B* | 24400 | 21200 | 16.5 | 11 | 8.5 | 2.02 | 97 | 78 | 214570445
COMFORTMAKER | CVH825GKA3* | EA*4X37L21A*+WALLCON | *95CSU0802120B* | 24400 | 21200 | 16.5 | 11 | 8.5 | 2.02 | 97 | 78 | 214570443
ARCOAIRE | HVH825GKA3* | EA*4X37L21A*+WALLCON | *95CSU0802120B* | 24400 | 21200 | 16.5 | 11 | 8.5 | 2.02 | 97 | 78 | 214570442
AIRQUEST | HVH825GKA3* | EA*4X37L21A*+WALLCON | *95CSU0802120B* | 24400 | 21200 | 16.5 | 11 | 8.5 | 2.02 | 97 | 78 | 214570441
HEIL | HVH825GKA3* | EA*4X37L21A*+WALLCON | *95CSU0802120B* | 24400 | 21200 | 16.5 | 11 | 8.5 | 2.02 | 97 | 78 | 214570440
BRYANT HEATING AND COOLING SYSTEMS | 288BNV025*0**C* | CAP**3721AL*+UI | 935CB60080C21*** | 24400 | 21200 | 16.5 | 11 | 8.5 | 2.02 | 97 | 78 | 214570439
CARRIER | 25VNA825A*032* | CAP**3721AL*+UI | 59CU5B080C21**20 | 24400 | 21200 | 16.5 | 11 | 8.5 | 2.02 | 97 | 78 | 214570438
TEMPSTAR | TVH825GKA3* | EA*4X37L21A*+WALLCON | *80CTL0702120B* | 24400 | 21200 | 16.5 | 11 | 8.5 | 2.02 | 97 | 78 | 214570437
KENMORE | (C,H,T)VH825GKA3* | EA*4X37L21A*+WALLCON | *80CTL0702120B* | 24400 | 21200 | 16.5 | 11 | 8.5 | 2.02 | 97 | 78 | 214570436
KEEPRITE | CVH825GKA3* | EA*4X37L21A*+WALLCON | *80CTL0702120B* | 24400 | 21200 | 16.5 | 11 | 8.5 | 2.02 | 97 | 78 | 214570435
DAY & NIGHT | CVH825GKA3* | EA*4X37L21A*+WALLCON | *80CTL0702120B* | 24400 | 21200 | 16.5 | 11 | 8.5 | 2.02 | 97 | 78 | 214570434
COMFORTMAKER | CVH825GKA3* | EA*4X37L21A*+WALLCON | *80CTL0702120B* | 24400 | 21200 | 16.5 | 11 | 8.5 | 2.02 | 97 | 78 | 214570433
ARCOAIRE | HVH825GKA3* | EA*4X37L21A*+WALLCON | *80CTL0702120B* | 24400 | 21200 | 16.5 | 11 | 8.5 | 2.02 | 97 | 78 | 214570432
AIRQUEST | HVH825GKA3* | EA*4X37L21A*+WALLCON | *80CTL0702120B* | 24400 | 21200 | 16.5 | 11 | 8.5 | 2.02 | 97 | 78 | 214570431
HEIL | HVH825GKA3* | EA*4X37L21A*+WALLCON | *80CTL0702120B* | 24400 | 21200 | 16.5 | 11 | 8.5 | 2.02 | 97 | 78 | 214570430
BRYANT HEATING AND COOLING SYSTEMS | 288BNV025*0**C* | CAP**3721AL*+UI | 88*TB60070C21*** | 24400 | 21200 | 16.5 | 11 | 8.5 | 2.02 | 97 | 78 | 214570429
CARRIER | 25VNA825A*032* | CAP**3721AL*+UI | 58TN*B070C21**20 | 24400 | 21200 | 16.5 | 11 | 8.5 | 2.02 | 97 | 78 | 214570428
KENMORE | (C,H,T)VH825GKA3* | EA*4X36L21A*+WALLCON | *96CTN0802120B* | 23600 | 21400 | 16.5 | 11 | 8.1 | 1.94 | 96 | 78 | 214570426
KEEPRITE | CVH825GKA3* | EA*4X36L21A*+WALLCON | *96CTN0802120B* | 23600 | 21400 | 16.5 | 11 | 8.1 | 1.94 | 96 | 78 | 214570425
COMFORTMAKER | CVH825GKA3* | EA*4X36L21A*+WALLCON | *96CTN0802120B* | 23600 | 21400 | 16.5 | 11 | 8.1 | 1.94 | 96 | 78 | 214570423
ARCOAIRE | HVH825GKA3* | EA*4X36L21A*+WALLCON | *96CTN0802120B* | 23600 | 21400 | 16.5 | 11 | 8.1 | 1.94 | 96 | 78 | 214570422
AIRQUEST | HVH825GKA3* | EA*4X36L21A*+WALLCON | *96CTN0802120B* | 23600 | 21400 | 16.5 | 11 | 8.1 | 1.94 | 96 | 78 | 214570421
HEIL | HVH825GKA3* | EA*4X36L21A*+WALLCON | *96CTN0802120B* | 23600 | 21400 | 16.5 | 11 | 8.1 | 1.94 | 96 | 78 | 214570420
BRYANT HEATING AND COOLING SYSTEMS | 288BNV025*0**C* | CAP**3621AL*+UI | 986TD60080C21*** | 23600 | 21400 | 16.5 | 11 | 8.1 | 1.94 | 96 | 78 | 214570419
TEMPSTAR | TVH824GKA** | EA*4X36L21A*+WALLCON | *96CTN0802120B* | 23400 | 22000 | 16.5 | 10 | 8.1 | 1.94 | 71 | 56 | 214569767
KENMORE | (C,H,T)VH824GKA** | EA*4X36L21A*+WALLCON | *96CTN0802120B* | 23400 | 22000 | 16.5 | 10 | 8.1 | 1.94 | 71 | 56 | 214569766
KEEPRITE | CVH824GKA** | EA*4X36L21A*+WALLCON | *96CTN0802120B* | 23400 | 22000 | 16.5 | 10 | 8.1 | 1.94 | 71 | 56 | 214569765
DAY & NIGHT | CVH824GKA** | EA*4X36L21A*+WALLCON | *96CTN0802120B* | 23400 | 22000 | 16.5 | 10 | 8.1 | 1.94 | 71 | 56 | 214569764
COMFORTMAKER | CVH824GKA** | EA*4X36L21A*+WALLCON | *96CTN0802120B* | 23400 | 22000 | 16.5 | 10 | 8.1 | 1.94 | 71 | 56 | 214569763
ARCOAIRE | HVH824GKA** | EA*4X36L21A*+WALLCON | *96CTN0802120B* | 23400 | 22000 | 16.5 | 10 | 8.1 | 1.94 | 71 | 56 | 214569762
HEIL | HVH824GKA** | EA*4X36L21A*+WALLCON | *96CTN0802120B* | 23400 | 22000 | 16.5 | 10 | 8.1 | 1.94 | 71 | 56 | 214569760
BRYANT HEATING AND COOLING SYSTEMS | 288BNV024B0**A* | CAP**3621AL*+UI | 986TD60080C21*** | 23400 | 22000 | 16.5 | 10 | 8.1 | 1.94 | 71 | 56 | 214569759
CARRIER | 25VNA824B*030* | CAP**3621AL*+UI | 59TN6C080C21**20 | 23400 | 22000 | 16.5 | 10 | 8.1 | 1.94 | 71 | 56 | 214569758
TEMPSTAR | TVH824GKA** | EA*4X42L21A*+WALLCON | *95CSU1002122B* | 23600 | 22000 | 16.5 | 10 | 8.1 | 1.94 | 71 | 57 | 214569857
KENMORE | (C,H,T)VH824GKA** | EA*4X42L21A*+WALLCON | *95CSU1002122B* | 23600 | 22000 | 16.5 | 10 | 8.1 | 1.94 | 71 | 57 | 214569856
DAY & NIGHT | CVH824GKA** | EA*4X42L21A*+WALLCON | *95CSU1002122B* | 23600 | 22000 | 16.5 | 10 | 8.1 | 1.94 | 71 | 57 | 214569854
COMFORTMAKER | CVH824GKA** | EA*4X42L21A*+WALLCON | *95CSU1002122B* | 23600 | 22000 | 16.5 | 10 | 8.1 | 1.94 | 71 | 57 | 214569853
ARCOAIRE | HVH824GKA** | EA*4X42L21A*+WALLCON | *95CSU1002122B* | 23600 | 22000 | 16.5 | 10 | 8.1 | 1.94 | 71 | 57 | 214569852
AIRQUEST | HVH824GKA** | EA*4X42L21A*+WALLCON | *95CSU1002122B* | 23600 | 22000 | 16.5 | 10 | 8.1 | 1.94 | 71 | 57 | 214569851
HEIL | HVH824GKA** | EA*4X42L21A*+WALLCON | *95CSU1002122B* | 23600 | 22000 | 16.5 | 10 | 8.1 | 1.94 | 71 | 57 | 214569850
BRYANT HEATING AND COOLING SYSTEMS | 288BNV024B0**A* | CAP**4221AL*+UI | 935CB66100C21*** | 23600 | 22000 | 16.5 | 10 | 8.1 | 1.94 | 71 | 57 | 214569849
CARRIER | 25VNA824B*030* | CAP**4221AL*+UI | 59CU5B100C21**22 | 23600 | 22000 | 16.5 | 10 | 8.1 | 1.94 | 71 | 57 | 214569848
HEIL | R5H5S30*K*AAA* | FMA5X36**AL* |  | 29000 | 29000 | 15.2 | 12 | 8.1 | 2.26 | 61 | 48 | 214424206
HEIL | N5H5S30*K*AAA* | FMA5X36**AL* |  | 29000 | 29000 | 15.2 | 12 | 8.1 | 2.26 | 61 | 48 | 214424205
WEATHERMAKER | PH5SAN530**AA* | FMA5X36**AL* |  | 29000 | 29000 | 15.2 | 12 | 8.1 | 2.26 | 61 | 48 | 214424204
BROCK | PH5SAN530**AA* | FMA5X36**AL* |  | 29000 | 29000 | 15.2 | 12 | 8.1 | 2.26 | 61 | 48 | 214424203
PAYNE HEATING AND COOLING | PH5SAN530**AA* | FMA5X36**AL* |  | 29000 | 29000 | 15.2 | 12 | 8.1 | 2.26 | 61 | 48 | 214424202
BRYANT HEATING AND COOLING SYSTEMS | PH5SAN530**AA* | FMA5X36**AL* |  | 29000 | 29000 | 15.2 | 12 | 8.1 | 2.26 | 61 | 48 | 214424201
BRYANT HEATING AND COOLING SYSTEMS | GH5SAN530**AA* | FMA5X36**AL* |  | 29000 | 29000 | 15.2 | 12 | 8.1 | 2.26 | 61 | 48 | 214424200
BRYANT HEATING AND COOLING SYSTEMS | 246SAN030**AA* | FMA5X36**AL* |  | 29000 | 29000 | 15.2 | 12 | 8.1 | 2.26 | 61 | 48 | 214424199
BRYANT HEATING AND COOLING SYSTEMS | 235SAN030**AA* | FMA5X36**AL* |  | 29000 | 29000 | 15.2 | 12 | 8.1 | 2.26 | 61 | 48 | 214424198
CARRIER | GH5SAN530**AA* | FMA5X36**AL* |  | 29000 | 29000 | 15.2 | 12 | 8.1 | 2.26 | 61 | 48 | 214424197
CARRIER | 27SPA630A**30* | FMA5X36**AL* |  | 29000 | 29000 | 15.2 | 12 | 8.1 | 2.26 | 61 | 48 | 214424196
CARRIER | 27SCA530A**30* | FMA5X36**AL* |  | 29000 | 29000 | 15.2 | 12 | 8.1 | 2.26 | 61 | 48 | 214424195
ECOTEMP | W5H5S30*K*AAA* | FMA5X30**AL* |  | 29000 | 29000 | 15.2 | 12.5 | 8.1 | 2.26 | 61 | 48 | 214424194
GRANDAIRE | W5H5S30*K*AAA* | FMA5X30**AL* |  | 29000 | 29000 | 15.2 | 12.5 | 8.1 | 2.26 | 61 | 48 | 214424193
TEMPSTAR | R5H5S30*K*AAA* | FMA5X30**AL* |  | 29000 | 29000 | 15.2 | 12.5 | 8.1 | 2.26 | 61 | 48 | 214424192
TEMPSTAR | N5H5S30*K*AAA* | FMA5X30**AL* |  | 29000 | 29000 | 15.2 | 12.5 | 8.1 | 2.26 | 61 | 48 | 214424191
SMART COMFORT | R5H5S30*K*AAA* | FMA5X30**AL* |  | 29000 | 29000 | 15.2 | 12.5 | 8.1 | 2.26 | 61 | 48 | 214424190
SMART COMFORT | N5H5S30*K*AAA* | FMA5X30**AL* |  | 29000 | 29000 | 15.2 | 12.5 | 8.1 | 2.26 | 61 | 48 | 214424189
MARATHERM | R5H5S30*K*AAA* | FMA5X30**AL* |  | 29000 | 29000 | 15.2 | 12.5 | 8.1 | 2.26 | 61 | 48 | 214424188
KENMORE | R5H5S30*K*AAA* | FMA5X30**AL* |  | 29000 | 29000 | 15.2 | 12.5 | 8.1 | 2.26 | 61 | 48 | 214424186
KENMORE | N5H5S30*K*AAA* | FMA5X30**AL* |  | 29000 | 29000 | 15.2 | 12.5 | 8.1 | 2.26 | 61 | 48 | 214424185
KEEPRITE | N5H5S30*K*AAA* | FMA5X30**AL* |  | 29000 | 29000 | 15.2 | 12.5 | 8.1 | 2.26 | 61 | 48 | 214424183
DAY & NIGHT | R5H5S30*K*AAA* | FMA5X30**AL* |  | 29000 | 29000 | 15.2 | 12.5 | 8.1 | 2.26 | 61 | 48 | 214424182
DAY & NIGHT | N5H5S30*K*AAA* | FMA5X30**AL* |  | 29000 | 29000 | 15.2 | 12.5 | 8.1 | 2.26 | 61 | 48 | 214424181
COMFORTMAKER | R5H5S30*K*AAA* | FMA5X30**AL* |  | 29000 | 29000 | 15.2 | 12.5 | 8.1 | 2.26 | 61 | 48 | 214424180
COMFORTMAKER | N5H5S30*K*AAA* | FMA5X30**AL* |  | 29000 | 29000 | 15.2 | 12.5 | 8.1 | 2.26 | 61 | 48 | 214424179
ARCOAIRE | R5H5S30*K*AAA* | FMA5X30**AL* |  | 29000 | 29000 | 15.2 | 12.5 | 8.1 | 2.26 | 61 | 48 | 214424178
ARCOAIRE | N5H5S30*K*AAA* | FMA5X30**AL* |  | 29000 | 29000 | 15.2 | 12.5 | 8.1 | 2.26 | 61 | 48 | 214424177
AIRQUEST | R5H5S30*K*AAA* | FMA5X30**AL* |  | 29000 | 29000 | 15.2 | 12.5 | 8.1 | 2.26 | 61 | 48 | 214424176
AIRQUEST | N5H5S30*K*AAA* | FMA5X30**AL* |  | 29000 | 29000 | 15.2 | 12.5 | 8.1 | 2.26 | 61 | 48 | 214424175
HEIL | R5H5S30*K*AAA* | FMA5X30**AL* |  | 29000 | 29000 | 15.2 | 12.5 | 8.1 | 2.26 | 61 | 48 | 214424174
HEIL | N5H5S30*K*AAA* | FMA5X30**AL* |  | 29000 | 29000 | 15.2 | 12.5 | 8.1 | 2.26 | 61 | 48 | 214424173
WEATHERMAKER | PH5SAN530**AA* | FMA5X30**AL* |  | 29000 | 29000 | 15.2 | 12.5 | 8.1 | 2.26 | 61 | 48 | 214424172
BROCK | PH5SAN530**AA* | FMA5X30**AL* |  | 29000 | 29000 | 15.2 | 12.5 | 8.1 | 2.26 | 61 | 48 | 214424171
PAYNE HEATING AND COOLING | PH5SAN530**AA* | FMA5X30**AL* |  | 29000 | 29000 | 15.2 | 12.5 | 8.1 | 2.26 | 61 | 48 | 214424170
BRYANT HEATING AND COOLING SYSTEMS | PH5SAN530**AA* | FMA5X30**AL* |  | 29000 | 29000 | 15.2 | 12.5 | 8.1 | 2.26 | 61 | 48 | 214424169
BRYANT HEATING AND COOLING SYSTEMS | GH5SAN530**AA* | FMA5X30**AL* |  | 29000 | 29000 | 15.2 | 12.5 | 8.1 | 2.26 | 61 | 48 | 214424168
BRYANT HEATING AND COOLING SYSTEMS | 235SAN030**AA* | FMA5X30**AL* |  | 29000 | 29000 | 15.2 | 12.5 | 8.1 | 2.26 | 61 | 48 | 214424166
CARRIER | GH5SAN530**AA* | FMA5X30**AL* |  | 29000 | 29000 | 15.2 | 12.5 | 8.1 | 2.26 | 61 | 48 | 214424165
CARRIER | 27SCA530A**30* | FMA5X30**AL* |  | 29000 | 29000 | 15.2 | 12.5 | 8.1 | 2.26 | 61 | 48 | 214424163
TEMPSTAR | T5H6S24*K*AAA* | FMA5X30**AL* |  | 24000 | 23600 | 16.5 | 13 | 8.5 | 2.26 | 64 | 49 | 214424130
KENMORE | (C,H,T)5H6S24*K*AAA* | FMA5X30**AL* |  | 24000 | 23600 | 16.5 | 13 | 8.5 | 2.26 | 64 | 49 | 214424129
KEEPRITE | C5H6S24*K*AAA* | FMA5X30**AL* |  | 24000 | 23600 | 16.5 | 13 | 8.5 | 2.26 | 64 | 49 | 214424128
DAY & NIGHT | C5H6S24*K*AAA* | FMA5X30**AL* |  | 24000 | 23600 | 16.5 | 13 | 8.5 | 2.26 | 64 | 49 | 214424127
COMFORTMAKER | C5H6S24*K*AAA* | FMA5X30**AL* |  | 24000 | 23600 | 16.5 | 13 | 8.5 | 2.26 | 64 | 49 | 214424126
ARCOAIRE | H5H6S24*K*AAA* | FMA5X30**AL* |  | 24000 | 23600 | 16.5 | 13 | 8.5 | 2.26 | 64 | 49 | 214424125
HEIL | H5H6S24*K*AAA* | FMA5X30**AL* |  | 24000 | 23600 | 16.5 | 13 | 8.5 | 2.26 | 64 | 49 | 214424123
TEMPSTAR | T5H6S24*K*AAA* | FMA5L30**AL* |  | 23600 | 23800 | 15.2 | 12 | 8.1 | 2.16 | 64 | 50 | 214424114
KENMORE | (C,H,T)5H6S24*K*AAA* | FMA5L30**AL* |  | 23600 | 23800 | 15.2 | 12 | 8.1 | 2.16 | 64 | 50 | 214424113
KEEPRITE | C5H6S24*K*AAA* | FMA5L30**AL* |  | 23600 | 23800 | 15.2 | 12 | 8.1 | 2.16 | 64 | 50 | 214424112
DAY & NIGHT | C5H6S24*K*AAA* | FMA5L30**AL* |  | 23600 | 23800 | 15.2 | 12 | 8.1 | 2.16 | 64 | 50 | 214424111
COMFORTMAKER | C5H6S24*K*AAA* | FMA5L30**AL* |  | 23600 | 23800 | 15.2 | 12 | 8.1 | 2.16 | 64 | 50 | 214424110
ARCOAIRE | H5H6S24*K*AAA* | FMA5L30**AL* |  | 23600 | 23800 | 15.2 | 12 | 8.1 | 2.16 | 64 | 50 | 214424109
AIRQUEST | H5H6S24*K*AAA* | FMA5L30**AL* |  | 23600 | 23800 | 15.2 | 12 | 8.1 | 2.16 | 64 | 50 | 214424108
HEIL | H5H6S24*K*AAA* | FMA5L30**AL* |  | 23600 | 23800 | 15.2 | 12 | 8.1 | 2.16 | 64 | 50 | 214424107
GRANDAIRE | W5H5S24*K*AAA* | FMA5X30**AL* |  | 24000 | 23600 | 16.5 | 13 | 8.5 | 2.26 | 64 | 49 | 214424097
TEMPSTAR | R5H5S24*K*AAA* | FMA5X30**AL* |  | 24000 | 23600 | 16.5 | 13 | 8.5 | 2.26 | 64 | 49 | 214424096
TEMPSTAR | N5H5S24*K*AAA* | FMA5X30**AL* |  | 24000 | 23600 | 16.5 | 13 | 8.5 | 2.26 | 64 | 49 | 214424095
SMART COMFORT | R5H5S24*K*AAA* | FMA5X30**AL* |  | 24000 | 23600 | 16.5 | 13 | 8.5 | 2.26 | 64 | 49 | 214424094
SMART COMFORT | N5H5S24*K*AAA* | FMA5X30**AL* |  | 24000 | 23600 | 16.5 | 13 | 8.5 | 2.26 | 64 | 49 | 214424093
MARATHERM | R5H5S24*K*AAA* | FMA5X30**AL* |  | 24000 | 23600 | 16.5 | 13 | 8.5 | 2.26 | 64 | 49 | 214424092
MARATHERM | N5H5S24*K*AAA* | FMA5X30**AL* |  | 24000 | 23600 | 16.5 | 13 | 8.5 | 2.26 | 64 | 49 | 214424091
KENMORE | R5H5S24*K*AAA* | FMA5X30**AL* |  | 24000 | 23600 | 16.5 | 13 | 8.5 | 2.26 | 64 | 49 | 214424090
KENMORE | N5H5S24*K*AAA* | FMA5X30**AL* |  | 24000 | 23600 | 16.5 | 13 | 8.5 | 2.26 | 64 | 49 | 214424089
KEEPRITE | R5H5S24*K*AAA* | FMA5X30**AL* |  | 24000 | 23600 | 16.5 | 13 | 8.5 | 2.26 | 64 | 49 | 214424088
KEEPRITE | N5H5S24*K*AAA* | FMA5X30**AL* |  | 24000 | 23600 | 16.5 | 13 | 8.5 | 2.26 | 64 | 49 | 214424087
DAY & NIGHT | R5H5S24*K*AAA* | FMA5X30**AL* |  | 24000 | 23600 | 16.5 | 13 | 8.5 | 2.26 | 64 | 49 | 214424086
DAY & NIGHT | N5H5S24*K*AAA* | FMA5X30**AL* |  | 24000 | 23600 | 16.5 | 13 | 8.5 | 2.26 | 64 | 49 | 214424085
COMFORTMAKER | R5H5S24*K*AAA* | FMA5X30**AL* |  | 24000 | 23600 | 16.5 | 13 | 8.5 | 2.26 | 64 | 49 | 214424084
COMFORTMAKER | N5H5S24*K*AAA* | FMA5X30**AL* |  | 24000 | 23600 | 16.5 | 13 | 8.5 | 2.26 | 64 | 49 | 214424083
ARCOAIRE | R5H5S24*K*AAA* | FMA5X30**AL* |  | 24000 | 23600 | 16.5 | 13 | 8.5 | 2.26 | 64 | 49 | 214424082
AIRQUEST | R5H5S24*K*AAA* | FMA5X30**AL* |  | 24000 | 23600 | 16.5 | 13 | 8.5 | 2.26 | 64 | 49 | 214424080
AIRQUEST | N5H5S24*K*AAA* | FMA5X30**AL* |  | 24000 | 23600 | 16.5 | 13 | 8.5 | 2.26 | 64 | 49 | 214424079
HEIL | R5H5S24*K*AAA* | FMA5X30**AL* |  | 24000 | 23600 | 16.5 | 13 | 8.5 | 2.26 | 64 | 49 | 214424078
HEIL | N5H5S24*K*AAA* | FMA5X30**AL* |  | 24000 | 23600 | 16.5 | 13 | 8.5 | 2.26 | 64 | 49 | 214424077
WEATHERMAKER | PH5SAN524**AA* | FMA5X30**AL* |  | 24000 | 23600 | 16.5 | 13 | 8.5 | 2.26 | 64 | 49 | 214424076
BROCK | PH5SAN524**AA* | FMA5X30**AL* |  | 24000 | 23600 | 16.5 | 13 | 8.5 | 2.26 | 64 | 49 | 214424075
PAYNE HEATING AND COOLING | PH5SAN524**AA* | FMA5X30**AL* |  | 24000 | 23600 | 16.5 | 13 | 8.5 | 2.26 | 64 | 49 | 214424074
BRYANT HEATING AND COOLING SYSTEMS | PH5SAN524**AA* | FMA5X30**AL* |  | 24000 | 23600 | 16.5 | 13 | 8.5 | 2.26 | 64 | 49 | 214424073
BRYANT HEATING AND COOLING SYSTEMS | GH5SAN524**AA* | FMA5X30**AL* |  | 24000 | 23600 | 16.5 | 13 | 8.5 | 2.26 | 64 | 49 | 214424072
BRYANT HEATING AND COOLING SYSTEMS | 246SAN024**AA* | FMA5X30**AL* |  | 24000 | 23600 | 16.5 | 13 | 8.5 | 2.26 | 64 | 49 | 214424071
BRYANT HEATING AND COOLING SYSTEMS | 235SAN024**AA* | FMA5X30**AL* |  | 24000 | 23600 | 16.5 | 13 | 8.5 | 2.26 | 64 | 49 | 214424070
CARRIER | GH5SAN524**AA* | FMA5X30**AL* |  | 24000 | 23600 | 16.5 | 13 | 8.5 | 2.26 | 64 | 49 | 214424069
CARRIER | 27SPA624A**30* | FMA5X30**AL* |  | 24000 | 23600 | 16.5 | 13 | 8.5 | 2.26 | 64 | 49 | 214424068
CARRIER | 27SCA524A**30* | FMA5X30**AL* |  | 24000 | 23600 | 16.5 | 13 | 8.5 | 2.26 | 64 | 49 | 214424067
CARRIER | 25VNA825A*032* | CNPV*4821AL*+UI | 59MN7C080C21**20 | 24200 | 21200 | 17 | 11.5 | 8.1 | 2.02 | 97 | 78 | 214571248
TEMPSTAR | TVH825GKA3* | EN(A,D,W)4X48L21**+WALLCON | *97CMN0602120B* | 24000 | 21400 | 16.5 | 11 | 8.1 | 2 | 96 | 78 | 214571247
KENMORE | (C,H,T)VH825GKA3* | EN(A,D,W)4X48L21**+WALLCON | *97CMN0602120B* | 24000 | 21400 | 16.5 | 11 | 8.1 | 2 | 96 | 78 | 214571246
KEEPRITE | CVH825GKA3* | EN(A,D,W)4X48L21**+WALLCON | *97CMN0602120B* | 24000 | 21400 | 16.5 | 11 | 8.1 | 2 | 96 | 78 | 214571245
DAY & NIGHT | CVH825GKA3* | EN(A,D,W)4X48L21**+WALLCON | *97CMN0602120B* | 24000 | 21400 | 16.5 | 11 | 8.1 | 2 | 96 | 78 | 214571244
COMFORTMAKER | CVH825GKA3* | EN(A,D,W)4X48L21**+WALLCON | *97CMN0602120B* | 24000 | 21400 | 16.5 | 11 | 8.1 | 2 | 96 | 78 | 214571243
ARCOAIRE | HVH825GKA3* | EN(A,D,W)4X48L21**+WALLCON | *97CMN0602120B* | 24000 | 21400 | 16.5 | 11 | 8.1 | 2 | 96 | 78 | 214571242
AIRQUEST | HVH825GKA3* | EN(A,D,W)4X48L21**+WALLCON | *97CMN0602120B* | 24000 | 21400 | 16.5 | 11 | 8.1 | 2 | 96 | 78 | 214571241
HEIL | HVH825GKA3* | EN(A,D,W)4X48L21**+WALLCON | *97CMN0602120B* | 24000 | 21400 | 16.5 | 11 | 8.1 | 2 | 96 | 78 | 214571240
BRYANT HEATING AND COOLING SYSTEMS | 288BNV025*0**C* | CNPV*4821AL*+UI | 987MC60060C21*** | 24000 | 21400 | 16.5 | 11 | 8.1 | 2 | 96 | 78 | 214571239
CARRIER | 25VNA825A*032* | CNPV*4821AL*+UI | 59MN7C060C21**20 | 24000 | 21400 | 16.5 | 11 | 8.1 | 2 | 96 | 78 | 214571238
TEMPSTAR | TVH825GKA3* | EN(A,D,W)4X48L21**+WALLCON | *95CSU1002122B* | 24200 | 21200 | 17 | 11.5 | 8.1 | 2.02 | 97 | 78 | 214571237
KENMORE | (C,H,T)VH825GKA3* | EN(A,D,W)4X48L21**+WALLCON | *95CSU1002122B* | 24200 | 21200 | 17 | 11.5 | 8.1 | 2.02 | 97 | 78 | 214571236
KEEPRITE | CVH825GKA3* | EN(A,D,W)4X48L21**+WALLCON | *95CSU1002122B* | 24200 | 21200 | 17 | 11.5 | 8.1 | 2.02 | 97 | 78 | 214571235
DAY & NIGHT | CVH825GKA3* | EN(A,D,W)4X48L21**+WALLCON | *95CSU1002122B* | 24200 | 21200 | 17 | 11.5 | 8.1 | 2.02 | 97 | 78 | 214571234
COMFORTMAKER | CVH825GKA3* | EN(A,D,W)4X48L21**+WALLCON | *95CSU1002122B* | 24200 | 21200 | 17 | 11.5 | 8.1 | 2.02 | 97 | 78 | 214571233
ARCOAIRE | HVH825GKA3* | EN(A,D,W)4X48L21**+WALLCON | *95CSU1002122B* | 24200 | 21200 | 17 | 11.5 | 8.1 | 2.02 | 97 | 78 | 214571232
AIRQUEST | HVH825GKA3* | EN(A,D,W)4X48L21**+WALLCON | *95CSU1002122B* | 24200 | 21200 | 17 | 11.5 | 8.1 | 2.02 | 97 | 78 | 214571231
HEIL | HVH825GKA3* | EN(A,D,W)4X48L21**+WALLCON | *95CSU1002122B* | 24200 | 21200 | 17 | 11.5 | 8.1 | 2.02 | 97 | 78 | 214571230
BRYANT HEATING AND COOLING SYSTEMS | 288BNV025*0**C* | CNPV*4821AL*+UI | 935CB66100C21*** | 24200 | 21200 | 17 | 11.5 | 8.1 | 2.02 | 97 | 78 | 214571229
CARRIER | 25VNA825A*032* | CNPV*4821AL*+UI | 59CU5B100C21**22 | 24200 | 21200 | 17 | 11.5 | 8.1 | 2.02 | 97 | 78 | 214571228
TEMPSTAR | TVH825GKA3* | EN(A,D,W)4X48L21**+WALLCON | *95CSU0802120B* | 24200 | 21400 | 17 | 11 | 8.1 | 2 | 96 | 78 | 214571227
KENMORE | (C,H,T)VH825GKA3* | EN(A,D,W)4X48L21**+WALLCON | *95CSU0802120B* | 24200 | 21400 | 17 | 11 | 8.1 | 2 | 96 | 78 | 214571226
KEEPRITE | CVH825GKA3* | EN(A,D,W)4X48L21**+WALLCON | *95CSU0802120B* | 24200 | 21400 | 17 | 11 | 8.1 | 2 | 96 | 78 | 214571225
DAY & NIGHT | CVH825GKA3* | EN(A,D,W)4X48L21**+WALLCON | *95CSU0802120B* | 24200 | 21400 | 17 | 11 | 8.1 | 2 | 96 | 78 | 214571224
COMFORTMAKER | CVH825GKA3* | EN(A,D,W)4X48L21**+WALLCON | *95CSU0802120B* | 24200 | 21400 | 17 | 11 | 8.1 | 2 | 96 | 78 | 214571223
ARCOAIRE | HVH825GKA3* | EN(A,D,W)4X48L21**+WALLCON | *95CSU0802120B* | 24200 | 21400 | 17 | 11 | 8.1 | 2 | 96 | 78 | 214571222
AIRQUEST | HVH825GKA3* | EN(A,D,W)4X48L21**+WALLCON | *95CSU0802120B* | 24200 | 21400 | 17 | 11 | 8.1 | 2 | 96 | 78 | 214571221
HEIL | HVH825GKA3* | EN(A,D,W)4X48L21**+WALLCON | *95CSU0802120B* | 24200 | 21400 | 17 | 11 | 8.1 | 2 | 96 | 78 | 214571220
BRYANT HEATING AND COOLING SYSTEMS | 288BNV025*0**C* | CNPV*4821AL*+UI | 935CB60080C21*** | 24200 | 21400 | 17 | 11 | 8.1 | 2 | 96 | 78 | 214571219
CARRIER | 25VNA825A*032* | CNPV*4821AL*+UI | 59CU5B080C21**20 | 24200 | 21400 | 17 | 11 | 8.1 | 2 | 96 | 78 | 214571218
TEMPSTAR | TVH825GKA3* | EN(A,D,W)4X48L21**+WALLCON | *80CTL0702120B* | 24200 | 21200 | 17 | 11 | 8.1 | 2.02 | 97 | 78 | 214571217
KENMORE | (C,H,T)VH825GKA3* | EN(A,D,W)4X48L21**+WALLCON | *80CTL0702120B* | 24200 | 21200 | 17 | 11 | 8.1 | 2.02 | 97 | 78 | 214571216
KEEPRITE | CVH825GKA3* | EN(A,D,W)4X48L21**+WALLCON | *80CTL0702120B* | 24200 | 21200 | 17 | 11 | 8.1 | 2.02 | 97 | 78 | 214571215
COMFORTMAKER | CVH825GKA3* | EN(A,D,W)4X48L21**+WALLCON | *80CTL0702120B* | 24200 | 21200 | 17 | 11 | 8.1 | 2.02 | 97 | 78 | 214571213
ARCOAIRE | HVH825GKA3* | EN(A,D,W)4X48L21**+WALLCON | *80CTL0702120B* | 24200 | 21200 | 17 | 11 | 8.1 | 2.02 | 97 | 78 | 214571212
AIRQUEST | HVH825GKA3* | EN(A,D,W)4X48L21**+WALLCON | *80CTL0702120B* | 24200 | 21200 | 17 | 11 | 8.1 | 2.02 | 97 | 78 | 214571211
HEIL | HVH825GKA3* | EN(A,D,W)4X48L21**+WALLCON | *80CTL0702120B* | 24200 | 21200 | 17 | 11 | 8.1 | 2.02 | 97 | 78 | 214571210
BRYANT HEATING AND COOLING SYSTEMS | 288BNV025*0**C* | CNPV*4821AL*+UI | 88*TB60070C21*** | 24200 | 21200 | 17 | 11 | 8.1 | 2.02 | 97 | 78 | 214571209
CARRIER | 25VNA825A*032* | CNPV*4821AL*+UI | 58TN*B070C21**20 | 24200 | 21200 | 17 | 11 | 8.1 | 2.02 | 97 | 78 | 214571208
TEMPSTAR | TVH825GKA3* | EN(A,D,W)4X42L21**+WALLCON | *96CTN0802120B* | 23800 | 21400 | 16.5 | 11 | 8.1 | 1.96 | 96 | 78 | 214571207
KENMORE | (C,H,T)VH825GKA3* | EN(A,D,W)4X42L21**+WALLCON | *96CTN0802120B* | 23800 | 21400 | 16.5 | 11 | 8.1 | 1.96 | 96 | 78 | 214571206
KEEPRITE | CVH825GKA3* | EN(A,D,W)4X42L21**+WALLCON | *96CTN0802120B* | 23800 | 21400 | 16.5 | 11 | 8.1 | 1.96 | 96 | 78 | 214571205
DAY & NIGHT | CVH825GKA3* | EN(A,D,W)4X42L21**+WALLCON | *96CTN0802120B* | 23800 | 21400 | 16.5 | 11 | 8.1 | 1.96 | 96 | 78 | 214571204
COMFORTMAKER | CVH825GKA3* | EN(A,D,W)4X42L21**+WALLCON | *96CTN0802120B* | 23800 | 21400 | 16.5 | 11 | 8.1 | 1.96 | 96 | 78 | 214571203
ARCOAIRE | HVH825GKA3* | EN(A,D,W)4X42L21**+WALLCON | *96CTN0802120B* | 23800 | 21400 | 16.5 | 11 | 8.1 | 1.96 | 96 | 78 | 214571202
AIRQUEST | HVH825GKA3* | EN(A,D,W)4X42L21**+WALLCON | *96CTN0802120B* | 23800 | 21400 | 16.5 | 11 | 8.1 | 1.96 | 96 | 78 | 214571201
HEIL | HVH825GKA3* | EN(A,D,W)4X42L21**+WALLCON | *96CTN0802120B* | 23800 | 21400 | 16.5 | 11 | 8.1 | 1.96 | 96 | 78 | 214571200
BRYANT HEATING AND COOLING SYSTEMS | 288BNV025*0**C* | CNPV*4221AL*+UI | 986TD60080C21*** | 23800 | 21400 | 16.5 | 11 | 8.1 | 1.96 | 96 | 78 | 214571199
CARRIER | 25VNA825A*032* | CNPV*4221AL*+UI | 59TN6C080C21**20 | 23800 | 21400 | 16.5 | 11 | 8.1 | 1.96 | 96 | 78 | 214571198
TEMPSTAR | TVH825GKA3* | EN(A,D,W)4X42L21**+WALLCON | *97CMN0802120B* | 23800 | 21400 | 16.5 | 11 | 8.1 | 1.96 | 97 | 78 | 214571197
KENMORE | (C,H,T)VH825GKA3* | EN(A,D,W)4X42L21**+WALLCON | *97CMN0802120B* | 23800 | 21400 | 16.5 | 11 | 8.1 | 1.96 | 97 | 78 | 214571196
KEEPRITE | CVH825GKA3* | EN(A,D,W)4X42L21**+WALLCON | *97CMN0802120B* | 23800 | 21400 | 16.5 | 11 | 8.1 | 1.96 | 97 | 78 | 214571195
DAY & NIGHT | CVH825GKA3* | EN(A,D,W)4X42L21**+WALLCON | *97CMN0802120B* | 23800 | 21400 | 16.5 | 11 | 8.1 | 1.96 | 97 | 78 | 214571194
COMFORTMAKER | CVH825GKA3* | EN(A,D,W)4X42L21**+WALLCON | *97CMN0802120B* | 23800 | 21400 | 16.5 | 11 | 8.1 | 1.96 | 97 | 78 | 214571193
ARCOAIRE | HVH825GKA3* | EN(A,D,W)4X42L21**+WALLCON | *97CMN0802120B* | 23800 | 21400 | 16.5 | 11 | 8.1 | 1.96 | 97 | 78 | 214571192
DAY & NIGHT | CVH825GKA3* | EA*4X42L24A*+WALLCON | *96CTN0802120B* | 23800 | 21400 | 17 | 11 | 8.5 | 1.96 | 96 | 78 | 214570604
COMFORTMAKER | CVH825GKA3* | EA*4X42L24A*+WALLCON | *96CTN0802120B* | 23800 | 21400 | 17 | 11 | 8.5 | 1.96 | 96 | 78 | 214570603
ARCOAIRE | HVH825GKA3* | EA*4X42L24A*+WALLCON | *96CTN0802120B* | 23800 | 21400 | 17 | 11 | 8.5 | 1.96 | 96 | 78 | 214570602
AIRQUEST | HVH825GKA3* | EA*4X42L24A*+WALLCON | *96CTN0802120B* | 23800 | 21400 | 17 | 11 | 8.5 | 1.96 | 96 | 78 | 214570601
HEIL | HVH825GKA3* | EA*4X42L24A*+WALLCON | *96CTN0802120B* | 23800 | 21400 | 17 | 11 | 8.5 | 1.96 | 96 | 78 | 214570600
BRYANT HEATING AND COOLING SYSTEMS | 288BNV025*0**C* | CAP**4224AL*+UI | 986TD60080C21*** | 23800 | 21400 | 17 | 11 | 8.5 | 1.96 | 96 | 78 | 214570599
CARRIER | 25VNA825A*032* | CAP**4224AL*+UI | 59TN6C080C21**20 | 23800 | 21400 | 17 | 11 | 8.5 | 1.96 | 96 | 78 | 214570598
TEMPSTAR | TVH825GKA3* | EA*4X42L21A*+WALLCON | *96CTN0802120B* | 23800 | 21400 | 16.5 | 11 | 8.1 | 1.96 | 96 | 78 | 214570547
KENMORE | (C,H,T)VH825GKA3* | EA*4X42L21A*+WALLCON | *96CTN0802120B* | 23800 | 21400 | 16.5 | 11 | 8.1 | 1.96 | 96 | 78 | 214570546
KEEPRITE | CVH825GKA3* | EA*4X42L21A*+WALLCON | *96CTN0802120B* | 23800 | 21400 | 16.5 | 11 | 8.1 | 1.96 | 96 | 78 | 214570545
DAY & NIGHT | CVH825GKA3* | EA*4X42L21A*+WALLCON | *96CTN0802120B* | 23800 | 21400 | 16.5 | 11 | 8.1 | 1.96 | 96 | 78 | 214570544
TEMPSTAR | TVH824GKA** | EA*4X42L21A*+WALLCON | *96CTN0802120B* | 23600 | 22000 | 16.5 | 10 | 8.1 | 1.94 | 71 | 57 | 214569887
KENMORE | (C,H,T)VH824GKA** | EA*4X42L21A*+WALLCON | *96CTN0802120B* | 23600 | 22000 | 16.5 | 10 | 8.1 | 1.94 | 71 | 57 | 214569886
KEEPRITE | CVH824GKA** | EA*4X42L21A*+WALLCON | *96CTN0802120B* | 23600 | 22000 | 16.5 | 10 | 8.1 | 1.94 | 71 | 57 | 214569885
DAY & NIGHT | CVH824GKA** | EA*4X42L21A*+WALLCON | *96CTN0802120B* | 23600 | 22000 | 16.5 | 10 | 8.1 | 1.94 | 71 | 57 | 214569884
COMFORTMAKER | CVH824GKA** | EA*4X42L21A*+WALLCON | *96CTN0802120B* | 23600 | 22000 | 16.5 | 10 | 8.1 | 1.94 | 71 | 57 | 214569883
ARCOAIRE | HVH824GKA** | EA*4X42L21A*+WALLCON | *96CTN0802120B* | 23600 | 22000 | 16.5 | 10 | 8.1 | 1.94 | 71 | 57 | 214569882
AIRQUEST | HVH824GKA** | EA*4X42L21A*+WALLCON | *96CTN0802120B* | 23600 | 22000 | 16.5 | 10 | 8.1 | 1.94 | 71 | 57 | 214569881
HEIL | HVH824GKA** | EA*4X42L21A*+WALLCON | *96CTN0802120B* | 23600 | 22000 | 16.5 | 10 | 8.1 | 1.94 | 71 | 57 | 214569880
BRYANT HEATING AND COOLING SYSTEMS | 288BNV024B0**A* | CAP**4221AL*+UI | 986TD60080C21*** | 23600 | 22000 | 16.5 | 10 | 8.1 | 1.94 | 71 | 57 | 214569879
CARRIER | 25VNA824B*030* | CAP**4221AL*+UI | 59TN6C080C21**20 | 23600 | 22000 | 16.5 | 10 | 8.1 | 1.94 | 71 | 57 | 214569878
TEMPSTAR | TVH825GKA3* | EA*4X43L21A*+WALLCON | *96CTN0802120B* | 24400 | 21200 | 17 | 11 | 8.5 | 2.04 | 97 | 78 | 214570667
KENMORE | (C,H,T)VH825GKA3* | EA*4X43L21A*+WALLCON | *96CTN0802120B* | 24400 | 21200 | 17 | 11 | 8.5 | 2.04 | 97 | 78 | 214570666
KEEPRITE | CVH825GKA3* | EA*4X43L21A*+WALLCON | *96CTN0802120B* | 24400 | 21200 | 17 | 11 | 8.5 | 2.04 | 97 | 78 | 214570665
DAY & NIGHT | CVH825GKA3* | EA*4X43L21A*+WALLCON | *96CTN0802120B* | 24400 | 21200 | 17 | 11 | 8.5 | 2.04 | 97 | 78 | 214570664
COMFORTMAKER | CVH825GKA3* | EA*4X43L21A*+WALLCON | *96CTN0802120B* | 24400 | 21200 | 17 | 11 | 8.5 | 2.04 | 97 | 78 | 214570663
ARCOAIRE | HVH825GKA3* | EA*4X43L21A*+WALLCON | *96CTN0802120B* | 24400 | 21200 | 17 | 11 | 8.5 | 2.04 | 97 | 78 | 214570662
AIRQUEST | HVH825GKA3* | EA*4X43L21A*+WALLCON | *96CTN0802120B* | 24400 | 21200 | 17 | 11 | 8.5 | 2.04 | 97 | 78 | 214570661
HEIL | HVH825GKA3* | EA*4X43L21A*+WALLCON | *96CTN0802120B* | 24400 | 21200 | 17 | 11 | 8.5 | 2.04 | 97 | 78 | 214570660
CARRIER | 25VNA825A*032* | CAP**4321AL*+UI | 59TN6C080C21**20 | 24400 | 21200 | 17 | 11 | 8.5 | 2.04 | 97 | 78 | 214570658
TEMPSTAR | TVH825GKA3* | EA*4X43L21A*+WALLCON | *97CMN0802120B* | 24400 | 21200 | 16.5 | 11 | 8.5 | 2.04 | 97 | 78 | 214570657
KEEPRITE | CVH825GKA3* | EA*4X43L21A*+WALLCON | *97CMN0802120B* | 24400 | 21200 | 16.5 | 11 | 8.5 | 2.04 | 97 | 78 | 214570655
DAY & NIGHT | CVH825GKA3* | EA*4X43L21A*+WALLCON | *97CMN0802120B* | 24400 | 21200 | 16.5 | 11 | 8.5 | 2.04 | 97 | 78 | 214570654
ARCOAIRE | HVH825GKA3* | EA*4X43L21A*+WALLCON | *97CMN0802120B* | 24400 | 21200 | 16.5 | 11 | 8.5 | 2.04 | 97 | 78 | 214570652
AIRQUEST | HVH825GKA3* | EA*4X43L21A*+WALLCON | *97CMN0802120B* | 24400 | 21200 | 16.5 | 11 | 8.5 | 2.04 | 97 | 78 | 214570651
HEIL | HVH825GKA3* | EA*4X43L21A*+WALLCON | *97CMN0802120B* | 24400 | 21200 | 16.5 | 11 | 8.5 | 2.04 | 97 | 78 | 214570650
BRYANT HEATING AND COOLING SYSTEMS | 288BNV025*0**C* | CAP**4321AL*+UI | 987MC60080C21*** | 24400 | 21200 | 16.5 | 11 | 8.5 | 2.04 | 97 | 78 | 214570649
CARRIER | 25VNA825A*032* | CAP**4321AL*+UI | 59MN7C080C21**20 | 24400 | 21200 | 16.5 | 11 | 8.5 | 2.04 | 97 | 78 | 214570648
TEMPSTAR | TVH825GKA3* | EA*4X43L21A*+WALLCON | *97CMN0602120B* | 24400 | 21200 | 16.5 | 11 | 8.5 | 2.02 | 97 | 79 | 214570647
KENMORE | (C,H,T)VH825GKA3* | EA*4X43L21A*+WALLCON | *97CMN0602120B* | 24400 | 21200 | 16.5 | 11 | 8.5 | 2.02 | 97 | 79 | 214570646
KEEPRITE | CVH825GKA3* | EA*4X43L21A*+WALLCON | *97CMN0602120B* | 24400 | 21200 | 16.5 | 11 | 8.5 | 2.02 | 97 | 79 | 214570645
DAY & NIGHT | CVH825GKA3* | EA*4X43L21A*+WALLCON | *97CMN0602120B* | 24400 | 21200 | 16.5 | 11 | 8.5 | 2.02 | 97 | 79 | 214570644
COMFORTMAKER | CVH825GKA3* | EA*4X43L21A*+WALLCON | *97CMN0602120B* | 24400 | 21200 | 16.5 | 11 | 8.5 | 2.02 | 97 | 79 | 214570643
ARCOAIRE | HVH825GKA3* | EA*4X43L21A*+WALLCON | *97CMN0602120B* | 24400 | 21200 | 16.5 | 11 | 8.5 | 2.02 | 97 | 79 | 214570642
AIRQUEST | HVH825GKA3* | EA*4X43L21A*+WALLCON | *97CMN0602120B* | 24400 | 21200 | 16.5 | 11 | 8.5 | 2.02 | 97 | 79 | 214570641
HEIL | HVH825GKA3* | EA*4X43L21A*+WALLCON | *97CMN0602120B* | 24400 | 21200 | 16.5 | 11 | 8.5 | 2.02 | 97 | 79 | 214570640
BRYANT HEATING AND COOLING SYSTEMS | 288BNV025*0**C* | CAP**4321AL*+UI | 987MC60060C21*** | 24400 | 21200 | 16.5 | 11 | 8.5 | 2.02 | 97 | 79 | 214570639
CARRIER | 25VNA825A*032* | CAP**4321AL*+UI | 59MN7C060C21**20 | 24400 | 21200 | 16.5 | 11 | 8.5 | 2.02 | 97 | 79 | 214570638
TEMPSTAR | TVH825GKA3* | EA*4X43L21A*+WALLCON | *95CSU1002122B* | 24400 | 21200 | 17 | 11 | 8.5 | 2.04 | 97 | 78 | 214570637
KEEPRITE | CVH825GKA3* | EA*4X43L21A*+WALLCON | *95CSU1002122B* | 24400 | 21200 | 17 | 11 | 8.5 | 2.04 | 97 | 78 | 214570635
DAY & NIGHT | CVH825GKA3* | EA*4X43L21A*+WALLCON | *95CSU1002122B* | 24400 | 21200 | 17 | 11 | 8.5 | 2.04 | 97 | 78 | 214570634
ARCOAIRE | HVH825GKA3* | EA*4X43L21A*+WALLCON | *95CSU1002122B* | 24400 | 21200 | 17 | 11 | 8.5 | 2.04 | 97 | 78 | 214570632
AIRQUEST | HVH825GKA3* | EA*4X43L21A*+WALLCON | *95CSU1002122B* | 24400 | 21200 | 17 | 11 | 8.5 | 2.04 | 97 | 78 | 214570631
HEIL | HVH825GKA3* | EA*4X43L21A*+WALLCON | *95CSU1002122B* | 24400 | 21200 | 17 | 11 | 8.5 | 2.04 | 97 | 78 | 214570630
BRYANT HEATING AND COOLING SYSTEMS | 288BNV025*0**C* | CAP**4321AL*+UI | 935CB66100C21*** | 24400 | 21200 | 17 | 11 | 8.5 | 2.04 | 97 | 78 | 214570629
CARRIER | 25VNA825A*032* | CAP**4321AL*+UI | 59CU5B100C21**22 | 24400 | 21200 | 17 | 11 | 8.5 | 2.04 | 97 | 78 | 214570628
TEMPSTAR | TVH825GKA3* | EA*4X43L21A*+WALLCON | *95CSU0802120B* | 24400 | 21200 | 16.5 | 11 | 8.5 | 2.02 | 97 | 78 | 214570627
KENMORE | (C,H,T)VH825GKA3* | EA*4X43L21A*+WALLCON | *95CSU0802120B* | 24400 | 21200 | 16.5 | 11 | 8.5 | 2.02 | 97 | 78 | 214570626
KEEPRITE | CVH825GKA3* | EA*4X43L21A*+WALLCON | *95CSU0802120B* | 24400 | 21200 | 16.5 | 11 | 8.5 | 2.02 | 97 | 78 | 214570625
DAY & NIGHT | CVH825GKA3* | EA*4X43L21A*+WALLCON | *95CSU0802120B* | 24400 | 21200 | 16.5 | 11 | 8.5 | 2.02 | 97 | 78 | 214570624
COMFORTMAKER | CVH825GKA3* | EA*4X43L21A*+WALLCON | *95CSU0802120B* | 24400 | 21200 | 16.5 | 11 | 8.5 | 2.02 | 97 | 78 | 214570623
ARCOAIRE | HVH825GKA3* | EA*4X43L21A*+WALLCON | *95CSU0802120B* | 24400 | 21200 | 16.5 | 11 | 8.5 | 2.02 | 97 | 78 | 214570622
AIRQUEST | HVH825GKA3* | EA*4X43L21A*+WALLCON | *95CSU0802120B* | 24400 | 21200 | 16.5 | 11 | 8.5 | 2.02 | 97 | 78 | 214570621
HEIL | HVH825GKA3* | EA*4X43L21A*+WALLCON | *95CSU0802120B* | 24400 | 21200 | 16.5 | 11 | 8.5 | 2.02 | 97 | 78 | 214570620
BRYANT HEATING AND COOLING SYSTEMS | 288BNV025*0**C* | CAP**4321AL*+UI | 935CB60080C21*** | 24400 | 21200 | 16.5 | 11 | 8.5 | 2.02 | 97 | 78 | 214570619
CARRIER | 25VNA825A*032* | CAP**4321AL*+UI | 59CU5B080C21**20 | 24400 | 21200 | 16.5 | 11 | 8.5 | 2.02 | 97 | 78 | 214570618
TEMPSTAR | TVH825GKA3* | EA*4X43L21A*+WALLCON | *80CTL0702120B* | 24400 | 21200 | 16.5 | 11 | 8.5 | 2.02 | 97 | 78 | 214570617
KEEPRITE | CVH825GKA3* | EA*4X43L21A*+WALLCON | *80CTL0702120B* | 24400 | 21200 | 16.5 | 11 | 8.5 | 2.02 | 97 | 78 | 214570615
DAY & NIGHT | CVH825GKA3* | EA*4X43L21A*+WALLCON | *80CTL0702120B* | 24400 | 21200 | 16.5 | 11 | 8.5 | 2.02 | 97 | 78 | 214570614
ARCOAIRE | HVH825GKA3* | EA*4X43L21A*+WALLCON | *80CTL0702120B* | 24400 | 21200 | 16.5 | 11 | 8.5 | 2.02 | 97 | 78 | 214570612
AIRQUEST | HVH825GKA3* | EA*4X43L21A*+WALLCON | *80CTL0702120B* | 24400 | 21200 | 16.5 | 11 | 8.5 | 2.02 | 97 | 78 | 214570611
HEIL | HVH825GKA3* | EA*4X43L21A*+WALLCON | *80CTL0702120B* | 24400 | 21200 | 16.5 | 11 | 8.5 | 2.02 | 97 | 78 | 214570610
BRYANT HEATING AND COOLING SYSTEMS | 288BNV025*0**C* | CAP**4321AL*+UI | 88*TB60070C21*** | 24400 | 21200 | 16.5 | 11 | 8.5 | 2.02 | 97 | 78 | 214570609
CARRIER | 25VNA825A*032* | CAP**4321AL*+UI | 58TN*B070C21**20 | 24400 | 21200 | 16.5 | 11 | 8.5 | 2.02 | 97 | 78 | 214570608
TEMPSTAR | TVH825GKA3* | EA*4X42L24A*+WALLCON | *96CTN0802120B* | 23800 | 21400 | 17 | 11 | 8.5 | 1.96 | 96 | 78 | 214570607
KENMORE | (C,H,T)VH825GKA3* | EA*4X42L24A*+WALLCON | *96CTN0802120B* | 23800 | 21400 | 17 | 11 | 8.5 | 1.96 | 96 | 78 | 214570606
KEEPRITE | CVH825GKA3* | EA*4X42L24A*+WALLCON | *96CTN0802120B* | 23800 | 21400 | 17 | 11 | 8.5 | 1.96 | 96 | 78 | 214570605
TEMPSTAR | T5H6S30*K*AAA* | FMA5X36**AL* |  | 29000 | 29000 | 15.2 | 12 | 8.1 | 2.26 | 61 | 48 | 214424250
KENMORE | (C,H,T)5H6S30*K*AAA* | FMA5X36**AL* |  | 29000 | 29000 | 15.2 | 12 | 8.1 | 2.26 | 61 | 48 | 214424249
KEEPRITE | C5H6S30*K*AAA* | FMA5X36**AL* |  | 29000 | 29000 | 15.2 | 12 | 8.1 | 2.26 | 61 | 48 | 214424248
DAY & NIGHT | C5H6S30*K*AAA* | FMA5X36**AL* |  | 29000 | 29000 | 15.2 | 12 | 8.1 | 2.26 | 61 | 48 | 214424247
COMFORTMAKER | C5H6S30*K*AAA* | FMA5X36**AL* |  | 29000 | 29000 | 15.2 | 12 | 8.1 | 2.26 | 61 | 48 | 214424246
ARCOAIRE | H5H6S30*K*AAA* | FMA5X36**AL* |  | 29000 | 29000 | 15.2 | 12 | 8.1 | 2.26 | 61 | 48 | 214424245
AIRQUEST | H5H6S30*K*AAA* | FMA5X36**AL* |  | 29000 | 29000 | 15.2 | 12 | 8.1 | 2.26 | 61 | 48 | 214424244
HEIL | H5H6S30*K*AAA* | FMA5X36**AL* |  | 29000 | 29000 | 15.2 | 12 | 8.1 | 2.26 | 61 | 48 | 214424243
TEMPSTAR | T5H6S30*K*AAA* | FMA5X30**AL* |  | 29000 | 29000 | 15.2 | 12.5 | 8.1 | 2.26 | 61 | 48 | 214424242
KENMORE | (C,H,T)5H6S30*K*AAA* | FMA5X30**AL* |  | 29000 | 29000 | 15.2 | 12.5 | 8.1 | 2.26 | 61 | 48 | 214424241
KEEPRITE | C5H6S30*K*AAA* | FMA5X30**AL* |  | 29000 | 29000 | 15.2 | 12.5 | 8.1 | 2.26 | 61 | 48 | 214424240
DAY & NIGHT | C5H6S30*K*AAA* | FMA5X30**AL* |  | 29000 | 29000 | 15.2 | 12.5 | 8.1 | 2.26 | 61 | 48 | 214424239
COMFORTMAKER | C5H6S30*K*AAA* | FMA5X30**AL* |  | 29000 | 29000 | 15.2 | 12.5 | 8.1 | 2.26 | 61 | 48 | 214424238
ARCOAIRE | H5H6S30*K*AAA* | FMA5X30**AL* |  | 29000 | 29000 | 15.2 | 12.5 | 8.1 | 2.26 | 61 | 48 | 214424237
AIRQUEST | H5H6S30*K*AAA* | FMA5X30**AL* |  | 29000 | 29000 | 15.2 | 12.5 | 8.1 | 2.26 | 61 | 48 | 214424236
HEIL | H5H6S30*K*AAA* | FMA5X30**AL* |  | 29000 | 29000 | 15.2 | 12.5 | 8.1 | 2.26 | 61 | 48 | 214424235
ECOTEMP | W5H5S30*K*AAA* | FMA5X36**AL* |  | 29000 | 29000 | 15.2 | 12 | 8.1 | 2.26 | 61 | 48 | 214424226
GRANDAIRE | W5H5S30*K*AAA* | FMA5X36**AL* |  | 29000 | 29000 | 15.2 | 12 | 8.1 | 2.26 | 61 | 48 | 214424225
TEMPSTAR | R5H5S30*K*AAA* | FMA5X36**AL* |  | 29000 | 29000 | 15.2 | 12 | 8.1 | 2.26 | 61 | 48 | 214424224
TEMPSTAR | N5H5S30*K*AAA* | FMA5X36**AL* |  | 29000 | 29000 | 15.2 | 12 | 8.1 | 2.26 | 61 | 48 | 214424223
SMART COMFORT | R5H5S30*K*AAA* | FMA5X36**AL* |  | 29000 | 29000 | 15.2 | 12 | 8.1 | 2.26 | 61 | 48 | 214424222
SMART COMFORT | N5H5S30*K*AAA* | FMA5X36**AL* |  | 29000 | 29000 | 15.2 | 12 | 8.1 | 2.26 | 61 | 48 | 214424221
MARATHERM | R5H5S30*K*AAA* | FMA5X36**AL* |  | 29000 | 29000 | 15.2 | 12 | 8.1 | 2.26 | 61 | 48 | 214424220
MARATHERM | N5H5S30*K*AAA* | FMA5X36**AL* |  | 29000 | 29000 | 15.2 | 12 | 8.1 | 2.26 | 61 | 48 | 214424219
KENMORE | R5H5S30*K*AAA* | FMA5X36**AL* |  | 29000 | 29000 | 15.2 | 12 | 8.1 | 2.26 | 61 | 48 | 214424218
KENMORE | N5H5S30*K*AAA* | FMA5X36**AL* |  | 29000 | 29000 | 15.2 | 12 | 8.1 | 2.26 | 61 | 48 | 214424217
KEEPRITE | R5H5S30*K*AAA* | FMA5X36**AL* |  | 29000 | 29000 | 15.2 | 12 | 8.1 | 2.26 | 61 | 48 | 214424216
KEEPRITE | N5H5S30*K*AAA* | FMA5X36**AL* |  | 29000 | 29000 | 15.2 | 12 | 8.1 | 2.26 | 61 | 48 | 214424215
DAY & NIGHT | R5H5S30*K*AAA* | FMA5X36**AL* |  | 29000 | 29000 | 15.2 | 12 | 8.1 | 2.26 | 61 | 48 | 214424214
DAY & NIGHT | N5H5S30*K*AAA* | FMA5X36**AL* |  | 29000 | 29000 | 15.2 | 12 | 8.1 | 2.26 | 61 | 48 | 214424213
COMFORTMAKER | R5H5S30*K*AAA* | FMA5X36**AL* |  | 29000 | 29000 | 15.2 | 12 | 8.1 | 2.26 | 61 | 48 | 214424212
COMFORTMAKER | N5H5S30*K*AAA* | FMA5X36**AL* |  | 29000 | 29000 | 15.2 | 12 | 8.1 | 2.26 | 61 | 48 | 214424211
ARCOAIRE | R5H5S30*K*AAA* | FMA5X36**AL* |  | 29000 | 29000 | 15.2 | 12 | 8.1 | 2.26 | 61 | 48 | 214424210
ARCOAIRE | N5H5S30*K*AAA* | FMA5X36**AL* |  | 29000 | 29000 | 15.2 | 12 | 8.1 | 2.26 | 61 | 48 | 214424209
AIRQUEST | R5H5S30*K*AAA* | FMA5X36**AL* |  | 29000 | 29000 | 15.2 | 12 | 8.1 | 2.26 | 61 | 48 | 214424208
AIRQUEST | N5H5S30*K*AAA* | FMA5X36**AL* |  | 29000 | 29000 | 15.2 | 12 | 8.1 | 2.26 | 61 | 48 | 214424207
TEMPSTAR | TVH825GKA3* | EN(A,D,W)4X48L21**+WALLCON | *96CTN0802120B* | 24200 | 21200 | 17 | 11.5 | 8.1 | 2.02 | 97 | 78 | 214571267
KENMORE | (C,H,T)VH825GKA3* | EN(A,D,W)4X48L21**+WALLCON | *96CTN0802120B* | 24200 | 21200 | 17 | 11.5 | 8.1 | 2.02 | 97 | 78 | 214571266
KEEPRITE | CVH825GKA3* | EN(A,D,W)4X48L21**+WALLCON | *96CTN0802120B* | 24200 | 21200 | 17 | 11.5 | 8.1 | 2.02 | 97 | 78 | 214571265
DAY & NIGHT | CVH825GKA3* | EN(A,D,W)4X48L21**+WALLCON | *96CTN0802120B* | 24200 | 21200 | 17 | 11.5 | 8.1 | 2.02 | 97 | 78 | 214571264
COMFORTMAKER | CVH825GKA3* | EN(A,D,W)4X48L21**+WALLCON | *96CTN0802120B* | 24200 | 21200 | 17 | 11.5 | 8.1 | 2.02 | 97 | 78 | 214571263
ARCOAIRE | HVH825GKA3* | EN(A,D,W)4X48L21**+WALLCON | *96CTN0802120B* | 24200 | 21200 | 17 | 11.5 | 8.1 | 2.02 | 97 | 78 | 214571262
AIRQUEST | HVH825GKA3* | EN(A,D,W)4X48L21**+WALLCON | *96CTN0802120B* | 24200 | 21200 | 17 | 11.5 | 8.1 | 2.02 | 97 | 78 | 214571261
HEIL | HVH825GKA3* | EN(A,D,W)4X48L21**+WALLCON | *96CTN0802120B* | 24200 | 21200 | 17 | 11.5 | 8.1 | 2.02 | 97 | 78 | 214571260
BRYANT HEATING AND COOLING SYSTEMS | 288BNV025*0**C* | CNPV*4821AL*+UI | 986TD60080C21*** | 24200 | 21200 | 17 | 11.5 | 8.1 | 2.02 | 97 | 78 | 214571259
CARRIER | 25VNA825A*032* | CNPV*4821AL*+UI | 59TN6C080C21**20 | 24200 | 21200 | 17 | 11.5 | 8.1 | 2.02 | 97 | 78 | 214571258
KENMORE | (C,H,T)VH825GKA3* | EN(A,D,W)4X48L21**+WALLCON | *97CMN0802120B* | 24200 | 21200 | 17 | 11.5 | 8.1 | 2.02 | 97 | 78 | 214571256
KEEPRITE | CVH825GKA3* | EN(A,D,W)4X48L21**+WALLCON | *97CMN0802120B* | 24200 | 21200 | 17 | 11.5 | 8.1 | 2.02 | 97 | 78 | 214571255
DAY & NIGHT | CVH825GKA3* | EN(A,D,W)4X48L21**+WALLCON | *97CMN0802120B* | 24200 | 21200 | 17 | 11.5 | 8.1 | 2.02 | 97 | 78 | 214571254
COMFORTMAKER | CVH825GKA3* | EN(A,D,W)4X48L21**+WALLCON | *97CMN0802120B* | 24200 | 21200 | 17 | 11.5 | 8.1 | 2.02 | 97 | 78 | 214571253
ARCOAIRE | HVH825GKA3* | EN(A,D,W)4X48L21**+WALLCON | *97CMN0802120B* | 24200 | 21200 | 17 | 11.5 | 8.1 | 2.02 | 97 | 78 | 214571252
AIRQUEST | HVH825GKA3* | EN(A,D,W)4X48L21**+WALLCON | *97CMN0802120B* | 24200 | 21200 | 17 | 11.5 | 8.1 | 2.02 | 97 | 78 | 214571251
HEIL | HVH825GKA3* | EN(A,D,W)4X48L21**+WALLCON | *97CMN0802120B* | 24200 | 21200 | 17 | 11.5 | 8.1 | 2.02 | 97 | 78 | 214571250
BRYANT HEATING AND COOLING SYSTEMS | 288BNV025*0**C* | CNPV*4821AL*+UI | 987MC60080C21*** | 24200 | 21200 | 17 | 11.5 | 8.1 | 2.02 | 97 | 78 | 214571249
HEIL | HVH837GKA2* | EA*4X42L24A*+WALLCON | *96CTN0802120B* | 31800 | 32800 | 17.5 | 11 | 8.5 | 1.9 | 95 | 74 | 214573840
BRYANT HEATING AND COOLING SYSTEMS | 288BNV037*0**B* | CAP**4224AL*+UI | 986TD60080C21*** | 31800 | 32800 | 17.5 | 11 | 8.5 | 1.9 | 95 | 74 | 214573839
TEMPSTAR | TVH837GKA** | EHD4X42AAL+WALLCON | *95CSU1002122B* | 32600 | 32800 | 17 | 11 | 8.5 | 1.96 | 96 | 76 | 214573157
KENMORE | (C,H,T)VH837GKA** | EHD4X42AAL+WALLCON | *95CSU1002122B* | 32600 | 32800 | 17 | 11 | 8.5 | 1.96 | 96 | 76 | 214573156
KEEPRITE | CVH837GKA** | EHD4X42AAL+WALLCON | *95CSU1002122B* | 32600 | 32800 | 17 | 11 | 8.5 | 1.96 | 96 | 76 | 214573155
DAY & NIGHT | CVH837GKA** | EHD4X42AAL+WALLCON | *95CSU1002122B* | 32600 | 32800 | 17 | 11 | 8.5 | 1.96 | 96 | 76 | 214573154
COMFORTMAKER | CVH837GKA** | EHD4X42AAL+WALLCON | *95CSU1002122B* | 32600 | 32800 | 17 | 11 | 8.5 | 1.96 | 96 | 76 | 214573153
ARCOAIRE | HVH837GKA** | EHD4X42AAL+WALLCON | *95CSU1002122B* | 32600 | 32800 | 17 | 11 | 8.5 | 1.96 | 96 | 76 | 214573152
AIRQUEST | HVH837GKA** | EHD4X42AAL+WALLCON | *95CSU1002122B* | 32600 | 32800 | 17 | 11 | 8.5 | 1.96 | 96 | 76 | 214573151
HEIL | HVH837GKA** | EHD4X42AAL+WALLCON | *95CSU1002122B* | 32600 | 32800 | 17 | 11 | 8.5 | 1.96 | 96 | 76 | 214573150
CARRIER | 25VNA837A*030* | CSPH*4212AL*+UI | 59CU5B100C21**22 | 32600 | 32800 | 17 | 11 | 8.5 | 1.96 | 96 | 76 | 214573148
TEMPSTAR | TVH837GKA2* | EN(A,D)4X48L24**+WALLCON | *96CTN0802120B* | 32400 | 32600 | 17.5 | 11.5 | 8.5 | 1.98 | 96 | 76 | 214574687
KENMORE | (C,H,T)VH837GKA2* | EN(A,D)4X48L24**+WALLCON | *96CTN0802120B* | 32400 | 32600 | 17.5 | 11.5 | 8.5 | 1.98 | 96 | 76 | 214574686
KEEPRITE | CVH837GKA2* | EN(A,D)4X48L24**+WALLCON | *96CTN0802120B* | 32400 | 32600 | 17.5 | 11.5 | 8.5 | 1.98 | 96 | 76 | 214574685
DAY & NIGHT | CVH837GKA2* | EN(A,D)4X48L24**+WALLCON | *96CTN0802120B* | 32400 | 32600 | 17.5 | 11.5 | 8.5 | 1.98 | 96 | 76 | 214574684
COMFORTMAKER | CVH837GKA2* | EN(A,D)4X48L24**+WALLCON | *96CTN0802120B* | 32400 | 32600 | 17.5 | 11.5 | 8.5 | 1.98 | 96 | 76 | 214574683
ARCOAIRE | HVH837GKA2* | EN(A,D)4X48L24**+WALLCON | *96CTN0802120B* | 32400 | 32600 | 17.5 | 11.5 | 8.5 | 1.98 | 96 | 76 | 214574682
AIRQUEST | HVH837GKA2* | EN(A,D)4X48L24**+WALLCON | *96CTN0802120B* | 32400 | 32600 | 17.5 | 11.5 | 8.5 | 1.98 | 96 | 76 | 214574681
HEIL | HVH837GKA2* | EN(A,D)4X48L24**+WALLCON | *96CTN0802120B* | 32400 | 32600 | 17.5 | 11.5 | 8.5 | 1.98 | 96 | 76 | 214574680
BRYANT HEATING AND COOLING SYSTEMS | 288BNV037*0**B* | CNPV*4824AL*+UI | 986TD60080C21*** | 32400 | 32600 | 17.5 | 11.5 | 8.5 | 1.98 | 96 | 76 | 214574679
CARRIER | 25VNA837A*031* | CNPV*4824AL*+UI | 59TN6C080C21**20 | 32400 | 32600 | 17.5 | 11.5 | 8.5 | 1.98 | 96 | 76 | 214574678
TEMPSTAR | TVH837GKA2* | EN(A,D)4X48L24**+WALLCON | *97CMN0802120B* | 32400 | 32800 | 17.5 | 11.5 | 8.5 | 1.96 | 96 | 76 | 214574677
KENMORE | (C,H,T)VH837GKA2* | EN(A,D)4X48L24**+WALLCON | *97CMN0802120B* | 32400 | 32800 | 17.5 | 11.5 | 8.5 | 1.96 | 96 | 76 | 214574676
DAY & NIGHT | CVH837GKA2* | EN(A,D)4X48L24**+WALLCON | *97CMN0802120B* | 32400 | 32800 | 17.5 | 11.5 | 8.5 | 1.96 | 96 | 76 | 214574674
COMFORTMAKER | CVH837GKA2* | EN(A,D)4X48L24**+WALLCON | *97CMN0802120B* | 32400 | 32800 | 17.5 | 11.5 | 8.5 | 1.96 | 96 | 76 | 214574673
AIRQUEST | HVH837GKA2* | EN(A,D)4X48L24**+WALLCON | *97CMN0802120B* | 32400 | 32800 | 17.5 | 11.5 | 8.5 | 1.96 | 96 | 76 | 214574671
HEIL | HVH837GKA2* | EN(A,D)4X48L24**+WALLCON | *97CMN0802120B* | 32400 | 32800 | 17.5 | 11.5 | 8.5 | 1.96 | 96 | 76 | 214574670
BRYANT HEATING AND COOLING SYSTEMS | 288BNV037*0**B* | CNPV*4824AL*+UI | 987MC60080C21*** | 32400 | 32800 | 17.5 | 11.5 | 8.5 | 1.96 | 96 | 76 | 214574669
CARRIER | 25VNA837A*031* | CNPV*4824AL*+UI | 59MN7C080C21**20 | 32400 | 32800 | 17.5 | 11.5 | 8.5 | 1.96 | 96 | 76 | 214574668
AIRQUEST | HVH837GKA2* | EA*4X48L24A*+WALLCON | *97CMN0602120B* | 32200 | 32600 | 17 | 11 | 8.5 | 1.96 | 97 | 77 | 214574001
HEIL | HVH837GKA2* | EA*4X48L24A*+WALLCON | *97CMN0602120B* | 32200 | 32600 | 17 | 11 | 8.5 | 1.96 | 97 | 77 | 214574000
BRYANT HEATING AND COOLING SYSTEMS | 288BNV037*0**B* | CAP**4824AL*+UI | 987MC60060C21*** | 32200 | 32600 | 17 | 11 | 8.5 | 1.96 | 97 | 77 | 214573999
CARRIER | 25VNA837A*031* | CAP**4824AL*+UI | 59MN7C060C21**20 | 32200 | 32600 | 17 | 11 | 8.5 | 1.96 | 97 | 77 | 214573998
TEMPSTAR | TVH837GKA2* | EA*4X48L24A*+WALLCON | *95CSU1002122B* | 32400 | 32200 | 17.5 | 11.5 | 8.5 | 2 | 98 | 77 | 214573997
KENMORE | (C,H,T)VH837GKA2* | EA*4X48L24A*+WALLCON | *95CSU1002122B* | 32400 | 32200 | 17.5 | 11.5 | 8.5 | 2 | 98 | 77 | 214573996
KEEPRITE | CVH837GKA2* | EA*4X48L24A*+WALLCON | *95CSU1002122B* | 32400 | 32200 | 17.5 | 11.5 | 8.5 | 2 | 98 | 77 | 214573995
DAY & NIGHT | CVH837GKA2* | EA*4X48L24A*+WALLCON | *95CSU1002122B* | 32400 | 32200 | 17.5 | 11.5 | 8.5 | 2 | 98 | 77 | 214573994
COMFORTMAKER | CVH837GKA2* | EA*4X48L24A*+WALLCON | *95CSU1002122B* | 32400 | 32200 | 17.5 | 11.5 | 8.5 | 2 | 98 | 77 | 214573993
ARCOAIRE | HVH837GKA2* | EA*4X48L24A*+WALLCON | *95CSU1002122B* | 32400 | 32200 | 17.5 | 11.5 | 8.5 | 2 | 98 | 77 | 214573992
AIRQUEST | HVH837GKA2* | EA*4X48L24A*+WALLCON | *95CSU1002122B* | 32400 | 32200 | 17.5 | 11.5 | 8.5 | 2 | 98 | 77 | 214573991
HEIL | HVH837GKA2* | EA*4X48L24A*+WALLCON | *95CSU1002122B* | 32400 | 32200 | 17.5 | 11.5 | 8.5 | 2 | 98 | 77 | 214573990
BRYANT HEATING AND COOLING SYSTEMS | 288BNV037*0**B* | CAP**4824AL*+UI | 935CB66100C21*** | 32400 | 32200 | 17.5 | 11.5 | 8.5 | 2 | 98 | 77 | 214573989
CARRIER | 25VNA837A*031* | CAP**4824AL*+UI | 59CU5B100C21**22 | 32400 | 32200 | 17.5 | 11.5 | 8.5 | 2 | 98 | 77 | 214573988
TEMPSTAR | TVH837GKA2* | EA*4X48L24A*+WALLCON | *95CSU0802120B* | 32200 | 32400 | 17.5 | 11 | 8.5 | 1.98 | 97 | 77 | 214573987
KENMORE | (C,H,T)VH837GKA2* | EA*4X48L24A*+WALLCON | *95CSU0802120B* | 32200 | 32400 | 17.5 | 11 | 8.5 | 1.98 | 97 | 77 | 214573986
KEEPRITE | CVH837GKA2* | EA*4X48L24A*+WALLCON | *95CSU0802120B* | 32200 | 32400 | 17.5 | 11 | 8.5 | 1.98 | 97 | 77 | 214573985
DAY & NIGHT | CVH837GKA2* | EA*4X48L24A*+WALLCON | *95CSU0802120B* | 32200 | 32400 | 17.5 | 11 | 8.5 | 1.98 | 97 | 77 | 214573984
COMFORTMAKER | CVH837GKA2* | EA*4X48L24A*+WALLCON | *95CSU0802120B* | 32200 | 32400 | 17.5 | 11 | 8.5 | 1.98 | 97 | 77 | 214573983
ARCOAIRE | HVH837GKA2* | EA*4X48L24A*+WALLCON | *95CSU0802120B* | 32200 | 32400 | 17.5 | 11 | 8.5 | 1.98 | 97 | 77 | 214573982
AIRQUEST | HVH837GKA2* | EA*4X48L24A*+WALLCON | *95CSU0802120B* | 32200 | 32400 | 17.5 | 11 | 8.5 | 1.98 | 97 | 77 | 214573981
HEIL | HVH837GKA2* | EA*4X48L24A*+WALLCON | *95CSU0802120B* | 32200 | 32400 | 17.5 | 11 | 8.5 | 1.98 | 97 | 77 | 214573980
BRYANT HEATING AND COOLING SYSTEMS | 288BNV037*0**B* | CAP**4824AL*+UI | 935CB60080C21*** | 32200 | 32400 | 17.5 | 11 | 8.5 | 1.98 | 97 | 77 | 214573979
CARRIER | 25VNA837A*031* | CAP**4824AL*+UI | 59CU5B080C21**20 | 32200 | 32400 | 17.5 | 11 | 8.5 | 1.98 | 97 | 77 | 214573978
TEMPSTAR | TVH837GKA2* | EA*4X48L24A*+WALLCON | *80CTL0702120B* | 32400 | 32400 | 17.5 | 11 | 8.5 | 1.98 | 97 | 77 | 214573977
KENMORE | (C,H,T)VH837GKA2* | EA*4X48L24A*+WALLCON | *80CTL0702120B* | 32400 | 32400 | 17.5 | 11 | 8.5 | 1.98 | 97 | 77 | 214573976
KEEPRITE | CVH837GKA2* | EA*4X48L24A*+WALLCON | *80CTL0702120B* | 32400 | 32400 | 17.5 | 11 | 8.5 | 1.98 | 97 | 77 | 214573975
DAY & NIGHT | CVH837GKA2* | EA*4X48L24A*+WALLCON | *80CTL0702120B* | 32400 | 32400 | 17.5 | 11 | 8.5 | 1.98 | 97 | 77 | 214573974
COMFORTMAKER | CVH837GKA2* | EA*4X48L24A*+WALLCON | *80CTL0702120B* | 32400 | 32400 | 17.5 | 11 | 8.5 | 1.98 | 97 | 77 | 214573973
ARCOAIRE | HVH837GKA2* | EA*4X48L24A*+WALLCON | *80CTL0702120B* | 32400 | 32400 | 17.5 | 11 | 8.5 | 1.98 | 97 | 77 | 214573972
AIRQUEST | HVH837GKA2* | EA*4X48L24A*+WALLCON | *80CTL0702120B* | 32400 | 32400 | 17.5 | 11 | 8.5 | 1.98 | 97 | 77 | 214573971
HEIL | HVH837GKA2* | EA*4X48L24A*+WALLCON | *80CTL0702120B* | 32400 | 32400 | 17.5 | 11 | 8.5 | 1.98 | 97 | 77 | 214573970
BRYANT HEATING AND COOLING SYSTEMS | 288BNV037*0**B* | CAP**4824AL*+UI | 88*TB60070C21*** | 32400 | 32400 | 17.5 | 11 | 8.5 | 1.98 | 97 | 77 | 214573969
CARRIER | 25VNA837A*031* | CAP**4824AL*+UI | 58TN*B070C21**20 | 32400 | 32400 | 17.5 | 11 | 8.5 | 1.98 | 97 | 77 | 214573968
TEMPSTAR | TVH837GKA2* | EA*4X48L21A*+WALLCON | *96CTN0802120B* | 32400 | 32400 | 17.5 | 11.5 | 8.5 | 2 | 97 | 77 | 214573967
KENMORE | (C,H,T)VH837GKA2* | EA*4X48L21A*+WALLCON | *96CTN0802120B* | 32400 | 32400 | 17.5 | 11.5 | 8.5 | 2 | 97 | 77 | 214573966
KEEPRITE | CVH837GKA2* | EA*4X48L21A*+WALLCON | *96CTN0802120B* | 32400 | 32400 | 17.5 | 11.5 | 8.5 | 2 | 97 | 77 | 214573965
DAY & NIGHT | CVH837GKA2* | EA*4X48L21A*+WALLCON | *96CTN0802120B* | 32400 | 32400 | 17.5 | 11.5 | 8.5 | 2 | 97 | 77 | 214573964
COMFORTMAKER | CVH837GKA2* | EA*4X48L21A*+WALLCON | *96CTN0802120B* | 32400 | 32400 | 17.5 | 11.5 | 8.5 | 2 | 97 | 77 | 214573963
ARCOAIRE | HVH837GKA2* | EA*4X48L21A*+WALLCON | *96CTN0802120B* | 32400 | 32400 | 17.5 | 11.5 | 8.5 | 2 | 97 | 77 | 214573962
AIRQUEST | HVH837GKA2* | EA*4X48L21A*+WALLCON | *96CTN0802120B* | 32400 | 32400 | 17.5 | 11.5 | 8.5 | 2 | 97 | 77 | 214573961
HEIL | HVH837GKA2* | EA*4X48L21A*+WALLCON | *96CTN0802120B* | 32400 | 32400 | 17.5 | 11.5 | 8.5 | 2 | 97 | 77 | 214573960
BRYANT HEATING AND COOLING SYSTEMS | 288BNV037*0**B* | CAP**4821AL*+UI | 986TD60080C21*** | 32400 | 32400 | 17.5 | 11.5 | 8.5 | 2 | 97 | 77 | 214573959
CARRIER | 25VNA837A*031* | CAP**4821AL*+UI | 59TN6C080C21**20 | 32400 | 32400 | 17.5 | 11.5 | 8.5 | 2 | 97 | 77 | 214573958
TEMPSTAR | TVH837GKA2* | EA*4X48L21A*+WALLCON | *97CMN0802120B* | 32200 | 32400 | 17.5 | 11 | 8.5 | 1.98 | 97 | 77 | 214573957
KENMORE | (C,H,T)VH837GKA2* | EA*4X48L21A*+WALLCON | *97CMN0802120B* | 32200 | 32400 | 17.5 | 11 | 8.5 | 1.98 | 97 | 77 | 214573956
KEEPRITE | CVH837GKA2* | EA*4X48L21A*+WALLCON | *97CMN0802120B* | 32200 | 32400 | 17.5 | 11 | 8.5 | 1.98 | 97 | 77 | 214573955
DAY & NIGHT | CVH837GKA2* | EA*4X48L21A*+WALLCON | *97CMN0802120B* | 32200 | 32400 | 17.5 | 11 | 8.5 | 1.98 | 97 | 77 | 214573954
COMFORTMAKER | CVH837GKA2* | EA*4X48L21A*+WALLCON | *97CMN0802120B* | 32200 | 32400 | 17.5 | 11 | 8.5 | 1.98 | 97 | 77 | 214573953
ARCOAIRE | HVH837GKA2* | EA*4X48L21A*+WALLCON | *97CMN0802120B* | 32200 | 32400 | 17.5 | 11 | 8.5 | 1.98 | 97 | 77 | 214573952
AIRQUEST | HVH837GKA2* | EA*4X48L21A*+WALLCON | *97CMN0802120B* | 32200 | 32400 | 17.5 | 11 | 8.5 | 1.98 | 97 | 77 | 214573951
HEIL | HVH837GKA2* | EA*4X48L21A*+WALLCON | *97CMN0802120B* | 32200 | 32400 | 17.5 | 11 | 8.5 | 1.98 | 97 | 77 | 214573950
BRYANT HEATING AND COOLING SYSTEMS | 288BNV037*0**B* | CAP**4821AL*+UI | 987MC60080C21*** | 32200 | 32400 | 17.5 | 11 | 8.5 | 1.98 | 97 | 77 | 214573949
CARRIER | 25VNA837A*031* | CAP**4821AL*+UI | 59MN7C080C21**20 | 32200 | 32400 | 17.5 | 11 | 8.5 | 1.98 | 97 | 77 | 214573948
TEMPSTAR | TVH837GKA2* | EA*4X48L21A*+WALLCON | *97CMN0602120B* | 32200 | 32600 | 17 | 11 | 8.5 | 1.96 | 97 | 77 | 214573947
KENMORE | (C,H,T)VH837GKA2* | EA*4X48L21A*+WALLCON | *97CMN0602120B* | 32200 | 32600 | 17 | 11 | 8.5 | 1.96 | 97 | 77 | 214573946
HEIL | HVH837GKA** | EHD4X60AAL+WALLCON | *97CMN0802120B* | 33000 | 32200 | 17 | 11.5 | 8.5 | 2 | 98 | 77 | 214573290
BRYANT HEATING AND COOLING SYSTEMS | 288BNV037*0**A* | CSPH*6012AL*+UI | 987MC60080C21*** | 33000 | 32200 | 17 | 11.5 | 8.5 | 2 | 98 | 77 | 214573289
CARRIER | 25VNA837A*030* | CSPH*6012AL*+UI | 59MN7C080C21**20 | 33000 | 32200 | 17 | 11.5 | 8.5 | 2 | 98 | 77 | 214573288
TEMPSTAR | TVH837GKA** | EHD4X60AAL+WALLCON | *95CSU1002122B* | 33000 | 32000 | 18 | 11.5 | 8.5 | 2.02 | 98 | 78 | 214573277
KENMORE | (C,H,T)VH837GKA** | EHD4X60AAL+WALLCON | *95CSU1002122B* | 33000 | 32000 | 18 | 11.5 | 8.5 | 2.02 | 98 | 78 | 214573276
DAY & NIGHT | CVH837GKA** | EHD4X60AAL+WALLCON | *95CSU1002122B* | 33000 | 32000 | 18 | 11.5 | 8.5 | 2.02 | 98 | 78 | 214573274
COMFORTMAKER | CVH837GKA** | EHD4X60AAL+WALLCON | *95CSU1002122B* | 33000 | 32000 | 18 | 11.5 | 8.5 | 2.02 | 98 | 78 | 214573273
ARCOAIRE | HVH837GKA** | EHD4X60AAL+WALLCON | *95CSU1002122B* | 33000 | 32000 | 18 | 11.5 | 8.5 | 2.02 | 98 | 78 | 214573272
AIRQUEST | HVH837GKA** | EHD4X60AAL+WALLCON | *95CSU1002122B* | 33000 | 32000 | 18 | 11.5 | 8.5 | 2.02 | 98 | 78 | 214573271
HEIL | HVH837GKA** | EHD4X60AAL+WALLCON | *95CSU1002122B* | 33000 | 32000 | 18 | 11.5 | 8.5 | 2.02 | 98 | 78 | 214573270
BRYANT HEATING AND COOLING SYSTEMS | 288BNV037*0**A* | CSPH*6012AL*+UI | 935CB66100C21*** | 33000 | 32000 | 18 | 11.5 | 8.5 | 2.02 | 98 | 78 | 214573269
CARRIER | 25VNA837A*030* | CSPH*6012AL*+UI | 59CU5B100C21**22 | 33000 | 32000 | 18 | 11.5 | 8.5 | 2.02 | 98 | 78 | 214573268
TEMPSTAR | TVH837GKA** | EHD4X60AAL+WALLCON | *95CSU0802120B* | 33000 | 32200 | 17 | 11 | 8.5 | 2 | 98 | 78 | 214573267
KENMORE | (C,H,T)VH837GKA** | EHD4X60AAL+WALLCON | *95CSU0802120B* | 33000 | 32200 | 17 | 11 | 8.5 | 2 | 98 | 78 | 214573266
KEEPRITE | CVH837GKA** | EHD4X60AAL+WALLCON | *95CSU0802120B* | 33000 | 32200 | 17 | 11 | 8.5 | 2 | 98 | 78 | 214573265
DAY & NIGHT | CVH837GKA** | EHD4X60AAL+WALLCON | *95CSU0802120B* | 33000 | 32200 | 17 | 11 | 8.5 | 2 | 98 | 78 | 214573264
COMFORTMAKER | CVH837GKA** | EHD4X60AAL+WALLCON | *95CSU0802120B* | 33000 | 32200 | 17 | 11 | 8.5 | 2 | 98 | 78 | 214573263
ARCOAIRE | HVH837GKA** | EHD4X60AAL+WALLCON | *95CSU0802120B* | 33000 | 32200 | 17 | 11 | 8.5 | 2 | 98 | 78 | 214573262
AIRQUEST | HVH837GKA** | EHD4X60AAL+WALLCON | *95CSU0802120B* | 33000 | 32200 | 17 | 11 | 8.5 | 2 | 98 | 78 | 214573261
HEIL | HVH837GKA** | EHD4X60AAL+WALLCON | *95CSU0802120B* | 33000 | 32200 | 17 | 11 | 8.5 | 2 | 98 | 78 | 214573260
BRYANT HEATING AND COOLING SYSTEMS | 288BNV037*0**A* | CSPH*6012AL*+UI | 935CB60080C21*** | 33000 | 32200 | 17 | 11 | 8.5 | 2 | 98 | 78 | 214573259
CARRIER | 25VNA837A*030* | CSPH*6012AL*+UI | 59CU5B080C21**20 | 33000 | 32200 | 17 | 11 | 8.5 | 2 | 98 | 78 | 214573258
TEMPSTAR | TVH837GKA** | EHD4X60AAL+WALLCON | *80CTL0702120B* | 33000 | 32200 | 17 | 11 | 8.5 | 2 | 98 | 78 | 214573257
KENMORE | (C,H,T)VH837GKA** | EHD4X60AAL+WALLCON | *80CTL0702120B* | 33000 | 32200 | 17 | 11 | 8.5 | 2 | 98 | 78 | 214573256
DAY & NIGHT | CVH837GKA** | EHD4X60AAL+WALLCON | *80CTL0702120B* | 33000 | 32200 | 17 | 11 | 8.5 | 2 | 98 | 78 | 214573254
COMFORTMAKER | CVH837GKA** | EHD4X60AAL+WALLCON | *80CTL0702120B* | 33000 | 32200 | 17 | 11 | 8.5 | 2 | 98 | 78 | 214573253
ARCOAIRE | HVH837GKA** | EHD4X60AAL+WALLCON | *80CTL0702120B* | 33000 | 32200 | 17 | 11 | 8.5 | 2 | 98 | 78 | 214573252
AIRQUEST | HVH837GKA** | EHD4X60AAL+WALLCON | *80CTL0702120B* | 33000 | 32200 | 17 | 11 | 8.5 | 2 | 98 | 78 | 214573251
HEIL | HVH837GKA** | EHD4X60AAL+WALLCON | *80CTL0702120B* | 33000 | 32200 | 17 | 11 | 8.5 | 2 | 98 | 78 | 214573250
BRYANT HEATING AND COOLING SYSTEMS | 288BNV037*0**A* | CSPH*6012AL*+UI | 88*TB60070C21*** | 33000 | 32200 | 17 | 11 | 8.5 | 2 | 98 | 78 | 214573249
CARRIER | 25VNA837A*030* | CSPH*6012AL*+UI | 58TN*B070C21**20 | 33000 | 32200 | 17 | 11 | 8.5 | 2 | 98 | 78 | 214573248
TEMPSTAR | TVH837GKA** | EHD4X48AAL+WALLCON | *96CTN0802120B* | 32600 | 32600 | 17.5 | 11 | 8.5 | 1.98 | 97 | 76 | 214573247
KENMORE | (C,H,T)VH837GKA** | EHD4X48AAL+WALLCON | *96CTN0802120B* | 32600 | 32600 | 17.5 | 11 | 8.5 | 1.98 | 97 | 76 | 214573246
KEEPRITE | CVH837GKA** | EHD4X48AAL+WALLCON | *96CTN0802120B* | 32600 | 32600 | 17.5 | 11 | 8.5 | 1.98 | 97 | 76 | 214573245
DAY & NIGHT | CVH837GKA** | EHD4X48AAL+WALLCON | *96CTN0802120B* | 32600 | 32600 | 17.5 | 11 | 8.5 | 1.98 | 97 | 76 | 214573244
COMFORTMAKER | CVH837GKA** | EHD4X48AAL+WALLCON | *96CTN0802120B* | 32600 | 32600 | 17.5 | 11 | 8.5 | 1.98 | 97 | 76 | 214573243
ARCOAIRE | HVH837GKA** | EHD4X48AAL+WALLCON | *96CTN0802120B* | 32600 | 32600 | 17.5 | 11 | 8.5 | 1.98 | 97 | 76 | 214573242
AIRQUEST | HVH837GKA** | EHD4X48AAL+WALLCON | *96CTN0802120B* | 32600 | 32600 | 17.5 | 11 | 8.5 | 1.98 | 97 | 76 | 214573241
HEIL | HVH837GKA** | EHD4X48AAL+WALLCON | *96CTN0802120B* | 32600 | 32600 | 17.5 | 11 | 8.5 | 1.98 | 97 | 76 | 214573240
BRYANT HEATING AND COOLING SYSTEMS | 288BNV037*0**A* | CSPH*4812AL*+UI | 986TD60080C21*** | 32600 | 32600 | 17.5 | 11 | 8.5 | 1.98 | 97 | 76 | 214573239
CARRIER | 25VNA837A*030* | CSPH*4812AL*+UI | 59TN6C080C21**20 | 32600 | 32600 | 17.5 | 11 | 8.5 | 1.98 | 97 | 76 | 214573238
TEMPSTAR | TVH837GKA** | EHD4X48AAL+WALLCON | *97CMN0802120B* | 32600 | 32800 | 17 | 11 | 8.5 | 1.98 | 96 | 76 | 214573237
KENMORE | (C,H,T)VH837GKA** | EHD4X48AAL+WALLCON | *97CMN0802120B* | 32600 | 32800 | 17 | 11 | 8.5 | 1.98 | 96 | 76 | 214573236
DAY & NIGHT | CVH837GKA** | EHD4X48AAL+WALLCON | *97CMN0802120B* | 32600 | 32800 | 17 | 11 | 8.5 | 1.98 | 96 | 76 | 214573234
COMFORTMAKER | CVH837GKA** | EHD4X48AAL+WALLCON | *97CMN0802120B* | 32600 | 32800 | 17 | 11 | 8.5 | 1.98 | 96 | 76 | 214573233
AIRQUEST | HVH837GKA** | EHD4X48AAL+WALLCON | *97CMN0802120B* | 32600 | 32800 | 17 | 11 | 8.5 | 1.98 | 96 | 76 | 214573231
HEIL | HVH837GKA** | EHD4X48AAL+WALLCON | *97CMN0802120B* | 32600 | 32800 | 17 | 11 | 8.5 | 1.98 | 96 | 76 | 214573230
TEMPSTAR | TVH837GKA2* | EN(A,D)4X48L24**+WALLCON | *95CSU1002122B* | 32400 | 32600 | 17.5 | 11.5 | 8.5 | 1.98 | 96 | 76 | 214574657
KENMORE | (C,H,T)VH837GKA2* | EN(A,D)4X48L24**+WALLCON | *95CSU1002122B* | 32400 | 32600 | 17.5 | 11.5 | 8.5 | 1.98 | 96 | 76 | 214574656
KEEPRITE | CVH837GKA2* | EN(A,D)4X48L24**+WALLCON | *95CSU1002122B* | 32400 | 32600 | 17.5 | 11.5 | 8.5 | 1.98 | 96 | 76 | 214574655
DAY & NIGHT | CVH837GKA2* | EN(A,D)4X48L24**+WALLCON | *95CSU1002122B* | 32400 | 32600 | 17.5 | 11.5 | 8.5 | 1.98 | 96 | 76 | 214574654
COMFORTMAKER | CVH837GKA2* | EN(A,D)4X48L24**+WALLCON | *95CSU1002122B* | 32400 | 32600 | 17.5 | 11.5 | 8.5 | 1.98 | 96 | 76 | 214574653
AIRQUEST | HVH837GKA2* | EN(A,D)4X48L24**+WALLCON | *95CSU1002122B* | 32400 | 32600 | 17.5 | 11.5 | 8.5 | 1.98 | 96 | 76 | 214574651
HEIL | HVH837GKA2* | EN(A,D)4X48L24**+WALLCON | *95CSU1002122B* | 32400 | 32600 | 17.5 | 11.5 | 8.5 | 1.98 | 96 | 76 | 214574650
BRYANT HEATING AND COOLING SYSTEMS | 288BNV037*0**B* | CNPV*4824AL*+UI | 935CB66100C21*** | 32400 | 32600 | 17.5 | 11.5 | 8.5 | 1.98 | 96 | 76 | 214574649
CARRIER | 25VNA837A*031* | CNPV*4824AL*+UI | 59CU5B100C21**22 | 32400 | 32600 | 17.5 | 11.5 | 8.5 | 1.98 | 96 | 76 | 214574648
TEMPSTAR | TVH837GKA2* | EN(A,D,W)4X48L21**+WALLCON | *96CTN0802120B* | 32400 | 32600 | 17.5 | 11.5 | 8.5 | 1.98 | 96 | 76 | 214574627
KENMORE | (C,H,T)VH837GKA2* | EN(A,D,W)4X48L21**+WALLCON | *96CTN0802120B* | 32400 | 32600 | 17.5 | 11.5 | 8.5 | 1.98 | 96 | 76 | 214574626
KEEPRITE | CVH837GKA2* | EN(A,D,W)4X48L21**+WALLCON | *96CTN0802120B* | 32400 | 32600 | 17.5 | 11.5 | 8.5 | 1.98 | 96 | 76 | 214574625
DAY & NIGHT | CVH837GKA2* | EN(A,D,W)4X48L21**+WALLCON | *96CTN0802120B* | 32400 | 32600 | 17.5 | 11.5 | 8.5 | 1.98 | 96 | 76 | 214574624
COMFORTMAKER | CVH837GKA2* | EN(A,D,W)4X48L21**+WALLCON | *96CTN0802120B* | 32400 | 32600 | 17.5 | 11.5 | 8.5 | 1.98 | 96 | 76 | 214574623
ARCOAIRE | HVH837GKA2* | EN(A,D,W)4X48L21**+WALLCON | *96CTN0802120B* | 32400 | 32600 | 17.5 | 11.5 | 8.5 | 1.98 | 96 | 76 | 214574622
AIRQUEST | HVH837GKA2* | EN(A,D,W)4X48L21**+WALLCON | *96CTN0802120B* | 32400 | 32600 | 17.5 | 11.5 | 8.5 | 1.98 | 96 | 76 | 214574621
HEIL | HVH837GKA2* | EN(A,D,W)4X48L21**+WALLCON | *96CTN0802120B* | 32400 | 32600 | 17.5 | 11.5 | 8.5 | 1.98 | 96 | 76 | 214574620
BRYANT HEATING AND COOLING SYSTEMS | 288BNV037*0**B* | CNPV*4821AL*+UI | 986TD60080C21*** | 32400 | 32600 | 17.5 | 11.5 | 8.5 | 1.98 | 96 | 76 | 214574619
CARRIER | 25VNA837A*031* | CNPV*4821AL*+UI | 59TN6C080C21**20 | 32400 | 32600 | 17.5 | 11.5 | 8.5 | 1.98 | 96 | 76 | 214574618
TEMPSTAR | TVH837GKA2* | EN(A,D,W)4X48L21**+WALLCON | *97CMN0802120B* | 32400 | 32800 | 17.5 | 11.5 | 8.5 | 1.96 | 96 | 76 | 214574617
KENMORE | (C,H,T)VH837GKA2* | EN(A,D,W)4X48L21**+WALLCON | *97CMN0802120B* | 32400 | 32800 | 17.5 | 11.5 | 8.5 | 1.96 | 96 | 76 | 214574616
KEEPRITE | CVH837GKA2* | EN(A,D,W)4X48L21**+WALLCON | *97CMN0802120B* | 32400 | 32800 | 17.5 | 11.5 | 8.5 | 1.96 | 96 | 76 | 214574615
DAY & NIGHT | CVH837GKA2* | EN(A,D,W)4X48L21**+WALLCON | *97CMN0802120B* | 32400 | 32800 | 17.5 | 11.5 | 8.5 | 1.96 | 96 | 76 | 214574614
COMFORTMAKER | CVH837GKA2* | EN(A,D,W)4X48L21**+WALLCON | *97CMN0802120B* | 32400 | 32800 | 17.5 | 11.5 | 8.5 | 1.96 | 96 | 76 | 214574613
AIRQUEST | HVH837GKA2* | EN(A,D,W)4X48L21**+WALLCON | *97CMN0802120B* | 32400 | 32800 | 17.5 | 11.5 | 8.5 | 1.96 | 96 | 76 | 214574611
HEIL | HVH837GKA2* | EN(A,D,W)4X48L21**+WALLCON | *97CMN0802120B* | 32400 | 32800 | 17.5 | 11.5 | 8.5 | 1.96 | 96 | 76 | 214574610
BRYANT HEATING AND COOLING SYSTEMS | 288BNV037*0**B* | CNPV*4821AL*+UI | 987MC60080C21*** | 32400 | 32800 | 17.5 | 11.5 | 8.5 | 1.96 | 96 | 76 | 214574609
CARRIER | 25VNA837A*031* | CNPV*4821AL*+UI | 59MN7C080C21**20 | 32400 | 32800 | 17.5 | 11.5 | 8.5 | 1.96 | 96 | 76 | 214574608
TEMPSTAR | TVH837GKA2* | EN(A,D,W)4X48L21**+WALLCON | *97CMN0602120B* | 32200 | 33000 | 17 | 11.5 | 8.1 | 1.94 | 96 | 76 | 214574607
KENMORE | (C,H,T)VH837GKA2* | EN(A,D,W)4X48L21**+WALLCON | *97CMN0602120B* | 32200 | 33000 | 17 | 11.5 | 8.1 | 1.94 | 96 | 76 | 214574606
KEEPRITE | CVH837GKA2* | EN(A,D,W)4X48L21**+WALLCON | *97CMN0602120B* | 32200 | 33000 | 17 | 11.5 | 8.1 | 1.94 | 96 | 76 | 214574605
DAY & NIGHT | CVH837GKA2* | EN(A,D,W)4X48L21**+WALLCON | *97CMN0602120B* | 32200 | 33000 | 17 | 11.5 | 8.1 | 1.94 | 96 | 76 | 214574604
COMFORTMAKER | CVH837GKA2* | EN(A,D,W)4X48L21**+WALLCON | *97CMN0602120B* | 32200 | 33000 | 17 | 11.5 | 8.1 | 1.94 | 96 | 76 | 214574603
ARCOAIRE | HVH837GKA2* | EN(A,D,W)4X48L21**+WALLCON | *97CMN0602120B* | 32200 | 33000 | 17 | 11.5 | 8.1 | 1.94 | 96 | 76 | 214574602
KEEPRITE | CVH837GKA2* | EA*4X48L21A*+WALLCON | *97CMN0602120B* | 32200 | 32600 | 17 | 11 | 8.5 | 1.96 | 97 | 77 | 214573945
DAY & NIGHT | CVH837GKA2* | EA*4X48L21A*+WALLCON | *97CMN0602120B* | 32200 | 32600 | 17 | 11 | 8.5 | 1.96 | 97 | 77 | 214573944
COMFORTMAKER | CVH837GKA2* | EA*4X48L21A*+WALLCON | *97CMN0602120B* | 32200 | 32600 | 17 | 11 | 8.5 | 1.96 | 97 | 77 | 214573943
ARCOAIRE | HVH837GKA2* | EA*4X48L21A*+WALLCON | *97CMN0602120B* | 32200 | 32600 | 17 | 11 | 8.5 | 1.96 | 97 | 77 | 214573942
AIRQUEST | HVH837GKA2* | EA*4X48L21A*+WALLCON | *97CMN0602120B* | 32200 | 32600 | 17 | 11 | 8.5 | 1.96 | 97 | 77 | 214573941
HEIL | HVH837GKA2* | EA*4X48L21A*+WALLCON | *97CMN0602120B* | 32200 | 32600 | 17 | 11 | 8.5 | 1.96 | 97 | 77 | 214573940
BRYANT HEATING AND COOLING SYSTEMS | 288BNV037*0**B* | CAP**4821AL*+UI | 987MC60060C21*** | 32200 | 32600 | 17 | 11 | 8.5 | 1.96 | 97 | 77 | 214573939
CARRIER | 25VNA837A*031* | CAP**4821AL*+UI | 59MN7C060C21**20 | 32200 | 32600 | 17 | 11 | 8.5 | 1.96 | 97 | 77 | 214573938
TEMPSTAR | TVH837GKA2* | EA*4X48L21A*+WALLCON | *95CSU1002122B* | 32400 | 32400 | 17.5 | 11.5 | 8.5 | 2 | 97 | 77 | 214573937
KENMORE | (C,H,T)VH837GKA2* | EA*4X48L21A*+WALLCON | *95CSU1002122B* | 32400 | 32400 | 17.5 | 11.5 | 8.5 | 2 | 97 | 77 | 214573936
KEEPRITE | CVH837GKA2* | EA*4X48L21A*+WALLCON | *95CSU1002122B* | 32400 | 32400 | 17.5 | 11.5 | 8.5 | 2 | 97 | 77 | 214573935
DAY & NIGHT | CVH837GKA2* | EA*4X48L21A*+WALLCON | *95CSU1002122B* | 32400 | 32400 | 17.5 | 11.5 | 8.5 | 2 | 97 | 77 | 214573934
COMFORTMAKER | CVH837GKA2* | EA*4X48L21A*+WALLCON | *95CSU1002122B* | 32400 | 32400 | 17.5 | 11.5 | 8.5 | 2 | 97 | 77 | 214573933
ARCOAIRE | HVH837GKA2* | EA*4X48L21A*+WALLCON | *95CSU1002122B* | 32400 | 32400 | 17.5 | 11.5 | 8.5 | 2 | 97 | 77 | 214573932
AIRQUEST | HVH837GKA2* | EA*4X48L21A*+WALLCON | *95CSU1002122B* | 32400 | 32400 | 17.5 | 11.5 | 8.5 | 2 | 97 | 77 | 214573931
HEIL | HVH837GKA2* | EA*4X48L21A*+WALLCON | *95CSU1002122B* | 32400 | 32400 | 17.5 | 11.5 | 8.5 | 2 | 97 | 77 | 214573930
BRYANT HEATING AND COOLING SYSTEMS | 288BNV037*0**B* | CAP**4821AL*+UI | 935CB66100C21*** | 32400 | 32400 | 17.5 | 11.5 | 8.5 | 2 | 97 | 77 | 214573929
CARRIER | 25VNA837A*031* | CAP**4821AL*+UI | 59CU5B100C21**22 | 32400 | 32400 | 17.5 | 11.5 | 8.5 | 2 | 97 | 77 | 214573928
TEMPSTAR | TVH837GKA2* | EA*4X48L21A*+WALLCON | *95CSU0802120B* | 32200 | 32400 | 17.5 | 11 | 8.5 | 1.98 | 97 | 77 | 214573927
KENMORE | (C,H,T)VH837GKA2* | EA*4X48L21A*+WALLCON | *95CSU0802120B* | 32200 | 32400 | 17.5 | 11 | 8.5 | 1.98 | 97 | 77 | 214573926
KEEPRITE | CVH837GKA2* | EA*4X48L21A*+WALLCON | *95CSU0802120B* | 32200 | 32400 | 17.5 | 11 | 8.5 | 1.98 | 97 | 77 | 214573925
DAY & NIGHT | CVH837GKA2* | EA*4X48L21A*+WALLCON | *95CSU0802120B* | 32200 | 32400 | 17.5 | 11 | 8.5 | 1.98 | 97 | 77 | 214573924
COMFORTMAKER | CVH837GKA2* | EA*4X48L21A*+WALLCON | *95CSU0802120B* | 32200 | 32400 | 17.5 | 11 | 8.5 | 1.98 | 97 | 77 | 214573923
ARCOAIRE | HVH837GKA2* | EA*4X48L21A*+WALLCON | *95CSU0802120B* | 32200 | 32400 | 17.5 | 11 | 8.5 | 1.98 | 97 | 77 | 214573922
AIRQUEST | HVH837GKA2* | EA*4X48L21A*+WALLCON | *95CSU0802120B* | 32200 | 32400 | 17.5 | 11 | 8.5 | 1.98 | 97 | 77 | 214573921
HEIL | HVH837GKA2* | EA*4X48L21A*+WALLCON | *95CSU0802120B* | 32200 | 32400 | 17.5 | 11 | 8.5 | 1.98 | 97 | 77 | 214573920
BRYANT HEATING AND COOLING SYSTEMS | 288BNV037*0**B* | CAP**4821AL*+UI | 935CB60080C21*** | 32200 | 32400 | 17.5 | 11 | 8.5 | 1.98 | 97 | 77 | 214573919
CARRIER | 25VNA837A*031* | CAP**4821AL*+UI | 59CU5B080C21**20 | 32200 | 32400 | 17.5 | 11 | 8.5 | 1.98 | 97 | 77 | 214573918
TEMPSTAR | TVH837GKA2* | EA*4X48L21A*+WALLCON | *80CTL0702120B* | 32200 | 32400 | 17.5 | 11 | 8.5 | 1.98 | 97 | 77 | 214573917
KENMORE | (C,H,T)VH837GKA2* | EA*4X48L21A*+WALLCON | *80CTL0702120B* | 32200 | 32400 | 17.5 | 11 | 8.5 | 1.98 | 97 | 77 | 214573916
KEEPRITE | CVH837GKA2* | EA*4X48L21A*+WALLCON | *80CTL0702120B* | 32200 | 32400 | 17.5 | 11 | 8.5 | 1.98 | 97 | 77 | 214573915
DAY & NIGHT | CVH837GKA2* | EA*4X48L21A*+WALLCON | *80CTL0702120B* | 32200 | 32400 | 17.5 | 11 | 8.5 | 1.98 | 97 | 77 | 214573914
COMFORTMAKER | CVH837GKA2* | EA*4X48L21A*+WALLCON | *80CTL0702120B* | 32200 | 32400 | 17.5 | 11 | 8.5 | 1.98 | 97 | 77 | 214573913
ARCOAIRE | HVH837GKA2* | EA*4X48L21A*+WALLCON | *80CTL0702120B* | 32200 | 32400 | 17.5 | 11 | 8.5 | 1.98 | 97 | 77 | 214573912
AIRQUEST | HVH837GKA2* | EA*4X48L21A*+WALLCON | *80CTL0702120B* | 32200 | 32400 | 17.5 | 11 | 8.5 | 1.98 | 97 | 77 | 214573911
HEIL | HVH837GKA2* | EA*4X48L21A*+WALLCON | *80CTL0702120B* | 32200 | 32400 | 17.5 | 11 | 8.5 | 1.98 | 97 | 77 | 214573910
BRYANT HEATING AND COOLING SYSTEMS | 288BNV037*0**B* | CAP**4821AL*+UI | 88*TB60070C21*** | 32200 | 32400 | 17.5 | 11 | 8.5 | 1.98 | 97 | 77 | 214573909
CARRIER | 25VNA837A*031* | CAP**4821AL*+UI | 58TN*B070C21**20 | 32200 | 32400 | 17.5 | 11 | 8.5 | 1.98 | 97 | 77 | 214573908
TEMPSTAR | TVH837GKA2* | EA*4X43L21A*+WALLCON | *96CTN0802120B* | 33000 | 32600 | 18.5 | 11.5 | 8.5 | 2 | 97 | 77 | 214573907
KENMORE | (C,H,T)VH837GKA2* | EA*4X43L21A*+WALLCON | *96CTN0802120B* | 33000 | 32600 | 18.5 | 11.5 | 8.5 | 2 | 97 | 77 | 214573906
KEEPRITE | CVH837GKA2* | EA*4X43L21A*+WALLCON | *96CTN0802120B* | 33000 | 32600 | 18.5 | 11.5 | 8.5 | 2 | 97 | 77 | 214573905
DAY & NIGHT | CVH837GKA2* | EA*4X43L21A*+WALLCON | *96CTN0802120B* | 33000 | 32600 | 18.5 | 11.5 | 8.5 | 2 | 97 | 77 | 214573904
COMFORTMAKER | CVH837GKA2* | EA*4X43L21A*+WALLCON | *96CTN0802120B* | 33000 | 32600 | 18.5 | 11.5 | 8.5 | 2 | 97 | 77 | 214573903
ARCOAIRE | HVH837GKA2* | EA*4X43L21A*+WALLCON | *96CTN0802120B* | 33000 | 32600 | 18.5 | 11.5 | 8.5 | 2 | 97 | 77 | 214573902
AIRQUEST | HVH837GKA2* | EA*4X43L21A*+WALLCON | *96CTN0802120B* | 33000 | 32600 | 18.5 | 11.5 | 8.5 | 2 | 97 | 77 | 214573901
HEIL | HVH837GKA2* | EA*4X43L21A*+WALLCON | *96CTN0802120B* | 33000 | 32600 | 18.5 | 11.5 | 8.5 | 2 | 97 | 77 | 214573900
BRYANT HEATING AND COOLING SYSTEMS | 288BNV037*0**B* | CAP**4321AL*+UI | 986TD60080C21*** | 33000 | 32600 | 18.5 | 11.5 | 8.5 | 2 | 97 | 77 | 214573899
CARRIER | 25VNA837A*031* | CAP**4321AL*+UI | 59TN6C080C21**20 | 33000 | 32600 | 18.5 | 11.5 | 8.5 | 2 | 97 | 77 | 214573898
TEMPSTAR | TVH837GKA2* | EA*4X43L21A*+WALLCON | *97CMN0802120B* | 32800 | 32800 | 17.5 | 11.5 | 8.5 | 2 | 97 | 77 | 214573897
KENMORE | (C,H,T)VH837GKA2* | EA*4X43L21A*+WALLCON | *97CMN0802120B* | 32800 | 32800 | 17.5 | 11.5 | 8.5 | 2 | 97 | 77 | 214573896
KEEPRITE | CVH837GKA2* | EA*4X43L21A*+WALLCON | *97CMN0802120B* | 32800 | 32800 | 17.5 | 11.5 | 8.5 | 2 | 97 | 77 | 214573895
DAY & NIGHT | CVH837GKA2* | EA*4X43L21A*+WALLCON | *97CMN0802120B* | 32800 | 32800 | 17.5 | 11.5 | 8.5 | 2 | 97 | 77 | 214573894
COMFORTMAKER | CVH837GKA2* | EA*4X43L21A*+WALLCON | *97CMN0802120B* | 32800 | 32800 | 17.5 | 11.5 | 8.5 | 2 | 97 | 77 | 214573893
ARCOAIRE | HVH837GKA2* | EA*4X43L21A*+WALLCON | *97CMN0802120B* | 32800 | 32800 | 17.5 | 11.5 | 8.5 | 2 | 97 | 77 | 214573892
AIRQUEST | HVH837GKA2* | EA*4X43L21A*+WALLCON | *97CMN0802120B* | 32800 | 32800 | 17.5 | 11.5 | 8.5 | 2 | 97 | 77 | 214573891
HEIL | HVH837GKA2* | EA*4X43L21A*+WALLCON | *97CMN0802120B* | 32800 | 32800 | 17.5 | 11.5 | 8.5 | 2 | 97 | 77 | 214573890
BRYANT HEATING AND COOLING SYSTEMS | 288BNV037*0**A* | CSPH*4812AL*+UI | 987MC60080C21*** | 32600 | 32800 | 17 | 11 | 8.5 | 1.98 | 96 | 76 | 214573229
CARRIER | 25VNA837A*030* | CSPH*4812AL*+UI | 59MN7C080C21**20 | 32600 | 32800 | 17 | 11 | 8.5 | 1.98 | 96 | 76 | 214573228
TEMPSTAR | TVH837GKA** | EHD4X48AAL+WALLCON | *95CSU1002122B* | 32600 | 32600 | 17.5 | 11 | 8.5 | 1.98 | 97 | 76 | 214573217
KENMORE | (C,H,T)VH837GKA** | EHD4X48AAL+WALLCON | *95CSU1002122B* | 32600 | 32600 | 17.5 | 11 | 8.5 | 1.98 | 97 | 76 | 214573216
KEEPRITE | CVH837GKA** | EHD4X48AAL+WALLCON | *95CSU1002122B* | 32600 | 32600 | 17.5 | 11 | 8.5 | 1.98 | 97 | 76 | 214573215
DAY & NIGHT | CVH837GKA** | EHD4X48AAL+WALLCON | *95CSU1002122B* | 32600 | 32600 | 17.5 | 11 | 8.5 | 1.98 | 97 | 76 | 214573214
COMFORTMAKER | CVH837GKA** | EHD4X48AAL+WALLCON | *95CSU1002122B* | 32600 | 32600 | 17.5 | 11 | 8.5 | 1.98 | 97 | 76 | 214573213
AIRQUEST | HVH837GKA** | EHD4X48AAL+WALLCON | *95CSU1002122B* | 32600 | 32600 | 17.5 | 11 | 8.5 | 1.98 | 97 | 76 | 214573211
HEIL | HVH837GKA** | EHD4X48AAL+WALLCON | *95CSU1002122B* | 32600 | 32600 | 17.5 | 11 | 8.5 | 1.98 | 97 | 76 | 214573210
BRYANT HEATING AND COOLING SYSTEMS | 288BNV037*0**A* | CSPH*4812AL*+UI | 935CB66100C21*** | 32600 | 32600 | 17.5 | 11 | 8.5 | 1.98 | 97 | 76 | 214573209
CARRIER | 25VNA837A*030* | CSPH*4812AL*+UI | 59CU5B100C21**22 | 32600 | 32600 | 17.5 | 11 | 8.5 | 1.98 | 97 | 76 | 214573208
TEMPSTAR | TVH837GKA** | EHD4X48AAL+WALLCON | *95CSU0802120B* | 32600 | 32800 | 17.5 | 11 | 8.5 | 1.98 | 96 | 76 | 214573207
KENMORE | (C,H,T)VH837GKA** | EHD4X48AAL+WALLCON | *95CSU0802120B* | 32600 | 32800 | 17.5 | 11 | 8.5 | 1.98 | 96 | 76 | 214573206
KEEPRITE | CVH837GKA** | EHD4X48AAL+WALLCON | *95CSU0802120B* | 32600 | 32800 | 17.5 | 11 | 8.5 | 1.98 | 96 | 76 | 214573205
DAY & NIGHT | CVH837GKA** | EHD4X48AAL+WALLCON | *95CSU0802120B* | 32600 | 32800 | 17.5 | 11 | 8.5 | 1.98 | 96 | 76 | 214573204
COMFORTMAKER | CVH837GKA** | EHD4X48AAL+WALLCON | *95CSU0802120B* | 32600 | 32800 | 17.5 | 11 | 8.5 | 1.98 | 96 | 76 | 214573203
ARCOAIRE | HVH837GKA** | EHD4X48AAL+WALLCON | *95CSU0802120B* | 32600 | 32800 | 17.5 | 11 | 8.5 | 1.98 | 96 | 76 | 214573202
AIRQUEST | HVH837GKA** | EHD4X48AAL+WALLCON | *95CSU0802120B* | 32600 | 32800 | 17.5 | 11 | 8.5 | 1.98 | 96 | 76 | 214573201
HEIL | HVH837GKA** | EHD4X48AAL+WALLCON | *95CSU0802120B* | 32600 | 32800 | 17.5 | 11 | 8.5 | 1.98 | 96 | 76 | 214573200
BRYANT HEATING AND COOLING SYSTEMS | 288BNV037*0**A* | CSPH*4812AL*+UI | 935CB60080C21*** | 32600 | 32800 | 17.5 | 11 | 8.5 | 1.98 | 96 | 76 | 214573199
CARRIER | 25VNA837A*030* | CSPH*4812AL*+UI | 59CU5B080C21**20 | 32600 | 32800 | 17.5 | 11 | 8.5 | 1.98 | 96 | 76 | 214573198
TEMPSTAR | TVH837GKA** | EHD4X48AAL+WALLCON | *80CTL0702120B* | 32600 | 32800 | 17.5 | 11 | 8.5 | 1.98 | 96 | 76 | 214573197
KENMORE | (C,H,T)VH837GKA** | EHD4X48AAL+WALLCON | *80CTL0702120B* | 32600 | 32800 | 17.5 | 11 | 8.5 | 1.98 | 96 | 76 | 214573196
KEEPRITE | CVH837GKA** | EHD4X48AAL+WALLCON | *80CTL0702120B* | 32600 | 32800 | 17.5 | 11 | 8.5 | 1.98 | 96 | 76 | 214573195
DAY & NIGHT | CVH837GKA** | EHD4X48AAL+WALLCON | *80CTL0702120B* | 32600 | 32800 | 17.5 | 11 | 8.5 | 1.98 | 96 | 76 | 214573194
COMFORTMAKER | CVH837GKA** | EHD4X48AAL+WALLCON | *80CTL0702120B* | 32600 | 32800 | 17.5 | 11 | 8.5 | 1.98 | 96 | 76 | 214573193
AIRQUEST | HVH837GKA** | EHD4X48AAL+WALLCON | *80CTL0702120B* | 32600 | 32800 | 17.5 | 11 | 8.5 | 1.98 | 96 | 76 | 214573191
HEIL | HVH837GKA** | EHD4X48AAL+WALLCON | *80CTL0702120B* | 32600 | 32800 | 17.5 | 11 | 8.5 | 1.98 | 96 | 76 | 214573190
BRYANT HEATING AND COOLING SYSTEMS | 288BNV037*0**A* | CSPH*4812AL*+UI | 88*TB60070C21*** | 32600 | 32800 | 17.5 | 11 | 8.5 | 1.98 | 96 | 76 | 214573189
CARRIER | 25VNA837A*030* | CSPH*4812AL*+UI | 58TN*B070C21**20 | 32600 | 32800 | 17.5 | 11 | 8.5 | 1.98 | 96 | 76 | 214573188
TEMPSTAR | TVH837GKA** | EHD4X42AAL+WALLCON | *96CTN0802120B* | 32600 | 32800 | 17.5 | 11 | 8.5 | 1.96 | 96 | 76 | 214573187
KENMORE | (C,H,T)VH837GKA** | EHD4X42AAL+WALLCON | *96CTN0802120B* | 32600 | 32800 | 17.5 | 11 | 8.5 | 1.96 | 96 | 76 | 214573186
KEEPRITE | CVH837GKA** | EHD4X42AAL+WALLCON | *96CTN0802120B* | 32600 | 32800 | 17.5 | 11 | 8.5 | 1.96 | 96 | 76 | 214573185
DAY & NIGHT | CVH837GKA** | EHD4X42AAL+WALLCON | *96CTN0802120B* | 32600 | 32800 | 17.5 | 11 | 8.5 | 1.96 | 96 | 76 | 214573184
COMFORTMAKER | CVH837GKA** | EHD4X42AAL+WALLCON | *96CTN0802120B* | 32600 | 32800 | 17.5 | 11 | 8.5 | 1.96 | 96 | 76 | 214573183
ARCOAIRE | HVH837GKA** | EHD4X42AAL+WALLCON | *96CTN0802120B* | 32600 | 32800 | 17.5 | 11 | 8.5 | 1.96 | 96 | 76 | 214573182
AIRQUEST | HVH837GKA** | EHD4X42AAL+WALLCON | *96CTN0802120B* | 32600 | 32800 | 17.5 | 11 | 8.5 | 1.96 | 96 | 76 | 214573181
HEIL | HVH837GKA** | EHD4X42AAL+WALLCON | *96CTN0802120B* | 32600 | 32800 | 17.5 | 11 | 8.5 | 1.96 | 96 | 76 | 214573180
BRYANT HEATING AND COOLING SYSTEMS | 288BNV037*0**A* | CSPH*4212AL*+UI | 986TD60080C21*** | 32600 | 32800 | 17.5 | 11 | 8.5 | 1.96 | 96 | 76 | 214573179
CARRIER | 25VNA837A*030* | CSPH*4212AL*+UI | 59TN6C080C21**20 | 32600 | 32800 | 17.5 | 11 | 8.5 | 1.96 | 96 | 76 | 214573178
DAY & NIGHT | CVH837GKA** | EA*4X37L21A*+WALLCON | *80CTL0702120B* | 32800 | 32800 | 17.5 | 11 | 8.5 | 2 | 97 | 77 | 214572534
COMFORTMAKER | CVH837GKA** | EA*4X37L21A*+WALLCON | *80CTL0702120B* | 32800 | 32800 | 17.5 | 11 | 8.5 | 2 | 97 | 77 | 214572533
ARCOAIRE | HVH837GKA** | EA*4X37L21A*+WALLCON | *80CTL0702120B* | 32800 | 32800 | 17.5 | 11 | 8.5 | 2 | 97 | 77 | 214572532
HEIL | HVH837GKA** | EA*4X37L21A*+WALLCON | *80CTL0702120B* | 32800 | 32800 | 17.5 | 11 | 8.5 | 2 | 97 | 77 | 214572530
BRYANT HEATING AND COOLING SYSTEMS | 288BNV037*0**A* | CAP**3721AL*+UI | 88*TB60070C21*** | 32800 | 32800 | 17.5 | 11 | 8.5 | 2 | 97 | 77 | 214572529
TEMPSTAR | TVH837GKA** | EA*4X36L21A*+WALLCON | *96CTN0802120B* | 31600 | 32800 | 17.5 | 11 | 8.1 | 1.86 | 95 | 74 | 214572527
KENMORE | (C,H,T)VH837GKA** | EA*4X36L21A*+WALLCON | *96CTN0802120B* | 31600 | 32800 | 17.5 | 11 | 8.1 | 1.86 | 95 | 74 | 214572526
DAY & NIGHT | CVH837GKA** | EA*4X36L21A*+WALLCON | *96CTN0802120B* | 31600 | 32800 | 17.5 | 11 | 8.1 | 1.86 | 95 | 74 | 214572524
COMFORTMAKER | CVH837GKA** | EA*4X36L21A*+WALLCON | *96CTN0802120B* | 31600 | 32800 | 17.5 | 11 | 8.1 | 1.86 | 95 | 74 | 214572523
ARCOAIRE | HVH837GKA** | EA*4X36L21A*+WALLCON | *96CTN0802120B* | 31600 | 32800 | 17.5 | 11 | 8.1 | 1.86 | 95 | 74 | 214572522
AIRQUEST | HVH837GKA** | EA*4X36L21A*+WALLCON | *96CTN0802120B* | 31600 | 32800 | 17.5 | 11 | 8.1 | 1.86 | 95 | 74 | 214572521
HEIL | HVH837GKA** | EA*4X36L21A*+WALLCON | *96CTN0802120B* | 31600 | 32800 | 17.5 | 11 | 8.1 | 1.86 | 95 | 74 | 214572520
BRYANT HEATING AND COOLING SYSTEMS | 288BNV037*0**A* | CAP**3621AL*+UI | 986TD60080C21*** | 31600 | 32800 | 17.5 | 11 | 8.1 | 1.86 | 95 | 74 | 214572519
CARRIER | 25VNA837A*030* | CAP**3621AL*+UI | 59TN6C080C21**20 | 31600 | 32800 | 17.5 | 11 | 8.1 | 1.86 | 95 | 74 | 214572518
TEMPSTAR | TVH837GKA** | EA*4X36L21A*+WALLCON | *97CMN0802120B* | 31600 | 33000 | 17 | 11 | 8.1 | 1.86 | 95 | 73 | 214572517
KENMORE | (C,H,T)VH837GKA** | EA*4X36L21A*+WALLCON | *97CMN0802120B* | 31600 | 33000 | 17 | 11 | 8.1 | 1.86 | 95 | 73 | 214572516
KEEPRITE | CVH837GKA** | EA*4X36L21A*+WALLCON | *97CMN0802120B* | 31600 | 33000 | 17 | 11 | 8.1 | 1.86 | 95 | 73 | 214572515
DAY & NIGHT | CVH837GKA** | EA*4X36L21A*+WALLCON | *97CMN0802120B* | 31600 | 33000 | 17 | 11 | 8.1 | 1.86 | 95 | 73 | 214572514
COMFORTMAKER | CVH837GKA** | EA*4X36L21A*+WALLCON | *97CMN0802120B* | 31600 | 33000 | 17 | 11 | 8.1 | 1.86 | 95 | 73 | 214572513
ARCOAIRE | HVH837GKA** | EA*4X36L21A*+WALLCON | *97CMN0802120B* | 31600 | 33000 | 17 | 11 | 8.1 | 1.86 | 95 | 73 | 214572512
HEIL | HVH837GKA** | EA*4X36L21A*+WALLCON | *97CMN0802120B* | 31600 | 33000 | 17 | 11 | 8.1 | 1.86 | 95 | 73 | 214572510
BRYANT HEATING AND COOLING SYSTEMS | 288BNV037*0**A* | CAP**3621AL*+UI | 987MC60080C21*** | 31600 | 33000 | 17 | 11 | 8.1 | 1.86 | 95 | 73 | 214572509
TEMPSTAR | TVH837GKA** | EA*4X36L21A*+WALLCON | *97CMN0602120B* | 31400 | 33200 | 17 | 10.5 | 8.1 | 1.84 | 95 | 73 | 214572507
KENMORE | (C,H,T)VH837GKA** | EA*4X36L21A*+WALLCON | *97CMN0602120B* | 31400 | 33200 | 17 | 10.5 | 8.1 | 1.84 | 95 | 73 | 214572506
DAY & NIGHT | CVH837GKA** | EA*4X36L21A*+WALLCON | *97CMN0602120B* | 31400 | 33200 | 17 | 10.5 | 8.1 | 1.84 | 95 | 73 | 214572504
COMFORTMAKER | CVH837GKA** | EA*4X36L21A*+WALLCON | *97CMN0602120B* | 31400 | 33200 | 17 | 10.5 | 8.1 | 1.84 | 95 | 73 | 214572503
ARCOAIRE | HVH837GKA** | EA*4X36L21A*+WALLCON | *97CMN0602120B* | 31400 | 33200 | 17 | 10.5 | 8.1 | 1.84 | 95 | 73 | 214572502
AIRQUEST | HVH837GKA** | EA*4X36L21A*+WALLCON | *97CMN0602120B* | 31400 | 33200 | 17 | 10.5 | 8.1 | 1.84 | 95 | 73 | 214572501
HEIL | HVH837GKA** | EA*4X36L21A*+WALLCON | *97CMN0602120B* | 31400 | 33200 | 17 | 10.5 | 8.1 | 1.84 | 95 | 73 | 214572500
BRYANT HEATING AND COOLING SYSTEMS | 288BNV037*0**A* | CAP**3621AL*+UI | 987MC60060C21*** | 31400 | 33200 | 17 | 10.5 | 8.1 | 1.84 | 95 | 73 | 214572499
CARRIER | 25VNA837A*030* | CAP**3621AL*+UI | 59MN7C060C21**20 | 31400 | 33200 | 17 | 10.5 | 8.1 | 1.84 | 95 | 73 | 214572498
TEMPSTAR | TVH837GKA** | EA*4X36L21A*+WALLCON | *95CSU1002122B* | 31600 | 32800 | 17 | 11 | 8.1 | 1.86 | 95 | 74 | 214572497
KENMORE | (C,H,T)VH837GKA** | EA*4X36L21A*+WALLCON | *95CSU1002122B* | 31600 | 32800 | 17 | 11 | 8.1 | 1.86 | 95 | 74 | 214572496
KEEPRITE | CVH837GKA** | EA*4X36L21A*+WALLCON | *95CSU1002122B* | 31600 | 32800 | 17 | 11 | 8.1 | 1.86 | 95 | 74 | 214572495
DAY & NIGHT | CVH837GKA** | EA*4X36L21A*+WALLCON | *95CSU1002122B* | 31600 | 32800 | 17 | 11 | 8.1 | 1.86 | 95 | 74 | 214572494
COMFORTMAKER | CVH837GKA** | EA*4X36L21A*+WALLCON | *95CSU1002122B* | 31600 | 32800 | 17 | 11 | 8.1 | 1.86 | 95 | 74 | 214572493
ARCOAIRE | HVH837GKA** | EA*4X36L21A*+WALLCON | *95CSU1002122B* | 31600 | 32800 | 17 | 11 | 8.1 | 1.86 | 95 | 74 | 214572492
AIRQUEST | HVH837GKA** | EA*4X36L21A*+WALLCON | *95CSU1002122B* | 31600 | 32800 | 17 | 11 | 8.1 | 1.86 | 95 | 74 | 214572491
HEIL | HVH837GKA** | EA*4X36L21A*+WALLCON | *95CSU1002122B* | 31600 | 32800 | 17 | 11 | 8.1 | 1.86 | 95 | 74 | 214572490
BRYANT HEATING AND COOLING SYSTEMS | 288BNV037*0**A* | CAP**3621AL*+UI | 935CB66100C21*** | 31600 | 32800 | 17 | 11 | 8.1 | 1.86 | 95 | 74 | 214572489
TEMPSTAR | TVH837GKA** | EA*4X36L21A*+WALLCON | *95CSU0802120B* | 31400 | 33000 | 17 | 11 | 8.1 | 1.86 | 95 | 73 | 214572487
KENMORE | (C,H,T)VH837GKA** | EA*4X36L21A*+WALLCON | *95CSU0802120B* | 31400 | 33000 | 17 | 11 | 8.1 | 1.86 | 95 | 73 | 214572486
DAY & NIGHT | CVH837GKA** | EA*4X36L21A*+WALLCON | *95CSU0802120B* | 31400 | 33000 | 17 | 11 | 8.1 | 1.86 | 95 | 73 | 214572484
COMFORTMAKER | CVH837GKA** | EA*4X36L21A*+WALLCON | *95CSU0802120B* | 31400 | 33000 | 17 | 11 | 8.1 | 1.86 | 95 | 73 | 214572483
ARCOAIRE | HVH837GKA** | EA*4X36L21A*+WALLCON | *95CSU0802120B* | 31400 | 33000 | 17 | 11 | 8.1 | 1.86 | 95 | 73 | 214572482
AIRQUEST | HVH837GKA** | EA*4X36L21A*+WALLCON | *95CSU0802120B* | 31400 | 33000 | 17 | 11 | 8.1 | 1.86 | 95 | 73 | 214572481
HEIL | HVH837GKA** | EA*4X36L21A*+WALLCON | *95CSU0802120B* | 31400 | 33000 | 17 | 11 | 8.1 | 1.86 | 95 | 73 | 214572480
BRYANT HEATING AND COOLING SYSTEMS | 288BNV037*0**A* | CAP**3621AL*+UI | 935CB60080C21*** | 31400 | 33000 | 17 | 11 | 8.1 | 1.86 | 95 | 73 | 214572479
CARRIER | 25VNA837A*030* | CAP**3621AL*+UI | 59CU5B080C21**20 | 31400 | 33000 | 17 | 11 | 8.1 | 1.86 | 95 | 73 | 214572478
TEMPSTAR | TVH837GKA** | EA*4X36L21A*+WALLCON | *80CTL0702120B* | 31400 | 33000 | 17 | 11 | 8.1 | 1.86 | 95 | 73 | 214572477
KENMORE | (C,H,T)VH837GKA** | EA*4X36L21A*+WALLCON | *80CTL0702120B* | 31400 | 33000 | 17 | 11 | 8.1 | 1.86 | 95 | 73 | 214572476
KEEPRITE | CVH837GKA** | EA*4X36L21A*+WALLCON | *80CTL0702120B* | 31400 | 33000 | 17 | 11 | 8.1 | 1.86 | 95 | 73 | 214572475
DAY & NIGHT | CVH837GKA** | EA*4X36L21A*+WALLCON | *80CTL0702120B* | 31400 | 33000 | 17 | 11 | 8.1 | 1.86 | 95 | 73 | 214572474
COMFORTMAKER | CVH837GKA** | EA*4X36L21A*+WALLCON | *80CTL0702120B* | 31400 | 33000 | 17 | 11 | 8.1 | 1.86 | 95 | 73 | 214572473
ARCOAIRE | HVH837GKA** | EA*4X36L21A*+WALLCON | *80CTL0702120B* | 31400 | 33000 | 17 | 11 | 8.1 | 1.86 | 95 | 73 | 214572472
AIRQUEST | HVH837GKA** | EA*4X36L21A*+WALLCON | *80CTL0702120B* | 31400 | 33000 | 17 | 11 | 8.1 | 1.86 | 95 | 73 | 214572471
AIRQUEST | HVH837GKA2* | EN(A,D,W)4X48L21**+WALLCON | *97CMN0602120B* | 32200 | 33000 | 17 | 11.5 | 8.1 | 1.94 | 96 | 76 | 214574601
HEIL | HVH837GKA2* | EN(A,D,W)4X48L21**+WALLCON | *97CMN0602120B* | 32200 | 33000 | 17 | 11.5 | 8.1 | 1.94 | 96 | 76 | 214574600
BRYANT HEATING AND COOLING SYSTEMS | 288BNV037*0**B* | CNPV*4821AL*+UI | 987MC60060C21*** | 32200 | 33000 | 17 | 11.5 | 8.1 | 1.94 | 96 | 76 | 214574599
CARRIER | 25VNA837A*031* | CNPV*4821AL*+UI | 59MN7C060C21**20 | 32200 | 33000 | 17 | 11.5 | 8.1 | 1.94 | 96 | 76 | 214574598
TEMPSTAR | TVH837GKA2* | EN(A,D,W)4X48L21**+WALLCON | *95CSU1002122B* | 32400 | 32600 | 17.5 | 11.5 | 8.5 | 1.98 | 96 | 76 | 214574597
KENMORE | (C,H,T)VH837GKA2* | EN(A,D,W)4X48L21**+WALLCON | *95CSU1002122B* | 32400 | 32600 | 17.5 | 11.5 | 8.5 | 1.98 | 96 | 76 | 214574596
KEEPRITE | CVH837GKA2* | EN(A,D,W)4X48L21**+WALLCON | *95CSU1002122B* | 32400 | 32600 | 17.5 | 11.5 | 8.5 | 1.98 | 96 | 76 | 214574595
DAY & NIGHT | CVH837GKA2* | EN(A,D,W)4X48L21**+WALLCON | *95CSU1002122B* | 32400 | 32600 | 17.5 | 11.5 | 8.5 | 1.98 | 96 | 76 | 214574594
COMFORTMAKER | CVH837GKA2* | EN(A,D,W)4X48L21**+WALLCON | *95CSU1002122B* | 32400 | 32600 | 17.5 | 11.5 | 8.5 | 1.98 | 96 | 76 | 214574593
AIRQUEST | HVH837GKA2* | EN(A,D,W)4X48L21**+WALLCON | *95CSU1002122B* | 32400 | 32600 | 17.5 | 11.5 | 8.5 | 1.98 | 96 | 76 | 214574591
HEIL | HVH837GKA2* | EN(A,D,W)4X48L21**+WALLCON | *95CSU1002122B* | 32400 | 32600 | 17.5 | 11.5 | 8.5 | 1.98 | 96 | 76 | 214574590
BRYANT HEATING AND COOLING SYSTEMS | 288BNV037*0**B* | CNPV*4821AL*+UI | 935CB66100C21*** | 32400 | 32600 | 17.5 | 11.5 | 8.5 | 1.98 | 96 | 76 | 214574589
CARRIER | 25VNA837A*031* | CNPV*4821AL*+UI | 59CU5B100C21**22 | 32400 | 32600 | 17.5 | 11.5 | 8.5 | 1.98 | 96 | 76 | 214574588
TEMPSTAR | TVH837GKA2* | EN(A,D,W)4X48L21**+WALLCON | *95CSU0802120B* | 32400 | 32800 | 17.5 | 11.5 | 8.1 | 1.96 | 96 | 76 | 214574587
KENMORE | (C,H,T)VH837GKA2* | EN(A,D,W)4X48L21**+WALLCON | *95CSU0802120B* | 32400 | 32800 | 17.5 | 11.5 | 8.1 | 1.96 | 96 | 76 | 214574586
KEEPRITE | CVH837GKA2* | EN(A,D,W)4X48L21**+WALLCON | *95CSU0802120B* | 32400 | 32800 | 17.5 | 11.5 | 8.1 | 1.96 | 96 | 76 | 214574585
DAY & NIGHT | CVH837GKA2* | EN(A,D,W)4X48L21**+WALLCON | *95CSU0802120B* | 32400 | 32800 | 17.5 | 11.5 | 8.1 | 1.96 | 96 | 76 | 214574584
COMFORTMAKER | CVH837GKA2* | EN(A,D,W)4X48L21**+WALLCON | *95CSU0802120B* | 32400 | 32800 | 17.5 | 11.5 | 8.1 | 1.96 | 96 | 76 | 214574583
ARCOAIRE | HVH837GKA2* | EN(A,D,W)4X48L21**+WALLCON | *95CSU0802120B* | 32400 | 32800 | 17.5 | 11.5 | 8.1 | 1.96 | 96 | 76 | 214574582
AIRQUEST | HVH837GKA2* | EN(A,D,W)4X48L21**+WALLCON | *95CSU0802120B* | 32400 | 32800 | 17.5 | 11.5 | 8.1 | 1.96 | 96 | 76 | 214574581
HEIL | HVH837GKA2* | EN(A,D,W)4X48L21**+WALLCON | *95CSU0802120B* | 32400 | 32800 | 17.5 | 11.5 | 8.1 | 1.96 | 96 | 76 | 214574580
BRYANT HEATING AND COOLING SYSTEMS | 288BNV037*0**B* | CNPV*4821AL*+UI | 935CB60080C21*** | 32400 | 32800 | 17.5 | 11.5 | 8.1 | 1.96 | 96 | 76 | 214574579
CARRIER | 25VNA837A*031* | CNPV*4821AL*+UI | 59CU5B080C21**20 | 32400 | 32800 | 17.5 | 11.5 | 8.1 | 1.96 | 96 | 76 | 214574578
TEMPSTAR | TVH837GKA2* | EN(A,D,W)4X48L21**+WALLCON | *80CTL0702120B* | 32400 | 32800 | 18.5 | 11.5 | 8.1 | 1.96 | 96 | 76 | 214574577
KENMORE | (C,H,T)VH837GKA2* | EN(A,D,W)4X48L21**+WALLCON | *80CTL0702120B* | 32400 | 32800 | 18.5 | 11.5 | 8.1 | 1.96 | 96 | 76 | 214574576
KEEPRITE | CVH837GKA2* | EN(A,D,W)4X48L21**+WALLCON | *80CTL0702120B* | 32400 | 32800 | 18.5 | 11.5 | 8.1 | 1.96 | 96 | 76 | 214574575
DAY & NIGHT | CVH837GKA2* | EN(A,D,W)4X48L21**+WALLCON | *80CTL0702120B* | 32400 | 32800 | 18.5 | 11.5 | 8.1 | 1.96 | 96 | 76 | 214574574
COMFORTMAKER | CVH837GKA2* | EN(A,D,W)4X48L21**+WALLCON | *80CTL0702120B* | 32400 | 32800 | 18.5 | 11.5 | 8.1 | 1.96 | 96 | 76 | 214574573
ARCOAIRE | HVH837GKA2* | EN(A,D,W)4X48L21**+WALLCON | *80CTL0702120B* | 32400 | 32800 | 18.5 | 11.5 | 8.1 | 1.96 | 96 | 76 | 214574572
AIRQUEST | HVH837GKA2* | EN(A,D,W)4X48L21**+WALLCON | *80CTL0702120B* | 32400 | 32800 | 18.5 | 11.5 | 8.1 | 1.96 | 96 | 76 | 214574571
HEIL | HVH837GKA2* | EN(A,D,W)4X48L21**+WALLCON | *80CTL0702120B* | 32400 | 32800 | 18.5 | 11.5 | 8.1 | 1.96 | 96 | 76 | 214574570
BRYANT HEATING AND COOLING SYSTEMS | 288BNV037*0**B* | CNPV*4821AL*+UI | 88*TB60070C21*** | 32400 | 32800 | 18.5 | 11.5 | 8.1 | 1.96 | 96 | 76 | 214574569
CARRIER | 25VNA837A*031* | CNPV*4821AL*+UI | 58TN*B070C21**20 | 32400 | 32800 | 18.5 | 11.5 | 8.1 | 1.96 | 96 | 76 | 214574568
TEMPSTAR | TVH837GKA2* | EN(A,D,W)4X42L21**+WALLCON | *96CTN0802120B* | 31800 | 33000 | 17 | 11.5 | 8.1 | 1.9 | 95 | 74 | 214574567
KEEPRITE | CVH837GKA2* | EN(A,D,W)4X42L21**+WALLCON | *96CTN0802120B* | 31800 | 33000 | 17 | 11.5 | 8.1 | 1.9 | 95 | 74 | 214574565
DAY & NIGHT | CVH837GKA2* | EN(A,D,W)4X42L21**+WALLCON | *96CTN0802120B* | 31800 | 33000 | 17 | 11.5 | 8.1 | 1.9 | 95 | 74 | 214574564
COMFORTMAKER | CVH837GKA2* | EN(A,D,W)4X42L21**+WALLCON | *96CTN0802120B* | 31800 | 33000 | 17 | 11.5 | 8.1 | 1.9 | 95 | 74 | 214574563
ARCOAIRE | HVH837GKA2* | EN(A,D,W)4X42L21**+WALLCON | *96CTN0802120B* | 31800 | 33000 | 17 | 11.5 | 8.1 | 1.9 | 95 | 74 | 214574562
AIRQUEST | HVH837GKA2* | EN(A,D,W)4X42L21**+WALLCON | *96CTN0802120B* | 31800 | 33000 | 17 | 11.5 | 8.1 | 1.9 | 95 | 74 | 214574561
HEIL | HVH837GKA2* | EN(A,D,W)4X42L21**+WALLCON | *96CTN0802120B* | 31800 | 33000 | 17 | 11.5 | 8.1 | 1.9 | 95 | 74 | 214574560
BRYANT HEATING AND COOLING SYSTEMS | 288BNV037*0**B* | CNPV*4221AL*+UI | 986TD60080C21*** | 31800 | 33000 | 17 | 11.5 | 8.1 | 1.9 | 95 | 74 | 214574559
CARRIER | 25VNA837A*031* | CNPV*4221AL*+UI | 59TN6C080C21**20 | 31800 | 33000 | 17 | 11.5 | 8.1 | 1.9 | 95 | 74 | 214574558
TEMPSTAR | TVH837GKA2* | EN(A,D,W)4X42L21**+WALLCON | *97CMN0802120B* | 31800 | 33000 | 17 | 11 | 8.1 | 1.88 | 95 | 74 | 214574557
KENMORE | (C,H,T)VH837GKA2* | EN(A,D,W)4X42L21**+WALLCON | *97CMN0802120B* | 31800 | 33000 | 17 | 11 | 8.1 | 1.88 | 95 | 74 | 214574556
KEEPRITE | CVH837GKA2* | EN(A,D,W)4X42L21**+WALLCON | *97CMN0802120B* | 31800 | 33000 | 17 | 11 | 8.1 | 1.88 | 95 | 74 | 214574555
DAY & NIGHT | CVH837GKA2* | EN(A,D,W)4X42L21**+WALLCON | *97CMN0802120B* | 31800 | 33000 | 17 | 11 | 8.1 | 1.88 | 95 | 74 | 214574554
COMFORTMAKER | CVH837GKA2* | EN(A,D,W)4X42L21**+WALLCON | *97CMN0802120B* | 31800 | 33000 | 17 | 11 | 8.1 | 1.88 | 95 | 74 | 214574553
ARCOAIRE | HVH837GKA2* | EN(A,D,W)4X42L21**+WALLCON | *97CMN0802120B* | 31800 | 33000 | 17 | 11 | 8.1 | 1.88 | 95 | 74 | 214574552
AIRQUEST | HVH837GKA2* | EN(A,D,W)4X42L21**+WALLCON | *97CMN0802120B* | 31800 | 33000 | 17 | 11 | 8.1 | 1.88 | 95 | 74 | 214574551
HEIL | HVH837GKA2* | EN(A,D,W)4X42L21**+WALLCON | *97CMN0802120B* | 31800 | 33000 | 17 | 11 | 8.1 | 1.88 | 95 | 74 | 214574550
BRYANT HEATING AND COOLING SYSTEMS | 288BNV037*0**B* | CNPV*4221AL*+UI | 987MC60080C21*** | 31800 | 33000 | 17 | 11 | 8.1 | 1.88 | 95 | 74 | 214574549
CARRIER | 25VNA837A*031* | CNPV*4221AL*+UI | 59MN7C080C21**20 | 31800 | 33000 | 17 | 11 | 8.1 | 1.88 | 95 | 74 | 214574548
TEMPSTAR | TVH837GKA2* | EN(A,D,W)4X42L21**+WALLCON | *97CMN0602120B* | 31600 | 33200 | 16.5 | 11 | 8.1 | 1.86 | 95 | 74 | 214574547
KEEPRITE | CVH837GKA2* | EN(A,D,W)4X42L21**+WALLCON | *97CMN0602120B* | 31600 | 33200 | 16.5 | 11 | 8.1 | 1.86 | 95 | 74 | 214574545
DAY & NIGHT | CVH837GKA2* | EN(A,D,W)4X42L21**+WALLCON | *97CMN0602120B* | 31600 | 33200 | 16.5 | 11 | 8.1 | 1.86 | 95 | 74 | 214574544
COMFORTMAKER | CVH837GKA2* | EN(A,D,W)4X42L21**+WALLCON | *97CMN0602120B* | 31600 | 33200 | 16.5 | 11 | 8.1 | 1.86 | 95 | 74 | 214574543
BRYANT HEATING AND COOLING SYSTEMS | 288BNV037*0**B* | CAP**4321AL*+UI | 987MC60080C21*** | 32800 | 32800 | 17.5 | 11.5 | 8.5 | 2 | 97 | 77 | 214573889
CARRIER | 25VNA837A*031* | CAP**4321AL*+UI | 59MN7C080C21**20 | 32800 | 32800 | 17.5 | 11.5 | 8.5 | 2 | 97 | 77 | 214573888
TEMPSTAR | TVH837GKA2* | EA*4X43L21A*+WALLCON | *97CMN0602120B* | 32800 | 33000 | 17 | 11 | 8.5 | 1.98 | 97 | 77 | 214573887
KENMORE | (C,H,T)VH837GKA2* | EA*4X43L21A*+WALLCON | *97CMN0602120B* | 32800 | 33000 | 17 | 11 | 8.5 | 1.98 | 97 | 77 | 214573886
KEEPRITE | CVH837GKA2* | EA*4X43L21A*+WALLCON | *97CMN0602120B* | 32800 | 33000 | 17 | 11 | 8.5 | 1.98 | 97 | 77 | 214573885
DAY & NIGHT | CVH837GKA2* | EA*4X43L21A*+WALLCON | *97CMN0602120B* | 32800 | 33000 | 17 | 11 | 8.5 | 1.98 | 97 | 77 | 214573884
COMFORTMAKER | CVH837GKA2* | EA*4X43L21A*+WALLCON | *97CMN0602120B* | 32800 | 33000 | 17 | 11 | 8.5 | 1.98 | 97 | 77 | 214573883
ARCOAIRE | HVH837GKA2* | EA*4X43L21A*+WALLCON | *97CMN0602120B* | 32800 | 33000 | 17 | 11 | 8.5 | 1.98 | 97 | 77 | 214573882
AIRQUEST | HVH837GKA2* | EA*4X43L21A*+WALLCON | *97CMN0602120B* | 32800 | 33000 | 17 | 11 | 8.5 | 1.98 | 97 | 77 | 214573881
HEIL | HVH837GKA2* | EA*4X43L21A*+WALLCON | *97CMN0602120B* | 32800 | 33000 | 17 | 11 | 8.5 | 1.98 | 97 | 77 | 214573880
BRYANT HEATING AND COOLING SYSTEMS | 288BNV037*0**B* | CAP**4321AL*+UI | 987MC60060C21*** | 32800 | 33000 | 17 | 11 | 8.5 | 1.98 | 97 | 77 | 214573879
CARRIER | 25VNA837A*031* | CAP**4321AL*+UI | 59MN7C060C21**20 | 32800 | 33000 | 17 | 11 | 8.5 | 1.98 | 97 | 77 | 214573878
TEMPSTAR | TVH837GKA2* | EA*4X43L21A*+WALLCON | *95CSU1002122B* | 33000 | 32600 | 17.5 | 11.5 | 8.5 | 2 | 97 | 77 | 214573877
KENMORE | (C,H,T)VH837GKA2* | EA*4X43L21A*+WALLCON | *95CSU1002122B* | 33000 | 32600 | 17.5 | 11.5 | 8.5 | 2 | 97 | 77 | 214573876
KEEPRITE | CVH837GKA2* | EA*4X43L21A*+WALLCON | *95CSU1002122B* | 33000 | 32600 | 17.5 | 11.5 | 8.5 | 2 | 97 | 77 | 214573875
DAY & NIGHT | CVH837GKA2* | EA*4X43L21A*+WALLCON | *95CSU1002122B* | 33000 | 32600 | 17.5 | 11.5 | 8.5 | 2 | 97 | 77 | 214573874
COMFORTMAKER | CVH837GKA2* | EA*4X43L21A*+WALLCON | *95CSU1002122B* | 33000 | 32600 | 17.5 | 11.5 | 8.5 | 2 | 97 | 77 | 214573873
ARCOAIRE | HVH837GKA2* | EA*4X43L21A*+WALLCON | *95CSU1002122B* | 33000 | 32600 | 17.5 | 11.5 | 8.5 | 2 | 97 | 77 | 214573872
AIRQUEST | HVH837GKA2* | EA*4X43L21A*+WALLCON | *95CSU1002122B* | 33000 | 32600 | 17.5 | 11.5 | 8.5 | 2 | 97 | 77 | 214573871
HEIL | HVH837GKA2* | EA*4X43L21A*+WALLCON | *95CSU1002122B* | 33000 | 32600 | 17.5 | 11.5 | 8.5 | 2 | 97 | 77 | 214573870
BRYANT HEATING AND COOLING SYSTEMS | 288BNV037*0**B* | CAP**4321AL*+UI | 935CB66100C21*** | 33000 | 32600 | 17.5 | 11.5 | 8.5 | 2 | 97 | 77 | 214573869
CARRIER | 25VNA837A*031* | CAP**4321AL*+UI | 59CU5B100C21**22 | 33000 | 32600 | 17.5 | 11.5 | 8.5 | 2 | 97 | 77 | 214573868
TEMPSTAR | TVH837GKA2* | EA*4X43L21A*+WALLCON | *95CSU0802120B* | 32800 | 32800 | 17.5 | 11 | 8.5 | 2 | 97 | 77 | 214573867
KENMORE | (C,H,T)VH837GKA2* | EA*4X43L21A*+WALLCON | *95CSU0802120B* | 32800 | 32800 | 17.5 | 11 | 8.5 | 2 | 97 | 77 | 214573866
KEEPRITE | CVH837GKA2* | EA*4X43L21A*+WALLCON | *95CSU0802120B* | 32800 | 32800 | 17.5 | 11 | 8.5 | 2 | 97 | 77 | 214573865
DAY & NIGHT | CVH837GKA2* | EA*4X43L21A*+WALLCON | *95CSU0802120B* | 32800 | 32800 | 17.5 | 11 | 8.5 | 2 | 97 | 77 | 214573864
COMFORTMAKER | CVH837GKA2* | EA*4X43L21A*+WALLCON | *95CSU0802120B* | 32800 | 32800 | 17.5 | 11 | 8.5 | 2 | 97 | 77 | 214573863
ARCOAIRE | HVH837GKA2* | EA*4X43L21A*+WALLCON | *95CSU0802120B* | 32800 | 32800 | 17.5 | 11 | 8.5 | 2 | 97 | 77 | 214573862
AIRQUEST | HVH837GKA2* | EA*4X43L21A*+WALLCON | *95CSU0802120B* | 32800 | 32800 | 17.5 | 11 | 8.5 | 2 | 97 | 77 | 214573861
HEIL | HVH837GKA2* | EA*4X43L21A*+WALLCON | *95CSU0802120B* | 32800 | 32800 | 17.5 | 11 | 8.5 | 2 | 97 | 77 | 214573860
BRYANT HEATING AND COOLING SYSTEMS | 288BNV037*0**B* | CAP**4321AL*+UI | 935CB60080C21*** | 32800 | 32800 | 17.5 | 11 | 8.5 | 2 | 97 | 77 | 214573859
CARRIER | 25VNA837A*031* | CAP**4321AL*+UI | 59CU5B080C21**20 | 32800 | 32800 | 17.5 | 11 | 8.5 | 2 | 97 | 77 | 214573858
TEMPSTAR | TVH837GKA2* | EA*4X43L21A*+WALLCON | *80CTL0702120B* | 32800 | 32800 | 17.5 | 11 | 8.5 | 2 | 97 | 77 | 214573857
KENMORE | (C,H,T)VH837GKA2* | EA*4X43L21A*+WALLCON | *80CTL0702120B* | 32800 | 32800 | 17.5 | 11 | 8.5 | 2 | 97 | 77 | 214573856
KEEPRITE | CVH837GKA2* | EA*4X43L21A*+WALLCON | *80CTL0702120B* | 32800 | 32800 | 17.5 | 11 | 8.5 | 2 | 97 | 77 | 214573855
DAY & NIGHT | CVH837GKA2* | EA*4X43L21A*+WALLCON | *80CTL0702120B* | 32800 | 32800 | 17.5 | 11 | 8.5 | 2 | 97 | 77 | 214573854
COMFORTMAKER | CVH837GKA2* | EA*4X43L21A*+WALLCON | *80CTL0702120B* | 32800 | 32800 | 17.5 | 11 | 8.5 | 2 | 97 | 77 | 214573853
ARCOAIRE | HVH837GKA2* | EA*4X43L21A*+WALLCON | *80CTL0702120B* | 32800 | 32800 | 17.5 | 11 | 8.5 | 2 | 97 | 77 | 214573852
AIRQUEST | HVH837GKA2* | EA*4X43L21A*+WALLCON | *80CTL0702120B* | 32800 | 32800 | 17.5 | 11 | 8.5 | 2 | 97 | 77 | 214573851
HEIL | HVH837GKA2* | EA*4X43L21A*+WALLCON | *80CTL0702120B* | 32800 | 32800 | 17.5 | 11 | 8.5 | 2 | 97 | 77 | 214573850
BRYANT HEATING AND COOLING SYSTEMS | 288BNV037*0**B* | CAP**4321AL*+UI | 88*TB60070C21*** | 32800 | 32800 | 17.5 | 11 | 8.5 | 2 | 97 | 77 | 214573849
CARRIER | 25VNA837A*031* | CAP**4321AL*+UI | 58TN*B070C21**20 | 32800 | 32800 | 17.5 | 11 | 8.5 | 2 | 97 | 77 | 214573848
TEMPSTAR | TVH837GKA2* | EA*4X42L24A*+WALLCON | *96CTN0802120B* | 31800 | 32800 | 17.5 | 11 | 8.5 | 1.9 | 95 | 74 | 214573847
KENMORE | (C,H,T)VH837GKA2* | EA*4X42L24A*+WALLCON | *96CTN0802120B* | 31800 | 32800 | 17.5 | 11 | 8.5 | 1.9 | 95 | 74 | 214573846
KEEPRITE | CVH837GKA2* | EA*4X42L24A*+WALLCON | *96CTN0802120B* | 31800 | 32800 | 17.5 | 11 | 8.5 | 1.9 | 95 | 74 | 214573845
DAY & NIGHT | CVH837GKA2* | EA*4X42L24A*+WALLCON | *96CTN0802120B* | 31800 | 32800 | 17.5 | 11 | 8.5 | 1.9 | 95 | 74 | 214573844
COMFORTMAKER | CVH837GKA2* | EA*4X42L24A*+WALLCON | *96CTN0802120B* | 31800 | 32800 | 17.5 | 11 | 8.5 | 1.9 | 95 | 74 | 214573843
ARCOAIRE | HVH837GKA2* | EA*4X42L24A*+WALLCON | *96CTN0802120B* | 31800 | 32800 | 17.5 | 11 | 8.5 | 1.9 | 95 | 74 | 214573842
AIRQUEST | HVH837GKA2* | EA*4X42L24A*+WALLCON | *96CTN0802120B* | 31800 | 32800 | 17.5 | 11 | 8.5 | 1.9 | 95 | 74 | 214573841
CARRIER | 25VNA837A*031* | CAP**4224AL*+UI | 59TN6C080C21**20 | 31800 | 32800 | 17.5 | 11 | 8.5 | 1.9 | 95 | 74 | 214573838
TEMPSTAR | TVH837GKA2* | EA*4X42L24A*+WALLCON | *97CMN0802120B* | 31800 | 32800 | 17 | 11 | 8.5 | 1.9 | 95 | 74 | 214573837
KENMORE | (C,H,T)VH837GKA2* | EA*4X42L24A*+WALLCON | *97CMN0802120B* | 31800 | 32800 | 17 | 11 | 8.5 | 1.9 | 95 | 74 | 214573836
KEEPRITE | CVH837GKA2* | EA*4X42L24A*+WALLCON | *97CMN0802120B* | 31800 | 32800 | 17 | 11 | 8.5 | 1.9 | 95 | 74 | 214573835
DAY & NIGHT | CVH837GKA2* | EA*4X42L24A*+WALLCON | *97CMN0802120B* | 31800 | 32800 | 17 | 11 | 8.5 | 1.9 | 95 | 74 | 214573834
ARCOAIRE | HVH837GKA** | EA*4X61L21A*+WALLCON | *96CTN0802120B* | 33200 | 31800 | 18.5 | 11.5 | 8.5 | 2 | 98 | 78 | 214573002
COMFORTMAKER | CVH837GKA** | EA*4X61L21A*+WALLCON | *96CTN0802120B* | 33200 | 31800 | 18.5 | 11.5 | 8.5 | 2 | 98 | 78 | 214573003
DAY & NIGHT | CVH837GKA** | EA*4X61L21A*+WALLCON | *96CTN0802120B* | 33200 | 31800 | 18.5 | 11.5 | 8.5 | 2 | 98 | 78 | 214573004
KEEPRITE | CVH837GKA** | EA*4X61L21A*+WALLCON | *96CTN0802120B* | 33200 | 31800 | 18.5 | 11.5 | 8.5 | 2 | 98 | 78 | 214573005
KENMORE | (C,H,T)VH837GKA** | EA*4X61L21A*+WALLCON | *96CTN0802120B* | 33200 | 31800 | 18.5 | 11.5 | 8.5 | 2 | 98 | 78 | 214573006
TEMPSTAR | TVH837GKA** | EA*4X61L21A*+WALLCON | *96CTN0802120B* | 33200 | 31800 | 18.5 | 11.5 | 8.5 | 2 | 98 | 78 | 214573007
CARRIER | 25VNA837A*030* | CAP**6124AL*+UI | 58TN*B070C21**20 | 33200 | 32000 | 18 | 11.5 | 8.5 | 2 | 98 | 78 | 214573008
BRYANT HEATING AND COOLING SYSTEMS | 288BNV037*0**A* | CAP**6124AL*+UI | 88*TB60070C21*** | 33200 | 32000 | 18 | 11.5 | 8.5 | 2 | 98 | 78 | 214573009
HEIL | HVH837GKA** | EA*4X61L24A*+WALLCON | *80CTL0702120B* | 33200 | 32000 | 18 | 11.5 | 8.5 | 2 | 98 | 78 | 214573010
AIRQUEST | HVH837GKA** | EA*4X61L24A*+WALLCON | *80CTL0702120B* | 33200 | 32000 | 18 | 11.5 | 8.5 | 2 | 98 | 78 | 214573011
ARCOAIRE | HVH837GKA** | EA*4X61L24A*+WALLCON | *80CTL0702120B* | 33200 | 32000 | 18 | 11.5 | 8.5 | 2 | 98 | 78 | 214573012
COMFORTMAKER | CVH837GKA** | EA*4X61L24A*+WALLCON | *80CTL0702120B* | 33200 | 32000 | 18 | 11.5 | 8.5 | 2 | 98 | 78 | 214573013
DAY & NIGHT | CVH837GKA** | EA*4X61L24A*+WALLCON | *80CTL0702120B* | 33200 | 32000 | 18 | 11.5 | 8.5 | 2 | 98 | 78 | 214573014
KEEPRITE | CVH837GKA** | EA*4X61L24A*+WALLCON | *80CTL0702120B* | 33200 | 32000 | 18 | 11.5 | 8.5 | 2 | 98 | 78 | 214573015
KENMORE | (C,H,T)VH837GKA** | EA*4X61L24A*+WALLCON | *80CTL0702120B* | 33200 | 32000 | 18 | 11.5 | 8.5 | 2 | 98 | 78 | 214573016
TEMPSTAR | TVH837GKA** | EA*4X61L24A*+WALLCON | *80CTL0702120B* | 33200 | 32000 | 18 | 11.5 | 8.5 | 2 | 98 | 78 | 214573017
CARRIER | 25VNA837A*030* | CAP**6124AL*+UI | 59CU5B080C21**20 | 33200 | 32000 | 17.5 | 11.5 | 8.5 | 2 | 98 | 78 | 214573018
BRYANT HEATING AND COOLING SYSTEMS | 288BNV037*0**A* | CAP**6124AL*+UI | 935CB60080C21*** | 33200 | 32000 | 17.5 | 11.5 | 8.5 | 2 | 98 | 78 | 214573019
HEIL | HVH837GKA** | EA*4X61L24A*+WALLCON | *95CSU0802120B* | 33200 | 32000 | 17.5 | 11.5 | 8.5 | 2 | 98 | 78 | 214573020
AIRQUEST | HVH837GKA** | EA*4X61L24A*+WALLCON | *95CSU0802120B* | 33200 | 32000 | 17.5 | 11.5 | 8.5 | 2 | 98 | 78 | 214573021
ARCOAIRE | HVH837GKA** | EA*4X61L24A*+WALLCON | *95CSU0802120B* | 33200 | 32000 | 17.5 | 11.5 | 8.5 | 2 | 98 | 78 | 214573022
COMFORTMAKER | CVH837GKA** | EA*4X61L24A*+WALLCON | *95CSU0802120B* | 33200 | 32000 | 17.5 | 11.5 | 8.5 | 2 | 98 | 78 | 214573023
DAY & NIGHT | CVH837GKA** | EA*4X61L24A*+WALLCON | *95CSU0802120B* | 33200 | 32000 | 17.5 | 11.5 | 8.5 | 2 | 98 | 78 | 214573024
KEEPRITE | CVH837GKA** | EA*4X61L24A*+WALLCON | *95CSU0802120B* | 33200 | 32000 | 17.5 | 11.5 | 8.5 | 2 | 98 | 78 | 214573025
KENMORE | (C,H,T)VH837GKA** | EA*4X61L24A*+WALLCON | *95CSU0802120B* | 33200 | 32000 | 17.5 | 11.5 | 8.5 | 2 | 98 | 78 | 214573026
TEMPSTAR | TVH837GKA** | EA*4X61L24A*+WALLCON | *95CSU0802120B* | 33200 | 32000 | 17.5 | 11.5 | 8.5 | 2 | 98 | 78 | 214573027
CARRIER | 25VNA837A*030* | CAP**6124AL*+UI | 59CU5B100C21**22 | 33200 | 31800 | 18.5 | 11.5 | 8.5 | 2 | 98 | 78 | 214573028
BRYANT HEATING AND COOLING SYSTEMS | 288BNV037*0**A* | CAP**6124AL*+UI | 935CB66100C21*** | 33200 | 31800 | 18.5 | 11.5 | 8.5 | 2 | 98 | 78 | 214573029
HEIL | HVH837GKA** | EA*4X61L24A*+WALLCON | *95CSU1002122B* | 33200 | 31800 | 18.5 | 11.5 | 8.5 | 2 | 98 | 78 | 214573030
AIRQUEST | HVH837GKA** | EA*4X61L24A*+WALLCON | *95CSU1002122B* | 33200 | 31800 | 18.5 | 11.5 | 8.5 | 2 | 98 | 78 | 214573031
ARCOAIRE | HVH837GKA** | EA*4X61L24A*+WALLCON | *95CSU1002122B* | 33200 | 31800 | 18.5 | 11.5 | 8.5 | 2 | 98 | 78 | 214573032
COMFORTMAKER | CVH837GKA** | EA*4X61L24A*+WALLCON | *95CSU1002122B* | 33200 | 31800 | 18.5 | 11.5 | 8.5 | 2 | 98 | 78 | 214573033
DAY & NIGHT | CVH837GKA** | EA*4X61L24A*+WALLCON | *95CSU1002122B* | 33200 | 31800 | 18.5 | 11.5 | 8.5 | 2 | 98 | 78 | 214573034
KEEPRITE | CVH837GKA** | EA*4X61L24A*+WALLCON | *95CSU1002122B* | 33200 | 31800 | 18.5 | 11.5 | 8.5 | 2 | 98 | 78 | 214573035
KENMORE | (C,H,T)VH837GKA** | EA*4X61L24A*+WALLCON | *95CSU1002122B* | 33200 | 31800 | 18.5 | 11.5 | 8.5 | 2 | 98 | 78 | 214573036
TEMPSTAR | TVH837GKA** | EA*4X61L24A*+WALLCON | *95CSU1002122B* | 33200 | 31800 | 18.5 | 11.5 | 8.5 | 2 | 98 | 78 | 214573037
CARRIER | 25VNA837A*030* | CAP**6124AL*+UI | 59MN7C060C21**20 | 33000 | 32000 | 18 | 11.5 | 8.5 | 1.98 | 98 | 78 | 214573038
BRYANT HEATING AND COOLING SYSTEMS | 288BNV037*0**A* | CAP**6124AL*+UI | 987MC60060C21*** | 33000 | 32000 | 18 | 11.5 | 8.5 | 1.98 | 98 | 78 | 214573039
HEIL | HVH837GKA** | EA*4X61L24A*+WALLCON | *97CMN0602120B* | 33000 | 32000 | 18 | 11.5 | 8.5 | 1.98 | 98 | 78 | 214573040
AIRQUEST | HVH837GKA** | EA*4X61L24A*+WALLCON | *97CMN0602120B* | 33000 | 32000 | 18 | 11.5 | 8.5 | 1.98 | 98 | 78 | 214573041
ARCOAIRE | HVH837GKA** | EA*4X61L24A*+WALLCON | *97CMN0602120B* | 33000 | 32000 | 18 | 11.5 | 8.5 | 1.98 | 98 | 78 | 214573042
COMFORTMAKER | CVH837GKA** | EA*4X61L24A*+WALLCON | *97CMN0602120B* | 33000 | 32000 | 18 | 11.5 | 8.5 | 1.98 | 98 | 78 | 214573043
DAY & NIGHT | CVH837GKA** | EA*4X61L24A*+WALLCON | *97CMN0602120B* | 33000 | 32000 | 18 | 11.5 | 8.5 | 1.98 | 98 | 78 | 214573044
KEEPRITE | CVH837GKA** | EA*4X61L24A*+WALLCON | *97CMN0602120B* | 33000 | 32000 | 18 | 11.5 | 8.5 | 1.98 | 98 | 78 | 214573045
KENMORE | (C,H,T)VH837GKA** | EA*4X61L24A*+WALLCON | *97CMN0602120B* | 33000 | 32000 | 18 | 11.5 | 8.5 | 1.98 | 98 | 78 | 214573046
TEMPSTAR | TVH837GKA** | EA*4X61L24A*+WALLCON | *97CMN0602120B* | 33000 | 32000 | 18 | 11.5 | 8.5 | 1.98 | 98 | 78 | 214573047
CARRIER | 25VNA837A*030* | CAP**6124AL*+UI | 59MN7C080C21**20 | 33200 | 31800 | 17.5 | 11.5 | 8.5 | 2 | 98 | 78 | 214573048
BRYANT HEATING AND COOLING SYSTEMS | 288BNV037*0**A* | CAP**6124AL*+UI | 987MC60080C21*** | 33200 | 31800 | 17.5 | 11.5 | 8.5 | 2 | 98 | 78 | 214573049
HEIL | HVH837GKA** | EA*4X61L24A*+WALLCON | *97CMN0802120B* | 33200 | 31800 | 17.5 | 11.5 | 8.5 | 2 | 98 | 78 | 214573050
AIRQUEST | HVH837GKA** | EA*4X61L24A*+WALLCON | *97CMN0802120B* | 33200 | 31800 | 17.5 | 11.5 | 8.5 | 2 | 98 | 78 | 214573051
ARCOAIRE | HVH837GKA** | EA*4X61L24A*+WALLCON | *97CMN0802120B* | 33200 | 31800 | 17.5 | 11.5 | 8.5 | 2 | 98 | 78 | 214573052
COMFORTMAKER | CVH837GKA** | EA*4X61L24A*+WALLCON | *97CMN0802120B* | 33200 | 31800 | 17.5 | 11.5 | 8.5 | 2 | 98 | 78 | 214573053
DAY & NIGHT | CVH837GKA** | EA*4X61L24A*+WALLCON | *97CMN0802120B* | 33200 | 31800 | 17.5 | 11.5 | 8.5 | 2 | 98 | 78 | 214573054
KEEPRITE | CVH837GKA** | EA*4X61L24A*+WALLCON | *97CMN0802120B* | 33200 | 31800 | 17.5 | 11.5 | 8.5 | 2 | 98 | 78 | 214573055
KENMORE | (C,H,T)VH837GKA** | EA*4X61L24A*+WALLCON | *97CMN0802120B* | 33200 | 31800 | 17.5 | 11.5 | 8.5 | 2 | 98 | 78 | 214573056
TEMPSTAR | TVH837GKA** | EA*4X61L24A*+WALLCON | *97CMN0802120B* | 33200 | 31800 | 17.5 | 11.5 | 8.5 | 2 | 98 | 78 | 214573057
HEIL | HVH837GKA2* | EA*4X37L21A*+WALLCON | *96CTN0802120B* | 33000 | 32600 | 17.5 | 11.5 | 8.5 | 2 | 97 | 77 | 214573720
AIRQUEST | HVH837GKA2* | EA*4X37L21A*+WALLCON | *96CTN0802120B* | 33000 | 32600 | 17.5 | 11.5 | 8.5 | 2 | 97 | 77 | 214573721
ARCOAIRE | HVH837GKA2* | EA*4X37L21A*+WALLCON | *96CTN0802120B* | 33000 | 32600 | 17.5 | 11.5 | 8.5 | 2 | 97 | 77 | 214573722
COMFORTMAKER | CVH837GKA2* | EA*4X37L21A*+WALLCON | *96CTN0802120B* | 33000 | 32600 | 17.5 | 11.5 | 8.5 | 2 | 97 | 77 | 214573723
DAY & NIGHT | CVH837GKA2* | EA*4X37L21A*+WALLCON | *96CTN0802120B* | 33000 | 32600 | 17.5 | 11.5 | 8.5 | 2 | 97 | 77 | 214573724
KEEPRITE | CVH837GKA2* | EA*4X37L21A*+WALLCON | *96CTN0802120B* | 33000 | 32600 | 17.5 | 11.5 | 8.5 | 2 | 97 | 77 | 214573725
KENMORE | (C,H,T)VH837GKA2* | EA*4X37L21A*+WALLCON | *96CTN0802120B* | 33000 | 32600 | 17.5 | 11.5 | 8.5 | 2 | 97 | 77 | 214573726
TEMPSTAR | TVH837GKA2* | EA*4X37L21A*+WALLCON | *96CTN0802120B* | 33000 | 32600 | 17.5 | 11.5 | 8.5 | 2 | 97 | 77 | 214573727
CARRIER | 25VNA837A*031* | CAP**4221AL*+UI | 58TN*B070C21**20 | 31800 | 33000 | 17 | 11 | 8.5 | 1.9 | 95 | 74 | 214573728
BRYANT HEATING AND COOLING SYSTEMS | 288BNV037*0**B* | CAP**4221AL*+UI | 88*TB60070C21*** | 31800 | 33000 | 17 | 11 | 8.5 | 1.9 | 95 | 74 | 214573729
HEIL | HVH837GKA2* | EA*4X42L21A*+WALLCON | *80CTL0702120B* | 31800 | 33000 | 17 | 11 | 8.5 | 1.9 | 95 | 74 | 214573730
AIRQUEST | HVH837GKA2* | EA*4X42L21A*+WALLCON | *80CTL0702120B* | 31800 | 33000 | 17 | 11 | 8.5 | 1.9 | 95 | 74 | 214573731
ARCOAIRE | HVH837GKA2* | EA*4X42L21A*+WALLCON | *80CTL0702120B* | 31800 | 33000 | 17 | 11 | 8.5 | 1.9 | 95 | 74 | 214573732
COMFORTMAKER | CVH837GKA2* | EA*4X42L21A*+WALLCON | *80CTL0702120B* | 31800 | 33000 | 17 | 11 | 8.5 | 1.9 | 95 | 74 | 214573733
DAY & NIGHT | CVH837GKA2* | EA*4X42L21A*+WALLCON | *80CTL0702120B* | 31800 | 33000 | 17 | 11 | 8.5 | 1.9 | 95 | 74 | 214573734
KEEPRITE | CVH837GKA2* | EA*4X42L21A*+WALLCON | *80CTL0702120B* | 31800 | 33000 | 17 | 11 | 8.5 | 1.9 | 95 | 74 | 214573735
TEMPSTAR | TVH837GKA2* | EA*4X42L21A*+WALLCON | *80CTL0702120B* | 31800 | 33000 | 17 | 11 | 8.5 | 1.9 | 95 | 74 | 214573737
CARRIER | 25VNA837A*031* | CAP**4221AL*+UI | 59CU5B080C21**20 | 31800 | 33000 | 17 | 11 | 8.5 | 1.9 | 95 | 74 | 214573738
BRYANT HEATING AND COOLING SYSTEMS | 288BNV037*0**B* | CAP**4221AL*+UI | 935CB60080C21*** | 31800 | 33000 | 17 | 11 | 8.5 | 1.9 | 95 | 74 | 214573739
HEIL | HVH837GKA2* | EA*4X42L21A*+WALLCON | *95CSU0802120B* | 31800 | 33000 | 17 | 11 | 8.5 | 1.9 | 95 | 74 | 214573740
AIRQUEST | HVH837GKA2* | EA*4X42L21A*+WALLCON | *95CSU0802120B* | 31800 | 33000 | 17 | 11 | 8.5 | 1.9 | 95 | 74 | 214573741
ARCOAIRE | HVH837GKA2* | EA*4X42L21A*+WALLCON | *95CSU0802120B* | 31800 | 33000 | 17 | 11 | 8.5 | 1.9 | 95 | 74 | 214573742
COMFORTMAKER | CVH837GKA2* | EA*4X42L21A*+WALLCON | *95CSU0802120B* | 31800 | 33000 | 17 | 11 | 8.5 | 1.9 | 95 | 74 | 214573743
DAY & NIGHT | CVH837GKA2* | EA*4X42L21A*+WALLCON | *95CSU0802120B* | 31800 | 33000 | 17 | 11 | 8.5 | 1.9 | 95 | 74 | 214573744
KEEPRITE | CVH837GKA2* | EA*4X42L21A*+WALLCON | *95CSU0802120B* | 31800 | 33000 | 17 | 11 | 8.5 | 1.9 | 95 | 74 | 214573745
KENMORE | (C,H,T)VH837GKA2* | EA*4X42L21A*+WALLCON | *95CSU0802120B* | 31800 | 33000 | 17 | 11 | 8.5 | 1.9 | 95 | 74 | 214573746
TEMPSTAR | TVH837GKA2* | EA*4X42L21A*+WALLCON | *95CSU0802120B* | 31800 | 33000 | 17 | 11 | 8.5 | 1.9 | 95 | 74 | 214573747
CARRIER | 25VNA837A*031* | CAP**4221AL*+UI | 59CU5B100C21**22 | 31800 | 32800 | 17.5 | 11 | 8.5 | 1.9 | 95 | 74 | 214573748
BRYANT HEATING AND COOLING SYSTEMS | 288BNV037*0**B* | CAP**4221AL*+UI | 935CB66100C21*** | 31800 | 32800 | 17.5 | 11 | 8.5 | 1.9 | 95 | 74 | 214573749
HEIL | HVH837GKA2* | EA*4X42L21A*+WALLCON | *95CSU1002122B* | 31800 | 32800 | 17.5 | 11 | 8.5 | 1.9 | 95 | 74 | 214573750
AIRQUEST | HVH837GKA2* | EA*4X42L21A*+WALLCON | *95CSU1002122B* | 31800 | 32800 | 17.5 | 11 | 8.5 | 1.9 | 95 | 74 | 214573751
ARCOAIRE | HVH837GKA2* | EA*4X42L21A*+WALLCON | *95CSU1002122B* | 31800 | 32800 | 17.5 | 11 | 8.5 | 1.9 | 95 | 74 | 214573752
COMFORTMAKER | CVH837GKA2* | EA*4X42L21A*+WALLCON | *95CSU1002122B* | 31800 | 32800 | 17.5 | 11 | 8.5 | 1.9 | 95 | 74 | 214573753
DAY & NIGHT | CVH837GKA2* | EA*4X42L21A*+WALLCON | *95CSU1002122B* | 31800 | 32800 | 17.5 | 11 | 8.5 | 1.9 | 95 | 74 | 214573754
KEEPRITE | CVH837GKA2* | EA*4X42L21A*+WALLCON | *95CSU1002122B* | 31800 | 32800 | 17.5 | 11 | 8.5 | 1.9 | 95 | 74 | 214573755
KENMORE | (C,H,T)VH837GKA2* | EA*4X42L21A*+WALLCON | *95CSU1002122B* | 31800 | 32800 | 17.5 | 11 | 8.5 | 1.9 | 95 | 74 | 214573756
TEMPSTAR | TVH837GKA2* | EA*4X42L21A*+WALLCON | *95CSU1002122B* | 31800 | 32800 | 17.5 | 11 | 8.5 | 1.9 | 95 | 74 | 214573757
CARRIER | 25VNA837A*031* | CAP**4221AL*+UI | 59MN7C060C21**20 | 31600 | 33200 | 17 | 10.5 | 8.1 | 1.88 | 95 | 75 | 214573758
BRYANT HEATING AND COOLING SYSTEMS | 288BNV037*0**B* | CAP**4221AL*+UI | 987MC60060C21*** | 31600 | 33200 | 17 | 10.5 | 8.1 | 1.88 | 95 | 75 | 214573759
HEIL | HVH837GKA2* | EA*4X42L21A*+WALLCON | *97CMN0602120B* | 31600 | 33200 | 17 | 10.5 | 8.1 | 1.88 | 95 | 75 | 214573760
AIRQUEST | HVH837GKA2* | EA*4X42L21A*+WALLCON | *97CMN0602120B* | 31600 | 33200 | 17 | 10.5 | 8.1 | 1.88 | 95 | 75 | 214573761
ARCOAIRE | HVH837GKA2* | EA*4X42L21A*+WALLCON | *97CMN0602120B* | 31600 | 33200 | 17 | 10.5 | 8.1 | 1.88 | 95 | 75 | 214573762
COMFORTMAKER | CVH837GKA2* | EA*4X42L21A*+WALLCON | *97CMN0602120B* | 31600 | 33200 | 17 | 10.5 | 8.1 | 1.88 | 95 | 75 | 214573763
DAY & NIGHT | CVH837GKA2* | EA*4X42L21A*+WALLCON | *97CMN0602120B* | 31600 | 33200 | 17 | 10.5 | 8.1 | 1.88 | 95 | 75 | 214573764
KEEPRITE | CVH837GKA2* | EA*4X42L21A*+WALLCON | *97CMN0602120B* | 31600 | 33200 | 17 | 10.5 | 8.1 | 1.88 | 95 | 75 | 214573765
KENMORE | (C,H,T)VH837GKA2* | EA*4X42L21A*+WALLCON | *97CMN0602120B* | 31600 | 33200 | 17 | 10.5 | 8.1 | 1.88 | 95 | 75 | 214573766
TEMPSTAR | TVH837GKA2* | EA*4X42L21A*+WALLCON | *97CMN0602120B* | 31600 | 33200 | 17 | 10.5 | 8.1 | 1.88 | 95 | 75 | 214573767
CARRIER | 25VNA837A*031* | CAP**4221AL*+UI | 59MN7C080C21**20 | 31800 | 32800 | 17 | 11 | 8.5 | 1.9 | 95 | 74 | 214573768
BRYANT HEATING AND COOLING SYSTEMS | 288BNV037*0**B* | CAP**4221AL*+UI | 987MC60080C21*** | 31800 | 32800 | 17 | 11 | 8.5 | 1.9 | 95 | 74 | 214573769
HEIL | HVH837GKA2* | EA*4X42L21A*+WALLCON | *97CMN0802120B* | 31800 | 32800 | 17 | 11 | 8.5 | 1.9 | 95 | 74 | 214573770
AIRQUEST | HVH837GKA2* | EA*4X42L21A*+WALLCON | *97CMN0802120B* | 31800 | 32800 | 17 | 11 | 8.5 | 1.9 | 95 | 74 | 214573771
ARCOAIRE | HVH837GKA2* | EA*4X42L21A*+WALLCON | *97CMN0802120B* | 31800 | 32800 | 17 | 11 | 8.5 | 1.9 | 95 | 74 | 214573772
COMFORTMAKER | CVH837GKA2* | EA*4X42L21A*+WALLCON | *97CMN0802120B* | 31800 | 32800 | 17 | 11 | 8.5 | 1.9 | 95 | 74 | 214573773
DAY & NIGHT | CVH837GKA2* | EA*4X42L21A*+WALLCON | *97CMN0802120B* | 31800 | 32800 | 17 | 11 | 8.5 | 1.9 | 95 | 74 | 214573774
KEEPRITE | CVH837GKA2* | EA*4X42L21A*+WALLCON | *97CMN0802120B* | 31800 | 32800 | 17 | 11 | 8.5 | 1.9 | 95 | 74 | 214573775
KENMORE | (C,H,T)VH837GKA2* | EA*4X42L21A*+WALLCON | *97CMN0802120B* | 31800 | 32800 | 17 | 11 | 8.5 | 1.9 | 95 | 74 | 214573776
CARRIER | 25VNA837A*031* | CSPH*6012AL*+UI | 59MN7C080C21**20 | 33000 | 32200 | 17 | 11.5 | 8.5 | 2 | 98 | 77 | 214574428
BRYANT HEATING AND COOLING SYSTEMS | 288BNV037*0**B* | CSPH*6012AL*+UI | 987MC60080C21*** | 33000 | 32200 | 17 | 11.5 | 8.5 | 2 | 98 | 77 | 214574429
HEIL | HVH837GKA2* | EHD4X60AAL+WALLCON | *97CMN0802120B* | 33000 | 32200 | 17 | 11.5 | 8.5 | 2 | 98 | 77 | 214574430
AIRQUEST | HVH837GKA2* | EHD4X60AAL+WALLCON | *97CMN0802120B* | 33000 | 32200 | 17 | 11.5 | 8.5 | 2 | 98 | 77 | 214574431
ARCOAIRE | HVH837GKA2* | EHD4X60AAL+WALLCON | *97CMN0802120B* | 33000 | 32200 | 17 | 11.5 | 8.5 | 2 | 98 | 77 | 214574432
COMFORTMAKER | CVH837GKA2* | EHD4X60AAL+WALLCON | *97CMN0802120B* | 33000 | 32200 | 17 | 11.5 | 8.5 | 2 | 98 | 77 | 214574433
DAY & NIGHT | CVH837GKA2* | EHD4X60AAL+WALLCON | *97CMN0802120B* | 33000 | 32200 | 17 | 11.5 | 8.5 | 2 | 98 | 77 | 214574434
KEEPRITE | CVH837GKA2* | EHD4X60AAL+WALLCON | *97CMN0802120B* | 33000 | 32200 | 17 | 11.5 | 8.5 | 2 | 98 | 77 | 214574435
KENMORE | (C,H,T)VH837GKA2* | EHD4X60AAL+WALLCON | *97CMN0802120B* | 33000 | 32200 | 17 | 11.5 | 8.5 | 2 | 98 | 77 | 214574436
TEMPSTAR | TVH837GKA2* | EHD4X60AAL+WALLCON | *97CMN0802120B* | 33000 | 32200 | 17 | 11.5 | 8.5 | 2 | 98 | 77 | 214574437
CARRIER | 25VNA837A*031* | CSPH*6012AL*+UI | 59TN6C080C21**20 | 33000 | 32000 | 18 | 11.5 | 8.5 | 2.02 | 98 | 78 | 214574438
BRYANT HEATING AND COOLING SYSTEMS | 288BNV037*0**B* | CSPH*6012AL*+UI | 986TD60080C21*** | 33000 | 32000 | 18 | 11.5 | 8.5 | 2.02 | 98 | 78 | 214574439
HEIL | HVH837GKA2* | EHD4X60AAL+WALLCON | *96CTN0802120B* | 33000 | 32000 | 18 | 11.5 | 8.5 | 2.02 | 98 | 78 | 214574440
AIRQUEST | HVH837GKA2* | EHD4X60AAL+WALLCON | *96CTN0802120B* | 33000 | 32000 | 18 | 11.5 | 8.5 | 2.02 | 98 | 78 | 214574441
ARCOAIRE | HVH837GKA2* | EHD4X60AAL+WALLCON | *96CTN0802120B* | 33000 | 32000 | 18 | 11.5 | 8.5 | 2.02 | 98 | 78 | 214574442
DAY & NIGHT | CVH837GKA2* | EHD4X60AAL+WALLCON | *96CTN0802120B* | 33000 | 32000 | 18 | 11.5 | 8.5 | 2.02 | 98 | 78 | 214574444
KEEPRITE | CVH837GKA2* | EHD4X60AAL+WALLCON | *96CTN0802120B* | 33000 | 32000 | 18 | 11.5 | 8.5 | 2.02 | 98 | 78 | 214574445
TEMPSTAR | TVH837GKA2* | EHD4X60AAL+WALLCON | *96CTN0802120B* | 33000 | 32000 | 18 | 11.5 | 8.5 | 2.02 | 98 | 78 | 214574447
CARRIER | 25VNA837A*031* | CNPV*3621AL*+UI | 58TN*B070C21**20 | 31400 | 33200 | 17 | 11 | 8.1 | 1.82 | 94 | 73 | 214574448
BRYANT HEATING AND COOLING SYSTEMS | 288BNV037*0**B* | CNPV*3621AL*+UI | 88*TB60070C21*** | 31400 | 33200 | 17 | 11 | 8.1 | 1.82 | 94 | 73 | 214574449
HEIL | HVH837GKA2* | EN(A,D)4X36L21**+WALLCON | *80CTL0702120B* | 31400 | 33200 | 17 | 11 | 8.1 | 1.82 | 94 | 73 | 214574450
AIRQUEST | HVH837GKA2* | EN(A,D)4X36L21**+WALLCON | *80CTL0702120B* | 31400 | 33200 | 17 | 11 | 8.1 | 1.82 | 94 | 73 | 214574451
ARCOAIRE | HVH837GKA2* | EN(A,D)4X36L21**+WALLCON | *80CTL0702120B* | 31400 | 33200 | 17 | 11 | 8.1 | 1.82 | 94 | 73 | 214574452
COMFORTMAKER | CVH837GKA2* | EN(A,D)4X36L21**+WALLCON | *80CTL0702120B* | 31400 | 33200 | 17 | 11 | 8.1 | 1.82 | 94 | 73 | 214574453
DAY & NIGHT | CVH837GKA2* | EN(A,D)4X36L21**+WALLCON | *80CTL0702120B* | 31400 | 33200 | 17 | 11 | 8.1 | 1.82 | 94 | 73 | 214574454
KEEPRITE | CVH837GKA2* | EN(A,D)4X36L21**+WALLCON | *80CTL0702120B* | 31400 | 33200 | 17 | 11 | 8.1 | 1.82 | 94 | 73 | 214574455
KENMORE | (C,H,T)VH837GKA2* | EN(A,D)4X36L21**+WALLCON | *80CTL0702120B* | 31400 | 33200 | 17 | 11 | 8.1 | 1.82 | 94 | 73 | 214574456
TEMPSTAR | TVH837GKA2* | EN(A,D)4X36L21**+WALLCON | *80CTL0702120B* | 31400 | 33200 | 17 | 11 | 8.1 | 1.82 | 94 | 73 | 214574457
CARRIER | 25VNA837A*031* | CNPV*3621AL*+UI | 59CU5B080C21**20 | 31400 | 33200 | 16.5 | 11 | 8.1 | 1.82 | 94 | 73 | 214574458
BRYANT HEATING AND COOLING SYSTEMS | 288BNV037*0**B* | CNPV*3621AL*+UI | 935CB60080C21*** | 31400 | 33200 | 16.5 | 11 | 8.1 | 1.82 | 94 | 73 | 214574459
HEIL | HVH837GKA2* | EN(A,D)4X36L21**+WALLCON | *95CSU0802120B* | 31400 | 33200 | 16.5 | 11 | 8.1 | 1.82 | 94 | 73 | 214574460
AIRQUEST | HVH837GKA2* | EN(A,D)4X36L21**+WALLCON | *95CSU0802120B* | 31400 | 33200 | 16.5 | 11 | 8.1 | 1.82 | 94 | 73 | 214574461
ARCOAIRE | HVH837GKA2* | EN(A,D)4X36L21**+WALLCON | *95CSU0802120B* | 31400 | 33200 | 16.5 | 11 | 8.1 | 1.82 | 94 | 73 | 214574462
DAY & NIGHT | CVH837GKA2* | EN(A,D)4X36L21**+WALLCON | *95CSU0802120B* | 31400 | 33200 | 16.5 | 11 | 8.1 | 1.82 | 94 | 73 | 214574464
KEEPRITE | CVH837GKA2* | EN(A,D)4X36L21**+WALLCON | *95CSU0802120B* | 31400 | 33200 | 16.5 | 11 | 8.1 | 1.82 | 94 | 73 | 214574465
TEMPSTAR | TVH837GKA2* | EN(A,D)4X36L21**+WALLCON | *95CSU0802120B* | 31400 | 33200 | 16.5 | 11 | 8.1 | 1.82 | 94 | 73 | 214574467
CARRIER | 25VNA837A*031* | CNPV*3621AL*+UI | 59CU5B100C21**22 | 31400 | 33000 | 17 | 11 | 8.1 | 1.84 | 94 | 73 | 214574468
BRYANT HEATING AND COOLING SYSTEMS | 288BNV037*0**B* | CNPV*3621AL*+UI | 935CB66100C21*** | 31400 | 33000 | 17 | 11 | 8.1 | 1.84 | 94 | 73 | 214574469
HEIL | HVH837GKA2* | EN(A,D)4X36L21**+WALLCON | *95CSU1002122B* | 31400 | 33000 | 17 | 11 | 8.1 | 1.84 | 94 | 73 | 214574470
AIRQUEST | HVH837GKA2* | EN(A,D)4X36L21**+WALLCON | *95CSU1002122B* | 31400 | 33000 | 17 | 11 | 8.1 | 1.84 | 94 | 73 | 214574471
ARCOAIRE | HVH837GKA2* | EN(A,D)4X36L21**+WALLCON | *95CSU1002122B* | 31400 | 33000 | 17 | 11 | 8.1 | 1.84 | 94 | 73 | 214574472
COMFORTMAKER | CVH837GKA2* | EN(A,D)4X36L21**+WALLCON | *95CSU1002122B* | 31400 | 33000 | 17 | 11 | 8.1 | 1.84 | 94 | 73 | 214574473
DAY & NIGHT | CVH837GKA2* | EN(A,D)4X36L21**+WALLCON | *95CSU1002122B* | 31400 | 33000 | 17 | 11 | 8.1 | 1.84 | 94 | 73 | 214574474
KEEPRITE | CVH837GKA2* | EN(A,D)4X36L21**+WALLCON | *95CSU1002122B* | 31400 | 33000 | 17 | 11 | 8.1 | 1.84 | 94 | 73 | 214574475
KENMORE | (C,H,T)VH837GKA2* | EN(A,D)4X36L21**+WALLCON | *95CSU1002122B* | 31400 | 33000 | 17 | 11 | 8.1 | 1.84 | 94 | 73 | 214574476
TEMPSTAR | TVH837GKA2* | EN(A,D)4X36L21**+WALLCON | *95CSU1002122B* | 31400 | 33000 | 17 | 11 | 8.1 | 1.84 | 94 | 73 | 214574477
CARRIER | 25VNA837A*030* | CAP**6124AL*+UI | 59TN6C080C21**20 | 33200 | 31800 | 18.5 | 11.5 | 8.5 | 2.02 | 98 | 78 | 214573058
BRYANT HEATING AND COOLING SYSTEMS | 288BNV037*0**A* | CAP**6124AL*+UI | 986TD60080C21*** | 33200 | 31800 | 18.5 | 11.5 | 8.5 | 2.02 | 98 | 78 | 214573059
HEIL | HVH837GKA** | EA*4X61L24A*+WALLCON | *96CTN0802120B* | 33200 | 31800 | 18.5 | 11.5 | 8.5 | 2.02 | 98 | 78 | 214573060
AIRQUEST | HVH837GKA** | EA*4X61L24A*+WALLCON | *96CTN0802120B* | 33200 | 31800 | 18.5 | 11.5 | 8.5 | 2.02 | 98 | 78 | 214573061
ARCOAIRE | HVH837GKA** | EA*4X61L24A*+WALLCON | *96CTN0802120B* | 33200 | 31800 | 18.5 | 11.5 | 8.5 | 2.02 | 98 | 78 | 214573062
COMFORTMAKER | CVH837GKA** | EA*4X61L24A*+WALLCON | *96CTN0802120B* | 33200 | 31800 | 18.5 | 11.5 | 8.5 | 2.02 | 98 | 78 | 214573063
DAY & NIGHT | CVH837GKA** | EA*4X61L24A*+WALLCON | *96CTN0802120B* | 33200 | 31800 | 18.5 | 11.5 | 8.5 | 2.02 | 98 | 78 | 214573064
KEEPRITE | CVH837GKA** | EA*4X61L24A*+WALLCON | *96CTN0802120B* | 33200 | 31800 | 18.5 | 11.5 | 8.5 | 2.02 | 98 | 78 | 214573065
KENMORE | (C,H,T)VH837GKA** | EA*4X61L24A*+WALLCON | *96CTN0802120B* | 33200 | 31800 | 18.5 | 11.5 | 8.5 | 2.02 | 98 | 78 | 214573066
TEMPSTAR | TVH837GKA** | EA*4X61L24A*+WALLCON | *96CTN0802120B* | 33200 | 31800 | 18.5 | 11.5 | 8.5 | 2.02 | 98 | 78 | 214573067
TEMPSTAR | TVH837GKA2* | EA*4X42L21A*+WALLCON | *97CMN0802120B* | 31800 | 32800 | 17 | 11 | 8.5 | 1.9 | 95 | 74 | 214573777
CARRIER | 25VNA837A*031* | CAP**4221AL*+UI | 59TN6C080C21**20 | 31800 | 32800 | 17.5 | 11 | 8.5 | 1.9 | 95 | 74 | 214573778
BRYANT HEATING AND COOLING SYSTEMS | 288BNV037*0**B* | CAP**4221AL*+UI | 986TD60080C21*** | 31800 | 32800 | 17.5 | 11 | 8.5 | 1.9 | 95 | 74 | 214573779
HEIL | HVH837GKA2* | EA*4X42L21A*+WALLCON | *96CTN0802120B* | 31800 | 32800 | 17.5 | 11 | 8.5 | 1.9 | 95 | 74 | 214573780
AIRQUEST | HVH837GKA2* | EA*4X42L21A*+WALLCON | *96CTN0802120B* | 31800 | 32800 | 17.5 | 11 | 8.5 | 1.9 | 95 | 74 | 214573781
ARCOAIRE | HVH837GKA2* | EA*4X42L21A*+WALLCON | *96CTN0802120B* | 31800 | 32800 | 17.5 | 11 | 8.5 | 1.9 | 95 | 74 | 214573782
COMFORTMAKER | CVH837GKA2* | EA*4X42L21A*+WALLCON | *96CTN0802120B* | 31800 | 32800 | 17.5 | 11 | 8.5 | 1.9 | 95 | 74 | 214573783
DAY & NIGHT | CVH837GKA2* | EA*4X42L21A*+WALLCON | *96CTN0802120B* | 31800 | 32800 | 17.5 | 11 | 8.5 | 1.9 | 95 | 74 | 214573784
KEEPRITE | CVH837GKA2* | EA*4X42L21A*+WALLCON | *96CTN0802120B* | 31800 | 32800 | 17.5 | 11 | 8.5 | 1.9 | 95 | 74 | 214573785
KENMORE | (C,H,T)VH837GKA2* | EA*4X42L21A*+WALLCON | *96CTN0802120B* | 31800 | 32800 | 17.5 | 11 | 8.5 | 1.9 | 95 | 74 | 214573786
TEMPSTAR | TVH837GKA2* | EA*4X42L21A*+WALLCON | *96CTN0802120B* | 31800 | 32800 | 17.5 | 11 | 8.5 | 1.9 | 95 | 74 | 214573787
CARRIER | 25VNA837A*031* | CAP**4224AL*+UI | 58TN*B070C21**20 | 31800 | 33000 | 18 | 11 | 8.5 | 1.9 | 95 | 74 | 214573788
BRYANT HEATING AND COOLING SYSTEMS | 288BNV037*0**B* | CAP**4224AL*+UI | 88*TB60070C21*** | 31800 | 33000 | 18 | 11 | 8.5 | 1.9 | 95 | 74 | 214573789
HEIL | HVH837GKA2* | EA*4X42L24A*+WALLCON | *80CTL0702120B* | 31800 | 33000 | 18 | 11 | 8.5 | 1.9 | 95 | 74 | 214573790
AIRQUEST | HVH837GKA2* | EA*4X42L24A*+WALLCON | *80CTL0702120B* | 31800 | 33000 | 18 | 11 | 8.5 | 1.9 | 95 | 74 | 214573791
ARCOAIRE | HVH837GKA2* | EA*4X42L24A*+WALLCON | *80CTL0702120B* | 31800 | 33000 | 18 | 11 | 8.5 | 1.9 | 95 | 74 | 214573792
COMFORTMAKER | CVH837GKA2* | EA*4X42L24A*+WALLCON | *80CTL0702120B* | 31800 | 33000 | 18 | 11 | 8.5 | 1.9 | 95 | 74 | 214573793
DAY & NIGHT | CVH837GKA2* | EA*4X42L24A*+WALLCON | *80CTL0702120B* | 31800 | 33000 | 18 | 11 | 8.5 | 1.9 | 95 | 74 | 214573794
KEEPRITE | CVH837GKA2* | EA*4X42L24A*+WALLCON | *80CTL0702120B* | 31800 | 33000 | 18 | 11 | 8.5 | 1.9 | 95 | 74 | 214573795
KENMORE | (C,H,T)VH837GKA2* | EA*4X42L24A*+WALLCON | *80CTL0702120B* | 31800 | 33000 | 18 | 11 | 8.5 | 1.9 | 95 | 74 | 214573796
TEMPSTAR | TVH837GKA2* | EA*4X42L24A*+WALLCON | *80CTL0702120B* | 31800 | 33000 | 18 | 11 | 8.5 | 1.9 | 95 | 74 | 214573797
CARRIER | 25VNA837A*031* | CAP**4224AL*+UI | 59CU5B080C21**20 | 31800 | 33000 | 17 | 11 | 8.5 | 1.9 | 95 | 74 | 214573798
BRYANT HEATING AND COOLING SYSTEMS | 288BNV037*0**B* | CAP**4224AL*+UI | 935CB60080C21*** | 31800 | 33000 | 17 | 11 | 8.5 | 1.9 | 95 | 74 | 214573799
HEIL | HVH837GKA2* | EA*4X42L24A*+WALLCON | *95CSU0802120B* | 31800 | 33000 | 17 | 11 | 8.5 | 1.9 | 95 | 74 | 214573800
AIRQUEST | HVH837GKA2* | EA*4X42L24A*+WALLCON | *95CSU0802120B* | 31800 | 33000 | 17 | 11 | 8.5 | 1.9 | 95 | 74 | 214573801
ARCOAIRE | HVH837GKA2* | EA*4X42L24A*+WALLCON | *95CSU0802120B* | 31800 | 33000 | 17 | 11 | 8.5 | 1.9 | 95 | 74 | 214573802
COMFORTMAKER | CVH837GKA2* | EA*4X42L24A*+WALLCON | *95CSU0802120B* | 31800 | 33000 | 17 | 11 | 8.5 | 1.9 | 95 | 74 | 214573803
DAY & NIGHT | CVH837GKA2* | EA*4X42L24A*+WALLCON | *95CSU0802120B* | 31800 | 33000 | 17 | 11 | 8.5 | 1.9 | 95 | 74 | 214573804
KEEPRITE | CVH837GKA2* | EA*4X42L24A*+WALLCON | *95CSU0802120B* | 31800 | 33000 | 17 | 11 | 8.5 | 1.9 | 95 | 74 | 214573805
KENMORE | (C,H,T)VH837GKA2* | EA*4X42L24A*+WALLCON | *95CSU0802120B* | 31800 | 33000 | 17 | 11 | 8.5 | 1.9 | 95 | 74 | 214573806
TEMPSTAR | TVH837GKA2* | EA*4X42L24A*+WALLCON | *95CSU0802120B* | 31800 | 33000 | 17 | 11 | 8.5 | 1.9 | 95 | 74 | 214573807
CARRIER | 25VNA837A*031* | CAP**4224AL*+UI | 59CU5B100C21**22 | 31800 | 32800 | 17.5 | 11 | 8.5 | 1.9 | 95 | 74 | 214573808
BRYANT HEATING AND COOLING SYSTEMS | 288BNV037*0**B* | CAP**4224AL*+UI | 935CB66100C21*** | 31800 | 32800 | 17.5 | 11 | 8.5 | 1.9 | 95 | 74 | 214573809
HEIL | HVH837GKA2* | EA*4X42L24A*+WALLCON | *95CSU1002122B* | 31800 | 32800 | 17.5 | 11 | 8.5 | 1.9 | 95 | 74 | 214573810
AIRQUEST | HVH837GKA2* | EA*4X42L24A*+WALLCON | *95CSU1002122B* | 31800 | 32800 | 17.5 | 11 | 8.5 | 1.9 | 95 | 74 | 214573811
ARCOAIRE | HVH837GKA2* | EA*4X42L24A*+WALLCON | *95CSU1002122B* | 31800 | 32800 | 17.5 | 11 | 8.5 | 1.9 | 95 | 74 | 214573812
COMFORTMAKER | CVH837GKA2* | EA*4X42L24A*+WALLCON | *95CSU1002122B* | 31800 | 32800 | 17.5 | 11 | 8.5 | 1.9 | 95 | 74 | 214573813
DAY & NIGHT | CVH837GKA2* | EA*4X42L24A*+WALLCON | *95CSU1002122B* | 31800 | 32800 | 17.5 | 11 | 8.5 | 1.9 | 95 | 74 | 214573814
KEEPRITE | CVH837GKA2* | EA*4X42L24A*+WALLCON | *95CSU1002122B* | 31800 | 32800 | 17.5 | 11 | 8.5 | 1.9 | 95 | 74 | 214573815
KENMORE | (C,H,T)VH837GKA2* | EA*4X42L24A*+WALLCON | *95CSU1002122B* | 31800 | 32800 | 17.5 | 11 | 8.5 | 1.9 | 95 | 74 | 214573816
TEMPSTAR | TVH837GKA2* | EA*4X42L24A*+WALLCON | *95CSU1002122B* | 31800 | 32800 | 17.5 | 11 | 8.5 | 1.9 | 95 | 74 | 214573817
CARRIER | 25VNA837A*031* | CAP**4224AL*+UI | 59MN7C080C21**20 | 31800 | 32800 | 17 | 11 | 8.5 | 1.9 | 95 | 74 | 214573828
BRYANT HEATING AND COOLING SYSTEMS | 288BNV037*0**B* | CAP**4224AL*+UI | 987MC60080C21*** | 31800 | 32800 | 17 | 11 | 8.5 | 1.9 | 95 | 74 | 214573829
HEIL | HVH837GKA2* | EA*4X42L24A*+WALLCON | *97CMN0802120B* | 31800 | 32800 | 17 | 11 | 8.5 | 1.9 | 95 | 74 | 214573830
AIRQUEST | HVH837GKA2* | EA*4X42L24A*+WALLCON | *97CMN0802120B* | 31800 | 32800 | 17 | 11 | 8.5 | 1.9 | 95 | 74 | 214573831
ARCOAIRE | HVH837GKA2* | EA*4X42L24A*+WALLCON | *97CMN0802120B* | 31800 | 32800 | 17 | 11 | 8.5 | 1.9 | 95 | 74 | 214573832
COMFORTMAKER | CVH837GKA2* | EA*4X42L24A*+WALLCON | *97CMN0802120B* | 31800 | 32800 | 17 | 11 | 8.5 | 1.9 | 95 | 74 | 214573833
CARRIER | 25VNA837A*031* | CNPV*3621AL*+UI | 59MN7C080C21**20 | 31400 | 33200 | 17 | 11 | 8.1 | 1.82 | 94 | 73 | 214574488
BRYANT HEATING AND COOLING SYSTEMS | 288BNV037*0**B* | CNPV*3621AL*+UI | 987MC60080C21*** | 31400 | 33200 | 17 | 11 | 8.1 | 1.82 | 94 | 73 | 214574489
HEIL | HVH837GKA2* | EN(A,D)4X36L21**+WALLCON | *97CMN0802120B* | 31400 | 33200 | 17 | 11 | 8.1 | 1.82 | 94 | 73 | 214574490
AIRQUEST | HVH837GKA2* | EN(A,D)4X36L21**+WALLCON | *97CMN0802120B* | 31400 | 33200 | 17 | 11 | 8.1 | 1.82 | 94 | 73 | 214574491
ARCOAIRE | HVH837GKA2* | EN(A,D)4X36L21**+WALLCON | *97CMN0802120B* | 31400 | 33200 | 17 | 11 | 8.1 | 1.82 | 94 | 73 | 214574492
COMFORTMAKER | CVH837GKA2* | EN(A,D)4X36L21**+WALLCON | *97CMN0802120B* | 31400 | 33200 | 17 | 11 | 8.1 | 1.82 | 94 | 73 | 214574493
DAY & NIGHT | CVH837GKA2* | EN(A,D)4X36L21**+WALLCON | *97CMN0802120B* | 31400 | 33200 | 17 | 11 | 8.1 | 1.82 | 94 | 73 | 214574494
KEEPRITE | CVH837GKA2* | EN(A,D)4X36L21**+WALLCON | *97CMN0802120B* | 31400 | 33200 | 17 | 11 | 8.1 | 1.82 | 94 | 73 | 214574495
KENMORE | (C,H,T)VH837GKA2* | EN(A,D)4X36L21**+WALLCON | *97CMN0802120B* | 31400 | 33200 | 17 | 11 | 8.1 | 1.82 | 94 | 73 | 214574496
TEMPSTAR | TVH837GKA2* | EN(A,D)4X36L21**+WALLCON | *97CMN0802120B* | 31400 | 33200 | 17 | 11 | 8.1 | 1.82 | 94 | 73 | 214574497
CARRIER | 25VNA837A*031* | CNPV*3621AL*+UI | 59TN6C080C21**20 | 31400 | 33000 | 17 | 11 | 8.1 | 1.84 | 94 | 73 | 214574498
BRYANT HEATING AND COOLING SYSTEMS | 288BNV037*0**B* | CNPV*3621AL*+UI | 986TD60080C21*** | 31400 | 33000 | 17 | 11 | 8.1 | 1.84 | 94 | 73 | 214574499
HEIL | HVH837GKA2* | EN(A,D)4X36L21**+WALLCON | *96CTN0802120B* | 31400 | 33000 | 17 | 11 | 8.1 | 1.84 | 94 | 73 | 214574500
AIRQUEST | HVH837GKA2* | EN(A,D)4X36L21**+WALLCON | *96CTN0802120B* | 31400 | 33000 | 17 | 11 | 8.1 | 1.84 | 94 | 73 | 214574501
ARCOAIRE | HVH837GKA2* | EN(A,D)4X36L21**+WALLCON | *96CTN0802120B* | 31400 | 33000 | 17 | 11 | 8.1 | 1.84 | 94 | 73 | 214574502
DAY & NIGHT | CVH837GKA2* | EN(A,D)4X36L21**+WALLCON | *96CTN0802120B* | 31400 | 33000 | 17 | 11 | 8.1 | 1.84 | 94 | 73 | 214574504
KEEPRITE | CVH837GKA2* | EN(A,D)4X36L21**+WALLCON | *96CTN0802120B* | 31400 | 33000 | 17 | 11 | 8.1 | 1.84 | 94 | 73 | 214574505
TEMPSTAR | TVH837GKA2* | EN(A,D)4X36L21**+WALLCON | *96CTN0802120B* | 31400 | 33000 | 17 | 11 | 8.1 | 1.84 | 94 | 73 | 214574507
CARRIER | 25VNA837A*031* | CNPV*4221AL*+UI | 58TN*B070C21**20 | 31800 | 33000 | 17 | 11 | 8.1 | 1.88 | 95 | 75 | 214574508
HEIL | HVH837GKA2* | EN(A,D,W)4X42L21**+WALLCON | *80CTL0702120B* | 31800 | 33000 | 17 | 11 | 8.1 | 1.88 | 95 | 75 | 214574510
AIRQUEST | HVH837GKA2* | EN(A,D,W)4X42L21**+WALLCON | *80CTL0702120B* | 31800 | 33000 | 17 | 11 | 8.1 | 1.88 | 95 | 75 | 214574511
ARCOAIRE | HVH837GKA2* | EN(A,D,W)4X42L21**+WALLCON | *80CTL0702120B* | 31800 | 33000 | 17 | 11 | 8.1 | 1.88 | 95 | 75 | 214574512
COMFORTMAKER | CVH837GKA2* | EN(A,D,W)4X42L21**+WALLCON | *80CTL0702120B* | 31800 | 33000 | 17 | 11 | 8.1 | 1.88 | 95 | 75 | 214574513
DAY & NIGHT | CVH837GKA2* | EN(A,D,W)4X42L21**+WALLCON | *80CTL0702120B* | 31800 | 33000 | 17 | 11 | 8.1 | 1.88 | 95 | 75 | 214574514
KEEPRITE | CVH837GKA2* | EN(A,D,W)4X42L21**+WALLCON | *80CTL0702120B* | 31800 | 33000 | 17 | 11 | 8.1 | 1.88 | 95 | 75 | 214574515
KENMORE | (C,H,T)VH837GKA2* | EN(A,D,W)4X42L21**+WALLCON | *80CTL0702120B* | 31800 | 33000 | 17 | 11 | 8.1 | 1.88 | 95 | 75 | 214574516
TEMPSTAR | TVH837GKA2* | EN(A,D,W)4X42L21**+WALLCON | *80CTL0702120B* | 31800 | 33000 | 17 | 11 | 8.1 | 1.88 | 95 | 75 | 214574517
CARRIER | 25VNA837A*031* | CNPV*4221AL*+UI | 59CU5B080C21**20 | 31800 | 33000 | 17 | 11 | 8.1 | 1.88 | 95 | 75 | 214574518
BRYANT HEATING AND COOLING SYSTEMS | 288BNV037*0**B* | CNPV*4221AL*+UI | 935CB60080C21*** | 31800 | 33000 | 17 | 11 | 8.1 | 1.88 | 95 | 75 | 214574519
HEIL | HVH837GKA2* | EN(A,D,W)4X42L21**+WALLCON | *95CSU0802120B* | 31800 | 33000 | 17 | 11 | 8.1 | 1.88 | 95 | 75 | 214574520
AIRQUEST | HVH837GKA2* | EN(A,D,W)4X42L21**+WALLCON | *95CSU0802120B* | 31800 | 33000 | 17 | 11 | 8.1 | 1.88 | 95 | 75 | 214574521
ARCOAIRE | HVH837GKA2* | EN(A,D,W)4X42L21**+WALLCON | *95CSU0802120B* | 31800 | 33000 | 17 | 11 | 8.1 | 1.88 | 95 | 75 | 214574522
DAY & NIGHT | CVH837GKA2* | EN(A,D,W)4X42L21**+WALLCON | *95CSU0802120B* | 31800 | 33000 | 17 | 11 | 8.1 | 1.88 | 95 | 75 | 214574524
KEEPRITE | CVH837GKA2* | EN(A,D,W)4X42L21**+WALLCON | *95CSU0802120B* | 31800 | 33000 | 17 | 11 | 8.1 | 1.88 | 95 | 75 | 214574525
TEMPSTAR | TVH837GKA2* | EN(A,D,W)4X42L21**+WALLCON | *95CSU0802120B* | 31800 | 33000 | 17 | 11 | 8.1 | 1.88 | 95 | 75 | 214574527
CARRIER | 25VNA837A*031* | CNPV*4221AL*+UI | 59CU5B100C21**22 | 31800 | 33000 | 17 | 11.5 | 8.1 | 1.9 | 95 | 74 | 214574528
HEIL | HVH837GKA2* | EN(A,D,W)4X42L21**+WALLCON | *95CSU1002122B* | 31800 | 33000 | 17 | 11.5 | 8.1 | 1.9 | 95 | 74 | 214574530
AIRQUEST | HVH837GKA2* | EN(A,D,W)4X42L21**+WALLCON | *95CSU1002122B* | 31800 | 33000 | 17 | 11.5 | 8.1 | 1.9 | 95 | 74 | 214574531
ARCOAIRE | HVH837GKA2* | EN(A,D,W)4X42L21**+WALLCON | *95CSU1002122B* | 31800 | 33000 | 17 | 11.5 | 8.1 | 1.9 | 95 | 74 | 214574532
COMFORTMAKER | CVH837GKA2* | EN(A,D,W)4X42L21**+WALLCON | *95CSU1002122B* | 31800 | 33000 | 17 | 11.5 | 8.1 | 1.9 | 95 | 74 | 214574533
DAY & NIGHT | CVH837GKA2* | EN(A,D,W)4X42L21**+WALLCON | *95CSU1002122B* | 31800 | 33000 | 17 | 11.5 | 8.1 | 1.9 | 95 | 74 | 214574534
KEEPRITE | CVH837GKA2* | EN(A,D,W)4X42L21**+WALLCON | *95CSU1002122B* | 31800 | 33000 | 17 | 11.5 | 8.1 | 1.9 | 95 | 74 | 214574535
KENMORE | (C,H,T)VH837GKA2* | EN(A,D,W)4X42L21**+WALLCON | *95CSU1002122B* | 31800 | 33000 | 17 | 11.5 | 8.1 | 1.9 | 95 | 74 | 214574536
TEMPSTAR | TVH837GKA2* | EN(A,D,W)4X42L21**+WALLCON | *95CSU1002122B* | 31800 | 33000 | 17 | 11.5 | 8.1 | 1.9 | 95 | 74 | 214574537
CARRIER | 25VNA837A*031* | CNPV*4221AL*+UI | 59MN7C060C21**20 | 31600 | 33200 | 16.5 | 11 | 8.1 | 1.86 | 95 | 74 | 214574538
BRYANT HEATING AND COOLING SYSTEMS | 288BNV037*0**B* | CNPV*4221AL*+UI | 987MC60060C21*** | 31600 | 33200 | 16.5 | 11 | 8.1 | 1.86 | 95 | 74 | 214574539
HEIL | HVH837GKA2* | EN(A,D,W)4X42L21**+WALLCON | *97CMN0602120B* | 31600 | 33200 | 16.5 | 11 | 8.1 | 1.86 | 95 | 74 | 214574540
AIRQUEST | HVH837GKA2* | EN(A,D,W)4X42L21**+WALLCON | *97CMN0602120B* | 31600 | 33200 | 16.5 | 11 | 8.1 | 1.86 | 95 | 74 | 214574541
ARCOAIRE | HVH837GKA2* | EN(A,D,W)4X42L21**+WALLCON | *97CMN0602120B* | 31600 | 33200 | 16.5 | 11 | 8.1 | 1.86 | 95 | 74 | 214574542
BRYANT HEATING AND COOLING SYSTEMS | 288BNV037*0**A* | CAP**3621AL*+UI | 88*TB60070C21*** | 31400 | 33000 | 17 | 11 | 8.1 | 1.86 | 95 | 73 | 214572469
HEIL | HVH837GKA** | EA*4X36L21A*+WALLCON | *80CTL0702120B* | 31400 | 33000 | 17 | 11 | 8.1 | 1.86 | 95 | 73 | 214572470
DAY & NIGHT | CVH837GKA2* | EA*4X48L24A*+WALLCON | *96CTN0802120B* | 32400 | 32200 | 17.5 | 11.5 | 8.5 | 2 | 98 | 77 | 214574024
TEMPSTAR | TVH837GKA2* | EA*4X48L24A*+WALLCON | *97CMN0802120B* | 32400 | 32400 | 17.5 | 11 | 8.5 | 1.98 | 97 | 77 | 214574017
ARCOAIRE | HVH837GKA2* | EA*4X60L24A*+WALLCON | *80CTL0702120B* | 32800 | 31600 | 17.5 | 11.5 | 8.5 | 1.98 | 98 | 78 | 214574032
COMFORTMAKER | CVH837GKA2* | EA*4X60L24A*+WALLCON | *80CTL0702120B* | 32800 | 31600 | 17.5 | 11.5 | 8.5 | 1.98 | 98 | 78 | 214574033
AIRQUEST | HVH837GKA2* | EA*4X60L24A*+WALLCON | *80CTL0702120B* | 32800 | 31600 | 17.5 | 11.5 | 8.5 | 1.98 | 98 | 78 | 214574031
AIRQUEST | HVH837GKA2* | EA*4X48L24A*+WALLCON | *96CTN0802120B* | 32400 | 32200 | 17.5 | 11.5 | 8.5 | 2 | 98 | 77 | 214574021
HEIL | HVH837GKA2* | EA*4X48L24A*+WALLCON | *96CTN0802120B* | 32400 | 32200 | 17.5 | 11.5 | 8.5 | 2 | 98 | 77 | 214574020
BRYANT HEATING AND COOLING SYSTEMS | 288BNV037*0**B* | CAP**4824AL*+UI | 986TD60080C21*** | 32400 | 32200 | 17.5 | 11.5 | 8.5 | 2 | 98 | 77 | 214574019
CARRIER | 25VNA837A*031* | CAP**4824AL*+UI | 59TN6C080C21**20 | 32400 | 32200 | 17.5 | 11.5 | 8.5 | 2 | 98 | 77 | 214574018
DAY & NIGHT | CVH837GKA2* | EA*4X48L24A*+WALLCON | *97CMN0802120B* | 32400 | 32400 | 17.5 | 11 | 8.5 | 1.98 | 97 | 77 | 214574014
KENMORE | (C,H,T)VH837GKA2* | EA*4X60L24A*+WALLCON | *80CTL0702120B* | 32800 | 31600 | 17.5 | 11.5 | 8.5 | 1.98 | 98 | 78 | 214574036
DAY & NIGHT | CVH837GKA2* | EA*4X60L24A*+WALLCON | *80CTL0702120B* | 32800 | 31600 | 17.5 | 11.5 | 8.5 | 1.98 | 98 | 78 | 214574034
COMFORTMAKER | CVH837GKA2* | EA*4X48L24A*+WALLCON | *97CMN0802120B* | 32400 | 32400 | 17.5 | 11 | 8.5 | 1.98 | 97 | 77 | 214574013
ARCOAIRE | HVH837GKA2* | EA*4X48L24A*+WALLCON | *97CMN0802120B* | 32400 | 32400 | 17.5 | 11 | 8.5 | 1.98 | 97 | 77 | 214574012
AIRQUEST | HVH837GKA2* | EA*4X48L24A*+WALLCON | *97CMN0802120B* | 32400 | 32400 | 17.5 | 11 | 8.5 | 1.98 | 97 | 77 | 214574011
CARRIER | 25VNA837A*031* | CAP**6024AL*+UI | 59CU5B080C21**20 | 32800 | 31600 | 17.5 | 11.5 | 8.5 | 1.98 | 98 | 78 | 214574038
TEMPSTAR | TVH837GKA2* | EA*4X60L24A*+WALLCON | *80CTL0702120B* | 32800 | 31600 | 17.5 | 11.5 | 8.5 | 1.98 | 98 | 78 | 214574037
BRYANT HEATING AND COOLING SYSTEMS | 288BNV037*0**B* | CAP**4824AL*+UI | 987MC60080C21*** | 32400 | 32400 | 17.5 | 11 | 8.5 | 1.98 | 97 | 77 | 214574009
HEIL | HVH837GKA2* | EA*4X48L24A*+WALLCON | *97CMN0802120B* | 32400 | 32400 | 17.5 | 11 | 8.5 | 1.98 | 97 | 77 | 214574010
CARRIER | 25VNA837A*031* | CAP**4824AL*+UI | 59MN7C080C21**20 | 32400 | 32400 | 17.5 | 11 | 8.5 | 1.98 | 97 | 77 | 214574008
TEMPSTAR | TVH837GKA2* | EA*4X48L24A*+WALLCON | *97CMN0602120B* | 32200 | 32600 | 17 | 11 | 8.5 | 1.96 | 97 | 77 | 214574007
KENMORE | (C,H,T)VH837GKA2* | EA*4X48L24A*+WALLCON | *97CMN0602120B* | 32200 | 32600 | 17 | 11 | 8.5 | 1.96 | 97 | 77 | 214574006
KEEPRITE | CVH837GKA2* | EA*4X48L24A*+WALLCON | *97CMN0602120B* | 32200 | 32600 | 17 | 11 | 8.5 | 1.96 | 97 | 77 | 214574005
DAY & NIGHT | CVH837GKA2* | EA*4X48L24A*+WALLCON | *97CMN0602120B* | 32200 | 32600 | 17 | 11 | 8.5 | 1.96 | 97 | 77 | 214574004
COMFORTMAKER | CVH837GKA2* | EA*4X48L24A*+WALLCON | *97CMN0602120B* | 32200 | 32600 | 17 | 11 | 8.5 | 1.96 | 97 | 77 | 214574003
ARCOAIRE | HVH837GKA2* | EA*4X48L24A*+WALLCON | *97CMN0602120B* | 32200 | 32600 | 17 | 11 | 8.5 | 1.96 | 97 | 77 | 214574002
AIRQUEST | HVH837GKA** | EN(A,D)4X36L21**+WALLCON | *97CMN0802120B* | 31400 | 33200 | 17 | 11 | 8.1 | 1.82 | 94 | 73 | 214573351
HEIL | HVH837GKA** | EN(A,D)4X36L21**+WALLCON | *97CMN0802120B* | 31400 | 33200 | 17 | 11 | 8.1 | 1.82 | 94 | 73 | 214573350
BRYANT HEATING AND COOLING SYSTEMS | 288BNV037*0**A* | CNPV*3621AL*+UI | 987MC60080C21*** | 31400 | 33200 | 17 | 11 | 8.1 | 1.82 | 94 | 73 | 214573349
CARRIER | 25VNA837A*030* | CNPV*3621AL*+UI | 59MN7C080C21**20 | 31400 | 33200 | 17 | 11 | 8.1 | 1.82 | 94 | 73 | 214573348
TEMPSTAR | TVH837GKA** | EN(A,D)4X36L21**+WALLCON | *95CSU1002122B* | 31400 | 33000 | 17 | 11 | 8.1 | 1.84 | 94 | 73 | 214573337
KENMORE | (C,H,T)VH837GKA** | EN(A,D)4X36L21**+WALLCON | *95CSU1002122B* | 31400 | 33000 | 17 | 11 | 8.1 | 1.84 | 94 | 73 | 214573336
KEEPRITE | CVH837GKA** | EN(A,D)4X36L21**+WALLCON | *95CSU1002122B* | 31400 | 33000 | 17 | 11 | 8.1 | 1.84 | 94 | 73 | 214573335
DAY & NIGHT | CVH837GKA** | EN(A,D)4X36L21**+WALLCON | *95CSU1002122B* | 31400 | 33000 | 17 | 11 | 8.1 | 1.84 | 94 | 73 | 214573334
COMFORTMAKER | CVH837GKA** | EN(A,D)4X36L21**+WALLCON | *95CSU1002122B* | 31400 | 33000 | 17 | 11 | 8.1 | 1.84 | 94 | 73 | 214573333
ARCOAIRE | HVH837GKA** | EN(A,D)4X36L21**+WALLCON | *95CSU1002122B* | 31400 | 33000 | 17 | 11 | 8.1 | 1.84 | 94 | 73 | 214573332
AIRQUEST | HVH837GKA** | EN(A,D)4X36L21**+WALLCON | *95CSU1002122B* | 31400 | 33000 | 17 | 11 | 8.1 | 1.84 | 94 | 73 | 214573331
HEIL | HVH837GKA** | EN(A,D)4X36L21**+WALLCON | *95CSU1002122B* | 31400 | 33000 | 17 | 11 | 8.1 | 1.84 | 94 | 73 | 214573330
BRYANT HEATING AND COOLING SYSTEMS | 288BNV037*0**A* | CNPV*3621AL*+UI | 935CB66100C21*** | 31400 | 33000 | 17 | 11 | 8.1 | 1.84 | 94 | 73 | 214573329
CARRIER | 25VNA837A*030* | CNPV*3621AL*+UI | 59CU5B100C21**22 | 31400 | 33000 | 17 | 11 | 8.1 | 1.84 | 94 | 73 | 214573328
TEMPSTAR | TVH837GKA** | EN(A,D)4X36L21**+WALLCON | *95CSU0802120B* | 31400 | 33200 | 16.5 | 11 | 8.1 | 1.82 | 94 | 73 | 214573327
KENMORE | (C,H,T)VH837GKA** | EN(A,D)4X36L21**+WALLCON | *95CSU0802120B* | 31400 | 33200 | 16.5 | 11 | 8.1 | 1.82 | 94 | 73 | 214573326
KEEPRITE | CVH837GKA** | EN(A,D)4X36L21**+WALLCON | *95CSU0802120B* | 31400 | 33200 | 16.5 | 11 | 8.1 | 1.82 | 94 | 73 | 214573325
DAY & NIGHT | CVH837GKA** | EN(A,D)4X36L21**+WALLCON | *95CSU0802120B* | 31400 | 33200 | 16.5 | 11 | 8.1 | 1.82 | 94 | 73 | 214573324
COMFORTMAKER | CVH837GKA** | EN(A,D)4X36L21**+WALLCON | *95CSU0802120B* | 31400 | 33200 | 16.5 | 11 | 8.1 | 1.82 | 94 | 73 | 214573323
ARCOAIRE | HVH837GKA** | EN(A,D)4X36L21**+WALLCON | *95CSU0802120B* | 31400 | 33200 | 16.5 | 11 | 8.1 | 1.82 | 94 | 73 | 214573322
AIRQUEST | HVH837GKA** | EN(A,D)4X36L21**+WALLCON | *95CSU0802120B* | 31400 | 33200 | 16.5 | 11 | 8.1 | 1.82 | 94 | 73 | 214573321
HEIL | HVH837GKA** | EN(A,D)4X36L21**+WALLCON | *95CSU0802120B* | 31400 | 33200 | 16.5 | 11 | 8.1 | 1.82 | 94 | 73 | 214573320
BRYANT HEATING AND COOLING SYSTEMS | 288BNV037*0**A* | CNPV*3621AL*+UI | 935CB60080C21*** | 31400 | 33200 | 16.5 | 11 | 8.1 | 1.82 | 94 | 73 | 214573319
TEMPSTAR | TVH837GKA** | EN(A,D)4X36L21**+WALLCON | *80CTL0702120B* | 31400 | 33200 | 17 | 11 | 8.1 | 1.82 | 94 | 73 | 214573317
KENMORE | (C,H,T)VH837GKA** | EN(A,D)4X36L21**+WALLCON | *80CTL0702120B* | 31400 | 33200 | 17 | 11 | 8.1 | 1.82 | 94 | 73 | 214573316
KEEPRITE | CVH837GKA** | EN(A,D)4X36L21**+WALLCON | *80CTL0702120B* | 31400 | 33200 | 17 | 11 | 8.1 | 1.82 | 94 | 73 | 214573315
DAY & NIGHT | CVH837GKA** | EN(A,D)4X36L21**+WALLCON | *80CTL0702120B* | 31400 | 33200 | 17 | 11 | 8.1 | 1.82 | 94 | 73 | 214573314
COMFORTMAKER | CVH837GKA** | EN(A,D)4X36L21**+WALLCON | *80CTL0702120B* | 31400 | 33200 | 17 | 11 | 8.1 | 1.82 | 94 | 73 | 214573313
ARCOAIRE | HVH837GKA** | EN(A,D)4X36L21**+WALLCON | *80CTL0702120B* | 31400 | 33200 | 17 | 11 | 8.1 | 1.82 | 94 | 73 | 214573312
AIRQUEST | HVH837GKA** | EN(A,D)4X36L21**+WALLCON | *80CTL0702120B* | 31400 | 33200 | 17 | 11 | 8.1 | 1.82 | 94 | 73 | 214573311
HEIL | HVH837GKA** | EN(A,D)4X36L21**+WALLCON | *80CTL0702120B* | 31400 | 33200 | 17 | 11 | 8.1 | 1.82 | 94 | 73 | 214573310
BRYANT HEATING AND COOLING SYSTEMS | 288BNV037*0**A* | CNPV*3621AL*+UI | 88*TB60070C21*** | 31400 | 33200 | 17 | 11 | 8.1 | 1.82 | 94 | 73 | 214573309
CARRIER | 25VNA837A*030* | CNPV*3621AL*+UI | 58TN*B070C21**20 | 31400 | 33200 | 17 | 11 | 8.1 | 1.82 | 94 | 73 | 214573308
TEMPSTAR | TVH837GKA** | EHD4X60AAL+WALLCON | *96CTN0802120B* | 33000 | 32000 | 18 | 11.5 | 8.5 | 2.02 | 98 | 78 | 214573307
KENMORE | (C,H,T)VH837GKA** | EHD4X60AAL+WALLCON | *96CTN0802120B* | 33000 | 32000 | 18 | 11.5 | 8.5 | 2.02 | 98 | 78 | 214573306
KEEPRITE | CVH837GKA** | EHD4X60AAL+WALLCON | *96CTN0802120B* | 33000 | 32000 | 18 | 11.5 | 8.5 | 2.02 | 98 | 78 | 214573305
DAY & NIGHT | CVH837GKA** | EHD4X60AAL+WALLCON | *96CTN0802120B* | 33000 | 32000 | 18 | 11.5 | 8.5 | 2.02 | 98 | 78 | 214573304
COMFORTMAKER | CVH837GKA** | EHD4X60AAL+WALLCON | *96CTN0802120B* | 33000 | 32000 | 18 | 11.5 | 8.5 | 2.02 | 98 | 78 | 214573303
ARCOAIRE | HVH837GKA** | EHD4X60AAL+WALLCON | *96CTN0802120B* | 33000 | 32000 | 18 | 11.5 | 8.5 | 2.02 | 98 | 78 | 214573302
AIRQUEST | HVH837GKA** | EHD4X60AAL+WALLCON | *96CTN0802120B* | 33000 | 32000 | 18 | 11.5 | 8.5 | 2.02 | 98 | 78 | 214573301
HEIL | HVH837GKA** | EHD4X60AAL+WALLCON | *96CTN0802120B* | 33000 | 32000 | 18 | 11.5 | 8.5 | 2.02 | 98 | 78 | 214573300
BRYANT HEATING AND COOLING SYSTEMS | 288BNV037*0**A* | CSPH*6012AL*+UI | 986TD60080C21*** | 33000 | 32000 | 18 | 11.5 | 8.5 | 2.02 | 98 | 78 | 214573299
TEMPSTAR | TVH837GKA** | EHD4X60AAL+WALLCON | *97CMN0802120B* | 33000 | 32200 | 17 | 11.5 | 8.5 | 2 | 98 | 77 | 214573297
KENMORE | (C,H,T)VH837GKA** | EHD4X60AAL+WALLCON | *97CMN0802120B* | 33000 | 32200 | 17 | 11.5 | 8.5 | 2 | 98 | 77 | 214573296
DAY & NIGHT | CVH837GKA** | EHD4X60AAL+WALLCON | *97CMN0802120B* | 33000 | 32200 | 17 | 11.5 | 8.5 | 2 | 98 | 77 | 214573294
COMFORTMAKER | CVH837GKA** | EHD4X60AAL+WALLCON | *97CMN0802120B* | 33000 | 32200 | 17 | 11.5 | 8.5 | 2 | 98 | 77 | 214573293
ARCOAIRE | HVH837GKA** | EHD4X60AAL+WALLCON | *97CMN0802120B* | 33000 | 32200 | 17 | 11.5 | 8.5 | 2 | 98 | 77 | 214573292
AIRQUEST | HVH837GKA** | EHD4X60AAL+WALLCON | *97CMN0802120B* | 33000 | 32200 | 17 | 11.5 | 8.5 | 2 | 98 | 77 | 214573291
CARRIER | 25VNA837A*030* | CAP**4224AL*+UI | 59CU5B080C21**20 | 31800 | 33000 | 17 | 11 | 8.5 | 1.9 | 95 | 74 | 214572658
KENMORE | (C,H,T)VH837GKA** | EA*4X42L24A*+WALLCON | *80CTL0702120B* | 31800 | 33000 | 18 | 11 | 8.5 | 1.9 | 95 | 74 | 214572656
KEEPRITE | CVH837GKA** | EA*4X42L24A*+WALLCON | *80CTL0702120B* | 31800 | 33000 | 18 | 11 | 8.5 | 1.9 | 95 | 74 | 214572655
DAY & NIGHT | CVH837GKA** | EA*4X42L24A*+WALLCON | *80CTL0702120B* | 31800 | 33000 | 18 | 11 | 8.5 | 1.9 | 95 | 74 | 214572654
COMFORTMAKER | CVH837GKA** | EA*4X42L24A*+WALLCON | *80CTL0702120B* | 31800 | 33000 | 18 | 11 | 8.5 | 1.9 | 95 | 74 | 214572653
ARCOAIRE | HVH837GKA** | EA*4X42L24A*+WALLCON | *80CTL0702120B* | 31800 | 33000 | 18 | 11 | 8.5 | 1.9 | 95 | 74 | 214572652
HEIL | HVH837GKA** | EA*4X42L24A*+WALLCON | *80CTL0702120B* | 31800 | 33000 | 18 | 11 | 8.5 | 1.9 | 95 | 74 | 214572650
BRYANT HEATING AND COOLING SYSTEMS | 288BNV037*0**A* | CAP**4224AL*+UI | 88*TB60070C21*** | 31800 | 33000 | 18 | 11 | 8.5 | 1.9 | 95 | 74 | 214572649
CARRIER | 25VNA837A*030* | CAP**4224AL*+UI | 58TN*B070C21**20 | 31800 | 33000 | 18 | 11 | 8.5 | 1.9 | 95 | 74 | 214572648
TEMPSTAR | TVH837GKA** | EA*4X42L21A*+WALLCON | *96CTN0802120B* | 31800 | 32800 | 17.5 | 11 | 8.5 | 1.9 | 95 | 74 | 214572647
KENMORE | (C,H,T)VH837GKA** | EA*4X42L21A*+WALLCON | *96CTN0802120B* | 31800 | 32800 | 17.5 | 11 | 8.5 | 1.9 | 95 | 74 | 214572646
KEEPRITE | CVH837GKA** | EA*4X42L21A*+WALLCON | *96CTN0802120B* | 31800 | 32800 | 17.5 | 11 | 8.5 | 1.9 | 95 | 74 | 214572645
DAY & NIGHT | CVH837GKA** | EA*4X42L21A*+WALLCON | *96CTN0802120B* | 31800 | 32800 | 17.5 | 11 | 8.5 | 1.9 | 95 | 74 | 214572644
COMFORTMAKER | CVH837GKA** | EA*4X42L21A*+WALLCON | *96CTN0802120B* | 31800 | 32800 | 17.5 | 11 | 8.5 | 1.9 | 95 | 74 | 214572643
ARCOAIRE | HVH837GKA** | EA*4X42L21A*+WALLCON | *96CTN0802120B* | 31800 | 32800 | 17.5 | 11 | 8.5 | 1.9 | 95 | 74 | 214572642
AIRQUEST | HVH837GKA** | EA*4X42L21A*+WALLCON | *96CTN0802120B* | 31800 | 32800 | 17.5 | 11 | 8.5 | 1.9 | 95 | 74 | 214572641
HEIL | HVH837GKA** | EA*4X42L21A*+WALLCON | *96CTN0802120B* | 31800 | 32800 | 17.5 | 11 | 8.5 | 1.9 | 95 | 74 | 214572640
BRYANT HEATING AND COOLING SYSTEMS | 288BNV037*0**A* | CAP**4221AL*+UI | 986TD60080C21*** | 31800 | 32800 | 17.5 | 11 | 8.5 | 1.9 | 95 | 74 | 214572639
CARRIER | 25VNA837A*030* | CAP**4221AL*+UI | 59TN6C080C21**20 | 31800 | 32800 | 17.5 | 11 | 8.5 | 1.9 | 95 | 74 | 214572638
TEMPSTAR | TVH837GKA** | EA*4X42L21A*+WALLCON | *97CMN0802120B* | 31800 | 32800 | 17 | 11 | 8.5 | 1.9 | 95 | 74 | 214572637
KENMORE | (C,H,T)VH837GKA** | EA*4X42L21A*+WALLCON | *97CMN0802120B* | 31800 | 32800 | 17 | 11 | 8.5 | 1.9 | 95 | 74 | 214572636
KEEPRITE | CVH837GKA** | EA*4X42L21A*+WALLCON | *97CMN0802120B* | 31800 | 32800 | 17 | 11 | 8.5 | 1.9 | 95 | 74 | 214572635
DAY & NIGHT | CVH837GKA** | EA*4X42L21A*+WALLCON | *97CMN0802120B* | 31800 | 32800 | 17 | 11 | 8.5 | 1.9 | 95 | 74 | 214572634
COMFORTMAKER | CVH837GKA** | EA*4X42L21A*+WALLCON | *97CMN0802120B* | 31800 | 32800 | 17 | 11 | 8.5 | 1.9 | 95 | 74 | 214572633
ARCOAIRE | HVH837GKA** | EA*4X42L21A*+WALLCON | *97CMN0802120B* | 31800 | 32800 | 17 | 11 | 8.5 | 1.9 | 95 | 74 | 214572632
HEIL | HVH837GKA** | EA*4X42L21A*+WALLCON | *97CMN0802120B* | 31800 | 32800 | 17 | 11 | 8.5 | 1.9 | 95 | 74 | 214572630
BRYANT HEATING AND COOLING SYSTEMS | 288BNV037*0**A* | CAP**4221AL*+UI | 987MC60080C21*** | 31800 | 32800 | 17 | 11 | 8.5 | 1.9 | 95 | 74 | 214572629
CARRIER | 25VNA837A*030* | CAP**4221AL*+UI | 59MN7C080C21**20 | 31800 | 32800 | 17 | 11 | 8.5 | 1.9 | 95 | 74 | 214572628
TEMPSTAR | TVH837GKA** | EA*4X42L21A*+WALLCON | *97CMN0602120B* | 31600 | 33200 | 17 | 10.5 | 8.1 | 1.88 | 95 | 75 | 214572627
KENMORE | (C,H,T)VH837GKA** | EA*4X42L21A*+WALLCON | *97CMN0602120B* | 31600 | 33200 | 17 | 10.5 | 8.1 | 1.88 | 95 | 75 | 214572626
KEEPRITE | CVH837GKA** | EA*4X42L21A*+WALLCON | *97CMN0602120B* | 31600 | 33200 | 17 | 10.5 | 8.1 | 1.88 | 95 | 75 | 214572625
DAY & NIGHT | CVH837GKA** | EA*4X42L21A*+WALLCON | *97CMN0602120B* | 31600 | 33200 | 17 | 10.5 | 8.1 | 1.88 | 95 | 75 | 214572624
COMFORTMAKER | CVH837GKA** | EA*4X42L21A*+WALLCON | *97CMN0602120B* | 31600 | 33200 | 17 | 10.5 | 8.1 | 1.88 | 95 | 75 | 214572623
ARCOAIRE | HVH837GKA** | EA*4X42L21A*+WALLCON | *97CMN0602120B* | 31600 | 33200 | 17 | 10.5 | 8.1 | 1.88 | 95 | 75 | 214572622
AIRQUEST | HVH837GKA** | EA*4X42L21A*+WALLCON | *97CMN0602120B* | 31600 | 33200 | 17 | 10.5 | 8.1 | 1.88 | 95 | 75 | 214572621
HEIL | HVH837GKA** | EA*4X42L21A*+WALLCON | *97CMN0602120B* | 31600 | 33200 | 17 | 10.5 | 8.1 | 1.88 | 95 | 75 | 214572620
BRYANT HEATING AND COOLING SYSTEMS | 288BNV037*0**A* | CAP**4221AL*+UI | 987MC60060C21*** | 31600 | 33200 | 17 | 10.5 | 8.1 | 1.88 | 95 | 75 | 214572619
CARRIER | 25VNA837A*030* | CAP**4221AL*+UI | 59MN7C060C21**20 | 31600 | 33200 | 17 | 10.5 | 8.1 | 1.88 | 95 | 75 | 214572618
TEMPSTAR | TVH837GKA** | EA*4X42L21A*+WALLCON | *95CSU1002122B* | 31800 | 32800 | 17.5 | 11 | 8.5 | 1.9 | 95 | 74 | 214572617
KENMORE | (C,H,T)VH837GKA** | EA*4X42L21A*+WALLCON | *95CSU1002122B* | 31800 | 32800 | 17.5 | 11 | 8.5 | 1.9 | 95 | 74 | 214572616
KEEPRITE | CVH837GKA** | EA*4X42L21A*+WALLCON | *95CSU1002122B* | 31800 | 32800 | 17.5 | 11 | 8.5 | 1.9 | 95 | 74 | 214572615
COMFORTMAKER | CVH837GKA** | EA*4X42L21A*+WALLCON | *95CSU1002122B* | 31800 | 32800 | 17.5 | 11 | 8.5 | 1.9 | 95 | 74 | 214572613
ARCOAIRE | HVH837GKA** | EA*4X42L21A*+WALLCON | *95CSU1002122B* | 31800 | 32800 | 17.5 | 11 | 8.5 | 1.9 | 95 | 74 | 214572612
HEIL | HVH837GKA** | EA*4X42L21A*+WALLCON | *95CSU1002122B* | 31800 | 32800 | 17.5 | 11 | 8.5 | 1.9 | 95 | 74 | 214572610
BRYANT HEATING AND COOLING SYSTEMS | 288BNV037*0**A* | CAP**4221AL*+UI | 935CB66100C21*** | 31800 | 32800 | 17.5 | 11 | 8.5 | 1.9 | 95 | 74 | 214572609
CARRIER | 25VNA837A*030* | CAP**4221AL*+UI | 59CU5B100C21**22 | 31800 | 32800 | 17.5 | 11 | 8.5 | 1.9 | 95 | 74 | 214572608
TEMPSTAR | TVH837GKA** | EA*4X42L21A*+WALLCON | *95CSU0802120B* | 31800 | 33000 | 17 | 11 | 8.5 | 1.9 | 95 | 74 | 214572607
KENMORE | (C,H,T)VH837GKA** | EA*4X42L21A*+WALLCON | *95CSU0802120B* | 31800 | 33000 | 17 | 11 | 8.5 | 1.9 | 95 | 74 | 214572606
KEEPRITE | CVH837GKA** | EA*4X42L21A*+WALLCON | *95CSU0802120B* | 31800 | 33000 | 17 | 11 | 8.5 | 1.9 | 95 | 74 | 214572605
DAY & NIGHT | CVH837GKA** | EA*4X42L21A*+WALLCON | *95CSU0802120B* | 31800 | 33000 | 17 | 11 | 8.5 | 1.9 | 95 | 74 | 214572604
COMFORTMAKER | CVH837GKA** | EA*4X42L21A*+WALLCON | *95CSU0802120B* | 31800 | 33000 | 17 | 11 | 8.5 | 1.9 | 95 | 74 | 214572603
ARCOAIRE | HVH837GKA** | EA*4X42L21A*+WALLCON | *95CSU0802120B* | 31800 | 33000 | 17 | 11 | 8.5 | 1.9 | 95 | 74 | 214572602
AIRQUEST | HVH837GKA** | EA*4X42L21A*+WALLCON | *95CSU0802120B* | 31800 | 33000 | 17 | 11 | 8.5 | 1.9 | 95 | 74 | 214572601
HEIL | HVH837GKA** | EA*4X42L21A*+WALLCON | *95CSU0802120B* | 31800 | 33000 | 17 | 11 | 8.5 | 1.9 | 95 | 74 | 214572600
BRYANT HEATING AND COOLING SYSTEMS | 288BNV037*0**A* | CAP**4221AL*+UI | 935CB60080C21*** | 31800 | 33000 | 17 | 11 | 8.5 | 1.9 | 95 | 74 | 214572599
CARRIER | 25VNA837A*030* | CAP**4221AL*+UI | 59CU5B080C21**20 | 31800 | 33000 | 17 | 11 | 8.5 | 1.9 | 95 | 74 | 214572598
TEMPSTAR | TVH837GKA** | EA*4X42L21A*+WALLCON | *80CTL0702120B* | 31800 | 33000 | 17 | 11 | 8.5 | 1.9 | 95 | 74 | 214572597
KENMORE | (C,H,T)VH837GKA** | EA*4X42L21A*+WALLCON | *80CTL0702120B* | 31800 | 33000 | 17 | 11 | 8.5 | 1.9 | 95 | 74 | 214572596
KEEPRITE | CVH837GKA** | EA*4X42L21A*+WALLCON | *80CTL0702120B* | 31800 | 33000 | 17 | 11 | 8.5 | 1.9 | 95 | 74 | 214572595
COMFORTMAKER | CVH837GKA** | EA*4X42L21A*+WALLCON | *80CTL0702120B* | 31800 | 33000 | 17 | 11 | 8.5 | 1.9 | 95 | 74 | 214572593
ARCOAIRE | HVH837GKA** | EA*4X42L21A*+WALLCON | *80CTL0702120B* | 31800 | 33000 | 17 | 11 | 8.5 | 1.9 | 95 | 74 | 214572592
HEIL | HVH837GKA** | EA*4X42L21A*+WALLCON | *80CTL0702120B* | 31800 | 33000 | 17 | 11 | 8.5 | 1.9 | 95 | 74 | 214572590
BRYANT HEATING AND COOLING SYSTEMS | 288BNV037*0**A* | CAP**4221AL*+UI | 88*TB60070C21*** | 31800 | 33000 | 17 | 11 | 8.5 | 1.9 | 95 | 74 | 214572589
TEMPSTAR | TVH837GKA** | EA*4X37L21A*+WALLCON | *96CTN0802120B* | 33000 | 32600 | 17.5 | 11.5 | 8.5 | 2 | 97 | 77 | 214572587
KENMORE | (C,H,T)VH837GKA** | EA*4X37L21A*+WALLCON | *96CTN0802120B* | 33000 | 32600 | 17.5 | 11.5 | 8.5 | 2 | 97 | 77 | 214572586
KEEPRITE | CVH837GKA** | EA*4X37L21A*+WALLCON | *96CTN0802120B* | 33000 | 32600 | 17.5 | 11.5 | 8.5 | 2 | 97 | 77 | 214572585
DAY & NIGHT | CVH837GKA** | EA*4X37L21A*+WALLCON | *96CTN0802120B* | 33000 | 32600 | 17.5 | 11.5 | 8.5 | 2 | 97 | 77 | 214572584
COMFORTMAKER | CVH837GKA** | EA*4X37L21A*+WALLCON | *96CTN0802120B* | 33000 | 32600 | 17.5 | 11.5 | 8.5 | 2 | 97 | 77 | 214572583
ARCOAIRE | HVH837GKA** | EA*4X37L21A*+WALLCON | *96CTN0802120B* | 33000 | 32600 | 17.5 | 11.5 | 8.5 | 2 | 97 | 77 | 214572582
AIRQUEST | HVH837GKA** | EA*4X37L21A*+WALLCON | *96CTN0802120B* | 33000 | 32600 | 17.5 | 11.5 | 8.5 | 2 | 97 | 77 | 214572581
HEIL | HVH837GKA** | EA*4X37L21A*+WALLCON | *96CTN0802120B* | 33000 | 32600 | 17.5 | 11.5 | 8.5 | 2 | 97 | 77 | 214572580
BRYANT HEATING AND COOLING SYSTEMS | 288BNV037*0**A* | CAP**3721AL*+UI | 986TD60080C21*** | 33000 | 32600 | 17.5 | 11.5 | 8.5 | 2 | 97 | 77 | 214572579
CARRIER | 25VNA837A*030* | CAP**3721AL*+UI | 59TN6C080C21**20 | 33000 | 32600 | 17.5 | 11.5 | 8.5 | 2 | 97 | 77 | 214572578
TEMPSTAR | TVH837GKA** | EA*4X37L21A*+WALLCON | *97CMN0802120B* | 32800 | 32800 | 17.5 | 11.5 | 8.5 | 2 | 97 | 77 | 214572577
KENMORE | (C,H,T)VH837GKA** | EA*4X37L21A*+WALLCON | *97CMN0802120B* | 32800 | 32800 | 17.5 | 11.5 | 8.5 | 2 | 97 | 77 | 214572576
KEEPRITE | CVH837GKA** | EA*4X37L21A*+WALLCON | *97CMN0802120B* | 32800 | 32800 | 17.5 | 11.5 | 8.5 | 2 | 97 | 77 | 214572575
DAY & NIGHT | CVH837GKA** | EA*4X37L21A*+WALLCON | *97CMN0802120B* | 32800 | 32800 | 17.5 | 11.5 | 8.5 | 2 | 97 | 77 | 214572574
COMFORTMAKER | CVH837GKA** | EA*4X37L21A*+WALLCON | *97CMN0802120B* | 32800 | 32800 | 17.5 | 11.5 | 8.5 | 2 | 97 | 77 | 214572573
ARCOAIRE | HVH837GKA** | EA*4X37L21A*+WALLCON | *97CMN0802120B* | 32800 | 32800 | 17.5 | 11.5 | 8.5 | 2 | 97 | 77 | 214572572
HEIL | HVH837GKA** | EA*4X37L21A*+WALLCON | *97CMN0802120B* | 32800 | 32800 | 17.5 | 11.5 | 8.5 | 2 | 97 | 77 | 214572570
BRYANT HEATING AND COOLING SYSTEMS | 288BNV037*0**A* | CAP**3721AL*+UI | 987MC60080C21*** | 32800 | 32800 | 17.5 | 11.5 | 8.5 | 2 | 97 | 77 | 214572569
TEMPSTAR | TVH837GKA** | EA*4X37L21A*+WALLCON | *97CMN0602120B* | 32800 | 33000 | 17 | 11 | 8.5 | 1.98 | 97 | 77 | 214572567
KENMORE | (C,H,T)VH837GKA** | EA*4X37L21A*+WALLCON | *97CMN0602120B* | 32800 | 33000 | 17 | 11 | 8.5 | 1.98 | 97 | 77 | 214572566
KEEPRITE | CVH837GKA** | EA*4X37L21A*+WALLCON | *97CMN0602120B* | 32800 | 33000 | 17 | 11 | 8.5 | 1.98 | 97 | 77 | 214572565
DAY & NIGHT | CVH837GKA** | EA*4X37L21A*+WALLCON | *97CMN0602120B* | 32800 | 33000 | 17 | 11 | 8.5 | 1.98 | 97 | 77 | 214572564
COMFORTMAKER | CVH837GKA** | EA*4X37L21A*+WALLCON | *97CMN0602120B* | 32800 | 33000 | 17 | 11 | 8.5 | 1.98 | 97 | 77 | 214572563
ARCOAIRE | HVH837GKA** | EA*4X37L21A*+WALLCON | *97CMN0602120B* | 32800 | 33000 | 17 | 11 | 8.5 | 1.98 | 97 | 77 | 214572562
AIRQUEST | HVH837GKA** | EA*4X37L21A*+WALLCON | *97CMN0602120B* | 32800 | 33000 | 17 | 11 | 8.5 | 1.98 | 97 | 77 | 214572561
HEIL | HVH837GKA** | EA*4X37L21A*+WALLCON | *97CMN0602120B* | 32800 | 33000 | 17 | 11 | 8.5 | 1.98 | 97 | 77 | 214572560
BRYANT HEATING AND COOLING SYSTEMS | 288BNV037*0**A* | CAP**3721AL*+UI | 987MC60060C21*** | 32800 | 33000 | 17 | 11 | 8.5 | 1.98 | 97 | 77 | 214572559
CARRIER | 25VNA837A*030* | CAP**3721AL*+UI | 59MN7C060C21**20 | 32800 | 33000 | 17 | 11 | 8.5 | 1.98 | 97 | 77 | 214572558
TEMPSTAR | TVH837GKA** | EA*4X37L21A*+WALLCON | *95CSU1002122B* | 33000 | 32600 | 17.5 | 11.5 | 8.5 | 2 | 98 | 77 | 214572557
KENMORE | (C,H,T)VH837GKA** | EA*4X37L21A*+WALLCON | *95CSU1002122B* | 33000 | 32600 | 17.5 | 11.5 | 8.5 | 2 | 98 | 77 | 214572556
KEEPRITE | CVH837GKA** | EA*4X37L21A*+WALLCON | *95CSU1002122B* | 33000 | 32600 | 17.5 | 11.5 | 8.5 | 2 | 98 | 77 | 214572555
DAY & NIGHT | CVH837GKA** | EA*4X37L21A*+WALLCON | *95CSU1002122B* | 33000 | 32600 | 17.5 | 11.5 | 8.5 | 2 | 98 | 77 | 214572554
COMFORTMAKER | CVH837GKA** | EA*4X37L21A*+WALLCON | *95CSU1002122B* | 33000 | 32600 | 17.5 | 11.5 | 8.5 | 2 | 98 | 77 | 214572553
ARCOAIRE | HVH837GKA** | EA*4X37L21A*+WALLCON | *95CSU1002122B* | 33000 | 32600 | 17.5 | 11.5 | 8.5 | 2 | 98 | 77 | 214572552
HEIL | HVH837GKA** | EA*4X37L21A*+WALLCON | *95CSU1002122B* | 33000 | 32600 | 17.5 | 11.5 | 8.5 | 2 | 98 | 77 | 214572550
BRYANT HEATING AND COOLING SYSTEMS | 288BNV037*0**A* | CAP**3721AL*+UI | 935CB66100C21*** | 33000 | 32600 | 17.5 | 11.5 | 8.5 | 2 | 98 | 77 | 214572549
TEMPSTAR | TVH837GKA** | EA*4X37L21A*+WALLCON | *95CSU0802120B* | 32800 | 32800 | 17.5 | 11 | 8.5 | 2 | 97 | 77 | 214572547
KENMORE | (C,H,T)VH837GKA** | EA*4X37L21A*+WALLCON | *95CSU0802120B* | 32800 | 32800 | 17.5 | 11 | 8.5 | 2 | 97 | 77 | 214572546
KEEPRITE | CVH837GKA** | EA*4X37L21A*+WALLCON | *95CSU0802120B* | 32800 | 32800 | 17.5 | 11 | 8.5 | 2 | 97 | 77 | 214572545
DAY & NIGHT | CVH837GKA** | EA*4X37L21A*+WALLCON | *95CSU0802120B* | 32800 | 32800 | 17.5 | 11 | 8.5 | 2 | 97 | 77 | 214572544
COMFORTMAKER | CVH837GKA** | EA*4X37L21A*+WALLCON | *95CSU0802120B* | 32800 | 32800 | 17.5 | 11 | 8.5 | 2 | 97 | 77 | 214572543
ARCOAIRE | HVH837GKA** | EA*4X37L21A*+WALLCON | *95CSU0802120B* | 32800 | 32800 | 17.5 | 11 | 8.5 | 2 | 97 | 77 | 214572542
AIRQUEST | HVH837GKA** | EA*4X37L21A*+WALLCON | *95CSU0802120B* | 32800 | 32800 | 17.5 | 11 | 8.5 | 2 | 97 | 77 | 214572541
HEIL | HVH837GKA** | EA*4X37L21A*+WALLCON | *95CSU0802120B* | 32800 | 32800 | 17.5 | 11 | 8.5 | 2 | 97 | 77 | 214572540
BRYANT HEATING AND COOLING SYSTEMS | 288BNV037*0**A* | CAP**3721AL*+UI | 935CB60080C21*** | 32800 | 32800 | 17.5 | 11 | 8.5 | 2 | 97 | 77 | 214572539
CARRIER | 25VNA837A*030* | CAP**3721AL*+UI | 59CU5B080C21**20 | 32800 | 32800 | 17.5 | 11 | 8.5 | 2 | 97 | 77 | 214572538
TEMPSTAR | TVH837GKA** | EA*4X37L21A*+WALLCON | *80CTL0702120B* | 32800 | 32800 | 17.5 | 11 | 8.5 | 2 | 97 | 77 | 214572537
KENMORE | (C,H,T)VH837GKA** | EA*4X37L21A*+WALLCON | *80CTL0702120B* | 32800 | 32800 | 17.5 | 11 | 8.5 | 2 | 97 | 77 | 214572536
KEEPRITE | CVH837GKA** | EA*4X37L21A*+WALLCON | *80CTL0702120B* | 32800 | 32800 | 17.5 | 11 | 8.5 | 2 | 97 | 77 | 214572535
TEMPSTAR | TVH837GKA2* | EN(A,D,W)4X60L24**+WALLCON | *95CSU1002122B* | 32800 | 32200 | 19 | 12 | 8.5 | 1.98 | 97 | 76 | 214574717
KENMORE | (C,H,T)VH837GKA2* | EN(A,D,W)4X60L24**+WALLCON | *95CSU1002122B* | 32800 | 32200 | 19 | 12 | 8.5 | 1.98 | 97 | 76 | 214574716
DAY & NIGHT | CVH837GKA2* | EN(A,D,W)4X60L24**+WALLCON | *95CSU1002122B* | 32800 | 32200 | 19 | 12 | 8.5 | 1.98 | 97 | 76 | 214574714
COMFORTMAKER | CVH837GKA2* | EN(A,D,W)4X60L24**+WALLCON | *95CSU1002122B* | 32800 | 32200 | 19 | 12 | 8.5 | 1.98 | 97 | 76 | 214574713
ARCOAIRE | HVH837GKA2* | EN(A,D,W)4X60L24**+WALLCON | *95CSU1002122B* | 32800 | 32200 | 19 | 12 | 8.5 | 1.98 | 97 | 76 | 214574712
AIRQUEST | HVH837GKA2* | EN(A,D,W)4X60L24**+WALLCON | *95CSU1002122B* | 32800 | 32200 | 19 | 12 | 8.5 | 1.98 | 97 | 76 | 214574711
HEIL | HVH837GKA2* | EN(A,D,W)4X60L24**+WALLCON | *95CSU1002122B* | 32800 | 32200 | 19 | 12 | 8.5 | 1.98 | 97 | 76 | 214574710
BRYANT HEATING AND COOLING SYSTEMS | 288BNV037*0**B* | CNPV*6024AL*+UI | 935CB66100C21*** | 32800 | 32200 | 19 | 12 | 8.5 | 1.98 | 97 | 76 | 214574709
CARRIER | 25VNA837A*031* | CNPV*6024AL*+UI | 59CU5B100C21**22 | 32800 | 32200 | 19 | 12 | 8.5 | 1.98 | 97 | 76 | 214574708
BRYANT HEATING AND COOLING SYSTEMS | 288BNV037*0**A* | CAP**4821AL*+UI | 935CB66100C21*** | 32400 | 32400 | 17.5 | 11.5 | 8.5 | 2 | 97 | 77 | 214572789
CARRIER | 25VNA837A*030* | CAP**4821AL*+UI | 59CU5B100C21**22 | 32400 | 32400 | 17.5 | 11.5 | 8.5 | 2 | 97 | 77 | 214572788
TEMPSTAR | TVH837GKA** | EA*4X48L21A*+WALLCON | *95CSU0802120B* | 32200 | 32400 | 17.5 | 11 | 8.5 | 1.98 | 97 | 77 | 214572787
KENMORE | (C,H,T)VH837GKA** | EA*4X48L21A*+WALLCON | *95CSU0802120B* | 32200 | 32400 | 17.5 | 11 | 8.5 | 1.98 | 97 | 77 | 214572786
KEEPRITE | CVH837GKA** | EA*4X48L21A*+WALLCON | *95CSU0802120B* | 32200 | 32400 | 17.5 | 11 | 8.5 | 1.98 | 97 | 77 | 214572785
DAY & NIGHT | CVH837GKA** | EA*4X48L21A*+WALLCON | *95CSU0802120B* | 32200 | 32400 | 17.5 | 11 | 8.5 | 1.98 | 97 | 77 | 214572784
COMFORTMAKER | CVH837GKA** | EA*4X48L21A*+WALLCON | *95CSU0802120B* | 32200 | 32400 | 17.5 | 11 | 8.5 | 1.98 | 97 | 77 | 214572783
ARCOAIRE | HVH837GKA** | EA*4X48L21A*+WALLCON | *95CSU0802120B* | 32200 | 32400 | 17.5 | 11 | 8.5 | 1.98 | 97 | 77 | 214572782
AIRQUEST | HVH837GKA** | EA*4X48L21A*+WALLCON | *95CSU0802120B* | 32200 | 32400 | 17.5 | 11 | 8.5 | 1.98 | 97 | 77 | 214572781
HEIL | HVH837GKA** | EA*4X48L21A*+WALLCON | *95CSU0802120B* | 32200 | 32400 | 17.5 | 11 | 8.5 | 1.98 | 97 | 77 | 214572780
BRYANT HEATING AND COOLING SYSTEMS | 288BNV037*0**A* | CAP**4821AL*+UI | 935CB60080C21*** | 32200 | 32400 | 17.5 | 11 | 8.5 | 1.98 | 97 | 77 | 214572779
CARRIER | 25VNA837A*030* | CAP**4821AL*+UI | 59CU5B080C21**20 | 32200 | 32400 | 17.5 | 11 | 8.5 | 1.98 | 97 | 77 | 214572778
TEMPSTAR | TVH837GKA** | EA*4X48L21A*+WALLCON | *80CTL0702120B* | 32200 | 32400 | 17.5 | 11 | 8.5 | 1.98 | 97 | 77 | 214572777
KENMORE | (C,H,T)VH837GKA** | EA*4X48L21A*+WALLCON | *80CTL0702120B* | 32200 | 32400 | 17.5 | 11 | 8.5 | 1.98 | 97 | 77 | 214572776
KEEPRITE | CVH837GKA** | EA*4X48L21A*+WALLCON | *80CTL0702120B* | 32200 | 32400 | 17.5 | 11 | 8.5 | 1.98 | 97 | 77 | 214572775
CARRIER | 25VNA837A*030* | CNPV*4821AL*+UI | 59TN6C080C21**20 | 32400 | 32600 | 17.5 | 11.5 | 8.5 | 1.98 | 96 | 76 | 214573478
TEMPSTAR | TVH837GKA** | EN(A,D,W)4X48L21**+WALLCON | *97CMN0802120B* | 32400 | 32800 | 17.5 | 11.5 | 8.5 | 1.96 | 96 | 76 | 214573477
KENMORE | (C,H,T)VH837GKA** | EN(A,D,W)4X48L21**+WALLCON | *97CMN0802120B* | 32400 | 32800 | 17.5 | 11.5 | 8.5 | 1.96 | 96 | 76 | 214573476
KEEPRITE | CVH837GKA** | EN(A,D,W)4X48L21**+WALLCON | *97CMN0802120B* | 32400 | 32800 | 17.5 | 11.5 | 8.5 | 1.96 | 96 | 76 | 214573475
DAY & NIGHT | CVH837GKA** | EN(A,D,W)4X48L21**+WALLCON | *97CMN0802120B* | 32400 | 32800 | 17.5 | 11.5 | 8.5 | 1.96 | 96 | 76 | 214573474
COMFORTMAKER | CVH837GKA** | EN(A,D,W)4X48L21**+WALLCON | *97CMN0802120B* | 32400 | 32800 | 17.5 | 11.5 | 8.5 | 1.96 | 96 | 76 | 214573473
ARCOAIRE | HVH837GKA** | EN(A,D,W)4X48L21**+WALLCON | *97CMN0802120B* | 32400 | 32800 | 17.5 | 11.5 | 8.5 | 1.96 | 96 | 76 | 214573472
AIRQUEST | HVH837GKA** | EN(A,D,W)4X48L21**+WALLCON | *97CMN0802120B* | 32400 | 32800 | 17.5 | 11.5 | 8.5 | 1.96 | 96 | 76 | 214573471
HEIL | HVH837GKA** | EN(A,D,W)4X48L21**+WALLCON | *97CMN0802120B* | 32400 | 32800 | 17.5 | 11.5 | 8.5 | 1.96 | 96 | 76 | 214573470
BRYANT HEATING AND COOLING SYSTEMS | 288BNV037*0**A* | CNPV*4821AL*+UI | 987MC60080C21*** | 32400 | 32800 | 17.5 | 11.5 | 8.5 | 1.96 | 96 | 76 | 214573469
CARRIER | 25VNA837A*030* | CNPV*4821AL*+UI | 59MN7C080C21**20 | 32400 | 32800 | 17.5 | 11.5 | 8.5 | 1.96 | 96 | 76 | 214573468
KENMORE | (C,H,T)VH837GKA** | EN(A,D,W)4X48L21**+WALLCON | *97CMN0602120B* | 32200 | 33000 | 17 | 11.5 | 8.1 | 1.94 | 96 | 76 | 214573466
KEEPRITE | CVH837GKA** | EN(A,D,W)4X48L21**+WALLCON | *97CMN0602120B* | 32200 | 33000 | 17 | 11.5 | 8.1 | 1.94 | 96 | 76 | 214573465
DAY & NIGHT | CVH837GKA** | EN(A,D,W)4X48L21**+WALLCON | *97CMN0602120B* | 32200 | 33000 | 17 | 11.5 | 8.1 | 1.94 | 96 | 76 | 214573464
COMFORTMAKER | CVH837GKA** | EN(A,D,W)4X48L21**+WALLCON | *97CMN0602120B* | 32200 | 33000 | 17 | 11.5 | 8.1 | 1.94 | 96 | 76 | 214573463
ARCOAIRE | HVH837GKA** | EN(A,D,W)4X48L21**+WALLCON | *97CMN0602120B* | 32200 | 33000 | 17 | 11.5 | 8.1 | 1.94 | 96 | 76 | 214573462
HEIL | HVH837GKA** | EN(A,D,W)4X48L21**+WALLCON | *97CMN0602120B* | 32200 | 33000 | 17 | 11.5 | 8.1 | 1.94 | 96 | 76 | 214573460
BRYANT HEATING AND COOLING SYSTEMS | 288BNV037*0**A* | CNPV*4821AL*+UI | 987MC60060C21*** | 32200 | 33000 | 17 | 11.5 | 8.1 | 1.94 | 96 | 76 | 214573459
CARRIER | 25VNA837A*030* | CNPV*4821AL*+UI | 59MN7C060C21**20 | 32200 | 33000 | 17 | 11.5 | 8.1 | 1.94 | 96 | 76 | 214573458
TEMPSTAR | TVH837GKA** | EN(A,D,W)4X48L21**+WALLCON | *95CSU1002122B* | 32400 | 32600 | 17.5 | 11.5 | 8.5 | 1.98 | 96 | 76 | 214573457
KENMORE | (C,H,T)VH837GKA** | EN(A,D,W)4X48L21**+WALLCON | *95CSU1002122B* | 32400 | 32600 | 17.5 | 11.5 | 8.5 | 1.98 | 96 | 76 | 214573456
KEEPRITE | CVH837GKA** | EN(A,D,W)4X48L21**+WALLCON | *95CSU1002122B* | 32400 | 32600 | 17.5 | 11.5 | 8.5 | 1.98 | 96 | 76 | 214573455
DAY & NIGHT | CVH837GKA** | EN(A,D,W)4X48L21**+WALLCON | *95CSU1002122B* | 32400 | 32600 | 17.5 | 11.5 | 8.5 | 1.98 | 96 | 76 | 214573454
COMFORTMAKER | CVH837GKA** | EN(A,D,W)4X48L21**+WALLCON | *95CSU1002122B* | 32400 | 32600 | 17.5 | 11.5 | 8.5 | 1.98 | 96 | 76 | 214573453
ARCOAIRE | HVH837GKA** | EN(A,D,W)4X48L21**+WALLCON | *95CSU1002122B* | 32400 | 32600 | 17.5 | 11.5 | 8.5 | 1.98 | 96 | 76 | 214573452
AIRQUEST | HVH837GKA** | EN(A,D,W)4X48L21**+WALLCON | *95CSU1002122B* | 32400 | 32600 | 17.5 | 11.5 | 8.5 | 1.98 | 96 | 76 | 214573451
HEIL | HVH837GKA** | EN(A,D,W)4X48L21**+WALLCON | *95CSU1002122B* | 32400 | 32600 | 17.5 | 11.5 | 8.5 | 1.98 | 96 | 76 | 214573450
BRYANT HEATING AND COOLING SYSTEMS | 288BNV037*0**A* | CNPV*4821AL*+UI | 935CB66100C21*** | 32400 | 32600 | 17.5 | 11.5 | 8.5 | 1.98 | 96 | 76 | 214573449
CARRIER | 25VNA837A*030* | CNPV*4821AL*+UI | 59CU5B100C21**22 | 32400 | 32600 | 17.5 | 11.5 | 8.5 | 1.98 | 96 | 76 | 214573448
KENMORE | (C,H,T)VH837GKA** | EN(A,D,W)4X48L21**+WALLCON | *95CSU0802120B* | 32400 | 32800 | 17.5 | 11.5 | 8.1 | 1.96 | 96 | 76 | 214573446
KEEPRITE | CVH837GKA** | EN(A,D,W)4X48L21**+WALLCON | *95CSU0802120B* | 32400 | 32800 | 17.5 | 11.5 | 8.1 | 1.96 | 96 | 76 | 214573445
COMFORTMAKER | CVH837GKA** | EN(A,D,W)4X48L21**+WALLCON | *95CSU0802120B* | 32400 | 32800 | 17.5 | 11.5 | 8.1 | 1.96 | 96 | 76 | 214573443
ARCOAIRE | HVH837GKA** | EN(A,D,W)4X48L21**+WALLCON | *95CSU0802120B* | 32400 | 32800 | 17.5 | 11.5 | 8.1 | 1.96 | 96 | 76 | 214573442
HEIL | HVH837GKA** | EN(A,D,W)4X48L21**+WALLCON | *95CSU0802120B* | 32400 | 32800 | 17.5 | 11.5 | 8.1 | 1.96 | 96 | 76 | 214573440
BRYANT HEATING AND COOLING SYSTEMS | 288BNV037*0**A* | CNPV*4821AL*+UI | 935CB60080C21*** | 32400 | 32800 | 17.5 | 11.5 | 8.1 | 1.96 | 96 | 76 | 214573439
CARRIER | 25VNA837A*030* | CNPV*4821AL*+UI | 59CU5B080C21**20 | 32400 | 32800 | 17.5 | 11.5 | 8.1 | 1.96 | 96 | 76 | 214573438
TEMPSTAR | TVH837GKA** | EN(A,D,W)4X48L21**+WALLCON | *80CTL0702120B* | 32400 | 32800 | 18.5 | 11.5 | 8.1 | 1.96 | 96 | 76 | 214573437
KENMORE | (C,H,T)VH837GKA** | EN(A,D,W)4X48L21**+WALLCON | *80CTL0702120B* | 32400 | 32800 | 18.5 | 11.5 | 8.1 | 1.96 | 96 | 76 | 214573436
KEEPRITE | CVH837GKA** | EN(A,D,W)4X48L21**+WALLCON | *80CTL0702120B* | 32400 | 32800 | 18.5 | 11.5 | 8.1 | 1.96 | 96 | 76 | 214573435
DAY & NIGHT | CVH837GKA** | EN(A,D,W)4X48L21**+WALLCON | *80CTL0702120B* | 32400 | 32800 | 18.5 | 11.5 | 8.1 | 1.96 | 96 | 76 | 214573434
COMFORTMAKER | CVH837GKA** | EN(A,D,W)4X48L21**+WALLCON | *80CTL0702120B* | 32400 | 32800 | 18.5 | 11.5 | 8.1 | 1.96 | 96 | 76 | 214573433
ARCOAIRE | HVH837GKA** | EN(A,D,W)4X48L21**+WALLCON | *80CTL0702120B* | 32400 | 32800 | 18.5 | 11.5 | 8.1 | 1.96 | 96 | 76 | 214573432
AIRQUEST | HVH837GKA** | EN(A,D,W)4X48L21**+WALLCON | *80CTL0702120B* | 32400 | 32800 | 18.5 | 11.5 | 8.1 | 1.96 | 96 | 76 | 214573431
HEIL | HVH837GKA** | EN(A,D,W)4X48L21**+WALLCON | *80CTL0702120B* | 32400 | 32800 | 18.5 | 11.5 | 8.1 | 1.96 | 96 | 76 | 214573430
BRYANT HEATING AND COOLING SYSTEMS | 288BNV037*0**A* | CNPV*4821AL*+UI | 88*TB60070C21*** | 32400 | 32800 | 18.5 | 11.5 | 8.1 | 1.96 | 96 | 76 | 214573429
TEMPSTAR | TVH837GKA** | EN(A,D,W)4X42L21**+WALLCON | *96CTN0802120B* | 31800 | 33000 | 17 | 11.5 | 8.1 | 1.9 | 95 | 74 | 214573427
KENMORE | (C,H,T)VH837GKA** | EN(A,D,W)4X42L21**+WALLCON | *96CTN0802120B* | 31800 | 33000 | 17 | 11.5 | 8.1 | 1.9 | 95 | 74 | 214573426
KEEPRITE | CVH837GKA** | EN(A,D,W)4X42L21**+WALLCON | *96CTN0802120B* | 31800 | 33000 | 17 | 11.5 | 8.1 | 1.9 | 95 | 74 | 214573425
COMFORTMAKER | CVH837GKA** | EN(A,D,W)4X42L21**+WALLCON | *96CTN0802120B* | 31800 | 33000 | 17 | 11.5 | 8.1 | 1.9 | 95 | 74 | 214573423
ARCOAIRE | HVH837GKA** | EN(A,D,W)4X42L21**+WALLCON | *96CTN0802120B* | 31800 | 33000 | 17 | 11.5 | 8.1 | 1.9 | 95 | 74 | 214573422
HEIL | HVH837GKA** | EN(A,D,W)4X42L21**+WALLCON | *96CTN0802120B* | 31800 | 33000 | 17 | 11.5 | 8.1 | 1.9 | 95 | 74 | 214573420
BRYANT HEATING AND COOLING SYSTEMS | 288BNV037*0**A* | CNPV*4221AL*+UI | 986TD60080C21*** | 31800 | 33000 | 17 | 11.5 | 8.1 | 1.9 | 95 | 74 | 214573419
CARRIER | 25VNA837A*030* | CNPV*4221AL*+UI | 59TN6C080C21**20 | 31800 | 33000 | 17 | 11.5 | 8.1 | 1.9 | 95 | 74 | 214573418
TEMPSTAR | TVH837GKA** | EN(A,D,W)4X42L21**+WALLCON | *97CMN0802120B* | 31800 | 33000 | 17 | 11 | 8.1 | 1.88 | 95 | 74 | 214573417
KENMORE | (C,H,T)VH837GKA** | EN(A,D,W)4X42L21**+WALLCON | *97CMN0802120B* | 31800 | 33000 | 17 | 11 | 8.1 | 1.88 | 95 | 74 | 214573416
KEEPRITE | CVH837GKA** | EN(A,D,W)4X42L21**+WALLCON | *97CMN0802120B* | 31800 | 33000 | 17 | 11 | 8.1 | 1.88 | 95 | 74 | 214573415
DAY & NIGHT | CVH837GKA** | EA*4X48L21A*+WALLCON | *80CTL0702120B* | 32200 | 32400 | 17.5 | 11 | 8.5 | 1.98 | 97 | 77 | 214572774
COMFORTMAKER | CVH837GKA** | EA*4X48L21A*+WALLCON | *80CTL0702120B* | 32200 | 32400 | 17.5 | 11 | 8.5 | 1.98 | 97 | 77 | 214572773
ARCOAIRE | HVH837GKA** | EA*4X48L21A*+WALLCON | *80CTL0702120B* | 32200 | 32400 | 17.5 | 11 | 8.5 | 1.98 | 97 | 77 | 214572772
AIRQUEST | HVH837GKA** | EA*4X48L21A*+WALLCON | *80CTL0702120B* | 32200 | 32400 | 17.5 | 11 | 8.5 | 1.98 | 97 | 77 | 214572771
HEIL | HVH837GKA** | EA*4X48L21A*+WALLCON | *80CTL0702120B* | 32200 | 32400 | 17.5 | 11 | 8.5 | 1.98 | 97 | 77 | 214572770
BRYANT HEATING AND COOLING SYSTEMS | 288BNV037*0**A* | CAP**4821AL*+UI | 88*TB60070C21*** | 32200 | 32400 | 17.5 | 11 | 8.5 | 1.98 | 97 | 77 | 214572769
CARRIER | 25VNA837A*030* | CAP**4821AL*+UI | 58TN*B070C21**20 | 32200 | 32400 | 17.5 | 11 | 8.5 | 1.98 | 97 | 77 | 214572768
TEMPSTAR | TVH837GKA** | EA*4X43L21A*+WALLCON | *96CTN0802120B* | 33000 | 32600 | 18.5 | 11.5 | 8.5 | 2 | 97 | 77 | 214572767
KENMORE | (C,H,T)VH837GKA** | EA*4X43L21A*+WALLCON | *96CTN0802120B* | 33000 | 32600 | 18.5 | 11.5 | 8.5 | 2 | 97 | 77 | 214572766
KEEPRITE | CVH837GKA** | EA*4X43L21A*+WALLCON | *96CTN0802120B* | 33000 | 32600 | 18.5 | 11.5 | 8.5 | 2 | 97 | 77 | 214572765
DAY & NIGHT | CVH837GKA** | EA*4X43L21A*+WALLCON | *96CTN0802120B* | 33000 | 32600 | 18.5 | 11.5 | 8.5 | 2 | 97 | 77 | 214572764
COMFORTMAKER | CVH837GKA** | EA*4X43L21A*+WALLCON | *96CTN0802120B* | 33000 | 32600 | 18.5 | 11.5 | 8.5 | 2 | 97 | 77 | 214572763
ARCOAIRE | HVH837GKA** | EA*4X43L21A*+WALLCON | *96CTN0802120B* | 33000 | 32600 | 18.5 | 11.5 | 8.5 | 2 | 97 | 77 | 214572762
AIRQUEST | HVH837GKA** | EA*4X43L21A*+WALLCON | *96CTN0802120B* | 33000 | 32600 | 18.5 | 11.5 | 8.5 | 2 | 97 | 77 | 214572761
HEIL | HVH837GKA** | EA*4X43L21A*+WALLCON | *96CTN0802120B* | 33000 | 32600 | 18.5 | 11.5 | 8.5 | 2 | 97 | 77 | 214572760
BRYANT HEATING AND COOLING SYSTEMS | 288BNV037*0**A* | CAP**4321AL*+UI | 986TD60080C21*** | 33000 | 32600 | 18.5 | 11.5 | 8.5 | 2 | 97 | 77 | 214572759
CARRIER | 25VNA837A*030* | CAP**4321AL*+UI | 59TN6C080C21**20 | 33000 | 32600 | 18.5 | 11.5 | 8.5 | 2 | 97 | 77 | 214572758
TEMPSTAR | TVH837GKA** | EA*4X43L21A*+WALLCON | *97CMN0802120B* | 32800 | 32800 | 17.5 | 11.5 | 8.5 | 2 | 97 | 77 | 214572757
KENMORE | (C,H,T)VH837GKA** | EA*4X43L21A*+WALLCON | *97CMN0802120B* | 32800 | 32800 | 17.5 | 11.5 | 8.5 | 2 | 97 | 77 | 214572756
KEEPRITE | CVH837GKA** | EA*4X43L21A*+WALLCON | *97CMN0802120B* | 32800 | 32800 | 17.5 | 11.5 | 8.5 | 2 | 97 | 77 | 214572755
DAY & NIGHT | CVH837GKA** | EA*4X43L21A*+WALLCON | *97CMN0802120B* | 32800 | 32800 | 17.5 | 11.5 | 8.5 | 2 | 97 | 77 | 214572754
COMFORTMAKER | CVH837GKA** | EA*4X43L21A*+WALLCON | *97CMN0802120B* | 32800 | 32800 | 17.5 | 11.5 | 8.5 | 2 | 97 | 77 | 214572753
ARCOAIRE | HVH837GKA** | EA*4X43L21A*+WALLCON | *97CMN0802120B* | 32800 | 32800 | 17.5 | 11.5 | 8.5 | 2 | 97 | 77 | 214572752
AIRQUEST | HVH837GKA** | EA*4X43L21A*+WALLCON | *97CMN0802120B* | 32800 | 32800 | 17.5 | 11.5 | 8.5 | 2 | 97 | 77 | 214572751
HEIL | HVH837GKA** | EA*4X43L21A*+WALLCON | *97CMN0802120B* | 32800 | 32800 | 17.5 | 11.5 | 8.5 | 2 | 97 | 77 | 214572750
BRYANT HEATING AND COOLING SYSTEMS | 288BNV037*0**A* | CAP**4321AL*+UI | 987MC60080C21*** | 32800 | 32800 | 17.5 | 11.5 | 8.5 | 2 | 97 | 77 | 214572749
CARRIER | 25VNA837A*030* | CAP**4321AL*+UI | 59MN7C080C21**20 | 32800 | 32800 | 17.5 | 11.5 | 8.5 | 2 | 97 | 77 | 214572748
TEMPSTAR | TVH837GKA** | EA*4X43L21A*+WALLCON | *97CMN0602120B* | 32800 | 33000 | 17 | 11 | 8.5 | 1.98 | 97 | 77 | 214572747
KENMORE | (C,H,T)VH837GKA** | EA*4X43L21A*+WALLCON | *97CMN0602120B* | 32800 | 33000 | 17 | 11 | 8.5 | 1.98 | 97 | 77 | 214572746
KEEPRITE | CVH837GKA** | EA*4X43L21A*+WALLCON | *97CMN0602120B* | 32800 | 33000 | 17 | 11 | 8.5 | 1.98 | 97 | 77 | 214572745
DAY & NIGHT | CVH837GKA** | EA*4X43L21A*+WALLCON | *97CMN0602120B* | 32800 | 33000 | 17 | 11 | 8.5 | 1.98 | 97 | 77 | 214572744
COMFORTMAKER | CVH837GKA** | EA*4X43L21A*+WALLCON | *97CMN0602120B* | 32800 | 33000 | 17 | 11 | 8.5 | 1.98 | 97 | 77 | 214572743
ARCOAIRE | HVH837GKA** | EA*4X43L21A*+WALLCON | *97CMN0602120B* | 32800 | 33000 | 17 | 11 | 8.5 | 1.98 | 97 | 77 | 214572742
AIRQUEST | HVH837GKA** | EA*4X43L21A*+WALLCON | *97CMN0602120B* | 32800 | 33000 | 17 | 11 | 8.5 | 1.98 | 97 | 77 | 214572741
HEIL | HVH837GKA** | EA*4X43L21A*+WALLCON | *97CMN0602120B* | 32800 | 33000 | 17 | 11 | 8.5 | 1.98 | 97 | 77 | 214572740
BRYANT HEATING AND COOLING SYSTEMS | 288BNV037*0**A* | CAP**4321AL*+UI | 987MC60060C21*** | 32800 | 33000 | 17 | 11 | 8.5 | 1.98 | 97 | 77 | 214572739
CARRIER | 25VNA837A*030* | CAP**4321AL*+UI | 59MN7C060C21**20 | 32800 | 33000 | 17 | 11 | 8.5 | 1.98 | 97 | 77 | 214572738
KENMORE | (C,H,T)VH837GKA** | EA*4X43L21A*+WALLCON | *95CSU1002122B* | 33000 | 32600 | 17.5 | 11.5 | 8.5 | 2 | 97 | 77 | 214572736
KEEPRITE | CVH837GKA** | EA*4X43L21A*+WALLCON | *95CSU1002122B* | 33000 | 32600 | 17.5 | 11.5 | 8.5 | 2 | 97 | 77 | 214572735
DAY & NIGHT | CVH837GKA** | EA*4X43L21A*+WALLCON | *95CSU1002122B* | 33000 | 32600 | 17.5 | 11.5 | 8.5 | 2 | 97 | 77 | 214572734
COMFORTMAKER | CVH837GKA** | EA*4X43L21A*+WALLCON | *95CSU1002122B* | 33000 | 32600 | 17.5 | 11.5 | 8.5 | 2 | 97 | 77 | 214572733
ARCOAIRE | HVH837GKA** | EA*4X43L21A*+WALLCON | *95CSU1002122B* | 33000 | 32600 | 17.5 | 11.5 | 8.5 | 2 | 97 | 77 | 214572732
AIRQUEST | HVH837GKA** | EA*4X43L21A*+WALLCON | *95CSU1002122B* | 33000 | 32600 | 17.5 | 11.5 | 8.5 | 2 | 97 | 77 | 214572731
HEIL | HVH837GKA** | EA*4X43L21A*+WALLCON | *95CSU1002122B* | 33000 | 32600 | 17.5 | 11.5 | 8.5 | 2 | 97 | 77 | 214572730
BRYANT HEATING AND COOLING SYSTEMS | 288BNV037*0**A* | CAP**4321AL*+UI | 935CB66100C21*** | 33000 | 32600 | 17.5 | 11.5 | 8.5 | 2 | 97 | 77 | 214572729
CARRIER | 25VNA837A*030* | CAP**4321AL*+UI | 59CU5B100C21**22 | 33000 | 32600 | 17.5 | 11.5 | 8.5 | 2 | 97 | 77 | 214572728
TEMPSTAR | TVH837GKA** | EA*4X43L21A*+WALLCON | *95CSU0802120B* | 32800 | 32800 | 17.5 | 11 | 8.5 | 2 | 97 | 77 | 214572727
KENMORE | (C,H,T)VH837GKA** | EA*4X43L21A*+WALLCON | *95CSU0802120B* | 32800 | 32800 | 17.5 | 11 | 8.5 | 2 | 97 | 77 | 214572726
KEEPRITE | CVH837GKA** | EA*4X43L21A*+WALLCON | *95CSU0802120B* | 32800 | 32800 | 17.5 | 11 | 8.5 | 2 | 97 | 77 | 214572725
DAY & NIGHT | CVH837GKA** | EA*4X43L21A*+WALLCON | *95CSU0802120B* | 32800 | 32800 | 17.5 | 11 | 8.5 | 2 | 97 | 77 | 214572724
COMFORTMAKER | CVH837GKA** | EA*4X43L21A*+WALLCON | *95CSU0802120B* | 32800 | 32800 | 17.5 | 11 | 8.5 | 2 | 97 | 77 | 214572723
ARCOAIRE | HVH837GKA** | EA*4X43L21A*+WALLCON | *95CSU0802120B* | 32800 | 32800 | 17.5 | 11 | 8.5 | 2 | 97 | 77 | 214572722
AIRQUEST | HVH837GKA** | EA*4X43L21A*+WALLCON | *95CSU0802120B* | 32800 | 32800 | 17.5 | 11 | 8.5 | 2 | 97 | 77 | 214572721
HEIL | HVH837GKA** | EA*4X43L21A*+WALLCON | *95CSU0802120B* | 32800 | 32800 | 17.5 | 11 | 8.5 | 2 | 97 | 77 | 214572720
BRYANT HEATING AND COOLING SYSTEMS | 288BNV037*0**A* | CAP**4321AL*+UI | 935CB60080C21*** | 32800 | 32800 | 17.5 | 11 | 8.5 | 2 | 97 | 77 | 214572719
CARRIER | 25VNA837A*030* | CAP**4321AL*+UI | 59CU5B080C21**20 | 32800 | 32800 | 17.5 | 11 | 8.5 | 2 | 97 | 77 | 214572718
COMFORTMAKER | CVH837GKA2* | EA*4X61L24A*+WALLCON | *95CSU1002122B* | 33200 | 31800 | 18.5 | 11.5 | 8.5 | 2 | 98 | 78 | 214574173
ARCOAIRE | HVH837GKA2* | EA*4X61L24A*+WALLCON | *95CSU1002122B* | 33200 | 31800 | 18.5 | 11.5 | 8.5 | 2 | 98 | 78 | 214574172
HEIL | HVH837GKA2* | EA*4X61L24A*+WALLCON | *95CSU1002122B* | 33200 | 31800 | 18.5 | 11.5 | 8.5 | 2 | 98 | 78 | 214574170
BRYANT HEATING AND COOLING SYSTEMS | 288BNV037*0**B* | CAP**6124AL*+UI | 935CB66100C21*** | 33200 | 31800 | 18.5 | 11.5 | 8.5 | 2 | 98 | 78 | 214574169
CARRIER | 25VNA837A*031* | CAP**6124AL*+UI | 59CU5B100C21**22 | 33200 | 31800 | 18.5 | 11.5 | 8.5 | 2 | 98 | 78 | 214574168
TEMPSTAR | TVH837GKA2* | EA*4X61L24A*+WALLCON | *95CSU0802120B* | 33200 | 32000 | 17.5 | 11.5 | 8.5 | 2 | 98 | 78 | 214574167
KENMORE | (C,H,T)VH837GKA2* | EA*4X61L24A*+WALLCON | *95CSU0802120B* | 33200 | 32000 | 17.5 | 11.5 | 8.5 | 2 | 98 | 78 | 214574166
KEEPRITE | CVH837GKA2* | EA*4X61L24A*+WALLCON | *95CSU0802120B* | 33200 | 32000 | 17.5 | 11.5 | 8.5 | 2 | 98 | 78 | 214574165
DAY & NIGHT | CVH837GKA2* | EA*4X61L24A*+WALLCON | *95CSU0802120B* | 33200 | 32000 | 17.5 | 11.5 | 8.5 | 2 | 98 | 78 | 214574164
COMFORTMAKER | CVH837GKA2* | EA*4X61L24A*+WALLCON | *95CSU0802120B* | 33200 | 32000 | 17.5 | 11.5 | 8.5 | 2 | 98 | 78 | 214574163
ARCOAIRE | HVH837GKA2* | EA*4X61L24A*+WALLCON | *95CSU0802120B* | 33200 | 32000 | 17.5 | 11.5 | 8.5 | 2 | 98 | 78 | 214574162
AIRQUEST | HVH837GKA2* | EA*4X61L24A*+WALLCON | *95CSU0802120B* | 33200 | 32000 | 17.5 | 11.5 | 8.5 | 2 | 98 | 78 | 214574161
HEIL | HVH837GKA2* | EA*4X61L24A*+WALLCON | *95CSU0802120B* | 33200 | 32000 | 17.5 | 11.5 | 8.5 | 2 | 98 | 78 | 214574160
BRYANT HEATING AND COOLING SYSTEMS | 288BNV037*0**B* | CAP**6124AL*+UI | 935CB60080C21*** | 33200 | 32000 | 17.5 | 11.5 | 8.5 | 2 | 98 | 78 | 214574159
CARRIER | 25VNA837A*031* | CAP**6124AL*+UI | 59CU5B080C21**20 | 33200 | 32000 | 17.5 | 11.5 | 8.5 | 2 | 98 | 78 | 214574158
TEMPSTAR | TVH837GKA2* | EA*4X61L24A*+WALLCON | *80CTL0702120B* | 33200 | 32000 | 18 | 11.5 | 8.5 | 2 | 98 | 78 | 214574157
KENMORE | (C,H,T)VH837GKA2* | EA*4X61L24A*+WALLCON | *80CTL0702120B* | 33200 | 32000 | 18 | 11.5 | 8.5 | 2 | 98 | 78 | 214574156
KEEPRITE | CVH837GKA2* | EA*4X61L24A*+WALLCON | *80CTL0702120B* | 33200 | 32000 | 18 | 11.5 | 8.5 | 2 | 98 | 78 | 214574155
DAY & NIGHT | CVH837GKA2* | EA*4X61L24A*+WALLCON | *80CTL0702120B* | 33200 | 32000 | 18 | 11.5 | 8.5 | 2 | 98 | 78 | 214574154
COMFORTMAKER | CVH837GKA2* | EA*4X61L24A*+WALLCON | *80CTL0702120B* | 33200 | 32000 | 18 | 11.5 | 8.5 | 2 | 98 | 78 | 214574153
ARCOAIRE | HVH837GKA2* | EA*4X61L24A*+WALLCON | *80CTL0702120B* | 33200 | 32000 | 18 | 11.5 | 8.5 | 2 | 98 | 78 | 214574152
AIRQUEST | HVH837GKA2* | EA*4X61L24A*+WALLCON | *80CTL0702120B* | 33200 | 32000 | 18 | 11.5 | 8.5 | 2 | 98 | 78 | 214574151
HEIL | HVH837GKA2* | EA*4X61L24A*+WALLCON | *80CTL0702120B* | 33200 | 32000 | 18 | 11.5 | 8.5 | 2 | 98 | 78 | 214574150
BRYANT HEATING AND COOLING SYSTEMS | 288BNV037*0**B* | CAP**6124AL*+UI | 88*TB60070C21*** | 33200 | 32000 | 18 | 11.5 | 8.5 | 2 | 98 | 78 | 214574149
TEMPSTAR | TVH837GKA2* | EA*4X61L21A*+WALLCON | *96CTN0802120B* | 33200 | 31800 | 18.5 | 11.5 | 8.5 | 2 | 98 | 78 | 214574147
KENMORE | (C,H,T)VH837GKA2* | EA*4X61L21A*+WALLCON | *96CTN0802120B* | 33200 | 31800 | 18.5 | 11.5 | 8.5 | 2 | 98 | 78 | 214574146
KEEPRITE | CVH837GKA2* | EA*4X61L21A*+WALLCON | *96CTN0802120B* | 33200 | 31800 | 18.5 | 11.5 | 8.5 | 2 | 98 | 78 | 214574145
DAY & NIGHT | CVH837GKA2* | EA*4X61L21A*+WALLCON | *96CTN0802120B* | 33200 | 31800 | 18.5 | 11.5 | 8.5 | 2 | 98 | 78 | 214574144
COMFORTMAKER | CVH837GKA2* | EA*4X61L21A*+WALLCON | *96CTN0802120B* | 33200 | 31800 | 18.5 | 11.5 | 8.5 | 2 | 98 | 78 | 214574143
ARCOAIRE | HVH837GKA2* | EA*4X61L21A*+WALLCON | *96CTN0802120B* | 33200 | 31800 | 18.5 | 11.5 | 8.5 | 2 | 98 | 78 | 214574142
AIRQUEST | HVH837GKA2* | EA*4X61L21A*+WALLCON | *96CTN0802120B* | 33200 | 31800 | 18.5 | 11.5 | 8.5 | 2 | 98 | 78 | 214574141
HEIL | HVH837GKA2* | EA*4X61L21A*+WALLCON | *96CTN0802120B* | 33200 | 31800 | 18.5 | 11.5 | 8.5 | 2 | 98 | 78 | 214574140
BRYANT HEATING AND COOLING SYSTEMS | 288BNV037*0**B* | CAP**6121AL*+UI | 986TD60080C21*** | 33200 | 31800 | 18.5 | 11.5 | 8.5 | 2 | 98 | 78 | 214574139
CARRIER | 25VNA837A*031* | CAP**6121AL*+UI | 59TN6C080C21**20 | 33200 | 31800 | 18.5 | 11.5 | 8.5 | 2 | 98 | 78 | 214574138
TEMPSTAR | TVH837GKA2* | EA*4X61L21A*+WALLCON | *97CMN0802120B* | 33200 | 32000 | 17.5 | 11.5 | 8.5 | 2 | 98 | 78 | 214574137
KENMORE | (C,H,T)VH837GKA2* | EA*4X61L21A*+WALLCON | *97CMN0802120B* | 33200 | 32000 | 17.5 | 11.5 | 8.5 | 2 | 98 | 78 | 214574136
KEEPRITE | CVH837GKA2* | EA*4X61L21A*+WALLCON | *97CMN0802120B* | 33200 | 32000 | 17.5 | 11.5 | 8.5 | 2 | 98 | 78 | 214574135
DAY & NIGHT | CVH837GKA2* | EA*4X61L21A*+WALLCON | *97CMN0802120B* | 33200 | 32000 | 17.5 | 11.5 | 8.5 | 2 | 98 | 78 | 214574134
COMFORTMAKER | CVH837GKA2* | EA*4X61L21A*+WALLCON | *97CMN0802120B* | 33200 | 32000 | 17.5 | 11.5 | 8.5 | 2 | 98 | 78 | 214574133
ARCOAIRE | HVH837GKA2* | EA*4X61L21A*+WALLCON | *97CMN0802120B* | 33200 | 32000 | 17.5 | 11.5 | 8.5 | 2 | 98 | 78 | 214574132
AIRQUEST | HVH837GKA2* | EA*4X61L21A*+WALLCON | *97CMN0802120B* | 33200 | 32000 | 17.5 | 11.5 | 8.5 | 2 | 98 | 78 | 214574131
HEIL | HVH837GKA2* | EA*4X61L21A*+WALLCON | *97CMN0802120B* | 33200 | 32000 | 17.5 | 11.5 | 8.5 | 2 | 98 | 78 | 214574130
BRYANT HEATING AND COOLING SYSTEMS | 288BNV037*0**B* | CAP**6121AL*+UI | 987MC60080C21*** | 33200 | 32000 | 17.5 | 11.5 | 8.5 | 2 | 98 | 78 | 214574129
TEMPSTAR | TVH837GKA2* | EA*4X61L21A*+WALLCON | *97CMN0602120B* | 33000 | 32200 | 17.5 | 11 | 8.5 | 1.98 | 98 | 78 | 214574127
KENMORE | (C,H,T)VH837GKA2* | EA*4X61L21A*+WALLCON | *97CMN0602120B* | 33000 | 32200 | 17.5 | 11 | 8.5 | 1.98 | 98 | 78 | 214574126
KEEPRITE | CVH837GKA2* | EA*4X61L21A*+WALLCON | *97CMN0602120B* | 33000 | 32200 | 17.5 | 11 | 8.5 | 1.98 | 98 | 78 | 214574125
DAY & NIGHT | CVH837GKA2* | EA*4X61L21A*+WALLCON | *97CMN0602120B* | 33000 | 32200 | 17.5 | 11 | 8.5 | 1.98 | 98 | 78 | 214574124
COMFORTMAKER | CVH837GKA2* | EA*4X61L21A*+WALLCON | *97CMN0602120B* | 33000 | 32200 | 17.5 | 11 | 8.5 | 1.98 | 98 | 78 | 214574123
ARCOAIRE | HVH837GKA2* | EA*4X61L21A*+WALLCON | *97CMN0602120B* | 33000 | 32200 | 17.5 | 11 | 8.5 | 1.98 | 98 | 78 | 214574122
AIRQUEST | HVH837GKA2* | EA*4X61L21A*+WALLCON | *97CMN0602120B* | 33000 | 32200 | 17.5 | 11 | 8.5 | 1.98 | 98 | 78 | 214574121
HEIL | HVH837GKA2* | EA*4X61L21A*+WALLCON | *97CMN0602120B* | 33000 | 32200 | 17.5 | 11 | 8.5 | 1.98 | 98 | 78 | 214574120
BRYANT HEATING AND COOLING SYSTEMS | 288BNV037*0**B* | CAP**6121AL*+UI | 987MC60060C21*** | 33000 | 32200 | 17.5 | 11 | 8.5 | 1.98 | 98 | 78 | 214574119
CARRIER | 25VNA837A*031* | CAP**6121AL*+UI | 59MN7C060C21**20 | 33000 | 32200 | 17.5 | 11 | 8.5 | 1.98 | 98 | 78 | 214574118
TEMPSTAR | TVH837GKA2* | EA*4X61L21A*+WALLCON | *95CSU1002122B* | 33200 | 31800 | 18.5 | 11.5 | 8.5 | 2 | 98 | 78 | 214574117
KENMORE | (C,H,T)VH837GKA2* | EA*4X61L21A*+WALLCON | *95CSU1002122B* | 33200 | 31800 | 18.5 | 11.5 | 8.5 | 2 | 98 | 78 | 214574116
KEEPRITE | CVH837GKA2* | EA*4X61L21A*+WALLCON | *95CSU1002122B* | 33200 | 31800 | 18.5 | 11.5 | 8.5 | 2 | 98 | 78 | 214574115
DAY & NIGHT | CVH837GKA** | EN(A,D,W)4X42L21**+WALLCON | *97CMN0802120B* | 31800 | 33000 | 17 | 11 | 8.1 | 1.88 | 95 | 74 | 214573414
COMFORTMAKER | CVH837GKA** | EN(A,D,W)4X42L21**+WALLCON | *97CMN0802120B* | 31800 | 33000 | 17 | 11 | 8.1 | 1.88 | 95 | 74 | 214573413
ARCOAIRE | HVH837GKA** | EN(A,D,W)4X42L21**+WALLCON | *97CMN0802120B* | 31800 | 33000 | 17 | 11 | 8.1 | 1.88 | 95 | 74 | 214573412
AIRQUEST | HVH837GKA** | EN(A,D,W)4X42L21**+WALLCON | *97CMN0802120B* | 31800 | 33000 | 17 | 11 | 8.1 | 1.88 | 95 | 74 | 214573411
HEIL | HVH837GKA** | EN(A,D,W)4X42L21**+WALLCON | *97CMN0802120B* | 31800 | 33000 | 17 | 11 | 8.1 | 1.88 | 95 | 74 | 214573410
BRYANT HEATING AND COOLING SYSTEMS | 288BNV037*0**A* | CNPV*4221AL*+UI | 987MC60080C21*** | 31800 | 33000 | 17 | 11 | 8.1 | 1.88 | 95 | 74 | 214573409
CARRIER | 25VNA837A*030* | CNPV*4221AL*+UI | 59MN7C080C21**20 | 31800 | 33000 | 17 | 11 | 8.1 | 1.88 | 95 | 74 | 214573408
TEMPSTAR | TVH837GKA** | EN(A,D,W)4X42L21**+WALLCON | *97CMN0602120B* | 31600 | 33200 | 16.5 | 11 | 8.1 | 1.86 | 95 | 74 | 214573407
KENMORE | (C,H,T)VH837GKA** | EN(A,D,W)4X42L21**+WALLCON | *97CMN0602120B* | 31600 | 33200 | 16.5 | 11 | 8.1 | 1.86 | 95 | 74 | 214573406
KEEPRITE | CVH837GKA** | EN(A,D,W)4X42L21**+WALLCON | *97CMN0602120B* | 31600 | 33200 | 16.5 | 11 | 8.1 | 1.86 | 95 | 74 | 214573405
COMFORTMAKER | CVH837GKA** | EN(A,D,W)4X42L21**+WALLCON | *97CMN0602120B* | 31600 | 33200 | 16.5 | 11 | 8.1 | 1.86 | 95 | 74 | 214573403
ARCOAIRE | HVH837GKA** | EN(A,D,W)4X42L21**+WALLCON | *97CMN0602120B* | 31600 | 33200 | 16.5 | 11 | 8.1 | 1.86 | 95 | 74 | 214573402
HEIL | HVH837GKA** | EN(A,D,W)4X42L21**+WALLCON | *97CMN0602120B* | 31600 | 33200 | 16.5 | 11 | 8.1 | 1.86 | 95 | 74 | 214573400
BRYANT HEATING AND COOLING SYSTEMS | 288BNV037*0**A* | CNPV*4221AL*+UI | 987MC60060C21*** | 31600 | 33200 | 16.5 | 11 | 8.1 | 1.86 | 95 | 74 | 214573399
CARRIER | 25VNA837A*030* | CNPV*4221AL*+UI | 59MN7C060C21**20 | 31600 | 33200 | 16.5 | 11 | 8.1 | 1.86 | 95 | 74 | 214573398
TEMPSTAR | TVH837GKA** | EN(A,D,W)4X42L21**+WALLCON | *95CSU1002122B* | 31800 | 33000 | 17 | 11.5 | 8.1 | 1.9 | 95 | 74 | 214573397
KENMORE | (C,H,T)VH837GKA** | EN(A,D,W)4X42L21**+WALLCON | *95CSU1002122B* | 31800 | 33000 | 17 | 11.5 | 8.1 | 1.9 | 95 | 74 | 214573396
KEEPRITE | CVH837GKA** | EN(A,D,W)4X42L21**+WALLCON | *95CSU1002122B* | 31800 | 33000 | 17 | 11.5 | 8.1 | 1.9 | 95 | 74 | 214573395
DAY & NIGHT | CVH837GKA** | EN(A,D,W)4X42L21**+WALLCON | *95CSU1002122B* | 31800 | 33000 | 17 | 11.5 | 8.1 | 1.9 | 95 | 74 | 214573394
COMFORTMAKER | CVH837GKA** | EN(A,D,W)4X42L21**+WALLCON | *95CSU1002122B* | 31800 | 33000 | 17 | 11.5 | 8.1 | 1.9 | 95 | 74 | 214573393
ARCOAIRE | HVH837GKA** | EN(A,D,W)4X42L21**+WALLCON | *95CSU1002122B* | 31800 | 33000 | 17 | 11.5 | 8.1 | 1.9 | 95 | 74 | 214573392
AIRQUEST | HVH837GKA** | EN(A,D,W)4X42L21**+WALLCON | *95CSU1002122B* | 31800 | 33000 | 17 | 11.5 | 8.1 | 1.9 | 95 | 74 | 214573391
HEIL | HVH837GKA** | EN(A,D,W)4X42L21**+WALLCON | *95CSU1002122B* | 31800 | 33000 | 17 | 11.5 | 8.1 | 1.9 | 95 | 74 | 214573390
BRYANT HEATING AND COOLING SYSTEMS | 288BNV037*0**A* | CNPV*4221AL*+UI | 935CB66100C21*** | 31800 | 33000 | 17 | 11.5 | 8.1 | 1.9 | 95 | 74 | 214573389
CARRIER | 25VNA837A*030* | CNPV*4221AL*+UI | 59CU5B100C21**22 | 31800 | 33000 | 17 | 11.5 | 8.1 | 1.9 | 95 | 74 | 214573388
TEMPSTAR | TVH837GKA** | EN(A,D,W)4X42L21**+WALLCON | *95CSU0802120B* | 31800 | 33000 | 17 | 11 | 8.1 | 1.88 | 95 | 75 | 214573387
KENMORE | (C,H,T)VH837GKA** | EN(A,D,W)4X42L21**+WALLCON | *95CSU0802120B* | 31800 | 33000 | 17 | 11 | 8.1 | 1.88 | 95 | 75 | 214573386
KEEPRITE | CVH837GKA** | EN(A,D,W)4X42L21**+WALLCON | *95CSU0802120B* | 31800 | 33000 | 17 | 11 | 8.1 | 1.88 | 95 | 75 | 214573385
COMFORTMAKER | CVH837GKA** | EN(A,D,W)4X42L21**+WALLCON | *95CSU0802120B* | 31800 | 33000 | 17 | 11 | 8.1 | 1.88 | 95 | 75 | 214573383
ARCOAIRE | HVH837GKA** | EN(A,D,W)4X42L21**+WALLCON | *95CSU0802120B* | 31800 | 33000 | 17 | 11 | 8.1 | 1.88 | 95 | 75 | 214573382
HEIL | HVH837GKA** | EN(A,D,W)4X42L21**+WALLCON | *95CSU0802120B* | 31800 | 33000 | 17 | 11 | 8.1 | 1.88 | 95 | 75 | 214573380
BRYANT HEATING AND COOLING SYSTEMS | 288BNV037*0**A* | CNPV*4221AL*+UI | 935CB60080C21*** | 31800 | 33000 | 17 | 11 | 8.1 | 1.88 | 95 | 75 | 214573379
TEMPSTAR | TVH837GKA** | EN(A,D,W)4X42L21**+WALLCON | *80CTL0702120B* | 31800 | 33000 | 17 | 11 | 8.1 | 1.88 | 95 | 75 | 214573377
KENMORE | (C,H,T)VH837GKA** | EN(A,D,W)4X42L21**+WALLCON | *80CTL0702120B* | 31800 | 33000 | 17 | 11 | 8.1 | 1.88 | 95 | 75 | 214573376
KEEPRITE | CVH837GKA** | EN(A,D,W)4X42L21**+WALLCON | *80CTL0702120B* | 31800 | 33000 | 17 | 11 | 8.1 | 1.88 | 95 | 75 | 214573375
DAY & NIGHT | CVH837GKA** | EN(A,D,W)4X42L21**+WALLCON | *80CTL0702120B* | 31800 | 33000 | 17 | 11 | 8.1 | 1.88 | 95 | 75 | 214573374
COMFORTMAKER | CVH837GKA** | EN(A,D,W)4X42L21**+WALLCON | *80CTL0702120B* | 31800 | 33000 | 17 | 11 | 8.1 | 1.88 | 95 | 75 | 214573373
ARCOAIRE | HVH837GKA** | EN(A,D,W)4X42L21**+WALLCON | *80CTL0702120B* | 31800 | 33000 | 17 | 11 | 8.1 | 1.88 | 95 | 75 | 214573372
AIRQUEST | HVH837GKA** | EN(A,D,W)4X42L21**+WALLCON | *80CTL0702120B* | 31800 | 33000 | 17 | 11 | 8.1 | 1.88 | 95 | 75 | 214573371
HEIL | HVH837GKA** | EN(A,D,W)4X42L21**+WALLCON | *80CTL0702120B* | 31800 | 33000 | 17 | 11 | 8.1 | 1.88 | 95 | 75 | 214573370
BRYANT HEATING AND COOLING SYSTEMS | 288BNV037*0**A* | CNPV*4221AL*+UI | 88*TB60070C21*** | 31800 | 33000 | 17 | 11 | 8.1 | 1.88 | 95 | 75 | 214573369
CARRIER | 25VNA837A*030* | CNPV*4221AL*+UI | 58TN*B070C21**20 | 31800 | 33000 | 17 | 11 | 8.1 | 1.88 | 95 | 75 | 214573368
TEMPSTAR | TVH837GKA** | EN(A,D)4X36L21**+WALLCON | *96CTN0802120B* | 31400 | 33000 | 17 | 11 | 8.1 | 1.84 | 94 | 73 | 214573367
KENMORE | (C,H,T)VH837GKA** | EN(A,D)4X36L21**+WALLCON | *96CTN0802120B* | 31400 | 33000 | 17 | 11 | 8.1 | 1.84 | 94 | 73 | 214573366
KEEPRITE | CVH837GKA** | EN(A,D)4X36L21**+WALLCON | *96CTN0802120B* | 31400 | 33000 | 17 | 11 | 8.1 | 1.84 | 94 | 73 | 214573365
DAY & NIGHT | CVH837GKA** | EN(A,D)4X36L21**+WALLCON | *96CTN0802120B* | 31400 | 33000 | 17 | 11 | 8.1 | 1.84 | 94 | 73 | 214573364
COMFORTMAKER | CVH837GKA** | EN(A,D)4X36L21**+WALLCON | *96CTN0802120B* | 31400 | 33000 | 17 | 11 | 8.1 | 1.84 | 94 | 73 | 214573363
ARCOAIRE | HVH837GKA** | EN(A,D)4X36L21**+WALLCON | *96CTN0802120B* | 31400 | 33000 | 17 | 11 | 8.1 | 1.84 | 94 | 73 | 214573362
HEIL | HVH837GKA** | EN(A,D)4X36L21**+WALLCON | *96CTN0802120B* | 31400 | 33000 | 17 | 11 | 8.1 | 1.84 | 94 | 73 | 214573360
BRYANT HEATING AND COOLING SYSTEMS | 288BNV037*0**A* | CNPV*3621AL*+UI | 986TD60080C21*** | 31400 | 33000 | 17 | 11 | 8.1 | 1.84 | 94 | 73 | 214573359
TEMPSTAR | TVH837GKA** | EN(A,D)4X36L21**+WALLCON | *97CMN0802120B* | 31400 | 33200 | 17 | 11 | 8.1 | 1.82 | 94 | 73 | 214573357
KENMORE | (C,H,T)VH837GKA** | EN(A,D)4X36L21**+WALLCON | *97CMN0802120B* | 31400 | 33200 | 17 | 11 | 8.1 | 1.82 | 94 | 73 | 214573356
KEEPRITE | CVH837GKA** | EN(A,D)4X36L21**+WALLCON | *97CMN0802120B* | 31400 | 33200 | 17 | 11 | 8.1 | 1.82 | 94 | 73 | 214573355
DAY & NIGHT | CVH837GKA** | EN(A,D)4X36L21**+WALLCON | *97CMN0802120B* | 31400 | 33200 | 17 | 11 | 8.1 | 1.82 | 94 | 73 | 214573354
COMFORTMAKER | CVH837GKA** | EN(A,D)4X36L21**+WALLCON | *97CMN0802120B* | 31400 | 33200 | 17 | 11 | 8.1 | 1.82 | 94 | 73 | 214573353
ARCOAIRE | HVH837GKA** | EN(A,D)4X36L21**+WALLCON | *97CMN0802120B* | 31400 | 33200 | 17 | 11 | 8.1 | 1.82 | 94 | 73 | 214573352
KENMORE | (C,H,T)VH837GKA** | EA*4X43L21A*+WALLCON | *80CTL0702120B* | 32800 | 32800 | 17.5 | 11 | 8.5 | 2 | 97 | 77 | 214572716
KEEPRITE | CVH837GKA** | EA*4X43L21A*+WALLCON | *80CTL0702120B* | 32800 | 32800 | 17.5 | 11 | 8.5 | 2 | 97 | 77 | 214572715
DAY & NIGHT | CVH837GKA** | EA*4X43L21A*+WALLCON | *80CTL0702120B* | 32800 | 32800 | 17.5 | 11 | 8.5 | 2 | 97 | 77 | 214572714
COMFORTMAKER | CVH837GKA** | EA*4X43L21A*+WALLCON | *80CTL0702120B* | 32800 | 32800 | 17.5 | 11 | 8.5 | 2 | 97 | 77 | 214572713
ARCOAIRE | HVH837GKA** | EA*4X43L21A*+WALLCON | *80CTL0702120B* | 32800 | 32800 | 17.5 | 11 | 8.5 | 2 | 97 | 77 | 214572712
AIRQUEST | HVH837GKA** | EA*4X43L21A*+WALLCON | *80CTL0702120B* | 32800 | 32800 | 17.5 | 11 | 8.5 | 2 | 97 | 77 | 214572711
HEIL | HVH837GKA** | EA*4X43L21A*+WALLCON | *80CTL0702120B* | 32800 | 32800 | 17.5 | 11 | 8.5 | 2 | 97 | 77 | 214572710
BRYANT HEATING AND COOLING SYSTEMS | 288BNV037*0**A* | CAP**4321AL*+UI | 88*TB60070C21*** | 32800 | 32800 | 17.5 | 11 | 8.5 | 2 | 97 | 77 | 214572709
CARRIER | 25VNA837A*030* | CAP**4321AL*+UI | 58TN*B070C21**20 | 32800 | 32800 | 17.5 | 11 | 8.5 | 2 | 97 | 77 | 214572708
TEMPSTAR | TVH837GKA** | EA*4X42L24A*+WALLCON | *96CTN0802120B* | 31800 | 32800 | 17.5 | 11 | 8.5 | 1.9 | 95 | 74 | 214572707
KENMORE | (C,H,T)VH837GKA** | EA*4X42L24A*+WALLCON | *96CTN0802120B* | 31800 | 32800 | 17.5 | 11 | 8.5 | 1.9 | 95 | 74 | 214572706
KEEPRITE | CVH837GKA** | EA*4X42L24A*+WALLCON | *96CTN0802120B* | 31800 | 32800 | 17.5 | 11 | 8.5 | 1.9 | 95 | 74 | 214572705
DAY & NIGHT | CVH837GKA** | EA*4X42L24A*+WALLCON | *96CTN0802120B* | 31800 | 32800 | 17.5 | 11 | 8.5 | 1.9 | 95 | 74 | 214572704
COMFORTMAKER | CVH837GKA** | EA*4X42L24A*+WALLCON | *96CTN0802120B* | 31800 | 32800 | 17.5 | 11 | 8.5 | 1.9 | 95 | 74 | 214572703
ARCOAIRE | HVH837GKA** | EA*4X42L24A*+WALLCON | *96CTN0802120B* | 31800 | 32800 | 17.5 | 11 | 8.5 | 1.9 | 95 | 74 | 214572702
AIRQUEST | HVH837GKA** | EA*4X42L24A*+WALLCON | *96CTN0802120B* | 31800 | 32800 | 17.5 | 11 | 8.5 | 1.9 | 95 | 74 | 214572701
HEIL | HVH837GKA** | EA*4X42L24A*+WALLCON | *96CTN0802120B* | 31800 | 32800 | 17.5 | 11 | 8.5 | 1.9 | 95 | 74 | 214572700
BRYANT HEATING AND COOLING SYSTEMS | 288BNV037*0**A* | CAP**4224AL*+UI | 986TD60080C21*** | 31800 | 32800 | 17.5 | 11 | 8.5 | 1.9 | 95 | 74 | 214572699
CARRIER | 25VNA837A*030* | CAP**4224AL*+UI | 59TN6C080C21**20 | 31800 | 32800 | 17.5 | 11 | 8.5 | 1.9 | 95 | 74 | 214572698
KENMORE | (C,H,T)VH837GKA** | EA*4X42L24A*+WALLCON | *97CMN0802120B* | 31800 | 32800 | 17 | 11 | 8.5 | 1.9 | 95 | 74 | 214572696
KEEPRITE | CVH837GKA** | EA*4X42L24A*+WALLCON | *97CMN0802120B* | 31800 | 32800 | 17 | 11 | 8.5 | 1.9 | 95 | 74 | 214572695
DAY & NIGHT | CVH837GKA** | EA*4X42L24A*+WALLCON | *97CMN0802120B* | 31800 | 32800 | 17 | 11 | 8.5 | 1.9 | 95 | 74 | 214572694
COMFORTMAKER | CVH837GKA** | EA*4X42L24A*+WALLCON | *97CMN0802120B* | 31800 | 32800 | 17 | 11 | 8.5 | 1.9 | 95 | 74 | 214572693
ARCOAIRE | HVH837GKA** | EA*4X42L24A*+WALLCON | *97CMN0802120B* | 31800 | 32800 | 17 | 11 | 8.5 | 1.9 | 95 | 74 | 214572692
AIRQUEST | HVH837GKA** | EA*4X42L24A*+WALLCON | *97CMN0802120B* | 31800 | 32800 | 17 | 11 | 8.5 | 1.9 | 95 | 74 | 214572691
HEIL | HVH837GKA** | EA*4X42L24A*+WALLCON | *97CMN0802120B* | 31800 | 32800 | 17 | 11 | 8.5 | 1.9 | 95 | 74 | 214572690
BRYANT HEATING AND COOLING SYSTEMS | 288BNV037*0**A* | CAP**4224AL*+UI | 987MC60080C21*** | 31800 | 32800 | 17 | 11 | 8.5 | 1.9 | 95 | 74 | 214572689
CARRIER | 25VNA837A*030* | CAP**4224AL*+UI | 59MN7C080C21**20 | 31800 | 32800 | 17 | 11 | 8.5 | 1.9 | 95 | 74 | 214572688
KENMORE | (C,H,T)VH837GKA** | EA*4X42L24A*+WALLCON | *95CSU1002122B* | 31800 | 32800 | 17.5 | 11 | 8.5 | 1.9 | 95 | 74 | 214572676
KEEPRITE | CVH837GKA** | EA*4X42L24A*+WALLCON | *95CSU1002122B* | 31800 | 32800 | 17.5 | 11 | 8.5 | 1.9 | 95 | 74 | 214572675
DAY & NIGHT | CVH837GKA** | EA*4X42L24A*+WALLCON | *95CSU1002122B* | 31800 | 32800 | 17.5 | 11 | 8.5 | 1.9 | 95 | 74 | 214572674
COMFORTMAKER | CVH837GKA** | EA*4X42L24A*+WALLCON | *95CSU1002122B* | 31800 | 32800 | 17.5 | 11 | 8.5 | 1.9 | 95 | 74 | 214572673
ARCOAIRE | HVH837GKA** | EA*4X42L24A*+WALLCON | *95CSU1002122B* | 31800 | 32800 | 17.5 | 11 | 8.5 | 1.9 | 95 | 74 | 214572672
AIRQUEST | HVH837GKA** | EA*4X42L24A*+WALLCON | *95CSU1002122B* | 31800 | 32800 | 17.5 | 11 | 8.5 | 1.9 | 95 | 74 | 214572671
HEIL | HVH837GKA** | EA*4X42L24A*+WALLCON | *95CSU1002122B* | 31800 | 32800 | 17.5 | 11 | 8.5 | 1.9 | 95 | 74 | 214572670
BRYANT HEATING AND COOLING SYSTEMS | 288BNV037*0**A* | CAP**4224AL*+UI | 935CB66100C21*** | 31800 | 32800 | 17.5 | 11 | 8.5 | 1.9 | 95 | 74 | 214572669
CARRIER | 25VNA837A*030* | CAP**4224AL*+UI | 59CU5B100C21**22 | 31800 | 32800 | 17.5 | 11 | 8.5 | 1.9 | 95 | 74 | 214572668
TEMPSTAR | TVH837GKA** | EA*4X42L24A*+WALLCON | *95CSU0802120B* | 31800 | 33000 | 17 | 11 | 8.5 | 1.9 | 95 | 74 | 214572667
KENMORE | (C,H,T)VH837GKA** | EA*4X42L24A*+WALLCON | *95CSU0802120B* | 31800 | 33000 | 17 | 11 | 8.5 | 1.9 | 95 | 74 | 214572666
KEEPRITE | CVH837GKA** | EA*4X42L24A*+WALLCON | *95CSU0802120B* | 31800 | 33000 | 17 | 11 | 8.5 | 1.9 | 95 | 74 | 214572665
DAY & NIGHT | CVH837GKA** | EA*4X42L24A*+WALLCON | *95CSU0802120B* | 31800 | 33000 | 17 | 11 | 8.5 | 1.9 | 95 | 74 | 214572664
COMFORTMAKER | CVH837GKA** | EA*4X42L24A*+WALLCON | *95CSU0802120B* | 31800 | 33000 | 17 | 11 | 8.5 | 1.9 | 95 | 74 | 214572663
ARCOAIRE | HVH837GKA** | EA*4X42L24A*+WALLCON | *95CSU0802120B* | 31800 | 33000 | 17 | 11 | 8.5 | 1.9 | 95 | 74 | 214572662
AIRQUEST | HVH837GKA** | EA*4X42L24A*+WALLCON | *95CSU0802120B* | 31800 | 33000 | 17 | 11 | 8.5 | 1.9 | 95 | 74 | 214572661
HEIL | HVH837GKA** | EA*4X42L24A*+WALLCON | *95CSU0802120B* | 31800 | 33000 | 17 | 11 | 8.5 | 1.9 | 95 | 74 | 214572660
BRYANT HEATING AND COOLING SYSTEMS | 288BNV037*0**A* | CAP**4224AL*+UI | 935CB60080C21*** | 31800 | 33000 | 17 | 11 | 8.5 | 1.9 | 95 | 74 | 214572659
GRANDAIRE | WDLCURAH24ABK | WLA*304BA* | WFST060B048A* | 23600 | 26000 | 16.5 | 10 | 9 | 2 | 73 | 92 | 214595730
TEMPSTAR | DLCURAH24ABK | EA*4X30L17A* | *96VTN0601716B* | 23600 | 26000 | 16.5 | 10 | 9 | 2 | 73 | 92 | 214595729
SMART COMFORT | DLCURAH24ABK | EA*4X30L17A* | *96VTN0601716B* | 23600 | 26000 | 16.5 | 10 | 9 | 2 | 73 | 92 | 214595728
KEEPRITE | DLCURAH24ABK | EA*4X30L17A* | *96VTN0601716B* | 23600 | 26000 | 16.5 | 10 | 9 | 2 | 73 | 92 | 214595727
DAY & NIGHT | DLCURAH24ABK | EA*4X30L17A* | *96VTN0601716B* | 23600 | 26000 | 16.5 | 10 | 9 | 2 | 73 | 92 | 214595726
COMFORTMAKER | DLCURAH24ABK | EA*4X30L17A* | *96VTN0601716B* | 23600 | 26000 | 16.5 | 10 | 9 | 2 | 73 | 92 | 214595725
ARCOAIRE | DLCURAH24ABK | EA*4X30L17A* | *96VTN0601716B* | 23600 | 26000 | 16.5 | 10 | 9 | 2 | 73 | 92 | 214595724
AIRQUEST | DLCURAH24ABK | EA*4X30L17A* | *96VTN0601716B* | 23600 | 26000 | 16.5 | 10 | 9 | 2 | 73 | 92 | 214595723
HEIL | DLCURAH24ABK | EA*4X30L17A* | *96VTN0601716B* | 23600 | 26000 | 16.5 | 10 | 9 | 2 | 73 | 92 | 214595722
PAYNE HEATING AND COOLING | 38MURAQ24AB3* | CAP**3017AL* | PG96VTAB48060B** | 23600 | 26000 | 16.5 | 10 | 9 | 2 | 73 | 92 | 214595721
BRYANT HEATING AND COOLING SYSTEMS | 38MURAQ24AB3* | CAP**3017AL* | 926TC48060V17*** | 23600 | 26000 | 16.5 | 10 | 9 | 2 | 73 | 92 | 214595720
CARRIER | 38MURAQ24AB3* | CAP**3017AL* | GG96VTAB48060B** | 23600 | 26000 | 16.5 | 10 | 9 | 2 | 73 | 92 | 214595719
CARRIER | 38MURAQ24AB3* | CAP**3017AL* | 59TP6C060V17**16 | 23600 | 26000 | 16.5 | 10 | 9 | 2 | 73 | 92 | 214595718
BRYANT HEATING AND COOLING SYSTEMS | 284ANV036*0**B* | CNPV*4221AL*+UI | 987MC60080C21*** | 33200 | 38000 | 18.5 | 12 | 9 | 1.98 | 84 | 70 | 214575806
CARRIER | 25VNA436A*031* | CNPV*4221AL*+UI | 59MN7C080C21**20 | 33200 | 38000 | 18.5 | 12 | 9 | 1.98 | 84 | 70 | 214575805
BRYANT HEATING AND COOLING SYSTEMS | 284ANV036*0**B* | CNPV*4221AL*+UI | 987MC60060C21*** | 33000 | 38000 | 18.5 | 11.5 | 9 | 1.98 | 85 | 71 | 214575804
CARRIER | 25VNA436A*031* | CNPV*4221AL*+UI | 59MN7C060C21**20 | 33000 | 38000 | 18.5 | 11.5 | 9 | 1.98 | 85 | 71 | 214575803
BRYANT HEATING AND COOLING SYSTEMS | 284ANV036*0**B* | CNPV*4221AL*+UI | 935CB60080C21*** | 33200 | 38000 | 18.5 | 12 | 9 | 1.98 | 84 | 70 | 214575802
DAY & NIGHT | CVH837GKA2* | EA*4X61L21A*+WALLCON | *95CSU1002122B* | 33200 | 31800 | 18.5 | 11.5 | 8.5 | 2 | 98 | 78 | 214574114
COMFORTMAKER | CVH837GKA2* | EA*4X61L21A*+WALLCON | *95CSU1002122B* | 33200 | 31800 | 18.5 | 11.5 | 8.5 | 2 | 98 | 78 | 214574113
ARCOAIRE | HVH837GKA2* | EA*4X61L21A*+WALLCON | *95CSU1002122B* | 33200 | 31800 | 18.5 | 11.5 | 8.5 | 2 | 98 | 78 | 214574112
AIRQUEST | HVH837GKA2* | EA*4X61L21A*+WALLCON | *95CSU1002122B* | 33200 | 31800 | 18.5 | 11.5 | 8.5 | 2 | 98 | 78 | 214574111
HEIL | HVH837GKA2* | EA*4X61L21A*+WALLCON | *95CSU1002122B* | 33200 | 31800 | 18.5 | 11.5 | 8.5 | 2 | 98 | 78 | 214574110
BRYANT HEATING AND COOLING SYSTEMS | 288BNV037*0**B* | CAP**6121AL*+UI | 935CB66100C21*** | 33200 | 31800 | 18.5 | 11.5 | 8.5 | 2 | 98 | 78 | 214574109
CARRIER | 25VNA837A*031* | CAP**6121AL*+UI | 59CU5B100C21**22 | 33200 | 31800 | 18.5 | 11.5 | 8.5 | 2 | 98 | 78 | 214574108
TEMPSTAR | TVH837GKA2* | EA*4X61L21A*+WALLCON | *95CSU0802120B* | 33200 | 32000 | 17.5 | 11.5 | 8.5 | 2 | 98 | 78 | 214574107
KENMORE | (C,H,T)VH837GKA2* | EA*4X61L21A*+WALLCON | *95CSU0802120B* | 33200 | 32000 | 17.5 | 11.5 | 8.5 | 2 | 98 | 78 | 214574106
KEEPRITE | CVH837GKA2* | EA*4X61L21A*+WALLCON | *95CSU0802120B* | 33200 | 32000 | 17.5 | 11.5 | 8.5 | 2 | 98 | 78 | 214574105
DAY & NIGHT | CVH837GKA2* | EA*4X61L21A*+WALLCON | *95CSU0802120B* | 33200 | 32000 | 17.5 | 11.5 | 8.5 | 2 | 98 | 78 | 214574104
COMFORTMAKER | CVH837GKA2* | EA*4X61L21A*+WALLCON | *95CSU0802120B* | 33200 | 32000 | 17.5 | 11.5 | 8.5 | 2 | 98 | 78 | 214574103
ARCOAIRE | HVH837GKA2* | EA*4X61L21A*+WALLCON | *95CSU0802120B* | 33200 | 32000 | 17.5 | 11.5 | 8.5 | 2 | 98 | 78 | 214574102
AIRQUEST | HVH837GKA2* | EA*4X61L21A*+WALLCON | *95CSU0802120B* | 33200 | 32000 | 17.5 | 11.5 | 8.5 | 2 | 98 | 78 | 214574101
HEIL | HVH837GKA2* | EA*4X61L21A*+WALLCON | *95CSU0802120B* | 33200 | 32000 | 17.5 | 11.5 | 8.5 | 2 | 98 | 78 | 214574100
BRYANT HEATING AND COOLING SYSTEMS | 288BNV037*0**B* | CAP**6121AL*+UI | 935CB60080C21*** | 33200 | 32000 | 17.5 | 11.5 | 8.5 | 2 | 98 | 78 | 214574099
CARRIER | 25VNA837A*031* | CAP**6121AL*+UI | 59CU5B080C21**20 | 33200 | 32000 | 17.5 | 11.5 | 8.5 | 2 | 98 | 78 | 214574098
TEMPSTAR | TVH837GKA2* | EA*4X61L21A*+WALLCON | *80CTL0702120B* | 33200 | 32000 | 17.5 | 11.5 | 8.5 | 2 | 98 | 78 | 214574097
KENMORE | (C,H,T)VH837GKA2* | EA*4X61L21A*+WALLCON | *80CTL0702120B* | 33200 | 32000 | 17.5 | 11.5 | 8.5 | 2 | 98 | 78 | 214574096
KEEPRITE | CVH837GKA2* | EA*4X61L21A*+WALLCON | *80CTL0702120B* | 33200 | 32000 | 17.5 | 11.5 | 8.5 | 2 | 98 | 78 | 214574095
DAY & NIGHT | CVH837GKA2* | EA*4X61L21A*+WALLCON | *80CTL0702120B* | 33200 | 32000 | 17.5 | 11.5 | 8.5 | 2 | 98 | 78 | 214574094
COMFORTMAKER | CVH837GKA2* | EA*4X61L21A*+WALLCON | *80CTL0702120B* | 33200 | 32000 | 17.5 | 11.5 | 8.5 | 2 | 98 | 78 | 214574093
ARCOAIRE | HVH837GKA2* | EA*4X61L21A*+WALLCON | *80CTL0702120B* | 33200 | 32000 | 17.5 | 11.5 | 8.5 | 2 | 98 | 78 | 214574092
AIRQUEST | HVH837GKA2* | EA*4X61L21A*+WALLCON | *80CTL0702120B* | 33200 | 32000 | 17.5 | 11.5 | 8.5 | 2 | 98 | 78 | 214574091
HEIL | HVH837GKA2* | EA*4X61L21A*+WALLCON | *80CTL0702120B* | 33200 | 32000 | 17.5 | 11.5 | 8.5 | 2 | 98 | 78 | 214574090
BRYANT HEATING AND COOLING SYSTEMS | 288BNV037*0**B* | CAP**6121AL*+UI | 88*TB60070C21*** | 33200 | 32000 | 17.5 | 11.5 | 8.5 | 2 | 98 | 78 | 214574089
CARRIER | 25VNA837A*031* | CAP**6121AL*+UI | 58TN*B070C21**20 | 33200 | 32000 | 17.5 | 11.5 | 8.5 | 2 | 98 | 78 | 214574088
TEMPSTAR | TVH837GKA2* | EA*4X60L24A*+WALLCON | *96CTN0802120B* | 32800 | 31600 | 18 | 11.5 | 8.5 | 2 | 98 | 78 | 214574087
KENMORE | (C,H,T)VH837GKA2* | EA*4X60L24A*+WALLCON | *96CTN0802120B* | 32800 | 31600 | 18 | 11.5 | 8.5 | 2 | 98 | 78 | 214574086
KEEPRITE | CVH837GKA2* | EA*4X60L24A*+WALLCON | *96CTN0802120B* | 32800 | 31600 | 18 | 11.5 | 8.5 | 2 | 98 | 78 | 214574085
DAY & NIGHT | CVH837GKA2* | EA*4X60L24A*+WALLCON | *96CTN0802120B* | 32800 | 31600 | 18 | 11.5 | 8.5 | 2 | 98 | 78 | 214574084
COMFORTMAKER | CVH837GKA2* | EA*4X60L24A*+WALLCON | *96CTN0802120B* | 32800 | 31600 | 18 | 11.5 | 8.5 | 2 | 98 | 78 | 214574083
ARCOAIRE | HVH837GKA2* | EA*4X60L24A*+WALLCON | *96CTN0802120B* | 32800 | 31600 | 18 | 11.5 | 8.5 | 2 | 98 | 78 | 214574082
AIRQUEST | HVH837GKA2* | EA*4X60L24A*+WALLCON | *96CTN0802120B* | 32800 | 31600 | 18 | 11.5 | 8.5 | 2 | 98 | 78 | 214574081
HEIL | HVH837GKA2* | EA*4X60L24A*+WALLCON | *96CTN0802120B* | 32800 | 31600 | 18 | 11.5 | 8.5 | 2 | 98 | 78 | 214574080
BRYANT HEATING AND COOLING SYSTEMS | 288BNV037*0**B* | CAP**6024AL*+UI | 986TD60080C21*** | 32800 | 31600 | 18 | 11.5 | 8.5 | 2 | 98 | 78 | 214574079
CARRIER | 25VNA837A*031* | CAP**6024AL*+UI | 59TN6C080C21**20 | 32800 | 31600 | 18 | 11.5 | 8.5 | 2 | 98 | 78 | 214574078
TEMPSTAR | TVH837GKA2* | EA*4X60L24A*+WALLCON | *97CMN0802120B* | 32800 | 31600 | 17.5 | 11.5 | 8.5 | 2 | 98 | 78 | 214574077
KENMORE | (C,H,T)VH837GKA2* | EA*4X60L24A*+WALLCON | *97CMN0802120B* | 32800 | 31600 | 17.5 | 11.5 | 8.5 | 2 | 98 | 78 | 214574076
KEEPRITE | CVH837GKA2* | EA*4X60L24A*+WALLCON | *97CMN0802120B* | 32800 | 31600 | 17.5 | 11.5 | 8.5 | 2 | 98 | 78 | 214574075
DAY & NIGHT | CVH837GKA2* | EA*4X60L24A*+WALLCON | *97CMN0802120B* | 32800 | 31600 | 17.5 | 11.5 | 8.5 | 2 | 98 | 78 | 214574074
COMFORTMAKER | CVH837GKA2* | EA*4X60L24A*+WALLCON | *97CMN0802120B* | 32800 | 31600 | 17.5 | 11.5 | 8.5 | 2 | 98 | 78 | 214574073
ARCOAIRE | HVH837GKA2* | EA*4X60L24A*+WALLCON | *97CMN0802120B* | 32800 | 31600 | 17.5 | 11.5 | 8.5 | 2 | 98 | 78 | 214574072
AIRQUEST | HVH837GKA2* | EA*4X60L24A*+WALLCON | *97CMN0802120B* | 32800 | 31600 | 17.5 | 11.5 | 8.5 | 2 | 98 | 78 | 214574071
HEIL | HVH837GKA2* | EA*4X60L24A*+WALLCON | *97CMN0802120B* | 32800 | 31600 | 17.5 | 11.5 | 8.5 | 2 | 98 | 78 | 214574070
BRYANT HEATING AND COOLING SYSTEMS | 288BNV037*0**B* | CAP**6024AL*+UI | 987MC60080C21*** | 32800 | 31600 | 17.5 | 11.5 | 8.5 | 2 | 98 | 78 | 214574069
CARRIER | 25VNA837A*031* | CAP**6024AL*+UI | 59MN7C080C21**20 | 32800 | 31600 | 17.5 | 11.5 | 8.5 | 2 | 98 | 78 | 214574068
TEMPSTAR | TVH837GKA2* | EA*4X60L24A*+WALLCON | *97CMN0602120B* | 32600 | 31800 | 17.5 | 11 | 8.5 | 1.96 | 98 | 79 | 214574067
KENMORE | (C,H,T)VH837GKA2* | EA*4X60L24A*+WALLCON | *97CMN0602120B* | 32600 | 31800 | 17.5 | 11 | 8.5 | 1.96 | 98 | 79 | 214574066
DAY & NIGHT | CVH837GKA2* | EA*4X60L24A*+WALLCON | *97CMN0602120B* | 32600 | 31800 | 17.5 | 11 | 8.5 | 1.96 | 98 | 79 | 214574064
COMFORTMAKER | CVH837GKA2* | EA*4X60L24A*+WALLCON | *97CMN0602120B* | 32600 | 31800 | 17.5 | 11 | 8.5 | 1.96 | 98 | 79 | 214574063
ARCOAIRE | HVH837GKA2* | EA*4X60L24A*+WALLCON | *97CMN0602120B* | 32600 | 31800 | 17.5 | 11 | 8.5 | 1.96 | 98 | 79 | 214574062
AIRQUEST | HVH837GKA2* | EA*4X60L24A*+WALLCON | *97CMN0602120B* | 32600 | 31800 | 17.5 | 11 | 8.5 | 1.96 | 98 | 79 | 214574061
HEIL | HVH837GKA2* | EA*4X60L24A*+WALLCON | *97CMN0602120B* | 32600 | 31800 | 17.5 | 11 | 8.5 | 1.96 | 98 | 79 | 214574060
BRYANT HEATING AND COOLING SYSTEMS | 288BNV037*0**B* | CAP**6024AL*+UI | 987MC60060C21*** | 32600 | 31800 | 17.5 | 11 | 8.5 | 1.96 | 98 | 79 | 214574059
CARRIER | 25VNA837A*031* | CAP**6024AL*+UI | 59MN7C060C21**20 | 32600 | 31800 | 17.5 | 11 | 8.5 | 1.96 | 98 | 79 | 214574058
BRYANT HEATING AND COOLING SYSTEMS | 284ANV036*0**B* | CNPV*4221AL*+UI | 88*TB60070C21*** | 33200 | 38000 | 19 | 12 | 9 | 1.98 | 84 | 70 | 214575800
CARRIER | 25VNA436A*031* | CNPV*4221AL*+UI | 58TN*B070C21**20 | 33200 | 38000 | 19 | 12 | 9 | 1.98 | 84 | 70 | 214575799
BRYANT HEATING AND COOLING SYSTEMS | 284ANV036*0**B* | CNPV*3621AL*+UI | 986TD60080C21*** | 32800 | 38500 | 18.5 | 12 | 9 | 1.94 | 85 | 70 | 214575798
CARRIER | 25VNA436A*031* | CNPV*3621AL*+UI | 59TN6C080C21**20 | 32800 | 38500 | 18.5 | 12 | 9 | 1.94 | 85 | 70 | 214575797
BRYANT HEATING AND COOLING SYSTEMS | 284ANV036*0**B* | CNPV*3621AL*+UI | 987MC60080C21*** | 32600 | 39000 | 18.5 | 11.5 | 9 | 1.94 | 84 | 69 | 214575796
CARRIER | 25VNA436A*031* | CNPV*3621AL*+UI | 59MN7C080C21**20 | 32600 | 39000 | 18.5 | 11.5 | 9 | 1.94 | 84 | 69 | 214575795
BRYANT HEATING AND COOLING SYSTEMS | 284ANV036*0**B* | CNPV*3621AL*+UI | 987MC60060C21*** | 32600 | 39000 | 18 | 11.5 | 9 | 1.92 | 84 | 70 | 214575794
CARRIER | 25VNA436A*031* | CNPV*3621AL*+UI | 59MN7C060C21**20 | 32600 | 39000 | 18 | 11.5 | 9 | 1.92 | 84 | 70 | 214575793
BRYANT HEATING AND COOLING SYSTEMS | 284ANV036*0**B* | CNPV*3621AL*+UI | 935CB66100C21*** | 32800 | 38500 | 18.5 | 12 | 9 | 1.94 | 85 | 70 | 214575792
CARRIER | 25VNA436A*031* | CNPV*3621AL*+UI | 59CU5B100C21**22 | 32800 | 38500 | 18.5 | 12 | 9 | 1.94 | 85 | 70 | 214575791
BRYANT HEATING AND COOLING SYSTEMS | 284ANV036*0**B* | CNPV*3621AL*+UI | 935CB60080C21*** | 32600 | 39000 | 18.5 | 11.5 | 9 | 1.94 | 84 | 70 | 214575790
CARRIER | 25VNA436A*031* | CNPV*3621AL*+UI | 59CU5B080C21**20 | 32600 | 39000 | 18.5 | 11.5 | 9 | 1.94 | 84 | 70 | 214575789
BRYANT HEATING AND COOLING SYSTEMS | 284ANV036*0**B* | CNPV*3621AL*+UI | 88*TB60070C21*** | 32600 | 39000 | 18.5 | 11.5 | 9 | 1.94 | 84 | 70 | 214575788
CARRIER | 25VNA436A*031* | CNPV*3621AL*+UI | 58TN*B070C21**20 | 32600 | 39000 | 18.5 | 11.5 | 9 | 1.94 | 84 | 70 | 214575787
BRYANT HEATING AND COOLING SYSTEMS | 284ANV036*0**B* | CAP**4224AL*+UI | 987MC60060C21*** | 33000 | 38000 | 18.5 | 11.5 | 9.5 | 1.98 | 85 | 70 | 214575786
CARRIER | 25VNA436A*031* | CAP**4224AL*+UI | 59MN7C060C21**20 | 33000 | 38000 | 18.5 | 11.5 | 9.5 | 1.98 | 85 | 70 | 214575785
BRYANT HEATING AND COOLING SYSTEMS | 284ANV036*0**B* | CAP**4221AL*+UI | 987MC60060C21*** | 33000 | 38000 | 18.5 | 11.5 | 9.5 | 1.98 | 85 | 71 | 214575784
CARRIER | 25VNA436A*031* | CAP**4221AL*+UI | 59MN7C060C21**20 | 33000 | 38000 | 18.5 | 11.5 | 9.5 | 1.98 | 85 | 71 | 214575783
BRYANT HEATING AND COOLING SYSTEMS | 284ANV036*0**B* | CAP**3621AL*+UI | 986TD60080C21*** | 32800 | 38500 | 19 | 11.5 | 9.5 | 1.96 | 84 | 70 | 214575782
CARRIER | 25VNA436A*031* | CAP**3621AL*+UI | 59TN6C080C21**20 | 32800 | 38500 | 19 | 11.5 | 9.5 | 1.96 | 84 | 70 | 214575781
BRYANT HEATING AND COOLING SYSTEMS | 284ANV036*0**B* | CAP**3621AL*+UI | 987MC60080C21*** | 32800 | 38500 | 19 | 11.5 | 9.5 | 1.96 | 84 | 70 | 214575780
CARRIER | 25VNA436A*031* | CAP**3621AL*+UI | 59MN7C080C21**20 | 32800 | 38500 | 19 | 11.5 | 9.5 | 1.96 | 84 | 70 | 214575779
BRYANT HEATING AND COOLING SYSTEMS | 284ANV036*0**B* | CAP**3621AL*+UI | 987MC60060C21*** | 32600 | 38500 | 18.5 | 11.5 | 9.5 | 1.94 | 85 | 70 | 214575778
CARRIER | 25VNA436A*031* | CAP**3621AL*+UI | 59MN7C060C21**20 | 32600 | 38500 | 18.5 | 11.5 | 9.5 | 1.94 | 85 | 70 | 214575777
BRYANT HEATING AND COOLING SYSTEMS | 284ANV036*0**B* | CAP**3621AL*+UI | 935CB66100C21*** | 32800 | 38500 | 19 | 11.5 | 9.5 | 1.96 | 84 | 70 | 214575776
CARRIER | 25VNA436A*031* | CAP**3621AL*+UI | 59CU5B100C21**22 | 32800 | 38500 | 19 | 11.5 | 9.5 | 1.96 | 84 | 70 | 214575775
BRYANT HEATING AND COOLING SYSTEMS | 284ANV036*0**B* | CAP**3621AL*+UI | 935CB60080C21*** | 32800 | 38500 | 19 | 11.5 | 9.5 | 1.96 | 84 | 70 | 214575774
CARRIER | 25VNA436A*031* | CAP**3621AL*+UI | 59CU5B080C21**20 | 32800 | 38500 | 19 | 11.5 | 9.5 | 1.96 | 84 | 70 | 214575773
BRYANT HEATING AND COOLING SYSTEMS | 284ANV036*0**B* | CAP**3621AL*+UI | 88*TB60070C21*** | 32800 | 38500 | 19 | 11.5 | 9.5 | 1.96 | 84 | 70 | 214575772
CARRIER | 25VNA436A*031* | CAP**3621AL*+UI | 58TN*B070C21**20 | 32800 | 38500 | 19 | 11.5 | 9.5 | 1.96 | 84 | 70 | 214575771
TEMPSTAR | TVH837GKA2* | EN(A,D,W)4X60L24**+WALLCON | *96CTN0802120B* | 32800 | 32200 | 19 | 12 | 8.5 | 1.98 | 97 | 76 | 214574747
KENMORE | (C,H,T)VH837GKA2* | EN(A,D,W)4X60L24**+WALLCON | *96CTN0802120B* | 32800 | 32200 | 19 | 12 | 8.5 | 1.98 | 97 | 76 | 214574746
KEEPRITE | CVH837GKA2* | EN(A,D,W)4X60L24**+WALLCON | *96CTN0802120B* | 32800 | 32200 | 19 | 12 | 8.5 | 1.98 | 97 | 76 | 214574745
DAY & NIGHT | CVH837GKA2* | EN(A,D,W)4X60L24**+WALLCON | *96CTN0802120B* | 32800 | 32200 | 19 | 12 | 8.5 | 1.98 | 97 | 76 | 214574744
COMFORTMAKER | CVH837GKA2* | EN(A,D,W)4X60L24**+WALLCON | *96CTN0802120B* | 32800 | 32200 | 19 | 12 | 8.5 | 1.98 | 97 | 76 | 214574743
ARCOAIRE | HVH837GKA2* | EN(A,D,W)4X60L24**+WALLCON | *96CTN0802120B* | 32800 | 32200 | 19 | 12 | 8.5 | 1.98 | 97 | 76 | 214574742
AIRQUEST | HVH837GKA2* | EN(A,D,W)4X60L24**+WALLCON | *96CTN0802120B* | 32800 | 32200 | 19 | 12 | 8.5 | 1.98 | 97 | 76 | 214574741
HEIL | HVH837GKA2* | EN(A,D,W)4X60L24**+WALLCON | *96CTN0802120B* | 32800 | 32200 | 19 | 12 | 8.5 | 1.98 | 97 | 76 | 214574740
BRYANT HEATING AND COOLING SYSTEMS | 288BNV037*0**B* | CNPV*6024AL*+UI | 986TD60080C21*** | 32800 | 32200 | 19 | 12 | 8.5 | 1.98 | 97 | 76 | 214574739
TEMPSTAR | TVH837GKA2* | EA*4X60L24A*+WALLCON | *95CSU1002122B* | 32800 | 31600 | 17.5 | 11.5 | 8.5 | 2 | 98 | 78 | 214574057
KENMORE | (C,H,T)VH837GKA2* | EA*4X60L24A*+WALLCON | *95CSU1002122B* | 32800 | 31600 | 17.5 | 11.5 | 8.5 | 2 | 98 | 78 | 214574056
KEEPRITE | CVH837GKA2* | EA*4X60L24A*+WALLCON | *95CSU1002122B* | 32800 | 31600 | 17.5 | 11.5 | 8.5 | 2 | 98 | 78 | 214574055
DAY & NIGHT | CVH837GKA2* | EA*4X60L24A*+WALLCON | *95CSU1002122B* | 32800 | 31600 | 17.5 | 11.5 | 8.5 | 2 | 98 | 78 | 214574054
COMFORTMAKER | CVH837GKA2* | EA*4X60L24A*+WALLCON | *95CSU1002122B* | 32800 | 31600 | 17.5 | 11.5 | 8.5 | 2 | 98 | 78 | 214574053
ARCOAIRE | HVH837GKA2* | EA*4X60L24A*+WALLCON | *95CSU1002122B* | 32800 | 31600 | 17.5 | 11.5 | 8.5 | 2 | 98 | 78 | 214574052
AIRQUEST | HVH837GKA2* | EA*4X60L24A*+WALLCON | *95CSU1002122B* | 32800 | 31600 | 17.5 | 11.5 | 8.5 | 2 | 98 | 78 | 214574051
HEIL | HVH837GKA2* | EA*4X60L24A*+WALLCON | *95CSU1002122B* | 32800 | 31600 | 17.5 | 11.5 | 8.5 | 2 | 98 | 78 | 214574050
BRYANT HEATING AND COOLING SYSTEMS | 288BNV037*0**B* | CAP**6024AL*+UI | 935CB66100C21*** | 32800 | 31600 | 17.5 | 11.5 | 8.5 | 2 | 98 | 78 | 214574049
CARRIER | 25VNA837A*031* | CAP**6024AL*+UI | 59CU5B100C21**22 | 32800 | 31600 | 17.5 | 11.5 | 8.5 | 2 | 98 | 78 | 214574048
TEMPSTAR | TVH837GKA2* | EA*4X60L24A*+WALLCON | *95CSU0802120B* | 32800 | 31600 | 17.5 | 11.5 | 8.5 | 1.98 | 98 | 78 | 214574047
KENMORE | (C,H,T)VH837GKA2* | EA*4X60L24A*+WALLCON | *95CSU0802120B* | 32800 | 31600 | 17.5 | 11.5 | 8.5 | 1.98 | 98 | 78 | 214574046
KEEPRITE | CVH837GKA2* | EA*4X60L24A*+WALLCON | *95CSU0802120B* | 32800 | 31600 | 17.5 | 11.5 | 8.5 | 1.98 | 98 | 78 | 214574045
DAY & NIGHT | CVH837GKA2* | EA*4X60L24A*+WALLCON | *95CSU0802120B* | 32800 | 31600 | 17.5 | 11.5 | 8.5 | 1.98 | 98 | 78 | 214574044
COMFORTMAKER | CVH837GKA2* | EA*4X60L24A*+WALLCON | *95CSU0802120B* | 32800 | 31600 | 17.5 | 11.5 | 8.5 | 1.98 | 98 | 78 | 214574043
ARCOAIRE | HVH837GKA2* | EA*4X60L24A*+WALLCON | *95CSU0802120B* | 32800 | 31600 | 17.5 | 11.5 | 8.5 | 1.98 | 98 | 78 | 214574042
AIRQUEST | HVH837GKA2* | EA*4X60L24A*+WALLCON | *95CSU0802120B* | 32800 | 31600 | 17.5 | 11.5 | 8.5 | 1.98 | 98 | 78 | 214574041
HEIL | HVH837GKA2* | EA*4X60L24A*+WALLCON | *95CSU0802120B* | 32800 | 31600 | 17.5 | 11.5 | 8.5 | 1.98 | 98 | 78 | 214574040
BRYANT HEATING AND COOLING SYSTEMS | 288BNV037*0**B* | CAP**6024AL*+UI | 935CB60080C21*** | 32800 | 31600 | 17.5 | 11.5 | 8.5 | 1.98 | 98 | 78 | 214574039
KENMORE | (C,H,T)VH837GKA2* | EA*4X48L24A*+WALLCON | *97CMN0802120B* | 32400 | 32400 | 17.5 | 11 | 8.5 | 1.98 | 97 | 77 | 214574016
KEEPRITE | CVH837GKA2* | EA*4X48L24A*+WALLCON | *97CMN0802120B* | 32400 | 32400 | 17.5 | 11 | 8.5 | 1.98 | 97 | 77 | 214574015
COMFORTMAKER | CVH837GKA2* | EA*4X48L24A*+WALLCON | *96CTN0802120B* | 32400 | 32200 | 17.5 | 11.5 | 8.5 | 2 | 98 | 77 | 214574023
BRYANT HEATING AND COOLING SYSTEMS | 288BNV037*0**B* | CAP**6024AL*+UI | 88*TB60070C21*** | 32800 | 31600 | 17.5 | 11.5 | 8.5 | 1.98 | 98 | 78 | 214574029
ARCOAIRE | HVH837GKA2* | EA*4X48L24A*+WALLCON | *96CTN0802120B* | 32400 | 32200 | 17.5 | 11.5 | 8.5 | 2 | 98 | 77 | 214574022
HEIL | HVH837GKA2* | EA*4X60L24A*+WALLCON | *80CTL0702120B* | 32800 | 31600 | 17.5 | 11.5 | 8.5 | 1.98 | 98 | 78 | 214574030
CARRIER | 25VNA837A*031* | CAP**6024AL*+UI | 58TN*B070C21**20 | 32800 | 31600 | 17.5 | 11.5 | 8.5 | 1.98 | 98 | 78 | 214574028
TEMPSTAR | TVH837GKA2* | EA*4X48L24A*+WALLCON | *96CTN0802120B* | 32400 | 32200 | 17.5 | 11.5 | 8.5 | 2 | 98 | 77 | 214574027
KENMORE | (C,H,T)VH837GKA2* | EA*4X48L24A*+WALLCON | *96CTN0802120B* | 32400 | 32200 | 17.5 | 11.5 | 8.5 | 2 | 98 | 77 | 214574026
KEEPRITE | CVH837GKA2* | EA*4X48L24A*+WALLCON | *96CTN0802120B* | 32400 | 32200 | 17.5 | 11.5 | 8.5 | 2 | 98 | 77 | 214574025
KEEPRITE | CVH837GKA2* | EA*4X60L24A*+WALLCON | *80CTL0702120B* | 32800 | 31600 | 17.5 | 11.5 | 8.5 | 1.98 | 98 | 78 | 214574035
TEMPSTAR | TVH837GKA2* | EA*4X61L24A*+WALLCON | *96CTN0802120B* | 33200 | 31800 | 18.5 | 11.5 | 8.5 | 2.02 | 98 | 78 | 214574207
KENMORE | (C,H,T)VH837GKA2* | EA*4X61L24A*+WALLCON | *96CTN0802120B* | 33200 | 31800 | 18.5 | 11.5 | 8.5 | 2.02 | 98 | 78 | 214574206
KEEPRITE | CVH837GKA2* | EA*4X61L24A*+WALLCON | *96CTN0802120B* | 33200 | 31800 | 18.5 | 11.5 | 8.5 | 2.02 | 98 | 78 | 214574205
DAY & NIGHT | CVH837GKA2* | EA*4X61L24A*+WALLCON | *96CTN0802120B* | 33200 | 31800 | 18.5 | 11.5 | 8.5 | 2.02 | 98 | 78 | 214574204
COMFORTMAKER | CVH837GKA2* | EA*4X61L24A*+WALLCON | *96CTN0802120B* | 33200 | 31800 | 18.5 | 11.5 | 8.5 | 2.02 | 98 | 78 | 214574203
ARCOAIRE | HVH837GKA2* | EA*4X61L24A*+WALLCON | *96CTN0802120B* | 33200 | 31800 | 18.5 | 11.5 | 8.5 | 2.02 | 98 | 78 | 214574202
AIRQUEST | HVH837GKA2* | EA*4X61L24A*+WALLCON | *96CTN0802120B* | 33200 | 31800 | 18.5 | 11.5 | 8.5 | 2.02 | 98 | 78 | 214574201
HEIL | HVH837GKA2* | EA*4X61L24A*+WALLCON | *96CTN0802120B* | 33200 | 31800 | 18.5 | 11.5 | 8.5 | 2.02 | 98 | 78 | 214574200
BRYANT HEATING AND COOLING SYSTEMS | 288BNV037*0**B* | CAP**6124AL*+UI | 986TD60080C21*** | 33200 | 31800 | 18.5 | 11.5 | 8.5 | 2.02 | 98 | 78 | 214574199
CARRIER | 25VNA837A*031* | CAP**6124AL*+UI | 59TN6C080C21**20 | 33200 | 31800 | 18.5 | 11.5 | 8.5 | 2.02 | 98 | 78 | 214574198
TEMPSTAR | TVH837GKA2* | EA*4X61L24A*+WALLCON | *97CMN0802120B* | 33200 | 31800 | 17.5 | 11.5 | 8.5 | 2 | 98 | 78 | 214574197
KENMORE | (C,H,T)VH837GKA2* | EA*4X61L24A*+WALLCON | *97CMN0802120B* | 33200 | 31800 | 17.5 | 11.5 | 8.5 | 2 | 98 | 78 | 214574196
KEEPRITE | CVH837GKA2* | EA*4X61L24A*+WALLCON | *97CMN0802120B* | 33200 | 31800 | 17.5 | 11.5 | 8.5 | 2 | 98 | 78 | 214574195
DAY & NIGHT | CVH837GKA2* | EA*4X61L24A*+WALLCON | *97CMN0802120B* | 33200 | 31800 | 17.5 | 11.5 | 8.5 | 2 | 98 | 78 | 214574194
COMFORTMAKER | CVH837GKA2* | EA*4X61L24A*+WALLCON | *97CMN0802120B* | 33200 | 31800 | 17.5 | 11.5 | 8.5 | 2 | 98 | 78 | 214574193
ARCOAIRE | HVH837GKA2* | EA*4X61L24A*+WALLCON | *97CMN0802120B* | 33200 | 31800 | 17.5 | 11.5 | 8.5 | 2 | 98 | 78 | 214574192
HEIL | HVH837GKA2* | EA*4X61L24A*+WALLCON | *97CMN0802120B* | 33200 | 31800 | 17.5 | 11.5 | 8.5 | 2 | 98 | 78 | 214574190
BRYANT HEATING AND COOLING SYSTEMS | 288BNV037*0**B* | CAP**6124AL*+UI | 987MC60080C21*** | 33200 | 31800 | 17.5 | 11.5 | 8.5 | 2 | 98 | 78 | 214574189
CARRIER | 25VNA837A*031* | CAP**6124AL*+UI | 59MN7C080C21**20 | 33200 | 31800 | 17.5 | 11.5 | 8.5 | 2 | 98 | 78 | 214574188
TEMPSTAR | TVH837GKA2* | EA*4X61L24A*+WALLCON | *97CMN0602120B* | 33000 | 32000 | 18 | 11.5 | 8.5 | 1.98 | 98 | 78 | 214574187
KENMORE | (C,H,T)VH837GKA2* | EA*4X61L24A*+WALLCON | *97CMN0602120B* | 33000 | 32000 | 18 | 11.5 | 8.5 | 1.98 | 98 | 78 | 214574186
KEEPRITE | CVH837GKA2* | EA*4X61L24A*+WALLCON | *97CMN0602120B* | 33000 | 32000 | 18 | 11.5 | 8.5 | 1.98 | 98 | 78 | 214574185
DAY & NIGHT | CVH837GKA2* | EA*4X61L24A*+WALLCON | *97CMN0602120B* | 33000 | 32000 | 18 | 11.5 | 8.5 | 1.98 | 98 | 78 | 214574184
COMFORTMAKER | CVH837GKA2* | EA*4X61L24A*+WALLCON | *97CMN0602120B* | 33000 | 32000 | 18 | 11.5 | 8.5 | 1.98 | 98 | 78 | 214574183
ARCOAIRE | HVH837GKA2* | EA*4X61L24A*+WALLCON | *97CMN0602120B* | 33000 | 32000 | 18 | 11.5 | 8.5 | 1.98 | 98 | 78 | 214574182
AIRQUEST | HVH837GKA2* | EA*4X61L24A*+WALLCON | *97CMN0602120B* | 33000 | 32000 | 18 | 11.5 | 8.5 | 1.98 | 98 | 78 | 214574181
HEIL | HVH837GKA2* | EA*4X61L24A*+WALLCON | *97CMN0602120B* | 33000 | 32000 | 18 | 11.5 | 8.5 | 1.98 | 98 | 78 | 214574180
BRYANT HEATING AND COOLING SYSTEMS | 288BNV037*0**B* | CAP**6124AL*+UI | 987MC60060C21*** | 33000 | 32000 | 18 | 11.5 | 8.5 | 1.98 | 98 | 78 | 214574179
CARRIER | 25VNA837A*031* | CAP**6124AL*+UI | 59MN7C060C21**20 | 33000 | 32000 | 18 | 11.5 | 8.5 | 1.98 | 98 | 78 | 214574178
TEMPSTAR | TVH837GKA2* | EA*4X61L24A*+WALLCON | *95CSU1002122B* | 33200 | 31800 | 18.5 | 11.5 | 8.5 | 2 | 98 | 78 | 214574177
KENMORE | (C,H,T)VH837GKA2* | EA*4X61L24A*+WALLCON | *95CSU1002122B* | 33200 | 31800 | 18.5 | 11.5 | 8.5 | 2 | 98 | 78 | 214574176
KEEPRITE | CVH837GKA2* | EA*4X61L24A*+WALLCON | *95CSU1002122B* | 33200 | 31800 | 18.5 | 11.5 | 8.5 | 2 | 98 | 78 | 214574175
DAY & NIGHT | CVH837GKA2* | EA*4X61L24A*+WALLCON | *95CSU1002122B* | 33200 | 31800 | 18.5 | 11.5 | 8.5 | 2 | 98 | 78 | 214574174
BRYANT HEATING AND COOLING SYSTEMS | 288BNV037*0**A* | CNPV*4824AL*+UI | 986TD60080C21*** | 32400 | 32600 | 17.5 | 11.5 | 8.5 | 1.98 | 96 | 76 | 214573539
CARRIER | 25VNA837A*030* | CNPV*4824AL*+UI | 59TN6C080C21**20 | 32400 | 32600 | 17.5 | 11.5 | 8.5 | 1.98 | 96 | 76 | 214573538
TEMPSTAR | TVH837GKA** | EN(A,D)4X48L24**+WALLCON | *97CMN0802120B* | 32400 | 32800 | 17.5 | 11.5 | 8.5 | 1.96 | 96 | 76 | 214573537
KENMORE | (C,H,T)VH837GKA** | EN(A,D)4X48L24**+WALLCON | *97CMN0802120B* | 32400 | 32800 | 17.5 | 11.5 | 8.5 | 1.96 | 96 | 76 | 214573536
KEEPRITE | CVH837GKA** | EN(A,D)4X48L24**+WALLCON | *97CMN0802120B* | 32400 | 32800 | 17.5 | 11.5 | 8.5 | 1.96 | 96 | 76 | 214573535
DAY & NIGHT | CVH837GKA** | EN(A,D)4X48L24**+WALLCON | *97CMN0802120B* | 32400 | 32800 | 17.5 | 11.5 | 8.5 | 1.96 | 96 | 76 | 214573534
COMFORTMAKER | CVH837GKA** | EN(A,D)4X48L24**+WALLCON | *97CMN0802120B* | 32400 | 32800 | 17.5 | 11.5 | 8.5 | 1.96 | 96 | 76 | 214573533
ARCOAIRE | HVH837GKA** | EN(A,D)4X48L24**+WALLCON | *97CMN0802120B* | 32400 | 32800 | 17.5 | 11.5 | 8.5 | 1.96 | 96 | 76 | 214573532
AIRQUEST | HVH837GKA** | EN(A,D)4X48L24**+WALLCON | *97CMN0802120B* | 32400 | 32800 | 17.5 | 11.5 | 8.5 | 1.96 | 96 | 76 | 214573531
BRYANT HEATING AND COOLING SYSTEMS | 288BNV037*0**A* | CNPV*4824AL*+UI | 987MC60080C21*** | 32400 | 32800 | 17.5 | 11.5 | 8.5 | 1.96 | 96 | 76 | 214573529
CARRIER | 25VNA837A*030* | CNPV*4824AL*+UI | 59MN7C080C21**20 | 32400 | 32800 | 17.5 | 11.5 | 8.5 | 1.96 | 96 | 76 | 214573528
TEMPSTAR | TVH837GKA** | EN(A,D)4X48L24**+WALLCON | *95CSU1002122B* | 32400 | 32600 | 17.5 | 11.5 | 8.5 | 1.98 | 96 | 76 | 214573517
KENMORE | (C,H,T)VH837GKA** | EN(A,D)4X48L24**+WALLCON | *95CSU1002122B* | 32400 | 32600 | 17.5 | 11.5 | 8.5 | 1.98 | 96 | 76 | 214573516
KEEPRITE | CVH837GKA** | EN(A,D)4X48L24**+WALLCON | *95CSU1002122B* | 32400 | 32600 | 17.5 | 11.5 | 8.5 | 1.98 | 96 | 76 | 214573515
DAY & NIGHT | CVH837GKA** | EN(A,D)4X48L24**+WALLCON | *95CSU1002122B* | 32400 | 32600 | 17.5 | 11.5 | 8.5 | 1.98 | 96 | 76 | 214573514
COMFORTMAKER | CVH837GKA** | EN(A,D)4X48L24**+WALLCON | *95CSU1002122B* | 32400 | 32600 | 17.5 | 11.5 | 8.5 | 1.98 | 96 | 76 | 214573513
ARCOAIRE | HVH837GKA** | EN(A,D)4X48L24**+WALLCON | *95CSU1002122B* | 32400 | 32600 | 17.5 | 11.5 | 8.5 | 1.98 | 96 | 76 | 214573512
AIRQUEST | HVH837GKA** | EN(A,D)4X48L24**+WALLCON | *95CSU1002122B* | 32400 | 32600 | 17.5 | 11.5 | 8.5 | 1.98 | 96 | 76 | 214573511
BRYANT HEATING AND COOLING SYSTEMS | 288BNV037*0**A* | CNPV*4824AL*+UI | 935CB66100C21*** | 32400 | 32600 | 17.5 | 11.5 | 8.5 | 1.98 | 96 | 76 | 214573509
CARRIER | 25VNA837A*030* | CNPV*4824AL*+UI | 59CU5B100C21**22 | 32400 | 32600 | 17.5 | 11.5 | 8.5 | 1.98 | 96 | 76 | 214573508
KENMORE | (C,H,T)VH837GKA** | EN(A,D,W)4X48L21**+WALLCON | *96CTN0802120B* | 32400 | 32600 | 17.5 | 11.5 | 8.5 | 1.98 | 96 | 76 | 214573486
KEEPRITE | CVH837GKA** | EN(A,D,W)4X48L21**+WALLCON | *96CTN0802120B* | 32400 | 32600 | 17.5 | 11.5 | 8.5 | 1.98 | 96 | 76 | 214573485
DAY & NIGHT | CVH837GKA** | EN(A,D,W)4X48L21**+WALLCON | *96CTN0802120B* | 32400 | 32600 | 17.5 | 11.5 | 8.5 | 1.98 | 96 | 76 | 214573484
COMFORTMAKER | CVH837GKA** | EN(A,D,W)4X48L21**+WALLCON | *96CTN0802120B* | 32400 | 32600 | 17.5 | 11.5 | 8.5 | 1.98 | 96 | 76 | 214573483
ARCOAIRE | HVH837GKA** | EN(A,D,W)4X48L21**+WALLCON | *96CTN0802120B* | 32400 | 32600 | 17.5 | 11.5 | 8.5 | 1.98 | 96 | 76 | 214573482
AIRQUEST | HVH837GKA** | EN(A,D,W)4X48L21**+WALLCON | *96CTN0802120B* | 32400 | 32600 | 17.5 | 11.5 | 8.5 | 1.98 | 96 | 76 | 214573481
HEIL | HVH837GKA** | EN(A,D,W)4X48L21**+WALLCON | *96CTN0802120B* | 32400 | 32600 | 17.5 | 11.5 | 8.5 | 1.98 | 96 | 76 | 214573480
BRYANT HEATING AND COOLING SYSTEMS | 288BNV037*0**A* | CNPV*4821AL*+UI | 986TD60080C21*** | 32400 | 32600 | 17.5 | 11.5 | 8.5 | 1.98 | 96 | 76 | 214573479
AIRQUEST | HVH837GKA** | EA*4X48L24A*+WALLCON | *80CTL0702120B* | 32400 | 32400 | 17.5 | 11 | 8.5 | 1.98 | 97 | 77 | 214572831
HEIL | HVH837GKA** | EA*4X48L24A*+WALLCON | *80CTL0702120B* | 32400 | 32400 | 17.5 | 11 | 8.5 | 1.98 | 97 | 77 | 214572830
BRYANT HEATING AND COOLING SYSTEMS | 288BNV037*0**A* | CAP**4824AL*+UI | 88*TB60070C21*** | 32400 | 32400 | 17.5 | 11 | 8.5 | 1.98 | 97 | 77 | 214572829
CARRIER | 25VNA837A*030* | CAP**4824AL*+UI | 58TN*B070C21**20 | 32400 | 32400 | 17.5 | 11 | 8.5 | 1.98 | 97 | 77 | 214572828
TEMPSTAR | TVH837GKA** | EA*4X48L21A*+WALLCON | *96CTN0802120B* | 32400 | 32400 | 17.5 | 11.5 | 8.5 | 2 | 97 | 77 | 214572827
KENMORE | (C,H,T)VH837GKA** | EA*4X48L21A*+WALLCON | *96CTN0802120B* | 32400 | 32400 | 17.5 | 11.5 | 8.5 | 2 | 97 | 77 | 214572826
KEEPRITE | CVH837GKA** | EA*4X48L21A*+WALLCON | *96CTN0802120B* | 32400 | 32400 | 17.5 | 11.5 | 8.5 | 2 | 97 | 77 | 214572825
DAY & NIGHT | CVH837GKA** | EA*4X48L21A*+WALLCON | *96CTN0802120B* | 32400 | 32400 | 17.5 | 11.5 | 8.5 | 2 | 97 | 77 | 214572824
ARCOAIRE | HVH837GKA** | EA*4X48L21A*+WALLCON | *96CTN0802120B* | 32400 | 32400 | 17.5 | 11.5 | 8.5 | 2 | 97 | 77 | 214572822
AIRQUEST | HVH837GKA** | EA*4X48L21A*+WALLCON | *96CTN0802120B* | 32400 | 32400 | 17.5 | 11.5 | 8.5 | 2 | 97 | 77 | 214572821
HEIL | HVH837GKA** | EA*4X48L21A*+WALLCON | *96CTN0802120B* | 32400 | 32400 | 17.5 | 11.5 | 8.5 | 2 | 97 | 77 | 214572820
BRYANT HEATING AND COOLING SYSTEMS | 288BNV037*0**A* | CAP**4821AL*+UI | 986TD60080C21*** | 32400 | 32400 | 17.5 | 11.5 | 8.5 | 2 | 97 | 77 | 214572819
CARRIER | 25VNA837A*030* | CAP**4821AL*+UI | 59TN6C080C21**20 | 32400 | 32400 | 17.5 | 11.5 | 8.5 | 2 | 97 | 77 | 214572818
TEMPSTAR | TVH837GKA** | EA*4X48L21A*+WALLCON | *97CMN0802120B* | 32200 | 32400 | 17.5 | 11 | 8.5 | 1.98 | 97 | 77 | 214572817
KENMORE | (C,H,T)VH837GKA** | EA*4X48L21A*+WALLCON | *97CMN0802120B* | 32200 | 32400 | 17.5 | 11 | 8.5 | 1.98 | 97 | 77 | 214572816
KEEPRITE | CVH837GKA** | EA*4X48L21A*+WALLCON | *97CMN0802120B* | 32200 | 32400 | 17.5 | 11 | 8.5 | 1.98 | 97 | 77 | 214572815
DAY & NIGHT | CVH837GKA** | EA*4X48L21A*+WALLCON | *97CMN0802120B* | 32200 | 32400 | 17.5 | 11 | 8.5 | 1.98 | 97 | 77 | 214572814
COMFORTMAKER | CVH837GKA** | EA*4X48L21A*+WALLCON | *97CMN0802120B* | 32200 | 32400 | 17.5 | 11 | 8.5 | 1.98 | 97 | 77 | 214572813
ARCOAIRE | HVH837GKA** | EA*4X48L21A*+WALLCON | *97CMN0802120B* | 32200 | 32400 | 17.5 | 11 | 8.5 | 1.98 | 97 | 77 | 214572812
AIRQUEST | HVH837GKA** | EA*4X48L21A*+WALLCON | *97CMN0802120B* | 32200 | 32400 | 17.5 | 11 | 8.5 | 1.98 | 97 | 77 | 214572811
HEIL | HVH837GKA** | EA*4X48L21A*+WALLCON | *97CMN0802120B* | 32200 | 32400 | 17.5 | 11 | 8.5 | 1.98 | 97 | 77 | 214572810
BRYANT HEATING AND COOLING SYSTEMS | 288BNV037*0**A* | CAP**4821AL*+UI | 987MC60080C21*** | 32200 | 32400 | 17.5 | 11 | 8.5 | 1.98 | 97 | 77 | 214572809
CARRIER | 25VNA837A*030* | CAP**4821AL*+UI | 59MN7C080C21**20 | 32200 | 32400 | 17.5 | 11 | 8.5 | 1.98 | 97 | 77 | 214572808
TEMPSTAR | TVH837GKA** | EA*4X48L21A*+WALLCON | *97CMN0602120B* | 32200 | 32600 | 17 | 11 | 8.5 | 1.96 | 97 | 77 | 214572807
KENMORE | (C,H,T)VH837GKA** | EA*4X48L21A*+WALLCON | *97CMN0602120B* | 32200 | 32600 | 17 | 11 | 8.5 | 1.96 | 97 | 77 | 214572806
KEEPRITE | CVH837GKA** | EA*4X48L21A*+WALLCON | *97CMN0602120B* | 32200 | 32600 | 17 | 11 | 8.5 | 1.96 | 97 | 77 | 214572805
DAY & NIGHT | CVH837GKA** | EA*4X48L21A*+WALLCON | *97CMN0602120B* | 32200 | 32600 | 17 | 11 | 8.5 | 1.96 | 97 | 77 | 214572804
COMFORTMAKER | CVH837GKA** | EA*4X48L21A*+WALLCON | *97CMN0602120B* | 32200 | 32600 | 17 | 11 | 8.5 | 1.96 | 97 | 77 | 214572803
ARCOAIRE | HVH837GKA** | EA*4X48L21A*+WALLCON | *97CMN0602120B* | 32200 | 32600 | 17 | 11 | 8.5 | 1.96 | 97 | 77 | 214572802
AIRQUEST | HVH837GKA** | EA*4X48L21A*+WALLCON | *97CMN0602120B* | 32200 | 32600 | 17 | 11 | 8.5 | 1.96 | 97 | 77 | 214572801
HEIL | HVH837GKA** | EA*4X48L21A*+WALLCON | *97CMN0602120B* | 32200 | 32600 | 17 | 11 | 8.5 | 1.96 | 97 | 77 | 214572800
BRYANT HEATING AND COOLING SYSTEMS | 288BNV037*0**A* | CAP**4821AL*+UI | 987MC60060C21*** | 32200 | 32600 | 17 | 11 | 8.5 | 1.96 | 97 | 77 | 214572799
CARRIER | 25VNA837A*030* | CAP**4821AL*+UI | 59MN7C060C21**20 | 32200 | 32600 | 17 | 11 | 8.5 | 1.96 | 97 | 77 | 214572798
TEMPSTAR | TVH837GKA** | EA*4X48L21A*+WALLCON | *95CSU1002122B* | 32400 | 32400 | 17.5 | 11.5 | 8.5 | 2 | 97 | 77 | 214572797
KENMORE | (C,H,T)VH837GKA** | EA*4X48L21A*+WALLCON | *95CSU1002122B* | 32400 | 32400 | 17.5 | 11.5 | 8.5 | 2 | 97 | 77 | 214572796
KEEPRITE | CVH837GKA** | EA*4X48L21A*+WALLCON | *95CSU1002122B* | 32400 | 32400 | 17.5 | 11.5 | 8.5 | 2 | 97 | 77 | 214572795
DAY & NIGHT | CVH837GKA** | EA*4X48L21A*+WALLCON | *95CSU1002122B* | 32400 | 32400 | 17.5 | 11.5 | 8.5 | 2 | 97 | 77 | 214572794
COMFORTMAKER | CVH837GKA** | EA*4X48L21A*+WALLCON | *95CSU1002122B* | 32400 | 32400 | 17.5 | 11.5 | 8.5 | 2 | 97 | 77 | 214572793
ARCOAIRE | HVH837GKA** | EA*4X48L21A*+WALLCON | *95CSU1002122B* | 32400 | 32400 | 17.5 | 11.5 | 8.5 | 2 | 97 | 77 | 214572792
AIRQUEST | HVH837GKA** | EA*4X48L21A*+WALLCON | *95CSU1002122B* | 32400 | 32400 | 17.5 | 11.5 | 8.5 | 2 | 97 | 77 | 214572791
HEIL | HVH837GKA** | EA*4X48L21A*+WALLCON | *95CSU1002122B* | 32400 | 32400 | 17.5 | 11.5 | 8.5 | 2 | 97 | 77 | 214572790
ARCOAIRE | HVH837GKA** | EA*4X48L24A*+WALLCON | *80CTL0702120B* | 32400 | 32400 | 17.5 | 11 | 8.5 | 1.98 | 97 | 77 | 214572832
COMFORTMAKER | CVH837GKA** | EA*4X48L24A*+WALLCON | *80CTL0702120B* | 32400 | 32400 | 17.5 | 11 | 8.5 | 1.98 | 97 | 77 | 214572833
DAY & NIGHT | CVH837GKA** | EA*4X48L24A*+WALLCON | *80CTL0702120B* | 32400 | 32400 | 17.5 | 11 | 8.5 | 1.98 | 97 | 77 | 214572834
KEEPRITE | CVH837GKA** | EA*4X48L24A*+WALLCON | *80CTL0702120B* | 32400 | 32400 | 17.5 | 11 | 8.5 | 1.98 | 97 | 77 | 214572835
KENMORE | (C,H,T)VH837GKA** | EA*4X48L24A*+WALLCON | *80CTL0702120B* | 32400 | 32400 | 17.5 | 11 | 8.5 | 1.98 | 97 | 77 | 214572836
TEMPSTAR | TVH837GKA** | EA*4X48L24A*+WALLCON | *80CTL0702120B* | 32400 | 32400 | 17.5 | 11 | 8.5 | 1.98 | 97 | 77 | 214572837
CARRIER | 25VNA837A*030* | CAP**4824AL*+UI | 59CU5B080C21**20 | 32200 | 32400 | 17.5 | 11 | 8.5 | 1.98 | 97 | 77 | 214572838
BRYANT HEATING AND COOLING SYSTEMS | 288BNV037*0**A* | CAP**4824AL*+UI | 935CB60080C21*** | 32200 | 32400 | 17.5 | 11 | 8.5 | 1.98 | 97 | 77 | 214572839
HEIL | HVH837GKA** | EA*4X48L24A*+WALLCON | *95CSU0802120B* | 32200 | 32400 | 17.5 | 11 | 8.5 | 1.98 | 97 | 77 | 214572840
AIRQUEST | HVH837GKA** | EA*4X48L24A*+WALLCON | *95CSU0802120B* | 32200 | 32400 | 17.5 | 11 | 8.5 | 1.98 | 97 | 77 | 214572841
ARCOAIRE | HVH837GKA** | EA*4X48L24A*+WALLCON | *95CSU0802120B* | 32200 | 32400 | 17.5 | 11 | 8.5 | 1.98 | 97 | 77 | 214572842
DAY & NIGHT | CVH837GKA** | EA*4X48L24A*+WALLCON | *95CSU0802120B* | 32200 | 32400 | 17.5 | 11 | 8.5 | 1.98 | 97 | 77 | 214572844
KEEPRITE | CVH837GKA** | EA*4X48L24A*+WALLCON | *95CSU0802120B* | 32200 | 32400 | 17.5 | 11 | 8.5 | 1.98 | 97 | 77 | 214572845
KENMORE | (C,H,T)VH837GKA** | EA*4X48L24A*+WALLCON | *95CSU0802120B* | 32200 | 32400 | 17.5 | 11 | 8.5 | 1.98 | 97 | 77 | 214572846
TEMPSTAR | TVH837GKA** | EA*4X48L24A*+WALLCON | *95CSU0802120B* | 32200 | 32400 | 17.5 | 11 | 8.5 | 1.98 | 97 | 77 | 214572847
CARRIER | 25VNA837A*030* | CAP**4824AL*+UI | 59CU5B100C21**22 | 32400 | 32200 | 17.5 | 11.5 | 8.5 | 2 | 98 | 77 | 214572848
BRYANT HEATING AND COOLING SYSTEMS | 288BNV037*0**A* | CAP**4824AL*+UI | 935CB66100C21*** | 32400 | 32200 | 17.5 | 11.5 | 8.5 | 2 | 98 | 77 | 214572849
HEIL | HVH837GKA** | EA*4X48L24A*+WALLCON | *95CSU1002122B* | 32400 | 32200 | 17.5 | 11.5 | 8.5 | 2 | 98 | 77 | 214572850
AIRQUEST | HVH837GKA** | EA*4X48L24A*+WALLCON | *95CSU1002122B* | 32400 | 32200 | 17.5 | 11.5 | 8.5 | 2 | 98 | 77 | 214572851
ARCOAIRE | HVH837GKA** | EA*4X48L24A*+WALLCON | *95CSU1002122B* | 32400 | 32200 | 17.5 | 11.5 | 8.5 | 2 | 98 | 77 | 214572852
COMFORTMAKER | CVH837GKA** | EA*4X48L24A*+WALLCON | *95CSU1002122B* | 32400 | 32200 | 17.5 | 11.5 | 8.5 | 2 | 98 | 77 | 214572853
DAY & NIGHT | CVH837GKA** | EA*4X48L24A*+WALLCON | *95CSU1002122B* | 32400 | 32200 | 17.5 | 11.5 | 8.5 | 2 | 98 | 77 | 214572854
KEEPRITE | CVH837GKA** | EA*4X48L24A*+WALLCON | *95CSU1002122B* | 32400 | 32200 | 17.5 | 11.5 | 8.5 | 2 | 98 | 77 | 214572855
KENMORE | (C,H,T)VH837GKA** | EA*4X48L24A*+WALLCON | *95CSU1002122B* | 32400 | 32200 | 17.5 | 11.5 | 8.5 | 2 | 98 | 77 | 214572856
TEMPSTAR | TVH837GKA** | EA*4X48L24A*+WALLCON | *95CSU1002122B* | 32400 | 32200 | 17.5 | 11.5 | 8.5 | 2 | 98 | 77 | 214572857
CARRIER | 25VNA837A*030* | CAP**4824AL*+UI | 59MN7C060C21**20 | 32200 | 32600 | 17 | 11 | 8.5 | 1.96 | 97 | 77 | 214572858
BRYANT HEATING AND COOLING SYSTEMS | 288BNV037*0**A* | CAP**4824AL*+UI | 987MC60060C21*** | 32200 | 32600 | 17 | 11 | 8.5 | 1.96 | 97 | 77 | 214572859
HEIL | HVH837GKA** | EA*4X48L24A*+WALLCON | *97CMN0602120B* | 32200 | 32600 | 17 | 11 | 8.5 | 1.96 | 97 | 77 | 214572860
AIRQUEST | HVH837GKA** | EA*4X48L24A*+WALLCON | *97CMN0602120B* | 32200 | 32600 | 17 | 11 | 8.5 | 1.96 | 97 | 77 | 214572861
ARCOAIRE | HVH837GKA** | EA*4X48L24A*+WALLCON | *97CMN0602120B* | 32200 | 32600 | 17 | 11 | 8.5 | 1.96 | 97 | 77 | 214572862
COMFORTMAKER | CVH837GKA** | EA*4X48L24A*+WALLCON | *97CMN0602120B* | 32200 | 32600 | 17 | 11 | 8.5 | 1.96 | 97 | 77 | 214572863
DAY & NIGHT | CVH837GKA** | EA*4X48L24A*+WALLCON | *97CMN0602120B* | 32200 | 32600 | 17 | 11 | 8.5 | 1.96 | 97 | 77 | 214572864
KEEPRITE | CVH837GKA** | EA*4X48L24A*+WALLCON | *97CMN0602120B* | 32200 | 32600 | 17 | 11 | 8.5 | 1.96 | 97 | 77 | 214572865
KENMORE | (C,H,T)VH837GKA** | EA*4X48L24A*+WALLCON | *97CMN0602120B* | 32200 | 32600 | 17 | 11 | 8.5 | 1.96 | 97 | 77 | 214572866
TEMPSTAR | TVH837GKA** | EA*4X48L24A*+WALLCON | *97CMN0602120B* | 32200 | 32600 | 17 | 11 | 8.5 | 1.96 | 97 | 77 | 214572867
CARRIER | 25VNA837A*030* | CAP**4824AL*+UI | 59MN7C080C21**20 | 32400 | 32400 | 17.5 | 11 | 8.5 | 1.98 | 97 | 77 | 214572868
BRYANT HEATING AND COOLING SYSTEMS | 288BNV037*0**A* | CAP**4824AL*+UI | 987MC60080C21*** | 32400 | 32400 | 17.5 | 11 | 8.5 | 1.98 | 97 | 77 | 214572869
HEIL | HVH837GKA** | EA*4X48L24A*+WALLCON | *97CMN0802120B* | 32400 | 32400 | 17.5 | 11 | 8.5 | 1.98 | 97 | 77 | 214572870
AIRQUEST | HVH837GKA** | EA*4X48L24A*+WALLCON | *97CMN0802120B* | 32400 | 32400 | 17.5 | 11 | 8.5 | 1.98 | 97 | 77 | 214572871
ARCOAIRE | HVH837GKA** | EA*4X48L24A*+WALLCON | *97CMN0802120B* | 32400 | 32400 | 17.5 | 11 | 8.5 | 1.98 | 97 | 77 | 214572872
COMFORTMAKER | CVH837GKA** | EA*4X48L24A*+WALLCON | *97CMN0802120B* | 32400 | 32400 | 17.5 | 11 | 8.5 | 1.98 | 97 | 77 | 214572873
DAY & NIGHT | CVH837GKA** | EA*4X48L24A*+WALLCON | *97CMN0802120B* | 32400 | 32400 | 17.5 | 11 | 8.5 | 1.98 | 97 | 77 | 214572874
KEEPRITE | CVH837GKA** | EA*4X48L24A*+WALLCON | *97CMN0802120B* | 32400 | 32400 | 17.5 | 11 | 8.5 | 1.98 | 97 | 77 | 214572875
KENMORE | (C,H,T)VH837GKA** | EA*4X48L24A*+WALLCON | *97CMN0802120B* | 32400 | 32400 | 17.5 | 11 | 8.5 | 1.98 | 97 | 77 | 214572876
TEMPSTAR | TVH837GKA** | EA*4X48L24A*+WALLCON | *97CMN0802120B* | 32400 | 32400 | 17.5 | 11 | 8.5 | 1.98 | 97 | 77 | 214572877
CARRIER | 25VNA837A*030* | CAP**4824AL*+UI | 59TN6C080C21**20 | 32400 | 32200 | 17.5 | 11.5 | 8.5 | 2 | 98 | 77 | 214572878
BRYANT HEATING AND COOLING SYSTEMS | 288BNV037*0**A* | CAP**4824AL*+UI | 986TD60080C21*** | 32400 | 32200 | 17.5 | 11.5 | 8.5 | 2 | 98 | 77 | 214572879
HEIL | HVH837GKA** | EA*4X48L24A*+WALLCON | *96CTN0802120B* | 32400 | 32200 | 17.5 | 11.5 | 8.5 | 2 | 98 | 77 | 214572880
AIRQUEST | HVH837GKA** | EA*4X48L24A*+WALLCON | *96CTN0802120B* | 32400 | 32200 | 17.5 | 11.5 | 8.5 | 2 | 98 | 77 | 214572881
ARCOAIRE | HVH837GKA** | EA*4X48L24A*+WALLCON | *96CTN0802120B* | 32400 | 32200 | 17.5 | 11.5 | 8.5 | 2 | 98 | 77 | 214572882
COMFORTMAKER | CVH837GKA** | EA*4X48L24A*+WALLCON | *96CTN0802120B* | 32400 | 32200 | 17.5 | 11.5 | 8.5 | 2 | 98 | 77 | 214572883
DAY & NIGHT | CVH837GKA** | EA*4X48L24A*+WALLCON | *96CTN0802120B* | 32400 | 32200 | 17.5 | 11.5 | 8.5 | 2 | 98 | 77 | 214572884
KEEPRITE | CVH837GKA** | EA*4X48L24A*+WALLCON | *96CTN0802120B* | 32400 | 32200 | 17.5 | 11.5 | 8.5 | 2 | 98 | 77 | 214572885
KENMORE | (C,H,T)VH837GKA** | EA*4X48L24A*+WALLCON | *96CTN0802120B* | 32400 | 32200 | 17.5 | 11.5 | 8.5 | 2 | 98 | 77 | 214572886
TEMPSTAR | TVH837GKA** | EA*4X48L24A*+WALLCON | *96CTN0802120B* | 32400 | 32200 | 17.5 | 11.5 | 8.5 | 2 | 98 | 77 | 214572887
CARRIER | 25VNA837A*030* | CAP**6024AL*+UI | 58TN*B070C21**20 | 32800 | 31600 | 17.5 | 11.5 | 8.5 | 1.98 | 98 | 78 | 214572888
HEIL | HVH837GKA** | EN(A,D)4X48L24**+WALLCON | *96CTN0802120B* | 32400 | 32600 | 17.5 | 11.5 | 8.5 | 1.98 | 96 | 76 | 214573540
AIRQUEST | HVH837GKA** | EN(A,D)4X48L24**+WALLCON | *96CTN0802120B* | 32400 | 32600 | 17.5 | 11.5 | 8.5 | 1.98 | 96 | 76 | 214573541
ARCOAIRE | HVH837GKA** | EN(A,D)4X48L24**+WALLCON | *96CTN0802120B* | 32400 | 32600 | 17.5 | 11.5 | 8.5 | 1.98 | 96 | 76 | 214573542
COMFORTMAKER | CVH837GKA** | EN(A,D)4X48L24**+WALLCON | *96CTN0802120B* | 32400 | 32600 | 17.5 | 11.5 | 8.5 | 1.98 | 96 | 76 | 214573543
DAY & NIGHT | CVH837GKA** | EN(A,D)4X48L24**+WALLCON | *96CTN0802120B* | 32400 | 32600 | 17.5 | 11.5 | 8.5 | 1.98 | 96 | 76 | 214573544
KEEPRITE | CVH837GKA** | EN(A,D)4X48L24**+WALLCON | *96CTN0802120B* | 32400 | 32600 | 17.5 | 11.5 | 8.5 | 1.98 | 96 | 76 | 214573545
KENMORE | (C,H,T)VH837GKA** | EN(A,D)4X48L24**+WALLCON | *96CTN0802120B* | 32400 | 32600 | 17.5 | 11.5 | 8.5 | 1.98 | 96 | 76 | 214573546
CARRIER | 25VNA837A*030* | CNPV*6024AL*+UI | 59CU5B100C21**22 | 32800 | 32200 | 19 | 12 | 8.5 | 1.98 | 97 | 76 | 214573568
BRYANT HEATING AND COOLING SYSTEMS | 288BNV037*0**A* | CNPV*6024AL*+UI | 935CB66100C21*** | 32800 | 32200 | 19 | 12 | 8.5 | 1.98 | 97 | 76 | 214573569
HEIL | HVH837GKA** | EN(A,D,W)4X60L24**+WALLCON | *95CSU1002122B* | 32800 | 32200 | 19 | 12 | 8.5 | 1.98 | 97 | 76 | 214573570
AIRQUEST | HVH837GKA** | EN(A,D,W)4X60L24**+WALLCON | *95CSU1002122B* | 32800 | 32200 | 19 | 12 | 8.5 | 1.98 | 97 | 76 | 214573571
ARCOAIRE | HVH837GKA** | EN(A,D,W)4X60L24**+WALLCON | *95CSU1002122B* | 32800 | 32200 | 19 | 12 | 8.5 | 1.98 | 97 | 76 | 214573572
COMFORTMAKER | CVH837GKA** | EN(A,D,W)4X60L24**+WALLCON | *95CSU1002122B* | 32800 | 32200 | 19 | 12 | 8.5 | 1.98 | 97 | 76 | 214573573
DAY & NIGHT | CVH837GKA** | EN(A,D,W)4X60L24**+WALLCON | *95CSU1002122B* | 32800 | 32200 | 19 | 12 | 8.5 | 1.98 | 97 | 76 | 214573574
KEEPRITE | CVH837GKA** | EN(A,D,W)4X60L24**+WALLCON | *95CSU1002122B* | 32800 | 32200 | 19 | 12 | 8.5 | 1.98 | 97 | 76 | 214573575
KENMORE | (C,H,T)VH837GKA** | EN(A,D,W)4X60L24**+WALLCON | *95CSU1002122B* | 32800 | 32200 | 19 | 12 | 8.5 | 1.98 | 97 | 76 | 214573576
TEMPSTAR | TVH837GKA** | EN(A,D,W)4X60L24**+WALLCON | *95CSU1002122B* | 32800 | 32200 | 19 | 12 | 8.5 | 1.98 | 97 | 76 | 214573577
CARRIER | 25VNA837A*030* | CNPV*6024AL*+UI | 59TN6C080C21**20 | 32800 | 32200 | 19 | 12 | 8.5 | 1.98 | 97 | 76 | 214573598
BRYANT HEATING AND COOLING SYSTEMS | 288BNV037*0**A* | CNPV*6024AL*+UI | 986TD60080C21*** | 32800 | 32200 | 19 | 12 | 8.5 | 1.98 | 97 | 76 | 214573599
HEIL | HVH837GKA** | EN(A,D,W)4X60L24**+WALLCON | *96CTN0802120B* | 32800 | 32200 | 19 | 12 | 8.5 | 1.98 | 97 | 76 | 214573600
CARRIER | 25VNA837A*031* | CSPH*4212AL*+UI | 59CU5B100C21**22 | 32600 | 32800 | 17 | 11 | 8.5 | 1.96 | 96 | 76 | 214574288
BRYANT HEATING AND COOLING SYSTEMS | 288BNV037*0**B* | CSPH*4212AL*+UI | 935CB66100C21*** | 32600 | 32800 | 17 | 11 | 8.5 | 1.96 | 96 | 76 | 214574289
HEIL | HVH837GKA2* | EHD4X42AAL+WALLCON | *95CSU1002122B* | 32600 | 32800 | 17 | 11 | 8.5 | 1.96 | 96 | 76 | 214574290
AIRQUEST | HVH837GKA2* | EHD4X42AAL+WALLCON | *95CSU1002122B* | 32600 | 32800 | 17 | 11 | 8.5 | 1.96 | 96 | 76 | 214574291
ARCOAIRE | HVH837GKA2* | EHD4X42AAL+WALLCON | *95CSU1002122B* | 32600 | 32800 | 17 | 11 | 8.5 | 1.96 | 96 | 76 | 214574292
COMFORTMAKER | CVH837GKA2* | EHD4X42AAL+WALLCON | *95CSU1002122B* | 32600 | 32800 | 17 | 11 | 8.5 | 1.96 | 96 | 76 | 214574293
AIRQUEST | HVH837GKA** | EN(A,D,W)4X60L24**+WALLCON | *96CTN0802120B* | 32800 | 32200 | 19 | 12 | 8.5 | 1.98 | 97 | 76 | 214573601
ARCOAIRE | HVH837GKA** | EN(A,D,W)4X60L24**+WALLCON | *96CTN0802120B* | 32800 | 32200 | 19 | 12 | 8.5 | 1.98 | 97 | 76 | 214573602
COMFORTMAKER | CVH837GKA** | EN(A,D,W)4X60L24**+WALLCON | *96CTN0802120B* | 32800 | 32200 | 19 | 12 | 8.5 | 1.98 | 97 | 76 | 214573603
DAY & NIGHT | CVH837GKA** | EN(A,D,W)4X60L24**+WALLCON | *96CTN0802120B* | 32800 | 32200 | 19 | 12 | 8.5 | 1.98 | 97 | 76 | 214573604
KEEPRITE | CVH837GKA** | EN(A,D,W)4X60L24**+WALLCON | *96CTN0802120B* | 32800 | 32200 | 19 | 12 | 8.5 | 1.98 | 97 | 76 | 214573605
KENMORE | (C,H,T)VH837GKA** | EN(A,D,W)4X60L24**+WALLCON | *96CTN0802120B* | 32800 | 32200 | 19 | 12 | 8.5 | 1.98 | 97 | 76 | 214573606
TEMPSTAR | TVH837GKA** | EN(A,D,W)4X60L24**+WALLCON | *96CTN0802120B* | 32800 | 32200 | 19 | 12 | 8.5 | 1.98 | 97 | 76 | 214573607
CARRIER | 25VNA837A*031* | CAP**3621AL*+UI | 58TN*B070C21**20 | 31400 | 33000 | 17 | 11 | 8.1 | 1.86 | 95 | 73 | 214573608
BRYANT HEATING AND COOLING SYSTEMS | 288BNV037*0**B* | CAP**3621AL*+UI | 88*TB60070C21*** | 31400 | 33000 | 17 | 11 | 8.1 | 1.86 | 95 | 73 | 214573609
HEIL | HVH837GKA2* | EA*4X36L21A*+WALLCON | *80CTL0702120B* | 31400 | 33000 | 17 | 11 | 8.1 | 1.86 | 95 | 73 | 214573610
AIRQUEST | HVH837GKA2* | EA*4X36L21A*+WALLCON | *80CTL0702120B* | 31400 | 33000 | 17 | 11 | 8.1 | 1.86 | 95 | 73 | 214573611
ARCOAIRE | HVH837GKA2* | EA*4X36L21A*+WALLCON | *80CTL0702120B* | 31400 | 33000 | 17 | 11 | 8.1 | 1.86 | 95 | 73 | 214573612
DAY & NIGHT | CVH837GKA2* | EA*4X36L21A*+WALLCON | *80CTL0702120B* | 31400 | 33000 | 17 | 11 | 8.1 | 1.86 | 95 | 73 | 214573614
KEEPRITE | CVH837GKA2* | EA*4X36L21A*+WALLCON | *80CTL0702120B* | 31400 | 33000 | 17 | 11 | 8.1 | 1.86 | 95 | 73 | 214573615
KENMORE | (C,H,T)VH837GKA2* | EA*4X36L21A*+WALLCON | *80CTL0702120B* | 31400 | 33000 | 17 | 11 | 8.1 | 1.86 | 95 | 73 | 214573616
TEMPSTAR | TVH837GKA2* | EA*4X36L21A*+WALLCON | *80CTL0702120B* | 31400 | 33000 | 17 | 11 | 8.1 | 1.86 | 95 | 73 | 214573617
CARRIER | 25VNA837A*031* | CAP**3621AL*+UI | 59CU5B080C21**20 | 31400 | 33000 | 17 | 11 | 8.1 | 1.86 | 95 | 73 | 214573618
BRYANT HEATING AND COOLING SYSTEMS | 288BNV037*0**B* | CAP**3621AL*+UI | 935CB60080C21*** | 31400 | 33000 | 17 | 11 | 8.1 | 1.86 | 95 | 73 | 214573619
HEIL | HVH837GKA2* | EA*4X36L21A*+WALLCON | *95CSU0802120B* | 31400 | 33000 | 17 | 11 | 8.1 | 1.86 | 95 | 73 | 214573620
AIRQUEST | HVH837GKA2* | EA*4X36L21A*+WALLCON | *95CSU0802120B* | 31400 | 33000 | 17 | 11 | 8.1 | 1.86 | 95 | 73 | 214573621
ARCOAIRE | HVH837GKA2* | EA*4X36L21A*+WALLCON | *95CSU0802120B* | 31400 | 33000 | 17 | 11 | 8.1 | 1.86 | 95 | 73 | 214573622
COMFORTMAKER | CVH837GKA2* | EA*4X36L21A*+WALLCON | *95CSU0802120B* | 31400 | 33000 | 17 | 11 | 8.1 | 1.86 | 95 | 73 | 214573623
DAY & NIGHT | CVH837GKA2* | EA*4X36L21A*+WALLCON | *95CSU0802120B* | 31400 | 33000 | 17 | 11 | 8.1 | 1.86 | 95 | 73 | 214573624
KEEPRITE | CVH837GKA2* | EA*4X36L21A*+WALLCON | *95CSU0802120B* | 31400 | 33000 | 17 | 11 | 8.1 | 1.86 | 95 | 73 | 214573625
KENMORE | (C,H,T)VH837GKA2* | EA*4X36L21A*+WALLCON | *95CSU0802120B* | 31400 | 33000 | 17 | 11 | 8.1 | 1.86 | 95 | 73 | 214573626
TEMPSTAR | TVH837GKA2* | EA*4X36L21A*+WALLCON | *95CSU0802120B* | 31400 | 33000 | 17 | 11 | 8.1 | 1.86 | 95 | 73 | 214573627
CARRIER | 25VNA837A*031* | CAP**3621AL*+UI | 59CU5B100C21**22 | 31600 | 32800 | 17 | 11 | 8.1 | 1.86 | 95 | 74 | 214573628
BRYANT HEATING AND COOLING SYSTEMS | 288BNV037*0**B* | CAP**3621AL*+UI | 935CB66100C21*** | 31600 | 32800 | 17 | 11 | 8.1 | 1.86 | 95 | 74 | 214573629
HEIL | HVH837GKA2* | EA*4X36L21A*+WALLCON | *95CSU1002122B* | 31600 | 32800 | 17 | 11 | 8.1 | 1.86 | 95 | 74 | 214573630
AIRQUEST | HVH837GKA2* | EA*4X36L21A*+WALLCON | *95CSU1002122B* | 31600 | 32800 | 17 | 11 | 8.1 | 1.86 | 95 | 74 | 214573631
ARCOAIRE | HVH837GKA2* | EA*4X36L21A*+WALLCON | *95CSU1002122B* | 31600 | 32800 | 17 | 11 | 8.1 | 1.86 | 95 | 74 | 214573632
DAY & NIGHT | CVH837GKA2* | EA*4X36L21A*+WALLCON | *95CSU1002122B* | 31600 | 32800 | 17 | 11 | 8.1 | 1.86 | 95 | 74 | 214573634
KEEPRITE | CVH837GKA2* | EA*4X36L21A*+WALLCON | *95CSU1002122B* | 31600 | 32800 | 17 | 11 | 8.1 | 1.86 | 95 | 74 | 214573635
KENMORE | (C,H,T)VH837GKA2* | EA*4X36L21A*+WALLCON | *95CSU1002122B* | 31600 | 32800 | 17 | 11 | 8.1 | 1.86 | 95 | 74 | 214573636
TEMPSTAR | TVH837GKA2* | EA*4X36L21A*+WALLCON | *95CSU1002122B* | 31600 | 32800 | 17 | 11 | 8.1 | 1.86 | 95 | 74 | 214573637
CARRIER | 25VNA837A*031* | CAP**3621AL*+UI | 59MN7C060C21**20 | 31400 | 33200 | 17 | 10.5 | 8.1 | 1.84 | 95 | 73 | 214573638
BRYANT HEATING AND COOLING SYSTEMS | 288BNV037*0**B* | CAP**3621AL*+UI | 987MC60060C21*** | 31400 | 33200 | 17 | 10.5 | 8.1 | 1.84 | 95 | 73 | 214573639
HEIL | HVH837GKA2* | EA*4X36L21A*+WALLCON | *97CMN0602120B* | 31400 | 33200 | 17 | 10.5 | 8.1 | 1.84 | 95 | 73 | 214573640
AIRQUEST | HVH837GKA2* | EA*4X36L21A*+WALLCON | *97CMN0602120B* | 31400 | 33200 | 17 | 10.5 | 8.1 | 1.84 | 95 | 73 | 214573641
ARCOAIRE | HVH837GKA2* | EA*4X36L21A*+WALLCON | *97CMN0602120B* | 31400 | 33200 | 17 | 10.5 | 8.1 | 1.84 | 95 | 73 | 214573642
COMFORTMAKER | CVH837GKA2* | EA*4X36L21A*+WALLCON | *97CMN0602120B* | 31400 | 33200 | 17 | 10.5 | 8.1 | 1.84 | 95 | 73 | 214573643
DAY & NIGHT | CVH837GKA2* | EA*4X36L21A*+WALLCON | *97CMN0602120B* | 31400 | 33200 | 17 | 10.5 | 8.1 | 1.84 | 95 | 73 | 214573644
KEEPRITE | CVH837GKA2* | EA*4X36L21A*+WALLCON | *97CMN0602120B* | 31400 | 33200 | 17 | 10.5 | 8.1 | 1.84 | 95 | 73 | 214573645
KENMORE | (C,H,T)VH837GKA2* | EA*4X36L21A*+WALLCON | *97CMN0602120B* | 31400 | 33200 | 17 | 10.5 | 8.1 | 1.84 | 95 | 73 | 214573646
TEMPSTAR | TVH837GKA2* | EA*4X36L21A*+WALLCON | *97CMN0602120B* | 31400 | 33200 | 17 | 10.5 | 8.1 | 1.84 | 95 | 73 | 214573647
CARRIER | 25VNA837A*031* | CAP**3621AL*+UI | 59MN7C080C21**20 | 31600 | 33000 | 17 | 11 | 8.1 | 1.86 | 95 | 73 | 214573648
BRYANT HEATING AND COOLING SYSTEMS | 288BNV037*0**B* | CAP**3621AL*+UI | 987MC60080C21*** | 31600 | 33000 | 17 | 11 | 8.1 | 1.86 | 95 | 73 | 214573649
HEIL | HVH837GKA2* | EA*4X36L21A*+WALLCON | *97CMN0802120B* | 31600 | 33000 | 17 | 11 | 8.1 | 1.86 | 95 | 73 | 214573650
AIRQUEST | HVH837GKA2* | EA*4X36L21A*+WALLCON | *97CMN0802120B* | 31600 | 33000 | 17 | 11 | 8.1 | 1.86 | 95 | 73 | 214573651
ARCOAIRE | HVH837GKA2* | EA*4X36L21A*+WALLCON | *97CMN0802120B* | 31600 | 33000 | 17 | 11 | 8.1 | 1.86 | 95 | 73 | 214573652
DAY & NIGHT | CVH837GKA2* | EA*4X36L21A*+WALLCON | *97CMN0802120B* | 31600 | 33000 | 17 | 11 | 8.1 | 1.86 | 95 | 73 | 214573654
KEEPRITE | CVH837GKA2* | EA*4X36L21A*+WALLCON | *97CMN0802120B* | 31600 | 33000 | 17 | 11 | 8.1 | 1.86 | 95 | 73 | 214573655
KENMORE | (C,H,T)VH837GKA2* | EA*4X36L21A*+WALLCON | *97CMN0802120B* | 31600 | 33000 | 17 | 11 | 8.1 | 1.86 | 95 | 73 | 214573656
TEMPSTAR | TVH837GKA2* | EA*4X36L21A*+WALLCON | *97CMN0802120B* | 31600 | 33000 | 17 | 11 | 8.1 | 1.86 | 95 | 73 | 214573657
CARRIER | 25VNA837A*031* | CAP**3621AL*+UI | 59TN6C080C21**20 | 31600 | 32800 | 17.5 | 11 | 8.1 | 1.86 | 95 | 74 | 214573658
BRYANT HEATING AND COOLING SYSTEMS | 288BNV037*0**B* | CAP**3621AL*+UI | 986TD60080C21*** | 31600 | 32800 | 17.5 | 11 | 8.1 | 1.86 | 95 | 74 | 214573659
DAY & NIGHT | CVH837GKA2* | EHD4X42AAL+WALLCON | *95CSU1002122B* | 32600 | 32800 | 17 | 11 | 8.5 | 1.96 | 96 | 76 | 214574294
KEEPRITE | CVH837GKA2* | EHD4X42AAL+WALLCON | *95CSU1002122B* | 32600 | 32800 | 17 | 11 | 8.5 | 1.96 | 96 | 76 | 214574295
KENMORE | (C,H,T)VH837GKA2* | EHD4X42AAL+WALLCON | *95CSU1002122B* | 32600 | 32800 | 17 | 11 | 8.5 | 1.96 | 96 | 76 | 214574296
CARRIER | 25VNA837A*031* | CSPH*4212AL*+UI | 59TN6C080C21**20 | 32600 | 32800 | 17.5 | 11 | 8.5 | 1.96 | 96 | 76 | 214574318
BRYANT HEATING AND COOLING SYSTEMS | 288BNV037*0**B* | CSPH*4212AL*+UI | 986TD60080C21*** | 32600 | 32800 | 17.5 | 11 | 8.5 | 1.96 | 96 | 76 | 214574319
AIRQUEST | HVH837GKA2* | EHD4X42AAL+WALLCON | *96CTN0802120B* | 32600 | 32800 | 17.5 | 11 | 8.5 | 1.96 | 96 | 76 | 214574321
ARCOAIRE | HVH837GKA2* | EHD4X42AAL+WALLCON | *96CTN0802120B* | 32600 | 32800 | 17.5 | 11 | 8.5 | 1.96 | 96 | 76 | 214574322
COMFORTMAKER | CVH837GKA2* | EHD4X42AAL+WALLCON | *96CTN0802120B* | 32600 | 32800 | 17.5 | 11 | 8.5 | 1.96 | 96 | 76 | 214574323
DAY & NIGHT | CVH837GKA2* | EHD4X42AAL+WALLCON | *96CTN0802120B* | 32600 | 32800 | 17.5 | 11 | 8.5 | 1.96 | 96 | 76 | 214574324
KEEPRITE | CVH837GKA2* | EHD4X42AAL+WALLCON | *96CTN0802120B* | 32600 | 32800 | 17.5 | 11 | 8.5 | 1.96 | 96 | 76 | 214574325
KENMORE | (C,H,T)VH837GKA2* | EHD4X42AAL+WALLCON | *96CTN0802120B* | 32600 | 32800 | 17.5 | 11 | 8.5 | 1.96 | 96 | 76 | 214574326
TEMPSTAR | TVH837GKA2* | EHD4X42AAL+WALLCON | *96CTN0802120B* | 32600 | 32800 | 17.5 | 11 | 8.5 | 1.96 | 96 | 76 | 214574327
CARRIER | 25VNA837A*031* | CSPH*4812AL*+UI | 58TN*B070C21**20 | 32600 | 32800 | 17.5 | 11 | 8.5 | 1.98 | 96 | 76 | 214574328
BRYANT HEATING AND COOLING SYSTEMS | 288BNV037*0**B* | CSPH*4812AL*+UI | 88*TB60070C21*** | 32600 | 32800 | 17.5 | 11 | 8.5 | 1.98 | 96 | 76 | 214574329
HEIL | HVH837GKA2* | EHD4X48AAL+WALLCON | *80CTL0702120B* | 32600 | 32800 | 17.5 | 11 | 8.5 | 1.98 | 96 | 76 | 214574330
AIRQUEST | HVH837GKA2* | EHD4X48AAL+WALLCON | *80CTL0702120B* | 32600 | 32800 | 17.5 | 11 | 8.5 | 1.98 | 96 | 76 | 214574331
ARCOAIRE | HVH837GKA2* | EHD4X48AAL+WALLCON | *80CTL0702120B* | 32600 | 32800 | 17.5 | 11 | 8.5 | 1.98 | 96 | 76 | 214574332
COMFORTMAKER | CVH837GKA2* | EHD4X48AAL+WALLCON | *80CTL0702120B* | 32600 | 32800 | 17.5 | 11 | 8.5 | 1.98 | 96 | 76 | 214574333
DAY & NIGHT | CVH837GKA2* | EHD4X48AAL+WALLCON | *80CTL0702120B* | 32600 | 32800 | 17.5 | 11 | 8.5 | 1.98 | 96 | 76 | 214574334
KEEPRITE | CVH837GKA2* | EHD4X48AAL+WALLCON | *80CTL0702120B* | 32600 | 32800 | 17.5 | 11 | 8.5 | 1.98 | 96 | 76 | 214574335
KENMORE | (C,H,T)VH837GKA2* | EHD4X48AAL+WALLCON | *80CTL0702120B* | 32600 | 32800 | 17.5 | 11 | 8.5 | 1.98 | 96 | 76 | 214574336
CARRIER | 25VNA837A*031* | CSPH*4812AL*+UI | 59CU5B080C21**20 | 32600 | 32800 | 17.5 | 11 | 8.5 | 1.98 | 96 | 76 | 214574338
BRYANT HEATING AND COOLING SYSTEMS | 288BNV037*0**B* | CSPH*4812AL*+UI | 935CB60080C21*** | 32600 | 32800 | 17.5 | 11 | 8.5 | 1.98 | 96 | 76 | 214574339
AIRQUEST | HVH837GKA2* | EHD4X48AAL+WALLCON | *95CSU0802120B* | 32600 | 32800 | 17.5 | 11 | 8.5 | 1.98 | 96 | 76 | 214574341
ARCOAIRE | HVH837GKA2* | EHD4X48AAL+WALLCON | *95CSU0802120B* | 32600 | 32800 | 17.5 | 11 | 8.5 | 1.98 | 96 | 76 | 214574342
COMFORTMAKER | CVH837GKA2* | EHD4X48AAL+WALLCON | *95CSU0802120B* | 32600 | 32800 | 17.5 | 11 | 8.5 | 1.98 | 96 | 76 | 214574343
DAY & NIGHT | CVH837GKA2* | EHD4X48AAL+WALLCON | *95CSU0802120B* | 32600 | 32800 | 17.5 | 11 | 8.5 | 1.98 | 96 | 76 | 214574344
KEEPRITE | CVH837GKA2* | EHD4X48AAL+WALLCON | *95CSU0802120B* | 32600 | 32800 | 17.5 | 11 | 8.5 | 1.98 | 96 | 76 | 214574345
KENMORE | (C,H,T)VH837GKA2* | EHD4X48AAL+WALLCON | *95CSU0802120B* | 32600 | 32800 | 17.5 | 11 | 8.5 | 1.98 | 96 | 76 | 214574346
TEMPSTAR | TVH837GKA2* | EHD4X48AAL+WALLCON | *95CSU0802120B* | 32600 | 32800 | 17.5 | 11 | 8.5 | 1.98 | 96 | 76 | 214574347
CARRIER | 25VNA837A*031* | CSPH*4812AL*+UI | 59CU5B100C21**22 | 32600 | 32600 | 17.5 | 11 | 8.5 | 1.98 | 97 | 76 | 214574348
BRYANT HEATING AND COOLING SYSTEMS | 288BNV037*0**B* | CSPH*4812AL*+UI | 935CB66100C21*** | 32600 | 32600 | 17.5 | 11 | 8.5 | 1.98 | 97 | 76 | 214574349
HEIL | HVH837GKA2* | EHD4X48AAL+WALLCON | *95CSU1002122B* | 32600 | 32600 | 17.5 | 11 | 8.5 | 1.98 | 97 | 76 | 214574350
AIRQUEST | HVH837GKA2* | EHD4X48AAL+WALLCON | *95CSU1002122B* | 32600 | 32600 | 17.5 | 11 | 8.5 | 1.98 | 97 | 76 | 214574351
ARCOAIRE | HVH837GKA2* | EHD4X48AAL+WALLCON | *95CSU1002122B* | 32600 | 32600 | 17.5 | 11 | 8.5 | 1.98 | 97 | 76 | 214574352
COMFORTMAKER | CVH837GKA2* | EHD4X48AAL+WALLCON | *95CSU1002122B* | 32600 | 32600 | 17.5 | 11 | 8.5 | 1.98 | 97 | 76 | 214574353
DAY & NIGHT | CVH837GKA2* | EHD4X48AAL+WALLCON | *95CSU1002122B* | 32600 | 32600 | 17.5 | 11 | 8.5 | 1.98 | 97 | 76 | 214574354
TEMPSTAR | TVH837GKA2* | EHD4X60AAL+WALLCON | *95CSU1002122B* | 33000 | 32000 | 18 | 11.5 | 8.5 | 2.02 | 98 | 78 | 214574417
KENMORE | (C,H,T)VH837GKA2* | EHD4X60AAL+WALLCON | *95CSU1002122B* | 33000 | 32000 | 18 | 11.5 | 8.5 | 2.02 | 98 | 78 | 214574416
KEEPRITE | CVH837GKA2* | EHD4X60AAL+WALLCON | *95CSU1002122B* | 33000 | 32000 | 18 | 11.5 | 8.5 | 2.02 | 98 | 78 | 214574415
DAY & NIGHT | CVH837GKA2* | EHD4X60AAL+WALLCON | *95CSU1002122B* | 33000 | 32000 | 18 | 11.5 | 8.5 | 2.02 | 98 | 78 | 214574414
COMFORTMAKER | CVH837GKA2* | EHD4X60AAL+WALLCON | *95CSU1002122B* | 33000 | 32000 | 18 | 11.5 | 8.5 | 2.02 | 98 | 78 | 214574413
ARCOAIRE | HVH837GKA2* | EHD4X60AAL+WALLCON | *95CSU1002122B* | 33000 | 32000 | 18 | 11.5 | 8.5 | 2.02 | 98 | 78 | 214574412
AIRQUEST | HVH837GKA2* | EHD4X60AAL+WALLCON | *95CSU1002122B* | 33000 | 32000 | 18 | 11.5 | 8.5 | 2.02 | 98 | 78 | 214574411
HEIL | HVH837GKA2* | EHD4X60AAL+WALLCON | *95CSU1002122B* | 33000 | 32000 | 18 | 11.5 | 8.5 | 2.02 | 98 | 78 | 214574410
BRYANT HEATING AND COOLING SYSTEMS | 288BNV037*0**B* | CSPH*6012AL*+UI | 935CB66100C21*** | 33000 | 32000 | 18 | 11.5 | 8.5 | 2.02 | 98 | 78 | 214574409
CARRIER | 25VNA837A*031* | CSPH*6012AL*+UI | 59CU5B100C21**22 | 33000 | 32000 | 18 | 11.5 | 8.5 | 2.02 | 98 | 78 | 214574408
TEMPSTAR | TVH837GKA2* | EHD4X60AAL+WALLCON | *95CSU0802120B* | 33000 | 32200 | 17 | 11 | 8.5 | 2 | 98 | 78 | 214574407
KENMORE | (C,H,T)VH837GKA2* | EHD4X60AAL+WALLCON | *95CSU0802120B* | 33000 | 32200 | 17 | 11 | 8.5 | 2 | 98 | 78 | 214574406
KEEPRITE | CVH837GKA2* | EHD4X60AAL+WALLCON | *95CSU0802120B* | 33000 | 32200 | 17 | 11 | 8.5 | 2 | 98 | 78 | 214574405
DAY & NIGHT | CVH837GKA2* | EHD4X60AAL+WALLCON | *95CSU0802120B* | 33000 | 32200 | 17 | 11 | 8.5 | 2 | 98 | 78 | 214574404
ARCOAIRE | HVH837GKA2* | EHD4X60AAL+WALLCON | *95CSU0802120B* | 33000 | 32200 | 17 | 11 | 8.5 | 2 | 98 | 78 | 214574402
AIRQUEST | HVH837GKA2* | EHD4X60AAL+WALLCON | *95CSU0802120B* | 33000 | 32200 | 17 | 11 | 8.5 | 2 | 98 | 78 | 214574401
HEIL | HVH837GKA2* | EHD4X60AAL+WALLCON | *95CSU0802120B* | 33000 | 32200 | 17 | 11 | 8.5 | 2 | 98 | 78 | 214574400
BRYANT HEATING AND COOLING SYSTEMS | 288BNV037*0**B* | CSPH*6012AL*+UI | 935CB60080C21*** | 33000 | 32200 | 17 | 11 | 8.5 | 2 | 98 | 78 | 214574399
CARRIER | 25VNA837A*031* | CSPH*6012AL*+UI | 59CU5B080C21**20 | 33000 | 32200 | 17 | 11 | 8.5 | 2 | 98 | 78 | 214574398
TEMPSTAR | TVH837GKA2* | EHD4X60AAL+WALLCON | *80CTL0702120B* | 33000 | 32200 | 17 | 11 | 8.5 | 2 | 98 | 78 | 214574397
KENMORE | (C,H,T)VH837GKA2* | EHD4X60AAL+WALLCON | *80CTL0702120B* | 33000 | 32200 | 17 | 11 | 8.5 | 2 | 98 | 78 | 214574396
KEEPRITE | CVH837GKA2* | EHD4X60AAL+WALLCON | *80CTL0702120B* | 33000 | 32200 | 17 | 11 | 8.5 | 2 | 98 | 78 | 214574395
DAY & NIGHT | CVH837GKA2* | EHD4X60AAL+WALLCON | *80CTL0702120B* | 33000 | 32200 | 17 | 11 | 8.5 | 2 | 98 | 78 | 214574394
COMFORTMAKER | CVH837GKA2* | EHD4X60AAL+WALLCON | *80CTL0702120B* | 33000 | 32200 | 17 | 11 | 8.5 | 2 | 98 | 78 | 214574393
ARCOAIRE | HVH837GKA2* | EHD4X60AAL+WALLCON | *80CTL0702120B* | 33000 | 32200 | 17 | 11 | 8.5 | 2 | 98 | 78 | 214574392
AIRQUEST | HVH837GKA2* | EHD4X60AAL+WALLCON | *80CTL0702120B* | 33000 | 32200 | 17 | 11 | 8.5 | 2 | 98 | 78 | 214574391
HEIL | HVH837GKA2* | EHD4X60AAL+WALLCON | *80CTL0702120B* | 33000 | 32200 | 17 | 11 | 8.5 | 2 | 98 | 78 | 214574390
BRYANT HEATING AND COOLING SYSTEMS | 288BNV037*0**B* | CSPH*6012AL*+UI | 88*TB60070C21*** | 33000 | 32200 | 17 | 11 | 8.5 | 2 | 98 | 78 | 214574389
CARRIER | 25VNA837A*031* | CSPH*6012AL*+UI | 58TN*B070C21**20 | 33000 | 32200 | 17 | 11 | 8.5 | 2 | 98 | 78 | 214574388
TEMPSTAR | TVH837GKA2* | EHD4X48AAL+WALLCON | *96CTN0802120B* | 32600 | 32600 | 17.5 | 11 | 8.5 | 1.98 | 97 | 76 | 214574387
KENMORE | (C,H,T)VH837GKA2* | EHD4X48AAL+WALLCON | *96CTN0802120B* | 32600 | 32600 | 17.5 | 11 | 8.5 | 1.98 | 97 | 76 | 214574386
KEEPRITE | CVH837GKA2* | EHD4X48AAL+WALLCON | *96CTN0802120B* | 32600 | 32600 | 17.5 | 11 | 8.5 | 1.98 | 97 | 76 | 214574385
DAY & NIGHT | CVH837GKA2* | EHD4X48AAL+WALLCON | *96CTN0802120B* | 32600 | 32600 | 17.5 | 11 | 8.5 | 1.98 | 97 | 76 | 214574384
ARCOAIRE | HVH837GKA2* | EHD4X48AAL+WALLCON | *96CTN0802120B* | 32600 | 32600 | 17.5 | 11 | 8.5 | 1.98 | 97 | 76 | 214574382
AIRQUEST | HVH837GKA2* | EHD4X48AAL+WALLCON | *96CTN0802120B* | 32600 | 32600 | 17.5 | 11 | 8.5 | 1.98 | 97 | 76 | 214574381
BRYANT HEATING AND COOLING SYSTEMS | 288BNV037*0**B* | CSPH*4812AL*+UI | 986TD60080C21*** | 32600 | 32600 | 17.5 | 11 | 8.5 | 1.98 | 97 | 76 | 214574379
CARRIER | 25VNA837A*031* | CSPH*4812AL*+UI | 59TN6C080C21**20 | 32600 | 32600 | 17.5 | 11 | 8.5 | 1.98 | 97 | 76 | 214574378
KENMORE | (C,H,T)VH837GKA2* | EHD4X48AAL+WALLCON | *97CMN0802120B* | 32600 | 32800 | 17 | 11 | 8.5 | 1.98 | 96 | 76 | 214574376
KEEPRITE | CVH837GKA2* | EHD4X48AAL+WALLCON | *97CMN0802120B* | 32600 | 32800 | 17 | 11 | 8.5 | 1.98 | 96 | 76 | 214574375
DAY & NIGHT | CVH837GKA2* | EHD4X48AAL+WALLCON | *97CMN0802120B* | 32600 | 32800 | 17 | 11 | 8.5 | 1.98 | 96 | 76 | 214574374
COMFORTMAKER | CVH837GKA2* | EHD4X48AAL+WALLCON | *97CMN0802120B* | 32600 | 32800 | 17 | 11 | 8.5 | 1.98 | 96 | 76 | 214574373
ARCOAIRE | HVH837GKA2* | EHD4X48AAL+WALLCON | *97CMN0802120B* | 32600 | 32800 | 17 | 11 | 8.5 | 1.98 | 96 | 76 | 214574372
AIRQUEST | HVH837GKA2* | EHD4X48AAL+WALLCON | *97CMN0802120B* | 32600 | 32800 | 17 | 11 | 8.5 | 1.98 | 96 | 76 | 214574371
HEIL | HVH837GKA2* | EHD4X48AAL+WALLCON | *97CMN0802120B* | 32600 | 32800 | 17 | 11 | 8.5 | 1.98 | 96 | 76 | 214574370
BRYANT HEATING AND COOLING SYSTEMS | 288BNV037*0**B* | CSPH*4812AL*+UI | 987MC60080C21*** | 32600 | 32800 | 17 | 11 | 8.5 | 1.98 | 96 | 76 | 214574369
CARRIER | 25VNA837A*031* | CSPH*4812AL*+UI | 59MN7C080C21**20 | 32600 | 32800 | 17 | 11 | 8.5 | 1.98 | 96 | 76 | 214574368
KENMORE | (C,H,T)VH837GKA2* | EHD4X48AAL+WALLCON | *95CSU1002122B* | 32600 | 32600 | 17.5 | 11 | 8.5 | 1.98 | 97 | 76 | 214574356
KEEPRITE | CVH837GKA2* | EHD4X48AAL+WALLCON | *95CSU1002122B* | 32600 | 32600 | 17.5 | 11 | 8.5 | 1.98 | 97 | 76 | 214574355
BRYANT HEATING AND COOLING SYSTEMS | 288BNV037*0**B* | CAP**3721AL*+UI | 986TD60080C21*** | 33000 | 32600 | 17.5 | 11.5 | 8.5 | 2 | 97 | 77 | 214573719
CARRIER | 25VNA837A*031* | CAP**3721AL*+UI | 59TN6C080C21**20 | 33000 | 32600 | 17.5 | 11.5 | 8.5 | 2 | 97 | 77 | 214573718
TEMPSTAR | TVH837GKA2* | EA*4X37L21A*+WALLCON | *97CMN0802120B* | 32800 | 32800 | 17.5 | 11.5 | 8.5 | 2 | 97 | 77 | 214573717
KEEPRITE | CVH837GKA2* | EA*4X37L21A*+WALLCON | *97CMN0802120B* | 32800 | 32800 | 17.5 | 11.5 | 8.5 | 2 | 97 | 77 | 214573715
DAY & NIGHT | CVH837GKA2* | EA*4X37L21A*+WALLCON | *97CMN0802120B* | 32800 | 32800 | 17.5 | 11.5 | 8.5 | 2 | 97 | 77 | 214573714
COMFORTMAKER | CVH837GKA2* | EA*4X37L21A*+WALLCON | *97CMN0802120B* | 32800 | 32800 | 17.5 | 11.5 | 8.5 | 2 | 97 | 77 | 214573713
ARCOAIRE | HVH837GKA2* | EA*4X37L21A*+WALLCON | *97CMN0802120B* | 32800 | 32800 | 17.5 | 11.5 | 8.5 | 2 | 97 | 77 | 214573712
AIRQUEST | HVH837GKA2* | EA*4X37L21A*+WALLCON | *97CMN0802120B* | 32800 | 32800 | 17.5 | 11.5 | 8.5 | 2 | 97 | 77 | 214573711
HEIL | HVH837GKA2* | EA*4X37L21A*+WALLCON | *97CMN0802120B* | 32800 | 32800 | 17.5 | 11.5 | 8.5 | 2 | 97 | 77 | 214573710
BRYANT HEATING AND COOLING SYSTEMS | 288BNV037*0**B* | CAP**3721AL*+UI | 987MC60080C21*** | 32800 | 32800 | 17.5 | 11.5 | 8.5 | 2 | 97 | 77 | 214573709
CARRIER | 25VNA837A*031* | CAP**3721AL*+UI | 59MN7C080C21**20 | 32800 | 32800 | 17.5 | 11.5 | 8.5 | 2 | 97 | 77 | 214573708
TEMPSTAR | TVH837GKA2* | EA*4X37L21A*+WALLCON | *97CMN0602120B* | 32800 | 33000 | 17 | 11 | 8.5 | 1.98 | 97 | 77 | 214573707
KENMORE | (C,H,T)VH837GKA2* | EA*4X37L21A*+WALLCON | *97CMN0602120B* | 32800 | 33000 | 17 | 11 | 8.5 | 1.98 | 97 | 77 | 214573706
KEEPRITE | CVH837GKA2* | EA*4X37L21A*+WALLCON | *97CMN0602120B* | 32800 | 33000 | 17 | 11 | 8.5 | 1.98 | 97 | 77 | 214573705
DAY & NIGHT | CVH837GKA2* | EA*4X37L21A*+WALLCON | *97CMN0602120B* | 32800 | 33000 | 17 | 11 | 8.5 | 1.98 | 97 | 77 | 214573704
COMFORTMAKER | CVH837GKA2* | EA*4X37L21A*+WALLCON | *97CMN0602120B* | 32800 | 33000 | 17 | 11 | 8.5 | 1.98 | 97 | 77 | 214573703
ARCOAIRE | HVH837GKA2* | EA*4X37L21A*+WALLCON | *97CMN0602120B* | 32800 | 33000 | 17 | 11 | 8.5 | 1.98 | 97 | 77 | 214573702
AIRQUEST | HVH837GKA2* | EA*4X37L21A*+WALLCON | *97CMN0602120B* | 32800 | 33000 | 17 | 11 | 8.5 | 1.98 | 97 | 77 | 214573701
HEIL | HVH837GKA2* | EA*4X37L21A*+WALLCON | *97CMN0602120B* | 32800 | 33000 | 17 | 11 | 8.5 | 1.98 | 97 | 77 | 214573700
BRYANT HEATING AND COOLING SYSTEMS | 288BNV037*0**B* | CAP**3721AL*+UI | 987MC60060C21*** | 32800 | 33000 | 17 | 11 | 8.5 | 1.98 | 97 | 77 | 214573699
CARRIER | 25VNA837A*031* | CAP**3721AL*+UI | 59MN7C060C21**20 | 32800 | 33000 | 17 | 11 | 8.5 | 1.98 | 97 | 77 | 214573698
TEMPSTAR | TVH837GKA2* | EA*4X37L21A*+WALLCON | *95CSU1002122B* | 33000 | 32600 | 17.5 | 11.5 | 8.5 | 2 | 98 | 77 | 214573697
KEEPRITE | CVH837GKA2* | EA*4X37L21A*+WALLCON | *95CSU1002122B* | 33000 | 32600 | 17.5 | 11.5 | 8.5 | 2 | 98 | 77 | 214573695
DAY & NIGHT | CVH837GKA2* | EA*4X37L21A*+WALLCON | *95CSU1002122B* | 33000 | 32600 | 17.5 | 11.5 | 8.5 | 2 | 98 | 77 | 214573694
COMFORTMAKER | CVH837GKA2* | EA*4X37L21A*+WALLCON | *95CSU1002122B* | 33000 | 32600 | 17.5 | 11.5 | 8.5 | 2 | 98 | 77 | 214573693
ARCOAIRE | HVH837GKA2* | EA*4X37L21A*+WALLCON | *95CSU1002122B* | 33000 | 32600 | 17.5 | 11.5 | 8.5 | 2 | 98 | 77 | 214573692
AIRQUEST | HVH837GKA2* | EA*4X37L21A*+WALLCON | *95CSU1002122B* | 33000 | 32600 | 17.5 | 11.5 | 8.5 | 2 | 98 | 77 | 214573691
HEIL | HVH837GKA2* | EA*4X37L21A*+WALLCON | *95CSU1002122B* | 33000 | 32600 | 17.5 | 11.5 | 8.5 | 2 | 98 | 77 | 214573690
BRYANT HEATING AND COOLING SYSTEMS | 288BNV037*0**B* | CAP**3721AL*+UI | 935CB66100C21*** | 33000 | 32600 | 17.5 | 11.5 | 8.5 | 2 | 98 | 77 | 214573689
CARRIER | 25VNA837A*031* | CAP**3721AL*+UI | 59CU5B100C21**22 | 33000 | 32600 | 17.5 | 11.5 | 8.5 | 2 | 98 | 77 | 214573688
TEMPSTAR | TVH837GKA2* | EA*4X37L21A*+WALLCON | *95CSU0802120B* | 32800 | 32800 | 17.5 | 11 | 8.5 | 2 | 97 | 77 | 214573687
KENMORE | (C,H,T)VH837GKA2* | EA*4X37L21A*+WALLCON | *95CSU0802120B* | 32800 | 32800 | 17.5 | 11 | 8.5 | 2 | 97 | 77 | 214573686
KEEPRITE | CVH837GKA2* | EA*4X37L21A*+WALLCON | *95CSU0802120B* | 32800 | 32800 | 17.5 | 11 | 8.5 | 2 | 97 | 77 | 214573685
DAY & NIGHT | CVH837GKA2* | EA*4X37L21A*+WALLCON | *95CSU0802120B* | 32800 | 32800 | 17.5 | 11 | 8.5 | 2 | 97 | 77 | 214573684
COMFORTMAKER | CVH837GKA2* | EA*4X37L21A*+WALLCON | *95CSU0802120B* | 32800 | 32800 | 17.5 | 11 | 8.5 | 2 | 97 | 77 | 214573683
ARCOAIRE | HVH837GKA2* | EA*4X37L21A*+WALLCON | *95CSU0802120B* | 32800 | 32800 | 17.5 | 11 | 8.5 | 2 | 97 | 77 | 214573682
AIRQUEST | HVH837GKA2* | EA*4X37L21A*+WALLCON | *95CSU0802120B* | 32800 | 32800 | 17.5 | 11 | 8.5 | 2 | 97 | 77 | 214573681
HEIL | HVH837GKA2* | EA*4X37L21A*+WALLCON | *95CSU0802120B* | 32800 | 32800 | 17.5 | 11 | 8.5 | 2 | 97 | 77 | 214573680
BRYANT HEATING AND COOLING SYSTEMS | 288BNV037*0**B* | CAP**3721AL*+UI | 935CB60080C21*** | 32800 | 32800 | 17.5 | 11 | 8.5 | 2 | 97 | 77 | 214573679
CARRIER | 25VNA837A*031* | CAP**3721AL*+UI | 59CU5B080C21**20 | 32800 | 32800 | 17.5 | 11 | 8.5 | 2 | 97 | 77 | 214573678
TEMPSTAR | TVH837GKA2* | EA*4X37L21A*+WALLCON | *80CTL0702120B* | 32800 | 32800 | 17.5 | 11 | 8.5 | 2 | 97 | 77 | 214573677
KEEPRITE | CVH837GKA2* | EA*4X37L21A*+WALLCON | *80CTL0702120B* | 32800 | 32800 | 17.5 | 11 | 8.5 | 2 | 97 | 77 | 214573675
DAY & NIGHT | CVH837GKA2* | EA*4X37L21A*+WALLCON | *80CTL0702120B* | 32800 | 32800 | 17.5 | 11 | 8.5 | 2 | 97 | 77 | 214573674
ARCOAIRE | HVH837GKA2* | EA*4X37L21A*+WALLCON | *80CTL0702120B* | 32800 | 32800 | 17.5 | 11 | 8.5 | 2 | 97 | 77 | 214573672
AIRQUEST | HVH837GKA2* | EA*4X37L21A*+WALLCON | *80CTL0702120B* | 32800 | 32800 | 17.5 | 11 | 8.5 | 2 | 97 | 77 | 214573671
HEIL | HVH837GKA2* | EA*4X37L21A*+WALLCON | *80CTL0702120B* | 32800 | 32800 | 17.5 | 11 | 8.5 | 2 | 97 | 77 | 214573670
BRYANT HEATING AND COOLING SYSTEMS | 288BNV037*0**B* | CAP**3721AL*+UI | 88*TB60070C21*** | 32800 | 32800 | 17.5 | 11 | 8.5 | 2 | 97 | 77 | 214573669
CARRIER | 25VNA837A*031* | CAP**3721AL*+UI | 58TN*B070C21**20 | 32800 | 32800 | 17.5 | 11 | 8.5 | 2 | 97 | 77 | 214573668
TEMPSTAR | TVH837GKA2* | EA*4X36L21A*+WALLCON | *96CTN0802120B* | 31600 | 32800 | 17.5 | 11 | 8.1 | 1.86 | 95 | 74 | 214573667
KENMORE | (C,H,T)VH837GKA2* | EA*4X36L21A*+WALLCON | *96CTN0802120B* | 31600 | 32800 | 17.5 | 11 | 8.1 | 1.86 | 95 | 74 | 214573666
KEEPRITE | CVH837GKA2* | EA*4X36L21A*+WALLCON | *96CTN0802120B* | 31600 | 32800 | 17.5 | 11 | 8.1 | 1.86 | 95 | 74 | 214573665
DAY & NIGHT | CVH837GKA2* | EA*4X36L21A*+WALLCON | *96CTN0802120B* | 31600 | 32800 | 17.5 | 11 | 8.1 | 1.86 | 95 | 74 | 214573664
COMFORTMAKER | CVH837GKA2* | EA*4X36L21A*+WALLCON | *96CTN0802120B* | 31600 | 32800 | 17.5 | 11 | 8.1 | 1.86 | 95 | 74 | 214573663
ARCOAIRE | HVH837GKA2* | EA*4X36L21A*+WALLCON | *96CTN0802120B* | 31600 | 32800 | 17.5 | 11 | 8.1 | 1.86 | 95 | 74 | 214573662
AIRQUEST | HVH837GKA2* | EA*4X36L21A*+WALLCON | *96CTN0802120B* | 31600 | 32800 | 17.5 | 11 | 8.1 | 1.86 | 95 | 74 | 214573661
HEIL | HVH837GKA2* | EA*4X36L21A*+WALLCON | *96CTN0802120B* | 31600 | 32800 | 17.5 | 11 | 8.1 | 1.86 | 95 | 74 | 214573660
AIRQUEST | HVH837GKA** | EA*4X61L21A*+WALLCON | *96CTN0802120B* | 33200 | 31800 | 18.5 | 11.5 | 8.5 | 2 | 98 | 78 | 214573001
HEIL | HVH837GKA** | EA*4X61L21A*+WALLCON | *96CTN0802120B* | 33200 | 31800 | 18.5 | 11.5 | 8.5 | 2 | 98 | 78 | 214573000
BRYANT HEATING AND COOLING SYSTEMS | 288BNV037*0**A* | CAP**6121AL*+UI | 986TD60080C21*** | 33200 | 31800 | 18.5 | 11.5 | 8.5 | 2 | 98 | 78 | 214572999
CARRIER | 25VNA837A*030* | CAP**6121AL*+UI | 59TN6C080C21**20 | 33200 | 31800 | 18.5 | 11.5 | 8.5 | 2 | 98 | 78 | 214572998
TEMPSTAR | TVH837GKA** | EA*4X61L21A*+WALLCON | *97CMN0802120B* | 33200 | 32000 | 17.5 | 11.5 | 8.5 | 2 | 98 | 78 | 214572997
KENMORE | (C,H,T)VH837GKA** | EA*4X61L21A*+WALLCON | *97CMN0802120B* | 33200 | 32000 | 17.5 | 11.5 | 8.5 | 2 | 98 | 78 | 214572996
KEEPRITE | CVH837GKA** | EA*4X61L21A*+WALLCON | *97CMN0802120B* | 33200 | 32000 | 17.5 | 11.5 | 8.5 | 2 | 98 | 78 | 214572995
DAY & NIGHT | CVH837GKA** | EA*4X61L21A*+WALLCON | *97CMN0802120B* | 33200 | 32000 | 17.5 | 11.5 | 8.5 | 2 | 98 | 78 | 214572994
COMFORTMAKER | CVH837GKA** | EA*4X61L21A*+WALLCON | *97CMN0802120B* | 33200 | 32000 | 17.5 | 11.5 | 8.5 | 2 | 98 | 78 | 214572993
ARCOAIRE | HVH837GKA** | EA*4X61L21A*+WALLCON | *97CMN0802120B* | 33200 | 32000 | 17.5 | 11.5 | 8.5 | 2 | 98 | 78 | 214572992
AIRQUEST | HVH837GKA** | EA*4X61L21A*+WALLCON | *97CMN0802120B* | 33200 | 32000 | 17.5 | 11.5 | 8.5 | 2 | 98 | 78 | 214572991
HEIL | HVH837GKA** | EA*4X61L21A*+WALLCON | *97CMN0802120B* | 33200 | 32000 | 17.5 | 11.5 | 8.5 | 2 | 98 | 78 | 214572990
BRYANT HEATING AND COOLING SYSTEMS | 288BNV037*0**A* | CAP**6121AL*+UI | 987MC60080C21*** | 33200 | 32000 | 17.5 | 11.5 | 8.5 | 2 | 98 | 78 | 214572989
CARRIER | 25VNA837A*030* | CAP**6121AL*+UI | 59MN7C080C21**20 | 33200 | 32000 | 17.5 | 11.5 | 8.5 | 2 | 98 | 78 | 214572988
TEMPSTAR | TVH837GKA** | EA*4X61L21A*+WALLCON | *97CMN0602120B* | 33000 | 32200 | 17.5 | 11 | 8.5 | 1.98 | 98 | 78 | 214572987
KENMORE | (C,H,T)VH837GKA** | EA*4X61L21A*+WALLCON | *97CMN0602120B* | 33000 | 32200 | 17.5 | 11 | 8.5 | 1.98 | 98 | 78 | 214572986
KEEPRITE | CVH837GKA** | EA*4X61L21A*+WALLCON | *97CMN0602120B* | 33000 | 32200 | 17.5 | 11 | 8.5 | 1.98 | 98 | 78 | 214572985
DAY & NIGHT | CVH837GKA** | EA*4X61L21A*+WALLCON | *97CMN0602120B* | 33000 | 32200 | 17.5 | 11 | 8.5 | 1.98 | 98 | 78 | 214572984
COMFORTMAKER | CVH837GKA** | EA*4X61L21A*+WALLCON | *97CMN0602120B* | 33000 | 32200 | 17.5 | 11 | 8.5 | 1.98 | 98 | 78 | 214572983
ARCOAIRE | HVH837GKA** | EA*4X61L21A*+WALLCON | *97CMN0602120B* | 33000 | 32200 | 17.5 | 11 | 8.5 | 1.98 | 98 | 78 | 214572982
AIRQUEST | HVH837GKA** | EA*4X61L21A*+WALLCON | *97CMN0602120B* | 33000 | 32200 | 17.5 | 11 | 8.5 | 1.98 | 98 | 78 | 214572981
HEIL | HVH837GKA** | EA*4X61L21A*+WALLCON | *97CMN0602120B* | 33000 | 32200 | 17.5 | 11 | 8.5 | 1.98 | 98 | 78 | 214572980
BRYANT HEATING AND COOLING SYSTEMS | 288BNV037*0**A* | CAP**6121AL*+UI | 987MC60060C21*** | 33000 | 32200 | 17.5 | 11 | 8.5 | 1.98 | 98 | 78 | 214572979
CARRIER | 25VNA837A*030* | CAP**6121AL*+UI | 59MN7C060C21**20 | 33000 | 32200 | 17.5 | 11 | 8.5 | 1.98 | 98 | 78 | 214572978
TEMPSTAR | TVH837GKA** | EA*4X61L21A*+WALLCON | *95CSU1002122B* | 33200 | 31800 | 18.5 | 11.5 | 8.5 | 2 | 98 | 78 | 214572977
KENMORE | (C,H,T)VH837GKA** | EA*4X61L21A*+WALLCON | *95CSU1002122B* | 33200 | 31800 | 18.5 | 11.5 | 8.5 | 2 | 98 | 78 | 214572976
KEEPRITE | CVH837GKA** | EA*4X61L21A*+WALLCON | *95CSU1002122B* | 33200 | 31800 | 18.5 | 11.5 | 8.5 | 2 | 98 | 78 | 214572975
DAY & NIGHT | CVH837GKA** | EA*4X61L21A*+WALLCON | *95CSU1002122B* | 33200 | 31800 | 18.5 | 11.5 | 8.5 | 2 | 98 | 78 | 214572974
COMFORTMAKER | CVH837GKA** | EA*4X61L21A*+WALLCON | *95CSU1002122B* | 33200 | 31800 | 18.5 | 11.5 | 8.5 | 2 | 98 | 78 | 214572973
ARCOAIRE | HVH837GKA** | EA*4X61L21A*+WALLCON | *95CSU1002122B* | 33200 | 31800 | 18.5 | 11.5 | 8.5 | 2 | 98 | 78 | 214572972
AIRQUEST | HVH837GKA** | EA*4X61L21A*+WALLCON | *95CSU1002122B* | 33200 | 31800 | 18.5 | 11.5 | 8.5 | 2 | 98 | 78 | 214572971
HEIL | HVH837GKA** | EA*4X61L21A*+WALLCON | *95CSU1002122B* | 33200 | 31800 | 18.5 | 11.5 | 8.5 | 2 | 98 | 78 | 214572970
BRYANT HEATING AND COOLING SYSTEMS | 288BNV037*0**A* | CAP**6121AL*+UI | 935CB66100C21*** | 33200 | 31800 | 18.5 | 11.5 | 8.5 | 2 | 98 | 78 | 214572969
CARRIER | 25VNA837A*030* | CAP**6121AL*+UI | 59CU5B100C21**22 | 33200 | 31800 | 18.5 | 11.5 | 8.5 | 2 | 98 | 78 | 214572968
TEMPSTAR | TVH837GKA** | EA*4X61L21A*+WALLCON | *95CSU0802120B* | 33200 | 32000 | 17.5 | 11.5 | 8.5 | 2 | 98 | 78 | 214572967
KENMORE | (C,H,T)VH837GKA** | EA*4X61L21A*+WALLCON | *95CSU0802120B* | 33200 | 32000 | 17.5 | 11.5 | 8.5 | 2 | 98 | 78 | 214572966
KEEPRITE | CVH837GKA** | EA*4X61L21A*+WALLCON | *95CSU0802120B* | 33200 | 32000 | 17.5 | 11.5 | 8.5 | 2 | 98 | 78 | 214572965
DAY & NIGHT | CVH837GKA** | EA*4X61L21A*+WALLCON | *95CSU0802120B* | 33200 | 32000 | 17.5 | 11.5 | 8.5 | 2 | 98 | 78 | 214572964
COMFORTMAKER | CVH837GKA** | EA*4X61L21A*+WALLCON | *95CSU0802120B* | 33200 | 32000 | 17.5 | 11.5 | 8.5 | 2 | 98 | 78 | 214572963
ARCOAIRE | HVH837GKA** | EA*4X61L21A*+WALLCON | *95CSU0802120B* | 33200 | 32000 | 17.5 | 11.5 | 8.5 | 2 | 98 | 78 | 214572962
AIRQUEST | HVH837GKA** | EA*4X61L21A*+WALLCON | *95CSU0802120B* | 33200 | 32000 | 17.5 | 11.5 | 8.5 | 2 | 98 | 78 | 214572961
HEIL | HVH837GKA** | EA*4X61L21A*+WALLCON | *95CSU0802120B* | 33200 | 32000 | 17.5 | 11.5 | 8.5 | 2 | 98 | 78 | 214572960
BRYANT HEATING AND COOLING SYSTEMS | 288BNV037*0**A* | CAP**6121AL*+UI | 935CB60080C21*** | 33200 | 32000 | 17.5 | 11.5 | 8.5 | 2 | 98 | 78 | 214572959
CARRIER | 25VNA837A*030* | CAP**6121AL*+UI | 59CU5B080C21**20 | 33200 | 32000 | 17.5 | 11.5 | 8.5 | 2 | 98 | 78 | 214572958
TEMPSTAR | TVH837GKA** | EA*4X61L21A*+WALLCON | *80CTL0702120B* | 33200 | 32000 | 17.5 | 11.5 | 8.5 | 2 | 98 | 78 | 214572957
KENMORE | (C,H,T)VH837GKA** | EA*4X61L21A*+WALLCON | *80CTL0702120B* | 33200 | 32000 | 17.5 | 11.5 | 8.5 | 2 | 98 | 78 | 214572956
KEEPRITE | CVH837GKA** | EA*4X61L21A*+WALLCON | *80CTL0702120B* | 33200 | 32000 | 17.5 | 11.5 | 8.5 | 2 | 98 | 78 | 214572955
DAY & NIGHT | CVH837GKA** | EA*4X61L21A*+WALLCON | *80CTL0702120B* | 33200 | 32000 | 17.5 | 11.5 | 8.5 | 2 | 98 | 78 | 214572954
COMFORTMAKER | CVH837GKA** | EA*4X61L21A*+WALLCON | *80CTL0702120B* | 33200 | 32000 | 17.5 | 11.5 | 8.5 | 2 | 98 | 78 | 214572953
ARCOAIRE | HVH837GKA** | EA*4X61L21A*+WALLCON | *80CTL0702120B* | 33200 | 32000 | 17.5 | 11.5 | 8.5 | 2 | 98 | 78 | 214572952
AIRQUEST | HVH837GKA** | EA*4X61L21A*+WALLCON | *80CTL0702120B* | 33200 | 32000 | 17.5 | 11.5 | 8.5 | 2 | 98 | 78 | 214572951
HEIL | HVH837GKA** | EA*4X61L21A*+WALLCON | *80CTL0702120B* | 33200 | 32000 | 17.5 | 11.5 | 8.5 | 2 | 98 | 78 | 214572950
BRYANT HEATING AND COOLING SYSTEMS | 288BNV037*0**A* | CAP**6121AL*+UI | 88*TB60070C21*** | 33200 | 32000 | 17.5 | 11.5 | 8.5 | 2 | 98 | 78 | 214572949
CARRIER | 25VNA837A*030* | CAP**6121AL*+UI | 58TN*B070C21**20 | 33200 | 32000 | 17.5 | 11.5 | 8.5 | 2 | 98 | 78 | 214572948
TEMPSTAR | TVH837GKA** | EA*4X60L24A*+WALLCON | *96CTN0802120B* | 32800 | 31600 | 18 | 11.5 | 8.5 | 2 | 98 | 78 | 214572947
KENMORE | (C,H,T)VH837GKA** | EA*4X60L24A*+WALLCON | *96CTN0802120B* | 32800 | 31600 | 18 | 11.5 | 8.5 | 2 | 98 | 78 | 214572946
KEEPRITE | CVH837GKA** | EA*4X60L24A*+WALLCON | *96CTN0802120B* | 32800 | 31600 | 18 | 11.5 | 8.5 | 2 | 98 | 78 | 214572945
DAY & NIGHT | CVH837GKA** | EA*4X60L24A*+WALLCON | *96CTN0802120B* | 32800 | 31600 | 18 | 11.5 | 8.5 | 2 | 98 | 78 | 214572944
COMFORTMAKER | CVH837GKA** | EA*4X60L24A*+WALLCON | *96CTN0802120B* | 32800 | 31600 | 18 | 11.5 | 8.5 | 2 | 98 | 78 | 214572943
ARCOAIRE | HVH837GKA** | EA*4X60L24A*+WALLCON | *96CTN0802120B* | 32800 | 31600 | 18 | 11.5 | 8.5 | 2 | 98 | 78 | 214572942
AIRQUEST | HVH837GKA** | EA*4X60L24A*+WALLCON | *96CTN0802120B* | 32800 | 31600 | 18 | 11.5 | 8.5 | 2 | 98 | 78 | 214572941
HEIL | HVH837GKA** | EA*4X60L24A*+WALLCON | *96CTN0802120B* | 32800 | 31600 | 18 | 11.5 | 8.5 | 2 | 98 | 78 | 214572940
BRYANT HEATING AND COOLING SYSTEMS | 288BNV037*0**A* | CAP**6024AL*+UI | 986TD60080C21*** | 32800 | 31600 | 18 | 11.5 | 8.5 | 2 | 98 | 78 | 214572939
CARRIER | 25VNA837A*030* | CAP**6024AL*+UI | 59TN6C080C21**20 | 32800 | 31600 | 18 | 11.5 | 8.5 | 2 | 98 | 78 | 214572938
TEMPSTAR | TVH837GKA** | EA*4X60L24A*+WALLCON | *97CMN0802120B* | 32800 | 31600 | 17.5 | 11.5 | 8.5 | 2 | 98 | 78 | 214572937
KENMORE | (C,H,T)VH837GKA** | EA*4X60L24A*+WALLCON | *97CMN0802120B* | 32800 | 31600 | 17.5 | 11.5 | 8.5 | 2 | 98 | 78 | 214572936
KEEPRITE | CVH837GKA** | EA*4X60L24A*+WALLCON | *97CMN0802120B* | 32800 | 31600 | 17.5 | 11.5 | 8.5 | 2 | 98 | 78 | 214572935
DAY & NIGHT | CVH837GKA** | EA*4X60L24A*+WALLCON | *97CMN0802120B* | 32800 | 31600 | 17.5 | 11.5 | 8.5 | 2 | 98 | 78 | 214572934
COMFORTMAKER | CVH837GKA** | EA*4X60L24A*+WALLCON | *97CMN0802120B* | 32800 | 31600 | 17.5 | 11.5 | 8.5 | 2 | 98 | 78 | 214572933
ARCOAIRE | HVH837GKA** | EA*4X60L24A*+WALLCON | *97CMN0802120B* | 32800 | 31600 | 17.5 | 11.5 | 8.5 | 2 | 98 | 78 | 214572932
AIRQUEST | HVH837GKA** | EA*4X60L24A*+WALLCON | *97CMN0802120B* | 32800 | 31600 | 17.5 | 11.5 | 8.5 | 2 | 98 | 78 | 214572931
HEIL | HVH837GKA** | EA*4X60L24A*+WALLCON | *97CMN0802120B* | 32800 | 31600 | 17.5 | 11.5 | 8.5 | 2 | 98 | 78 | 214572930
BRYANT HEATING AND COOLING SYSTEMS | 288BNV037*0**A* | CAP**6024AL*+UI | 987MC60080C21*** | 32800 | 31600 | 17.5 | 11.5 | 8.5 | 2 | 98 | 78 | 214572929
CARRIER | 25VNA837A*030* | CAP**6024AL*+UI | 59MN7C080C21**20 | 32800 | 31600 | 17.5 | 11.5 | 8.5 | 2 | 98 | 78 | 214572928
TEMPSTAR | TVH837GKA** | EA*4X60L24A*+WALLCON | *97CMN0602120B* | 32600 | 31800 | 17.5 | 11 | 8.5 | 1.96 | 98 | 79 | 214572927
KENMORE | (C,H,T)VH837GKA** | EA*4X60L24A*+WALLCON | *97CMN0602120B* | 32600 | 31800 | 17.5 | 11 | 8.5 | 1.96 | 98 | 79 | 214572926
KEEPRITE | CVH837GKA** | EA*4X60L24A*+WALLCON | *97CMN0602120B* | 32600 | 31800 | 17.5 | 11 | 8.5 | 1.96 | 98 | 79 | 214572925
DAY & NIGHT | CVH837GKA** | EA*4X60L24A*+WALLCON | *97CMN0602120B* | 32600 | 31800 | 17.5 | 11 | 8.5 | 1.96 | 98 | 79 | 214572924
COMFORTMAKER | CVH837GKA** | EA*4X60L24A*+WALLCON | *97CMN0602120B* | 32600 | 31800 | 17.5 | 11 | 8.5 | 1.96 | 98 | 79 | 214572923
ARCOAIRE | HVH837GKA** | EA*4X60L24A*+WALLCON | *97CMN0602120B* | 32600 | 31800 | 17.5 | 11 | 8.5 | 1.96 | 98 | 79 | 214572922
AIRQUEST | HVH837GKA** | EA*4X60L24A*+WALLCON | *97CMN0602120B* | 32600 | 31800 | 17.5 | 11 | 8.5 | 1.96 | 98 | 79 | 214572921
HEIL | HVH837GKA** | EA*4X60L24A*+WALLCON | *97CMN0602120B* | 32600 | 31800 | 17.5 | 11 | 8.5 | 1.96 | 98 | 79 | 214572920
BRYANT HEATING AND COOLING SYSTEMS | 288BNV037*0**A* | CAP**6024AL*+UI | 987MC60060C21*** | 32600 | 31800 | 17.5 | 11 | 8.5 | 1.96 | 98 | 79 | 214572919
CARRIER | 25VNA837A*030* | CAP**6024AL*+UI | 59MN7C060C21**20 | 32600 | 31800 | 17.5 | 11 | 8.5 | 1.96 | 98 | 79 | 214572918
TEMPSTAR | TVH837GKA** | EA*4X60L24A*+WALLCON | *95CSU1002122B* | 32800 | 31600 | 17.5 | 11.5 | 8.5 | 2 | 98 | 78 | 214572917
KENMORE | (C,H,T)VH837GKA** | EA*4X60L24A*+WALLCON | *95CSU1002122B* | 32800 | 31600 | 17.5 | 11.5 | 8.5 | 2 | 98 | 78 | 214572916
KEEPRITE | CVH837GKA** | EA*4X60L24A*+WALLCON | *95CSU1002122B* | 32800 | 31600 | 17.5 | 11.5 | 8.5 | 2 | 98 | 78 | 214572915
DAY & NIGHT | CVH837GKA** | EA*4X60L24A*+WALLCON | *95CSU1002122B* | 32800 | 31600 | 17.5 | 11.5 | 8.5 | 2 | 98 | 78 | 214572914
COMFORTMAKER | CVH837GKA** | EA*4X60L24A*+WALLCON | *95CSU1002122B* | 32800 | 31600 | 17.5 | 11.5 | 8.5 | 2 | 98 | 78 | 214572913
ARCOAIRE | HVH837GKA** | EA*4X60L24A*+WALLCON | *95CSU1002122B* | 32800 | 31600 | 17.5 | 11.5 | 8.5 | 2 | 98 | 78 | 214572912
AIRQUEST | HVH837GKA** | EA*4X60L24A*+WALLCON | *95CSU1002122B* | 32800 | 31600 | 17.5 | 11.5 | 8.5 | 2 | 98 | 78 | 214572911
HEIL | HVH837GKA** | EA*4X60L24A*+WALLCON | *95CSU1002122B* | 32800 | 31600 | 17.5 | 11.5 | 8.5 | 2 | 98 | 78 | 214572910
BRYANT HEATING AND COOLING SYSTEMS | 288BNV037*0**A* | CAP**6024AL*+UI | 935CB66100C21*** | 32800 | 31600 | 17.5 | 11.5 | 8.5 | 2 | 98 | 78 | 214572909
CARRIER | 25VNA837A*030* | CAP**6024AL*+UI | 59CU5B100C21**22 | 32800 | 31600 | 17.5 | 11.5 | 8.5 | 2 | 98 | 78 | 214572908
TEMPSTAR | TVH837GKA** | EA*4X60L24A*+WALLCON | *95CSU0802120B* | 32800 | 31600 | 17.5 | 11.5 | 8.5 | 1.98 | 98 | 78 | 214572907
KEEPRITE | CVH837GKA** | EA*4X60L24A*+WALLCON | *95CSU0802120B* | 32800 | 31600 | 17.5 | 11.5 | 8.5 | 1.98 | 98 | 78 | 214572905
DAY & NIGHT | CVH837GKA** | EA*4X60L24A*+WALLCON | *95CSU0802120B* | 32800 | 31600 | 17.5 | 11.5 | 8.5 | 1.98 | 98 | 78 | 214572904
COMFORTMAKER | CVH837GKA** | EA*4X60L24A*+WALLCON | *95CSU0802120B* | 32800 | 31600 | 17.5 | 11.5 | 8.5 | 1.98 | 98 | 78 | 214572903
ARCOAIRE | HVH837GKA** | EA*4X60L24A*+WALLCON | *95CSU0802120B* | 32800 | 31600 | 17.5 | 11.5 | 8.5 | 1.98 | 98 | 78 | 214572902
AIRQUEST | HVH837GKA** | EA*4X60L24A*+WALLCON | *95CSU0802120B* | 32800 | 31600 | 17.5 | 11.5 | 8.5 | 1.98 | 98 | 78 | 214572901
HEIL | HVH837GKA** | EA*4X60L24A*+WALLCON | *95CSU0802120B* | 32800 | 31600 | 17.5 | 11.5 | 8.5 | 1.98 | 98 | 78 | 214572900
BRYANT HEATING AND COOLING SYSTEMS | 288BNV037*0**A* | CAP**6024AL*+UI | 935CB60080C21*** | 32800 | 31600 | 17.5 | 11.5 | 8.5 | 1.98 | 98 | 78 | 214572899
CARRIER | 25VNA837A*030* | CAP**6024AL*+UI | 59CU5B080C21**20 | 32800 | 31600 | 17.5 | 11.5 | 8.5 | 1.98 | 98 | 78 | 214572898
TEMPSTAR | TVH837GKA** | EA*4X60L24A*+WALLCON | *80CTL0702120B* | 32800 | 31600 | 17.5 | 11.5 | 8.5 | 1.98 | 98 | 78 | 214572897
KENMORE | (C,H,T)VH837GKA** | EA*4X60L24A*+WALLCON | *80CTL0702120B* | 32800 | 31600 | 17.5 | 11.5 | 8.5 | 1.98 | 98 | 78 | 214572896
KEEPRITE | CVH837GKA** | EA*4X60L24A*+WALLCON | *80CTL0702120B* | 32800 | 31600 | 17.5 | 11.5 | 8.5 | 1.98 | 98 | 78 | 214572895
DAY & NIGHT | CVH837GKA** | EA*4X60L24A*+WALLCON | *80CTL0702120B* | 32800 | 31600 | 17.5 | 11.5 | 8.5 | 1.98 | 98 | 78 | 214572894
COMFORTMAKER | CVH837GKA** | EA*4X60L24A*+WALLCON | *80CTL0702120B* | 32800 | 31600 | 17.5 | 11.5 | 8.5 | 1.98 | 98 | 78 | 214572893
ARCOAIRE | HVH837GKA** | EA*4X60L24A*+WALLCON | *80CTL0702120B* | 32800 | 31600 | 17.5 | 11.5 | 8.5 | 1.98 | 98 | 78 | 214572892
AIRQUEST | HVH837GKA** | EA*4X60L24A*+WALLCON | *80CTL0702120B* | 32800 | 31600 | 17.5 | 11.5 | 8.5 | 1.98 | 98 | 78 | 214572891
HEIL | HVH837GKA** | EA*4X60L24A*+WALLCON | *80CTL0702120B* | 32800 | 31600 | 17.5 | 11.5 | 8.5 | 1.98 | 98 | 78 | 214572890
BRYANT HEATING AND COOLING SYSTEMS | 288BNV037*0**A* | CAP**6024AL*+UI | 88*TB60070C21*** | 32800 | 31600 | 17.5 | 11.5 | 8.5 | 1.98 | 98 | 78 | 214572889
ADP | ML17XP1-036-230A** | LEM3793TT |  | 35400 | 33600 | 15.2 | 12.5 | 8.1 | 2.32 | 67 | 54 | 212394463
ADP | EL22XPV-036-230A** | LEM3793TT |  | 34800 | 31800 | 16 | 11.7 | 8.55 | 2.18 | 67 | 55 | 212394460
ADP | ML17XP1-030-230A** | LEM3793TT |  | 29600 | 26600 | 16 | 13 | 8.45 | 2.36 | 66 | 54 | 212394462
ADP | ML17XP1-018-230A** | LEM25943G |  | 17800 | 16200 | 15.2 | 12.5 | 8.1 | 2.06 | 62 | 48 | 212394461
ADP | EL22XPV-024-230A** | LEM25943G |  | 23000 | 20600 | 21 | 13 | 8.55 | 2.24 | 64 | 76 | 212394459
ADP | EL17XP1-048-230A** | LEM6097TT |  | 47000 | 43500 | 16 | 13 | 8.3 | 2.28 | 68 | 55 | 212394456
ADP | EL17XP1-048-230A** | LEM6096TT |  | 47000 | 43500 | 15.2 | 12.5 | 8.2 | 2.26 | 68 | 55 | 212394454
ADP | EL17XP1-042-230A** | LEM4891TT |  | 41500 | 38000 | 15.2 | 13 | 8.2 | 2.18 | 66 | 53 | 212394453
ADP | EL17XP1-036-230A** | LEM3797TT |  | 36000 | 32400 | 16 | 13 | 8.1 | 2.2 | 65 | 52 | 212394452
ADP | EL17XP1-036-230A** | LEM3793TT |  | 35400 | 33600 | 15.2 | 12.5 | 8.1 | 2.32 | 67 | 54 | 212394451
ADP | EL18XPV-048-230A** | LEM4891TT |  | 45500 | 45500 | 16 | 10.5 | 8.2 | 2 | 66 | 53 | 212394448
ADP | EL17XP1-018-230A** | LEM25943G |  | 17800 | 16200 | 15.2 | 12.5 | 8.1 | 2.06 | 62 | 48 | 212394449
ADP | EL17XP1-030-230A** | LEM3793TT |  | 29600 | 26600 | 16 | 13 | 8.45 | 2.36 | 66 | 54 | 212394450
ADP | XP20-060-230A** | LEM6097TT |  | 53500 | 52500 | 17 | 11.7 | 8.2 | 2.16 | 68 | 54 | 212394447
ADP | ML17XP1-042-230A** | LEM4891TT |  | 41500 | 38000 | 15.2 | 13 | 8.2 | 2.18 | 66 | 53 | 212394445
ADP | EL22XPV-060-230A** | LEM6097TT |  | 53500 | 52500 | 16 | 11 | 8.1 | 2 | 68 | 56 | 212394444
ADP | EL18XPV-048-230A** | LEM6097TT |  | 46000 | 45500 | 17 | 11 | 8.3 | 2.02 | 66 | 53 | 212394442
ADP | EL18XPV-024-230A** | LEM25943G |  | 23200 | 21800 | 21 | 13 | 8.4 | 2.24 | 67 | 53 | 212394439
ADP | EL22XPV-048-230A** | L*42/60Z9 | SL297UH080NV48C* | 47500 | 43500 | 19 | 12 | 8.35 | 1.98 | 64 | 57 | 212394432
ADP | EL22XPV-048-230A** | LH42/62W9 | SL297UH080NV48C* | 47500 | 43500 | 19 | 12 | 8.45 | 2 | 64 | 57 | 212394433
ADP | EL22XPV-048-230A** | LH42/62W9 | SL280UH100NV60C* | 47500 | 43500 | 19 | 12 | 8.45 | 2.02 | 64 | 57 | 212394431
ADP | EL22XPV-048-230A** | L*42/60Z9 | SL280UH100NV60C* | 47500 | 43500 | 19 | 12 | 8.35 | 2 | 64 | 57 | 212394430
ADP | EL22XPV-036-230A** | L*19/36S9 | SL297UH060NV36B* | 34600 | 33200 | 20 | 11.7 | 8.5 | 2.1 | 64 | 53 | 212394429
ADP | EL22XPV-036-230A** | L*19/36U9 | SL297UH060NV36B* | 34600 | 33200 | 20 | 11.7 | 8.5 | 2.1 | 64 | 53 | 212394428
ADP | EL22XPV-036-230A** | LH29/36X9 | SL297UH060NV36B* | 34600 | 33200 | 20 | 11.7 | 8.5 | 2.1 | 64 | 53 | 212394427
ADP | EL22XPV-036-230A** | L*19/36S9 | SL280UH080NV48B* | 34600 | 33200 | 20 | 12 | 8.5 | 2.12 | 63 | 53 | 212394426
ADP | EL22XPV-036-230A** | L*19/36U9 | SL280UH080NV48B* | 34600 | 33200 | 20 | 12 | 8.5 | 2.12 | 63 | 53 | 212394425
ADP | EL22XPV-036-230A** | LH29/36X9 | SL280UH080NV48B* | 34600 | 33200 | 20 | 12 | 8.5 | 2.12 | 63 | 53 | 212394424
ADP | EL22XPV-024-230A** | LH29/36X9 | SL297UH040NV36B* | 23800 | 22000 | 21 | 13.5 | 8.5 | 1.92 | 62 | 70 | 212394423
ADP | EL22XPV-024-230A** | L*18/36V9 | SL297UH040NV36B* | 23800 | 22000 | 21 | 13.5 | 8.5 | 1.92 | 62 | 70 | 212394422
ADP | EL22XPV-024-230A** | LH18/37R9 | SL280UH060NV36A* | 23800 | 22000 | 20 | 13.5 | 8.5 | 1.92 | 62 | 70 | 212394421
ADP | EL22XPV-024-230A** | L*18/36V9 | SL280UH060NV36A* | 23800 | 22000 | 20 | 13.5 | 8.5 | 1.92 | 62 | 70 | 212394420
ADP | 38MURAQ24AB3* | C36A***L139 | 59SP6A080V17**16 | 24000 | 24600 | 16 | 10.5 | 8.1 | 1.9 | 74 | 92 | 212480097
ADP | 38MURAQ24AB3* | PL36H175P149 | 59SP6A080V17**16 | 24200 | 24600 | 16 | 10.5 | 8.1 | 1.9 | 74 | 92 | 212480099
ADP | 38MURAQ24AB3* | PL36H210P299 | 59SP6A080V17**16 | 24800 | 24000 | 17 | 10.5 | 8.5 | 1.76 | 74 | 86 | 212480091
ADP | 38MURAQ24AB3* | C36A***L129 | 59SP6A080V17**16 | 23800 | 25200 | 16 | 10 | 8.5 | 1.92 | 73 | 91 | 212480095
ADP | 38MURAQ24AB3* | A36VCA+TXV | 59SP6A080V17**16 | 24200 | 24600 | 16 | 10.5 | 8.1 | 1.9 | 74 | 92 | 212480093
ADP | 38MURAQ24AB3* | A24VBA+TXV | 59SP6A060V14**12 | 23200 | 24800 | 16 | 10 | 8.5 | 2.14 | 74 | 102 | 212480086
ADP | 38MURAQ24AB3* | A36VCA+TXV | 59SP6A040V17**12 | 23200 | 24200 | 16 | 10 | 8.5 | 1.94 | 74 | 96 | 212480084
ADP | 38MURAQ24AB3* | C36A***L159 | 59SC5B080E17**16 | 24800 | 25200 | 15.2 | 10 | 8.5 | 1.8 | 73 | 86 | 212480077
ADP | 38MURAQ24AB3* | V,C36H175P139 | 59SC5B080E17**16 | 24800 | 25200 | 15.2 | 10 | 8.5 | 1.8 | 73 | 86 | 212480079
ADP | 38MURAQ24AB3* | PL36H210P749 | 59SC5B080E17**16 | 24800 | 25200 | 15.2 | 10 | 8.5 | 1.8 | 73 | 86 | 212480075
ADP | 38MURAQ24AB3* | V,C36H175P149 | 59SC5B080E17**16 | 24800 | 25200 | 15.2 | 10 | 8.5 | 1.8 | 73 | 86 | 212480068
ADP | 38MURAQ24AB3* | PL36H175P149 | 59SC5B080E17**16 | 24800 | 25200 | 15.2 | 10 | 8.5 | 1.8 | 73 | 86 | 212480066
ADP | 38MURAQ24AB3* | C36A***L139 | 59SC5B080E17**16 | 24800 | 25200 | 15.2 | 10 | 8.5 | 1.8 | 73 | 86 | 212480064
ADP | 38MURAQ24AB3* | C36A***L129 | 59SC5B080E17**16 | 24600 | 25200 | 15.2 | 10 | 8.5 | 1.8 | 73 | 86 | 212480062
ADP | 38MURAQ24AB3* | A24VBA+TXV | 59SC5B040E14**10 | 24200 | 25000 | 15.2 | 10 | 8.5 | 1.82 | 74 | 88 | 212480048
ADP | 38MURAQ24AB3* | A36VCA+TXV | 59SC5B080E17**16 | 24800 | 25200 | 15.2 | 10 | 8.5 | 1.8 | 73 | 86 | 212480059
ADP | 38MURAQ24AB3* | A36VCA+TXV | 59SC5B060E17**14 | 24600 | 25000 | 16 | 10.5 | 8.1 | 1.84 | 74 | 88 | 212480055
ADP | 38MURAQ24AB3* | A24VBA+TXV | 59SC5B060E14**12 | 24400 | 25000 | 15.2 | 10 | 8.5 | 1.86 | 74 | 90 | 212480053
ADP | 38MURAQ24AB3* | V,C36H175P139 | 59SC2D080E17**16 | 24200 | 24600 | 17 | 10.5 | 8.1 | 1.88 | 74 | 91 | 212480044
ADP | 38MURAQ24AB3* | PL36H210P749 | 59SC2D080E17**16 | 24200 | 24600 | 17 | 10.5 | 8.1 | 1.88 | 74 | 91 | 212480039
ADP | 38MURAQ24AB3* | C36A***L159 | 59SC2D080E17**16 | 24200 | 24600 | 17 | 10.5 | 8.1 | 1.88 | 74 | 91 | 212480041
ADP | 38MURAQ24AB3* | V,C36H175P159 | 59SC2D080E17**16 | 24200 | 24600 | 17 | 10.5 | 8.1 | 1.88 | 74 | 91 | 212480037
ADP | 38MURAQ24AB3* | PL36H175P159 | 59SC2D080E17**16 | 24200 | 24600 | 17 | 10.5 | 8.1 | 1.88 | 74 | 91 | 212480035
ADP | 38MURAQ24AB3* | V,C36H175P149 | 59SC2D080E17**16 | 24200 | 24600 | 17 | 10.5 | 8.1 | 1.88 | 74 | 91 | 212480033
ADP | 38MURAQ24AB3* | PL36H175P149 | 59SC2D080E17**16 | 24200 | 24600 | 17 | 10.5 | 8.1 | 1.88 | 74 | 91 | 212480031
ADP | 38MURAQ24AB3* | C36A***L139 | 59SC2D080E17**16 | 24000 | 24600 | 17 | 10.5 | 8.1 | 1.88 | 74 | 91 | 212480029
ADP | 38MURAQ24AB3* | A36VCA+TXV | 59SC2D080E17**16 | 24200 | 24600 | 17 | 10.5 | 8.1 | 1.88 | 74 | 91 | 212480024
ADP | 38MURAQ24AB3* | C36A***L129 | 59SC2D080E17**16 | 24000 | 25200 | 17 | 10 | 8.5 | 1.96 | 73 | 93 | 212480027
ADP | 38MURAQ24AB3* | PL36H210P299 | 59SC2D080E17**16 | 25000 | 24000 | 17 | 10.5 | 8.5 | 1.76 | 74 | 85 | 212480022
ADP | 38MURAQ24AB3* | A36VCA+TXV | 59SC2D060E17**14 | 24600 | 24600 | 17 | 10 | 8.5 | 1.86 | 74 | 89 | 212480020
ADP | 38MURAQ24AB3* | A36VCA+TXV | 59SC2D040E17**12 | 23800 | 24400 | 16 | 10 | 8.5 | 1.88 | 74 | 93 | 212480015
ADP | 38MURAQ24AB3* | A24VBA+TXV | 59SC2D040E14**10 | 24000 | 24800 | 15.2 | 10 | 8.5 | 1.84 | 74 | 90 | 212480013
ADP | 38MURAQ24AB3* | V,C36H175P139 | 58TP*A090V17**16 | 23600 | 24400 | 17 | 10.5 | 8.1 | 1.94 | 74 | 94 | 212480011
ADP | 38MURAQ24AB3* | C36A***L159 | 58TP*A090V17**16 | 23800 | 24400 | 17 | 10.5 | 8.1 | 1.94 | 74 | 94 | 212480009
ADP | 38MURAQ24AB3* | PL36H175P159 | 58TP*A090V17**16 | 23800 | 24400 | 17 | 10.5 | 8.1 | 1.94 | 74 | 94 | 212480003
ADP | 38MURAQ24AB3* | V,C36H175P149 | 58TP*A090V17**16 | 23800 | 24400 | 17 | 10.5 | 8.1 | 1.94 | 74 | 94 | 212480001
ADP | 38MURAQ24AB3* | PL36H210P749 | 58TP*A090V17**16 | 23800 | 24400 | 17 | 10.5 | 8.1 | 1.94 | 74 | 94 | 212480007
ADP | 38MURAQ24AB3* | V,C36H175P159 | 58TP*A090V17**16 | 23800 | 24400 | 17 | 10.5 | 8.1 | 1.94 | 74 | 94 | 212480005
ADP | 38MURAQ24AB3* | PL36H210P299 | 58TP*A090V17**16 | 24400 | 23600 | 17 | 10.5 | 8.5 | 1.78 | 74 | 88 | 212479991
ADP | 38MURAQ24AB3* | PL36H175P149 | 58TP*A090V17**16 | 23800 | 24400 | 17 | 10.5 | 8.1 | 1.94 | 74 | 94 | 212479999
ADP | 38MURAQ24AB3* | C36A***L139 | 58TP*A090V17**16 | 23800 | 24400 | 17 | 10 | 8.5 | 1.9 | 74 | 92 | 212479997
ADP | 38MURAQ24AB3* | C36A***L129 | 58TP*A090V17**16 | 23200 | 24400 | 17 | 10 | 8.1 | 1.94 | 74 | 94 | 212479995
ADP | 38MURAQ24AB3* | A36VCA+TXV | 58TP*A090V17**16 | 23800 | 24400 | 17 | 10.5 | 8.1 | 1.94 | 74 | 94 | 212479993
ADP | 38MURAQ24AB3* | PL36H210P749 | 58TP*A070V17**16 | 24200 | 24600 | 17 | 10.5 | 8.1 | 1.9 | 74 | 92 | 212479984
ADP | 38MURAQ24AB3* | V,C36H175P139 | 58TP*A070V17**16 | 24000 | 24600 | 17 | 10.5 | 8.1 | 1.9 | 74 | 92 | 212479988
ADP | 38MURAQ24AB3* | PL36H175P159 | 58TP*A070V17**16 | 24200 | 24600 | 17 | 10.5 | 8.1 | 1.9 | 74 | 92 | 212479980
ADP | 38MURAQ24AB3* | C36A***L159 | 58TP*A070V17**16 | 24200 | 24600 | 17 | 10.5 | 8.1 | 1.9 | 74 | 92 | 212479986
ADP | 38MURAQ24AB3* | V,C36H175P159 | 58TP*A070V17**16 | 24200 | 24600 | 17 | 10.5 | 8.1 | 1.9 | 74 | 92 | 212479982
ADP | 38MURAQ24AB3* | C36A***L129 | 58TP*A070V17**16 | 23600 | 24600 | 17 | 10 | 8.1 | 1.9 | 74 | 92 | 212479972
ADP | 38MURAQ24AB3* | PL36H175P149 | 58TP*A070V17**16 | 24200 | 24600 | 17 | 10.5 | 8.1 | 1.9 | 74 | 92 | 212479976
ADP | 38MURAQ24AB3* | V,C36H175P149 | 58TP*A070V17**16 | 24200 | 24600 | 17 | 10.5 | 8.1 | 1.9 | 74 | 92 | 212479978
ADP | 38MURAQ24AB3* | C36A***L139 | 58TP*A070V17**16 | 24000 | 24600 | 17 | 10.5 | 8.1 | 1.9 | 74 | 92 | 212479974
ADP | 38MURAQ24AB3* | PL36H210P299 | 58TP*A070V17**16 | 24800 | 23800 | 17 | 10.5 | 8.5 | 1.76 | 74 | 86 | 212479968
ADP | 38MURAQ24AB3* | A36VCA+TXV | 58TP*A070V17**16 | 24200 | 24600 | 17 | 10.5 | 8.1 | 1.9 | 74 | 92 | 212479970
ADP | 38MURAQ24AB3* | A24VBA+TXV | 58TP*A070V14**12 | 24200 | 24600 | 17 | 10 | 8.5 | 1.86 | 74 | 89 | 212479966
ADP | 38MURAQ24AB3* | V,C36H175P139 | 58SU*A060E17**16 | 25000 | 25000 | 17 | 10.5 | 8.5 | 1.82 | 73 | 86 | 212479961
ADP | 38MURAQ24AB3* | A24VBA+TXV | 58TP*A045V14**12 | 24000 | 24600 | 16 | 10 | 8.5 | 1.86 | 74 | 89 | 212479964
ADP | 38MURAQ24AB3* | C36A***L159 | 58SU*A060E17**16 | 25000 | 25000 | 17 | 10.5 | 8.5 | 1.82 | 73 | 86 | 212479959
ADP | 38MURAQ24AB3* | V,C36H175P149 | 58SP*A070V17**16 | 24000 | 24400 | 17 | 10 | 8.5 | 1.9 | 74 | 92 | 212479927
ADP | 38MURAQ24AB3* | PL36H175P149 | 58SP*A070V17**16 | 24000 | 24400 | 17 | 10 | 8.5 | 1.9 | 74 | 92 | 212479925
ADP | 38MURAQ24AB3* | A36VCA+TXV | 58SP*A070V17**16 | 24000 | 24400 | 17 | 10 | 8.5 | 1.9 | 74 | 92 | 212479919
ADP | 38MURAQ24AB3* | C36A***L139 | 58SP*A070V17**16 | 23800 | 24400 | 17 | 10 | 8.5 | 1.9 | 74 | 92 | 212479923
ADP | 38MURAQ24AB3* | C36A***L159 | 58SP*A045V17**16 | 23400 | 24000 | 17 | 10 | 8.5 | 1.96 | 74 | 97 | 212479913
ADP | 38MURAQ24AB3* | PL36H210P299 | 58SP*A070V17**16 | 24600 | 23800 | 17 | 10.5 | 8.5 | 1.78 | 74 | 87 | 212479917
ADP | 38MURAQ24AB3* | PL36H210P749 | 58SP*A045V17**16 | 23200 | 24000 | 17 | 10 | 8.5 | 1.96 | 74 | 97 | 212479911
ADP | 38MURAQ24AB3* | C36A***L129 | 58SP*A045V17**16 | 23800 | 25200 | 16 | 10 | 8.5 | 1.92 | 73 | 91 | 212479897
ADP | 38MURAQ24AB3* | V,C36H175P159 | 58SP*A045V17**16 | 23400 | 24000 | 17 | 10 | 8.5 | 1.96 | 74 | 97 | 212479908
ADP | 38MURAQ24AB3* | PL36H175P159 | 58SP*A045V17**16 | 23400 | 24000 | 17 | 10 | 8.5 | 1.96 | 74 | 97 | 212479906
ADP | 38MURAQ24AB3* | V,C36H175P149 | 58SP*A045V17**16 | 23200 | 24000 | 17 | 10 | 8.5 | 1.96 | 74 | 97 | 212479904
ADP | 38MURAQ24AB3* | PL36H175P149 | 58SP*A045V17**16 | 23200 | 24000 | 17 | 10 | 8.5 | 1.96 | 74 | 97 | 212479902
ADP | HMH72B341 | H,YE8J936 | TM9Y100C16MP11 | 32800 | 32400 | 18 | 10 | 8.5 | 2.04 | 77 | 71 | 212441670
ADP | HMH72B341 | H,YE35936 | TM9E100C16MP12 | 34000 | 32000 | 18 | 10 | 8.5 | 2.08 | 76 | 73 | 212394504
ADP | HMH72B341 | H,YE33936 | TM9E100C16MP12 | 33000 | 32400 | 17 | 10 | 8.5 | 2.04 | 78 | 70 | 212394502
ADP | HMH72B341 | H,YE34936 | TM9E100C16MP12 | 33000 | 32400 | 17 | 10 | 8.5 | 2.04 | 78 | 70 | 212394503
ADP | HMH72B341 | H,YE35936 | TM9E100C20MP12 | 34000 | 31600 | 15.2 | 10 | 8.5 | 2.06 | 76 | 73 | 212394505
ADP | HMH72B341 | H,YE32936 | TM9E100C16MP12 | 33000 | 32400 | 17 | 10 | 8.5 | 2.04 | 78 | 70 | 212394501
ADP | HMH72B341 | H,YE34936 | TM9E080C16MP12 | 33000 | 32400 | 18 | 10 | 8.5 | 2.04 | 78 | 70 | 212394499
ADP | HMH72B341 | H,YE32936 | TM9E080C16MP12 | 33000 | 32400 | 18 | 10 | 8.5 | 2.04 | 78 | 70 | 212394497
ADP | HMH72B341 | H,YE35936 | TM9E080C16MP12 | 34000 | 32000 | 18 | 10 | 8.5 | 2.08 | 76 | 73 | 212394500
ADP | HMH72B341 | H,YE33936 | TM9E080C16MP12 | 33000 | 32400 | 18 | 10 | 8.5 | 2.04 | 78 | 70 | 212394498
ADP | HMH72B341 | H,YE35936 | TM9E080B12MP12 | 34000 | 32200 | 17 | 10 | 8.5 | 2.06 | 76 | 73 | 212394496
ADP | N4H7T36*K*AAA* | H,GE8J936 | *96VTN0801716A* | 33600 | 33600 | 15.2 | 11.5 | 8.1 | 2.12 | 61 | 50 | 212394482
ADP | SL25XPV-060-230A** | LEM6097TT |  | 53000 | 57500 | 19 | 11 | 9 | 1.88 | 77 | 66 | 212394468
ADP | ML17XP1-036-230A** | LEM3797TT |  | 36000 | 32400 | 16 | 13 | 8.1 | 2.2 | 65 | 53 | 212394464
ADP | 4SHP22LX136P-**A | 36BX** | A93DF1E045B12 | 34400 | 33600 | 20 | 11.7 | 9 | 2.2 | 65 | 54 | 212437764
ADP | 4SHP22LX136P-**A | 36CX** | A93DF1E090C16 | 34600 | 33400 | 19 | 12 | 9 | 2.22 | 65 | 54 | 212437771
ADP | 4SHP22LX136P-**A | 36BX** | A93DF1E070B12 | 35200 | 31800 | 20 | 12 | 8.8 | 2.14 | 65 | 55 | 212437767
ADP | 4SHP22LX136P-**A | 36CX** | A93DF1E070B12 | 35200 | 31800 | 20 | 12 | 8.8 | 2.14 | 65 | 55 | 212437768
ADP | 4SHP22LX136P-**A | 36AX** | A93DF1E070B12 | 35200 | 31800 | 20 | 12 | 8.8 | 2.14 | 65 | 55 | 212437766
ADP | 4SHP22LX136P-**A | 36CX** | A93DF1E045B12 | 34400 | 33600 | 20 | 11.7 | 9 | 2.2 | 65 | 54 | 212437765
ADP | 4SHP22LX160P-**A | 62DX** | A97USMV135D20 | 55000 | 53000 | 18 | 11.7 | 8.1 | 1.96 | 69 | 57 | 212437996
ADP | 4SHP22LX160P-**A | 62DX** | A96US2V135D20 | 55000 | 53000 | 18 | 11.7 | 8.1 | 1.98 | 69 | 57 | 212437979
ADP | 4SHP22LX136P-**A | 36AX** | A93DF1E045B12 | 34400 | 33600 | 20 | 11.7 | 9 | 2.2 | 65 | 54 | 212437763
ADP | 4SHP22LX160P-**A | 62CX** | A97USMV135D20 | 55000 | 53000 | 18 | 11.7 | 8.1 | 1.96 | 69 | 57 | 212437995
ADP | 4SHP22LX160P-**A | 62DX** | A97USMV090C16 | 54000 | 53500 | 18 | 11 | 8.1 | 1.96 | 69 | 58 | 212437985
ADP | 4SHP22LX160P-**A | 62CX** | A97USMV090C16 | 54000 | 53500 | 18 | 11 | 8.1 | 1.96 | 69 | 58 | 212437984
ADP | 4SHP22LX160P-**A | 62CX** | A96US2V135D20 | 55000 | 53000 | 18 | 11.7 | 8.1 | 1.98 | 69 | 57 | 212437978
ADP | 4SHP22LX160P-**A | 62DX** | A96US2V110C16 | 54000 | 53500 | 18 | 11 | 8.1 | 1.98 | 69 | 58 | 212437971
ADP | 4SHP22LX160P-**A | 62CX** | A96US2V110C16 | 54000 | 53500 | 18 | 11 | 8.1 | 1.98 | 69 | 58 | 212437970
ADP | 4SHP22LX160P-**A | 62DX** | A96UH1E135D20 | 55000 | 53500 | 16 | 11.7 | 8.1 | 1.96 | 69 | 57 | 212437957
ADP | 4SHP22LX136P-**A | V,A,D36H175P149 | A80US2V090B16 | 34800 | 33000 | 20 | 12 | 8.5 | 2.14 | 63 | 53 | 212442559
ADP | 4SHP22LX136P-**A | V,A,D36H175P149 | A80US2V090B12 | 34600 | 33000 | 20 | 12 | 8.5 | 2.14 | 63 | 53 | 212442558
ADP | 4SHP22LX136P-**A | V,A,D36H***P219 | A80US2V090B16 | 34800 | 33000 | 20 | 12 | 8.5 | 2.14 | 63 | 53 | 212442557
ADP | 4SHP22LX136P-**A | V,A,D36H***P219 | A80US2V090B12 | 34600 | 33000 | 20 | 12 | 8.5 | 2.14 | 63 | 53 | 212442556
ADP | 4SHP22LX136P-**A | V,A,D36H***P219 | A80US2V070A12 | 34600 | 33200 | 20 | 12 | 8.5 | 2.1 | 63 | 53 | 212442555
ADP | 4SHP22LX160P-**A | 62DX** | A96US2V090C16 | 54000 | 53500 | 18 | 11 | 8.1 | 1.96 | 69 | 58 | 212437963
ADP | 4SHP22LX160P-**A | 62CX** | A96UH1E135D20 | 55000 | 53500 | 16 | 11.7 | 8.1 | 1.96 | 69 | 57 | 212437956
ADP | 4SHP22LX160P-**A | 62CX** | A96US2V090C16 | 54000 | 53500 | 18 | 11 | 8.1 | 1.96 | 69 | 58 | 212437962
ADP | 4SHP22LX160P-**A | 62DX** | A96DF2E110C20 | 55000 | 55500 | 17 | 11.7 | 8.5 | 1.98 | 67 | 55 | 212437949
ADP | 4SHP22LX160P-**A | 60DX** | A96DF2E110C20 | 55000 | 55500 | 17 | 11.7 | 8.5 | 1.98 | 67 | 55 | 212437947
ADP | 4SHP22LX160P-**A | 62CX** | A96DF2E110C20 | 55000 | 55500 | 17 | 11.7 | 8.5 | 1.98 | 67 | 55 | 212437948
ADP | 4SHP22LX160P-**A | 60CX** | A96DF2E110C20 | 55000 | 55500 | 17 | 11.7 | 8.5 | 1.98 | 67 | 55 | 212437946
ADP | 4SHP22LX136P-**A | 36BX** | A80US2V110C20L | 34600 | 33200 | 18 | 12 | 8.5 | 2.04 | 66 | 53 | 212437761
ADP | 4SHP22LX136P-**A | 36CX** | A80US2V110C20L | 34600 | 33200 | 18 | 12 | 8.5 | 2.04 | 66 | 53 | 212437762
ADP | 4SHP22LX136P-**A | 36AX** | A80US2V110C20L | 34600 | 33200 | 18 | 12 | 8.5 | 2.04 | 66 | 53 | 212437760
ADP | 4SHP22LX136P-**A | 36CX** | A80US2V110C20 | 34600 | 33200 | 18 | 12 | 8.5 | 2.04 | 66 | 53 | 212437759
ADP | 4SHP22LX136P-**A | 36BX** | A80US2V110C20 | 34600 | 33200 | 18 | 12 | 8.5 | 2.04 | 66 | 53 | 212437758
ADP | 4SHP22LX136P-**A | 36CX** | A80US2V100C20X | 34400 | 32000 | 19 | 11.7 | 8.7 | 2.22 | 67 | 57 | 212437756
ADP | 4SHP22LX136P-**A | 36AX** | A80US2V110C20 | 34600 | 33200 | 18 | 12 | 8.5 | 2.04 | 66 | 53 | 212437757
ADP | 4SHP22LX136P-**A | 36AX** | A80US2V090C20 | 34600 | 33000 | 19 | 12 | 8.5 | 2.06 | 66 | 54 | 212437751
ADP | 4SHP22LX136P-**A | 36BX** | A80US2V100C20X | 34400 | 32000 | 19 | 11.7 | 8.7 | 2.22 | 67 | 57 | 212437755
ADP | 4SHP22LX136P-**A | 36AX** | A80US2V100C20X | 34400 | 32000 | 19 | 11.7 | 8.7 | 2.22 | 67 | 57 | 212437754
ADP | 4SHP22LX136P-**A | 36CX** | A80US2V090C20 | 34600 | 33000 | 19 | 12 | 8.5 | 2.06 | 66 | 54 | 212437753
ADP | 4SHP22LX136P-**A | 36CX** | A80US2V090B16L | 34800 | 33000 | 20 | 12 | 8.5 | 2.14 | 63 | 53 | 212437750
ADP | 4SHP22LX136P-**A | 36BX** | A80US2V090C20 | 34600 | 33000 | 19 | 12 | 8.5 | 2.06 | 66 | 54 | 212437752
ADP | 4SHP22LX136P-**A | 36BX** | A80US2V090B16L | 34800 | 33000 | 20 | 12 | 8.5 | 2.14 | 63 | 53 | 212437749
ADP | 4SHP22LX136P-**A | 36AX** | A80US2V090B16L | 34800 | 33000 | 20 | 12 | 8.5 | 2.14 | 63 | 53 | 212437748
ADP | 4SHP22LX136P-**A | 36CX** | A80US2V090B16 | 34800 | 33000 | 20 | 12 | 8.5 | 2.14 | 63 | 53 | 212437747
ADP | 4SHP22LX136P-**A | 36BX** | A80US2V090B16 | 34800 | 33000 | 20 | 12 | 8.5 | 2.14 | 63 | 53 | 212437746
ADP | 4SHP22LX136P-**A | 36AX** | A80US2V090B12 | 34600 | 33000 | 20 | 12 | 8.5 | 2.14 | 63 | 53 | 212437742
ADP | 4SHP22LX136P-**A | 36AX** | A80US2V090B16 | 34800 | 33000 | 20 | 12 | 8.5 | 2.14 | 63 | 53 | 212437745
ADP | 4A6L5036N1 | V,T36H210P479 | *UD2C100B9V5 | 34800 | 31200 | 15.2 | 12.5 | 8.1 | 2 | 62 | 46 | 212408476
ADP | 4A6L5036N1 | V,T36H175P159 | *UHMB080ACV3 | 34400 | 31200 | 15.2 | 11.7 | 8.1 | 2 | 62 | 46 | 212408478
ADP | 4A6L5030N1 | V,T36H175P159 | S9X2B080U4PSB | 28800 | 27800 | 15.2 | 12.5 | 8.1 | 2.1 | 65 | 51 | 212408466
ADP | 4A6L5036N1 | V,T36H210P479 | *UD2C080B9V4 | 34600 | 31000 | 15.2 | 12.5 | 8.1 | 2 | 62 | 47 | 212408473
ADP | 4A6L5036N1 | V,T36H210P479 | *UD2C080ACV4 | 35000 | 31000 | 15.2 | 12.5 | 8.1 | 2 | 62 | 47 | 212408472
ADP | 4A6L5036N1 | V,T36H210P479 | *UD2C100A9V5 | 35200 | 31400 | 15.2 | 12.5 | 8.1 | 1.9 | 62 | 47 | 212408474
ADP | 4A6L5036N1 | V,T36H210P479 | *UD2C100ACV5 | 35400 | 31200 | 15.2 | 12.5 | 8.1 | 2 | 62 | 46 | 212408475
ADP | 4A6L5036N1 | V,T36H210P479 | *UD2C080A9V4 | 34800 | 31000 | 15.2 | 12.5 | 8.1 | 2 | 62 | 47 | 212408471
ADP | 4A6L5030N1 | V,T36H175P159 | S9X2B060U4PSB | 28600 | 27800 | 15.2 | 12.5 | 8.1 | 2.1 | 65 | 51 | 212408465
ADP | 4A6L5030N1 | V,T36H175P159 | S9X2B040U3PSB | 28600 | 27800 | 15.2 | 12.5 | 8.1 | 2.1 | 65 | 51 | 212408464
ADP | 4A6L5030N1 | V,T36H175P159 | S8X1B060M4PTC | 29400 | 28200 | 15.2 | 12.5 | 8.1 | 2 | 66 | 52 | 212408461
ADP | 4A6L5030N1 | V,T36H175P159 | S8X1B080M4PSC | 29200 | 28000 | 15.2 | 12.5 | 8.1 | 2.1 | 66 | 52 | 212408462
ADP | 4A6L5024N1 | V,T36H175P159 | S8X1B040M2PSC | 25600 | 24000 | 15.2 | 12.5 | 8.1 | 2.1 | 76 | 60 | 212408442
ADP | 4A6L5030N1 | V,T36H175P159 | S8X1B080M4PTC | 29200 | 28000 | 15.2 | 12.5 | 8.1 | 2.1 | 66 | 52 | 212408463
ADP | 4A6L5030N1 | V,T36H175P159 | S8X1B060M4PSC | 29400 | 28200 | 15.2 | 12.5 | 8.1 | 2 | 66 | 52 | 212408460
ADP | 4A6L5030N1 | V,T36H175P159 | S8V2B060M4PCA | 29400 | 28200 | 15.2 | 12.5 | 8.1 | 2 | 66 | 52 | 212408456
ADP | 4A6L5030N1 | V,T36H175P159 | S8V2B060M4PDA | 29400 | 28200 | 15.2 | 12.5 | 8.1 | 2 | 66 | 52 | 212408457
ADP | 4A6L5030N1 | V,T36H175P159 | S8V2B080M4PDA | 29400 | 28200 | 15.2 | 12.5 | 8.1 | 2 | 66 | 52 | 212408459
ADP | 4A6L5030N1 | V,T36H175P159 | L8X1B060U3XSA | 28800 | 28000 | 15.2 | 12.5 | 8.1 | 2.1 | 65 | 51 | 212408452
ADP | 4A6L5030N1 | V,T36H175P159 | S8V2B080M4PCA | 29400 | 28200 | 15.2 | 12.5 | 8.1 | 2 | 66 | 52 | 212408458
ADP | 4A6L5030N1 | V,T36H175P159 | L8X1B080U4XSA | 29600 | 28000 | 15.2 | 12.5 | 8.1 | 2.1 | 66 | 52 | 212408453
ADP | 4A6L5024N1 | V,T36H175P159 | L8X1B060U3XSA | 25600 | 24000 | 15.2 | 12.5 | 8.1 | 2.1 | 76 | 60 | 212408441
ADP | 4A6L5030N1 | V,T36H175P159 | *UD2B080A9V3 | 28400 | 28000 | 15.2 | 12.5 | 8.1 | 2.1 | 65 | 51 | 212408447
ADP | 4A6L5030N1 | V,T36H175P159 | *UHMB080ACV3 | 29400 | 25200 | 16 | 12 | 8.1 | 2.2 | 67 | 54 | 212408450
ADP | 4A6L5024N1 | V,T36H175P159 | S9X2B040U3PSB | 25600 | 24000 | 15.2 | 12.5 | 8.1 | 2.1 | 76 | 60 | 212408444
ADP | 4A6L5024N1 | V,T36H175P159 | S8X1B040M2PTC | 25600 | 24000 | 15.2 | 12.5 | 8.1 | 2.1 | 76 | 60 | 212408443
ADP | 4A6L5030N1 | V,T36H175P159 | *UD2B080ACV3 | 29200 | 27800 | 15.2 | 12.5 | 8.1 | 2.1 | 66 | 52 | 212408448
ADP | 4A6L5030N1 | V,T36H175P159 | L8V1B080U4VSA | 28800 | 28000 | 15.2 | 12.5 | 8.1 | 2.1 | 65 | 51 | 212408451
ADP | 4A6L5030N1 | V,T36H175P159 | *UHMB060ACV3 | 29000 | 27800 | 15.2 | 12.5 | 8.1 | 2.1 | 65 | 51 | 212408449
ADP | 4A6L5030N1 | V,T36H175P159 | *UD2B060ACV3 | 29200 | 28000 | 15.2 | 12.5 | 8.1 | 2.1 | 65 | 51 | 212408446
ADP | 4A6L5030N1 | V,T36H175P159 | *UD2B060A9V3 | 28600 | 28000 | 15.2 | 12.5 | 8.1 | 2.1 | 65 | 51 | 212408445
ADP | 4A6L5024N1 | V,T36H175P159 | *UD2B060A9V3 | 25600 | 24000 | 15.2 | 12.5 | 8.1 | 2.1 | 76 | 60 | 212408435
ADP | 4A6L5024N1 | V,T36H175P159 | *UHMB060ACV3 | 25600 | 24000 | 15.2 | 12.5 | 8.1 | 2.1 | 76 | 60 | 212408439
ADP | 4A6L5024N1 | V,T36H175P159 | *UD2B080ACV3 | 25600 | 24000 | 15.2 | 12.5 | 8.1 | 2.1 | 75 | 59 | 212408438
ADP | 4A6L5024N1 | V,T36H175P159 | *UD2B060ACV3 | 25600 | 24000 | 15.2 | 12.5 | 8.1 | 2.1 | 75 | 59 | 212408436
ADP | 4A6L5024N1 | V,T36H175P159 | *UD2B080A9V3 | 25600 | 24000 | 15.2 | 12.5 | 8.1 | 2.1 | 76 | 60 | 212408437
ADP | 38MURAQ24AB3* | V,C36H175P139 | 59TP6B080V17**16 | 24200 | 24600 | 16 | 10.5 | 8.1 | 1.9 | 74 | 92 | 212480171
ADP | 38MURAQ24AB3* | V,C36H175P159 | 59TP6B080V17**16 | 24200 | 24600 | 16 | 10.5 | 8.1 | 1.9 | 74 | 92 | 212480165
ADP | 38MURAQ24AB3* | C36A***L159 | 59TP6B080V17**16 | 24200 | 24600 | 16 | 10.5 | 8.1 | 1.9 | 74 | 92 | 212480169
ADP | 38MURAQ24AB3* | PL36H210P749 | 59TP6B080V17**16 | 24200 | 24600 | 16 | 10.5 | 8.1 | 1.9 | 74 | 92 | 212480167
ADP | 38MURAQ24AB3* | PL36H175P159 | 59TP6B080V17**16 | 24200 | 24600 | 16 | 10.5 | 8.1 | 1.9 | 74 | 92 | 212480162
ADP | 38MURAQ24AB3* | V,C36H175P149 | 59TP6B080V17**16 | 24200 | 24600 | 16 | 10.5 | 8.1 | 1.9 | 74 | 92 | 212480160
ADP | 38MURAQ24AB3* | C36A***L139 | 59TP6B080V17**16 | 24000 | 24600 | 16 | 10.5 | 8.1 | 1.9 | 74 | 92 | 212480156
ADP | 38MURAQ24AB3* | PL36H210P299 | 59TP6B080V17**16 | 24800 | 24000 | 17 | 10.5 | 8.5 | 1.76 | 74 | 86 | 212480149
ADP | 38MURAQ24AB3* | PL36H175P149 | 59TP6B080V17**16 | 24200 | 24600 | 16 | 10.5 | 8.1 | 1.9 | 74 | 92 | 212480158
ADP | 38MURAQ24AB3* | A36VCA+TXV | 59TP6B080V17**16 | 24200 | 24600 | 16 | 10.5 | 8.1 | 1.9 | 74 | 92 | 212480152
ADP | 38MURAQ24AB3* | A24VBA+TXV | 59TP6B060V14**12 | 23200 | 24800 | 16 | 10 | 8.5 | 2.14 | 74 | 102 | 212480145
ADP | 38MURAQ24AB3* | C36A***L129 | 59TP6B080V17**16 | 23800 | 25200 | 16 | 10 | 8.5 | 1.92 | 73 | 91 | 212480154
ADP | 38MURAQ24AB3* | A36VCA+TXV | 59TP6B040V17**12 | 23200 | 24200 | 16 | 10 | 8.5 | 1.94 | 74 | 96 | 212480143
ADP | 38MURAQ24AB3* | A36VCA+TXV | 59TP6B060V17**14 | 24000 | 24400 | 16 | 10 | 8.5 | 1.88 | 74 | 92 | 212480147
ADP | 38MURAQ24AB3* | C36A***L159 | 59SU5A060E17**16 | 24400 | 24600 | 17 | 10 | 8.5 | 1.86 | 74 | 89 | 212480136
ADP | 38MURAQ24AB3* | PL36H210P749 | 59SU5A060E17**16 | 24400 | 24600 | 17 | 10 | 8.5 | 1.86 | 74 | 89 | 212480134
ADP | 38MURAQ24AB3* | V,C36H175P139 | 59SU5A060E17**16 | 24400 | 24600 | 17 | 10 | 8.5 | 1.86 | 74 | 89 | 212480138
ADP | 38MURAQ24AB3* | V,C36H175P149 | 59SU5A060E17**16 | 24400 | 24600 | 17 | 10 | 8.5 | 1.86 | 74 | 89 | 212480128
ADP | 38MURAQ24AB3* | V,C36H175P159 | 59SU5A060E17**16 | 24400 | 24600 | 17 | 10 | 8.5 | 1.86 | 74 | 89 | 212480132
ADP | 38MURAQ24AB3* | PL36H175P159 | 59SU5A060E17**16 | 24400 | 24600 | 17 | 10 | 8.5 | 1.86 | 74 | 89 | 212480130
ADP | 38MURAQ24AB3* | PL36H175P149 | 59SU5A060E17**16 | 24400 | 24600 | 17 | 10 | 8.5 | 1.86 | 74 | 89 | 212480126
ADP | 38MURAQ24AB3* | C36A***L139 | 59SU5A060E17**16 | 24200 | 24600 | 17 | 10 | 8.5 | 1.86 | 74 | 89 | 212480124
ADP | 38MURAQ24AB3* | A36VCA+TXV | 59SU5A060E17**16 | 24400 | 24600 | 17 | 10 | 8.5 | 1.86 | 74 | 89 | 212480119
ADP | 38MURAQ24AB3* | A36VCA+TXV | 59SU5A040E17**12 | 23800 | 24200 | 17 | 10 | 8.5 | 1.92 | 74 | 94 | 212480115
ADP | 38MURAQ24AB3* | PL36H210P299 | 59SU5A060E17**16 | 25000 | 24000 | 17 | 10.5 | 8.5 | 1.76 | 74 | 85 | 212480117
ADP | 38MURAQ24AB3* | V,C36H175P139 | 59SP6A080V17**16 | 24200 | 24600 | 16 | 10.5 | 8.1 | 1.9 | 74 | 92 | 212480113
ADP | 38MURAQ24AB3* | C36A***L159 | 59SP6A080V17**16 | 24200 | 24600 | 16 | 10.5 | 8.1 | 1.9 | 74 | 92 | 212480111
ADP | 38MURAQ24AB3* | V,C36H175P149 | 59SP6A080V17**16 | 24200 | 24600 | 16 | 10.5 | 8.1 | 1.9 | 74 | 92 | 212480102
ADP | 38MURAQ24AB3* | V,C36H175P159 | 59SP6A080V17**16 | 24200 | 24600 | 16 | 10.5 | 8.1 | 1.9 | 74 | 92 | 212480106
ADP | 38MURAQ24AB3* | PL36H210P749 | 59SP6A080V17**16 | 24200 | 24600 | 16 | 10.5 | 8.1 | 1.9 | 74 | 92 | 212480108
ADP | 38MURAQ24AB3* | PL36H175P159 | 59SP6A080V17**16 | 24200 | 24600 | 16 | 10.5 | 8.1 | 1.9 | 74 | 92 | 212480104
ADP | 38MURAQ24AB3* | A36VCA+TXV | 59SP6A060V17**14 | 23800 | 25200 | 16 | 10 | 8.5 | 1.98 | 73 | 94 | 212480088
ADP | 4SHP22LX136P-**A | 36CX** | A80UH1E110C20 | 34800 | 32800 | 18 | 12 | 8.2 | 2.04 | 66 | 53 | 212437711
ADP | 4SHP22LX136P-**A | 36AX** | A80UH2E045A12 | 34800 | 32800 | 20 | 12 | 8.5 | 2.12 | 63 | 53 | 212437712
ADP | 4SHP22LX136P-**A | 36CX** | A80UH2E045A12 | 34800 | 32800 | 20 | 12 | 8.5 | 2.12 | 63 | 53 | 212437714
ADP | 4SHP22LX136P-**A | 36AX** | A80UH2E070A12 | 34800 | 32800 | 20 | 11.7 | 8.5 | 2.12 | 63 | 53 | 212437715
ADP | 4SHP22LX136P-**A | 36BX** | A80UH2E045A12 | 34800 | 32800 | 20 | 12 | 8.5 | 2.12 | 63 | 53 | 212437713
ADP | 4SHP22LX136P-**A | 36AX** | A80UH2E090B12 | 35600 | 33000 | 21 | 12 | 8.5 | 2.16 | 63 | 53 | 212437718
ADP | 4SHP22LX136P-**A | 36CX** | A80UH2E070A12 | 34800 | 32800 | 20 | 11.7 | 8.5 | 2.12 | 63 | 53 | 212437717
ADP | 4SHP22LX136P-**A | 36CX** | A80UH2E090B12 | 35600 | 33000 | 21 | 12 | 8.5 | 2.16 | 63 | 53 | 212437720
ADP | 4SHP22LX136P-**A | 36BX** | A80UH2E090B12 | 35600 | 33000 | 21 | 12 | 8.5 | 2.16 | 63 | 53 | 212437719
ADP | 4SHP22LX136P-**A | 36AX** | A80UH2E090B16 | 35200 | 32800 | 19 | 12 | 8.5 | 2.12 | 66 | 55 | 212437721
ADP | 4SHP22LX136P-**A | 36BX** | A80UH2E070A12 | 34800 | 32800 | 20 | 11.7 | 8.5 | 2.12 | 63 | 53 | 212437716
ADP | 4SHP22LX136P-**A | 36BX** | A80UH2E090B16 | 35200 | 32800 | 19 | 12 | 8.5 | 2.12 | 66 | 55 | 212437722
ADP | 4SHP22LX136P-**A | 36CX** | A80UH2E090B16 | 35200 | 32800 | 19 | 12 | 8.5 | 2.12 | 66 | 55 | 212437723
ADP | 4SHP22LX136P-**A | 36CX** | A80UH2E110C16 | 34600 | 32600 | 19 | 12 | 8.5 | 2.06 | 66 | 53 | 212437726
ADP | 4SHP22LX136P-**A | 36AX** | A80UH2E110C20 | 35400 | 33200 | 18 | 11.7 | 8.2 | 2.04 | 66 | 54 | 212437727
ADP | 4SHP22LX136P-**A | 36BX** | A80UH2E110C16 | 34600 | 32600 | 19 | 12 | 8.5 | 2.06 | 66 | 53 | 212437725
ADP | 4SHP22LX136P-**A | 36AX** | A80UH2E110C16 | 34600 | 32600 | 19 | 12 | 8.5 | 2.06 | 66 | 53 | 212437724
ADP | 4SHP22LX136P-**A | 36AX** | A80US2V070A12 | 34600 | 33200 | 20 | 12 | 8.5 | 2.1 | 63 | 53 | 212437730
ADP | 4SHP22LX136P-**A | 36CX** | A80UH2E110C20 | 35400 | 33200 | 18 | 11.7 | 8.2 | 2.04 | 66 | 54 | 212437729
ADP | 4SHP22LX148P-**A | 62DX** | A97US2V080C20X | 47500 | 43500 | 19 | 12 | 8.35 | 2 | 64 | 57 | 212437511
ADP | 4SHP22LX124P-**A | 36BX** | A93UH1E070B12 | 24000 | 22000 | 21 | 13.5 | 8.5 | 1.9 | 62 | 70 | 212437611
ADP | 4SHP22LX124P-**A | 36CX** | A93UH1E070B12 | 24000 | 22000 | 21 | 13.5 | 8.5 | 1.9 | 62 | 70 | 212437612
ADP | 4SHP22LX136P-**A | 36BX** | A80UH2E110C20 | 35400 | 33200 | 18 | 11.7 | 8.2 | 2.04 | 66 | 54 | 212437728
ADP | 4SHP22LX124P-**A | 36AX** | A96DF1E045B12 | 23600 | 21600 | 20 | 13 | 8.8 | 2.04 | 65 | 68 | 212437613
ADP | 4SHP22LX124P-**A | 36CX** | A96DF1E045B12 | 23600 | 21600 | 20 | 13 | 8.8 | 2.04 | 65 | 68 | 212437615
ADP | 4SHP22LX124P-**A | 36AX** | A96DF1E070B16 | 23600 | 21600 | 19 | 13 | 8.8 | 2.04 | 65 | 68 | 212437616
ADP | 4SHP22LX124P-**A | 36BX** | A96DF1E070B16 | 23600 | 21600 | 19 | 13 | 8.8 | 2.04 | 65 | 68 | 212437617
ADP | 4SHP22LX124P-**A | 36BX** | A96DF1E045B12 | 23600 | 21600 | 20 | 13 | 8.8 | 2.04 | 65 | 68 | 212437614
ADP | 4SHP22LX124P-**A | 36CX** | A96DF1E070B16 | 23600 | 21600 | 19 | 13 | 8.8 | 2.04 | 65 | 68 | 212437618
ADP | 4SHP22LX124P-**A | 36AX** | A96DF2E070B16 | 23400 | 21600 | 19 | 13 | 8.7 | 2.02 | 64 | 68 | 212437622
ADP | 4SHP22LX124P-**A | 36CX** | A96DF2E045B12 | 23400 | 21600 | 19 | 13 | 8.8 | 2.04 | 64 | 68 | 212437621
ADP | 4SHP22LX124P-**A | 36BX** | A96DF2E045B12 | 23400 | 21600 | 19 | 13 | 8.8 | 2.04 | 64 | 68 | 212437620
ADP | 4SHP22LX124P-**A | 36BX** | A96DF2E070B16 | 23400 | 21600 | 19 | 13 | 8.7 | 2.02 | 64 | 68 | 212437623
ADP | 4SHP22LX136P-**A | 36BX** | A96DF1E045B12 | 33800 | 33200 | 20 | 11.7 | 9 | 2.2 | 66 | 54 | 212437794
ADP | 4SHP22LX136P-**A | 36CX** | A93UH1E110C20 | 35000 | 33000 | 18 | 11.7 | 8.2 | 2.04 | 66 | 54 | 212437792
ADP | 4SHP22LX136P-**A | 36AX** | A96DF1E045B12 | 33800 | 33200 | 20 | 11.7 | 9 | 2.2 | 66 | 54 | 212437793
ADP | 4SHP22LX136P-**A | 36BX** | A93UH1E110C20 | 35000 | 33000 | 18 | 11.7 | 8.2 | 2.04 | 66 | 54 | 212437791
ADP | 4SHP22LX136P-**A | 36AX** | A93UH1E110C20 | 35000 | 33000 | 18 | 11.7 | 8.2 | 2.04 | 66 | 54 | 212437790
ADP | 4SHP22LX136P-**A | 36CX** | A93UH1E110C16 | 35000 | 31800 | 19 | 11.7 | 8.7 | 2.24 | 67 | 56 | 212437789
ADP | 4SHP22LX136P-**A | 36BX** | A93UH1E110C16 | 35000 | 31800 | 19 | 11.7 | 8.7 | 2.24 | 67 | 56 | 212437788
ADP | 4SHP22LX136P-**A | 36AX** | A93UH1E110C16 | 35000 | 31800 | 19 | 11.7 | 8.7 | 2.24 | 67 | 56 | 212437787
ADP | 4SHP22LX136P-**A | 36CX** | A93UH1E090C16 | 34800 | 32800 | 19 | 11.7 | 8.2 | 2.04 | 66 | 54 | 212437786
ADP | 4SHP22LX136P-**A | 36BX** | A93UH1E090C16 | 34800 | 32800 | 19 | 11.7 | 8.2 | 2.04 | 66 | 54 | 212437785
ADP | 4SHP22LX136P-**A | 36AX** | A93UH1E090C16 | 34800 | 32800 | 19 | 11.7 | 8.2 | 2.04 | 66 | 54 | 212437784
ADP | 4SHP22LX136P-**A | 36CX** | A93UH1E090C12 | 35000 | 32200 | 20 | 11.7 | 8.7 | 2.2 | 66 | 56 | 212437783
ADP | 4SHP22LX136P-**A | 36CX** | A93UH1E045B12 | 34600 | 33000 | 19 | 11.7 | 8.5 | 2.1 | 65 | 55 | 212437777
ADP | 4SHP22LX136P-**A | 36BX** | A93UH1E090C12 | 35000 | 32200 | 20 | 11.7 | 8.7 | 2.2 | 66 | 56 | 212437782
ADP | 4SHP22LX136P-**A | 36AX** | A93UH1E090C12 | 35000 | 32200 | 20 | 11.7 | 8.7 | 2.2 | 66 | 56 | 212437781
ADP | 4SHP22LX136P-**A | 36CX** | A93UH1E070B12 | 34800 | 32800 | 20 | 11.7 | 8.5 | 2.14 | 63 | 53 | 212437780
ADP | 4SHP22LX136P-**A | 36BX** | A93UH1E070B12 | 34800 | 32800 | 20 | 11.7 | 8.5 | 2.14 | 63 | 53 | 212437779
ADP | 4SHP22LX136P-**A | 36AX** | A93UH1E070B12 | 34800 | 32800 | 20 | 11.7 | 8.5 | 2.14 | 63 | 53 | 212437778
ADP | 4SHP22LX136P-**A | 36BX** | A93UH1E045B12 | 34600 | 33000 | 19 | 11.7 | 8.5 | 2.1 | 65 | 55 | 212437776
ADP | 4SHP22LX136P-**A | 36AX** | A93UH1E045B12 | 34600 | 33000 | 19 | 11.7 | 8.5 | 2.1 | 65 | 55 | 212437775
ADP | 4SHP22LX136P-**A | 36AX** | A93UH1E030B12 | 34400 | 32600 | 19 | 11.7 | 8.5 | 2.1 | 64 | 53 | 212437772
ADP | 4SHP22LX136P-**A | 36CX** | A93UH1E030B12 | 34400 | 32600 | 19 | 11.7 | 8.5 | 2.1 | 64 | 53 | 212437774
ADP | 4SHP22LX136P-**A | 36BX** | A93DF1E090C16 | 34600 | 33400 | 19 | 12 | 9 | 2.22 | 65 | 54 | 212437770
ADP | 4SHP22LX136P-**A | 36BX** | A93UH1E030B12 | 34400 | 32600 | 19 | 11.7 | 8.5 | 2.1 | 64 | 53 | 212437773
ADP | 4SHP22LX136P-**A | 36AX** | A93DF1E090C16 | 34600 | 33400 | 19 | 12 | 9 | 2.22 | 65 | 54 | 212437769
ADP | HMH72B341 | H,YE33936 | TM9Y100C16MP11 | 32800 | 32400 | 18 | 10 | 8.5 | 2.04 | 77 | 71 | 212394539
ADP | HMH72B341 | H,YE34936 | TM9Y100C16MP11 | 32800 | 32400 | 18 | 10 | 8.5 | 2.04 | 77 | 71 | 212394540
ADP | HMH72B341 | H,YE35936 | TM9Y100C16MP11 | 32800 | 32400 | 18 | 10 | 8.5 | 2.04 | 77 | 71 | 212394541
ADP | HMH72B341 | H,YE35936 | TM9E080B12MP12 | 34000 | 32200 | 17 | 10 | 8.5 | 2.06 | 76 | 73 | 212394555
ADP | HMH72B341 | H,YE33936 | TM9E080C16MP12 | 33000 | 32400 | 18 | 10 | 8.5 | 2.04 | 78 | 70 | 212394557
ADP | HMH72B341 | H,YE32936 | TM9E080C16MP12 | 33000 | 32400 | 18 | 10 | 8.5 | 2.04 | 78 | 70 | 212394556
ADP | HMH72B341 | H,YE34936 | TM9E080C16MP12 | 33000 | 32400 | 18 | 10 | 8.5 | 2.04 | 78 | 70 | 212394558
ADP | 4SHP22LX148P-**A | 62CX** | A97US2V080C20X | 47500 | 43500 | 19 | 12 | 8.35 | 2 | 64 | 57 | 212437510
ADP | 4SHP22LX136P-**A | 36BX** | A80UH1E100C20X | 34800 | 32000 | 17 | 11.7 | 8.6 | 2.2 | 66 | 56 | 212437707
ADP | 4SHP22LX136P-**A | 36CX** | A80UH1E100C20X | 34800 | 32000 | 17 | 11.7 | 8.6 | 2.2 | 66 | 56 | 212437708
ADP | 4SHP22LX136P-**A | 36AX** | A80UH1E100C20X | 34800 | 32000 | 17 | 11.7 | 8.6 | 2.2 | 66 | 56 | 212437706
ADP | 4SHP22LX136P-**A | 36BX** | A80UH1E110C20 | 34800 | 32800 | 18 | 12 | 8.2 | 2.04 | 66 | 53 | 212437710
ADP | 4SHP22LX136P-**A | 36AX** | A80UH1E110C20 | 34800 | 32800 | 18 | 12 | 8.2 | 2.04 | 66 | 53 | 212437709
ADP | 4A6L5036N1 | V,T36H210P479 | S8V2C100M5PDA | 35000 | 31200 | 15.2 | 12.5 | 8.1 | 2 | 62 | 47 | 212408491
ADP | 4A6L5036N1 | V,T36H210P479 | S9X2C080U5PSB | 35200 | 31200 | 15.2 | 12.5 | 8.1 | 2 | 62 | 47 | 212408499
ADP | 4A6L5036N1 | V,T36H210P479 | S9X2C100U5PSB | 35200 | 31400 | 15.2 | 12.5 | 8.1 | 2 | 62 | 46 | 212408500
ADP | 4A6L5036N1 | V,T36H175P159 | S9X2B080U4PSB | 34400 | 31200 | 15.2 | 11.7 | 8.1 | 2 | 62 | 47 | 212408498
ADP | 4A6L5036N1 | V,T36H175P159 | S8X1B060M4PTC | 34400 | 31200 | 15.2 | 11.7 | 8.1 | 2 | 62 | 47 | 212408493
ADP | 4A6L5036N1 | V,T36H175P159 | S8X1B060M4PSC | 34400 | 31200 | 15.2 | 11.7 | 8.1 | 2 | 62 | 47 | 212408492
ADP | 4A6L5036N1 | V,T36H210P479 | S8V2C080M5PDA | 35200 | 31400 | 15.2 | 12.5 | 8.1 | 2 | 62 | 46 | 212408490
ADP | 4A6L5036N1 | V,T36H210P479 | *UHMC100ACV4 | 35000 | 31000 | 15.2 | 12.5 | 8.1 | 2 | 62 | 46 | 212408479
ADP | 4SHP22LX136P-**A | 36BX** | A96DF2E090C16 | 34400 | 33400 | 18 | 12 | 8.8 | 2.22 | 65 | 54 | 212437809
ADP | 4SHP22LX136P-**A | 36AX** | A96DF2E090C16 | 34400 | 33400 | 18 | 12 | 8.8 | 2.22 | 65 | 54 | 212437808
ADP | 4SHP22LX136P-**A | 36BX** | A96DF2E070B16 | 34200 | 33800 | 19 | 11.7 | 9 | 2.2 | 65 | 54 | 212437806
ADP | 4SHP22LX136P-**A | 36CX** | A96DF2E070B16 | 34200 | 33800 | 19 | 11.7 | 9 | 2.2 | 65 | 54 | 212437807
ADP | 4SHP22LX136P-**A | 36CX** | A96DF1E110C20 | 34800 | 33800 | 17 | 12 | 8.8 | 2.22 | 65 | 54 | 212437804
ADP | 4SHP22LX136P-**A | 36AX** | A96DF2E070B16 | 34200 | 33800 | 19 | 11.7 | 9 | 2.2 | 65 | 54 | 212437805
ADP | 4SHP22LX136P-**A | 36BX** | A96DF1E110C20 | 34800 | 33800 | 17 | 12 | 8.8 | 2.22 | 65 | 54 | 212437803
ADP | 4SHP22LX136P-**A | 36AX** | A96DF1E110C20 | 34800 | 33800 | 17 | 12 | 8.8 | 2.22 | 65 | 54 | 212437802
ADP | 4SHP22LX136P-**A | 36BX** | A96DF1E090C16 | 34600 | 33400 | 19 | 12 | 9 | 2.24 | 65 | 54 | 212437800
ADP | 4SHP22LX136P-**A | 36CX** | A96DF1E090C16 | 34600 | 33400 | 19 | 12 | 9 | 2.24 | 65 | 54 | 212437801
ADP | 4SHP22LX136P-**A | 36AX** | A96DF1E090C16 | 34600 | 33400 | 19 | 12 | 9 | 2.24 | 65 | 54 | 212437799
ADP | 4SHP22LX136P-**A | 36CX** | A96DF1E070B16 | 34600 | 33800 | 19 | 11.7 | 9 | 2.2 | 66 | 54 | 212437798
ADP | 4SHP22LX136P-**A | 36BX** | A96DF1E070B16 | 34600 | 33800 | 19 | 11.7 | 9 | 2.2 | 66 | 54 | 212437797
ADP | 4SHP22LX136P-**A | 36CX** | A96DF1E045B12 | 33800 | 33200 | 20 | 11.7 | 9 | 2.2 | 66 | 54 | 212437795
ADP | 4SHP22LX136P-**A | 36AX** | A96DF1E070B16 | 34600 | 33800 | 19 | 11.7 | 9 | 2.2 | 66 | 54 | 212437796
ADP | DLCURAH24AAK | PL36H210P299 | *80CSU0401712A* | 25000 | 23400 | 16 | 10 | 8.1 | 1.9 | 81 | 67 | 212428013
ADP | 4A6L6036A1 | V,T36H210P479 | L8X1C100U5XSA | 36400 | 32600 | 15.2 | 12.5 | 8.1 | 2.1 | 63 | 51 | 205747251
ADP | 4A6L6036A1 | V,T36H210P479 | S8X1C100M5PTC | 36400 | 32400 | 15.2 | 12.5 | 8.1 | 2.1 | 64 | 51 | 207691727
ADP | 4HP17L18P-**A | SK3925 |  | 16600 | 16000 | 16 | 12 | 8.1 | 2.02 | 63 | 51 | 212436965
ADP | 38MURAQ18AB3* | F,PE*G22924 |  | 17400 | 17000 | 17 | 10.5 | 8.65 | 2.32 | 68 | 114 | 212436971
ADP | 4SHP22LX124P-**A | 36CX** | A80UH1E070A12 | 24000 | 21600 | 20 | 13.5 | 8.5 | 1.9 | 63 | 70 | 212437555
ADP | 4SHP22LX136P-**A | 36AX** | A80UH1E090C20 | 35000 | 32800 | 18 | 12 | 8.2 | 2.06 | 66 | 53 | 212437703
ADP | 4SHP22LX136P-**A | 36BX** | A80UH1E090C20 | 35000 | 32800 | 18 | 12 | 8.2 | 2.06 | 66 | 53 | 212437704
ADP | 4SHP22LX136P-**A | 36CX** | A80UH1E090C20 | 35000 | 32800 | 18 | 12 | 8.2 | 2.06 | 66 | 53 | 212437705
ADP | HMH72B341 | H,YE35936 | TM9V080C16MP12 | 34000 | 32200 | 17 | 10 | 8.5 | 2.08 | 76 | 73 | 212394520
ADP | HMH72B341 | H,YE34936 | TM9V100C16MP12 | 33200 | 32400 | 17 | 10 | 8.5 | 2.06 | 78 | 70 | 212394523
ADP | HMH72B341 | H,YE33936 | TM9V100C16MP12 | 33200 | 32400 | 17 | 10 | 8.5 | 2.06 | 78 | 70 | 212394522
ADP | HMH72B341 | H,YE32936 | TM9V100C16MP12 | 33200 | 32400 | 17 | 10 | 8.5 | 2.06 | 78 | 70 | 212394521
ADP | HMH72B341 | H,YE35936 | TM9V100C16MP12 | 34000 | 32400 | 17 | 10 | 8.5 | 2.1 | 75 | 73 | 212394524
ADP | 4SHP22LX136P-**A | 36BX** | A97USMV090C12 | 34400 | 33200 | 20 | 11.7 | 8.5 | 2.02 | 66 | 54 | 212437891
ADP | 4SHP22LX136P-**A | 36BX** | A97USMV070B12 | 34600 | 33200 | 20 | 12 | 8.5 | 2.1 | 63 | 53 | 212437888
ADP | 4SHP22LX136P-**A | 36BX** | A97USMV090C16 | 34400 | 32200 | 19 | 11.7 | 8.9 | 2.22 | 66 | 57 | 212437894
ADP | 4SHP22LX136P-**A | 36AX** | A97USMV090C16 | 34400 | 32200 | 19 | 11.7 | 8.9 | 2.22 | 66 | 57 | 212437893
ADP | 4SHP22LX136P-**A | 36AX** | A97USMV090C12 | 34400 | 33200 | 20 | 11.7 | 8.5 | 2.02 | 66 | 54 | 212437890
ADP | 4SHP22LX136P-**A | 36CX** | A97USMV070B12 | 34600 | 33200 | 20 | 12 | 8.5 | 2.1 | 63 | 53 | 212437889
ADP | 4SHP22LX136P-**A | 36CX** | A97US2V060B12X | 34600 | 33200 | 20 | 11.7 | 8.7 | 2.1 | 66 | 55 | 212437880
ADP | 4SHP22LX136P-**A | 36AX** | A97USMV070B12 | 34600 | 33200 | 20 | 12 | 8.5 | 2.1 | 63 | 53 | 212437887
ADP | 4SHP22LX136P-**A | 36CX** | A97US2V080C20X | 34400 | 32200 | 18 | 11.7 | 8.7 | 2.22 | 66 | 57 | 212437886
ADP | 4SHP22LX136P-**A | 36BX** | A97US2V080C20X | 34400 | 32200 | 18 | 11.7 | 8.7 | 2.22 | 66 | 57 | 212437885
ADP | 4SHP22LX136P-**A | 36AX** | A97US2V080C20X | 34400 | 32200 | 18 | 11.7 | 8.7 | 2.22 | 66 | 57 | 212437884
ADP | 4SHP22LX136P-**A | 36CX** | A97US2V080C16X | 34400 | 32200 | 19 | 11.7 | 8.9 | 2.22 | 66 | 56 | 212437883
ADP | 4SHP22LX136P-**A | 36AX** | A97US2V060B12X | 34600 | 33200 | 20 | 11.7 | 8.7 | 2.1 | 66 | 55 | 212437878
ADP | 4SHP22LX136P-**A | 36BX** | A97US2V080C16X | 34400 | 32200 | 19 | 11.7 | 8.9 | 2.22 | 66 | 56 | 212437882
ADP | 4SHP22LX136P-**A | 36AX** | A97US2V080C16X | 34400 | 32200 | 19 | 11.7 | 8.9 | 2.22 | 66 | 56 | 212437881
ADP | 4SHP22LX136P-**A | 36BX** | A97US2V060B12X | 34600 | 33200 | 20 | 11.7 | 8.7 | 2.1 | 66 | 55 | 212437879
ADP | 4SHP22LX136P-**A | 36CX** | A97US2V040B12X | 34600 | 33200 | 20 | 12 | 8.5 | 2.1 | 63 | 53 | 212437877
ADP | 4SHP22LX136P-**A | 36BX** | A97US2V040B12X | 34600 | 33200 | 20 | 12 | 8.5 | 2.1 | 63 | 53 | 212437876
ADP | 4SHP22LX136P-**A | 36AX** | A97US2V040B12X | 34600 | 33200 | 20 | 12 | 8.5 | 2.1 | 63 | 53 | 212437875
ADP | 4SHP22LX136P-**A | 36CX** | A97DSMV090C16 | 34400 | 34200 | 20 | 11.7 | 9 | 2.18 | 65 | 54 | 212437874
ADP | 4SHP22LX136P-**A | 36BX** | A97DSMV090C16 | 34400 | 34200 | 20 | 11.7 | 9 | 2.18 | 65 | 54 | 212437873
ADP | 4SHP22LX136P-**A | 36CX** | A97DSMV070B12 | 34400 | 34000 | 20 | 11.7 | 9 | 2.18 | 65 | 54 | 212437871
ADP | 4SHP22LX136P-**A | 36AX** | A97DSMV090C16 | 34400 | 34200 | 20 | 11.7 | 9 | 2.18 | 65 | 54 | 212437872
ADP | 4SHP22LX136P-**A | 36BX** | A97DSMV070B12 | 34400 | 34000 | 20 | 11.7 | 9 | 2.18 | 65 | 54 | 212437870
ADP | 4SHP22LX136P-**A | 36AX** | A97DSMV070B12 | 34400 | 34000 | 20 | 11.7 | 9 | 2.18 | 65 | 54 | 212437869
ADP | 4SHP22LX136P-**A | 36CX** | A96US2V110C20 | 34600 | 32000 | 19 | 11.7 | 8.7 | 2.24 | 66 | 57 | 212437868
ADP | 4SHP22LX136P-**A | 36BX** | A96US2V110C20 | 34600 | 32000 | 19 | 11.7 | 8.7 | 2.24 | 66 | 57 | 212437867
ADP | 4SHP22LX136P-**A | 36AX** | A96US2V110C20 | 34600 | 32000 | 19 | 11.7 | 8.7 | 2.24 | 66 | 57 | 212437866
ADP | 4SHP22LX136P-**A | 36CX** | A96US2V110C16 | 34400 | 32200 | 19 | 11.7 | 8.9 | 2.22 | 66 | 57 | 212437865
ADP | 4SHP22LX136P-**A | 36BX** | A96US2V110C16 | 34400 | 32200 | 19 | 11.7 | 8.9 | 2.22 | 66 | 57 | 212437864
ADP | 4SHP22LX136P-**A | 36CX** | A96US2V090C20 | 34400 | 32200 | 18 | 11.7 | 8.7 | 2.22 | 66 | 56 | 212437862
ADP | 4SHP22LX136P-**A | 36AX** | A96US2V110C16 | 34400 | 32200 | 19 | 11.7 | 8.9 | 2.22 | 66 | 57 | 212437863
ADP | 4SHP22LX124P-**A | 36AX** | A80US2V090B16 | 23800 | 22000 | 20 | 13.5 | 8.5 | 1.92 | 62 | 70 | 212437592
ADP | 4SHP22LX124P-**A | 36CX** | A80US2V090B12 | 23800 | 22000 | 21 | 13.5 | 8.5 | 1.92 | 62 | 70 | 212437591
ADP | 4SHP22LX124P-**A | 36BX** | A80US2V090B12 | 23800 | 22000 | 21 | 13.5 | 8.5 | 1.92 | 62 | 70 | 212437590
ADP | 4SHP22LX124P-**A | 36AX** | A80US2V090B12 | 23800 | 22000 | 21 | 13.5 | 8.5 | 1.92 | 62 | 70 | 212437589
ADP | 4SHP22LX124P-**A | 36CX** | A80US2V080B16X | 23600 | 22200 | 20 | 13 | 8.5 | 1.9 | 62 | 69 | 212437588
ADP | 4SHP22LX124P-**A | 36BX** | A80US2V080B16X | 23600 | 22200 | 20 | 13 | 8.5 | 1.9 | 62 | 69 | 212437587
ADP | 4SHP22LX124P-**A | 36CX** | A96US2V045B12 | 23800 | 22200 | 20 | 13.5 | 8.5 | 1.9 | 62 | 69 | 212437648
ADP | 4SHP22LX124P-**A | 36AX** | A80US2V080B16X | 23600 | 22200 | 20 | 13 | 8.5 | 1.9 | 62 | 69 | 212437586
ADP | 4SHP22LX124P-**A | 36CX** | A80US2V070A12L | 23800 | 22000 | 20 | 13.5 | 8.5 | 1.9 | 62 | 70 | 212437585
ADP | 4SHP22LX124P-**A | 36AX** | A80US2V070A12L | 23800 | 22000 | 20 | 13.5 | 8.5 | 1.9 | 62 | 70 | 212437583
ADP | 4SHP22LX124P-**A | 36BX** | A80US2V070A12L | 23800 | 22000 | 20 | 13.5 | 8.5 | 1.9 | 62 | 70 | 212437584
ADP | 4SHP22LX124P-**A | 36BX** | A96US2V045B12 | 23800 | 22200 | 20 | 13.5 | 8.5 | 1.9 | 62 | 69 | 212437647
ADP | 4SHP22LX124P-**A | 36BX** | A80US2V070A12 | 23800 | 22000 | 20 | 13.5 | 8.5 | 1.9 | 62 | 70 | 212437581
ADP | 4SHP22LX124P-**A | 36CX** | A80US2V070A12 | 23800 | 22000 | 20 | 13.5 | 8.5 | 1.9 | 62 | 70 | 212437582
ADP | 4SHP22LX124P-**A | 36AX** | A80US2V070A12 | 23800 | 22000 | 20 | 13.5 | 8.5 | 1.9 | 62 | 70 | 212437580
ADP | 4SHP22LX148P-**A | 62CX** | A80US2V090C20 | 47500 | 43000 | 19 | 12 | 8.35 | 2.06 | 64 | 57 | 212437416
ADP | 4SHP22LX124P-**A | 36AX** | A96US2V045B12 | 23800 | 22200 | 20 | 13.5 | 8.5 | 1.9 | 62 | 69 | 212437646
ADP | 4SHP22LX124P-**A | 36CX** | A96UH2E070B12 | 24000 | 22200 | 20 | 13.5 | 8.5 | 1.9 | 62 | 69 | 212437645
ADP | 4SHP22LX148P-**A | 62DX** | A80US2V080C20X | 47500 | 43500 | 19 | 12 | 8.35 | 2.02 | 64 | 57 | 212437405
ADP | 4SHP22LX148P-**A | 62CX** | A80US2V080C20X | 47500 | 43500 | 19 | 12 | 8.35 | 2.02 | 64 | 57 | 212437404
ADP | 4SHP22LX148P-**A | 62CX** | A80UH2E110C20 | 48000 | 43500 | 18 | 12 | 8.4 | 2.02 | 64 | 57 | 212437396
ADP | 4SHP22LX148P-**A | 60CX** | A80UH2E110C20 | 48000 | 43500 | 18 | 12 | 8.3 | 2 | 64 | 57 | 212437394
ADP | 4SHP22LX148P-**A | 62DX** | A80UH2E110C20 | 48000 | 43500 | 18 | 12 | 8.4 | 2.02 | 64 | 57 | 212437397
ADP | 4SHP22LX124P-**A | 36BX** | A96UH2E070B12 | 24000 | 22200 | 20 | 13.5 | 8.5 | 1.9 | 62 | 69 | 212437644
ADP | 4HP17L18P-**A | H,A,DE33936 | 96G2DF045BE12 | 17900 | 16400 | 16 | 13 | 8.5 | 2.14 | 62 | 49 | 212400356
ADP | 4HP17L18P-**A | H,A,DE33936 | 96G1UH070BE12 | 18000 | 15600 | 16 | 13.5 | 8.5 | 2.08 | 63 | 50 | 212400354
ADP | 4HP17L18P-**A | H,A,DE34936 | 96G1UH045BE12 | 18000 | 15400 | 16 | 13.5 | 8.5 | 1.98 | 61 | 47 | 212400353
ADP | 4HP17L18P-**A | H,A,DE33936 | 96G1UH045BE12 | 18000 | 15600 | 16 | 13.5 | 8.5 | 2.04 | 63 | 50 | 212400352
ADP | 4HP17L18P-**A | H,A,DE34936 | 96G1UH030BE08 | 18000 | 15800 | 15.2 | 13 | 8.5 | 2.06 | 63 | 51 | 212400351
ADP | 4HP17L18P-**A | H,A,DE34936 | 92G1UH070BE12 | 18000 | 15400 | 16 | 13.5 | 8.5 | 2.02 | 61 | 47 | 212400341
ADP | 4HP17L18P-**A | H,A,DE33936 | 96G1UH030BE08 | 18000 | 15800 | 15.2 | 13 | 8.5 | 2.06 | 63 | 51 | 212400350
ADP | 4HP17L18P-**A | H,A,DE34936 | 96G1DF070BE16 | 18000 | 16400 | 16 | 13.5 | 8.5 | 2.16 | 62 | 49 | 212400349
ADP | 4HP17L18P-**A | H,A,DE33936 | 96G1DF070BE16 | 17900 | 16400 | 16 | 13 | 8.5 | 2.16 | 62 | 49 | 212400348
ADP | 4HP17L18P-**A | H,A,DE34936 | 96G1DF045BE12 | 18000 | 16000 | 16 | 13.5 | 8.5 | 1.94 | 61 | 48 | 212400347
ADP | 4HP17L18P-**A | H,A,DE33936 | 96G1DF045BE12 | 18000 | 16000 | 16 | 13.5 | 8.5 | 1.94 | 61 | 48 | 212400346
ADP | 4HP17L18P-**A | H,A,DE34936 | 95G1UH060BE12X | 18000 | 15400 | 16 | 13.5 | 8.5 | 2 | 61 | 47 | 212400345
ADP | 4HP17L18P-**A | H,A,DE33936 | 95G1UH060BE12X | 18000 | 15600 | 16 | 13.5 | 8.5 | 2.04 | 63 | 50 | 212400344
ADP | 4HP17L18P-**A | H,A,DE33936 | 95G1UH040BE12X | 18000 | 15600 | 16 | 13.5 | 8.5 | 2.06 | 63 | 50 | 212400342
ADP | 4HP17L18P-**A | H,A,DE34936 | 95G1UH040BE12X | 18000 | 15600 | 16 | 13.5 | 8.5 | 2.06 | 63 | 50 | 212400343
ADP | 4HP17L18P-**A | H,A,DE33936 | 92G1UH070BE12 | 18000 | 15600 | 16 | 13.5 | 8.5 | 2.1 | 63 | 50 | 212400340
ADP | 4HP17L18P-**A | H,A,DE34936 | 92G1UH045BE12 | 18000 | 15600 | 16 | 13.5 | 8.5 | 2.06 | 63 | 50 | 212400339
ADP | 4HP17L18P-**A | H,A,DE33936 | 92G1UH045BE12 | 18000 | 15600 | 16 | 13.5 | 8.5 | 2.06 | 63 | 50 | 212400338
ADP | 4HP17L30P-**A | H,A,DE33936 | 96G2DF110CE20 | 28200 | 27600 | 15.2 | 12.5 | 8.5 | 2.22 | 64 | 51 | 212400387
ADP | 4HP17L18P-**A | H,A,DE34936 | 92G1UH030BE12 | 18000 | 15600 | 16 | 13.5 | 8.5 | 1.96 | 62 | 48 | 212400337
ADP | 4HP17L18P-**A | H,A,DE33936 | 92G1DF045BE12 | 18000 | 16200 | 16 | 13.5 | 8.5 | 1.94 | 62 | 48 | 212400332
ADP | 4HP17L18P-**A | H,A,DE34936 | 92G1DF070BE12 | 18000 | 16400 | 16 | 14 | 8.5 | 2.18 | 62 | 49 | 212400335
ADP | 4HP17L18P-**A | H,A,DE34936 | 92G1DF045BE12 | 18000 | 16400 | 16 | 14 | 8.5 | 2.18 | 62 | 49 | 212400333
ADP | 4HP18V36P | H,A,DE32936 | 96G1UH070BE12 | 31600 | 31800 | 18 | 10.5 | 8.5 | 2.12 | 65 | 57 | 212400331
ADP | 4HP17L30P-**A | H,A,DE34936 | 96G2DF090CE16 | 27600 | 27000 | 15.2 | 12.5 | 8.5 | 2.24 | 64 | 51 | 212400386
ADP | 4HP17L30P-**A | H,A,DE33936 | 96G2DF090CE16 | 27600 | 27000 | 15.2 | 12.5 | 8.5 | 2.24 | 64 | 51 | 212400385
ADP | 4HP17L30P-**A | H,A,DE34936 | 96G2DF045BE12 | 27800 | 27400 | 15.2 | 12.5 | 8.5 | 2.2 | 64 | 51 | 212400384
ADP | 4HP17L30P-**A | H,A,DE33936 | 96G2DF045BE12 | 27800 | 27400 | 15.2 | 12.5 | 8.5 | 2.2 | 64 | 51 | 212400383
ADP | 4HP17L30P-**A | H,A,DE34936 | 96G1UH110CE20 | 29400 | 27200 | 15.2 | 12.5 | 8.5 | 2.26 | 65 | 53 | 212400382
ADP | 4HP17L30P-**A | H,A,DE33936 | 96G1DF110CE20 | 28400 | 27800 | 15.2 | 12.5 | 8.5 | 2.2 | 63 | 50 | 212400380
ADP | 4HP17L30P-**A | H,A,DE34936 | 96G1DF090CE16 | 28000 | 27400 | 15.2 | 12.5 | 8.5 | 2.24 | 64 | 50 | 212400379
ADP | 4HP17L30P-**A | H,A,DE33936 | 96G1DF070BE16 | 27800 | 27400 | 15.2 | 12.5 | 8.5 | 2.2 | 64 | 50 | 212400376
ADP | 4HP17L30P-**A | H,A,DE34936 | 96G1DF045BE12 | 27600 | 27200 | 15.2 | 12.5 | 8.5 | 2.2 | 64 | 51 | 212400375
ADP | 4HP17L30P-**A | H,A,DE33936 | 96G1DF045BE12 | 27600 | 27200 | 15.2 | 12.5 | 8.5 | 2.2 | 64 | 51 | 212400374
ADP | 4HP17L30P-**A | H,A,DE34936 | 96G1DF110CE20 | 28400 | 27800 | 15.2 | 12.5 | 8.5 | 2.2 | 63 | 50 | 212400381
ADP | 4HP17L18P-**A | H,A,DE33936 | 96G2DF070BE16 | 18000 | 16000 | 15.2 | 13 | 8.5 | 1.92 | 63 | 49 | 212400358
ADP | 4HP17L18P-**A | H,A,DE33936 | 92G1UH030BE12 | 18000 | 15800 | 16 | 13.5 | 8.5 | 2.08 | 63 | 51 | 212400336
ADP | 4HP17L18P-**A | H,A,DE33936 | 92G1DF070BE12 | 18000 | 16200 | 16 | 13.5 | 8.5 | 1.96 | 62 | 48 | 212400334
ADP | 4SHP22LX124P-**A | 36AX** | A80UH2E070A12 | 24000 | 22000 | 21 | 13.5 | 8.5 | 1.92 | 62 | 70 | 212437568
ADP | 4SHP22LX124P-**A | 36CX** | A80UH2E045A12 | 23600 | 21400 | 21 | 13.5 | 8.5 | 1.9 | 62 | 70 | 212437567
ADP | 4SHP22LX124P-**A | 36BX** | A80UH2E045A12 | 23600 | 21400 | 21 | 13.5 | 8.5 | 1.9 | 62 | 70 | 212437566
ADP | 4SHP22LX124P-**A | 36AX** | A80UH2E045A12 | 23600 | 21400 | 21 | 13.5 | 8.5 | 1.9 | 62 | 70 | 212437565
ADP | 4SHP22LX124P-**A | 36CX** | A80UH1E070B12 | 24000 | 21600 | 20 | 14 | 8.5 | 1.9 | 63 | 70 | 212437558
ADP | 4SHP22LX124P-**A | 36CX** | A80UH1E090B16 | 24000 | 22200 | 18 | 13 | 8.5 | 1.9 | 62 | 70 | 212437564
ADP | 4SHP22LX124P-**A | 36BX** | A80UH1E090B16 | 24000 | 22200 | 18 | 13 | 8.5 | 1.9 | 62 | 70 | 212437563
ADP | 4SHP22LX124P-**A | 36AX** | A80UH1E090B16 | 24000 | 22200 | 18 | 13 | 8.5 | 1.9 | 62 | 70 | 212437562
ADP | 4SHP22LX124P-**A | 36BX** | A80UH1E080B16X | 24000 | 22400 | 17 | 12.5 | 8.2 | 1.88 | 63 | 70 | 212437560
ADP | 4SHP22LX124P-**A | 36CX** | A80UH1E080B16X | 24000 | 22400 | 17 | 12.5 | 8.2 | 1.88 | 63 | 70 | 212437561
ADP | 4SHP22LX124P-**A | 36BX** | A80UH1E060A12X | 24000 | 22000 | 21 | 13.5 | 8.5 | 1.9 | 62 | 70 | 212437551
ADP | 4SHP22LX124P-**A | 36AX** | A80UH1E080B16X | 24000 | 22400 | 17 | 12.5 | 8.2 | 1.88 | 63 | 70 | 212437559
ADP | 4SHP22LX124P-**A | 36BX** | A80UH1E070B12 | 24000 | 21600 | 20 | 14 | 8.5 | 1.9 | 63 | 70 | 212437557
ADP | 4SHP22LX124P-**A | 36AX** | A80UH1E070B12 | 24000 | 21600 | 20 | 14 | 8.5 | 1.9 | 63 | 70 | 212437556
ADP | 4SHP22LX124P-**A | 36BX** | A80UH1E070A12 | 24000 | 21600 | 20 | 13.5 | 8.5 | 1.9 | 63 | 70 | 212437554
ADP | 4SHP22LX124P-**A | 36CX** | A80UH1E060A12X | 24000 | 22000 | 21 | 13.5 | 8.5 | 1.9 | 62 | 70 | 212437552
ADP | 4SHP22LX124P-**A | 36AX** | A80UH1E070A12 | 24000 | 21600 | 20 | 13.5 | 8.5 | 1.9 | 63 | 70 | 212437553
ADP | 4SHP22LX124P-**A | 36AX** | A96UH2E045B12 | 24000 | 22200 | 20 | 13.5 | 8.5 | 1.9 | 62 | 69 | 212437640
ADP | 4SHP22LX124P-**A | 36CX** | A80UH1E045A12 | 23400 | 21200 | 21 | 13.5 | 8.5 | 1.86 | 62 | 70 | 212437549
ADP | 4SHP22LX124P-**A | 36AX** | A80UH1E060A12X | 24000 | 22000 | 21 | 13.5 | 8.5 | 1.9 | 62 | 70 | 212437550
ADP | 4SHP22LX124P-**A | 36BX** | A96UH2E045B12 | 24000 | 22200 | 20 | 13.5 | 8.5 | 1.9 | 62 | 69 | 212437641
ADP | 4SHP22LX124P-**A | 36BX** | A80UH1E045A12 | 23400 | 21200 | 21 | 13.5 | 8.5 | 1.86 | 62 | 70 | 212437548
ADP | 4SHP22LX124P-**A | 36CX** | A96UH1E070B12 | 24000 | 22200 | 20 | 13 | 8.5 | 1.9 | 62 | 70 | 212437639
ADP | 4SHP22LX124P-**A | 36BX** | A96UH1E070B12 | 24000 | 22200 | 20 | 13 | 8.5 | 1.9 | 62 | 70 | 212437638
ADP | 4SHP22LX124P-**A | 36AX** | A96UH1E070B12 | 24000 | 22200 | 20 | 13 | 8.5 | 1.9 | 62 | 70 | 212437637
ADP | 4SHP22LX124P-**A | 36CX** | A96UH1E045B12 | 24000 | 22200 | 20 | 13 | 8.5 | 1.9 | 62 | 70 | 212437636
ADP | 4SHP22LX124P-**A | 36BX** | A96UH1E045B12 | 24000 | 22200 | 20 | 13 | 8.5 | 1.9 | 62 | 70 | 212437635
ADP | 4SHP22LX124P-**A | 36AX** | A96UH1E045B12 | 24000 | 22200 | 20 | 13 | 8.5 | 1.9 | 62 | 70 | 212437634
ADP | 4SHP22LX124P-**A | 36CX** | A96UH1E030B12 | 24000 | 22200 | 21 | 13 | 8.5 | 1.9 | 62 | 69 | 212437633
ADP | 4SHP22LX124P-**A | 36BX** | A96UH1E030B12 | 24000 | 22200 | 21 | 13 | 8.5 | 1.9 | 62 | 69 | 212437632
ADP | 4SHP22LX124P-**A | 36AX** | A96UH1E030B12 | 24000 | 22200 | 21 | 13 | 8.5 | 1.9 | 62 | 69 | 212437631
ADP | 4SHP22LX124P-**A | 36CX** | A96DS2V070B16 | 23200 | 21800 | 20 | 13 | 8.8 | 2.02 | 65 | 68 | 212437630
ADP | 4SHP22LX124P-**A | 36CX** | A96DS2V045B12 | 23400 | 21600 | 20 | 13 | 8.8 | 2.06 | 65 | 68 | 212437627
ADP | 4SHP22LX124P-**A | 36CX** | A96DF2E070B16 | 23400 | 21600 | 19 | 13 | 8.7 | 2.02 | 64 | 68 | 212437624
ADP | 4SHP22LX124P-**A | 36AX** | A96DS2V070B16 | 23200 | 21800 | 20 | 13 | 8.8 | 2.02 | 65 | 68 | 212437628
ADP | 4SHP22LX124P-**A | 36BX** | A96DS2V070B16 | 23200 | 21800 | 20 | 13 | 8.8 | 2.02 | 65 | 68 | 212437629
ADP | 4SHP22LX124P-**A | 36BX** | A96DS2V045B12 | 23400 | 21600 | 20 | 13 | 8.8 | 2.06 | 65 | 68 | 212437626
ADP | 4SHP22LX124P-**A | 36AX** | A96DS2V045B12 | 23400 | 21600 | 20 | 13 | 8.8 | 2.06 | 65 | 68 | 212437625
ADP | 4SHP22LX124P-**A | 36AX** | A96DF2E045B12 | 23400 | 21600 | 19 | 13 | 8.8 | 2.04 | 64 | 68 | 212437619
ADP | DLCURAH24AAK | PL36H210P299 | *80ESU0401712A* | 24600 | 22800 | 16 | 10 | 8.1 | 1.88 | 82 | 68 | 212428092
ADP | 38MURAQ24AB3* | PL36H175P159 | 58SP*A070V17**16 | 24000 | 24400 | 17 | 10 | 8.5 | 1.9 | 74 | 92 | 212479929
ADP | 38MURAQ24AA3* | PL36H210P299 | 58SU*A060E17**16 | 25600 | 24000 | 16 | 10 | 8.5 | 1.92 | 80 | 66 | 212478771
ADP | 4TXD2060A10NU** | F,PE*CC9960 |  | 54000 | 54500 | 15.75 | 10 | 9 | 2.47 | 67 | 67 | 212396558
ADP | 4TXD2060A10NU** | F,PE*CC7960 |  | 54000 | 55000 | 15.8 | 10 | 9 | 2.4 | 66 | 66 | 212396555
ADP | 4TXD2060A10NU** | F,PE*CC7948 |  | 48000 | 48000 | 17 | 11 | 9 | 2.47 | 66 | 66 | 212396557
ADP | 4TXD2060A10NU** | F,PE*UU1960 |  | 54000 | 55000 | 15.8 | 10 | 9 | 2.5 | 66 | 66 | 212396556
ADP | 4TXD2036A10NU** | F,PE*G33930 |  | 23400 | 22400 | 17 | 11.5 | 8.95 | 1.8 | 67 | 95 | 212396550
ADP | 4TXD2036A10NU** | F,PE*G34925 |  | 23600 | 22400 | 17 | 11.5 | 9 | 1.8 | 67 | 95 | 212396554
ADP | 4TXD2036A10NU** | F,PE*G33925 |  | 23400 | 22400 | 17 | 11.5 | 8.95 | 1.8 | 67 | 95 | 212396551
ADP | 4TXD2036A10NU** | F,PE*E32925 |  | 23000 | 22400 | 16 | 11.5 | 8.85 | 1.8 | 67 | 95 | 212396547
ADP | 4TXD2036A10NU** | F,PE*E32924 |  | 22800 | 22400 | 16 | 11.5 | 8.85 | 1.8 | 67 | 95 | 212396548
ADP | 4TXD2036A10NU** | F,PE*G34930 |  | 23600 | 22400 | 17 | 11.5 | 9 | 1.8 | 67 | 95 | 212396553
ADP | 4TXD2036A10NU** | F,PE*E32930 |  | 23000 | 22400 | 16 | 11.5 | 8.85 | 1.8 | 67 | 95 | 212396546
ADP | MOVA-36HDN1-M20G | F,PE*G32925 |  | 23200 | 22400 | 20 | 12.5 | 9.3 | 1.96 | 96 | 77 | 212394642
ADP | MOVA-36HDN1-M20G | F,PE*G34925 |  | 23800 | 22400 | 20 | 13 | 9.5 | 2 | 96 | 77 | 212394644
ADP | HMH72B341 | H,YE35936 | TM9E100C16MP12 | 34000 | 32000 | 18 | 10 | 8.5 | 2.08 | 76 | 73 | 212394563
ADP | HMH72B341 | H,YE35936 | TM9E080C16MP12 | 34000 | 32000 | 18 | 10 | 8.5 | 2.08 | 76 | 73 | 212394559
ADP | HMH72B341 | H,YE32936 | TM9E100C16MP12 | 33000 | 32400 | 17 | 10 | 8.5 | 2.04 | 78 | 70 | 212394560
ADP | HMH72B341 | H,YE35936 | TM9E100C20MP12 | 34000 | 31600 | 15.2 | 10 | 8.5 | 2.06 | 76 | 73 | 212394564
ADP | HMH72B341 | H,YE34936 | TM9E100C16MP12 | 33000 | 32400 | 17 | 10 | 8.5 | 2.04 | 78 | 70 | 212394562
ADP | HMH72B341 | H,YE33936 | TM9E100C16MP12 | 33000 | 32400 | 17 | 10 | 8.5 | 2.04 | 78 | 70 | 212394561
ADP | 4SHP22LX136P-**A | 36AX** | A96US2V090C12 | 34400 | 33200 | 20 | 11.7 | 8.5 | 2.02 | 66 | 54 | 212437854
ADP | 4SHP22LX136P-**A | 36BX** | A96US2V070B12 | 34600 | 33200 | 20 | 12 | 8.5 | 2.1 | 63 | 53 | 212437852
ADP | 4SHP22LX136P-**A | 36CX** | A96US2V045B12 | 34400 | 33400 | 20 | 11.7 | 8.5 | 2.08 | 63 | 53 | 212437850
ADP | 4SHP22LX136P-**A | 36AX** | A96UH2E110C20 | 35200 | 32200 | 17 | 11.7 | 8.6 | 2.22 | 66 | 56 | 212437845
ADP | 4SHP22LX136P-**A | 36BX** | A96US2V045B12 | 34400 | 33400 | 20 | 11.7 | 8.5 | 2.08 | 63 | 53 | 212437849
ADP | 4SHP22LX136P-**A | 36AX** | A96US2V045B12 | 34400 | 33400 | 20 | 11.7 | 8.5 | 2.08 | 63 | 53 | 212437848
ADP | 4SHP22LX136P-**A | 36CX** | A96UH2E110C20 | 35200 | 32200 | 17 | 11.7 | 8.6 | 2.22 | 66 | 56 | 212437847
ADP | 4SHP22LX136P-**A | 36BX** | A96UH2E110C20 | 35200 | 32200 | 17 | 11.7 | 8.6 | 2.22 | 66 | 56 | 212437846
ADP | 4SHP22LX136P-**A | 36BX** | A96UH2E090C16 | 34400 | 32600 | 19 | 11.7 | 8.2 | 2.04 | 66 | 53 | 212437843
ADP | 4SHP22LX136P-**A | 36CX** | A96UH2E090C16 | 34400 | 32600 | 19 | 11.7 | 8.2 | 2.04 | 66 | 53 | 212437844
ADP | 4SHP22LX136P-**A | 36AX** | A96UH2E090C16 | 34400 | 32600 | 19 | 11.7 | 8.2 | 2.04 | 66 | 53 | 212437842
ADP | 4SHP22LX136P-**A | 36CX** | A96UH2E070B12 | 34400 | 32600 | 20 | 11.7 | 8.5 | 2.1 | 63 | 53 | 212437841
ADP | 4SHP22LX136P-**A | 36BX** | A96UH2E070B12 | 34400 | 32600 | 20 | 11.7 | 8.5 | 2.1 | 63 | 53 | 212437840
ADP | 4SHP22LX136P-**A | 36AX** | A96UH2E045B12 | 34400 | 32600 | 20 | 11.7 | 8.5 | 2.12 | 63 | 53 | 212437836
ADP | 4SHP22LX136P-**A | 36CX** | A96UH2E045B12 | 34400 | 32600 | 20 | 11.7 | 8.5 | 2.12 | 63 | 53 | 212437838
ADP | 4SHP22LX136P-**A | 36BX** | A96UH1E110C20 | 35200 | 32200 | 17 | 11.7 | 8.6 | 2.22 | 66 | 57 | 212437834
ADP | 4SHP22LX136P-**A | 36AX** | A96UH2E070B12 | 34400 | 32600 | 20 | 11.7 | 8.5 | 2.1 | 63 | 53 | 212437839
ADP | 4SHP22LX136P-**A | 36BX** | A96UH2E045B12 | 34400 | 32600 | 20 | 11.7 | 8.5 | 2.12 | 63 | 53 | 212437837
ADP | 4SHP22LX136P-**A | 36CX** | A96UH1E110C20 | 35200 | 32200 | 17 | 11.7 | 8.6 | 2.22 | 66 | 57 | 212437835
ADP | 4SHP22LX136P-**A | 36AX** | A96UH1E110C20 | 35200 | 32200 | 17 | 11.7 | 8.6 | 2.22 | 66 | 57 | 212437833
ADP | 4SHP22LX136P-**A | 36CX** | A96UH1E090C16 | 34800 | 33000 | 19 | 11.7 | 8.2 | 2.04 | 66 | 54 | 212437832
ADP | 4SHP22LX136P-**A | 36BX** | A96UH1E070B12 | 34000 | 31800 | 19 | 11.7 | 8.7 | 2.18 | 67 | 56 | 212437828
ADP | 4SHP22LX136P-**A | 36BX** | A96UH1E090C16 | 34800 | 33000 | 19 | 11.7 | 8.2 | 2.04 | 66 | 54 | 212437831
ADP | 4SHP22LX136P-**A | 36AX** | A96UH1E090C16 | 34800 | 33000 | 19 | 11.7 | 8.2 | 2.04 | 66 | 54 | 212437830
ADP | 4SHP22LX136P-**A | 36CX** | A96UH1E070B12 | 34000 | 31800 | 19 | 11.7 | 8.7 | 2.18 | 67 | 56 | 212437829
ADP | 4SHP22LX136P-**A | 36AX** | A96UH1E070B12 | 34000 | 31800 | 19 | 11.7 | 8.7 | 2.18 | 67 | 56 | 212437827
ADP | 4SHP22LX136P-**A | 36CX** | A96UH1E045B12 | 33800 | 31600 | 19 | 11.7 | 8.6 | 2.16 | 66 | 56 | 212437826
ADP | 4SHP22LX136P-**A | 36BX** | A96UH1E045B12 | 33800 | 31600 | 19 | 11.7 | 8.6 | 2.16 | 66 | 56 | 212437824
ADP | 4SHP22LX136P-**A | 36CX** | A96UH1E030B12 | 34600 | 32600 | 20 | 11.7 | 8.5 | 2.12 | 64 | 53 | 212437822
ADP | 4SHP22LX136P-**A | 36AX** | A96UH1E045B12 | 33800 | 31600 | 19 | 11.7 | 8.6 | 2.16 | 66 | 56 | 212437823
ADP | 4SHP22LX136P-**A | 36CX** | A96DS2V070B16 | 34200 | 34200 | 19 | 11.7 | 9 | 2.16 | 65 | 55 | 212437819
ADP | 4SHP22LX136P-**A | 36BX** | A96UH1E030B12 | 34600 | 32600 | 20 | 11.7 | 8.5 | 2.12 | 64 | 53 | 212437821
ADP | 4SHP22LX136P-**A | 36AX** | A96UH1E030B12 | 34600 | 32600 | 20 | 11.7 | 8.5 | 2.12 | 64 | 53 | 212437820
ADP | 4SHP22LX136P-**A | 36BX** | A96DS2V070B16 | 34200 | 34200 | 19 | 11.7 | 9 | 2.16 | 65 | 55 | 212437818
ADP | 4SHP22LX136P-**A | 36AX** | A96DS2V070B16 | 34200 | 34200 | 19 | 11.7 | 9 | 2.16 | 65 | 55 | 212437817
ADP | 4SHP22LX136P-**A | 36CX** | A96DS2V045B12 | 34400 | 34200 | 20 | 11.7 | 9 | 2.16 | 65 | 54 | 212437816
ADP | 4SHP22LX136P-**A | 36BX** | A96DS2V045B12 | 34400 | 34200 | 20 | 11.7 | 9 | 2.16 | 65 | 54 | 212437815
ADP | 4SHP22LX136P-**A | 36AX** | A96DS2V045B12 | 34400 | 34200 | 20 | 11.7 | 9 | 2.16 | 65 | 54 | 212437814
ADP | 4SHP22LX136P-**A | 36CX** | A96DF2E110C20 | 34800 | 33800 | 17 | 11.7 | 8.7 | 2.22 | 65 | 54 | 212437813
ADP | 4SHP22LX136P-**A | 36BX** | A96DF2E110C20 | 34800 | 33800 | 17 | 11.7 | 8.7 | 2.22 | 65 | 54 | 212437812
ADP | 4SHP22LX148P-**A | 62DX** | A97USMV090C20 | 47500 | 43500 | 19 | 12 | 8.35 | 2.02 | 64 | 57 | 212437519
ADP | 4SHP22LX124P-**A | 36BX** | A96US2V070B12 | 23800 | 22000 | 21 | 13.5 | 8.5 | 1.92 | 62 | 70 | 212437650
ADP | 4SHP22LX148P-**A | 62CX** | A97USMV090C20 | 47500 | 43500 | 19 | 12 | 8.35 | 2.02 | 64 | 57 | 212437518
ADP | 4SHP22LX148P-**A | 62DX** | A97USMV090C16 | 47500 | 44000 | 19 | 11.7 | 8.35 | 2 | 64 | 57 | 212437515
ADP | 4SHP22LX124P-**A | 36AX** | A93UH1E030B12 | 24000 | 22200 | 21 | 13 | 8.5 | 1.9 | 62 | 70 | 212437604
ADP | 4SHP22LX124P-**A | 36AX** | A93UH1E070B12 | 24000 | 22000 | 21 | 13.5 | 8.5 | 1.9 | 62 | 70 | 212437610
ADP | 4SHP22LX124P-**A | 36CX** | A93UH1E045B12 | 24000 | 22200 | 21 | 13.5 | 8.5 | 1.9 | 62 | 69 | 212437609
ADP | 4SHP22LX124P-**A | 36BX** | A93UH1E045B12 | 24000 | 22200 | 21 | 13.5 | 8.5 | 1.9 | 62 | 69 | 212437608
ADP | 4SHP22LX124P-**A | 36AX** | A93UH1E045B12 | 24000 | 22200 | 21 | 13.5 | 8.5 | 1.9 | 62 | 69 | 212437607
ADP | 4SHP22LX124P-**A | 36CX** | A93UH1E030B12 | 24000 | 22200 | 21 | 13 | 8.5 | 1.9 | 62 | 70 | 212437606
ADP | 4SHP22LX124P-**A | 36BX** | A93UH1E030B12 | 24000 | 22200 | 21 | 13 | 8.5 | 1.9 | 62 | 70 | 212437605
ADP | 4SHP22LX124P-**A | 36CX** | A93DF1E070B12 | 23600 | 21600 | 21 | 13 | 8.8 | 2.06 | 64 | 68 | 212437603
ADP | 4SHP22LX124P-**A | 36BX** | A93DF1E070B12 | 23600 | 21600 | 21 | 13 | 8.8 | 2.06 | 64 | 68 | 212437602
ADP | 4SHP22LX124P-**A | 36CX** | A93DF1E045B12 | 23600 | 21600 | 21 | 13 | 8.8 | 2.06 | 64 | 68 | 212437600
ADP | 4SHP22LX124P-**A | 36AX** | A93DF1E070B12 | 23600 | 21600 | 21 | 13 | 8.8 | 2.06 | 64 | 68 | 212437601
ADP | 4SHP22LX124P-**A | 36BX** | A93DF1E045B12 | 23600 | 21600 | 21 | 13 | 8.8 | 2.06 | 64 | 68 | 212437599
ADP | 4SHP22LX124P-**A | 36AX** | A93DF1E045B12 | 23600 | 21600 | 21 | 13 | 8.8 | 2.06 | 64 | 68 | 212437598
ADP | 4SHP22LX124P-**A | 36CX** | A80US2V090B16L | 23800 | 22000 | 20 | 13.5 | 8.5 | 1.92 | 62 | 70 | 212437597
ADP | 4SHP22LX124P-**A | 36AX** | A96US2V070B12 | 23800 | 22000 | 21 | 13.5 | 8.5 | 1.92 | 62 | 70 | 212437649
ADP | 4SHP22LX124P-**A | 36BX** | A80US2V090B16L | 23800 | 22000 | 20 | 13.5 | 8.5 | 1.92 | 62 | 70 | 212437596
ADP | 4SHP22LX124P-**A | 36AX** | A80US2V090B16L | 23800 | 22000 | 20 | 13.5 | 8.5 | 1.92 | 62 | 70 | 212437595
ADP | 4SHP22LX124P-**A | 36CX** | A80US2V090B16 | 23800 | 22000 | 20 | 13.5 | 8.5 | 1.92 | 62 | 70 | 212437594
ADP | 4SHP22LX124P-**A | 36BX** | A80US2V090B16 | 23800 | 22000 | 20 | 13.5 | 8.5 | 1.92 | 62 | 70 | 212437593
ADP | DLCURAH24AAK | PL36H210P299 | *92ESN0801716A* | 25000 | 23200 | 16 | 10 | 8.1 | 1.9 | 81 | 67 | 212428197
ADP | 4SHP18LX136P | 36BX** | A96US2V045B12 | 23000 | 22400 | 19 | 12 | 8.1 | 1.89 | 63 | 62 | 212498056
ADP | 4SHP18LX136P | 36BX** | A96UH2E045B12 | 32000 | 32200 | 18 | 11 | 8.5 | 2.12 | 66 | 57 | 212498053
ADP | 4SHP18LX136P | 36CX** | A96UH1E090C16 | 34400 | 33000 | 16 | 10.5 | 8.5 | 2.22 | 68 | 58 | 212498052
ADP | 4SHP18LX136P | 36BX** | A96UH1E070B12 | 23400 | 22400 | 18 | 12 | 8.1 | 1.9 | 64 | 63 | 212498051
ADP | 4SHP18LX136P | 36BX** | A96UH1E045B12 | 24000 | 22400 | 18 | 12 | 8.5 | 2.02 | 67 | 67 | 212498050
ADP | 4SHP18LX136P | 36BX** | A95UH1E070B12 | 31600 | 31800 | 18 | 11 | 8.5 | 2.12 | 67 | 56 | 212498047
ADP | 4SHP18LX136P | 36CX** | A80US2V110C20L | 35000 | 33000 | 17 | 11 | 8.5 | 2.22 | 68 | 58 | 212498046
ADP | 4SHP18LX136P | 36CX** | A80US2V110C20* | 35000 | 33000 | 17 | 11 | 8.5 | 2.22 | 68 | 58 | 212498045
ADP | 4SHP18LX136P | 36CX** | A80US2V100C20X | 35000 | 33000 | 17 | 11 | 8.5 | 2.22 | 68 | 58 | 212498044
ADP | 4SHP18LX136P | 36CX** | A80US2V090C20* | 35000 | 33000 | 17 | 11 | 8.5 | 2.22 | 68 | 58 | 212498043
ADP | 4SHP18LX136P | 36BX** | A80US2V090B16L | 23600 | 22400 | 18 | 12 | 8.5 | 2.02 | 65 | 65 | 212498042
ADP | 4SHP18LX136P | 36BX** | A80US2V090B16* | 23600 | 22400 | 18 | 12 | 8.5 | 2.02 | 65 | 65 | 212498041
ADP | 4SHP18LX136P | 36BX** | A80US2V090B16 | 32600 | 32600 | 18 | 11 | 8.5 | 2.12 | 67 | 57 | 212498040
ADP | 4SHP18LX136P | 36BX** | A80US2V090B12* | 23600 | 22400 | 19 | 12 | 8.1 | 1.97 | 64 | 64 | 212498039
ADP | 4SHP18LX136P | 36CX** | A80US2V080C20X | 35000 | 33000 | 17 | 11 | 8.5 | 2.24 | 68 | 58 | 212498038
ADP | 4SHP18LX136P | 36AX** | A80US2V080B16X | 32800 | 32400 | 19 | 11 | 8.5 | 2.16 | 67 | 56 | 212498037
ADP | 4SHP18LX136P | 36AX** | A80US2V070A12* | 34800 | 33000 | 17 | 10.5 | 8.5 | 2.18 | 69 | 59 | 212498035
ADP | 4SHP18LX136P | 36AX** | A80US2V070A12L | 34800 | 33000 | 17 | 10.5 | 8.5 | 2.18 | 69 | 59 | 212498036
ADP | 4SHP18LX136P | 36AX** | A80US2V060A12X | 23600 | 22400 | 19 | 12 | 8.1 | 1.98 | 64 | 64 | 212498034
ADP | 4SHP18LX136P | 36CX** | A80UH2E110C16 | 35200 | 33000 | 16 | 11.5 | 8.5 | 2.26 | 68 | 58 | 212498033
ADP | 4SHP18LX136P | 36AX** | A80UH2E070A12 | 23400 | 22400 | 19 | 12 | 8.1 | 1.91 | 64 | 63 | 212498030
ADP | 4SHP18LX136P | 36BX** | A80UH2E090B12 | 23400 | 22400 | 19 | 12 | 8.1 | 1.91 | 64 | 63 | 212498031
ADP | 4SHP18LX136P | 36BX** | A80UH2E090B16 | 32600 | 32400 | 17 | 11 | 8.5 | 2.14 | 67 | 56 | 212498032
ADP | 4SHP18LX136P | 36AX** | A80UH2E045A12 | 23400 | 22400 | 18 | 12 | 8.5 | 2.04 | 64 | 64 | 212498029
ADP | 4SHP18LX136P | 36BX** | A80UH1E090B16 | 32600 | 32200 | 17 | 11 | 8.5 | 2.16 | 66 | 56 | 212498028
ADP | 4SHP18LX136P | 36BX** | A80UH1E080B16X | 32400 | 32600 | 16 | 10.5 | 8.5 | 2.12 | 66 | 56 | 212498027
ADP | 4SHP18LX136P | 36BX** | A80UH1E070B12 | 32200 | 32200 | 18 | 11 | 8.5 | 2.14 | 66 | 56 | 212498026
ADP | 4SHP18LX136P | 36AX** | A80UH1E070A12 | 23600 | 22400 | 18 | 12 | 8.5 | 2.04 | 65 | 65 | 212498025
ADP | 4SHP18LX136P | 36AX** | A80UH1E060A12X | 23200 | 22400 | 19 | 12 | 8.1 | 1.91 | 64 | 63 | 212498024
ADP | 4SHP18LX136P | 36AX** | A80UH1E045A12 | 23800 | 22400 | 18 | 12 | 8.5 | 2.04 | 66 | 65 | 212498023
ADP | 4SHP18LX136P | 36AX** | A80UH1E040A12X | 23200 | 22400 | 19 | 12 | 8.1 | 1.91 | 64 | 63 | 212498022
ADP | 38MURAQ24AA3* | PL36H210P299 | 59TP6B080V17**16 | 24800 | 23400 | 16 | 10 | 8.1 | 1.88 | 81 | 67 | 212479252
ADP | 4A6L6042A1 | V,T60H210P199 | *UHMC100ACV4 | 41500 | 36400 | 15.2 | 12 | 8.1 | 2.2 | 69 | 55 | 212408712
ADP | 4A6L6042A1 | H,TG50960 | *UHMC100ACV4 | 41500 | 36400 | 15.2 | 12 | 8.1 | 2.2 | 69 | 55 | 212408709
ADP | 4A6L6042A1 | V,T60H210P199 | *UD2C100ACV5 | 41000 | 36400 | 15.2 | 12 | 8.1 | 2.2 | 68 | 55 | 212408704
ADP | 4A6L6042A1 | H,TG50960 | *UD2C100ACV5 | 41000 | 36400 | 15.2 | 12 | 8.1 | 2.2 | 68 | 55 | 212408701
ADP | 4A6L6042A1 | V,T60H210P199 | *UD2C080ACV4 | 41500 | 36400 | 15.2 | 12 | 8.1 | 2.2 | 68 | 55 | 212408692
ADP | 4A6L6042A1 | H,TG50960 | *UD2C080ACV4 | 41500 | 36400 | 15.2 | 12 | 8.1 | 2.2 | 68 | 55 | 212408689
ADP | 4A6L6036A1 | V,T36H175P159 | S9X2B080U4PSB | 35600 | 32200 | 15.2 | 11.7 | 8.1 | 2.1 | 65 | 51 | 212408682
ADP | 4A6L6036A1 | V,T36H210P479 | S9X2C100U5PSB | 36800 | 32600 | 15.2 | 12.5 | 8.1 | 2.1 | 64 | 51 | 212408684
ADP | 4SHP22LX160P-**A | 60CX** | A80DF1E110C20 | 55500 | 55000 | 18 | 12 | 8.5 | 2.02 | 67 | 55 | 212437902
ADP | 4SHP22LX136P-**A | 36CX** | A97USMV110C20 | 34400 | 32000 | 19 | 11.7 | 8.9 | 2.24 | 67 | 57 | 212437901
ADP | 4SHP22LX136P-**A | 36BX** | A97USMV110C20 | 34400 | 32000 | 19 | 11.7 | 8.9 | 2.24 | 67 | 57 | 212437900
ADP | 4SHP22LX136P-**A | 36CX** | A97USMV090C20 | 34400 | 32200 | 18 | 11.7 | 8.7 | 2.22 | 66 | 56 | 212437898
ADP | 4SHP22LX136P-**A | 36BX** | A97USMV090C20 | 34400 | 32200 | 18 | 11.7 | 8.7 | 2.22 | 66 | 56 | 212437897
ADP | 4SHP22LX136P-**A | 36AX** | A97USMV090C20 | 34400 | 32200 | 18 | 11.7 | 8.7 | 2.22 | 66 | 56 | 212437896
ADP | 4SHP22LX136P-**A | 36CX** | A97USMV090C16 | 34400 | 32200 | 19 | 11.7 | 8.9 | 2.22 | 66 | 57 | 212437895
ADP | 4SHP22LX136P-**A | 36CX** | A97USMV090C12 | 34400 | 33200 | 20 | 11.7 | 8.5 | 2.02 | 66 | 54 | 212437892
ADP | HMH72B341 | AD-32(P,U)*****9 | TM8E080C16MP11 | 33000 | 32400 | 18 | 10 | 8.5 | 2.04 | 77 | 70 | 212434806
ADP | 4SHP22LX124P-**A | V,A,D36H175P139 | A80US2V090B16 | 23800 | 22000 | 20 | 13.5 | 8.5 | 1.92 | 62 | 70 | 212434800
ADP | 4SHP22LX124P-**A | V,A,D36H175P139 | A80US2V090B12 | 23800 | 22000 | 21 | 13.5 | 8.5 | 1.92 | 62 | 70 | 212434797
ADP | 4SHP22LX124P-**A | H,A,DG33936 | A80US2V090B16 | 23800 | 22000 | 20 | 13.5 | 8.5 | 1.92 | 62 | 70 | 212434798
ADP | 4SHP22LX124P-**A | H,A,DG33936 | A80US2V090B12 | 23800 | 22000 | 21 | 13.5 | 8.5 | 1.92 | 62 | 70 | 212434795
ADP | 4SHP22LX124P-**A | H,A,DG33936 | A80US2V070A12 | 23800 | 22000 | 20 | 13.5 | 8.5 | 1.9 | 62 | 70 | 212434792
ADP | 4SHP22LX148P-**A | H,A,DG84960 | A80US2V090C20 | 47500 | 43000 | 19 | 12 | 8.4 | 2.06 | 64 | 57 | 212434790
ADP | 4SHP22LX148P-**A | V,A,D60H210P199 | A80US2V090C20 | 47500 | 43000 | 19 | 12 | 8.45 | 2.06 | 64 | 57 | 212434788
ADP | 4A6L6042A1 | H,TG50960 | L8V1C100U5VSA | 41500 | 36800 | 15.2 | 12 | 8.1 | 2.2 | 68 | 54 | 212408715
ADP | 38MURAQ24AB3* | A36VCA+TXV | 58SU*A040E17**12 | 24000 | 24400 | 17 | 10.5 | 8.1 | 1.94 | 74 | 93 | 212479939
ADP | EL22XPV-060-230A** | LH42/62W9 | EL296UH110XV48C* | 54000 | 53500 | 18 | 11 | 8.2 | 2 | 69 | 58 | 212400534
ADP | EL22XPV-060-230A** | L*42/60Z9 | EL296UH110XV48C* | 54000 | 53500 | 18 | 11 | 8.1 | 1.98 | 69 | 58 | 212400533
ADP | EL22XPV-060-230A** | LH42/62W9 | EL296UH090XV48C* | 54000 | 53500 | 18 | 11 | 8.2 | 1.98 | 69 | 58 | 212400530
ADP | EL22XPV-048-230A** | LH42/62W9 | EL296UH110XV48C* | 47500 | 43500 | 19 | 11.7 | 8.45 | 1.98 | 64 | 57 | 212400526
ADP | EL22XPV-048-230A** | L*42/60Z9 | EL296UH110XV48C* | 47500 | 43500 | 19 | 11.7 | 8.35 | 1.96 | 64 | 57 | 212400525
ADP | EL22XPV-048-230A** | L*42/60Z9 | EL296UH090XV60C* | 47500 | 43500 | 19 | 12 | 8.35 | 1.98 | 64 | 57 | 212400523
ADP | EL22XPV-060-230A** | L*42/60Z9 | EL296UH090XV48C* | 54000 | 53500 | 18 | 11 | 8.1 | 1.96 | 69 | 58 | 212400529
ADP | EL22XPV-048-230A** | LH42/62W9 | EL296UH090XV48C* | 47500 | 44000 | 19 | 11.7 | 8.45 | 2 | 64 | 57 | 212400522
ADP | EL22XPV-048-230A** | L*42/60Z9 | EL296UH090XV48C* | 47500 | 44000 | 19 | 11.7 | 8.35 | 1.98 | 64 | 57 | 212400521
ADP | 4SHP18LX136P | H,A,DG9J936 | A97USMV090C12 | 35000 | 33000 | 17 | 11 | 8.5 | 2.2 | 68 | 58 | 212400520
ADP | 4SHP18LX136P | H,A,DG9J936 | A97USMV070B12 | 23400 | 22400 | 19 | 12 | 8.1 | 1.97 | 65 | 64 | 212400519
ADP | 4SHP18LX136P | H,A,DG9J936 | A96US2V090C12 | 35000 | 33000 | 17 | 11 | 8.5 | 2.2 | 68 | 58 | 212400518
ADP | EL22XPV-048-230A** | LH42/62W9 | EL296UH110XV60C* | 47500 | 43500 | 19 | 12 | 8.45 | 2 | 64 | 57 | 212400528
ADP | EL22XPV-048-230A** | L*42/60Z9 | EL296UH110XV60C* | 47500 | 43500 | 19 | 12 | 8.35 | 1.98 | 64 | 57 | 212400527
ADP | EL22XPV-048-230A** | LH42/62W9 | EL296UH090XV60C* | 47500 | 43500 | 19 | 12 | 8.45 | 2 | 64 | 57 | 212400524
ADP | 4SHP18LX136P | H,A,DG9J936 | A96US2V070B12 | 23400 | 22400 | 19 | 12 | 8.1 | 1.97 | 65 | 64 | 212400517
ADP | 4SHP18LX136P | H,A,DG9J936 | A96US2V045B12 | 23000 | 22400 | 19 | 12 | 8.1 | 1.89 | 63 | 62 | 212400516
ADP | 4SHP18LX136P | H,A,DG9J936 | A96UH2E090C16 | 34800 | 33000 | 16 | 11 | 8.5 | 2.22 | 68 | 58 | 212400515
ADP | 4SHP18LX136P | H,A,DG9J936 | A96UH2E070B12 | 31800 | 32200 | 18 | 10.5 | 8.5 | 2.1 | 66 | 56 | 212400514
ADP | 4SHP18LX136P | H,A,DG9J936 | A96UH2E045B12 | 32000 | 32200 | 18 | 11 | 8.5 | 2.12 | 66 | 57 | 212400513
ADP | 4HP18V36P | H,A,DG9J936 | 96G2UH090CV12 | 34400 | 33600 | 17 | 10.5 | 8.5 | 2.22 | 66 | 57 | 212400512
ADP | 4HP18V36P | H,A,DG9J936 | 96G2UH070BV12 | 23400 | 22400 | 19 | 12 | 8.1 | 1.97 | 65 | 64 | 212400511
ADP | 4HP18V36P | H,A,DG9J936 | 96G2UH045BV12 | 23200 | 22400 | 19 | 12 | 8.1 | 1.89 | 63 | 62 | 212400510
ADP | 4HP17L30P-**A | H,A,DE33936 | 96G1DF090CE16 | 28000 | 27400 | 15.2 | 12.5 | 8.5 | 2.24 | 64 | 50 | 212400378
ADP | 4HP17L30P-**A | H,A,DE34936 | 96G1DF070BE16 | 27800 | 27400 | 15.2 | 12.5 | 8.5 | 2.2 | 64 | 50 | 212400377
ADP | 4HP17L30P-**A | H,A,DE34936 | 92G1DF070BE12 | 27600 | 27200 | 15.2 | 12.5 | 8.5 | 2.22 | 64 | 51 | 212400371
ADP | 4HP17L30P-**A | H,A,DE34936 | 92G1DF090CE16 | 28000 | 27400 | 15.2 | 12.5 | 8.5 | 2.24 | 64 | 50 | 212400373
ADP | 4HP17L30P-**A | H,A,DE33936 | 92G1DF090CE16 | 28000 | 27400 | 15.2 | 12.5 | 8.5 | 2.24 | 64 | 50 | 212400372
ADP | 4HP17L30P-**A | H,A,DE33936 | 92G1DF070BE12 | 27600 | 27200 | 15.2 | 12.5 | 8.5 | 2.22 | 64 | 51 | 212400370
ADP | 4HP17L30P-**A | H,A,DE34936 | 92G1DF045BE12 | 27600 | 27200 | 15.2 | 12.5 | 8.5 | 2.2 | 64 | 51 | 212400369
ADP | 4HP17L30P-**A | H,A,DE33936 | 92G1DF045BE12 | 27600 | 27200 | 15.2 | 12.5 | 8.5 | 2.2 | 64 | 51 | 212400368
ADP | 4HP17L18P-**A | H,A,DE34936 | 96G2UH070BV12 | 18000 | 15800 | 16 | 13.5 | 8.5 | 2.08 | 63 | 51 | 212400367
ADP | 4HP17L30P-**A | H,A,DE34936 | 96G2DF110CE20 | 28200 | 27600 | 15.2 | 12.5 | 8.5 | 2.22 | 64 | 51 | 212400388
ADP | 4HP17L18P-**A | H,A,DE33936 | 96G2UH070BV12 | 18000 | 15800 | 16 | 13.5 | 8.5 | 2.08 | 63 | 51 | 212400366
ADP | 4HP17L18P-**A | H,A,DE34936 | 96G2UH070BE12 | 18000 | 15400 | 16 | 13.5 | 8.5 | 1.96 | 61 | 47 | 212400365
ADP | 4HP17L18P-**A | H,A,DE33936 | 96G2UH070BE12 | 18000 | 15600 | 16 | 13.5 | 8.5 | 2.08 | 63 | 50 | 212400364
ADP | 4HP17L18P-**A | H,A,DE34936 | 96G2UH045BV12 | 18000 | 15800 | 16 | 13.5 | 8.5 | 2.06 | 63 | 51 | 212400363
ADP | 4HP17L18P-**A | H,A,DE33936 | 96G2UH045BV12 | 18000 | 15800 | 16 | 13.5 | 8.5 | 2.06 | 63 | 51 | 212400362
ADP | 4HP17L18P-**A | H,A,DE34936 | 96G2UH045BE12 | 18000 | 15400 | 16 | 13.5 | 8.5 | 1.98 | 61 | 47 | 212400361
ADP | 4HP17L18P-**A | H,A,DE33936 | 96G2UH045BE12 | 18000 | 15600 | 16 | 13.5 | 8.5 | 2.06 | 63 | 50 | 212400360
ADP | 4HP17L18P-**A | H,A,DE34936 | 96G2DF070BE16 | 18000 | 16400 | 16 | 13.5 | 8.5 | 2.14 | 62 | 49 | 212400359
ADP | 4HP17L18P-**A | H,A,DE34936 | 96G1UH070BE12 | 18000 | 15600 | 16 | 13.5 | 8.5 | 2.08 | 63 | 50 | 212400355
ADP | 4HP17L18P-**A | H,A,DE34936 | 96G2DF045BE12 | 18000 | 16400 | 16 | 13.5 | 8.5 | 2.14 | 62 | 49 | 212400357
ADP | 4SHP22LX124P-**A | 36DX** | A80UH2E090B16 | 24000 | 22200 | 18 | 13 | 8.5 | 1.9 | 62 | 70 | 212438129
ADP | 4SHP22LX124P-**A | 36DX** | A96DF1E070B16 | 23600 | 21600 | 19 | 13 | 8.8 | 2.04 | 65 | 68 | 212438143
ADP | 4SHP22LX124P-**A | 36DX** | A93UH1E045B12 | 24000 | 22200 | 21 | 13.5 | 8.5 | 1.9 | 62 | 69 | 212438140
ADP | 4SHP22LX124P-**A | 36DX** | A93UH1E070B12 | 24000 | 22000 | 21 | 13.5 | 8.5 | 1.9 | 62 | 70 | 212438141
ADP | 4SHP22LX124P-**A | 36DX** | A93DF1E045B12 | 23600 | 21600 | 21 | 13 | 8.8 | 2.06 | 64 | 68 | 212438137
ADP | 4SHP22LX124P-**A | 36DX** | A80US2V090B12 | 23800 | 22000 | 21 | 13.5 | 8.5 | 1.92 | 62 | 70 | 212438134
ADP | 4SHP22LX124P-**A | 36DX** | A80US2V090B16L | 23800 | 22000 | 20 | 13.5 | 8.5 | 1.92 | 62 | 70 | 212438136
ADP | 4SHP22LX124P-**A | 36DX** | A93DF1E070B12 | 23600 | 21600 | 21 | 13 | 8.8 | 2.06 | 64 | 68 | 212438138
ADP | 4SHP22LX124P-**A | 36DX** | A93UH1E030B12 | 24000 | 22200 | 21 | 13 | 8.5 | 1.9 | 62 | 70 | 212438139
ADP | 4SHP22LX124P-**A | 36DX** | A80US2V090B16 | 23800 | 22000 | 20 | 13.5 | 8.5 | 1.92 | 62 | 70 | 212438135
ADP | 4SHP22LX124P-**A | 36DX** | A80US2V080B16X | 23600 | 22200 | 20 | 13 | 8.5 | 1.9 | 62 | 69 | 212438133
ADP | 4SHP22LX124P-**A | 36DX** | A80US2V070A12L | 23800 | 22000 | 20 | 13.5 | 8.5 | 1.9 | 62 | 70 | 212438132
ADP | 4SHP22LX124P-**A | 36DX** | A80UH2E070A12 | 24000 | 22000 | 21 | 13.5 | 8.5 | 1.92 | 62 | 70 | 212438127
ADP | 4SHP22LX124P-**A | 36DX** | A80US2V070A12 | 23800 | 22000 | 20 | 13.5 | 8.5 | 1.9 | 62 | 70 | 212438131
ADP | 4SHP22LX124P-**A | 36DX** | A80US2V060A12X | 23800 | 22000 | 20 | 13.5 | 8.5 | 1.92 | 62 | 70 | 212438130
ADP | 4SHP22LX124P-**A | 36DX** | A80DS2V070A12 | 23400 | 21600 | 20 | 13.5 | 8.8 | 2.08 | 65 | 68 | 212438117
ADP | 4SHP22LX124P-**A | 36DX** | A80UH2E090B12 | 24000 | 22000 | 21 | 13.5 | 8.5 | 1.92 | 62 | 70 | 212438128
ADP | 4SHP22LX124P-**A | 36DX** | A80DF1E070B12 | 23600 | 21600 | 20 | 13 | 8.8 | 2.04 | 65 | 68 | 212438115
ADP | 4SHP22LX124P-**A | 36DX** | A80UH1E090B16 | 24000 | 22200 | 18 | 13 | 8.5 | 1.9 | 62 | 70 | 212438125
ADP | 4SHP22LX124P-**A | 36DX** | A80UH2E045A12 | 23600 | 21400 | 21 | 13.5 | 8.5 | 1.9 | 62 | 70 | 212438126
ADP | 4SHP22LX124P-**A | 36DX** | A80UH1E080B16X | 24000 | 22400 | 17 | 12.5 | 8.2 | 1.88 | 63 | 70 | 212438124
ADP | 4SHP22LX124P-**A | 36DX** | A80UH1E070B12 | 24000 | 21600 | 20 | 14 | 8.5 | 1.9 | 63 | 70 | 212438123
ADP | 4SHP22LX124P-**A | 36DX** | A80UH1E045A12 | 23400 | 21200 | 21 | 13.5 | 8.5 | 1.86 | 62 | 70 | 212438120
ADP | 4SHP22LX124P-**A | 36DX** | A80UH1E040A12X | 24000 | 22000 | 21 | 13.5 | 8.5 | 1.9 | 62 | 70 | 212438119
ADP | 4SHP22LX124P-**A | 36DX** | A80UH1E070A12 | 24000 | 21600 | 20 | 13.5 | 8.5 | 1.9 | 63 | 70 | 212438122
ADP | 4SHP22LX124P-**A | 36DX** | A80UH1E060A12X | 24000 | 22000 | 21 | 13.5 | 8.5 | 1.9 | 62 | 70 | 212438121
ADP | 4SHP22LX124P-**A | 36DX** | A80DS2V090B16 | 23200 | 21800 | 20 | 13 | 8.8 | 2.04 | 65 | 68 | 212438118
ADP | 4SHP22LX124P-**A | 36DX** | A80DF1E090B16 | 23600 | 21800 | 18 | 13 | 8.7 | 2.04 | 65 | 67 | 212438116
ADP | 4SHP22LX124P-**A | 36DX** | A80DF1E070A12 | 23600 | 21400 | 19 | 13.5 | 8.8 | 2.06 | 65 | 68 | 212438114
ADP | 4SHP22LX124P-**A | 36DX** | A80DF1E045A12 | 23600 | 21400 | 21 | 13 | 8.8 | 2.04 | 65 | 68 | 212438113
ADP | 4SHP22LX160P-**A | 60DX** | A80UH1E135D20 | 52500 | 52500 | 17 | 11 | 8.1 | 1.94 | 68 | 57 | 212437911
ADP | 4SHP22LX160P-**A | 60CX** | A80UH1E135D20 | 52500 | 52500 | 17 | 11 | 8.1 | 1.94 | 68 | 57 | 212437910
ADP | 4SHP22LX160P-**A | 62DX** | A80DS2V110C20 | 55500 | 55500 | 19 | 12 | 8.5 | 2 | 67 | 55 | 212437909
ADP | 4SHP22LX160P-**A | 62CX** | A80DS2V110C20 | 55500 | 55500 | 19 | 12 | 8.5 | 2 | 67 | 55 | 212437908
ADP | 4SHP22LX160P-**A | 60DX** | A80DS2V110C20 | 55500 | 55500 | 19 | 12 | 8.5 | 2 | 67 | 55 | 212437907
ADP | 4SHP22LX160P-**A | 60CX** | A80DS2V110C20 | 55500 | 55500 | 19 | 12 | 8.5 | 2 | 67 | 55 | 212437906
ADP | 4SHP22LX160P-**A | 62DX** | A80DF1E110C20 | 55500 | 55000 | 18 | 12 | 8.5 | 2.02 | 67 | 55 | 212437905
ADP | 4SHP22LX160P-**A | 62CX** | A80DF1E110C20 | 55500 | 55000 | 18 | 12 | 8.5 | 2.02 | 67 | 55 | 212437904
ADP | 4SHP22LX136P-**A | 36AX** | A97USMV110C20 | 34400 | 32000 | 19 | 11.7 | 8.9 | 2.24 | 67 | 57 | 212437899
ADP | 4SHP22LX160P-**A | 60DX** | A80DF1E110C20 | 55500 | 55000 | 18 | 12 | 8.5 | 2.02 | 67 | 55 | 212437903
ADP | THF2B24T21 | H,YE8J936 | TM9E100C16MP12 | 23800 | 20800 | 16 | 11.7 | 8.1 | 2.02 | 63 | 49 | 212430432
ADP | THF2B24T21 | H,YE8J936 | TM8E120C16MP11 | 24000 | 20800 | 16 | 11.7 | 8.1 | 2.04 | 63 | 49 | 212430425
ADP | THF2B24T21 | H,YE8J936 | TM8E100C16MP11 | 24000 | 20800 | 16 | 11.7 | 8.1 | 2.04 | 63 | 49 | 212430424
ADP | THF2B24T21 | H,YE8J936 | TM8E080C16MP11 | 23800 | 20800 | 16 | 11.7 | 8.1 | 2.04 | 63 | 49 | 212430422
ADP | 38MURAQ24AA3* | H,PG81936 | 926TB66100V21*** | 24000 | 23200 | 16 | 10 | 8.1 | 1.84 | 81 | 67 | 212394060
ADP | 38MURAQ24AA3* | H,PG9J936 | 926TB66100V21*** | 24000 | 23200 | 16 | 10 | 8.1 | 1.84 | 81 | 67 | 212394059
ADP | 38MURAQ24AA3* | H,PG35936 | 926TB66100V21*** | 24000 | 23200 | 16 | 10 | 8.1 | 1.84 | 81 | 67 | 212394057
ADP | 4SHP22LX124P-**A | 36AX** | A80DS2V070A12 | 23400 | 21600 | 20 | 13.5 | 8.8 | 2.08 | 65 | 68 | 212437538
ADP | 4SHP22LX124P-**A | 36AX** | A80DF1E070B12 | 23600 | 21600 | 20 | 13 | 8.8 | 2.04 | 65 | 68 | 212437532
ADP | 4SHP22LX124P-**A | 36BX** | A80DF1E090B16 | 23600 | 21800 | 18 | 13 | 8.7 | 2.04 | 65 | 67 | 212437536
ADP | 4SHP22LX124P-**A | 36CX** | A80DF1E070B12 | 23600 | 21600 | 20 | 13 | 8.8 | 2.04 | 65 | 68 | 212437534
ADP | 4SHP22LX124P-**A | 36BX** | A80DF1E070B12 | 23600 | 21600 | 20 | 13 | 8.8 | 2.04 | 65 | 68 | 212437533
ADP | 4SHP22LX124P-**A | 36BX** | A80DF1E070A12 | 23600 | 21400 | 19 | 13.5 | 8.8 | 2.06 | 65 | 68 | 212437530
ADP | 4SHP22LX124P-**A | 36CX** | A80DF1E070A12 | 23600 | 21400 | 19 | 13.5 | 8.8 | 2.06 | 65 | 68 | 212437531
ADP | 4SHP22LX148P-**A | 62DX** | A97USMV110C20 | 47500 | 43500 | 19 | 12 | 8.35 | 2 | 64 | 57 | 212437523
ADP | 4SHP22LX124P-**A | 36AX** | A80DF1E070A12 | 23600 | 21400 | 19 | 13.5 | 8.8 | 2.06 | 65 | 68 | 212437529
ADP | 4SHP22LX124P-**A | 36CX** | A80DF1E045A12 | 23600 | 21400 | 21 | 13 | 8.8 | 2.04 | 65 | 68 | 212437526
ADP | 4SHP22LX124P-**A | 36BX** | A80DF1E045A12 | 23600 | 21400 | 21 | 13 | 8.8 | 2.04 | 65 | 68 | 212437525
ADP | 4SHP22LX124P-**A | 36AX** | A80DF1E045A12 | 23600 | 21400 | 21 | 13 | 8.8 | 2.04 | 65 | 68 | 212437524
ADP | 4SHP22LX148P-**A | 62CX** | A97USMV110C20 | 47500 | 43500 | 19 | 12 | 8.35 | 2 | 64 | 57 | 212437522
ADP | 4SHP18LX136P | 36CX** | A97USMV110C20 | 35000 | 33000 | 17.5 | 11 | 8.5 | 2.22 | 68 | 58 | 212498069
ADP | 4SHP18LX136P | 36CX** | A97USMV090C16 | 35000 | 33000 | 17.5 | 11 | 8.5 | 2.22 | 68 | 58 | 212498067
ADP | 4SHP18LX136P | 36CX** | A97US2V080C20X | 35000 | 33000 | 17 | 11 | 8.5 | 2.22 | 68 | 58 | 212498066
ADP | 4SHP18LX136P | 36CX** | A97USMV090C20 | 35000 | 33000 | 17.5 | 11 | 8.5 | 2.22 | 68 | 58 | 212498068
ADP | 4SHP18LX136P | 36CX** | A97US2V080C16X | 35000 | 33000 | 17 | 11 | 8.5 | 2.22 | 68 | 58 | 212498065
ADP | 4SHP18LX136P | 36CX** | A96US2V110C16 | 35000 | 33000 | 17 | 11 | 8.5 | 2.22 | 68 | 58 | 212498060
ADP | 4SHP18LX136P | 36BX** | A97US2V040B12X | 23400 | 22400 | 19 | 12 | 8.1 | 1.96 | 65 | 64 | 212498063
ADP | 4SHP18LX136P | 36BX** | A97DSMV070B12 | 22800 | 22400 | 19 | 12 | 8.1 | 1.82 | 65 | 64 | 212498062
ADP | 4SHP18LX136P | 36CX** | A96US2V110C20 | 35000 | 33000 | 17 | 11 | 8.5 | 2.22 | 68 | 58 | 212498061
ADP | 4SHP18LX136P | 36BX** | A96US2V070B12 | 23400 | 22400 | 19 | 12 | 8.1 | 1.97 | 65 | 64 | 212498058
ADP | 4SHP18LX136P | 36CX** | A96US2V090C20 | 35000 | 33000 | 17 | 11 | 8.5 | 2.22 | 68 | 58 | 212498059
ADP | 4SHP18LX136P | 36BX** | A96UH2E070B12 | 31800 | 32200 | 18 | 10.5 | 8.5 | 2.1 | 66 | 56 | 212498054
ADP | 4SHP18LX136P | 36CX** | A96UH2E090C16 | 34800 | 33000 | 16 | 11 | 8.5 | 2.22 | 68 | 58 | 212498055
ADP | 4SHP18LX136P | 36DX** | A96US2V045B12 | 23000 | 22400 | 19 | 12 | 8.1 | 1.89 | 63 | 62 | 212498057
ADP | 4SHP22LX136P-**A | 36DX** | A80US2V080C20X | 34400 | 32000 | 19 | 11.7 | 8.7 | 2.22 | 66 | 56 | 212438184
ADP | 4SHP22LX136P-**A | 36DX** | A80US2V070A12 | 34600 | 33200 | 20 | 12 | 8.5 | 2.1 | 63 | 53 | 212438181
ADP | 4SHP22LX136P-**A | 36DX** | A80UH1E090B16 | 35000 | 32600 | 19 | 12 | 8.5 | 2.16 | 63 | 53 | 212438171
ADP | 4SHP22LX136P-**A | 36DX** | A80UH1E070B12 | 34800 | 32600 | 20 | 12 | 8.5 | 2.14 | 63 | 53 | 212438169
ADP | 4SHP22LX136P-**A | 36DX** | A80UH2E110C20 | 35400 | 33200 | 18 | 11.7 | 8.2 | 2.04 | 66 | 54 | 212438180
ADP | 4SHP22LX136P-**A | 36DX** | A80UH2E110C16 | 34600 | 32600 | 19 | 12 | 8.5 | 2.06 | 66 | 53 | 212438179
ADP | 4SHP22LX136P-**A | 36DX** | A80UH2E090B16 | 35200 | 32800 | 19 | 12 | 8.5 | 2.12 | 66 | 55 | 212438178
ADP | 4SHP22LX136P-**A | 36DX** | A80UH2E090B12 | 35600 | 33000 | 21 | 12 | 8.5 | 2.16 | 63 | 53 | 212438177
ADP | 4SHP22LX136P-**A | 36DX** | A80UH1E100C20X | 34800 | 32000 | 17 | 11.7 | 8.6 | 2.2 | 66 | 56 | 212438173
ADP | 4SHP22LX136P-**A | 36DX** | A80UH2E070A12 | 34800 | 32800 | 20 | 11.7 | 8.5 | 2.12 | 63 | 53 | 212438176
ADP | 4SHP22LX136P-**A | 36DX** | A80UH2E045A12 | 34800 | 32800 | 20 | 12 | 8.5 | 2.12 | 63 | 53 | 212438175
ADP | 4SHP22LX136P-**A | 36DX** | A80UH1E110C20 | 34800 | 32800 | 18 | 12 | 8.2 | 2.04 | 66 | 53 | 212438174
ADP | 4SHP22LX136P-**A | 36DX** | A80UH1E090C20 | 35000 | 32800 | 18 | 12 | 8.2 | 2.06 | 66 | 53 | 212438172
ADP | 4SHP22LX136P-**A | 36DX** | A80DF1E070A12 | 34000 | 33400 | 19 | 11.7 | 9 | 2.2 | 65 | 54 | 212438159
ADP | 4SHP22LX136P-**A | 36DX** | A80UH1E080B16X | 34800 | 32200 | 18 | 11.7 | 8.6 | 2.16 | 67 | 56 | 212438170
ADP | 4SHP22LX136P-**A | 36DX** | A80UH1E070A12 | 34400 | 32400 | 20 | 12 | 8.5 | 2.14 | 64 | 53 | 212438168
ADP | 4SHP22LX136P-**A | 36DX** | A80DS2V070A12 | 34400 | 34200 | 20 | 11.7 | 9 | 2.16 | 65 | 54 | 212438163
ADP | 4SHP22LX136P-**A | 36DX** | A80UH1E060A12X | 34200 | 32400 | 20 | 11.7 | 8.5 | 2.12 | 64 | 53 | 212438167
ADP | 4SHP22LX136P-**A | 36DX** | A80UH1E045A12 | 34400 | 32400 | 20 | 12 | 8.5 | 2.14 | 63 | 53 | 212438166
ADP | 4SHP22LX136P-**A | 36DX** | A80UH1E040A12X | 34200 | 32400 | 20 | 11.7 | 8.5 | 2.12 | 64 | 53 | 212438165
ADP | 4SHP22LX136P-**A | 36DX** | A80DS2V090B16 | 34400 | 34000 | 20 | 11.7 | 9 | 2.18 | 65 | 54 | 212438164
ADP | 4SHP22LX136P-**A | 36DX** | A80DF1E110C20 | 34800 | 33400 | 18 | 12 | 8.8 | 2.24 | 65 | 54 | 212438162
ADP | 4SHP22LX136P-**A | 36DX** | A80DF1E090B16 | 35400 | 31800 | 20 | 12 | 8.8 | 2.18 | 64 | 54 | 212438161
ADP | 4SHP22LX136P-**A | 36DX** | A80DF1E070B12 | 34000 | 33200 | 20 | 12 | 9 | 2.22 | 65 | 54 | 212438160
ADP | 4SHP22LX124P-**A | 36DX** | A97USMV070B12 | 23800 | 22000 | 21 | 13.5 | 8.5 | 1.92 | 62 | 70 | 212438158
ADP | 4SHP22LX124P-**A | 36DX** | A97US2V060B12X | 23800 | 22000 | 20 | 13.5 | 8.5 | 1.9 | 62 | 70 | 212438157
ADP | 4SHP22LX124P-**A | 36DX** | A97DSMV070B12 | 23400 | 21600 | 21 | 13.5 | 8.8 | 2.06 | 65 | 68 | 212438155
ADP | 4SHP22LX124P-**A | 36DX** | A97US2V040B12X | 23800 | 22000 | 21 | 13.5 | 8.5 | 1.92 | 62 | 70 | 212438156
ADP | 4SHP22LX124P-**A | 36DX** | A96DF2E045B12 | 23400 | 21600 | 19 | 13 | 8.8 | 2.04 | 64 | 68 | 212438144
ADP | 4SHP22LX124P-**A | 36DX** | A96US2V070B12 | 23800 | 22000 | 21 | 13.5 | 8.5 | 1.92 | 62 | 70 | 212438154
ADP | 4SHP22LX124P-**A | 36DX** | A96DF1E045B12 | 23600 | 21600 | 20 | 13 | 8.8 | 2.04 | 65 | 68 | 212438142
ADP | 4SHP22LX124P-**A | 36DX** | A96US2V045B12 | 23800 | 22200 | 20 | 13.5 | 8.5 | 1.9 | 62 | 69 | 212438153
ADP | 4SHP22LX124P-**A | 36DX** | A96UH1E070B12 | 24000 | 22200 | 20 | 13 | 8.5 | 1.9 | 62 | 70 | 212438150
ADP | 4SHP22LX124P-**A | 36DX** | A96UH2E070B12 | 24000 | 22200 | 20 | 13.5 | 8.5 | 1.9 | 62 | 69 | 212438152
ADP | 4SHP22LX124P-**A | 36DX** | A96UH2E045B12 | 24000 | 22200 | 20 | 13.5 | 8.5 | 1.9 | 62 | 69 | 212438151
ADP | 4SHP22LX124P-**A | 36DX** | A96UH1E030B12 | 24000 | 22200 | 21 | 13 | 8.5 | 1.9 | 62 | 69 | 212438148
ADP | 4SHP22LX124P-**A | 36DX** | A96UH1E045B12 | 24000 | 22200 | 20 | 13 | 8.5 | 1.9 | 62 | 70 | 212438149
ADP | 4SHP22LX124P-**A | 36DX** | A96DF2E070B16 | 23400 | 21600 | 19 | 13 | 8.7 | 2.02 | 64 | 68 | 212438145
ADP | 4SHP22LX124P-**A | 36DX** | A96DS2V045B12 | 23400 | 21600 | 20 | 13 | 8.8 | 2.06 | 65 | 68 | 212438146
ADP | 4SHP22LX124P-**A | 36DX** | A96DS2V070B16 | 23200 | 21800 | 20 | 13 | 8.8 | 2.02 | 65 | 68 | 212438147
ADP | 284ANV036*0**B* | C36A***C809 | 88*TA36070C14*** | 33400 | 33800 | 19 | 12 | 9 | 2 | 90 | 76 | 212407366
ADP | 284ANV036*0**B* | C36A***C739 | 88*TA36070C14*** | 33400 | 33800 | 19 | 12 | 9 | 2 | 90 | 76 | 212407365
ADP | 284ANV036*0**B* | C36A***L739 | 88*TA36070C14*** | 33400 | 33800 | 19 | 12 | 9 | 2 | 90 | 76 | 212407364
ADP | 284ANV036*0**B* | C36A***C729 | 88*TA36070C14*** | 33400 | 33800 | 19 | 12 | 9 | 2 | 90 | 76 | 212407363
ADP | 284ANV036*0**B* | C36A***L729 | 88*TA36070C14*** | 33400 | 33800 | 19 | 12 | 9 | 2 | 90 | 76 | 212407362
ADP | 284ANV036*0**B* | C36A***C719 | 88*TA36070C14*** | 33400 | 33800 | 19 | 11.7 | 9 | 2 | 90 | 76 | 212407361
ADP | 284ANV036*0**B* | C36A***C709 | 88*TA36070C14*** | 32600 | 33800 | 19 | 11.7 | 9 | 2 | 90 | 76 | 212407360
ADP | 284ANV036*0**B* | C36A***C759 | 88*TA36070C14*** | 33400 | 33800 | 19 | 12 | 9 | 2 | 90 | 76 | 212407359
ADP | 284ANV036*0**B* | C36A***L759 | 88*TA36070C14*** | 33400 | 33800 | 19 | 12 | 9 | 2 | 90 | 76 | 212407358
ADP | 284ANV036*0**B* | C36A***C749 | 88*TA36070C14*** | 33400 | 33800 | 19 | 12 | 9 | 2 | 90 | 76 | 212407357
ADP | 284ANV036*0**B* | C36A***L749 | 88*TA36070C14*** | 33400 | 33800 | 19 | 12 | 9 | 2 | 90 | 76 | 212407356
ADP | 284ANV036*0**B* | C36A***C169 | 88*TA36070C14*** | 33400 | 33800 | 19 | 12 | 9 | 2 | 90 | 76 | 212407355
ADP | 4HP17L36P-**A | SL9939 |  | 33600 | 33200 | 15.2 | 12.5 | 8.4 | 2.28 | 67 | 55 | 212407353
ADP | HMH72B341 | F,PE*E32936 |  | 32600 | 33200 | 17 | 10 | 9.3 | 2 | 71 | 67 | 212407342
ADP | 38MURAQ24AB3* | H,PG81936 | PG92ESAA60100C** | 25000 | 25000 | 17 | 10.5 | 8.5 | 1.82 | 73 | 86 | 212407340
ADP | 38MURAQ24AB3* | H,PG7J936 | PG92ESAA60100C** | 25000 | 25000 | 17 | 10.5 | 8.5 | 1.82 | 73 | 86 | 212407339
ADP | 38MURAQ24AB3* | H,PG81936 | PG92ESAA60080C** | 25000 | 25000 | 17 | 10.5 | 8.5 | 1.82 | 73 | 86 | 212407338
ADP | 38MURAQ24AB3* | H,PG7J936 | PG92ESAA60080C** | 25000 | 25000 | 17 | 10.5 | 8.5 | 1.82 | 73 | 86 | 212407337
ADP | 38MURAQ24AB3* | H,PG81936 | PG92ESAA48080B** | 24600 | 24000 | 17 | 10.5 | 8.5 | 1.8 | 75 | 88 | 212407336
ADP | 38MURAQ24AB3* | H,PG7J936 | PG92ESAA48080B** | 24000 | 24600 | 17 | 10.5 | 8.1 | 1.88 | 74 | 91 | 212407335
ADP | 38MURAQ24AB3* | H,PG81936 | PG92ESAA42060B** | 24600 | 24000 | 17 | 10.5 | 8.5 | 1.8 | 75 | 88 | 212407334
ADP | 38MURAQ24AB3* | H,PG7J936 | PG92ESAA42060B** | 24400 | 24600 | 17 | 10 | 8.5 | 1.86 | 74 | 89 | 212407333
ADP | 38MURAQ24AB3* | H,PG81936 | PG92ESAA30040A** | 24400 | 24400 | 15.2 | 10 | 8.5 | 1.78 | 75 | 87 | 212407332
ADP | 38MURAQ24AB3* | H,PG7J936 | PG92ESAA30040A** | 24000 | 24800 | 15.2 | 10 | 8.5 | 1.84 | 74 | 90 | 212407331
ADP | 38MURAQ18AB3* | H,PG7J936 | PG92ESAA48080B** | 18500 | 17900 | 16 | 11 | 8.5 | 2.24 | 66 | 101 | 212407330
ADP | 38MURAQ18AB3* | H,PG7J936 | PG92ESAA42060B** | 17600 | 16900 | 16 | 10.5 | 8.5 | 2.3 | 67 | 111 | 212407329
ADP | 38MURAQ18AB3* | H,PG7J936 | PG92ESAA30040A** | 17500 | 17100 | 15.2 | 10 | 8.5 | 2.22 | 67 | 106 | 212407328
ADP | 284ANV036*0**B* | C36A***L80(6,9) | 88*TA36070C14*** | 33400 | 33800 | 19 | 12 | 9 | 2 | 90 | 76 | 212407325
ADP | 284ANV036*0**B* | C36A***C189 | 88*TA36070C14*** | 33400 | 33800 | 19 | 12 | 9 | 2 | 90 | 76 | 212407324
ADP | 284ANV036*0**B* | C36A***L189 | 88*TA36070C14*** | 33400 | 33800 | 19 | 12 | 9 | 2 | 90 | 76 | 212407323
ADP | 284ANV036*0**B* | C36A***C179 | 88*TA36070C14*** | 33400 | 33800 | 19 | 12 | 9 | 2 | 90 | 76 | 212407322
ADP | 284ANV036*0**B* | C36A***L179 | 88*TA36070C14*** | 33400 | 33800 | 19 | 12 | 9 | 2 | 90 | 76 | 212407321
ADP | 284ANV036*0**B* | C36A***L169 | 88*TA36070C14*** | 33400 | 33800 | 19 | 12 | 9 | 2 | 90 | 76 | 212407320
ADP | 284ANV036*0**B* | C36A***C159 | 88*TA36070C14*** | 33400 | 33800 | 19 | 12 | 9 | 2 | 90 | 76 | 212407319
ADP | 284ANV036*0**B* | C36A***L159 | 88*TA36070C14*** | 33400 | 33800 | 19 | 12 | 9 | 2 | 90 | 76 | 212407318
ADP | 284ANV036*0**B* | C36A***L149 | 88*TA36070C14*** | 33400 | 33800 | 19 | 11.7 | 9 | 2 | 90 | 76 | 212407317
ADP | 284ANV036*0**B* | C36A***C139 | 88*TA36070C14*** | 32600 | 33800 | 19 | 11.7 | 9 | 2 | 90 | 76 | 212407316
ADP | 284ANV036*0**B* | C36A***C129 | 88*TA36070C14*** | 32200 | 33800 | 19 | 11.5 | 9 | 2 | 90 | 76 | 212407315
ADP | 284ANV036*0**B* | C36A***C059 | 88*TA36070C14*** | 31600 | 33800 | 19 | 11 | 9 | 2 | 90 | 76 | 212407314
ADP | 4TXD2060A10NU** | H,TG52948+TD |  | 47000 | 46000 | 15.2 | 10 | 8.5 | 1.8 | 66 | 72 | 212406530
ADP | 4TXD2060A10NU** | H,TE88948+TD |  | 47000 | 46000 | 15.2 | 10 | 8.5 | 1.8 | 66 | 72 | 212406532
ADP | 4TXD2060A10NU** | H,TE86948+TD |  | 47000 | 46000 | 15.2 | 10 | 8.5 | 1.8 | 66 | 72 | 212406531
ADP | 4TXD2036A10NU** | H,TG34930+TD |  | 22800 | 22400 | 15.2 | 11 | 8.5 | 1.8 | 71 | 95 | 212406529
ADP | 4TXD2060A10NU** | H,TE88948+TD |  | 47000 | 46000 | 15.2 | 10 | 8.5 | 1.8 | 66 | 72 | 212406528
ADP | 4TXD2060A10NU** | H,TE86948+TD |  | 47000 | 46000 | 15.2 | 10 | 8.5 | 1.8 | 66 | 72 | 212406527
ADP | 4TXD2060A10NU** | H,TG52948+TD |  | 47000 | 46000 | 15.2 | 10 | 8.5 | 1.8 | 66 | 72 | 212406526
ADP | 4TXD2036A10NU** | H,TG34930+TD |  | 22800 | 22400 | 15.2 | 11 | 8.5 | 1.8 | 71 | 95 | 212406525
ADP | EL22XPV-036-230A** | L*35/36U9 | EL296UH070XV36B* | 35000 | 32400 | 20 | 12 | 8.8 | 2.18 | 67 | 56 | 212400548
ADP | EL22XPV-036-230A** | LH35/38X9 | EL296UH090XV36C* | 35000 | 32200 | 20 | 12 | 9 | 2.24 | 66 | 56 | 212400550
ADP | EL22XPV-036-230A** | LH35/36X9 | EL296UH090XV36C* | 34400 | 33200 | 20 | 11.7 | 8.5 | 2.02 | 66 | 54 | 212400549
ADP | EL22XPV-036-230A** | L*35/36U9 | EL296UH045XV36B* | 34800 | 32400 | 20 | 12 | 8.8 | 2.18 | 67 | 56 | 212400545
ADP | EL22XPV-036-230A** | L*19/36U9 | EL296UH070XV36B* | 34600 | 33200 | 20 | 12 | 8.5 | 2.1 | 63 | 53 | 212400547
ADP | EL22XPV-036-230A** | LH29/36X9 | EL296UH070XV36B* | 34600 | 33200 | 20 | 12 | 8.5 | 2.1 | 63 | 53 | 212400546
ADP | EL22XPV-036-230A** | L*19/36U9 | EL296UH045XV36B* | 34400 | 33400 | 20 | 11.7 | 8.5 | 2.08 | 63 | 53 | 212400544
ADP | EL22XPV-036-230A** | LH29/36X9 | EL296UH045XV36B* | 34400 | 33400 | 20 | 11.7 | 8.5 | 2.08 | 63 | 53 | 212400543
ADP | EL22XPV-024-230A** | L*19/36U9 | EL296UH070XV36B* | 23800 | 22000 | 21 | 13.5 | 8.5 | 1.92 | 62 | 70 | 212400542
ADP | EL22XPV-024-230A** | LH29/36X9 | EL296UH070XV36B* | 23800 | 22000 | 21 | 13.5 | 8.5 | 1.92 | 62 | 70 | 212400541
ADP | EL22XPV-024-230A** | L*18/36V9 | EL296UH070XV36B* | 23800 | 22000 | 21 | 13.5 | 8.5 | 1.92 | 62 | 70 | 212400540
ADP | EL22XPV-024-230A** | L*19/36U9 | EL296UH045XV36B* | 23800 | 22200 | 20 | 13.5 | 8.5 | 1.9 | 62 | 69 | 212400539
ADP | EL22XPV-024-230A** | LH29/36X9 | EL296UH045XV36B* | 23800 | 22200 | 20 | 13.5 | 8.5 | 1.9 | 62 | 69 | 212400538
ADP | EL22XPV-024-230A** | L*18/36V9 | EL296UH045XV36B* | 23800 | 22200 | 20 | 13.5 | 8.5 | 1.9 | 62 | 69 | 212400537
ADP | 38MURAQ24AB3* | C36A***L129 | 58SU*A060E17**16 | 24800 | 25000 | 17 | 10.5 | 8.5 | 1.82 | 73 | 86 | 212479945
ADP | 38MURAQ24AB3* | A36VCA+TXV | 58SU*A060E17**16 | 25000 | 25000 | 17 | 10.5 | 8.5 | 1.82 | 73 | 86 | 212479943
ADP | 4SHP22LX148P-**A | 62CX** | A80US2V110C20 | 47500 | 43500 | 19 | 12 | 8.35 | 2.02 | 63 | 57 | 212437424
ADP | 4SHP22LX148P-**A | 62DX** | A80US2V110C20L | 47500 | 43500 | 19 | 12 | 8.35 | 2.02 | 63 | 57 | 212437429
ADP | 4SHP22LX148P-**A | 62CX** | A80US2V110C20L | 47500 | 43500 | 19 | 12 | 8.35 | 2.02 | 63 | 57 | 212437428
ADP | 4SHP22LX148P-**A | 62DX** | A80US2V110C20 | 47500 | 43500 | 19 | 12 | 8.35 | 2.02 | 63 | 57 | 212437425
ADP | 4SHP22LX148P-**A | 62DX** | A80US2V100C20X | 47500 | 43500 | 19 | 12 | 8.35 | 2.02 | 64 | 57 | 212437421
ADP | 4SHP22LX148P-**A | 62CX** | A80US2V100C20X | 47500 | 43500 | 19 | 12 | 8.35 | 2.02 | 64 | 57 | 212437420
ADP | 4SHP22LX148P-**A | 62DX** | A80US2V090C20 | 47500 | 43000 | 19 | 12 | 8.35 | 2.06 | 64 | 57 | 212437417
ADP | 4SHP22LX124P-**A | 36AX** | A80UH1E045A12 | 23400 | 21200 | 21 | 13.5 | 8.5 | 1.86 | 62 | 70 | 212437547
ADP | 4SHP22LX124P-**A | 36BX** | A80UH1E040A12X | 24000 | 22000 | 21 | 13.5 | 8.5 | 1.9 | 62 | 70 | 212437545
ADP | 4SHP22LX124P-**A | 36CX** | A80UH1E040A12X | 24000 | 22000 | 21 | 13.5 | 8.5 | 1.9 | 62 | 70 | 212437546
ADP | 4SHP22LX124P-**A | 36CX** | A96US2V070B12 | 23800 | 22000 | 21 | 13.5 | 8.5 | 1.92 | 62 | 70 | 212437651
ADP | 4SHP22LX124P-**A | 36AX** | A80UH1E040A12X | 24000 | 22000 | 21 | 13.5 | 8.5 | 1.9 | 62 | 70 | 212437544
ADP | 4SHP22LX124P-**A | 36CX** | A80DS2V090B16 | 23200 | 21800 | 20 | 13 | 8.8 | 2.04 | 65 | 68 | 212437543
ADP | 4SHP22LX124P-**A | 36BX** | A80DS2V090B16 | 23200 | 21800 | 20 | 13 | 8.8 | 2.04 | 65 | 68 | 212437542
ADP | 4SHP22LX124P-**A | 36AX** | A80DS2V090B16 | 23200 | 21800 | 20 | 13 | 8.8 | 2.04 | 65 | 68 | 212437541
ADP | 4SHP22LX124P-**A | 36CX** | A80DF1E090B16 | 23600 | 21800 | 18 | 13 | 8.7 | 2.04 | 65 | 67 | 212437537
ADP | 4SHP22LX124P-**A | 36BX** | A80DS2V070A12 | 23400 | 21600 | 20 | 13.5 | 8.8 | 2.08 | 65 | 68 | 212437539
ADP | 4SHP22LX124P-**A | 36AX** | A80DF1E090B16 | 23600 | 21800 | 18 | 13 | 8.7 | 2.04 | 65 | 67 | 212437535
ADP | 4SHP22LX124P-**A | 36CX** | A80DS2V070A12 | 23400 | 21600 | 20 | 13.5 | 8.8 | 2.08 | 65 | 68 | 212437540
ADP | 4SHP22LX124P-**A | 36AX** | A97DSMV070B12 | 23400 | 21600 | 21 | 13.5 | 8.8 | 2.06 | 65 | 68 | 212437652
ADP | 4SHP22LX136P-**A | 36BX** | A80DF1E110C20 | 34800 | 33400 | 18 | 12 | 8.8 | 2.24 | 65 | 54 | 212437674
ADP | 4SHP22LX136P-**A | 36AX** | A80DF1E110C20 | 34800 | 33400 | 18 | 12 | 8.8 | 2.24 | 65 | 54 | 212437673
ADP | 38MURAQ24AB3* | V,C36H175P149 | 58SU*A060E17**16 | 25000 | 25000 | 17 | 10.5 | 8.5 | 1.82 | 73 | 86 | 212479951
ADP | 38MURAQ24AB3* | PL36H175P149 | 58SU*A060E17**16 | 25000 | 25000 | 17 | 10.5 | 8.5 | 1.82 | 73 | 86 | 212479949
ADP | 38MURAQ24AB3* | C36A***L139 | 58SU*A060E17**16 | 25000 | 25000 | 17 | 10.5 | 8.5 | 1.82 | 73 | 86 | 212479947
ADP | 227TAN024**AA* | H,PG35936 | 88*TA60070C21*** | 23000 | 23200 | 16 | 12 | 8.1 | 2.26 | 59 | 44 | 212393592
ADP | 227TAN024**AA* | H,PG81936 | 88*TA60070C21*** | 23600 | 23200 | 17 | 12 | 8.1 | 2.26 | 59 | 44 | 212393594
ADP | 4SHP22LX136P-**A | 36DX** | A96US2V090C20 | 34400 | 32200 | 18 | 11.7 | 8.7 | 2.22 | 66 | 56 | 212438224
ADP | 4SHP22LX136P-**A | 36DX** | A96US2V090C16 | 34400 | 32200 | 19 | 11.7 | 8.9 | 2.22 | 66 | 57 | 212438223
ADP | 4SHP22LX136P-**A | 36DX** | A96US2V090C12 | 34400 | 33200 | 20 | 11.7 | 8.5 | 2.02 | 66 | 54 | 212438222
ADP | 4SHP22LX136P-**A | 36DX** | A96US2V045B12 | 34400 | 33400 | 20 | 11.7 | 8.5 | 2.08 | 63 | 53 | 212438220
ADP | 4SHP22LX136P-**A | 36DX** | A96UH2E110C20 | 35200 | 32200 | 17 | 11.7 | 8.6 | 2.22 | 66 | 56 | 212438219
ADP | 4SHP22LX136P-**A | 36DX** | A96UH2E045B12 | 34400 | 32600 | 20 | 11.7 | 8.5 | 2.12 | 63 | 53 | 212438216
ADP | 4SHP22LX136P-**A | 36DX** | A96DS2V070B16 | 34200 | 34200 | 19 | 11.7 | 9 | 2.16 | 65 | 55 | 212438210
ADP | 4SHP22LX136P-**A | 36DX** | A96UH2E070B12 | 34400 | 32600 | 20 | 11.7 | 8.5 | 2.1 | 63 | 53 | 212438217
ADP | 4SHP22LX136P-**A | 36DX** | A96UH2E090C16 | 34400 | 32600 | 19 | 11.7 | 8.2 | 2.04 | 66 | 53 | 212438218
ADP | 4SHP22LX136P-**A | 36DX** | A96UH1E110C20 | 35200 | 32200 | 17 | 11.7 | 8.6 | 2.22 | 66 | 57 | 212438215
ADP | 4SHP22LX136P-**A | 36DX** | A96UH1E045B12 | 33800 | 31600 | 19 | 11.7 | 8.6 | 2.16 | 66 | 56 | 212438212
ADP | 4SHP22LX136P-**A | 36DX** | A96UH1E070B12 | 34000 | 31800 | 19 | 11.7 | 8.7 | 2.18 | 67 | 56 | 212438213
ADP | 4SHP22LX136P-**A | 36DX** | A96UH1E030B12 | 34600 | 32600 | 20 | 11.7 | 8.5 | 2.12 | 64 | 53 | 212438211
ADP | 4SHP22LX136P-**A | 36DX** | A96DS2V045B12 | 34400 | 34200 | 20 | 11.7 | 9 | 2.16 | 65 | 54 | 212438209
ADP | 4SHP22LX136P-**A | 36DX** | A93UH1E070B12 | 34800 | 32800 | 20 | 11.7 | 8.5 | 2.14 | 63 | 53 | 212438197
ADP | 4SHP22LX136P-**A | 36DX** | A93UH1E110C20 | 35000 | 33000 | 18 | 11.7 | 8.2 | 2.04 | 66 | 54 | 212438201
ADP | 4SHP22LX136P-**A | 36DX** | A93UH1E045B12 | 34600 | 33000 | 19 | 11.7 | 8.5 | 2.1 | 65 | 55 | 212438196
ADP | 4SHP22LX136P-**A | 36DX** | A96DF2E110C20 | 34800 | 33800 | 17 | 11.7 | 8.7 | 2.22 | 65 | 54 | 212438208
ADP | 4SHP22LX136P-**A | 36DX** | A96DF2E090C16 | 34400 | 33400 | 18 | 12 | 8.8 | 2.22 | 65 | 54 | 212438207
ADP | 4SHP22LX136P-**A | 36DX** | A96DF2E070B16 | 34200 | 33800 | 19 | 11.7 | 9 | 2.2 | 65 | 54 | 212438206
ADP | 4SHP22LX136P-**A | 36DX** | A96DF1E090C16 | 34600 | 33400 | 19 | 12 | 9 | 2.24 | 65 | 54 | 212438204
ADP | 4SHP22LX136P-**A | 36DX** | A96DF1E070B16 | 34600 | 33800 | 19 | 11.7 | 9 | 2.2 | 66 | 54 | 212438203
ADP | 4SHP22LX136P-**A | 36DX** | A96DF1E110C20 | 34800 | 33800 | 17 | 12 | 8.8 | 2.22 | 65 | 54 | 212438205
ADP | 4SHP22LX136P-**A | 36DX** | A96DF1E045B12 | 33800 | 33200 | 20 | 11.7 | 9 | 2.2 | 66 | 54 | 212438202
ADP | 4SHP22LX136P-**A | 36DX** | A93UH1E110C16 | 35000 | 31800 | 19 | 11.7 | 8.7 | 2.24 | 67 | 56 | 212438200
ADP | 4SHP22LX136P-**A | 36DX** | A93UH1E090C12 | 35000 | 32200 | 20 | 11.7 | 8.7 | 2.2 | 66 | 56 | 212438198
ADP | 4SHP22LX136P-**A | 36DX** | A93UH1E090C16 | 34800 | 32800 | 19 | 11.7 | 8.2 | 2.04 | 66 | 54 | 212438199
ADP | 4SHP22LX136P-**A | 36DX** | A80US2V110C20L | 34600 | 33200 | 18 | 12 | 8.5 | 2.04 | 66 | 53 | 212438191
ADP | 4SHP22LX136P-**A | 36DX** | A80US2V090B16 | 34800 | 33000 | 20 | 12 | 8.5 | 2.14 | 63 | 53 | 212438186
ADP | 4SHP22LX136P-**A | 36DX** | A93DF1E090C16 | 34600 | 33400 | 19 | 12 | 9 | 2.22 | 65 | 54 | 212438194
ADP | 4SHP22LX136P-**A | 36DX** | A93UH1E030B12 | 34400 | 32600 | 19 | 11.7 | 8.5 | 2.1 | 64 | 53 | 212438195
ADP | 4SHP22LX136P-**A | 36DX** | A93DF1E045B12 | 34400 | 33600 | 20 | 11.7 | 9 | 2.2 | 65 | 54 | 212438192
ADP | 4SHP22LX136P-**A | 36DX** | A93DF1E070B12 | 35200 | 31800 | 20 | 12 | 8.8 | 2.14 | 65 | 55 | 212438193
ADP | 4SHP22LX136P-**A | 36DX** | A80US2V110C20 | 34600 | 33200 | 18 | 12 | 8.5 | 2.04 | 66 | 53 | 212438190
ADP | 4SHP22LX136P-**A | 36DX** | A80US2V100C20X | 34400 | 32000 | 19 | 11.7 | 8.7 | 2.22 | 67 | 57 | 212438189
ADP | 4SHP22LX136P-**A | 36DX** | A80US2V090C20 | 34600 | 33000 | 19 | 12 | 8.5 | 2.06 | 66 | 54 | 212438188
ADP | 4SHP22LX136P-**A | 36DX** | A80US2V090B16L | 34800 | 33000 | 20 | 12 | 8.5 | 2.14 | 63 | 53 | 212438187
ADP | 4SHP22LX136P-**A | 36DX** | A80US2V090B12 | 34600 | 33000 | 20 | 12 | 8.5 | 2.14 | 63 | 53 | 212438185
ADP | 4SHP22LX136P-**A | 36DX** | A80US2V070A12L | 34600 | 33200 | 20 | 12 | 8.5 | 2.1 | 63 | 53 | 212438182
ADP | 4SHP22LX136P-**A | 36DX** | A80US2V080B16X | 34600 | 33200 | 20 | 12 | 8.5 | 2.12 | 63 | 53 | 212438183
ADP | 4SHP22LX160P-**A | 60DX** | A97DSMV090C20 | 55000 | 56000 | 19 | 11.7 | 8.2 | 1.96 | 67 | 55 | 212438265
ADP | 4SHP22LX160P-**A | 60CX** | A97DSMV090C20 | 55000 | 56000 | 19 | 11.7 | 8.2 | 1.96 | 67 | 55 | 212438264
ADP | 4SHP22LX160P-**A | 62DX** | A96DS2V110C20 | 55000 | 56000 | 19 | 11.7 | 8.5 | 1.96 | 67 | 55 | 212438261
ADP | 4SHP22LX160P-**A | 62CX** | A96DS2V110C20 | 55000 | 56000 | 19 | 11.7 | 8.5 | 1.96 | 67 | 55 | 212438260
ADP | 4SHP22LX160P-**A | 60DX** | A96DS2V110C20 | 55000 | 56000 | 19 | 11.7 | 8.5 | 1.96 | 67 | 55 | 212438259
ADP | 4SHP22LX160P-**A | 60CX** | A96DS2V110C20 | 55000 | 56000 | 19 | 11.7 | 8.5 | 1.96 | 67 | 55 | 212438258
ADP | 4SHP22LX160P-**A | 60DX** | A96DS2V090C20 | 55000 | 56000 | 19 | 11.7 | 8.5 | 1.96 | 67 | 55 | 212438255
ADP | 4SHP22LX160P-**A | 60DX** | A96DF1E110C20 | 55500 | 56000 | 18 | 11.7 | 8.5 | 1.98 | 67 | 55 | 212438251
ADP | 4SHP22LX160P-**A | 62DX** | A96DF1E110C20 | 55500 | 56000 | 18 | 11.7 | 8.5 | 1.98 | 67 | 55 | 212438253
ADP | 4SHP22LX160P-**A | 60CX** | A96DS2V090C20 | 55000 | 56000 | 19 | 11.7 | 8.5 | 1.96 | 67 | 55 | 212438254
ADP | 4SHP22LX160P-**A | 62CX** | A96DF1E110C20 | 55500 | 56000 | 18 | 11.7 | 8.5 | 1.98 | 67 | 55 | 212438252
ADP | 4SHP22LX160P-**A | 60CX** | A96DF1E110C20 | 55500 | 56000 | 18 | 11.7 | 8.5 | 1.98 | 67 | 55 | 212438250
ADP | 4SHP22LX160P-**A | 60DX** | A80UH1E090C20 | 54500 | 54000 | 18 | 11 | 8.1 | 1.84 | 69 | 57 | 212438239
ADP | 4SHP22LX160P-**A | 62DX** | A80UH1E090C20 | 54500 | 54000 | 18 | 11 | 8.1 | 1.84 | 69 | 57 | 212438241
ADP | 4SHP22LX160P-**A | 62CX** | A80UH1E090C20 | 54500 | 54000 | 18 | 11 | 8.1 | 1.84 | 69 | 57 | 212438240
ADP | 4SHP22LX136P-**A | 36DX** | A97DSMV070B12 | 34400 | 34000 | 20 | 11.7 | 9 | 2.18 | 65 | 54 | 212438227
ADP | 4SHP22LX136P-**A | 36DX** | A96US2V110C20 | 34600 | 32000 | 19 | 11.7 | 8.7 | 2.24 | 66 | 57 | 212438226
ADP | 4SHP22LX136P-**A | 36DX** | A97USMV090C16 | 34400 | 32200 | 19 | 11.7 | 8.9 | 2.22 | 66 | 57 | 212438235
ADP | 4SHP22LX136P-**A | 36DX** | A97USMV070B12 | 34600 | 33200 | 20 | 12 | 8.5 | 2.1 | 63 | 53 | 212438233
ADP | 4SHP22LX160P-**A | 60CX** | A80UH1E090C20 | 54500 | 54000 | 18 | 11 | 8.1 | 1.84 | 69 | 57 | 212438238
ADP | 4SHP22LX136P-**A | 36DX** | A97USMV090C20 | 34400 | 32200 | 18 | 11.7 | 8.7 | 2.22 | 66 | 56 | 212438236
ADP | 4SHP22LX136P-**A | 36DX** | A97USMV110C20 | 34400 | 32000 | 19 | 11.7 | 8.9 | 2.24 | 67 | 57 | 212438237
ADP | 4SHP22LX136P-**A | 36DX** | A97USMV090C12 | 34400 | 33200 | 20 | 11.7 | 8.5 | 2.02 | 66 | 54 | 212438234
ADP | 4SHP22LX136P-**A | 36DX** | A96UH1E090C16 | 34800 | 33000 | 19 | 11.7 | 8.2 | 2.04 | 66 | 54 | 212438214
ADP | 4SHP22LX136P-**A | 36DX** | A97US2V080C16X | 34400 | 32200 | 19 | 11.7 | 8.9 | 2.22 | 66 | 56 | 212438231
ADP | 4SHP22LX136P-**A | 36DX** | A97US2V080C20X | 34400 | 32200 | 18 | 11.7 | 8.7 | 2.22 | 66 | 57 | 212438232
ADP | 4SHP22LX136P-**A | 36DX** | A97US2V060B12X | 34600 | 33200 | 20 | 11.7 | 8.7 | 2.1 | 66 | 55 | 212438230
ADP | 4SHP22LX136P-**A | 36DX** | A97US2V040B12X | 34600 | 33200 | 20 | 12 | 8.5 | 2.1 | 63 | 53 | 212438229
ADP | 4SHP22LX136P-**A | 36DX** | A97DSMV090C16 | 34400 | 34200 | 20 | 11.7 | 9 | 2.18 | 65 | 54 | 212438228
ADP | 4SHP22LX136P-**A | 36DX** | A96US2V070B12 | 34600 | 33200 | 20 | 12 | 8.5 | 2.1 | 63 | 53 | 212438221
ADP | 4SHP22LX136P-**A | 36DX** | A96US2V110C16 | 34400 | 32200 | 19 | 11.7 | 8.9 | 2.22 | 66 | 57 | 212438225
ADP | 288BNV037*0**B*+TSTAT | H,PG81936 | 926TB66120V24*** | 31800 | 45500 | 17 | 11.7 | 8.1 | 1.94 | 65 | 52 | 212394162
ADP | 4SHP22LX136P-**A | 36CX** | A80UH1E090B16 | 35000 | 32600 | 19 | 12 | 8.5 | 2.16 | 63 | 53 | 212437702
ADP | 4SHP22LX136P-**A | 36AX** | A80UH1E090B16 | 35000 | 32600 | 19 | 12 | 8.5 | 2.16 | 63 | 53 | 212437700
ADP | 4SHP22LX136P-**A | 36CX** | A80UH1E080B16X | 34800 | 32200 | 18 | 11.7 | 8.6 | 2.16 | 67 | 56 | 212437699
ADP | 4SHP22LX136P-**A | 36BX** | A80UH1E070A12 | 34400 | 32400 | 20 | 12 | 8.5 | 2.14 | 64 | 53 | 212437692
ADP | 288BNV037*0**B*+TSTAT | H,PG81936 | 82*TA66135V24*** | 31600 | 45500 | 17 | 11.7 | 8.1 | 1.94 | 65 | 52 | 212394160
ADP | 4SHP22LX136P-**A | 36BX** | A80UH1E090B16 | 35000 | 32600 | 19 | 12 | 8.5 | 2.16 | 63 | 53 | 212437701
ADP | 4SHP22LX136P-**A | 36AX** | A80UH1E080B16X | 34800 | 32200 | 18 | 11.7 | 8.6 | 2.16 | 67 | 56 | 212437697
ADP | 4SHP22LX136P-**A | 36BX** | A80UH1E080B16X | 34800 | 32200 | 18 | 11.7 | 8.6 | 2.16 | 67 | 56 | 212437698
ADP | 4SHP22LX136P-**A | 36CX** | A80UH1E070B12 | 34800 | 32600 | 20 | 12 | 8.5 | 2.14 | 63 | 53 | 212437696
ADP | 4SHP22LX136P-**A | 36BX** | A80UH1E070B12 | 34800 | 32600 | 20 | 12 | 8.5 | 2.14 | 63 | 53 | 212437695
ADP | 4SHP22LX136P-**A | 36AX** | A80UH1E070B12 | 34800 | 32600 | 20 | 12 | 8.5 | 2.14 | 63 | 53 | 212437694
ADP | 4SHP22LX136P-**A | 36CX** | A80UH1E070A12 | 34400 | 32400 | 20 | 12 | 8.5 | 2.14 | 64 | 53 | 212437693
ADP | 4SHP22LX124P-**A | 36BX** | A97DSMV070B12 | 23400 | 21600 | 21 | 13.5 | 8.8 | 2.06 | 65 | 68 | 212437653
ADP | 4SHP22LX136P-**A | 36AX** | A80UH1E070A12 | 34400 | 32400 | 20 | 12 | 8.5 | 2.14 | 64 | 53 | 212437691
ADP | 4SHP22LX136P-**A | 36BX** | A80UH1E060A12X | 34200 | 32400 | 20 | 11.7 | 8.5 | 2.12 | 64 | 53 | 212437689
ADP | 4SHP22LX136P-**A | 36CX** | A80UH1E060A12X | 34200 | 32400 | 20 | 11.7 | 8.5 | 2.12 | 64 | 53 | 212437690
ADP | 4SHP22LX136P-**A | 36AX** | A80UH1E060A12X | 34200 | 32400 | 20 | 11.7 | 8.5 | 2.12 | 64 | 53 | 212437688
ADP | 4SHP22LX136P-**A | 36CX** | A80UH1E045A12 | 34400 | 32400 | 20 | 12 | 8.5 | 2.14 | 63 | 53 | 212437687
ADP | 4SHP22LX136P-**A | 36AX** | A80UH1E045A12 | 34400 | 32400 | 20 | 12 | 8.5 | 2.14 | 63 | 53 | 212437685
ADP | 4SHP22LX136P-**A | 36CX** | A80UH1E040A12X | 34200 | 32400 | 20 | 11.7 | 8.5 | 2.12 | 64 | 53 | 212437684
ADP | 4SHP22LX136P-**A | 36BX** | A80UH1E045A12 | 34400 | 32400 | 20 | 12 | 8.5 | 2.14 | 63 | 53 | 212437686
ADP | 4SHP22LX136P-**A | 36BX** | A80UH1E040A12X | 34200 | 32400 | 20 | 11.7 | 8.5 | 2.12 | 64 | 53 | 212437683
ADP | 4SHP22LX136P-**A | 36AX** | A80UH1E040A12X | 34200 | 32400 | 20 | 11.7 | 8.5 | 2.12 | 64 | 53 | 212437682
ADP | 4SHP22LX136P-**A | 36CX** | A80DS2V090B16 | 34400 | 34000 | 20 | 11.7 | 9 | 2.18 | 65 | 54 | 212437681
ADP | 4SHP22LX136P-**A | 36BX** | A80DS2V090B16 | 34400 | 34000 | 20 | 11.7 | 9 | 2.18 | 65 | 54 | 212437680
ADP | 4SHP22LX136P-**A | 36AX** | A80DS2V090B16 | 34400 | 34000 | 20 | 11.7 | 9 | 2.18 | 65 | 54 | 212437679
ADP | 4SHP22LX136P-**A | 36CX** | A80DS2V070A12 | 34400 | 34200 | 20 | 11.7 | 9 | 2.16 | 65 | 54 | 212437678
ADP | 4SHP22LX136P-**A | 36BX** | A80DS2V070A12 | 34400 | 34200 | 20 | 11.7 | 9 | 2.16 | 65 | 54 | 212437677
ADP | 4SHP22LX136P-**A | 36AX** | A80DS2V070A12 | 34400 | 34200 | 20 | 11.7 | 9 | 2.16 | 65 | 54 | 212437676
ADP | 4SHP22LX136P-**A | 36CX** | A80DF1E110C20 | 34800 | 33400 | 18 | 12 | 8.8 | 2.24 | 65 | 54 | 212437675
ADP | 4HP18V36P | 36CP**+TXV | 96G2UH090CV20 | 33600 | 33000 | 17 | 10 | 8.4 | 2.08 | 63 | 56 | 212498003
ADP | 4HP18V36P | 36CX** | 96G2UH090CE16 | 34800 | 33800 | 16 | 11 | 8.5 | 2.22 | 66 | 57 | 212498002
ADP | 4HP18V36P | 36BP**+TXV | 96G2UH070BE12 | 23600 | 22400 | 17 | 12 | 8.5 | 2.02 | 67 | 66 | 212497999
ADP | 4HP18V36P | 36CP**+TXV | 96G2UH090CE16 | 34800 | 33800 | 16 | 11 | 8.5 | 2.22 | 66 | 57 | 212498001
ADP | 4HP18V36P | 36BX** | 96G2UH070BE12 | 23600 | 22400 | 17 | 12 | 8.5 | 2.02 | 67 | 66 | 212498000
ADP | 4HP18V36P | 36BX** | 96G2UH045BE12 | 24000 | 22400 | 17 | 12 | 8.5 | 2.02 | 67 | 66 | 212497998
ADP | 4HP18V36P | 36BP**+TXV | 96G2UH045BE12 | 24000 | 22400 | 17 | 12 | 8.5 | 2.02 | 67 | 66 | 212497997
ADP | 4HP18V36P | 36BX** | 96G2UH030BE08 | 23600 | 22400 | 19 | 12 | 8.1 | 1.9 | 63 | 62 | 212497996
ADP | 4HP18V36P | 36BP**+TXV | 96G2UH030BE08 | 23600 | 22400 | 19 | 12 | 8.1 | 1.9 | 63 | 62 | 212497995
ADP | 4HP18V36P | 36CP**+TXV | 96G1UH090CE16 | 34400 | 33800 | 16 | 10.5 | 8.5 | 2.22 | 66 | 56 | 212497994
ADP | 4HP18V36P | 36BX** | 96G1UH070BE12 | 23400 | 22400 | 18 | 12 | 8.1 | 1.9 | 64 | 63 | 212497993
ADP | 4HP18V36P | 36BX** | 96G1UH045BE12 | 24000 | 22400 | 18 | 12 | 8.5 | 2.03 | 67 | 67 | 212497991
ADP | 4HP18V36P | 36BP**+TXV | 96G1UH070BE12 | 23400 | 22400 | 18 | 12 | 8.1 | 1.9 | 64 | 63 | 212497992
ADP | 4HP18V36P | 36BP**+TXV | 96G1UH045BE12 | 24000 | 22400 | 18 | 12 | 8.5 | 2.03 | 67 | 67 | 212497990
ADP | 4HP18V36P | 36BP**+TXV | 92G1DF045BE12 | 34400 | 34400 | 18 | 11.7 | 8.1 | 2.04 | 62 | 51 | 212497988
ADP | 4HP18V36P | 36CP**+TXV | 92G1UH110CE16 | 34400 | 33600 | 16 | 10.5 | 8.5 | 2.24 | 66 | 56 | 212497989
ADP | 4HP18V36P | 36BP**+TXV | 80G2UH090BE16L | 32600 | 32200 | 17 | 11 | 8.5 | 2.14 | 66 | 57 | 212497987
ADP | 4HP18V36P | 36AX** | 80G2UH070AE12L | 23400 | 22400 | 19 | 12 | 8.1 | 1.91 | 64 | 63 | 212497986
ADP | 4HP18V36P | 36AP**+TXV | 80G2UH070AE12L | 23400 | 22400 | 19 | 12 | 8.1 | 1.91 | 64 | 63 | 212497985
ADP | 4HP18V36P | 36AX** | 80G2UH045AE12 | 23400 | 22200 | 18 | 12 | 8.5 | 2.04 | 65 | 64 | 212497984
ADP | 4HP18V36P | 36AP**+TXV | 80G2UH045AE12 | 23400 | 22200 | 18 | 12 | 8.5 | 2.04 | 65 | 64 | 212497983
ADP | 4HP18V36P | 36BP**+TXV | 80G1UH080BE16X | 32400 | 32400 | 16 | 10.5 | 8.5 | 2.12 | 65 | 57 | 212497982
ADP | 4HP18V36P | 36BX** | 80G1UH070BE12 | 32200 | 32000 | 18 | 11 | 8.5 | 2.14 | 66 | 57 | 212497981
ADP | 4HP18V36P | 36BP**+TXV | 80G1UH070BE12 | 32200 | 32000 | 18 | 11 | 8.5 | 2.14 | 66 | 57 | 212497980
ADP | 4HP18V36P | 36AX** | 80G1UH060AE12X | 23200 | 22400 | 19 | 12 | 8.1 | 1.91 | 64 | 63 | 212497978
ADP | 4HP18V36P | 36AP**+TXV | 80G1UH070AE12 | 33800 | 33400 | 17 | 10.5 | 8.5 | 2.2 | 66 | 56 | 212497979
ADP | 4HP18V36P | 36AP**+TXV | 80G1UH060AE12X | 23200 | 22400 | 19 | 12 | 8.1 | 1.91 | 64 | 63 | 212497977
ADP | 4HP18V36P | 36AX** | 80G1UH040AE12X | 23200 | 22400 | 19 | 12 | 8.1 | 1.91 | 64 | 63 | 212497976
ADP | 4HP18V36P | 36AP**+TXV | 80G1UH040AE12X | 23200 | 22400 | 19 | 12 | 8.1 | 1.91 | 64 | 63 | 212497975
ADP | 38MURAQ24AB3* | V,C36H175P139 | 58SP*A070V17**16 | 23800 | 24400 | 17 | 10 | 8.5 | 1.9 | 74 | 92 | 212479937
ADP | 38MURAQ24AB3* | C36A***L159 | 58SP*A070V17**16 | 24000 | 24400 | 17 | 10 | 8.5 | 1.9 | 74 | 92 | 212479935
ADP | 38MURAQ24AA3* | PL36H210P299 | 59SC2D080E17**16 | 25000 | 23200 | 16 | 10 | 8.1 | 1.9 | 81 | 67 | 212478964
ADP | 38MURAQ24AB3* | PL36H210P749 | 58SP*A070V17**16 | 24000 | 24400 | 17 | 10 | 8.5 | 1.9 | 74 | 92 | 212479933
ADP | 38MURAQ24AB3* | V,C36H175P159 | 58SP*A070V17**16 | 24000 | 24400 | 17 | 10 | 8.5 | 1.9 | 74 | 92 | 212479931
ADP | 4TXD2060A10NU** | F,PE*CC4960 |  | 48000 | 48000 | 17 | 11 | 9 | 2.47 | 66 | 66 | 212396575
ADP | 4TXD2060A10NU** | F,PE*CC7948 |  | 48000 | 48000 | 17 | 11 | 9 | 2.47 | 66 | 66 | 212396573
ADP | 4TXD2060A10NU** | F,PE*UU1960 |  | 54000 | 55000 | 15.8 | 10 | 9 | 2.5 | 66 | 66 | 212396572
ADP | 4TXD2060A10NU** | F,PE*CC9960 |  | 54000 | 54500 | 15.75 | 10 | 9 | 2.47 | 67 | 67 | 212396574
ADP | 4TXD2036A10NU** | F,PE*G33925 |  | 23400 | 22400 | 17 | 11.5 | 8.95 | 1.8 | 67 | 95 | 212396567
ADP | 4TXD2060A10NU** | F,PE*CC7960 |  | 54000 | 55000 | 15.8 | 10 | 9 | 2.4 | 66 | 66 | 212396571
ADP | 4TXD2036A10NU** | F,PE*G34930 |  | 23600 | 22400 | 17 | 11.5 | 9 | 1.8 | 67 | 95 | 212396569
ADP | 4TXD2036A10NU** | F,PE*G34925 |  | 23600 | 22400 | 17 | 11.5 | 9 | 1.8 | 67 | 95 | 212396570
ADP | 4TXD2036A10NU** | F,PE*E32925 |  | 23000 | 22400 | 16 | 11.5 | 8.85 | 1.8 | 67 | 95 | 212396563
ADP | 4TXD2036A10NU** | F,PE*E32924 |  | 22800 | 22400 | 16 | 11.5 | 8.85 | 1.8 | 67 | 95 | 212396564
ADP | 4TXD2036A10NU** | F,PE*G33930 |  | 23400 | 22400 | 17 | 11.5 | 8.95 | 1.8 | 67 | 95 | 212396566
ADP | 4TXD2036A10NU** | F,PE*E32930 |  | 23000 | 22400 | 16 | 11.5 | 8.85 | 1.8 | 67 | 95 | 212396562
ADP | 4TXD2060A10NU** | F,PE*CC4960 |  | 48000 | 48000 | 17 | 11 | 9 | 2.47 | 66 | 66 | 212396559
ADP | 4SHP22LX136P-**A | 36BX** | A96US2V090C20 | 34400 | 32200 | 18 | 11.7 | 8.7 | 2.22 | 66 | 56 | 212437861
ADP | 4SHP22LX136P-**A | 36BX** | A96US2V090C16 | 34400 | 32200 | 19 | 11.7 | 8.9 | 2.22 | 66 | 57 | 212437858
ADP | 4SHP22LX136P-**A | 36AX** | A96US2V090C20 | 34400 | 32200 | 18 | 11.7 | 8.7 | 2.22 | 66 | 56 | 212437860
ADP | 4SHP22LX136P-**A | 36CX** | A96US2V090C16 | 34400 | 32200 | 19 | 11.7 | 8.9 | 2.22 | 66 | 57 | 212437859
ADP | 4SHP22LX136P-**A | 36AX** | A96US2V090C16 | 34400 | 32200 | 19 | 11.7 | 8.9 | 2.22 | 66 | 57 | 212437857
ADP | 4SHP22LX160P-**A | 62DX** | A80US2V135D20 | 55000 | 53000 | 18 | 11.7 | 8.1 | 1.98 | 69 | 57 | 212437941
ADP | 4SHP22LX136P-**A | 36CX** | A96US2V090C12 | 34400 | 33200 | 20 | 11.7 | 8.5 | 2.02 | 66 | 54 | 212437856
ADP | 4SHP22LX160P-**A | 62CX** | A80US2V135D20 | 55000 | 53000 | 18 | 11.7 | 8.1 | 1.98 | 69 | 57 | 212437940
ADP | 4SHP22LX160P-**A | 62CX** | A80UH1E135D20 | 52500 | 52500 | 17 | 11 | 8.1 | 1.94 | 68 | 57 | 212437912
ADP | 4SHP22LX160P-**A | 62DX** | A80UH1E135D20 | 52500 | 52500 | 17 | 11 | 8.1 | 1.94 | 68 | 57 | 212437913
ADP | 4SHP22LX136P-**A | 36AX** | A96US2V070B12 | 34600 | 33200 | 20 | 12 | 8.5 | 2.1 | 63 | 53 | 212437851
ADP | 4SHP22LX136P-**A | 36BX** | A96US2V090C12 | 34400 | 33200 | 20 | 11.7 | 8.5 | 2.02 | 66 | 54 | 212437855
ADP | 4SHP22LX136P-**A | 36CX** | A96US2V070B12 | 34600 | 33200 | 20 | 12 | 8.5 | 2.1 | 63 | 53 | 212437853
ADP | 4SHP22LX148P-**A | 60DX** | A80UH2E110C20 | 48000 | 43500 | 18 | 12 | 8.3 | 2 | 64 | 57 | 212437395
ADP | 4SHP22LX148P-**A | 62DX** | A80UH2E110C16 | 47500 | 43000 | 19 | 12 | 8.35 | 2.02 | 64 | 57 | 212437393
ADP | 4SHP22LX148P-**A | 62CX** | A80UH2E110C16 | 47500 | 43000 | 19 | 12 | 8.35 | 2.02 | 64 | 57 | 212437392
ADP | 4SHP22LX148P-**A | 62DX** | A80UH1E100C20X | 47500 | 43500 | 18 | 11.7 | 8.1 | 2 | 64 | 57 | 212437385
ADP | 4SHP22LX148P-**A | 62CX** | A80UH1E100C20X | 47500 | 43500 | 18 | 11.7 | 8.1 | 2 | 64 | 57 | 212437384
ADP | 4SHP22LX124P-**A | 36AX** | A96UH2E070B12 | 24000 | 22200 | 20 | 13.5 | 8.5 | 1.9 | 62 | 69 | 212437643
ADP | 4SHP22LX136P-**A | 36CX** | A96DF2E090C16 | 34400 | 33400 | 18 | 12 | 8.8 | 2.22 | 65 | 54 | 212437810
ADP | 4SHP22LX124P-**A | 36CX** | A96UH2E045B12 | 24000 | 22200 | 20 | 13.5 | 8.5 | 1.9 | 62 | 69 | 212437642
ADP | 4SHP22LX148P-**A | 62CX** | A97USMV090C16 | 47500 | 44000 | 19 | 11.7 | 8.35 | 2 | 64 | 57 | 212437514
ADP | 4SHP22LX124P-**A | 36BX** | A80UH2E090B12 | 24000 | 22000 | 21 | 13.5 | 8.5 | 1.92 | 62 | 70 | 212437572
ADP | 4SHP22LX124P-**A | 36CX** | A80US2V060A12X | 23800 | 22000 | 20 | 13.5 | 8.5 | 1.92 | 62 | 70 | 212437579
ADP | 4SHP22LX124P-**A | 36BX** | A80UH2E090B16 | 24000 | 22200 | 18 | 13 | 8.5 | 1.9 | 62 | 70 | 212437575
ADP | 4SHP22LX124P-**A | 36AX** | A80US2V060A12X | 23800 | 22000 | 20 | 13.5 | 8.5 | 1.92 | 62 | 70 | 212437577
ADP | 4SHP22LX124P-**A | 36CX** | A80UH2E090B16 | 24000 | 22200 | 18 | 13 | 8.5 | 1.9 | 62 | 70 | 212437576
ADP | 4SHP22LX124P-**A | 36BX** | A80US2V060A12X | 23800 | 22000 | 20 | 13.5 | 8.5 | 1.92 | 62 | 70 | 212437578
ADP | 4SHP22LX124P-**A | 36AX** | A80UH2E090B16 | 24000 | 22200 | 18 | 13 | 8.5 | 1.9 | 62 | 70 | 212437574
ADP | 4SHP22LX124P-**A | 36CX** | A80UH2E090B12 | 24000 | 22000 | 21 | 13.5 | 8.5 | 1.92 | 62 | 70 | 212437573
ADP | 4SHP22LX124P-**A | 36AX** | A80UH2E090B12 | 24000 | 22000 | 21 | 13.5 | 8.5 | 1.92 | 62 | 70 | 212437571
ADP | 4SHP22LX124P-**A | 36CX** | A80UH2E070A12 | 24000 | 22000 | 21 | 13.5 | 8.5 | 1.92 | 62 | 70 | 212437570
ADP | 4SHP22LX124P-**A | 36BX** | A80UH2E070A12 | 24000 | 22000 | 21 | 13.5 | 8.5 | 1.92 | 62 | 70 | 212437569
ADP | DLCURAH24AAK | PL36H210P299 | *80ESU0601716A | 25600 | 24000 | 16 | 10 | 8.5 | 1.92 | 80 | 66 | 212428102
ADP | 4A6L6036A1 | V,T36H210P479 | S8X1C100M5PSC | 36400 | 32400 | 15.2 | 12.5 | 8.1 | 2.1 | 64 | 51 | 212408679
ADP | 4A6L6036A1 | V,T36H175P159 | S9X2B040U3PSB | 35800 | 32400 | 15.2 | 11.7 | 8.1 | 2.1 | 64 | 51 | 212408680
ADP | 4A6L6036A1 | V,T36H210P479 | S9X2C080U5PSB | 36800 | 32600 | 15.2 | 12.5 | 8.1 | 2.1 | 64 | 50 | 212408683
ADP | 4A6L6036A1 | V,T36H210P479 | S8X1C080M5PSC | 37000 | 32800 | 15.2 | 12.5 | 8.1 | 2.1 | 64 | 50 | 212408677
ADP | 4A6L6036A1 | V,T36H175P159 | S8X1B060M4PTC | 35600 | 32400 | 15.2 | 11.7 | 8.1 | 2.1 | 65 | 51 | 212408674
ADP | 4A6L6036A1 | V,T36H210P479 | S8X1C080M5PTC | 37000 | 32800 | 15.2 | 12.5 | 8.1 | 2.1 | 64 | 50 | 212408678
ADP | 4A6L6036A1 | V,T36H210P479 | S8V2C080M5PCA | 36600 | 32400 | 15.2 | 12.5 | 8.1 | 2.1 | 65 | 51 | 212408669
ADP | 4A6L6036A1 | V,T36H210P479 | S8V2C100M5PDA | 36400 | 32400 | 15.2 | 12.5 | 8.1 | 2.1 | 65 | 51 | 212408672
ADP | 4A6L6036A1 | V,T36H210P479 | S8V2C080M5PDA | 36600 | 32400 | 15.2 | 12.5 | 8.1 | 2.1 | 65 | 51 | 212408670
ADP | 4A6L6036A1 | V,T36H175P159 | S8X1B060M4PSC | 35600 | 32400 | 15.2 | 11.7 | 8.1 | 2.1 | 65 | 51 | 212408673
ADP | 4A6L6036A1 | V,T36H210P479 | S8V2C100M5PCA | 36400 | 32400 | 15.2 | 12.5 | 8.1 | 2.1 | 65 | 51 | 212408671
ADP | 4A6L6036A1 | V,T36H175P159 | L8X1B080U4XSA | 35800 | 32400 | 15.2 | 11.7 | 8.1 | 2.1 | 65 | 51 | 212408660
ADP | 4A6L6036A1 | V,T36H175P159 | S8V2B060M4PCA | 35800 | 32400 | 15.2 | 11.7 | 8.1 | 2.1 | 65 | 51 | 212408665
ADP | 4A6L6036A1 | V,T36H175P159 | S8V2B060M4PDA | 35800 | 32400 | 15.2 | 11.7 | 8.1 | 2.1 | 65 | 51 | 212408666
ADP | 4A6L6036A1 | V,T36H210P479 | L9X1C100U5VSA | 35800 | 32400 | 15.2 | 12.5 | 8.1 | 2.1 | 65 | 51 | 212408661
ADP | 4A6L6036A1 | V,T36H210P479 | *UD2C100B9V5 | 36000 | 32400 | 15.2 | 12.5 | 8.1 | 2.1 | 65 | 50 | 212408652
ADP | 4A6L6036A1 | V,T36H210P479 | *UD2C100A9V5 | 36600 | 32400 | 15.2 | 12.5 | 8.1 | 2.1 | 64 | 51 | 212408650
ADP | 4A6L6036A1 | V,T36H210P479 | *UHMC100ACV4 | 36200 | 32000 | 15.2 | 12.5 | 8.1 | 2.1 | 66 | 51 | 212408655
ADP | 4A6L6036A1 | V,T36H175P159 | *UHMB080ACV3 | 35600 | 32200 | 15.2 | 11.7 | 8.1 | 2.1 | 66 | 51 | 212408654
ADP | 4A6L6036A1 | V,T36H210P479 | *UD2C080B9V4 | 36200 | 32400 | 15.2 | 12.5 | 8.1 | 2.1 | 65 | 51 | 212408649
ADP | 4A6L6036A1 | V,T36H210P479 | *UD2C080ACV4 | 36400 | 32200 | 15.2 | 12.5 | 8.1 | 2.1 | 65 | 51 | 212408648
ADP | 4A6L6036A1 | V,T36H210P479 | *UD2C100ACV5 | 36600 | 32400 | 15.2 | 12.5 | 8.1 | 2.1 | 64 | 50 | 212408651
ADP | 4A6L6036A1 | V,T36H210P479 | *UD2C080A9V4 | 36000 | 32200 | 15.2 | 12.5 | 8.1 | 2.1 | 65 | 51 | 212408647
ADP | 4A6L6030A1 | V,T36H210P479 | *UHMC100ACV4 | 30400 | 26400 | 15.2 | 12.5 | 8.1 | 2 | 64 | 51 | 212408628
ADP | 4A6L6030A1 | V,T36H210P479 | *UD2C080ACV4 | 29800 | 26200 | 15.2 | 12.5 | 8.1 | 2 | 65 | 51 | 212408624
ADP | 38MURAQ18AB3* | A36VCA+TXV | 58S(B,C)*A070E17**12 | 18000 | 17300 | 16 | 11 | 8.5 | 2.26 | 67 | 106 | 212479802
ADP | 38MURAQ18AB3* | A24VBA+TXV | 58TP*A070V14**12 | 17600 | 16900 | 16 | 10.5 | 8.5 | 2.3 | 67 | 111 | 212479811
ADP | 38MURAQ18AB3* | A24VBA+TXV | 59SC2D060E14**12 | 18100 | 17400 | 16 | 11 | 8.5 | 2.24 | 67 | 105 | 212479817
ADP | 38MURAQ18AB3* | A24VBA+TXV | 58SP*A045V14**12 | 17700 | 17000 | 16 | 10.5 | 8.5 | 2.28 | 67 | 110 | 212479804
ADP | 38MURAQ18AB3* | A36VCA+TXV | 58SU*A040E17**12 | 18600 | 17400 | 16 | 11 | 9 | 2.22 | 67 | 102 | 212479806
ADP | 38MURAQ18AB3* | A24VBA+TXV | 58S(B,C)*A045E14**12 | 18000 | 17300 | 16 | 11 | 8.5 | 2.26 | 67 | 106 | 212479795
ADP | 38MURAQ18AB3* | A24VBA+TXV | 58S(B,C)*A070E14**12 | 17500 | 16800 | 16 | 10.5 | 8.5 | 2.3 | 68 | 111 | 212479800
ADP | 38MURAQ24AB3* | V,C36H175P159 | 58SU*A060E17**16 | 25000 | 25000 | 17 | 10.5 | 8.5 | 1.82 | 73 | 86 | 212479955
ADP | 38MURAQ24AB3* | PL36H175P159 | 58SU*A060E17**16 | 25000 | 25000 | 17 | 10.5 | 8.5 | 1.82 | 73 | 86 | 212479953
ADP | 38MURAQ24AB3* | H,PG81936 | PG95ESAA60080C** | 24600 | 25000 | 16 | 10.5 | 8.5 | 1.84 | 73 | 88 | 212509275
ADP | 38MURAQ24AB3* | H,PG7J936 | PG95ESAA60080C** | 24600 | 25000 | 16 | 10.5 | 8.5 | 1.84 | 73 | 88 | 212509274
ADP | 38MURAQ24AB3* | H,PG81936 | PG95ESAA42060B** | 24600 | 25000 | 16 | 10.5 | 8.1 | 1.84 | 74 | 88 | 212509272
ADP | 38MURAQ24AB3* | H,PG7J936 | PG95ESAA42060B** | 24400 | 25000 | 16 | 10.5 | 8.1 | 1.84 | 74 | 88 | 212509271
ADP | 38MURAQ24AB3* | H,PG7J936 | PG95ESAA36060A** | 24400 | 25000 | 15.2 | 10 | 8.5 | 1.86 | 74 | 90 | 212509269
ADP | 38MURAQ24AB3* | H,PG81936 | PG95ESAA36060A** | 24800 | 24400 | 16 | 10 | 8.5 | 1.76 | 75 | 85 | 212509270
ADP | 38MURAQ24AB3* | H,PG81936 | PG95ESAA36040B** | 24200 | 24400 | 15.2 | 10 | 8.5 | 1.78 | 75 | 87 | 212509268
ADP | 38MURAQ24AB3* | H,PG81936 | PG95ESAA30040A** | 24600 | 24600 | 15.2 | 10 | 8.5 | 1.76 | 74 | 85 | 212509266
ADP | 38MURAQ24AB3* | H,PG81936 | PG95ESAA30026A** | 23400 | 24000 | 16 | 10 | 8.5 | 1.96 | 75 | 97 | 212509265
ADP | 38MURAQ24AB3* | H,PG81936 | PG92ESAA36060A** | 23600 | 24000 | 17 | 10 | 8.5 | 1.96 | 74 | 97 | 212509264
ADP | 38MURAQ24AB3* | H,PG81936 | PG92ESAA36040B** | 23800 | 24400 | 16 | 10 | 8.5 | 1.9 | 74 | 93 | 212509262
ADP | 38MURAQ18AB3* | H,PG7J936 | PG95ESUA48060B** | 18500 | 17900 | 15.2 | 11 | 8.5 | 2.24 | 66 | 101 | 212509259
ADP | 38MURAQ18AB3* | H,PG7J936 | PG96VTAA30040A** | 17200 | 16700 | 16 | 10 | 8.5 | 2.3 | 68 | 113 | 212509260
ADP | 38MURAQ18AB3* | H,PG7J936 | PG95ESUA36040B** | 17500 | 16900 | 16 | 10.5 | 8.5 | 2.3 | 67 | 111 | 212509258
ADP | 38MURAQ18AB3* | H,PG7J936 | PG95ESAA36060A** | 17700 | 17100 | 16 | 10.5 | 8.5 | 2.28 | 67 | 109 | 212509257
ADP | 38MURAQ18AB3* | H,PG7J936 | PG92ESAA36060A** | 18000 | 17400 | 16 | 11 | 8.5 | 2.24 | 67 | 105 | 212509255
ADP | 38MURAQ18AB3* | H,PG7J936 | PG92ESAA36040B** | 17700 | 17200 | 15.2 | 10.5 | 8.5 | 2.28 | 67 | 108 | 212509254
ADP | EL22XPV-024-230A** | L*18/36S9 | ML180UH070V36A* | 23600 | 21600 | 21 | 13 | 8.45 | 1.88 | 62 | 70 | 212499869
ADP | EL22XPV-024-230A** | LH18/36D9 | ML180UH070V36A* | 23800 | 21600 | 21 | 13.5 | 8.45 | 1.9 | 62 | 70 | 212499868
ADP | EL22XPV-024-230A** | LP18/37R9 | ML180UH070E36B* | 24000 | 21600 | 20 | 14 | 8.5 | 1.9 | 63 | 70 | 212499866
ADP | EL22XPV-024-230A** | LP29/36X9 | ML180UH070E36B* | 24000 | 21600 | 20 | 14 | 8.5 | 1.9 | 63 | 70 | 212499865
ADP | EL22XPV-024-230A** | LP36/37R9 | ML180UH070V36A* | 23800 | 21600 | 21 | 13.5 | 8.5 | 1.9 | 62 | 70 | 212499867
ADP | EL22XPV-024-230A** | L*19/36S9 | ML180UH070E36B* | 24000 | 21600 | 20 | 14 | 8.5 | 1.9 | 63 | 70 | 212499863
ADP | EL22XPV-024-230A** | LP18/37R9 | EL296UH070XV36B* | 23800 | 22000 | 21 | 13.5 | 8.5 | 1.92 | 62 | 70 | 212499800
ADP | EL22XPV-024-230A** | LH35/36X9 | ML180UH070E36B* | 24000 | 21600 | 20 | 14 | 8.5 | 1.9 | 63 | 70 | 212499861
ADP | EL22XPV-024-230A** | LP25/36R9 | ML180UH070E36B* | 24000 | 21600 | 20 | 14 | 8.5 | 1.9 | 63 | 70 | 212499864
ADP | EL22XPV-024-230A** | L*19/36U9 | ML180UH070E36B* | 24000 | 21600 | 20 | 14 | 8.5 | 1.9 | 63 | 70 | 212499862
ADP | EL22XPV-024-230A** | LP18/37R9 | ML180UH070E36A* | 24000 | 21600 | 20 | 13.5 | 8.5 | 1.9 | 63 | 70 | 212499855
ADP | EL22XPV-024-230A** | LH29/36F9 | ML180UH070E36B* | 24000 | 21600 | 20 | 14 | 8.5 | 1.9 | 63 | 70 | 212499860
ADP | EL22XPV-024-230A** | LH29/36X9 | ML180UH070E36B* | 24000 | 21600 | 20 | 14 | 8.5 | 1.9 | 63 | 70 | 212499859
ADP | EL22XPV-024-230A** | LH18/37R9 | ML180UH070E36A* | 24000 | 21600 | 20 | 13.5 | 8.5 | 1.9 | 63 | 70 | 212499854
ADP | EL22XPV-024-230A** | L*18/36T9 | ML180UH070E36B* | 24000 | 21600 | 20 | 14 | 8.5 | 1.9 | 63 | 70 | 212499858
ADP | EL22XPV-024-230A** | LP25/36R9 | EL296UH070XE36B* | 24000 | 22200 | 20 | 13.5 | 8.5 | 1.9 | 62 | 69 | 212499790
ADP | EL22XPV-024-230A** | L*18/36V9 | ML180UH070E36B* | 24000 | 21600 | 20 | 14 | 8.5 | 1.9 | 63 | 70 | 212499857
ADP | EL22XPV-024-230A** | LP29/36X9 | ML180UH070E36A* | 24000 | 21600 | 20 | 13.5 | 8.5 | 1.9 | 63 | 70 | 212499853
ADP | EL22XPV-024-230A** | LP36/37R9 | ML180UH070E36B* | 24000 | 21600 | 20 | 14 | 8.5 | 1.9 | 63 | 70 | 212499856
ADP | EL22XPV-024-230A** | LP29/36X9 | EL296UH070XV36B* | 23800 | 22000 | 21 | 13.5 | 8.5 | 1.92 | 62 | 70 | 212499799
ADP | EL22XPV-024-230A** | LP25/36R9 | EL296UH070XV36B* | 23800 | 22000 | 21 | 13.5 | 8.5 | 1.92 | 62 | 70 | 212499798
ADP | EL22XPV-024-230A** | L*19/36S9 | EL296UH070XV36B* | 23800 | 22000 | 21 | 13.5 | 8.5 | 1.92 | 62 | 70 | 212499797
ADP | EL22XPV-024-230A** | L*18/36T9 | EL296UH070XV36B* | 23800 | 22000 | 21 | 13.5 | 8.5 | 1.92 | 62 | 70 | 212499794
ADP | EL22XPV-024-230A** | LH29/36F9 | EL296UH070XV36B* | 23800 | 22000 | 21 | 13.5 | 8.5 | 1.92 | 62 | 70 | 212499795
ADP | EL22XPV-024-230A** | LP36/37R9 | EL296UH070XV36B* | 23800 | 22000 | 21 | 13.5 | 8.5 | 1.92 | 62 | 70 | 212499793
ADP | EL22XPV-024-230A** | LP18/37R9 | EL296UH070XE36B* | 24000 | 22200 | 20 | 13.5 | 8.5 | 1.9 | 62 | 69 | 212499792
ADP | EL22XPV-024-230A** | LP29/36X9 | EL296UH070XE36B* | 24000 | 22200 | 20 | 13.5 | 8.5 | 1.9 | 62 | 69 | 212499791
ADP | EL22XPV-024-230A** | L*19/36U9 | EL296UH070XE36B* | 24000 | 22200 | 20 | 13.5 | 8.5 | 1.9 | 62 | 69 | 212499788
ADP | EL22XPV-024-230A** | L*19/36S9 | EL296UH070XE36B* | 24000 | 22200 | 20 | 13.5 | 8.5 | 1.9 | 62 | 69 | 212499789
ADP | EL22XPV-024-230A** | LH29/36X9 | EL296UH070XE36B* | 24000 | 22200 | 20 | 13.5 | 8.5 | 1.9 | 62 | 69 | 212499785
ADP | EL22XPV-024-230A** | LH35/36X9 | EL296UH070XE36B* | 24000 | 22200 | 20 | 13.5 | 8.5 | 1.9 | 62 | 69 | 212499787
ADP | EL22XPV-024-230A** | LH29/36F9 | EL296UH070XE36B* | 24000 | 22200 | 20 | 13.5 | 8.5 | 1.9 | 62 | 69 | 212499786
ADP | EL22XPV-024-230A** | LP25/36R9 | ML180UH070E36A* | 24000 | 21600 | 20 | 13.5 | 8.5 | 1.9 | 63 | 70 | 212499852
ADP | EL22XPV-024-230A** | L*19/36S9 | EL296UH045XE36B* | 24000 | 22200 | 20 | 13.5 | 8.5 | 1.9 | 62 | 69 | 212499770
ADP | EL22XPV-024-230A** | LP36/37R9 | EL296UH070XE36B* | 24000 | 22200 | 20 | 13.5 | 8.5 | 1.9 | 62 | 69 | 212499782
ADP | EL22XPV-024-230A** | L*18/36T9 | EL296UH070XE36B* | 24000 | 22200 | 20 | 13.5 | 8.5 | 1.9 | 62 | 69 | 212499784
ADP | EL22XPV-024-230A** | LP18/37R9 | EL296UH045XV36B* | 23800 | 22200 | 20 | 13.5 | 8.5 | 1.9 | 62 | 69 | 212499781
ADP | EL22XPV-024-230A** | L*18/36V9 | EL296UH070XE36B* | 24000 | 22200 | 20 | 13.5 | 8.5 | 1.9 | 62 | 69 | 212499783
ADP | EL22XPV-024-230A** | LP36/37R9 | EL296UH045XE36B* | 24000 | 22200 | 20 | 13.5 | 8.5 | 1.9 | 62 | 69 | 212499763
ADP | EL22XPV-024-230A** | L*19/36S9 | EL296UH045XV36B* | 23800 | 22200 | 20 | 13.5 | 8.5 | 1.9 | 62 | 69 | 212499778
ADP | SL25XPV-024-230A** | LP36/37R9 | SLP99UH090XV48C* | 22200 | 19800 | 21 | 14.5 | 9.4 | 1.9 | 114 | 99 | 212501416
ADP | SL25XPV-024-230A** | LP36/37R9 | SL280UH090V48B* | 22800 | 19800 | 22 | 15 | 9.6 | 1.98 | 112 | 98 | 212501412
ADP | SL25XPV-024-230A** | LP36/37R9 | SL280UH080NV48B* | 22600 | 19800 | 21 | 14 | 9.4 | 1.94 | 113 | 99 | 212501411
ADP | SL25XPV-024-230A** | LP36/37R9 | SLP99UH090XV36C* | 22200 | 19800 | 22 | 14.5 | 9.3 | 1.9 | 115 | 100 | 212501415
ADP | SL25XPV-024-230A** | LP36/37R9 | SL297UH080NV48C* | 22200 | 19800 | 21 | 14 | 9.3 | 1.9 | 115 | 100 | 212501414
ADP | SL25XPV-024-230A** | LP36/37R9 | SL280UH090XV48B* | 22800 | 19800 | 22 | 15 | 9.6 | 1.98 | 112 | 98 | 212501413
ADP | SL25XPV-024-230A** | LP36/37R9 | SL280UH070V36A* | 22800 | 19800 | 22 | 14.5 | 9.6 | 1.98 | 113 | 99 | 212501410
ADP | SL25XPV-024-230A** | LP36/37R9 | EL296UH110XV48C* | 22200 | 19800 | 21 | 14.5 | 9.3 | 1.9 | 115 | 100 | 212501409
ADP | SL25XPV-024-230A** | LP36/37R9 | EL296UH090XV48C* | 22200 | 19800 | 21 | 14.5 | 9.4 | 1.9 | 114 | 99 | 212501408
ADP | SL25XPV-024-230A** | LP36/37R9 | EL296UH090XV36C* | 22200 | 19800 | 22 | 14.5 | 9.3 | 1.9 | 115 | 100 | 212501407
ADP | EL22XPV-048-230A** | LH42/62W9 | ML180UH110V60C* | 47500 | 43000 | 19 | 12 | 8.45 | 2.04 | 64 | 57 | 212498982
ADP | EL22XPV-048-230A** | L*42/60Z9 | ML180UH110V60C* | 47500 | 43000 | 19 | 12 | 8.35 | 2.02 | 64 | 57 | 212498981
ADP | EL22XPV-048-230A** | LP42/62W9 | ML180UH110V60C* | 47500 | 43000 | 19 | 12 | 8.45 | 2.04 | 64 | 57 | 212498983
ADP | YH2F48TB21 | CX601C935 | YPLC120C20MP13 | 46000 | 42500 | 16 | 11.7 | 8.1 | 2.46 | 70 | 58 | 212518416
ADP | YH2F48TB21 | CV603*9-A | YPLC120C20MP13 | 46000 | 42500 | 16 | 11.7 | 8.1 | 2.46 | 70 | 58 | 212518418
ADP | YH2F48TB21 | CV609*9-A | YPLC100C20MP13 | 46000 | 42500 | 16 | 12 | 8.1 | 2.46 | 70 | 58 | 212518413
ADP | YH2F48TB21 | CV609*9-A | YP9C120D20MP13 | 46000 | 42500 | 16 | 12 | 8.1 | 2.46 | 70 | 58 | 212518407
ADP | YH2F48TB21 | CV605*9 | YPLC100C20MP13 | 46000 | 42500 | 15.2 | 11.7 | 8.1 | 2.46 | 69 | 57 | 212518411
ADP | YH2F48TB21 | CV603*9-A | YPLC100C20MP13 | 46000 | 42500 | 16 | 11.7 | 8.1 | 2.46 | 70 | 58 | 212518412
ADP | YH2F48TB21 | CX601C935 | YPLC100C20MP13 | 46000 | 42500 | 16 | 11.7 | 8.1 | 2.46 | 70 | 58 | 212518410
ADP | YH2F48TB21 | CV609*9-A | TMLV120C20MP12 | 46000 | 42500 | 16 | 12 | 8.1 | 2.46 | 70 | 58 | 212518377
ADP | YH2F48TB21 | CV603*9-A | TMLE080C20MP11 | 46000 | 42500 | 16 | 11.7 | 8.1 | 2.44 | 70 | 59 | 212518355
ADP | YH2F48TB21 | CV609*9-A | TMLE100C20MP11 | 46000 | 42500 | 16 | 12 | 8.1 | 2.44 | 70 | 59 | 212518362
ADP | YH2F48TB21 | CV605*9 | YP9C120D20MP13 | 46000 | 42500 | 15.2 | 11.7 | 8.1 | 2.46 | 70 | 58 | 212518406
ADP | YH2F48TB21 | CV605*9 | TMLV120C20MP12 | 46000 | 42500 | 15.2 | 11.7 | 8.1 | 2.46 | 69 | 57 | 212518375
ADP | YH2F48TB21 | CV603*9-A | TMLV120C20MP12 | 46000 | 42500 | 16 | 11.7 | 8.1 | 2.46 | 70 | 58 | 212518376
ADP | YH2F48TB21 | CX601C935 | TMLV120C20MP12 | 46000 | 42500 | 16 | 11.7 | 8.1 | 2.46 | 70 | 58 | 212518374
ADP | YH2F48TB21 | CV609*9-A | TMLE130D20MP11 | 46500 | 43000 | 15.2 | 12 | 8.1 | 2.42 | 70 | 58 | 212518371
ADP | YH2F48TB21 | CV603*9-A | TMLE100C20MP11 | 46000 | 42500 | 16 | 11.7 | 8.1 | 2.44 | 70 | 59 | 212518361
ADP | YH2F48TB21 | CV609*9-A | TM9Y120D20MP11 | 45500 | 42000 | 16 | 12 | 8.1 | 2.46 | 70 | 59 | 212518350
ADP | YH2F48TB21 | CV603*9-A | TMLE120C20MP11 | 46000 | 42500 | 16 | 11.7 | 8.1 | 2.44 | 70 | 58 | 212518367
ADP | YH2F48TB21 | CV609*9-A | TMLE120C20MP11 | 46000 | 42500 | 16 | 12 | 8.1 | 2.44 | 70 | 58 | 212518368
ADP | YH2F48TB21 | CV605*9 | TMLE120C20MP11 | 46000 | 42500 | 15.2 | 11.7 | 8.1 | 2.44 | 70 | 58 | 212518366
ADP | YH2F48TB21 | CV609*9-A | YP9C100C20MP13 | 45500 | 42000 | 16 | 12 | 8.1 | 2.48 | 70 | 59 | 212518404
ADP | YH2F48TB21 | CX601C935 | TMLE120C20MP11 | 46000 | 42500 | 16 | 11.7 | 8.1 | 2.44 | 70 | 58 | 212518365
ADP | YH2F48TB21 | CV605*9 | TMLE100C20MP11 | 46000 | 42500 | 15.2 | 11.7 | 8.1 | 2.44 | 70 | 59 | 212518360
ADP | YH2F48TB21 | CX601C935 | TMLE100C20MP11 | 46000 | 42500 | 16 | 11.7 | 8.1 | 2.44 | 70 | 59 | 212518359
ADP | YH2F48TB21 | CV605*9 | TMLE080C20MP11 | 46000 | 43000 | 15.2 | 11.7 | 8.1 | 2.42 | 69 | 58 | 212518354
ADP | YH2F48TB21 | CV609*9-A | TMLE080C20MP11 | 46000 | 43000 | 16 | 12 | 8.1 | 2.42 | 69 | 58 | 212518356
ADP | YH2F48TB21 | CX601C935 | TMLE080C20MP11 | 46000 | 42500 | 16 | 11.7 | 8.1 | 2.44 | 70 | 59 | 212518353
ADP | YH2F48TB21 | CV603*9-A | YP9C100C20MP13 | 45500 | 42000 | 16 | 11.7 | 8.1 | 2.48 | 70 | 59 | 212518403
ADP | YH2F48TB21 | CV605*9 | TM9V100C20MP12 | 45500 | 42000 | 15.2 | 11.7 | 8.1 | 2.48 | 70 | 59 | 212518336
ADP | YH2F48TB21 | CV605*9 | TM9Y120D20MP11 | 45500 | 42000 | 15.2 | 11.7 | 8.1 | 2.46 | 70 | 59 | 212518349
ADP | YH2F48TB21 | CV609*9-A | TM9V120D20MP12 | 46000 | 42500 | 16 | 12 | 8.1 | 2.46 | 70 | 58 | 212518341
ADP | YH2F48TB21 | CV609*9-A | TM9V100C20MP12 | 45500 | 42000 | 16 | 12 | 8.1 | 2.48 | 70 | 59 | 212518338
ADP | YH2F48TB21 | CV605*9 | YP9C100C20MP13 | 45500 | 42000 | 15.2 | 11.7 | 8.1 | 2.48 | 70 | 59 | 212518402
ADP | YH2F48TB21 | CV605*9 | TM9V120D20MP12 | 46000 | 42500 | 15.2 | 11.7 | 8.1 | 2.46 | 70 | 58 | 212518340
ADP | YH2F48TB21 | CX601C935 | TM9V100C20MP12 | 45500 | 42000 | 16 | 11.7 | 8.1 | 2.48 | 70 | 59 | 212518335
ADP | EL22XPV-036-230A** | LP36/37R9 | EL196UH110XE60C* | 35800 | 32200 | 17 | 12 | 8.7 | 2.24 | 66 | 57 | 212500295
ADP | EL22XPV-036-230A** | LP18/37R9 | EL196UH090XE48C* | 34200 | 32400 | 19 | 11.7 | 8.2 | 2.04 | 66 | 54 | 212500294
ADP | EL22XPV-036-230A** | LH35/38F9 | EL196UH090XE48C* | 35600 | 32000 | 19 | 12 | 8.8 | 2.24 | 66 | 57 | 212500292
ADP | EL22XPV-036-230A** | L*35/36S9 | EL196UH090XE48C* | 35600 | 32000 | 19 | 12 | 8.8 | 2.24 | 66 | 57 | 212500293
ADP | EL22XPV-036-230A** | LP29/36X9 | EL196UH090XE48C* | 34200 | 32400 | 19 | 11.7 | 8.2 | 2.04 | 66 | 54 | 212500290
ADP | EL22XPV-036-230A** | LH35/38X9 | EL196UH090XE48C* | 35600 | 32000 | 19 | 12 | 8.8 | 2.24 | 66 | 57 | 212500291
ADP | EL22XPV-036-230A** | LP25/36R9 | EL196UH090XE48C* | 34200 | 32400 | 18 | 11.7 | 8.15 | 2.02 | 66 | 54 | 212500289
ADP | EL22XPV-036-230A** | LP18/37R9 | EL196UH070XE36B* | 34600 | 32600 | 19 | 12 | 8.5 | 2.12 | 63 | 53 | 212500287
ADP | EL22XPV-036-230A** | LP36/37R9 | EL196UH090XE48C* | 35600 | 32000 | 19 | 12 | 8.8 | 2.24 | 66 | 57 | 212500288
ADP | EL22XPV-036-230A** | LP25/36R9 | EL196UH070XE36B* | 34000 | 32600 | 19 | 11.7 | 8.35 | 2.08 | 63 | 53 | 212500283
ADP | EL22XPV-036-230A** | L*35/36U9 | EL196UH070XE36B* | 34600 | 32600 | 20 | 12 | 8.5 | 2.12 | 63 | 53 | 212500285
ADP | EL22XPV-036-230A** | L*35/36S9 | EL196UH070XE36B* | 34600 | 32600 | 20 | 12 | 8.5 | 2.12 | 63 | 53 | 212500286
ADP | EL22XPV-036-230A** | L*18/36T9 | EL196UH045XE36B* | 33000 | 31400 | 19 | 11.5 | 8.35 | 2.1 | 66 | 57 | 212500263
ADP | EL22XPV-036-230A** | L*19/36S9 | EL196UH070XE36B* | 34200 | 32600 | 19 | 11.7 | 8.4 | 2.1 | 63 | 53 | 212500282
ADP | EL22XPV-036-230A** | LH35/36X9 | EL196UH070XE36B* | 34600 | 32600 | 20 | 12 | 8.5 | 2.12 | 63 | 53 | 212500279
ADP | EL22XPV-036-230A** | L*19/36U9 | EL196UH070XE36B* | 34200 | 32600 | 19 | 11.7 | 8.4 | 2.1 | 63 | 53 | 212500281
ADP | EL22XPV-036-230A** | LH29/36F9 | EL196UH070XE36B* | 34200 | 32600 | 19 | 11.7 | 8.4 | 2.1 | 63 | 53 | 212500278
ADP | EL22XPV-036-230A** | LH29/36X9 | EL196UH070XE36B* | 34200 | 32600 | 19 | 11.7 | 8.4 | 2.1 | 63 | 53 | 212500277
ADP | EL22XPV-036-230A** | L*18/36T9 | EL196UH070XE36B* | 33800 | 32400 | 19 | 11.7 | 8.25 | 2.06 | 64 | 53 | 212500276
ADP | EL22XPV-036-230A** | L*35/36U9 | EL196UH045XE36B* | 34400 | 31600 | 19 | 12 | 8.7 | 2.18 | 66 | 56 | 212500272
ADP | EL22XPV-036-230A** | LP18/37R9 | EL196UH045XE36B* | 34000 | 31600 | 19 | 11.7 | 8.6 | 2.16 | 66 | 56 | 212500274
ADP | EL22XPV-036-230A** | L*35/36S9 | EL196UH045XE36B* | 34400 | 31600 | 19 | 12 | 8.7 | 2.18 | 66 | 56 | 212500273
ADP | EL22XPV-036-230A** | LP36/37R9 | EL196UH070XE36B* | 34600 | 32600 | 20 | 12 | 8.5 | 2.12 | 63 | 53 | 212500275
ADP | EL22XPV-036-230A** | L*19/36S9 | EL196UH045XE36B* | 33400 | 31600 | 19 | 11.5 | 8.5 | 2.12 | 66 | 56 | 212500269
ADP | EL22XPV-036-230A** | LP29/36X9 | EL196UH045XE36B* | 33800 | 31600 | 19 | 11.7 | 8.6 | 2.16 | 66 | 56 | 212500271
ADP | EL22XPV-036-230A** | LP25/36R9 | EL196UH045XE36B* | 33400 | 31400 | 19 | 11.5 | 8.45 | 2.12 | 66 | 57 | 212500270
ADP | EL22XPV-036-230A** | LP29/36X9 | EL196UH030XE36B* | 34600 | 32600 | 19 | 12 | 8.45 | 2.12 | 63 | 53 | 212500258
ADP | EL22XPV-036-230A** | L*35/36S9 | EL196UH030XE36B* | 34600 | 32600 | 19 | 12 | 8.5 | 2.12 | 63 | 53 | 212500260
ADP | EL22XPV-036-230A** | L*19/36U9 | EL196UH045XE36B* | 33400 | 31600 | 19 | 11.5 | 8.5 | 2.12 | 66 | 56 | 212500268
ADP | EL22XPV-036-230A** | LH35/36X9 | EL196UH045XE36B* | 34000 | 31600 | 19 | 11.7 | 8.6 | 2.16 | 66 | 56 | 212500266
ADP | EL22XPV-036-230A** | LH35/36F9 | EL196UH045XE36B* | 34000 | 31600 | 19 | 11.7 | 8.6 | 2.16 | 66 | 56 | 212500267
ADP | EL22XPV-036-230A** | LH29/36F9 | EL196UH045XE36B* | 33400 | 31600 | 19 | 11.5 | 8.5 | 2.12 | 66 | 56 | 212500265
ADP | 4HP17L42P-**A | A60VHA+TXV | 92G1DF090CE16 | 40500 | 40000 | 15.2 | 13 | 8.1 | 2.12 | 66 | 53 | 212524689
ADP | EL22XPV-036-230A** | L*35/36U9 | EL196UH030XE36B* | 34600 | 32600 | 19 | 12 | 8.5 | 2.12 | 63 | 53 | 212500259
ADP | EL22XPV-036-230A** | LP25/36R9 | EL196UH030XE36B* | 34000 | 32600 | 19 | 11.7 | 8.35 | 2.08 | 63 | 53 | 212500257
ADP | EL22XPV-036-230A** | LP18/37R9 | EL196UH030XE36B* | 34600 | 32600 | 19 | 12 | 8.5 | 2.12 | 63 | 53 | 212500261
ADP | EL22XPV-036-230A** | LH35/38X9 | ML196UH110XE60C* | 35800 | 32200 | 17 | 12 | 8.7 | 2.24 | 66 | 57 | 212500818
ADP | EL22XPV-036-230A** | L*19/36U9 | EL196UH030XE36B* | 34200 | 32400 | 19 | 11.7 | 8.5 | 2.1 | 64 | 53 | 212500255
ADP | EL22XPV-036-230A** | L*19/36S9 | EL196UH030XE36B* | 34200 | 32400 | 19 | 11.7 | 8.5 | 2.1 | 64 | 53 | 212500256
ADP | EL22XPV-036-230A** | LH29/36X9 | EL196UH045XE36B* | 33400 | 31600 | 19 | 11.5 | 8.5 | 2.12 | 66 | 56 | 212500264
ADP | EL22XPV-036-230A** | LP36/37R9 | EL196UH045XE36B* | 34400 | 31600 | 19 | 12 | 8.7 | 2.18 | 66 | 56 | 212500262
ADP | 4HP17L42P-**A | A60VHA+TXV | 80G2DF090BE16 | 41000 | 40000 | 15.2 | 13.5 | 8.1 | 2.12 | 66 | 52 | 212524683
ADP | 4HP17L36P-**A | A36VEA+TXV | 96G2DF110CV20 | 35600 | 31000 | 15.2 | 12.5 | 8.1 | 2.18 | 68 | 57 | 212524681
ADP | 4HP17L42P-**A | A60VHA+TXV | 80G1DF110CE20 | 41000 | 40000 | 16 | 13.5 | 8.1 | 2.14 | 66 | 52 | 212524682
ADP | 4HP17L36P-**A | A36VEA+TXV | 96G2DF090CV20 | 35600 | 31000 | 15.2 | 12.5 | 8.1 | 2.18 | 68 | 57 | 212524679
ADP | 4HP17L36P-**A | A36VEA+TXV | 80G1DF110CE20 | 35600 | 30600 | 16 | 13 | 8.1 | 2.26 | 69 | 57 | 212524656
ADP | 4HP17L30P-**A | A36VDA+TXV | 92G1UH090CE16 | 28800 | 26800 | 15.2 | 12.5 | 8.3 | 2.24 | 66 | 53 | 212524639
ADP | 4HP17L30P-**A | A36VDA+TXV | 96G2DF110CE20 | 28200 | 27600 | 15.2 | 12.5 | 8.5 | 2.22 | 64 | 51 | 212524646
ADP | 4HP17L30P-**A | A36VDA+TXV | 96G2DF070BE16 | 27400 | 27200 | 15.2 | 12.5 | 8.3 | 2.14 | 64 | 52 | 212524643
ADP | 4HP17L30P-**A | A36VDA+TXV | 96G2DF090CE16 | 27600 | 27000 | 15.2 | 12.5 | 8.5 | 2.24 | 64 | 51 | 212524645
ADP | 4HP17L30P-**A | A36VDA+TXV | 96G2DF045BE12 | 27800 | 27400 | 15.2 | 12.5 | 8.5 | 2.2 | 64 | 51 | 212524642
ADP | 4HP17L30P-**A | A36VDA+TXV | 92G1UH110CE16 | 28800 | 26600 | 15.2 | 13 | 8.3 | 2.24 | 66 | 54 | 212524640
ADP | 4HP17L30P-**A | A36VDA+TXV | 92G1UH110CE20 | 29200 | 27000 | 15.2 | 12.5 | 8.5 | 2.24 | 66 | 54 | 212524641
ADP | 4HP17L30P-**A | A36VDA+TXV | 92G1UH090CE12 | 28800 | 26600 | 15.2 | 13 | 8.3 | 2.24 | 66 | 54 | 212524638
ADP | 4HP17L30P-**A | A36VDA+TXV | 92G1DF090CE16 | 28000 | 27400 | 15.2 | 12.5 | 8.5 | 2.24 | 64 | 50 | 212524634
ADP | 4HP17L30P-**A | A36VDA+TXV | 92G1DF070BE12 | 27600 | 27200 | 15.2 | 12.5 | 8.5 | 2.22 | 64 | 51 | 212524633
ADP | 4HP17L30P-**A | A36VEA+TXV | 80G2UH090BV16 | 30000 | 26600 | 16 | 13 | 8.1 | 2.28 | 65 | 53 | 212524628
ADP | 4HP17L30P-**A | A36VDA+TXV | 92G1DF045BE12 | 27600 | 27200 | 15.2 | 12.5 | 8.5 | 2.2 | 64 | 51 | 212524632
ADP | 4HP17L30P-**A | A36VDA+TXV | 80G2UH110CE20L | 29400 | 27200 | 15.2 | 12.5 | 8.5 | 2.22 | 65 | 53 | 212524631
ADP | 4HP17L30P-**A | A36VDA+TXV | 80G2UH110CE16 | 28400 | 26400 | 15.2 | 13 | 8.3 | 2.22 | 66 | 54 | 212524629
ADP | 4HP17L30P-**A | A36VDA+TXV | 80G2UH110CE20 | 29400 | 27200 | 15.2 | 12.5 | 8.5 | 2.22 | 65 | 53 | 212524630
ADP | 4HP17L30P-**A | A36VDA+TXV | 80G2UH090BV16 | 29200 | 26400 | 15.2 | 13 | 8.1 | 2.2 | 66 | 54 | 212524627
ADP | 4HP17L30P-**A | A36VDA+TXV | 80G2DF090BE16 | 28000 | 27400 | 15.2 | 12.5 | 8.5 | 2.24 | 64 | 51 | 212524623
ADP | 4HP17L30P-**A | A36VEA+TXV | 80G1DF110CE20 | 28200 | 27400 | 15.2 | 13 | 8.5 | 2.24 | 64 | 50 | 212524622
ADP | 4HP17L30P-**A | A36VDA+TXV | 80G1DF090BE16 | 28200 | 27400 | 15.2 | 12.5 | 8.5 | 2.24 | 64 | 51 | 212524620
ADP | EL22XPV-024-230A** | LP25/36R9 | EL296UH045XV36B* | 23800 | 22200 | 20 | 13.5 | 8.5 | 1.9 | 62 | 69 | 212499779
ADP | EL22XPV-024-230A** | LP29/36X9 | EL296UH045XV36B* | 23800 | 22200 | 20 | 13.5 | 8.5 | 1.9 | 62 | 69 | 212499780
ADP | EL22XPV-024-230A** | LH35/36X9 | EL296UH045XV36B* | 23800 | 22200 | 20 | 13.5 | 8.5 | 1.9 | 62 | 69 | 212499777
ADP | EL22XPV-024-230A** | LH29/36X9 | EL296UH045XE36B* | 24000 | 22200 | 20 | 13.5 | 8.5 | 1.9 | 62 | 69 | 212499766
ADP | EL22XPV-024-230A** | LH29/36F9 | EL296UH045XV36B* | 23800 | 22200 | 20 | 13.5 | 8.5 | 1.9 | 62 | 69 | 212499776
ADP | EL22XPV-024-230A** | LP36/37R9 | EL296UH045XV36B* | 23800 | 22200 | 20 | 13.5 | 8.5 | 1.9 | 62 | 69 | 212499774
ADP | EL22XPV-024-230A** | L*18/36T9 | EL296UH045XV36B* | 23800 | 22200 | 20 | 13.5 | 8.5 | 1.9 | 62 | 69 | 212499775
ADP | EL22XPV-024-230A** | L*19/36U9 | EL296UH045XE36B* | 24000 | 22200 | 20 | 13.5 | 8.5 | 1.9 | 62 | 69 | 212499769
ADP | EL22XPV-024-230A** | LP18/37R9 | EL296UH045XE36B* | 24000 | 22200 | 20 | 13.5 | 8.5 | 1.9 | 62 | 69 | 212499773
ADP | EL22XPV-024-230A** | LP25/36R9 | EL296UH045XE36B* | 24000 | 22200 | 20 | 13.5 | 8.5 | 1.9 | 62 | 69 | 212499771
ADP | EL22XPV-024-230A** | LP29/36X9 | EL296UH045XE36B* | 24000 | 22200 | 20 | 13.5 | 8.5 | 1.9 | 62 | 69 | 212499772
ADP | EL22XPV-024-230A** | L*18/36V9 | EL296UH045XE36B* | 24000 | 22200 | 20 | 13.5 | 8.5 | 1.9 | 62 | 69 | 212499764
ADP | EL22XPV-024-230A** | LH29/36F9 | EL296UH045XE36B* | 24000 | 22200 | 20 | 13.5 | 8.5 | 1.9 | 62 | 69 | 212499767
ADP | EL22XPV-024-230A** | LH35/36X9 | EL296UH045XE36B* | 24000 | 22200 | 20 | 13.5 | 8.5 | 1.9 | 62 | 69 | 212499768
ADP | EL22XPV-024-230A** | L*18/36T9 | EL296UH045XE36B* | 24000 | 22200 | 20 | 13.5 | 8.5 | 1.9 | 62 | 69 | 212499765
ADP | EL22XPV-024-230A** | L*19/36S9 | EL280UH090XE48B* | 24000 | 22200 | 18 | 13 | 8.5 | 1.9 | 62 | 70 | 212499759
ADP | EL22XPV-024-230A** | LP18/37R9 | EL280UH090XE48B* | 24000 | 22200 | 18 | 13 | 8.5 | 1.9 | 62 | 70 | 212499762
ADP | EL22XPV-024-230A** | LP25/36R9 | EL280UH090XE48B* | 24000 | 22200 | 18 | 13 | 8.5 | 1.9 | 62 | 70 | 212499760
ADP | EL22XPV-024-230A** | LP29/36X9 | EL280UH090XE48B* | 24000 | 22200 | 18 | 13 | 8.5 | 1.9 | 62 | 70 | 212499761
ADP | EL22XPV-024-230A** | LH35/36X9 | EL280UH090XE48B* | 24000 | 22200 | 18 | 13 | 8.5 | 1.9 | 62 | 70 | 212499757
ADP | EL22XPV-024-230A** | LH29/36F9 | EL280UH090XE48B* | 24000 | 22200 | 18 | 13 | 8.5 | 1.9 | 62 | 70 | 212499756
ADP | EL22XPV-024-230A** | L*19/36U9 | EL280UH090XE48B* | 24000 | 22200 | 18 | 13 | 8.5 | 1.9 | 62 | 70 | 212499758
ADP | EL22XPV-024-230A** | L*18/36T9 | EL280UH090XE48B* | 24000 | 22200 | 18 | 13 | 8.5 | 1.9 | 62 | 70 | 212499754
ADP | EL22XPV-024-230A** | LH29/36X9 | EL280UH090XE48B* | 24000 | 22200 | 18 | 13 | 8.5 | 1.9 | 62 | 70 | 212499755
ADP | EL22XPV-024-230A** | LP36/37R9 | EL280UH090XE48B* | 24000 | 22200 | 18 | 13 | 8.5 | 1.9 | 62 | 70 | 212499752
ADP | EL22XPV-024-230A** | LH29/36F9 | EL280UH090E36B* | 24000 | 22000 | 21 | 13.5 | 8.5 | 1.92 | 62 | 70 | 212499734
ADP | EL22XPV-024-230A** | L*18/36V9 | EL280UH090XE48B* | 24000 | 22200 | 18 | 13 | 8.5 | 1.9 | 62 | 70 | 212499753
ADP | EL22XPV-024-230A** | LP25/36R9 | EL280UH090E48B* | 24000 | 22200 | 18 | 13 | 8.5 | 1.9 | 62 | 70 | 212499749
ADP | EL22XPV-024-230A** | LP29/36X9 | EL280UH090E48B* | 24000 | 22200 | 18 | 13 | 8.5 | 1.9 | 62 | 70 | 212499750
ADP | EL22XPV-024-230A** | LH35/36X9 | EL280UH090E36B* | 24000 | 22000 | 21 | 13.5 | 8.5 | 1.92 | 62 | 70 | 212499735
ADP | EL22XPV-024-230A** | LP18/37R9 | EL280UH090E48B* | 24000 | 22200 | 18 | 13 | 8.5 | 1.9 | 62 | 70 | 212499751
ADP | EL22XPV-024-230A** | L*19/36U9 | EL280UH090E48B* | 24000 | 22200 | 18 | 13 | 8.5 | 1.9 | 62 | 70 | 212499747
ADP | EL22XPV-024-230A** | L*19/36S9 | EL280UH090E48B* | 24000 | 22200 | 18 | 13 | 8.5 | 1.9 | 62 | 70 | 212499748
ADP | EL22XPV-024-230A** | LH35/36X9 | EL280UH090E48B* | 24000 | 22200 | 18 | 13 | 8.5 | 1.9 | 62 | 70 | 212499746
ADP | EL22XPV-024-230A** | LH29/36F9 | EL280UH090E48B* | 24000 | 22200 | 18 | 13 | 8.5 | 1.9 | 62 | 70 | 212499745
ADP | EL22XPV-024-230A** | LH29/36X9 | EL280UH090E48B* | 24000 | 22200 | 18 | 13 | 8.5 | 1.9 | 62 | 70 | 212499744
ADP | EL22XPV-024-230A** | LP36/37R9 | EL280UH090E48B* | 24000 | 22200 | 18 | 13 | 8.5 | 1.9 | 62 | 70 | 212499741
ADP | EL22XPV-024-230A** | L*18/36T9 | EL280UH090E48B* | 24000 | 22200 | 18 | 13 | 8.5 | 1.9 | 62 | 70 | 212499743
ADP | EL22XPV-024-230A** | L*18/36V9 | EL280UH090E48B* | 24000 | 22200 | 18 | 13 | 8.5 | 1.9 | 62 | 70 | 212499742
ADP | EL22XPV-024-230A** | LP18/37R9 | EL280UH090E36B* | 24000 | 22000 | 21 | 13.5 | 8.5 | 1.92 | 62 | 70 | 212499740
ADP | 38MURAQ18AB3* | H,PG9J936 | 58TP*A070V14**12 | 17700 | 16900 | 16 | 11 | 8.5 | 2.26 | 67 | 109 | 212520191
ADP | 38MURAQ18AB3* | H,PG24936 | 58TP*A070V14**12 | 17700 | 16900 | 16 | 11 | 8.5 | 2.26 | 67 | 109 | 212520188
ADP | 38MURAQ18AB3* | H,PG32936 | 58SP*A045V17**16 | 17300 | 16900 | 16 | 10 | 8.5 | 2.3 | 67 | 111 | 212520169
ADP | 38MURAQ18AB3* | H,PG34936 | 58TP*A045V14**12 | 17600 | 16900 | 16 | 11 | 8.5 | 2.26 | 67 | 109 | 212520186
ADP | 38MURAQ18AB3* | H,PG32936 | 58TP*A045V14**12 | 17400 | 16800 | 16 | 10.5 | 8.5 | 2.34 | 68 | 113 | 212520185
ADP | 38MURAQ18AB3* | H,PG24936 | 58TP*A045V14**12 | 17600 | 16900 | 16 | 11 | 8.5 | 2.26 | 67 | 109 | 212520184
ADP | 38MURAQ18AB3* | H,PG9J936 | 58SU*A060E17**16 | 18700 | 17600 | 16 | 11 | 8.5 | 2.2 | 66 | 101 | 212520183
ADP | 38MURAQ18AB3* | H,PG34936 | 58SU*A060E17**16 | 18700 | 17600 | 16 | 11 | 8.5 | 2.2 | 66 | 101 | 212520182
ADP | 38MURAQ18AB3* | H,PG32936 | 58SU*A060E17**16 | 18500 | 17800 | 16 | 11 | 8.5 | 2.24 | 66 | 102 | 212520181
ADP | 38MURAQ18AB3* | H,PG24936 | 58SU*A060E17**16 | 18500 | 17800 | 16 | 11 | 8.5 | 2.24 | 66 | 102 | 212520180
ADP | 38MURAQ18AB3* | H,PG9J936 | 58SU*A040E17**12 | 18600 | 17400 | 16 | 11 | 9 | 2.22 | 67 | 102 | 212520179
ADP | 38MURAQ18AB3* | H,PG9J936 | 58S(B,C)*A045E17**12 | 17900 | 16900 | 16 | 10.5 | 8.5 | 2.22 | 67 | 107 | 212520155
ADP | 38MURAQ18AB3* | H,PG34936 | 58SP*A045V17**16 | 17600 | 16900 | 16 | 10.5 | 8.5 | 2.3 | 67 | 111 | 212520170
ADP | 38MURAQ18AB3* | H,PG32936 | 58SU*A040E17**12 | 18400 | 17600 | 16 | 11 | 9 | 2.26 | 66 | 104 | 212520177
ADP | 38MURAQ18AB3* | H,PG24936 | 58SU*A040E17**12 | 18400 | 17600 | 16 | 11 | 9 | 2.26 | 66 | 104 | 212520176
ADP | 38MURAQ18AB3* | H,PG9J936 | 58SP*A070V17**16 | 17400 | 16700 | 16 | 10.5 | 8.5 | 2.32 | 68 | 113 | 212520175
ADP | 38MURAQ18AB3* | H,PG32936 | 58SP*A070V17**16 | 17100 | 16700 | 16 | 10 | 8.5 | 2.32 | 68 | 113 | 212520173
ADP | 38MURAQ18AB3* | H,PG34936 | 58SP*A070V17**16 | 17400 | 16700 | 16 | 10.5 | 8.5 | 2.32 | 68 | 113 | 212520174
ADP | 38MURAQ18AB3* | H,PG24936 | 58SP*A070V17**16 | 17400 | 16700 | 16 | 10.5 | 8.5 | 2.32 | 68 | 113 | 212520172
ADP | 38MURAQ18AB3* | H,PG9J936 | 58SP*A045V17**16 | 17600 | 16900 | 16 | 10.5 | 8.5 | 2.3 | 67 | 111 | 212520171
ADP | 38MURAQ18AB3* | H,PG24936 | 58SP*A045V17**16 | 17600 | 16900 | 16 | 10.5 | 8.5 | 2.3 | 67 | 111 | 212520168
ADP | 38MURAQ18AB3* | H,PG9J936 | 58S(B,C)*A045E14**12 | 18200 | 17100 | 16 | 11 | 8.5 | 2.22 | 67 | 105 | 212520151
ADP | 38MURAQ18AB3* | H,PG9J936 | 58SP*A045V14**12 | 17800 | 16800 | 16 | 10.5 | 8.5 | 2.22 | 68 | 108 | 212520167
ADP | 38MURAQ18AB3* | H,PG34936 | 58SP*A045V14**12 | 17700 | 17000 | 16 | 10.5 | 8.5 | 2.3 | 67 | 110 | 212520166
ADP | 38MURAQ18AB3* | H,PG32936 | 58SP*A045V14**12 | 17500 | 17000 | 16 | 10 | 8.5 | 2.3 | 67 | 110 | 212520165
ADP | 38MURAQ18AB3* | H,PG9J936 | 58S(B,C)*A070E17**12 | 18100 | 17100 | 16 | 11 | 8.5 | 2.22 | 67 | 105 | 212520163
ADP | 38MURAQ18AB3* | H,PG24936 | 58SP*A045V14**12 | 17700 | 17000 | 16 | 10.5 | 8.5 | 2.3 | 67 | 110 | 212520164
ADP | 38MURAQ18AB3* | H,PG34936 | 58S(B,C)*A070E17**12 | 18000 | 17300 | 16 | 11 | 8.5 | 2.26 | 67 | 106 | 212520162
ADP | 38MURAQ18AB3* | H,PG32936 | 58S(B,C)*A070E17**12 | 17900 | 17200 | 16 | 10.5 | 8.5 | 2.28 | 67 | 108 | 212520161
ADP | 38MURAQ18AB3* | H,PG24936 | 58S(B,C)*A070E17**12 | 18000 | 17300 | 16 | 11 | 8.5 | 2.26 | 67 | 106 | 212520160
ADP | 38MURAQ18AB3* | H,PG9J936 | 58S(B,C)*A070E14**12 | 17500 | 16800 | 16 | 11 | 8.5 | 2.26 | 68 | 110 | 212520159
ADP | 38MURAQ18AB3* | H,PG32936 | 58S(B,C)*A070E14**12 | 17100 | 16800 | 16 | 10.5 | 8.5 | 2.26 | 68 | 110 | 212520157
ADP | 38MURAQ18AB3* | H,PG34936 | 58S(B,C)*A070E14**12 | 17500 | 16800 | 16 | 11 | 8.5 | 2.26 | 68 | 110 | 212520158
ADP | 38MURAQ18AB3* | H,PG24936 | 58S(B,C)*A070E14**12 | 17500 | 16800 | 16 | 11 | 8.5 | 2.26 | 68 | 110 | 212520156
ADP | 38MURAQ18AB3* | H,PG32936 | 58S(B,C)*A045E17**12 | 18400 | 17800 | 15.2 | 11 | 8.5 | 2.24 | 67 | 102 | 212520153
ADP | 38MURAQ18AB3* | H,PG24936 | 58S(B,C)*A045E14**12 | 18000 | 17300 | 16 | 11 | 8.5 | 2.26 | 67 | 106 | 212520148
ADP | 4SHP18LX136P | H,A,DE9J936 | A96DS2V045B12 | 34800 | 33000 | 19 | 11 | 8.1 | 2 | 66 | 55 | 212509225
ADP | 4SHP22LX124P-**A | H,A,DE9J936 | A97USMV070B12 | 23800 | 22000 | 21 | 13.5 | 8.5 | 1.92 | 62 | 70 | 212506703
ADP | 4SHP18LX160P | H,A,DG86960 | A97USMV110C20 | 57000 | 56500 | 17 | 10 | 8.1 | 1.92 | 64 | 58 | 212506034
ADP | 4SHP18LX160P | H,A,DG86960 | A97USMV090C20 | 57000 | 56500 | 17 | 10 | 8.1 | 1.92 | 64 | 58 | 212506033
ADP | 4SHP18LX160P | H,A,DG86960 | A96US2V110C20 | 57000 | 56000 | 17 | 10 | 8.1 | 1.92 | 65 | 59 | 212506032
ADP | 4SHP18LX160P | H,A,DG86960 | A96US2V090C20 | 57000 | 56500 | 17 | 10 | 8.1 | 1.9 | 64 | 58 | 212506031
ADP | 4SHP18LX160P | H,A,DG86960 | A96UH2E110C20 | 57000 | 56000 | 16 | 10 | 8.1 | 1.9 | 64 | 59 | 212506030
ADP | 4HP18V60P | H,A,DG86960 | 96G2UH110CV20 | 57000 | 56000 | 16 | 10 | 8.1 | 1.9 | 64 | 59 | 212506029
ADP | 4HP18V60P | H,A,DG86960 | 96G2UH090CV20 | 57000 | 56000 | 16 | 10 | 8.1 | 1.9 | 65 | 59 | 212506028
ADP | SL25XPV-024-230A** | LH35/36F9 | SL280UH090V36B* | 22400 | 19800 | 23 | 14.5 | 9.3 | 1.84 | 116 | 101 | 207455309
ADP | SL25XPV-024-230A** | LH29/36F9 | SL280UH090V36B* | 21400 | 19800 | 22 | 14 | 9.45 | 1.94 | 112 | 98 | 207454815
ADP | SL25XPV-024-230A** | LP36/37R9 | SL280UH090V36B* | 22800 | 19800 | 23 | 15 | 9.7 | 1.98 | 112 | 98 | 207863598
ADP | SL25XPV-024-230A** | L*23/37Z9 | SL280UH080NV48B* | 22600 | 19800 | 21 | 14 | 9.4 | 1.94 | 113 | 99 | 207455308
ADP | SL25XPV-024-230A** | L*35/36S9 | SL280UH080NV48B* | 22200 | 19800 | 21 | 14 | 9.1 | 1.84 | 117 | 102 | 207455306
ADP | SL25XPV-024-230A** | L*35/36U9 | SL280UH080NV48B* | 22200 | 19800 | 21 | 14 | 9.1 | 1.84 | 117 | 102 | 207455305
ADP | SL25XPV-024-230A** | LH35/36F9 | SL280UH080NV48B* | 22200 | 19800 | 21 | 14 | 9.1 | 1.84 | 117 | 102 | 207455301
ADP | SL25XPV-024-230A** | L*19/36S9 | SL280UH080NV48B* | 22000 | 19800 | 21 | 13.5 | 8.95 | 1.82 | 117 | 102 | 207454802
ADP | SL25XPV-036-230A** | LH35/38X9 | SL280UH100NV60C* | 34000 | 33600 | 21 | 13.5 | 8.8 | 1.82 | 95 | 80 | 207455168
ADP | SL25XPV-036-230A** | L*23/37Z9 | SL280UH090XV60C* | 34000 | 33800 | 21 | 13.5 | 8.8 | 1.84 | 94 | 80 | 207455166
ADP | SL25XPV-036-230A** | L*23/37Z9 | SL280UH090V60C* | 34000 | 33800 | 21 | 13.5 | 8.8 | 1.84 | 94 | 80 | 207455150
ADP | SL25XPV-036-230A** | L*23/37Z9 | SL280UH080NV60C* | 34000 | 33800 | 21 | 13.5 | 8.8 | 1.82 | 94 | 80 | 207455126
ADP | SL25XPV-036-230A** | L*23/37Z9 | EL296UH110XV60C* | 34000 | 34000 | 21 | 13.5 | 8.8 | 1.82 | 94 | 79 | 207455071
ADP | SL25XPV-036-230A** | LH23/37W9 | EL296UH110XV60C* | 34000 | 34000 | 21 | 13.5 | 8.8 | 1.82 | 94 | 79 | 207455070
ADP | SL25XPV-036-230A** | L*35/36S9 | EL296UH110XV60C* | 34000 | 34000 | 21 | 13.5 | 8.8 | 1.82 | 94 | 79 | 207455068
ADP | EL22XPV-048-230A** | LP42/62W9 | EL296UH110XV60C* | 47500 | 43500 | 19 | 12 | 8.45 | 2 | 64 | 57 | 212498944
ADP | EL22XPV-048-230A** | LP42/62W9 | EL296UH110XV48C* | 47500 | 43500 | 19 | 11.7 | 8.45 | 1.98 | 64 | 57 | 212498938
ADP | YH2F60TB21 | CV600*9+JMVT20DC2N1 |  | 56500 | 54000 | 16 | 11.7 | 8.1 | 2.26 | 69 | 56 | 212519661
ADP | YH2F60TB21 | CV609*9-A+JMVT20DC2N1 |  | 57000 | 54000 | 16 | 12 | 8.1 | 2.22 | 69 | 56 | 212519664
ADP | YH2F60TB21 | CV601*9+JMVT20DC2N1 |  | 56500 | 54000 | 16 | 11.7 | 8.1 | 2.26 | 69 | 56 | 212519662
ADP | YH2F60TB21 | CH600D9+JMVT20DC2N1 |  | 56500 | 54000 | 16 | 11.7 | 8.1 | 2.26 | 69 | 56 | 212519660
ADP | YH2F60TB21 | CV605*9+JMET18DS2N1 |  | 56500 | 54500 | 16 | 12 | 8.1 | 2.22 | 68 | 55 | 212519658
ADP | YH2F60TB21 | CV609*9-A+JMET18DS2N1 |  | 56500 | 54000 | 16 | 12 | 8.1 | 2.26 | 69 | 56 | 212519659
ADP | YH2F60TB21 | CV601*9+JMET18DS2N1 |  | 56500 | 54500 | 16 | 11.7 | 8.1 | 2.22 | 68 | 55 | 212519657
ADP | YH2F60TB21 | CV600*9+JMET18DS2N1 |  | 56500 | 54500 | 16 | 11.7 | 8.1 | 2.22 | 68 | 55 | 212519656
ADP | YH2F60TB21 | CH600D9+JMET18DS2N1 |  | 56500 | 54500 | 16 | 11.7 | 8.1 | 2.22 | 68 | 55 | 212519655
ADP | YH2F48TB21 | CV609*9-A+JMVT17CC2N1 |  | 46500 | 42500 | 16 | 12 | 8.1 | 2.46 | 70 | 58 | 212519651
ADP | YH2F48TB21 | CV609*9-A+JMVT16CC2N1 |  | 46500 | 42500 | 16 | 12 | 8.1 | 2.46 | 70 | 58 | 212519650
ADP | YH2F48TB21 | CV609*9-A+JMET16CS2N1 |  | 45500 | 42000 | 16 | 12 | 8.1 | 2.5 | 70 | 58 | 212519646
ADP | YH2F48TB21 | CX601C935+JMET16CS2N1 |  | 45500 | 42000 | 16 | 12 | 8.1 | 2.5 | 70 | 58 | 212519645
ADP | YH2F42TB21 | CV601*9+JMVT17CC2N1 |  | 41000 | 38000 | 16 | 12 | 8.1 | 2.18 | 64 | 51 | 212519641
ADP | YH2F42TB21 | CV601*9+JMET18DS2N1 |  | 41500 | 38000 | 16 | 12 | 8.1 | 2.2 | 66 | 53 | 212519639
ADP | YH2F42TB21 | CV601*9+JMVT20DC2N1 |  | 41000 | 38000 | 16 | 12 | 8.1 | 2.2 | 64 | 51 | 212519644
ADP | YH2F42TB21 | CH600D9+JMVT20DC2N1 |  | 41000 | 37800 | 16 | 12 | 8.1 | 2.1 | 63 | 50 | 212519642
ADP | YH2F42TB21 | CV600*9+JMVT20DC2N1 |  | 41000 | 37800 | 16 | 12 | 8.1 | 2.1 | 63 | 50 | 212519643
ADP | YH2F42TB21 | CV601*9+JMVT16CC2N1 |  | 41000 | 38000 | 16 | 12 | 8.1 | 2.18 | 64 | 51 | 212519640
ADP | YH2F42TB21 | CV600*9+JMET18DS2N1 |  | 41500 | 38000 | 16 | 12 | 8.1 | 2.1 | 65 | 51 | 212519638
ADP | YH2F42TB21 | CV601*9+JMET16CS2N1 |  | 41000 | 38500 | 16 | 12 | 8.1 | 2.2 | 66 | 54 | 212519636
ADP | YH2F42TB21 | CH600D9+JMET18DS2N1 |  | 41500 | 38000 | 16 | 12 | 8.1 | 2.1 | 65 | 51 | 212519637
ADP | YH2F24TB21 | CH367C9+JMET12CS2N1 |  | 24000 | 20600 | 16 | 12 | 8.1 | 2.14 | 65 | 52 | 212519624
ADP | ML17XP1-030-230A** | LP18/37R9 | SLP99UH090XV48C* | 28600 | 26600 | 15.2 | 13 | 8.3 | 2.22 | 65 | 53 | 212501392
ADP | ML17XP1-030-230A** | LP18/37R9 | SLP99UH090XV36C* | 28800 | 26600 | 15.2 | 12.5 | 8.3 | 2.22 | 66 | 54 | 212501391
ADP | ML17XP1-030-230A** | LP18/37R9 | SLP99UH070XV36B* | 30000 | 26400 | 15.2 | 13 | 8.1 | 2.28 | 66 | 54 | 212501390
ADP | ML17XP1-030-230A** | LP18/37R9 | SL297UH080NV48C* | 29000 | 26800 | 15.2 | 12.5 | 8.3 | 2.2 | 66 | 53 | 212501389
ADP | ML17XP1-030-230A** | LP18/37R9 | SL297UH040NV36B* | 30000 | 26600 | 15.2 | 13 | 8.1 | 2.28 | 65 | 53 | 212501387
ADP | ML17XP1-030-230A** | LP18/37R9 | SL297UH060NV36B* | 29800 | 26600 | 15.2 | 13 | 8.1 | 2.26 | 65 | 53 | 212501388
ADP | ML17XP1-030-230A** | LP36/37R9 | SL280UH060NV36A* | 30000 | 26400 | 16 | 13.5 | 8.1 | 2.3 | 66 | 54 | 212501375
ADP | ML17XP1-030-230A** | LP18/37R9 | ML296UH110XV60C* | 29600 | 27200 | 15.2 | 13 | 8.5 | 2.24 | 65 | 53 | 212501374
ADP | ML17XP1-030-230A** | LP25/36R9 | ML296UH110XV60C* | 29600 | 27200 | 15.2 | 13 | 8.45 | 2.22 | 65 | 53 | 212501371
ADP | ML17XP1-030-230A** | LH35/38X9 | ML296UH110XV60C* | 29600 | 27200 | 15.2 | 13.5 | 8.5 | 2.24 | 65 | 53 | 212501373
ADP | ML17XP1-030-230A** | LP29/36X9 | ML296UH110XV60C* | 29600 | 27200 | 15.2 | 13 | 8.5 | 2.24 | 65 | 53 | 212501372
ADP | ML17XP1-030-230A** | LP18/37R9 | ML196UH110XE60C* | 29400 | 27200 | 15.2 | 12.5 | 8.5 | 2.26 | 65 | 53 | 212501366
ADP | ML17XP1-030-230A** | LP18/37R9 | ML296UH090XV48C* | 28600 | 26600 | 15.2 | 12.5 | 8.3 | 2.24 | 66 | 54 | 212501369
ADP | ML17XP1-030-230A** | LP18/37R9 | ML296UH070XV36B* | 29800 | 26600 | 15.2 | 12.5 | 8.1 | 2.24 | 66 | 54 | 212501368
ADP | ML17XP1-030-230A** | LP18/37R9 | ML296UH045XV36B* | 29800 | 26600 | 15.2 | 12.5 | 8.1 | 2.22 | 65 | 53 | 212501367
ADP | ML17XP1-030-230A** | LP25/36R9 | ML196UH110XE60C* | 29400 | 27200 | 15.2 | 12.5 | 8.45 | 2.24 | 65 | 53 | 212501363
ADP | ML17XP1-030-230A** | LH35/38X9 | ML196UH110XE60C* | 29400 | 27200 | 15.2 | 13 | 8.5 | 2.26 | 65 | 53 | 212501365
ADP | ML17XP1-030-230A** | LP29/36X9 | ML196UH110XE60C* | 29400 | 27200 | 15.2 | 12.5 | 8.5 | 2.26 | 65 | 53 | 212501364
ADP | ML17XP1-030-230A** | LP18/37R9 | ML196UH090XE48C* | 28200 | 26400 | 15.2 | 12.5 | 8.3 | 2.22 | 66 | 53 | 212501356
ADP | ML17XP1-030-230A** | LP18/37R9 | ML196UH090XE60C* | 29200 | 27000 | 15.2 | 12.5 | 8.5 | 2.24 | 66 | 53 | 212501361
ADP | ML17XP1-030-230A** | LH35/38X9 | ML196UH090XE60C* | 29200 | 27000 | 15.2 | 13 | 8.5 | 2.24 | 66 | 54 | 212501360
ADP | ML17XP1-030-230A** | LP29/36X9 | ML196UH090XE60C* | 29200 | 27000 | 15.2 | 12.5 | 8.5 | 2.24 | 66 | 53 | 212501359
ADP | ML17XP1-030-230A** | LP25/36R9 | ML196UH090XE60C* | 29000 | 27000 | 15.2 | 12 | 8.45 | 2.22 | 66 | 53 | 212501358
ADP | ML17XP1-030-230A** | LP18/37R9 | ML193UH110XE60C* | 29200 | 27000 | 15.2 | 12.5 | 8.5 | 2.24 | 66 | 54 | 212501350
ADP | ML17XP1-030-230A** | LP18/37R9 | ML196UH090XE36C* | 28800 | 26800 | 15.2 | 12.5 | 8.3 | 2.22 | 66 | 53 | 212501355
ADP | ML17XP1-030-230A** | LP18/37R9 | ML196UH070XE36B* | 29400 | 26200 | 15.2 | 13 | 8.1 | 2.26 | 66 | 53 | 212501353
ADP | ML17XP1-030-230A** | LH35/38X9 | ML193UH110XE60C* | 29200 | 27000 | 15.2 | 13 | 8.5 | 2.24 | 66 | 53 | 212501349
ADP | ML17XP1-030-230A** | LP18/37R9 | ML193UH090XE36C* | 28800 | 26600 | 15.2 | 13 | 8.3 | 2.24 | 66 | 54 | 212501343
ADP | ML17XP1-030-230A** | LP29/36X9 | ML193UH110XE60C* | 29200 | 27000 | 15.2 | 12.5 | 8.5 | 2.24 | 66 | 53 | 212501348
ADP | ML17XP1-030-230A** | LP25/36R9 | ML193UH110XE60C* | 29000 | 27000 | 15.2 | 12 | 8.45 | 2.22 | 66 | 54 | 212501347
ADP | ML17XP1-030-230A** | LP18/37R9 | ML193UH110XE48C* | 28800 | 26600 | 15.2 | 13 | 8.3 | 2.24 | 66 | 54 | 212501345
ADP | ML17XP1-030-230A** | LP18/37R9 | ML193UH090XE48C* | 28800 | 26800 | 15.2 | 12.5 | 8.3 | 2.24 | 66 | 53 | 212501344
ADP | ML17XP1-030-230A** | LP18/37R9 | ML193UH045XE36B* | 29400 | 26200 | 15.2 | 13 | 8.1 | 2.28 | 66 | 53 | 212501341
ADP | ML17XP1-030-230A** | LP18/37R9 | ML180UH110E60C* | 29000 | 26800 | 15.2 | 13 | 8.3 | 2.22 | 66 | 53 | 212501339
ADP | ML17XP1-030-230A** | LP25/36R9 | ML180UH110E60C* | 28800 | 26800 | 15.2 | 12.5 | 8.25 | 2.2 | 66 | 53 | 212501336
ADP | ML17XP1-030-230A** | LP29/36X9 | ML180UH110E60C* | 29000 | 26800 | 15.2 | 13 | 8.3 | 2.22 | 66 | 53 | 212501337
ADP | ML17XP1-030-230A** | LP18/37R9 | ML193UH030XE36B* | 29600 | 26400 | 15.2 | 13 | 8.1 | 2.26 | 65 | 53 | 212501340
ADP | ML17XP1-030-230A** | LH35/38X9 | ML180UH110E60C* | 29000 | 26800 | 15.2 | 13 | 8.3 | 2.22 | 66 | 53 | 212501338
ADP | ML17XP1-030-230A** | LP25/36R9 | ML180UH090E60C* | 29200 | 27000 | 15.2 | 12.5 | 8.45 | 2.24 | 66 | 53 | 212501330
ADP | ML17XP1-030-230A** | LP18/37R9 | ML180UH090E60C* | 29400 | 27000 | 15.2 | 13 | 8.5 | 2.26 | 66 | 53 | 212501333
ADP | EL18XPV-024-230A** | LP18/37R9 | ML196UH045XE36B* | 23200 | 22000 | 19 | 12.5 | 8.1 | 2.14 | 66 | 49 | 212498756
ADP | EL18XPV-024-230A** | LP25/36R9 | ML180UH070V36A* | 23200 | 21800 | 21 | 13 | 8.1 | 2.12 | 67 | 54 | 212498746
ADP | EL18XPV-024-230A** | LP25/36R9 | EL180UH060NE36A* | 23400 | 21600 | 21 | 13 | 8.1 | 2.16 | 68 | 54 | 212498708
ADP | EL18XPV-024-230A** | LP18/37R9 | EL296UH045XE36B* | 23200 | 22000 | 20 | 12.5 | 8.2 | 2.12 | 66 | 49 | 212498728
ADP | EL18XPV-024-230A** | LP29/36X9 | EL280UH070XE36A* | 23400 | 22000 | 21 | 12.5 | 8.1 | 2.16 | 67 | 53 | 212498720
ADP | EL18XPV-024-230A** | LP25/36R9 | EL280UH070XE36A* | 23400 | 22000 | 21 | 12.5 | 8.1 | 2.16 | 67 | 53 | 212498719
ADP | EL18XPV-024-230A** | L*18/36T9 | EL280UH090E36B* | 23200 | 22200 | 20 | 12.5 | 8.2 | 2.14 | 65 | 49 | 212498722
ADP | EL18XPV-024-230A** | LP36/37R9 | EL280UH070XE36A* | 23400 | 22000 | 21 | 12.5 | 8.1 | 2.16 | 67 | 53 | 212498718
ADP | EL18XPV-024-230A** | LP29/36X9 | EL280UH070E36A* | 23400 | 22000 | 21 | 12.5 | 8.1 | 2.16 | 67 | 53 | 212498717
ADP | EL22XPV-036-230A** | LH29/36X9 | ML296UH070XV36B* | 34600 | 33000 | 18 | 11.7 | 8.2 | 2.1 | 64 | 53 | 212500837
ADP | EL22XPV-036-230A** | LP18/37R9 | ML193UH070XE36B* | 35000 | 32800 | 20 | 12 | 8.5 | 2.14 | 63 | 53 | 212500713
ADP | EL22XPV-036-230A** | LH35/38X9 | ML193UH090XE36C* | 35600 | 32200 | 20 | 12 | 8.8 | 2.22 | 66 | 56 | 212500717
ADP | EL22XPV-036-230A** | LP36/37R9 | ML193UH090XE36C* | 35600 | 32200 | 20 | 12 | 8.8 | 2.22 | 66 | 56 | 212500714
ADP | EL22XPV-036-230A** | LP25/36R9 | ML193UH090XE36C* | 35000 | 33200 | 20 | 11.7 | 8.45 | 2.02 | 66 | 53 | 212500715
ADP | EL22XPV-036-230A** | L*35/36U9 | ML193UH070XE36B* | 35000 | 32800 | 20 | 12 | 8.5 | 2.14 | 63 | 53 | 212500711
ADP | EL22XPV-036-230A** | L*18/36T9 | ML296UH070XV36B* | 34400 | 33000 | 18 | 11.5 | 8.1 | 2.08 | 64 | 53 | 212500836
ADP | EL22XPV-036-230A** | LP25/36R9 | ML193UH070XE36B* | 34400 | 32800 | 20 | 11.7 | 8.35 | 2.1 | 63 | 53 | 212500709
ADP | EL22XPV-036-230A** | LP29/36X9 | ML193UH070XE36B* | 35000 | 32800 | 20 | 12 | 8.45 | 2.14 | 63 | 53 | 212500710
ADP | EL22XPV-036-230A** | LH35/36F9 | ML193UH070XE36B* | 35000 | 32800 | 20 | 12 | 8.5 | 2.14 | 63 | 53 | 212500706
ADP | EL22XPV-036-230A** | L*19/36S9 | ML193UH070XE36B* | 34600 | 32800 | 20 | 11.7 | 8.4 | 2.12 | 63 | 53 | 212500708
ADP | EL22XPV-036-230A** | L*19/36U9 | ML193UH070XE36B* | 34600 | 32800 | 20 | 11.7 | 8.4 | 2.12 | 63 | 53 | 212500707
ADP | EL22XPV-036-230A** | LH29/36X9 | ML193UH045XE36B* | 34400 | 32600 | 19 | 11.7 | 8.5 | 2.1 | 64 | 53 | 212500690
ADP | EL22XPV-036-230A** | LH35/36X9 | ML193UH070XE36B* | 35000 | 32800 | 20 | 12 | 8.5 | 2.14 | 63 | 53 | 212500705
ADP | EL22XPV-036-230A** | LH29/36X9 | ML193UH070XE36B* | 34600 | 32800 | 20 | 11.7 | 8.4 | 2.12 | 63 | 53 | 212500703
ADP | EL22XPV-036-230A** | LH29/36F9 | ML193UH070XE36B* | 34600 | 32800 | 20 | 11.7 | 8.4 | 2.12 | 63 | 53 | 212500704
ADP | EL22XPV-036-230A** | LP36/37R9 | ML193UH070XE36B* | 35000 | 32800 | 20 | 12 | 8.5 | 2.14 | 63 | 53 | 212500701
ADP | EL22XPV-036-230A** | L*18/36T9 | ML193UH070XE36B* | 34200 | 32600 | 20 | 11.7 | 8.25 | 2.08 | 64 | 53 | 212500702
ADP | EL22XPV-036-230A** | L*35/36S9 | ML193UH045XE36B* | 35000 | 33000 | 20 | 11.7 | 8.5 | 2.12 | 63 | 53 | 212500699
ADP | EL22XPV-036-230A** | LP25/36R9 | ML193UH030XE36B* | 34400 | 32600 | 19 | 11.7 | 8.5 | 2.1 | 64 | 53 | 212500683
ADP | EL22XPV-036-230A** | LP18/37R9 | ML193UH045XE36B* | 35000 | 33000 | 19 | 11.7 | 8.5 | 2.12 | 63 | 53 | 212500700
ADP | EL22XPV-036-230A** | LP36/37R9 | ML296UH070XV36B* | 35000 | 33000 | 19 | 11.7 | 8.5 | 2.1 | 64 | 53 | 212500835
ADP | EL22XPV-036-230A** | L*35/36U9 | ML193UH045XE36B* | 35000 | 33000 | 20 | 11.7 | 8.5 | 2.12 | 63 | 53 | 212500698
ADP | EL22XPV-036-230A** | LH35/36X9 | ML193UH045XE36B* | 35000 | 33000 | 20 | 11.7 | 8.5 | 2.12 | 63 | 53 | 212500692
ADP | EL22XPV-036-230A** | L*19/36U9 | ML193UH045XE36B* | 34400 | 32600 | 19 | 11.7 | 8.5 | 2.1 | 64 | 53 | 212500694
ADP | EL22XPV-036-230A** | LP25/36R9 | ML193UH045XE36B* | 34400 | 32600 | 19 | 11.7 | 8.5 | 2.1 | 64 | 53 | 212500696
ADP | EL22XPV-036-230A** | LH35/36F9 | ML193UH045XE36B* | 35000 | 33000 | 20 | 11.7 | 8.5 | 2.12 | 63 | 53 | 212500693
ADP | EL22XPV-036-230A** | L*19/36S9 | ML193UH045XE36B* | 34400 | 32600 | 19 | 11.7 | 8.5 | 2.1 | 64 | 53 | 212500695
ADP | EL22XPV-036-230A** | L*18/36T9 | ML193UH045XE36B* | 34000 | 32600 | 19 | 11.5 | 8.4 | 2.08 | 64 | 53 | 212500689
ADP | EL22XPV-036-230A** | LH29/36F9 | ML193UH045XE36B* | 34400 | 32600 | 19 | 11.7 | 8.5 | 2.1 | 64 | 53 | 212500691
ADP | EL22XPV-036-230A** | LP18/37R9 | ML296UH045XV36B* | 34600 | 33000 | 19 | 11.7 | 8.5 | 2.1 | 64 | 53 | 212500834
ADP | EL22XPV-036-230A** | LP36/37R9 | ML193UH045XE36B* | 35000 | 33000 | 20 | 11.7 | 8.5 | 2.12 | 63 | 53 | 212500688
ADP | EL22XPV-036-230A** | LP18/37R9 | ML193UH030XE36B* | 34600 | 32800 | 19 | 11.7 | 8.5 | 2.12 | 63 | 53 | 212500687
ADP | EL22XPV-036-230A** | L*35/36S9 | ML193UH030XE36B* | 34800 | 31800 | 19 | 11.7 | 8.8 | 2.18 | 67 | 57 | 212500686
ADP | EL22XPV-036-230A** | L*35/36U9 | ML193UH030XE36B* | 34800 | 31800 | 19 | 11.7 | 8.8 | 2.18 | 67 | 57 | 212500685
ADP | EL22XPV-036-230A** | LH35/36F9 | ML193UH030XE36B* | 34600 | 32800 | 19 | 11.7 | 8.5 | 2.12 | 63 | 53 | 212500680
ADP | EL22XPV-036-230A** | LP29/36X9 | ML193UH030XE36B* | 34400 | 32600 | 19 | 11.7 | 8.5 | 2.1 | 64 | 53 | 212500684
ADP | EL22XPV-036-230A** | LP18/37R9 | ML180UH110V60C* | 35200 | 33000 | 20 | 12 | 8.5 | 2.06 | 65 | 53 | 212500667
ADP | EL22XPV-036-230A** | L*19/36S9 | ML193UH030XE36B* | 34400 | 32600 | 19 | 11.7 | 8.5 | 2.1 | 64 | 53 | 212500682
ADP | EL22XPV-036-230A** | L*19/36U9 | ML193UH030XE36B* | 34400 | 32600 | 19 | 11.7 | 8.5 | 2.1 | 64 | 53 | 212500681
ADP | EL22XPV-036-230A** | L*35/36U9 | EL280UH090XE48B* | 35000 | 31600 | 19 | 12 | 8.8 | 2.24 | 66 | 56 | 212500368
ADP | EL22XPV-036-230A** | LP25/36R9 | EL280UH090XE48B* | 35000 | 32800 | 19 | 12 | 8.5 | 2.14 | 63 | 53 | 212500366
ADP | EL22XPV-036-230A** | LP18/37R9 | EL280UH090XE48B* | 35200 | 32800 | 19 | 12 | 8.5 | 2.12 | 66 | 55 | 212500370
ADP | EL22XPV-036-230A** | L*35/36S9 | EL280UH090XE48B* | 35000 | 31600 | 19 | 12 | 8.8 | 2.24 | 66 | 56 | 212500369
ADP | EL22XPV-036-230A** | LP25/36R9 | EL280UH090E48B* | 35000 | 32800 | 19 | 12 | 8.5 | 2.14 | 63 | 53 | 212500353
ADP | EL22XPV-036-230A** | L*18/36T9 | ML296UH045XV36B* | 34400 | 33000 | 18 | 11.5 | 8.4 | 2.08 | 64 | 53 | 212500823
ADP | EL22XPV-036-230A** | L*19/36S9 | EL280UH090XE48B* | 35000 | 32800 | 19 | 12 | 8.5 | 2.14 | 63 | 53 | 212500365
ADP | EL22XPV-036-230A** | L*19/36U9 | EL280UH090XE48B* | 35000 | 32800 | 19 | 12 | 8.5 | 2.14 | 63 | 53 | 212500364
ADP | EL22XPV-036-230A** | LH35/36F9 | EL280UH090XE48B* | 35200 | 32800 | 19 | 12 | 8.5 | 2.12 | 66 | 55 | 212500363
ADP | EL22XPV-036-230A** | L*18/36T9 | EL280UH090XE48B* | 34800 | 32800 | 19 | 11.7 | 8.4 | 2.12 | 63 | 53 | 212500359
ADP | EL22XPV-036-230A** | LP36/37R9 | EL280UH090XE48B* | 35000 | 31600 | 19 | 12 | 8.8 | 2.24 | 66 | 56 | 212500358
ADP | EL22XPV-036-230A** | LH29/36F9 | EL280UH090XE48B* | 35000 | 32800 | 19 | 12 | 8.5 | 2.14 | 63 | 53 | 212500361
ADP | EL22XPV-036-230A** | LH29/36X9 | EL280UH090XE48B* | 35000 | 32800 | 19 | 12 | 8.5 | 2.14 | 63 | 53 | 212500360
ADP | EL22XPV-036-230A** | LP18/37R9 | EL280UH090E48B* | 35200 | 32800 | 19 | 12 | 8.5 | 2.12 | 66 | 55 | 212500357
ADP | EL22XPV-036-230A** | L*35/36S9 | EL280UH090E48B* | 35000 | 31600 | 19 | 12 | 8.8 | 2.24 | 66 | 56 | 212500356
ADP | EL22XPV-036-230A** | L*35/36U9 | EL280UH090E48B* | 35000 | 31600 | 19 | 12 | 8.8 | 2.24 | 66 | 56 | 212500355
ADP | EL22XPV-036-230A** | LH35/36X9 | EL280UH090E48B* | 35200 | 32800 | 19 | 12 | 8.5 | 2.12 | 66 | 55 | 212500349
ADP | EL22XPV-036-230A** | LP29/36X9 | EL280UH090E48B* | 35200 | 32800 | 19 | 12 | 8.5 | 2.12 | 66 | 55 | 212500354
ADP | EL22XPV-036-230A** | LP25/36R9 | EL280UH090E36B* | 35000 | 33000 | 21 | 11.7 | 8.35 | 2.12 | 63 | 53 | 212500340
ADP | EL22XPV-036-230A** | LH29/36X9 | EL280UH090E48B* | 35000 | 32800 | 19 | 12 | 8.5 | 2.14 | 63 | 53 | 212500347
ADP | EL22XPV-036-230A** | L*19/36S9 | EL280UH090E48B* | 35000 | 32800 | 19 | 12 | 8.5 | 2.14 | 63 | 53 | 212500352
ADP | EL22XPV-036-230A** | LH35/36F9 | EL280UH090E48B* | 35200 | 32800 | 19 | 12 | 8.5 | 2.12 | 66 | 55 | 212500350
ADP | EL22XPV-036-230A** | L*19/36U9 | EL280UH090E48B* | 35000 | 32800 | 19 | 12 | 8.5 | 2.14 | 63 | 53 | 212500351
ADP | EL22XPV-036-230A** | L*18/36T9 | EL280UH090E36B* | 34600 | 32800 | 21 | 11.5 | 8.25 | 2.1 | 63 | 53 | 212500333
ADP | EL22XPV-036-230A** | LH29/36F9 | EL280UH090E48B* | 35000 | 32800 | 19 | 12 | 8.5 | 2.14 | 63 | 53 | 212500348
ADP | EL22XPV-036-230A** | L*18/36T9 | EL280UH090E48B* | 34800 | 32800 | 19 | 11.7 | 8.4 | 2.12 | 63 | 53 | 212500346
ADP | EL22XPV-036-230A** | L*35/36U9 | EL280UH090E36B* | 35600 | 33000 | 21 | 12 | 8.5 | 2.16 | 63 | 53 | 212500342
ADP | EL22XPV-036-230A** | LP36/37R9 | EL280UH090E48B* | 35000 | 31600 | 19 | 12 | 8.8 | 2.24 | 66 | 56 | 212500345
ADP | EL22XPV-036-230A** | LP18/37R9 | EL280UH090E36B* | 35600 | 33000 | 21 | 12 | 8.5 | 2.16 | 63 | 53 | 212500344
ADP | EL22XPV-036-230A** | L*35/36S9 | EL280UH090E36B* | 35600 | 33000 | 21 | 12 | 8.5 | 2.16 | 63 | 53 | 212500343
ADP | EL22XPV-036-230A** | LP29/36X9 | EL280UH090E36B* | 35600 | 33000 | 21 | 12 | 8.45 | 2.16 | 63 | 53 | 212500341
ADP | EL22XPV-036-230A** | L*19/36S9 | EL280UH090E36B* | 35200 | 33000 | 21 | 11.7 | 8.4 | 2.14 | 63 | 53 | 212500339
ADP | EL22XPV-036-230A** | L*19/36U9 | EL280UH090E36B* | 35200 | 33000 | 21 | 11.7 | 8.4 | 2.14 | 63 | 53 | 212500338
ADP | EL22XPV-036-230A** | LH35/36F9 | EL280UH090E36B* | 35600 | 33000 | 21 | 12 | 8.5 | 2.16 | 63 | 53 | 212500337
ADP | EL22XPV-036-230A** | LP29/36X9 | EL280UH070XE36A* | 34800 | 32800 | 20 | 11.7 | 8.5 | 2.12 | 63 | 53 | 212500328
ADP | EL22XPV-036-230A** | LH35/36X9 | EL280UH090E36B* | 35600 | 33000 | 21 | 12 | 8.5 | 2.16 | 63 | 53 | 212500336
ADP | EL22XPV-036-230A** | LP36/37R9 | ML296UH045XV36B* | 35000 | 33000 | 19 | 11.7 | 8.5 | 2.12 | 64 | 53 | 212500822
ADP | EL22XPV-036-230A** | LH29/36F9 | EL280UH090E36B* | 35200 | 33000 | 21 | 11.7 | 8.4 | 2.14 | 63 | 53 | 212500335
ADP | EL22XPV-036-230A** | LH29/36X9 | EL280UH090E36B* | 35200 | 33000 | 21 | 11.7 | 8.4 | 2.14 | 63 | 53 | 212500334
ADP | EL22XPV-036-230A** | LP36/37R9 | EL280UH090E36B* | 35600 | 33000 | 21 | 12 | 8.5 | 2.16 | 63 | 53 | 212500332
ADP | 4HP18V36P | A30VBA+TXV | 96G2DF070BV16 | 22800 | 22400 | 18 | 12 | 8.1 | 1.83 | 66 | 66 | 207092297
ADP | EL22XPV-024-230A** | LP36/37R9 | ML180UH070XE36A* | 24000 | 21600 | 20 | 13.5 | 8.5 | 1.9 | 63 | 70 | 212499900
ADP | EL22XPV-024-230A** | LP25/36R9 | ML180UH070XE36A* | 24000 | 21600 | 20 | 13.5 | 8.5 | 1.9 | 63 | 70 | 212499907
ADP | EL22XPV-024-230A** | L*19/36U9 | ML180UH070XE36A* | 24000 | 21600 | 20 | 13.5 | 8.5 | 1.9 | 63 | 70 | 212499905
ADP | EL22XPV-024-230A** | LP18/37R9 | ML180UH070V48B* | 24000 | 21800 | 21 | 13.5 | 8.5 | 1.92 | 62 | 70 | 212499899
ADP | EL22XPV-024-230A** | L*18/36S9 | ML180UH070XE36A* | 23800 | 21600 | 20 | 13 | 8.45 | 1.88 | 63 | 70 | 212499902
ADP | EL22XPV-024-230A** | L*18/36T9 | ML180UH070XE36A* | 24000 | 21600 | 20 | 13.5 | 8.5 | 1.9 | 63 | 70 | 212499904
ADP | EL22XPV-024-230A** | L*18/36V9 | ML180UH070XE36A* | 24000 | 21600 | 20 | 13.5 | 8.5 | 1.9 | 63 | 70 | 212499903
ADP | EL22XPV-024-230A** | LH18/36D9 | ML180UH070XE36A* | 24000 | 21600 | 20 | 13.5 | 8.45 | 1.9 | 63 | 70 | 212499901
ADP | EL22XPV-024-230A** | LP29/36X9 | ML180UH070V48B* | 24000 | 21800 | 21 | 13.5 | 8.5 | 1.92 | 62 | 70 | 212499898
ADP | EL22XPV-024-230A** | L*19/36S9 | ML180UH070V48B* | 24000 | 21800 | 21 | 13.5 | 8.5 | 1.92 | 62 | 70 | 212499896
ADP | EL22XPV-024-230A** | LP25/36R9 | ML180UH070V48B* | 24000 | 21800 | 21 | 13.5 | 8.5 | 1.92 | 62 | 70 | 212499897
ADP | EL22XPV-024-230A** | LH35/36X9 | ML180UH070V36B* | 24000 | 21600 | 22 | 14 | 8.5 | 1.9 | 63 | 70 | 212499883
ADP | EL22XPV-024-230A** | L*19/36U9 | ML180UH070V48B* | 24000 | 21800 | 21 | 13.5 | 8.5 | 1.92 | 62 | 70 | 212499895
ADP | EL22XPV-024-230A** | LP36/37R9 | ML180UH070V36B* | 24000 | 21600 | 22 | 14 | 8.5 | 1.9 | 63 | 70 | 212499878
ADP | EL22XPV-024-230A** | LH35/36X9 | ML180UH070V48B* | 24000 | 21800 | 21 | 13.5 | 8.5 | 1.92 | 62 | 70 | 212499894
ADP | EL22XPV-024-230A** | L*18/36T9 | ML180UH070V48B* | 24000 | 21800 | 21 | 13.5 | 8.5 | 1.92 | 62 | 70 | 212499891
ADP | EL22XPV-024-230A** | LH29/36X9 | ML180UH070V48B* | 24000 | 21800 | 21 | 13.5 | 8.5 | 1.92 | 62 | 70 | 212499892
ADP | EL22XPV-024-230A** | LH29/36F9 | ML180UH070V48B* | 24000 | 21800 | 21 | 13.5 | 8.5 | 1.92 | 62 | 70 | 212499893
ADP | EL22XPV-024-230A** | LP25/36R9 | ML180UH070V36B* | 24000 | 21600 | 22 | 14 | 8.5 | 1.9 | 63 | 70 | 212499886
ADP | EL22XPV-024-230A** | LP18/37R9 | ML180UH070V36B* | 24000 | 21600 | 22 | 14 | 8.5 | 1.9 | 63 | 70 | 212499888
ADP | EL22XPV-024-230A** | LP29/36X9 | ML180UH070V36B* | 24000 | 21600 | 22 | 14 | 8.5 | 1.9 | 63 | 70 | 212499887
ADP | EL22XPV-024-230A** | L*19/36S9 | ML180UH070V36B* | 24000 | 21600 | 22 | 14 | 8.5 | 1.9 | 63 | 70 | 212499885
ADP | EL22XPV-024-230A** | LP36/37R9 | ML180UH070V48B* | 24000 | 21800 | 21 | 13.5 | 8.5 | 1.92 | 62 | 70 | 212499889
ADP | EL22XPV-024-230A** | L*18/36V9 | ML180UH070V48B* | 24000 | 21800 | 21 | 13.5 | 8.5 | 1.92 | 62 | 70 | 212499890
ADP | EL22XPV-024-230A** | L*19/36U9 | ML180UH070V36A* | 23800 | 21600 | 21 | 13.5 | 8.5 | 1.9 | 62 | 70 | 212499872
ADP | EL22XPV-024-230A** | L*19/36U9 | ML180UH070V36B* | 24000 | 21600 | 22 | 14 | 8.5 | 1.9 | 63 | 70 | 212499884
ADP | EL22XPV-024-230A** | L*18/36T9 | ML180UH070V36B* | 24000 | 21600 | 22 | 14 | 8.5 | 1.9 | 63 | 70 | 212499880
ADP | EL22XPV-024-230A** | LH29/36F9 | ML180UH070V36B* | 24000 | 21600 | 22 | 14 | 8.5 | 1.9 | 63 | 70 | 212499882
ADP | EL22XPV-024-230A** | L*18/36V9 | ML180UH070V36B* | 24000 | 21600 | 22 | 14 | 8.5 | 1.9 | 63 | 70 | 212499879
ADP | EL22XPV-024-230A** | LH29/36X9 | ML180UH070V36B* | 24000 | 21600 | 22 | 14 | 8.5 | 1.9 | 63 | 70 | 212499881
ADP | EL22XPV-024-230A** | LH18/37R9 | ML180UH070V36A* | 23800 | 21600 | 21 | 13.5 | 8.5 | 1.9 | 62 | 70 | 212499876
ADP | EL22XPV-036-230A** | LP25/36R9 | ML196UH090XE48C* | 34800 | 33000 | 19 | 11.7 | 8.15 | 2.04 | 66 | 54 | 212500802
ADP | EL22XPV-024-230A** | LP29/36X9 | ML180UH070V36A* | 23800 | 21600 | 21 | 13.5 | 8.5 | 1.9 | 62 | 70 | 212499875
ADP | EL22XPV-024-230A** | LP18/37R9 | ML180UH070V36A* | 23800 | 21600 | 21 | 13.5 | 8.5 | 1.9 | 62 | 70 | 212499877
ADP | EL22XPV-036-230A** | LP29/36X9 | ML196UH090XE48C* | 34800 | 33000 | 19 | 11.7 | 8.2 | 2.04 | 66 | 54 | 212500803
ADP | EL22XPV-024-230A** | L*19/36S9 | ML180UH070V36A* | 23800 | 21600 | 21 | 13.5 | 8.5 | 1.9 | 62 | 70 | 212499873
ADP | EL22XPV-024-230A** | LP25/36R9 | ML180UH070V36A* | 23800 | 21600 | 21 | 13.5 | 8.5 | 1.9 | 62 | 70 | 212499874
ADP | EL22XPV-024-230A** | L*18/36T9 | ML180UH070V36A* | 23800 | 21600 | 21 | 13.5 | 8.5 | 1.9 | 62 | 70 | 212499871
ADP | EL22XPV-024-230A** | LH35/36X9 | EL296UH070XV36B* | 23800 | 22000 | 21 | 13.5 | 8.5 | 1.92 | 62 | 70 | 212499796
ADP | EL22XPV-024-230A** | L*18/36V9 | ML180UH070V36A* | 23800 | 21600 | 21 | 13.5 | 8.5 | 1.9 | 62 | 70 | 212499870
ADP | 38MURAQ24AB3* | H,PG24936 | 58TP*A045V14**12 | 24000 | 25200 | 16 | 10 | 8.5 | 1.98 | 73 | 94 | 212520268
ADP | 38MURAQ24AB3* | H,PG24936 | 58SU*A080E21**20 | 24000 | 24600 | 17 | 10 | 8.5 | 1.86 | 74 | 89 | 212520264
ADP | 38MURAQ24AB3* | H,PG9J936 | 58SU*A080E21**20 | 24600 | 24600 | 17 | 10.5 | 8.5 | 1.86 | 74 | 89 | 212520267
ADP | 38MURAQ24AB3* | H,PG32936 | 58SP*A070V21**20 | 24600 | 25000 | 16 | 10 | 8.5 | 1.82 | 73 | 86 | 212520249
ADP | 38MURAQ24AB3* | H,PG34936 | 58SU*A080E21**20 | 24600 | 24600 | 17 | 10.5 | 8.5 | 1.86 | 74 | 89 | 212520266
ADP | 38MURAQ24AB3* | H,PG32936 | 58SU*A080E21**20 | 24200 | 24600 | 17 | 10 | 8.5 | 1.86 | 74 | 89 | 212520265
ADP | 38MURAQ24AB3* | H,PG9J936 | 58SU*A060E17**16 | 25000 | 25000 | 17 | 10.5 | 8.5 | 1.82 | 73 | 86 | 212520263
ADP | 38MURAQ24AB3* | H,PG34936 | 58SU*A060E17**16 | 25000 | 25000 | 17 | 10.5 | 8.5 | 1.82 | 73 | 86 | 212520262
ADP | 38MURAQ24AB3* | H,PG34936 | 58SP*A070V21**20 | 24600 | 25000 | 16 | 10.5 | 8.1 | 1.84 | 73 | 88 | 212520250
ADP | 38MURAQ24AB3* | H,PG32936 | 58SU*A060E17**16 | 24800 | 25000 | 17 | 10.5 | 8.5 | 1.82 | 73 | 86 | 212520261
ADP | 38MURAQ24AB3* | H,PG24936 | 58SU*A060E17**16 | 24400 | 25000 | 17 | 10 | 8.5 | 1.82 | 73 | 86 | 212520260
ADP | 38MURAQ24AB3* | H,PG32936 | 58SU*A040E17**12 | 23600 | 24800 | 17 | 10 | 8.5 | 1.98 | 74 | 94 | 212520257
ADP | 38MURAQ24AB3* | H,PG24936 | 58SU*A040E17**12 | 23600 | 24800 | 17 | 10 | 8.5 | 1.98 | 74 | 94 | 212520256
ADP | 38MURAQ24AB3* | H,PG34936 | 58SU*A040E17**12 | 24000 | 24400 | 17 | 10.5 | 8.1 | 1.94 | 74 | 93 | 212520258
ADP | 38MURAQ24AB3* | H,PG9J936 | 58SP*A090V21**20 | 24200 | 24400 | 17 | 10 | 8.5 | 1.88 | 74 | 92 | 212520255
ADP | 38MURAQ24AB3* | H,PG32936 | 58S(B,C)*A110E21**20 | 24600 | 25200 | 16 | 10.5 | 8.5 | 1.82 | 73 | 87 | 212520233
ADP | 38MURAQ24AB3* | H,PG34936 | 58SP*A090V21**20 | 24200 | 24400 | 17 | 10 | 8.5 | 1.88 | 74 | 92 | 212520254
ADP | 38MURAQ24AB3* | H,PG9J936 | 58SP*A070V21**20 | 24600 | 25000 | 16 | 10.5 | 8.1 | 1.84 | 73 | 88 | 212520251
ADP | 38MURAQ24AB3* | H,PG24936 | 58SP*A070V21**20 | 24000 | 25000 | 16 | 10 | 8.1 | 1.84 | 73 | 88 | 212520248
ADP | 38MURAQ24AB3* | H,PG9J936 | 58SP*A070V17**16 | 24000 | 24400 | 17 | 10 | 8.5 | 1.9 | 74 | 92 | 212520247
ADP | 38MURAQ24AB3* | H,PG34936 | 58SP*A045V14**12 | 24200 | 24800 | 16 | 10 | 8.5 | 1.9 | 73 | 91 | 212520238
ADP | 38MURAQ24AB3* | H,PG34936 | 58SP*A070V17**16 | 24000 | 24400 | 17 | 10 | 8.5 | 1.9 | 74 | 92 | 212520246
ADP | 38MURAQ24AB3* | H,PG9J936 | 58SP*A045V17**16 | 23400 | 24000 | 17 | 10 | 8.5 | 1.96 | 74 | 97 | 212520243
ADP | 38MURAQ24AB3* | H,PG32936 | 58SP*A045V17**16 | 23800 | 25200 | 16 | 10 | 8.5 | 1.92 | 73 | 91 | 212520241
ADP | 38MURAQ24AB3* | H,PG34936 | 58SP*A045V17**16 | 23200 | 24000 | 17 | 10 | 8.5 | 1.96 | 74 | 97 | 212520242
ADP | 38MURAQ24AB3* | H,PG9J936 | 58SP*A045V14**12 | 24200 | 24800 | 16 | 10 | 8.5 | 1.9 | 73 | 91 | 212520239
ADP | 38MURAQ24AB3* | H,PG32936 | 58SP*A045V14**12 | 24000 | 25400 | 16 | 10 | 8.5 | 1.96 | 73 | 92 | 212520237
ADP | 38MURAQ24AB3* | H,PG9J936 | 58S(B,C)*A070E17**12 | 23400 | 24000 | 17 | 10 | 8.5 | 1.98 | 74 | 97 | 212520215
ADP | 38MURAQ24AB3* | H,PG24936 | 58SP*A045V14**12 | 24000 | 25400 | 16 | 10 | 8.5 | 1.96 | 73 | 92 | 212520236
ADP | 38MURAQ24AB3* | H,PG32936 | 58S(B,C)*A070E17**16 | 24600 | 25200 | 16 | 10.5 | 8.1 | 1.82 | 73 | 87 | 212520217
ADP | 38MURAQ24AB3* | H,PG9J936 | 58S(B,C)*A110E21**20 | 24800 | 25200 | 16 | 10.5 | 8.5 | 1.82 | 73 | 87 | 212520235
ADP | 38MURAQ24AB3* | H,PG24936 | 58S(B,C)*A110E21**20 | 24200 | 25200 | 16 | 10 | 8.5 | 1.82 | 73 | 87 | 212520232
ADP | 38MURAQ24AB3* | H,PG32936 | 58S(B,C)*A070E21**16 | 23600 | 24600 | 17 | 10 | 8.1 | 1.9 | 74 | 91 | 212520221
ADP | 38MURAQ24AB3* | H,PG34936 | 58S(B,C)*A110E21**20 | 24800 | 25200 | 16 | 10.5 | 8.5 | 1.82 | 73 | 87 | 212520234
ADP | 38MURAQ24AB3* | H,PG34936 | 58S(B,C)*A090E21**20 | 24800 | 25000 | 17 | 10 | 8.5 | 1.82 | 73 | 86 | 212520230
ADP | T4H7T48*K*AAA* | F,PE*BB9948 |  | 44000 | 45000 | 15.2 | 12 | 8.1 | 2.24 | 62 | 51 | 212510811
ADP | N4H7T48*K*AAA* | F,PE*BB9948 |  | 44000 | 45000 | 15.2 | 12 | 8.1 | 2.24 | 62 | 51 | 212510810
ADP | BOVB-60HDN1-M20G | F,PE*BB9948 |  | 44000 | 45500 | 16 | 11 | 9.05 | 1.92 | 86 | 73 | 207728364
ADP | BOVA-60HDN1-M20G | F,PE*BB9948 |  | 44000 | 45500 | 16 | 11 | 9.05 | 1.92 | 86 | 73 | 203449873
ADP | BOVB-60HDN1-M20G | F,PE*SS9948 |  | 44000 | 45500 | 16 | 11 | 9.05 | 1.92 | 86 | 73 | 212509297
ADP | BOVA-60HDN1-M20G | F,PE*SS9948 |  | 44000 | 45500 | 16 | 11 | 9.05 | 1.92 | 86 | 73 | 212509296
ADP | 25VNA424A*031* | C24A***L039 | 58TN*A070C14**12 | 22600 | 25400 | 21 | 12.5 | 9 | 2.32 | 95 | 77 | 212509291
ADP | 38MURAQ24AB3* | H,PG81936 | PG96VTAA60100C** | 24000 | 24400 | 17 | 10 | 8.5 | 1.9 | 74 | 92 | 212509285
ADP | 38MURAQ24AB3* | H,PG81936 | PG96VTAA48080B** | 24200 | 24000 | 17 | 10 | 8.5 | 1.78 | 74 | 87 | 212509283
ADP | 38MURAQ24AB3* | H,PG81936 | PG96VTAA42060B** | 24000 | 24400 | 16 | 10 | 8.5 | 1.88 | 74 | 92 | 212509282
ADP | 38MURAQ24AB3* | H,PG81936 | PG96VTAA30040A** | 23400 | 24000 | 16 | 10 | 8.5 | 1.96 | 75 | 98 | 212509281
ADP | EL22XPV-024-230A** | LP36/37R9 | ML180UH045E36A* | 23400 | 21200 | 21 | 13.5 | 8.5 | 1.86 | 62 | 70 | 212499812
ADP | EL22XPV-048-230A** | LH42/62W9 | ML196UH110XE60C* | 47500 | 43500 | 18 | 12 | 8.15 | 2.02 | 64 | 57 | 212499030
ADP | EL22XPV-048-230A** | LP42/62W9 | ML196UH110XE60C* | 47500 | 43500 | 18 | 12 | 8.15 | 2.02 | 64 | 57 | 212499031
ADP | EL22XPV-048-230A** | LP42/62W9 | ML193UH110XE60C* | 47500 | 43000 | 18 | 12 | 8.15 | 2.02 | 64 | 57 | 212499015
ADP | EL22XPV-048-230A** | LH42/62W9 | ML193UH110XE60C* | 47500 | 43000 | 18 | 12 | 8.15 | 2.02 | 64 | 57 | 212499014
ADP | YH2F30TB21 | CX361B935+JMET12BS2N1 |  | 30000 | 27000 | 16 | 12 | 8.1 | 2.12 | 64 | 51 | 212519722
ADP | 4HP18V36P | A36VDA+TXV | 96G2DF090CE16 | 34400 | 34400 | 16 | 11.7 | 8.1 | 2.04 | 62 | 51 | 212524737
ADP | 4HP18V36P | A30VBA+TXV | 96G2DF045BE12 | 22800 | 22400 | 17 | 12 | 8.1 | 1.83 | 65 | 65 | 212524732
ADP | 4HP18V36P | A30VBA+TXV | 96G2DF070BE16 | 22800 | 22400 | 17 | 12 | 8.1 | 1.82 | 66 | 65 | 212524734
ADP | 4HP18V36P | A36VDA+TXV | 96G2DF070BE16 | 22800 | 22400 | 17 | 12 | 8.1 | 1.82 | 66 | 65 | 212524735
ADP | 4HP18V36P | A36VDA+TXV | 96G2DF045BE12 | 22800 | 22400 | 17 | 12 | 8.1 | 1.83 | 65 | 65 | 212524733
ADP | 4HP18V36P | A36VDA+TXV | 92G1UH070BE12 | 24000 | 22400 | 19 | 12 | 8.5 | 2.04 | 66 | 66 | 212524728
ADP | 4HP18V36P | A36VDA+TXV | 92G1UH090CE16 | 34600 | 33600 | 16 | 11 | 8.45 | 2.2 | 66 | 57 | 212524730
ADP | 4HP18V36P | A36VDA+TXV | 92G1UH110CE16 | 34600 | 33600 | 16 | 11 | 8.45 | 2.22 | 66 | 56 | 212524731
ADP | 4HP18V36P | A30VBA+TXV | 92G1UH070BE12 | 23400 | 22400 | 19 | 12 | 8.1 | 1.92 | 64 | 63 | 212524727
ADP | 4HP18V36P | A36VDA+TXV | 92G1UH090CE12 | 34800 | 33800 | 17 | 11 | 8.45 | 2.2 | 66 | 57 | 212524729
ADP | 4HP18V36P | A36VDA+TXV | 92G1UH030BE12 | 23400 | 22400 | 18 | 12 | 8.1 | 1.99 | 66 | 66 | 212524724
ADP | 4HP17L48P-**A | A60VHA+TXV | 96G2DF110CE20 | 47000 | 43000 | 15.2 | 13 | 8.1 | 2.2 | 68 | 55 | 212524716
ADP | 4HP18V36P | A36VDA+TXV | 92G1UH045BE12 | 24000 | 22400 | 19 | 12 | 8.5 | 2.03 | 67 | 66 | 212524726
ADP | 4HP18V36P | A30VBA+TXV | 92G1UH045BE12 | 23400 | 22400 | 18 | 12 | 8.1 | 1.92 | 64 | 63 | 212524725
ADP | 4HP17L48P-**A | A60VHA+TXV | 92G1UH110CE20 | 47500 | 43500 | 15.2 | 12.5 | 8.3 | 2.28 | 70 | 58 | 212524714
ADP | 4HP17L48P-**A | A60VHA+TXV | 92G1UH110CE16 | 47500 | 43000 | 15.2 | 12.5 | 8.3 | 2.32 | 70 | 59 | 212524713
ADP | 4HP17L48P-**A | A60VHA+TXV | 92G1UH090CE16 | 47000 | 43000 | 15.2 | 12.5 | 8.3 | 2.3 | 70 | 59 | 212524712
ADP | 4HP17L48P-**A | A60VHA+TXV | 92G1DF090CE16 | 47000 | 43000 | 15.2 | 13 | 8.1 | 2.2 | 68 | 55 | 212524711
ADP | 4HP17L48P-**A | A60VHA+TXV | 80G2UH110CE20L | 46500 | 43000 | 15.2 | 13 | 8.1 | 2.18 | 68 | 55 | 212524710
ADP | 4HP17L48P-**A | A60VHA+TXV | 80G2UH110CE16 | 47000 | 43500 | 15.2 | 13 | 8.1 | 2.16 | 68 | 56 | 212524708
ADP | 4HP17L48P-**A | A60VHA+TXV | 80G2UH110CE20 | 46500 | 43000 | 15.2 | 13 | 8.1 | 2.18 | 68 | 55 | 212524709
ADP | 4HP17L48P-**A | A60VHA+TXV | 80G1DF110CE20 | 47500 | 43000 | 16 | 13.5 | 8.1 | 2.22 | 67 | 55 | 212524707
ADP | 4HP17L42P-**A | A60VHA+TXV | 96G2DF090CE16 | 40500 | 40000 | 15.2 | 13 | 8.1 | 2.12 | 66 | 53 | 212524694
ADP | YH2F48TB21 | CV605*9 | YPLC120C20MP13 | 46000 | 42500 | 15.2 | 11.7 | 8.1 | 2.46 | 69 | 57 | 212518417
ADP | YH2F48TB21 | CV609*9-A | YPLC120C20MP13 | 46000 | 42500 | 16 | 12 | 8.1 | 2.46 | 69 | 57 | 212518419
ADP | EL22XPV-036-230A** | LP18/37R9 | ML193UH110XE60C* | 35000 | 33000 | 18 | 11.7 | 8.2 | 2.04 | 66 | 54 | 212500741
ADP | EL22XPV-036-230A** | L*18/36T9 | ML196UH045XE36B* | 33000 | 31400 | 19 | 11.5 | 8.35 | 2.1 | 66 | 57 | 212500756
ADP | EL22XPV-036-230A** | LH29/36X9 | ML196UH045XE36B* | 33400 | 31600 | 19 | 11.5 | 8.5 | 2.12 | 66 | 56 | 212500757
ADP | EL22XPV-036-230A** | LP18/37R9 | ML196UH030XE36B* | 34600 | 32600 | 20 | 11.7 | 8.5 | 2.12 | 64 | 53 | 212500754
ADP | EL22XPV-036-230A** | L*35/36S9 | ML196UH030XE36B* | 34600 | 32600 | 20 | 11.7 | 8.5 | 2.12 | 64 | 53 | 212500753
ADP | EL22XPV-036-230A** | L*35/36U9 | ML196UH030XE36B* | 34600 | 32600 | 20 | 11.7 | 8.5 | 2.12 | 64 | 53 | 212500752
ADP | EL22XPV-036-230A** | LP29/36X9 | ML196UH030XE36B* | 34600 | 32600 | 20 | 11.7 | 8.5 | 2.12 | 64 | 53 | 212500751
ADP | EL22XPV-036-230A** | L*19/36S9 | ML196UH030XE36B* | 34600 | 32600 | 20 | 11.7 | 8.5 | 2.12 | 64 | 53 | 212500749
ADP | EL22XPV-036-230A** | L*19/36U9 | ML196UH030XE36B* | 34600 | 32600 | 20 | 11.7 | 8.5 | 2.12 | 64 | 53 | 212500748
ADP | EL22XPV-036-230A** | LP25/36R9 | ML196UH030XE36B* | 34600 | 32600 | 20 | 11.7 | 8.5 | 2.12 | 64 | 53 | 212500750
ADP | EL22XPV-036-230A** | LH35/36X9 | ML196UH030XE36B* | 34600 | 32600 | 20 | 11.7 | 8.5 | 2.12 | 64 | 53 | 212500746
ADP | EL22XPV-036-230A** | LH35/36F9 | ML196UH030XE36B* | 34600 | 32600 | 20 | 11.7 | 8.5 | 2.12 | 64 | 53 | 212500747
ADP | EL22XPV-036-230A** | LH29/36X9 | ML196UH030XE36B* | 34600 | 32600 | 20 | 11.7 | 8.5 | 2.12 | 64 | 53 | 212500744
ADP | EL22XPV-036-230A** | LH29/36F9 | ML196UH030XE36B* | 34600 | 32600 | 20 | 11.7 | 8.5 | 2.12 | 64 | 53 | 212500745
ADP | EL22XPV-036-230A** | L*18/36T9 | ML196UH030XE36B* | 33800 | 32400 | 19 | 11.7 | 8.25 | 2.06 | 64 | 53 | 212500743
ADP | EL22XPV-036-230A** | LH35/38F9 | ML193UH110XE60C* | 35000 | 33000 | 18 | 11.7 | 8.2 | 2.04 | 66 | 54 | 212500739
ADP | EL22XPV-036-230A** | L*35/36S9 | ML193UH110XE60C* | 35000 | 33000 | 18 | 11.7 | 8.2 | 2.04 | 66 | 54 | 212500740
ADP | EL22XPV-036-230A** | LP29/36X9 | ML193UH110XE60C* | 35000 | 33000 | 18 | 11.7 | 8.2 | 2.04 | 66 | 54 | 212500737
ADP | EL22XPV-036-230A** | LP25/36R9 | ML193UH110XE60C* | 35000 | 33000 | 18 | 11.7 | 8.15 | 2.04 | 66 | 54 | 212500736
ADP | EL22XPV-036-230A** | LH35/38X9 | ML193UH110XE60C* | 35000 | 33000 | 18 | 11.7 | 8.2 | 2.04 | 66 | 54 | 212500738
ADP | EL22XPV-036-230A** | LP36/37R9 | ML193UH110XE60C* | 35000 | 33000 | 18 | 11.7 | 8.2 | 2.04 | 66 | 54 | 212500735
ADP | EL22XPV-036-230A** | LP18/37R9 | ML193UH110XE48C* | 35200 | 31800 | 19 | 11.7 | 8.7 | 2.24 | 67 | 56 | 212500734
ADP | EL22XPV-036-230A** | LP29/36X9 | ML193UH110XE48C* | 35000 | 31800 | 19 | 11.7 | 8.65 | 2.22 | 67 | 56 | 212500730
ADP | EL22XPV-036-230A** | LH35/38F9 | ML193UH110XE48C* | 35600 | 31800 | 19 | 12 | 8.8 | 2.26 | 67 | 56 | 212500732
ADP | 38MURAQ24AB3* | H,PG81936 | PG95ESUA36040B** | 23800 | 24200 | 17 | 10 | 8.5 | 1.92 | 74 | 94 | 212509277
ADP | 38MURAQ24AB3* | H,PG7J936 | PG95ESUA48060B** | 24200 | 24600 | 17 | 10 | 8.5 | 1.86 | 74 | 89 | 212509278
ADP | 38MURAQ24AB3* | H,PG81936 | PG95ESUA48060B** | 24600 | 24000 | 17 | 10.5 | 8.5 | 1.8 | 75 | 88 | 212509279
ADP | YH2F60TB21 | CV605*9+JMVT20DC2N1 |  | 56500 | 54000 | 16 | 12 | 8.1 | 2.26 | 69 | 56 | 212519663
ADP | YZT48B21 | CH606C9-A+JMET16CS2N1 |  | 47000 | 46000 | 17 | 13 | 8.1 | 2.3 | 68 | 55 | 212519681
ADP | YZT48B21 | CV606*9+JMET18DS2N1 |  | 47500 | 46000 | 17 | 12 | 8.1 | 2.3 | 69 | 57 | 212519682
ADP | YZT48B21 | CV602D9+JMET18DS2N1 |  | 47500 | 46000 | 17 | 12.5 | 8.1 | 2.3 | 69 | 57 | 212519684
ADP | YZT48B21 | CV602D9-A+JMET18DS2N1 |  | 47500 | 46000 | 17 | 12.5 | 8.1 | 2.3 | 69 | 57 | 212519683
ADP | YZT48B21 | CV609*9+JMET18DS2N1 |  | 47500 | 46000 | 17 | 12.5 | 8.1 | 2.3 | 69 | 57 | 212519686
ADP | YZT48B21 | CH604*9+JMVT16CC2N1 |  | 47000 | 46000 | 17 | 12.5 | 8.1 | 2.32 | 68 | 55 | 212519687
ADP | YZT48B21 | CV609*9-A+JMET18DS2N1 |  | 47500 | 45000 | 17 | 12.5 | 8.1 | 2.18 | 65 | 52 | 212519685
ADP | YZT48B21 | CV602C9-A+JMVT16CC2N1 |  | 47000 | 46000 | 17 | 13 | 8.1 | 2.32 | 68 | 55 | 212519689
ADP | YZT48B21 | CV603*9-A+JMVT16CC2N1 |  | 47000 | 46000 | 17 | 12.5 | 8.1 | 2.32 | 68 | 55 | 212519688
ADP | YZT48B21 | CV602C9+JMVT16CC2N1 |  | 47000 | 46000 | 17 | 13 | 8.1 | 2.32 | 68 | 55 | 212519690
ADP | YZT48B21 | CV609*9-A+JMVT16CC2N1 |  | 47000 | 46000 | 17 | 13 | 8.1 | 2.32 | 68 | 55 | 212519692
ADP | YZT48B21 | CH606C9-A+JMVT16CC2N1 |  | 47000 | 46000 | 17 | 13 | 8.1 | 2.32 | 68 | 55 | 212519691
ADP | YZT48B21 | CH604*9+JMVT17CC2N1 |  | 47500 | 45000 | 17 | 12.5 | 8.1 | 2.28 | 67 | 54 | 212519694
ADP | YZT48B21 | CV609*9+JMVT16CC2N1 |  | 47000 | 46000 | 17 | 13 | 8.1 | 2.32 | 68 | 55 | 212519693
ADP | YZT48B21 | CV603*9-A+JMVT17CC2N1 |  | 47500 | 45000 | 17 | 12.5 | 8.1 | 2.28 | 67 | 54 | 212519695
ADP | YZT48B21 | CV602C9-A+JMVT17CC2N1 |  | 47500 | 45000 | 17 | 13 | 8.1 | 2.28 | 67 | 54 | 212519696
ADP | YZT48B21 | CV602C9+JMVT17CC2N1 |  | 47500 | 45000 | 17 | 13 | 8.1 | 2.28 | 67 | 54 | 212519697
ADP | YZT48B21 | CH606C9-A+JMVT17CC2N1 |  | 47500 | 45000 | 17 | 13 | 8.1 | 2.28 | 67 | 54 | 212519698
ADP | YZT48B21 | CV609*9+JMVT17CC2N1 |  | 47500 | 45000 | 17 | 13 | 8.1 | 2.28 | 67 | 54 | 212519700
ADP | YZT48B21 | CV609*9-A+JMVT17CC2N1 |  | 47500 | 45000 | 17 | 13 | 8.1 | 2.28 | 67 | 54 | 212519699
ADP | EL22XPV-036-230A** | LH35/36F9 | EL196UH070XE36B* | 34600 | 32600 | 20 | 12 | 8.5 | 2.12 | 63 | 53 | 212500280
ADP | EL22XPV-036-230A** | LP29/36X9 | EL196UH110XE60C* | 35200 | 32200 | 17 | 11.7 | 8.6 | 2.22 | 66 | 57 | 212500297
ADP | EL22XPV-036-230A** | LP25/36R9 | EL196UH110XE60C* | 35200 | 33200 | 17 | 11.7 | 8.2 | 2.04 | 66 | 54 | 212500296
ADP | EL22XPV-036-230A** | LH35/38F9 | EL196UH110XE60C* | 35800 | 32200 | 17 | 12 | 8.7 | 2.24 | 66 | 57 | 212500299
ADP | EL22XPV-036-230A** | LH35/38F9 | ML196UH110XE60C* | 35800 | 32200 | 17 | 12 | 8.7 | 2.24 | 66 | 57 | 212500819
ADP | EL22XPV-036-230A** | LH35/38X9 | EL196UH110XE60C* | 35800 | 32200 | 17 | 12 | 8.7 | 2.24 | 66 | 57 | 212500298
ADP | EL22XPV-036-230A** | LP18/37R9 | EL196UH110XE60C* | 35400 | 32200 | 17 | 11.7 | 8.6 | 2.22 | 66 | 57 | 212500301
ADP | EL22XPV-036-230A** | LP36/37R9 | EL280UH045E36A* | 35200 | 33000 | 21 | 12 | 8.5 | 2.14 | 63 | 53 | 212500302
ADP | EL22XPV-036-230A** | LP29/36X9 | EL196UH070XE36B* | 34600 | 32600 | 19 | 12 | 8.45 | 2.12 | 63 | 53 | 212500284
ADP | EL22XPV-036-230A** | LH18/36D9 | EL280UH045E36A* | 34000 | 32800 | 20 | 11.7 | 8.3 | 2.08 | 63 | 53 | 212500303
ADP | EL22XPV-036-230A** | LP29/36X9 | EL280UH045E36A* | 34800 | 32800 | 20 | 12 | 8.5 | 2.12 | 63 | 53 | 212500308
ADP | EL22XPV-036-230A** | L*35/36S9 | EL280UH045E36A* | 35200 | 33000 | 21 | 12 | 8.5 | 2.14 | 63 | 53 | 212500309
ADP | EL22XPV-036-230A** | L*19/36S9 | EL280UH045E36A* | 34800 | 32800 | 20 | 12 | 8.5 | 2.12 | 63 | 53 | 212500306
ADP | EL22XPV-036-230A** | L*19/36U9 | EL280UH045E36A* | 34800 | 32800 | 20 | 12 | 8.5 | 2.12 | 63 | 53 | 212500305
ADP | EL22XPV-036-230A** | L*18/36T9 | EL280UH045E36A* | 34600 | 32800 | 20 | 11.7 | 8.4 | 2.1 | 63 | 53 | 212500304
ADP | EL22XPV-036-230A** | LP25/36R9 | EL280UH045E36A* | 34800 | 32800 | 20 | 12 | 8.5 | 2.12 | 63 | 53 | 212500307
ADP | EL22XPV-036-230A** | LP36/37R9 | EL280UH070E36A* | 35000 | 33000 | 20 | 12 | 8.5 | 2.14 | 63 | 53 | 212500312
ADP | EL22XPV-036-230A** | LP18/37R9 | EL280UH045E36A* | 35200 | 33000 | 20 | 12 | 8.5 | 2.14 | 63 | 53 | 212500311
ADP | EL22XPV-036-230A** | LH18/36D9 | EL280UH070E36A* | 33600 | 32800 | 19 | 11.5 | 8.15 | 2.06 | 63 | 53 | 212500313
ADP | EL22XPV-036-230A** | L*35/36S9 | EL196UH110XE60C* | 35800 | 32200 | 17 | 12 | 8.7 | 2.24 | 66 | 57 | 212500300
ADP | EL22XPV-036-230A** | L*18/36T9 | EL280UH070E36A* | 34200 | 32800 | 19 | 11.7 | 8.25 | 2.08 | 63 | 53 | 212500314
ADP | EL22XPV-036-230A** | L*19/36U9 | EL280UH070E36A* | 34800 | 32800 | 20 | 11.7 | 8.5 | 2.12 | 63 | 53 | 212500315
ADP | EL22XPV-036-230A** | L*19/36S9 | EL280UH070E36A* | 34800 | 32800 | 20 | 11.7 | 8.5 | 2.12 | 63 | 53 | 212500316
ADP | EL22XPV-036-230A** | LH18/37R9 | EL280UH045E36A* | 35200 | 33000 | 20 | 12 | 8.5 | 2.14 | 63 | 53 | 212500310
ADP | EL22XPV-036-230A** | LH18/37R9 | EL280UH070E36A* | 34800 | 32800 | 20 | 11.7 | 8.5 | 2.12 | 63 | 53 | 212500320
ADP | EL22XPV-036-230A** | L*35/36S9 | EL280UH070E36A* | 35000 | 33000 | 20 | 12 | 8.5 | 2.14 | 63 | 53 | 212500319
ADP | EL22XPV-036-230A** | L*35/36S9 | ML196UH110XE60C* | 35800 | 32200 | 17 | 12 | 8.7 | 2.24 | 66 | 57 | 212500820
ADP | EL22XPV-036-230A** | LP25/36R9 | EL280UH070E36A* | 34800 | 32800 | 20 | 11.7 | 8.5 | 2.12 | 63 | 53 | 212500317
ADP | EL22XPV-036-230A** | LP18/37R9 | EL280UH070E36A* | 34800 | 32800 | 20 | 11.7 | 8.5 | 2.12 | 63 | 53 | 212500321
ADP | EL22XPV-036-230A** | LP36/37R9 | EL280UH070XE36A* | 35000 | 33000 | 20 | 12 | 8.5 | 2.14 | 63 | 53 | 212500322
ADP | EL22XPV-036-230A** | LH18/36D9 | EL280UH070XE36A* | 33600 | 32800 | 19 | 11.5 | 8.15 | 2.06 | 63 | 53 | 212500323
ADP | EL22XPV-036-230A** | LP29/36X9 | EL280UH070E36A* | 34800 | 32800 | 20 | 11.7 | 8.5 | 2.12 | 63 | 53 | 212500318
ADP | EL22XPV-036-230A** | L*18/36T9 | EL280UH070XE36A* | 34200 | 32800 | 19 | 11.7 | 8.25 | 2.08 | 63 | 53 | 212500324
ADP | EL22XPV-036-230A** | LP18/37R9 | ML196UH110XE60C* | 35400 | 32200 | 17 | 11.7 | 8.6 | 2.22 | 66 | 57 | 212500821
ADP | EL22XPV-036-230A** | LP25/36R9 | EL280UH070XE36A* | 34800 | 32800 | 20 | 11.7 | 8.5 | 2.12 | 63 | 53 | 212500327
ADP | EL22XPV-036-230A** | L*35/36S9 | EL280UH070XE36A* | 35000 | 33000 | 20 | 12 | 8.5 | 2.14 | 63 | 53 | 212500329
ADP | EL22XPV-036-230A** | L*19/36U9 | EL280UH070XE36A* | 34800 | 32800 | 20 | 11.7 | 8.5 | 2.12 | 63 | 53 | 212500325
ADP | EL22XPV-036-230A** | LH18/37R9 | EL280UH070XE36A* | 34800 | 32800 | 20 | 11.7 | 8.5 | 2.12 | 63 | 53 | 212500330
ADP | EL22XPV-036-230A** | L*19/36S9 | EL280UH070XE36A* | 34800 | 32800 | 20 | 11.7 | 8.5 | 2.12 | 63 | 53 | 212500326
ADP | EL22XPV-036-230A** | LP18/37R9 | EL280UH070XE36A* | 34800 | 32800 | 20 | 11.7 | 8.5 | 2.12 | 63 | 53 | 212500331
ADP | 38MURAQ18AB3* | H,PG34936 | 58TP*A070V14**12 | 17700 | 16900 | 16 | 11 | 8.5 | 2.26 | 67 | 109 | 212520190
ADP | 38MURAQ18AB3* | H,PG24936 | 58TP*A070V17**16 | 17300 | 16500 | 16 | 10.5 | 8.5 | 2.32 | 68 | 114 | 212520192
ADP | 38MURAQ18AB3* | H,PG34936 | 58TP*A070V17**16 | 17300 | 16500 | 16 | 10.5 | 8.5 | 2.32 | 68 | 114 | 212520194
ADP | 38MURAQ18AB3* | H,PG34936 | 58SU*A040E17**12 | 18600 | 17400 | 16 | 11 | 9 | 2.22 | 67 | 102 | 212520178
ADP | 38MURAQ18AB3* | H,PG9J936 | 58TP*A070V17**16 | 17300 | 16500 | 16 | 10.5 | 8.5 | 2.32 | 68 | 114 | 212520195
ADP | 38MURAQ18AB3* | H,PG24936 | 58TP*A090V17**16 | 17600 | 16900 | 16 | 10.5 | 8.5 | 2.26 | 67 | 109 | 212520196
ADP | 38MURAQ24AB3* | H,PG24936 | 58S(B,C)*A045E14**12 | 24400 | 25600 | 16 | 10 | 8.5 | 1.9 | 73 | 89 | 212520200
ADP | 38MURAQ18AB3* | H,PG9J936 | 58TP*A090V17**16 | 17700 | 16700 | 16 | 10.5 | 8.5 | 2.22 | 68 | 108 | 212520199
ADP | 38MURAQ18AB3* | H,PG34936 | 58TP*A090V17**16 | 17600 | 16900 | 16 | 10.5 | 8.5 | 2.3 | 67 | 111 | 212520198
ADP | 38MURAQ24AB3* | H,PG32936 | 58S(B,C)*A045E14**12 | 24400 | 25000 | 16 | 10 | 8.5 | 1.84 | 74 | 89 | 212520201
ADP | 38MURAQ24AB3* | H,PG34936 | 58S(B,C)*A045E14**12 | 24600 | 25000 | 16 | 10.5 | 8.1 | 1.84 | 73 | 88 | 212520202
ADP | 38MURAQ18AB3* | H,PG32936 | 58TP*A090V17**16 | 17400 | 16900 | 16 | 10 | 8.5 | 2.3 | 67 | 111 | 212520197
ADP | 38MURAQ24AB3* | H,PG34936 | 58S(B,C)*A045E17**12 | 24200 | 24600 | 17 | 10 | 8.5 | 1.86 | 74 | 90 | 212520206
ADP | 38MURAQ24AB3* | H,PG9J936 | 58S(B,C)*A045E14**12 | 24600 | 25000 | 16 | 10.5 | 8.1 | 1.84 | 73 | 88 | 212520203
ADP | 38MURAQ18AB3* | H,PG32936 | 58TP*A070V14**12 | 17400 | 16900 | 16 | 10.5 | 8.5 | 2.34 | 67 | 112 | 212520189
ADP | 38MURAQ18AB3* | H,PG9J936 | 58TP*A045V14**12 | 17600 | 16900 | 16 | 11 | 8.5 | 2.26 | 67 | 109 | 212520187
ADP | 38MURAQ24AB3* | H,PG9J936 | 58S(B,C)*A045E17**12 | 24200 | 24600 | 17 | 10 | 8.5 | 1.86 | 74 | 90 | 212520207
ADP | 38MURAQ24AB3* | H,PG34936 | 58S(B,C)*A070E14**12 | 24400 | 24600 | 17 | 10 | 8.5 | 1.86 | 74 | 89 | 212520210
ADP | 38MURAQ24AB3* | H,PG9J936 | 58S(B,C)*A070E14**12 | 24400 | 24600 | 17 | 10 | 8.5 | 1.86 | 74 | 89 | 212520211
ADP | 38MURAQ24AB3* | H,PG32936 | 58S(B,C)*A070E17**12 | 24000 | 25400 | 16 | 10 | 8.5 | 1.94 | 73 | 91 | 212520213
ADP | 38MURAQ24AB3* | H,PG34936 | 58S(B,C)*A070E17**12 | 23200 | 24000 | 17 | 10 | 8.5 | 1.98 | 74 | 97 | 212520214
ADP | 38MURAQ24AB3* | H,PG24936 | 58S(B,C)*A070E17**16 | 24600 | 25800 | 16 | 10 | 8.5 | 1.88 | 72 | 88 | 212520216
ADP | 38MURAQ24AB3* | H,PG34936 | 58S(B,C)*A070E17**16 | 24800 | 25200 | 16 | 10.5 | 8.1 | 1.82 | 73 | 87 | 212520218
ADP | 38MURAQ24AB3* | H,PG9J936 | 58S(B,C)*A070E17**16 | 24800 | 25200 | 16 | 10.5 | 8.1 | 1.82 | 73 | 87 | 212520219
ADP | 38MURAQ24AB3* | H,PG34936 | 58S(B,C)*A070E21**16 | 24200 | 24600 | 17 | 10.5 | 8.1 | 1.9 | 74 | 91 | 212520222
ADP | 38MURAQ24AB3* | H,PG24936 | 58S(B,C)*A070E21**16 | 23600 | 24600 | 17 | 10 | 8.1 | 1.9 | 74 | 91 | 212520220
ADP | 38MURAQ24AB3* | H,PG9J936 | 58S(B,C)*A070E21**16 | 24200 | 24600 | 17 | 10.5 | 8.1 | 1.9 | 74 | 91 | 212520223
ADP | 38MURAQ24AB3* | H,PG34936 | 58S(B,C)*A090E17**14 | 24800 | 24800 | 17 | 10 | 8.5 | 1.84 | 73 | 87 | 212520226
ADP | 38MURAQ24AB3* | H,PG9J936 | 58S(B,C)*A090E17**14 | 24800 | 24800 | 17 | 10 | 8.5 | 1.84 | 73 | 87 | 212520227
ADP | 38MURAQ24AB3* | H,PG32936 | 58S(B,C)*A090E21**20 | 24600 | 25000 | 17 | 10 | 8.5 | 1.82 | 73 | 86 | 212520229
ADP | 38MURAQ24AB3* | H,PG9J936 | 58S(B,C)*A090E21**20 | 24800 | 25000 | 17 | 10 | 8.5 | 1.82 | 73 | 86 | 212520231
ADP | EL18XPV-024-230A** | LP18/37R9 | ML196UH070XE36B* | 23200 | 22000 | 19 | 12.5 | 8.1 | 2.16 | 66 | 49 | 212498757
ADP | EL18XPV-024-230A** | LP18/37R9 | SL297UH040NV36B* | 22800 | 22000 | 20 | 13 | 8.1 | 2.12 | 65 | 49 | 212498776
ADP | EL22XPV-036-230A** | LP29/36X9 | ML193UH090XE36C* | 35000 | 32200 | 20 | 11.7 | 8.65 | 2.2 | 66 | 56 | 212500716
ADP | EL22XPV-036-230A** | LP29/36X9 | ML193UH045XE36B* | 34600 | 33000 | 19 | 11.7 | 8.5 | 2.1 | 65 | 55 | 212500697
ADP | EL22XPV-036-230A** | L*35/36S9 | ML193UH090XE36C* | 35600 | 32200 | 20 | 12 | 8.8 | 2.22 | 66 | 56 | 212500719
ADP | EL22XPV-036-230A** | LP18/37R9 | ML193UH090XE36C* | 35200 | 32200 | 20 | 11.7 | 8.7 | 2.2 | 66 | 56 | 212500720
ADP | EL22XPV-036-230A** | LH35/38X9 | ML193UH090XE48C* | 35400 | 32000 | 19 | 12 | 8.8 | 2.24 | 66 | 56 | 212500724
ADP | EL22XPV-036-230A** | LP29/36X9 | ML193UH090XE48C* | 34800 | 32800 | 19 | 11.7 | 8.2 | 2.04 | 66 | 54 | 212500723
ADP | EL22XPV-036-230A** | LP25/36R9 | ML193UH090XE48C* | 34800 | 32800 | 19 | 11.7 | 8.15 | 2.04 | 66 | 54 | 212500722
ADP | EL22XPV-036-230A** | LP36/37R9 | ML193UH090XE48C* | 35400 | 32000 | 19 | 12 | 8.8 | 2.24 | 66 | 56 | 212500721
ADP | EL22XPV-036-230A** | LH35/38F9 | ML193UH090XE48C* | 35400 | 32000 | 19 | 12 | 8.8 | 2.24 | 66 | 56 | 212500725
ADP | EL22XPV-036-230A** | L*35/36S9 | ML193UH090XE48C* | 35400 | 32000 | 19 | 12 | 8.8 | 2.24 | 66 | 56 | 212500726
ADP | EL22XPV-036-230A** | LH35/38F9 | ML193UH090XE36C* | 35600 | 32200 | 20 | 12 | 8.8 | 2.22 | 66 | 56 | 212500718
ADP | EL22XPV-036-230A** | L*35/36S9 | ML193UH070XE36B* | 35000 | 32800 | 20 | 12 | 8.5 | 2.14 | 63 | 53 | 212500712
ADP | EL22XPV-036-230A** | LP18/37R9 | ML193UH090XE48C* | 34800 | 32800 | 19 | 11.7 | 8.2 | 2.04 | 66 | 54 | 212500727
ADP | EL22XPV-036-230A** | LP36/37R9 | ML193UH110XE48C* | 35600 | 31800 | 19 | 12 | 8.8 | 2.26 | 67 | 56 | 212500728
ADP | EL22XPV-036-230A** | LP25/36R9 | ML193UH110XE48C* | 34800 | 32800 | 19 | 11.7 | 8.45 | 2.04 | 66 | 53 | 212500729
ADP | EL22XPV-036-230A** | LH35/38X9 | ML193UH110XE48C* | 35600 | 31800 | 19 | 12 | 8.8 | 2.26 | 67 | 56 | 212500731
ADP | EL22XPV-036-230A** | LH29/36X9 | ML196UH070XE36B* | 34200 | 32400 | 19 | 11.7 | 8.5 | 2.1 | 64 | 53 | 212500770
ADP | EL22XPV-036-230A** | L*35/36S9 | ML196UH045XE36B* | 34400 | 31600 | 19 | 12 | 8.7 | 2.18 | 66 | 56 | 212500766
ADP | EL22XPV-036-230A** | L*35/36U9 | ML196UH045XE36B* | 34400 | 31600 | 19 | 12 | 8.7 | 2.18 | 66 | 56 | 212500765
ADP | EL22XPV-036-230A** | LP18/37R9 | ML196UH045XE36B* | 34000 | 31600 | 19 | 11.7 | 8.6 | 2.16 | 66 | 56 | 212500767
ADP | EL22XPV-036-230A** | LP29/36X9 | ML196UH045XE36B* | 33800 | 31600 | 19 | 11.7 | 8.6 | 2.16 | 66 | 56 | 212500764
ADP | EL22XPV-036-230A** | LP25/36R9 | ML196UH045XE36B* | 33400 | 31400 | 19 | 11.5 | 8.45 | 2.12 | 66 | 57 | 212500763
ADP | EL22XPV-036-230A** | L*19/36S9 | ML196UH045XE36B* | 33400 | 31600 | 19 | 11.5 | 8.5 | 2.12 | 66 | 56 | 212500762
ADP | EL22XPV-036-230A** | LP36/37R9 | ML196UH030XE36B* | 34600 | 32600 | 20 | 11.7 | 8.5 | 2.12 | 64 | 53 | 212500742
ADP | EL22XPV-036-230A** | LH35/36F9 | ML196UH045XE36B* | 34000 | 31600 | 19 | 11.7 | 8.6 | 2.16 | 66 | 56 | 212500760
ADP | EL22XPV-036-230A** | LH35/36X9 | ML196UH045XE36B* | 34000 | 31600 | 19 | 11.7 | 8.6 | 2.16 | 66 | 56 | 212500759
ADP | EL22XPV-036-230A** | L*19/36U9 | ML196UH045XE36B* | 33400 | 31600 | 19 | 11.5 | 8.5 | 2.12 | 66 | 56 | 212500761
ADP | EL22XPV-036-230A** | LH29/36F9 | ML196UH045XE36B* | 33400 | 31600 | 19 | 11.5 | 8.5 | 2.12 | 66 | 56 | 212500758
ADP | EL22XPV-036-230A** | LH29/36F9 | ML296UH070XV36B* | 34600 | 33000 | 18 | 11.7 | 8.2 | 2.1 | 64 | 53 | 212500838
ADP | EL22XPV-036-230A** | L*35/36S9 | ML193UH110XE48C* | 35600 | 31800 | 19 | 12 | 8.8 | 2.26 | 67 | 56 | 212500733
ADP | EL22XPV-036-230A** | LP36/37R9 | ML196UH045XE36B* | 34400 | 31600 | 19 | 12 | 8.7 | 2.18 | 66 | 56 | 212500755
ADP | 4TXD2036A10NU** | CE2505C+TXV |  | 23000 | 22400 | 16 | 11.5 | 8.8 | 1.78 | 67 | 96 | 212498216
ADP | 4TXD2036A10NU** | CE3005C+TXV |  | 23000 | 22400 | 16 | 11.5 | 8.8 | 1.78 | 67 | 96 | 212498215
ADP | 4TXD2036A10NU** | CP2505C+TXV+TD |  | 22400 | 22400 | 15.2 | 10.5 | 8.25 | 1.76 | 71 | 95 | 212498213
ADP | 4TXD2036A10NU** | CP3005C+TXV+TD |  | 22400 | 22400 | 15.2 | 10.5 | 8.25 | 1.76 | 71 | 95 | 212498214
ADP | YZT48B21 | CH606C9 | TL8E100C20UH11 | 46500 | 45000 | 17 | 12.5 | 8.1 | 2.28 | 68 | 56 | 212518544
ADP | YZT48B21 | CH606C9-A | TL8E100C20UH11 | 46500 | 45000 | 17 | 12.5 | 8.1 | 2.28 | 68 | 56 | 212518543
ADP | YZT48B21 | CH604*9 | TL8E100C20UH11 | 46500 | 45000 | 17 | 12 | 8.1 | 2.28 | 68 | 56 | 212518539
ADP | YZT48B21 | CV602C9 | TL8E100C20UH11 | 46500 | 45000 | 17 | 12.5 | 8.1 | 2.28 | 68 | 56 | 212518542
ADP | EL22XPV-024-230A** | L*19/36U9 | ML180UH090XE48B* | 24000 | 22200 | 18 | 13 | 8.5 | 1.9 | 62 | 70 | 212499950
ADP | EL22XPV-024-230A** | L*18/36V9 | ML180UH090XE48B* | 24000 | 22200 | 18 | 13 | 8.5 | 1.9 | 62 | 70 | 212499945
ADP | EL22XPV-024-230A** | L*18/36T9 | ML180UH090XE48B* | 24000 | 22200 | 18 | 13 | 8.5 | 1.9 | 62 | 70 | 212499946
ADP | EL22XPV-024-230A** | LP36/37R9 | ML180UH090XE48B* | 24000 | 22200 | 18 | 13 | 8.5 | 1.9 | 62 | 70 | 212499944
ADP | EL22XPV-024-230A** | L*18/36T9 | ML180UH090E48B* | 24000 | 22200 | 18 | 13 | 8.5 | 1.9 | 62 | 70 | 212499924
ADP | EL22XPV-024-230A** | L*19/36S9 | ML180UH090V48B* | 24000 | 22000 | 21 | 13.5 | 8.7 | 1.9 | 62 | 70 | 212499940
ADP | EL22XPV-024-230A** | LP18/37R9 | ML180UH090V48B* | 24000 | 22000 | 21 | 13.5 | 8.7 | 1.9 | 62 | 70 | 212499943
ADP | EL22XPV-024-230A** | LP25/36R9 | ML180UH090V48B* | 24000 | 22000 | 21 | 13.5 | 8.7 | 1.9 | 62 | 70 | 212499941
ADP | EL22XPV-024-230A** | LH35/36X9 | ML180UH090V48B* | 24000 | 22000 | 21 | 13.5 | 8.7 | 1.9 | 62 | 70 | 212499938
ADP | EL22XPV-024-230A** | L*18/36T9 | ML180UH090V48B* | 24000 | 22000 | 21 | 13.5 | 8.7 | 1.9 | 62 | 70 | 212499935
ADP | EL22XPV-024-230A** | LH29/36F9 | ML180UH090V48B* | 24000 | 22000 | 21 | 13.5 | 8.7 | 1.9 | 62 | 70 | 212499937
ADP | EL22XPV-024-230A** | LH29/36X9 | ML180UH090V48B* | 24000 | 22000 | 21 | 13.5 | 8.7 | 1.9 | 62 | 70 | 212499936
ADP | EL22XPV-024-230A** | LP36/37R9 | ML180UH090V48B* | 24000 | 22000 | 21 | 13.5 | 8.7 | 1.9 | 62 | 70 | 212499933
ADP | EL22XPV-024-230A** | L*18/36V9 | ML180UH090V48B* | 24000 | 22000 | 21 | 13.5 | 8.7 | 1.9 | 62 | 70 | 212499934
ADP | EL22XPV-024-230A** | LP29/36X9 | ML180UH090E48B* | 24000 | 22200 | 18 | 13 | 8.5 | 1.9 | 62 | 70 | 212499931
ADP | EL22XPV-024-230A** | LP18/37R9 | ML180UH090E48B* | 24000 | 22200 | 18 | 13 | 8.5 | 1.9 | 62 | 70 | 212499932
ADP | EL22XPV-024-230A** | LP25/36R9 | ML180UH090E48B* | 24000 | 22200 | 18 | 13 | 8.5 | 1.9 | 62 | 70 | 212499930
ADP | EL22XPV-024-230A** | L*19/36S9 | ML180UH090E48B* | 24000 | 22200 | 18 | 13 | 8.5 | 1.9 | 62 | 70 | 212499929
ADP | EL22XPV-024-230A** | LH29/36F9 | ML180UH090E48B* | 24000 | 22200 | 18 | 13 | 8.5 | 1.9 | 62 | 70 | 212499926
ADP | EL22XPV-024-230A** | L*19/36U9 | ML180UH090E48B* | 24000 | 22200 | 18 | 13 | 8.5 | 1.9 | 62 | 70 | 212499928
ADP | EL22XPV-036-230A** | LH35/38X9 | ML196UH090XE48C* | 35600 | 32000 | 19 | 12 | 8.8 | 2.24 | 66 | 57 | 212500804
ADP | EL22XPV-024-230A** | LH35/36X9 | ML180UH090E48B* | 24000 | 22200 | 18 | 13 | 8.5 | 1.9 | 62 | 70 | 212499927
ADP | EL22XPV-024-230A** | LP36/37R9 | ML180UH090E48B* | 24000 | 22200 | 18 | 13 | 8.5 | 1.9 | 62 | 70 | 212499922
ADP | EL22XPV-024-230A** | L*18/36V9 | ML180UH090E48B* | 24000 | 22200 | 18 | 13 | 8.5 | 1.9 | 62 | 70 | 212499923
ADP | EL22XPV-024-230A** | LP36/37R9 | ML180UH070XE36B* | 23800 | 21600 | 20 | 13.5 | 8.5 | 1.9 | 63 | 70 | 212499911
ADP | EL22XPV-024-230A** | LP29/36X9 | ML180UH070XE36A* | 24000 | 21600 | 20 | 13.5 | 8.5 | 1.9 | 63 | 70 | 212499908
ADP | EL22XPV-024-230A** | LH29/36X9 | ML180UH090E48B* | 24000 | 22200 | 18 | 13 | 8.5 | 1.9 | 62 | 70 | 212499925
ADP | EL22XPV-024-230A** | LP29/36X9 | ML180UH070XE36B* | 23800 | 21600 | 20 | 13.5 | 8.5 | 1.9 | 63 | 70 | 212499920
ADP | EL22XPV-024-230A** | LP18/37R9 | ML180UH070XE36B* | 23800 | 21600 | 20 | 13.5 | 8.5 | 1.9 | 63 | 70 | 212499921
ADP | EL22XPV-024-230A** | LP25/36R9 | ML180UH070XE36B* | 23800 | 21600 | 20 | 13.5 | 8.5 | 1.9 | 63 | 70 | 212499919
ADP | EL22XPV-024-230A** | LH35/36X9 | ML180UH070XE36B* | 23800 | 21600 | 20 | 13.5 | 8.5 | 1.9 | 63 | 70 | 212499916
ADP | EL22XPV-024-230A** | L*19/36S9 | ML180UH070XE36B* | 23800 | 21600 | 20 | 13.5 | 8.5 | 1.9 | 63 | 70 | 212499918
ADP | EL22XPV-024-230A** | LH29/36F9 | ML180UH070XE36B* | 23800 | 21600 | 20 | 13.5 | 8.5 | 1.9 | 63 | 70 | 212499915
ADP | EL22XPV-024-230A** | L*19/36U9 | ML180UH070XE36B* | 23800 | 21600 | 20 | 13.5 | 8.5 | 1.9 | 63 | 70 | 212499917
ADP | EL22XPV-024-230A** | LH29/36X9 | ML180UH070XE36B* | 23800 | 21600 | 20 | 13.5 | 8.5 | 1.9 | 63 | 70 | 212499914
ADP | EL22XPV-024-230A** | L*18/36T9 | ML180UH070XE36B* | 23800 | 21600 | 20 | 13.5 | 8.5 | 1.9 | 63 | 70 | 212499913
ADP | EL22XPV-024-230A** | L*18/36V9 | ML180UH070XE36B* | 23800 | 21600 | 20 | 13.5 | 8.5 | 1.9 | 63 | 70 | 212499912
ADP | EL22XPV-024-230A** | LP18/37R9 | ML180UH070XE36A* | 24000 | 21600 | 20 | 13.5 | 8.5 | 1.9 | 63 | 70 | 212499910
ADP | EL22XPV-024-230A** | LH18/37R9 | ML180UH070XE36A* | 24000 | 21600 | 20 | 13.5 | 8.5 | 1.9 | 63 | 70 | 212499909
ADP | EL22XPV-024-230A** | L*19/36S9 | ML180UH070XE36A* | 24000 | 21600 | 20 | 13.5 | 8.5 | 1.9 | 63 | 70 | 212499906
ADP | EL22XPV-024-230A** | L*18/36T9 | ML180UH045E36A* | 23400 | 21200 | 21 | 13.5 | 8.5 | 1.86 | 62 | 70 | 212499816
ADP | EL22XPV-024-230A** | L*18/36V9 | ML180UH045E36A* | 23400 | 21200 | 21 | 13.5 | 8.5 | 1.86 | 62 | 70 | 212499815
ADP | EL22XPV-048-230A** | LH42/62W9 | SL280UH090V60C* | 47500 | 43000 | 19 | 12 | 8.45 | 2.06 | 64 | 57 | 212499072
ADP | EL22XPV-048-230A** | L*42/60Z9 | SL280UH090V60C* | 47500 | 43000 | 19 | 12 | 8.35 | 2.04 | 64 | 57 | 212499071
ADP | EL22XPV-048-230A** | LP42/62W9 | SL280UH090V60C* | 47500 | 43000 | 19 | 12 | 8.45 | 2.06 | 64 | 57 | 212499073
ADP | EL22XPV-048-230A** | LP42/62W9 | SL280UH080NV60C* | 47500 | 43500 | 19 | 12 | 8.45 | 2.02 | 64 | 57 | 212499060
ADP | EL22XPV-048-230A** | L*42/60Z9 | SL280UH080NV60C* | 47500 | 43500 | 19 | 12 | 8.35 | 2 | 64 | 57 | 212499058
ADP | EL22XPV-048-230A** | LH42/62W9 | SL280UH080NV60C* | 47500 | 43500 | 19 | 12 | 8.45 | 2.02 | 64 | 57 | 212499059
ADP | EL22XPV-036-230A** | L*35/36U9 | ML196UH070XE36B* | 34600 | 32600 | 20 | 12 | 8.5 | 2.12 | 63 | 53 | 212500778
ADP | EL22XPV-036-230A** | L*35/36S9 | ML196UH070XE36B* | 34600 | 32600 | 20 | 12 | 8.5 | 2.12 | 63 | 53 | 212500779
ADP | EL22XPV-036-230A** | LP18/37R9 | ML196UH070XE36B* | 34600 | 32600 | 19 | 12 | 8.5 | 2.12 | 63 | 53 | 212500780
ADP | EL22XPV-036-230A** | L*18/36T9 | ML196UH070XE36B* | 33800 | 32400 | 19 | 11.7 | 8.25 | 2.06 | 64 | 53 | 212500769
ADP | EL22XPV-036-230A** | LP29/36X9 | ML196UH070XE36B* | 34600 | 32600 | 19 | 12 | 8.45 | 2.12 | 63 | 53 | 212500777
ADP | EL22XPV-036-230A** | LH29/36F9 | ML196UH070XE36B* | 34200 | 32400 | 19 | 11.7 | 8.5 | 2.1 | 64 | 53 | 212500771
ADP | EL22XPV-036-230A** | LH35/36F9 | ML196UH070XE36B* | 34600 | 32600 | 20 | 12 | 8.5 | 2.12 | 63 | 53 | 212500773
ADP | EL22XPV-036-230A** | L*19/36U9 | ML196UH070XE36B* | 34200 | 32400 | 19 | 11.7 | 8.5 | 2.1 | 64 | 53 | 212500774
ADP | EL22XPV-036-230A** | LH35/36X9 | ML196UH070XE36B* | 34600 | 32600 | 20 | 12 | 8.5 | 2.12 | 63 | 53 | 212500772
ADP | EL22XPV-036-230A** | LH35/36X9 | ML196UH070XE48B* | 35000 | 33000 | 18 | 11.7 | 8.2 | 2.12 | 64 | 53 | 212500785
ADP | EL22XPV-036-230A** | LH29/36F9 | ML196UH070XE48B* | 34600 | 32800 | 18 | 11.7 | 8.2 | 2.1 | 63 | 53 | 212500784
ADP | EL22XPV-036-230A** | LH29/36X9 | ML196UH070XE48B* | 34600 | 32800 | 18 | 11.7 | 8.2 | 2.1 | 63 | 53 | 212500783
ADP | EL22XPV-036-230A** | LP36/37R9 | ML196UH070XE48B* | 35000 | 33000 | 18 | 11.7 | 8.2 | 2.12 | 64 | 53 | 212500781
ADP | EL22XPV-036-230A** | L*19/36U9 | ML196UH070XE48B* | 34600 | 32800 | 18 | 11.7 | 8.2 | 2.1 | 63 | 53 | 212500787
ADP | EL22XPV-036-230A** | LP36/37R9 | ML196UH090XE36C* | 35600 | 32200 | 20 | 12 | 8.8 | 2.2 | 67 | 57 | 212500794
ADP | EL22XPV-036-230A** | L*19/36S9 | ML196UH070XE48B* | 34600 | 32800 | 18 | 11.7 | 8.2 | 2.1 | 63 | 53 | 212500788
ADP | EL22XPV-036-230A** | LH35/36F9 | ML196UH070XE48B* | 35000 | 33000 | 18 | 11.7 | 8.2 | 2.12 | 64 | 53 | 212500786
ADP | EL22XPV-036-230A** | L*19/36S9 | ML196UH070XE36B* | 34200 | 32400 | 19 | 11.7 | 8.5 | 2.1 | 64 | 53 | 212500775
ADP | EL22XPV-036-230A** | LP18/37R9 | ML196UH070XE48B* | 35000 | 33000 | 18 | 11.7 | 8.2 | 2.12 | 64 | 53 | 212500793
ADP | EL22XPV-036-230A** | LP36/37R9 | ML196UH070XE36B* | 34600 | 32600 | 20 | 12 | 8.5 | 2.12 | 63 | 53 | 212500768
ADP | EL22XPV-036-230A** | LP29/36X9 | ML196UH070XE48B* | 34600 | 32800 | 18 | 11.7 | 8.2 | 2.1 | 63 | 53 | 212500790
ADP | EL22XPV-036-230A** | LP25/36R9 | ML196UH070XE48B* | 34600 | 32800 | 18 | 11.7 | 8.2 | 2.1 | 63 | 53 | 212500789
ADP | EL22XPV-036-230A** | LH35/36X9 | ML296UH070XV36B* | 35000 | 33000 | 19 | 11.7 | 8.5 | 2.1 | 64 | 53 | 212500839
ADP | EL22XPV-036-230A** | LP25/36R9 | ML196UH070XE36B* | 34000 | 32600 | 19 | 11.7 | 8.35 | 2.08 | 63 | 53 | 212500776
ADP | EL22XPV-024-230A** | L*19/36U9 | ML180UH045V36A* | 23600 | 21400 | 21 | 13.5 | 8.5 | 1.88 | 62 | 70 | 212499828
ADP | EL22XPV-024-230A** | L*18/36T9 | ML180UH045V36A* | 23600 | 21400 | 21 | 13.5 | 8.5 | 1.88 | 62 | 70 | 212499827
ADP | EL22XPV-024-230A** | L*18/36V9 | ML180UH045V36A* | 23600 | 21400 | 21 | 13.5 | 8.5 | 1.88 | 62 | 70 | 212499826
ADP | EL22XPV-024-230A** | LH18/36D9 | ML180UH045V36A* | 23600 | 21400 | 21 | 13.5 | 8.45 | 1.88 | 62 | 70 | 212499824
ADP | EL22XPV-024-230A** | L*18/36S9 | ML180UH045V36A* | 23400 | 21400 | 21 | 13 | 8.45 | 1.86 | 62 | 70 | 212499825
ADP | EL22XPV-048-230A** | LP42/62W9 | EL296UH110XE60C* | 47500 | 43500 | 18 | 12 | 8.15 | 2 | 64 | 57 | 212498932
ADP | EL22XPV-048-230A** | LH42/62W9 | EL296UH110XE60C* | 47500 | 43500 | 18 | 12 | 8.15 | 2 | 64 | 57 | 212498931
ADP | EL22XPV-024-230A** | LH18/37R9 | ML180UH045E36A* | 23400 | 21200 | 21 | 13.5 | 8.5 | 1.86 | 62 | 70 | 212499821
ADP | EL22XPV-024-230A** | LP18/37R9 | ML180UH045E36A* | 23400 | 21200 | 21 | 13.5 | 8.5 | 1.86 | 62 | 70 | 212499822
ADP | EL22XPV-024-230A** | LP29/36X9 | ML180UH045E36A* | 23400 | 21200 | 21 | 13.5 | 8.5 | 1.86 | 62 | 70 | 212499820
ADP | EL22XPV-024-230A** | LP25/36R9 | ML180UH045E36A* | 23400 | 21200 | 21 | 13.5 | 8.5 | 1.86 | 62 | 70 | 212499819
ADP | EL22XPV-024-230A** | L*19/36S9 | ML180UH045E36A* | 23400 | 21200 | 21 | 13.5 | 8.5 | 1.86 | 62 | 70 | 212499818
ADP | EL22XPV-024-230A** | L*19/36U9 | ML180UH045E36A* | 23400 | 21200 | 21 | 13.5 | 8.5 | 1.86 | 62 | 70 | 212499817
ADP | EL22XPV-036-230A** | L*35/36U9 | ML296UH070XV36B* | 35000 | 33000 | 19 | 11.7 | 8.5 | 2.1 | 64 | 53 | 212500845
ADP | EL22XPV-036-230A** | LP18/37R9 | SL280UH070V36A* | 35000 | 33400 | 20 | 12 | 8.5 | 2.1 | 63 | 53 | 212500871
ADP | EL22XPV-036-230A** | LP29/36X9 | SL280UH070V36A* | 34600 | 33200 | 20 | 12 | 8.5 | 2.1 | 63 | 53 | 212500868
ADP | EL22XPV-036-230A** | LH18/37R9 | SL280UH070V36A* | 35000 | 33400 | 20 | 12 | 8.5 | 2.1 | 63 | 53 | 212500870
ADP | EL22XPV-036-230A** | L*35/36S9 | SL280UH070V36A* | 35000 | 33400 | 20 | 12 | 8.5 | 2.1 | 63 | 53 | 212500869
ADP | EL22XPV-036-230A** | LP25/36R9 | SL280UH070V36A* | 34400 | 33400 | 20 | 11.7 | 8.35 | 2.06 | 63 | 53 | 212500867
ADP | EL22XPV-036-230A** | LH35/38F9 | ML296UH110XV60C* | 35600 | 32000 | 20 | 12 | 8.8 | 2.26 | 66 | 56 | 212500859
ADP | EL22XPV-036-230A** | L*19/36U9 | SL280UH070V36A* | 34600 | 33200 | 20 | 12 | 8.5 | 2.1 | 63 | 53 | 212500865
ADP | EL22XPV-036-230A** | L*18/36T9 | SL280UH070V36A* | 34000 | 33200 | 20 | 11.5 | 8.25 | 2.04 | 64 | 53 | 212500864
ADP | EL22XPV-036-230A** | LP36/37R9 | SL280UH070V36A* | 35000 | 33400 | 20 | 12 | 8.5 | 2.1 | 63 | 53 | 212500862
ADP | EL22XPV-036-230A** | LH18/36D9 | SL280UH070V36A* | 33600 | 33200 | 20 | 11.5 | 8.15 | 2.02 | 64 | 53 | 212500863
ADP | EL22XPV-036-230A** | LP18/37R9 | ML296UH110XV60C* | 34400 | 32600 | 20 | 11.7 | 8.5 | 2.04 | 66 | 53 | 212500861
ADP | EL22XPV-036-230A** | L*35/36S9 | ML296UH110XV60C* | 35600 | 32000 | 20 | 12 | 8.8 | 2.26 | 66 | 56 | 212500860
ADP | EL22XPV-036-230A** | LP25/36R9 | ML296UH110XV60C* | 34400 | 32600 | 19 | 11.7 | 8.45 | 2.04 | 66 | 53 | 212500856
ADP | EL22XPV-036-230A** | LH35/38X9 | ML296UH110XV60C* | 35600 | 32000 | 20 | 12 | 8.8 | 2.26 | 66 | 56 | 212500858
ADP | EL22XPV-036-230A** | LP29/36X9 | ML296UH110XV60C* | 34400 | 32600 | 20 | 11.7 | 8.5 | 2.04 | 66 | 53 | 212500857
ADP | EL22XPV-036-230A** | LP18/37R9 | ML296UH090XV48C* | 35200 | 32000 | 19 | 11.7 | 8.7 | 2.22 | 66 | 56 | 212500854
ADP | EL22XPV-036-230A** | LP36/37R9 | ML296UH110XV60C* | 35600 | 32000 | 20 | 12 | 8.8 | 2.26 | 66 | 56 | 212500855
ADP | EL22XPV-036-230A** | LH35/38F9 | ML296UH090XV48C* | 35600 | 32000 | 19 | 12 | 8.8 | 2.24 | 66 | 56 | 212500852
ADP | EL22XPV-036-230A** | L*35/36S9 | ML296UH090XV48C* | 35600 | 32000 | 19 | 12 | 8.8 | 2.24 | 66 | 56 | 212500853
ADP | EL22XPV-036-230A** | LP18/37R9 | ML196UH090XE36C* | 35200 | 32200 | 20 | 11.7 | 8.7 | 2.18 | 67 | 57 | 212500800
ADP | EL22XPV-036-230A** | LH35/38X9 | ML296UH090XV48C* | 35600 | 32000 | 19 | 12 | 8.8 | 2.24 | 66 | 56 | 212500851
ADP | EL22XPV-036-230A** | LP29/36X9 | ML296UH090XV48C* | 35000 | 32000 | 19 | 11.7 | 8.65 | 2.22 | 66 | 56 | 212500850
ADP | EL22XPV-036-230A** | LP25/36R9 | ML296UH090XV48C* | 34600 | 31800 | 19 | 11.5 | 8.55 | 2.18 | 67 | 57 | 212500849
ADP | EL22XPV-036-230A** | LP18/37R9 | ML296UH070XV36B* | 35000 | 33000 | 18 | 11.7 | 8.5 | 2.1 | 64 | 53 | 212500847
ADP | EL22XPV-036-230A** | LP36/37R9 | ML296UH090XV48C* | 35600 | 32000 | 19 | 12 | 8.8 | 2.24 | 66 | 56 | 212500848
ADP | EL22XPV-036-230A** | L*19/36S9 | ML296UH070XV36B* | 34600 | 33000 | 18 | 11.7 | 8.2 | 2.1 | 64 | 53 | 212500842
ADP | EL22XPV-036-230A** | L*35/36S9 | ML296UH070XV36B* | 35000 | 33000 | 19 | 11.7 | 8.5 | 2.1 | 64 | 53 | 212500846
ADP | EL22XPV-036-230A** | L*19/36U9 | ML296UH070XV36B* | 34600 | 33000 | 18 | 11.7 | 8.2 | 2.1 | 64 | 53 | 212500841
ADP | EL22XPV-036-230A** | LP29/36X9 | ML296UH070XV36B* | 35000 | 33000 | 18 | 11.7 | 8.45 | 2.1 | 64 | 53 | 212500844
ADP | EL22XPV-036-230A** | LH35/36F9 | ML296UH070XV36B* | 35000 | 33000 | 19 | 11.7 | 8.5 | 2.1 | 64 | 53 | 212500840
ADP | EL22XPV-036-230A** | LP25/36R9 | ML296UH070XV36B* | 34600 | 33000 | 18 | 11.7 | 8.2 | 2.1 | 64 | 53 | 212500843
ADP | EL22XPV-036-230A** | LP36/37R9 | ML196UH090XE48C* | 35600 | 32000 | 19 | 12 | 8.8 | 2.24 | 66 | 57 | 212500801
ADP | EL22XPV-036-230A** | L*35/36S9 | ML196UH090XE36C* | 35600 | 32200 | 20 | 12 | 8.8 | 2.2 | 67 | 57 | 212500799
ADP | EL22XPV-036-230A** | LH35/38X9 | ML196UH090XE36C* | 35600 | 32200 | 20 | 12 | 8.8 | 2.2 | 67 | 57 | 212500797
ADP | EL22XPV-036-230A** | LH35/38F9 | ML196UH090XE36C* | 35600 | 32200 | 20 | 12 | 8.8 | 2.2 | 67 | 57 | 212500798
ADP | EL22XPV-036-230A** | L*35/36S9 | ML196UH070XE48B* | 35000 | 33000 | 18 | 11.7 | 8.2 | 2.12 | 64 | 53 | 212500792
ADP | EL22XPV-036-230A** | LP29/36X9 | ML196UH090XE36C* | 35000 | 32200 | 20 | 11.7 | 8.65 | 2.18 | 67 | 57 | 212500796
ADP | EL22XPV-036-230A** | LP25/36R9 | ML196UH090XE36C* | 34600 | 32000 | 20 | 11.5 | 8.55 | 2.14 | 68 | 57 | 212500795
ADP | EL22XPV-036-230A** | L*35/36U9 | ML196UH070XE48B* | 35000 | 33000 | 18 | 11.7 | 8.2 | 2.12 | 64 | 53 | 212500791
ADP | EL22XPV-048-230A** | LH40/61W9 | EL180UH100NE60C* | 47500 | 43500 | 18 | 11.7 | 8.1 | 2 | 64 | 57 | 212498867
ADP | EL22XPV-048-230A** | LP42/62W9 | EL180UH100NE60C* | 47500 | 43500 | 18 | 11.7 | 8.15 | 2 | 64 | 57 | 212498872
ADP | EL22XPV-048-230A** | LH42/62W9 | EL180UH100NE60C* | 47500 | 43500 | 18 | 11.7 | 8.15 | 2 | 64 | 57 | 212498871
ADP | EL18XPV-048-230A** | LP40/60R9 | ML180UH090E48B* | 43000 | 45000 | 17 | 10.5 | 8.1 | 1.88 | 68 | 54 | 212498859
ADP | EL18XPV-048-230A** | LP40/60R9 | ML180UH090V48B* | 43500 | 45500 | 17 | 10 | 8.1 | 1.88 | 68 | 54 | 212498860
ADP | EL18XPV-048-230A** | LP40/60R9 | SL280UH090XV48B* | 43500 | 45500 | 18 | 10 | 8.1 | 1.86 | 68 | 55 | 212498864
ADP | EL18XPV-048-230A** | LP40/60R9 | SL280UH090V48B* | 43500 | 45500 | 18 | 10 | 8.1 | 1.86 | 68 | 55 | 212498863
ADP | EL18XPV-048-230A** | LP40/60R9 | EL280UH090E48B* | 43000 | 45000 | 17 | 10 | 8.1 | 1.9 | 68 | 54 | 212498857
ADP | EL18XPV-048-230A** | LP40/60R9 | ML180UH090XE48B* | 43000 | 45000 | 17 | 10.5 | 8.1 | 1.88 | 68 | 54 | 212498861
ADP | EL18XPV-048-230A** | LP40/60R9 | EL280UH090XE48B* | 43000 | 45000 | 17 | 10 | 8.1 | 1.9 | 68 | 54 | 212498858
ADP | 38MURAQ24AB3* | H,PG34936 | 58TP*A110V21**22 | 23800 | 24400 | 17 | 10.5 | 8.1 | 1.96 | 74 | 95 | 212520290
ADP | 38MURAQ24AB3* | H,PG24936 | 58TP*A090V17**16 | 23200 | 24400 | 17 | 10 | 8.1 | 1.94 | 74 | 94 | 212520280
ADP | 38MURAQ24AB3* | H,PG9J936 | 58TP*A110V21**22 | 23800 | 24400 | 17 | 10.5 | 8.1 | 1.96 | 74 | 95 | 212520291
ADP | 38MURAQ24AB3* | H,PG32936 | 58TP*A110V21**22 | 23200 | 24400 | 17 | 10 | 8.1 | 1.96 | 74 | 95 | 212520289
ADP | 38MURAQ24AB3* | H,PG24936 | 58TP*A110V21**22 | 23200 | 24400 | 17 | 10 | 8.1 | 1.96 | 74 | 95 | 212520288
ADP | 38MURAQ24AB3* | H,PG9J936 | 58TP*A090V21**20 | 24200 | 24400 | 17 | 10 | 8.5 | 1.88 | 74 | 92 | 212520287
ADP | 38MURAQ24AB3* | H,PG9J936 | 58TP*A070V14**12 | 24400 | 24600 | 17 | 10 | 8.5 | 1.86 | 74 | 89 | 212520275
ADP | 38MURAQ24AB3* | H,PG34936 | 58TP*A090V21**20 | 24200 | 24400 | 17 | 10 | 8.5 | 1.88 | 74 | 92 | 212520286
ADP | 38MURAQ24AB3* | H,PG34936 | 58TP*A090V17**16 | 23800 | 24400 | 17 | 10.5 | 8.1 | 1.94 | 74 | 94 | 212520282
ADP | 38MURAQ24AB3* | H,PG9J936 | 58TP*A090V17**16 | 23800 | 24400 | 17 | 10.5 | 8.1 | 1.94 | 74 | 94 | 212520283
ADP | 38MURAQ24AB3* | H,PG9J936 | 58TP*A070V17**16 | 24200 | 24600 | 17 | 10.5 | 8.1 | 1.9 | 74 | 92 | 212520279
ADP | 38MURAQ24AB3* | H,PG32936 | 58TP*A090V17**16 | 23200 | 24400 | 17 | 10 | 8.1 | 1.94 | 74 | 94 | 212520281
ADP | 38MURAQ24AB3* | H,PG34936 | 58TP*A070V17**16 | 24200 | 24600 | 17 | 10.5 | 8.1 | 1.9 | 74 | 92 | 212520278
ADP | 38MURAQ24AB3* | H,PG32936 | 58TP*A070V17**16 | 23600 | 24600 | 17 | 10 | 8.1 | 1.9 | 74 | 92 | 212520277
ADP | 38MURAQ24AB3* | H,PG9J936 | 58SU*A040E17**12 | 24000 | 24400 | 17 | 10.5 | 8.1 | 1.94 | 74 | 93 | 212520259
ADP | 38MURAQ24AB3* | H,PG24936 | 58TP*A070V17**16 | 23600 | 24600 | 17 | 10 | 8.1 | 1.9 | 74 | 92 | 212520276
ADP | 38MURAQ24AB3* | H,PG34936 | 58TP*A070V14**12 | 24400 | 24600 | 17 | 10 | 8.5 | 1.86 | 74 | 89 | 212520274
ADP | 38MURAQ24AB3* | H,PG34936 | 58TP*A045V14**12 | 24200 | 24600 | 16 | 10.5 | 8.1 | 1.88 | 74 | 91 | 212520270
ADP | 38MURAQ24AB3* | H,PG9J936 | 58TP*A045V14**12 | 24200 | 24600 | 16 | 10.5 | 8.1 | 1.88 | 74 | 91 | 212520271
ADP | 38MURAQ24AB3* | H,PG32936 | 58TP*A045V14**12 | 24000 | 25200 | 16 | 10 | 8.5 | 1.98 | 73 | 94 | 212520269
ADP | EL22XPV-036-230A** | L*35/36S9 | EL296UH045XE36B* | 34800 | 32000 | 20 | 12 | 8.8 | 2.2 | 67 | 56 | 212500403
ADP | EL22XPV-036-230A** | L*19/36S9 | EL296UH045XV36B* | 34400 | 33400 | 20 | 11.7 | 8.5 | 2.08 | 63 | 53 | 212500410
ADP | EL22XPV-036-230A** | LP25/36R9 | EL296UH045XV36B* | 34200 | 33400 | 20 | 11.5 | 8.35 | 2.06 | 63 | 53 | 212500411
ADP | EL22XPV-036-230A** | LP29/36X9 | EL296UH045XE36B* | 34400 | 32600 | 20 | 11.7 | 8.5 | 2.12 | 63 | 53 | 212500401
ADP | EL22XPV-036-230A** | LP18/37R9 | EL296UH045XE36B* | 34400 | 32600 | 20 | 11.7 | 8.5 | 2.12 | 63 | 53 | 212500404
ADP | EL22XPV-036-230A** | LH29/36F9 | EL296UH045XV36B* | 34400 | 33400 | 20 | 11.7 | 8.5 | 2.08 | 63 | 53 | 212500407
ADP | EL22XPV-036-230A** | LP36/37R9 | EL296UH045XV36B* | 34800 | 32400 | 20 | 12 | 8.8 | 2.18 | 67 | 56 | 212500405
ADP | EL22XPV-036-230A** | LP25/36R9 | EL296UH045XE36B* | 34400 | 32600 | 19 | 11.7 | 8.5 | 2.12 | 63 | 53 | 212500400
ADP | EL22XPV-036-230A** | L*19/36U9 | EL296UH045XE36B* | 34400 | 32600 | 20 | 11.7 | 8.5 | 2.12 | 63 | 53 | 212500398
ADP | EL22XPV-036-230A** | LH35/36X9 | EL296UH045XE36B* | 34800 | 32800 | 20 | 12 | 8.5 | 2.12 | 63 | 53 | 212500396
ADP | EL22XPV-036-230A** | LH35/36F9 | EL296UH045XE36B* | 34800 | 32800 | 20 | 12 | 8.5 | 2.12 | 63 | 53 | 212500397
ADP | EL22XPV-036-230A** | L*19/36S9 | EL296UH045XE36B* | 34400 | 32600 | 20 | 11.7 | 8.5 | 2.12 | 63 | 53 | 212500399
ADP | EL22XPV-036-230A** | L*18/36T9 | EL296UH045XE36B* | 34000 | 32600 | 19 | 11.7 | 8.25 | 2.06 | 64 | 53 | 212500393
ADP | EL22XPV-036-230A** | L*35/36S9 | EL280UH110E60C* | 35400 | 33200 | 18 | 11.7 | 8.2 | 2.04 | 66 | 54 | 212500383
ADP | EL22XPV-036-230A** | LH35/38F9 | EL280UH110XE60C* | 35400 | 33200 | 18 | 11.7 | 8.2 | 2.04 | 66 | 54 | 212500389
ADP | EL22XPV-036-230A** | LP36/37R9 | EL296UH045XE36B* | 34800 | 32000 | 20 | 12 | 8.8 | 2.2 | 67 | 56 | 212500392
ADP | EL22XPV-036-230A** | LH29/36F9 | EL296UH045XE36B* | 34400 | 32600 | 20 | 11.7 | 8.5 | 2.12 | 63 | 53 | 212500395
ADP | EL22XPV-036-230A** | LH29/36X9 | EL296UH045XE36B* | 34400 | 32600 | 20 | 11.7 | 8.5 | 2.12 | 63 | 53 | 212500394
ADP | EL22XPV-036-230A** | LP18/37R9 | EL280UH110XE60C* | 35400 | 33200 | 18 | 11.7 | 8.2 | 2.04 | 66 | 54 | 212500391
ADP | EL22XPV-036-230A** | L*35/36S9 | EL280UH110XE60C* | 35400 | 33200 | 18 | 11.7 | 8.2 | 2.04 | 66 | 54 | 212500390
ADP | EL22XPV-036-230A** | LH35/38X9 | EL280UH110E60C* | 35400 | 33200 | 18 | 11.7 | 8.2 | 2.04 | 66 | 54 | 212500381
ADP | EL22XPV-036-230A** | LH35/38X9 | EL280UH110XE60C* | 35400 | 33200 | 18 | 11.7 | 8.2 | 2.04 | 66 | 54 | 212500388
ADP | EL22XPV-036-230A** | LP25/36R9 | EL280UH110XE60C* | 35400 | 33200 | 18 | 11.7 | 8.2 | 2.04 | 66 | 54 | 212500386
ADP | EL22XPV-036-230A** | LP29/36X9 | EL280UH110XE60C* | 35400 | 33200 | 18 | 11.7 | 8.2 | 2.04 | 66 | 54 | 212500387
ADP | EL22XPV-036-230A** | LP36/37R9 | EL280UH110XE60C* | 35400 | 33200 | 18 | 11.7 | 8.2 | 2.04 | 66 | 54 | 212500385
ADP | EL22XPV-036-230A** | LH35/38F9 | EL280UH110E60C* | 35400 | 33200 | 18 | 11.7 | 8.2 | 2.04 | 66 | 54 | 212500382
ADP | EL22XPV-036-230A** | LP18/37R9 | EL280UH110E60C* | 35400 | 33200 | 18 | 11.7 | 8.2 | 2.04 | 66 | 54 | 212500384
ADP | EL22XPV-036-230A** | LP29/36X9 | EL280UH110E60C* | 35400 | 33200 | 18 | 11.7 | 8.2 | 2.04 | 66 | 54 | 212500380
ADP | EL22XPV-036-230A** | LH35/36X9 | EL280UH090XE48B* | 35200 | 32800 | 19 | 12 | 8.5 | 2.12 | 66 | 55 | 212500362
ADP | EL22XPV-036-230A** | LH29/36X9 | ML296UH045XV36B* | 34600 | 33000 | 19 | 11.7 | 8.5 | 2.1 | 64 | 53 | 212500824
ADP | EL22XPV-036-230A** | LP29/36X9 | EL280UH090XE48B* | 35200 | 32800 | 19 | 12 | 8.5 | 2.12 | 66 | 55 | 212500367
ADP | EL22XPV-036-230A** | LP25/36R9 | EL280UH110E60C* | 35400 | 33200 | 18 | 11.7 | 8.2 | 2.04 | 66 | 54 | 212500379
ADP | EL22XPV-036-230A** | LP36/37R9 | EL280UH110E60C* | 35400 | 33200 | 18 | 11.7 | 8.2 | 2.04 | 66 | 54 | 212500378
ADP | EL22XPV-036-230A** | LP18/37R9 | EL280UH110E48C* | 34600 | 32600 | 19 | 12 | 8.5 | 2.06 | 66 | 53 | 212500377
ADP | EL22XPV-036-230A** | LH35/38F9 | EL280UH110E48C* | 36000 | 32000 | 19 | 12 | 8.8 | 2.26 | 66 | 56 | 212500375
ADP | EL22XPV-036-230A** | L*35/36S9 | EL280UH110E48C* | 36000 | 32000 | 19 | 12 | 8.8 | 2.26 | 66 | 56 | 212500376
ADP | EL22XPV-036-230A** | LP29/36X9 | EL280UH110E48C* | 34600 | 32600 | 19 | 12 | 8.5 | 2.06 | 66 | 53 | 212500373
ADP | EL22XPV-036-230A** | LH35/38X9 | EL280UH110E48C* | 36000 | 32000 | 19 | 12 | 8.8 | 2.26 | 66 | 56 | 212500374
ADP | EL22XPV-036-230A** | LP25/36R9 | EL280UH110E48C* | 34600 | 32600 | 19 | 12 | 8.45 | 2.06 | 66 | 53 | 212500372
ADP | EL22XPV-036-230A** | LP36/37R9 | EL280UH110E48C* | 36000 | 32000 | 19 | 12 | 8.8 | 2.26 | 66 | 56 | 212500371
ADP | EL22XPV-036-230A** | LH35/38X9 | EL296UH110XV48C* | 35000 | 32200 | 20 | 12 | 9 | 2.24 | 66 | 57 | 212500475
ADP | EL22XPV-036-230A** | LP36/37R9 | EL296UH110XV48C* | 35000 | 32200 | 20 | 12 | 9 | 2.24 | 66 | 57 | 212500472
ADP | EL22XPV-036-230A** | L*35/36S9 | EL296UH090XV60C* | 35000 | 32200 | 19 | 12 | 8.8 | 2.24 | 66 | 56 | 212500463
ADP | EL22XPV-036-230A** | LP18/37R9 | EL296UH090XV60C* | 34600 | 32200 | 18 | 11.7 | 8.7 | 2.22 | 66 | 56 | 212500464
ADP | EL22XPV-036-230A** | LH35/38F9 | EL296UH110XV48C* | 35000 | 32200 | 20 | 12 | 9 | 2.24 | 66 | 57 | 212500476
ADP | EL22XPV-036-230A** | LP25/36R9 | EL296UH110XV48C* | 34400 | 33200 | 19 | 11.7 | 8.45 | 2.02 | 66 | 54 | 212500473
ADP | EL22XPV-036-230A** | LP29/36X9 | EL296UH110XE60C* | 35200 | 32200 | 17 | 11.7 | 8.6 | 2.22 | 66 | 56 | 212500467
ADP | EL22XPV-036-230A** | LH35/38F9 | EL296UH110XE60C* | 35800 | 32200 | 17 | 12 | 8.7 | 2.24 | 66 | 56 | 212500469
ADP | EL22XPV-036-230A** | LH35/38X9 | EL296UH110XE60C* | 35800 | 32200 | 17 | 12 | 8.7 | 2.24 | 66 | 56 | 212500468
ADP | EL22XPV-036-230A** | LP25/36R9 | EL296UH110XE60C* | 35200 | 33200 | 17 | 11.7 | 8.2 | 2.04 | 66 | 54 | 212500466
ADP | EL22XPV-036-230A** | LP18/37R9 | EL296UH110XE60C* | 35400 | 32200 | 17 | 11.7 | 8.6 | 2.22 | 66 | 56 | 212500471
ADP | EL22XPV-036-230A** | L*35/36S9 | EL296UH110XE60C* | 35800 | 32200 | 17 | 12 | 8.7 | 2.24 | 66 | 56 | 212500470
ADP | EL22XPV-036-230A** | LH35/38X9 | EL296UH090XV60C* | 35000 | 32200 | 19 | 12 | 8.8 | 2.24 | 66 | 56 | 212500461
ADP | EL22XPV-036-230A** | LP36/37R9 | EL296UH110XE60C* | 35800 | 32200 | 17 | 12 | 8.7 | 2.24 | 66 | 56 | 212500465
ADP | EL22XPV-036-230A** | LH35/38F9 | EL296UH090XV60C* | 35000 | 32200 | 19 | 12 | 8.8 | 2.24 | 66 | 56 | 212500462
ADP | EL22XPV-036-230A** | LP25/36R9 | EL296UH090XV60C* | 34400 | 33200 | 18 | 11.7 | 8.45 | 2.02 | 66 | 54 | 212500459
ADP | EL22XPV-036-230A** | L*35/36S9 | EL296UH090XV48C* | 35000 | 32200 | 20 | 12 | 9 | 2.24 | 66 | 57 | 212500456
ADP | EL22XPV-036-230A** | LP18/37R9 | EL296UH090XV48C* | 34600 | 32200 | 19 | 11.7 | 8.9 | 2.22 | 66 | 57 | 212500457
ADP | EL22XPV-036-230A** | LP29/36X9 | EL296UH090XV60C* | 34400 | 32200 | 18 | 11.7 | 8.65 | 2.22 | 66 | 56 | 212500460
ADP | EL22XPV-036-230A** | LH35/38F9 | EL296UH090XV48C* | 35000 | 32200 | 20 | 12 | 9 | 2.24 | 66 | 57 | 212500455
ADP | EL22XPV-036-230A** | LH35/38X9 | EL296UH090XV48C* | 35000 | 32200 | 20 | 12 | 9 | 2.24 | 66 | 57 | 212500454
ADP | EL22XPV-036-230A** | LP29/36X9 | EL296UH090XV48C* | 34400 | 32200 | 19 | 11.7 | 8.85 | 2.22 | 66 | 57 | 212500453
ADP | EL22XPV-036-230A** | LP36/37R9 | EL296UH090XV60C* | 35000 | 32200 | 19 | 12 | 8.8 | 2.24 | 66 | 56 | 212500458
ADP | EL22XPV-036-230A** | LP36/37R9 | EL296UH090XV48C* | 35000 | 32200 | 20 | 12 | 9 | 2.24 | 66 | 57 | 212500451
ADP | EL22XPV-036-230A** | LP18/37R9 | EL296UH090XV36C* | 34400 | 33200 | 20 | 11.7 | 8.5 | 2.02 | 66 | 54 | 212500450
ADP | EL22XPV-036-230A** | L*35/36S9 | EL296UH090XV36C* | 35000 | 32200 | 20 | 12 | 9 | 2.24 | 66 | 56 | 212500449
ADP | EL22XPV-036-230A** | LP25/36R9 | EL296UH090XV48C* | 34400 | 33200 | 19 | 11.7 | 8.45 | 2.02 | 66 | 54 | 212500452
ADP | EL22XPV-036-230A** | LP25/36R9 | EL296UH090XV36C* | 34400 | 33200 | 19 | 11.7 | 8.45 | 2.02 | 66 | 54 | 212500446
ADP | EL22XPV-036-230A** | LP29/36X9 | EL296UH090XV36C* | 34400 | 33200 | 20 | 11.7 | 8.5 | 2.02 | 66 | 54 | 212500447
ADP | EL22XPV-048-230A** | LP42/62W9 | EL280UH110XE60C* | 48000 | 43500 | 18 | 12 | 8.45 | 2.04 | 64 | 57 | 212498912
ADP | EL22XPV-048-230A** | LH42/62W9 | EL280UH110XE60C* | 48000 | 43500 | 18 | 12 | 8.45 | 2.04 | 64 | 57 | 212498911
ADP | EL22XPV-048-230A** | L*42/60Z9 | EL280UH110XE60C* | 48000 | 43500 | 18 | 12 | 8.35 | 2 | 64 | 57 | 212498910
ADP | EL22XPV-048-230A** | LH40/61W9 | EL280UH110XE60C* | 48000 | 43500 | 18 | 12 | 8.4 | 2.02 | 64 | 57 | 212498907
ADP | EL22XPV-048-230A** | LP42/62W9 | EL280UH110E60C* | 48000 | 43500 | 18 | 12 | 8.45 | 2.04 | 64 | 57 | 212498904
ADP | EL22XPV-048-230A** | LH42/62W9 | EL280UH110E60C* | 48000 | 43500 | 18 | 12 | 8.45 | 2.04 | 64 | 57 | 212498903
ADP | EL22XPV-048-230A** | L*42/60Z9 | EL280UH110E60C* | 48000 | 43500 | 18 | 12 | 8.35 | 2 | 64 | 57 | 212498902
ADP | EL22XPV-048-230A** | LH40/61W9 | EL280UH110E60C* | 48000 | 43500 | 18 | 12 | 8.4 | 2.02 | 64 | 57 | 212498899
ADP | EL22XPV-048-230A** | LP42/62W9 | EL280UH110E48C* | 47500 | 43000 | 19 | 12 | 8.45 | 2.04 | 64 | 57 | 212498896
ADP | EL22XPV-048-230A** | LH42/62W9 | EL280UH110E48C* | 47500 | 43000 | 19 | 12 | 8.45 | 2.04 | 64 | 57 | 212498895
ADP | EL22XPV-048-230A** | L*42/60Z9 | EL280UH110E48C* | 47500 | 43000 | 19 | 12 | 8.3 | 2.02 | 64 | 57 | 212498894
ADP | EL22XPV-048-230A** | LP42/62W9 | EL196UH110XE60C* | 47500 | 43500 | 18 | 12 | 8.15 | 2.02 | 64 | 57 | 212498888
ADP | EL22XPV-048-230A** | LH42/62W9 | EL196UH110XE60C* | 47500 | 43500 | 18 | 12 | 8.15 | 2.02 | 64 | 57 | 212498887
ADP | EL22XPV-048-230A** | LH42/62W9 | EL195UH100NE60C* | 47000 | 43500 | 18 | 11.7 | 8.15 | 2 | 64 | 57 | 212498879
ADP | EL22XPV-048-230A** | LP42/62W9 | EL195UH100NE60C* | 47000 | 43500 | 18 | 11.7 | 8.15 | 2 | 64 | 57 | 212498880
ADP | EL22XPV-036-230A** | LH35/36F9 | SL280UH090V48B* | 35000 | 33200 | 20 | 12 | 8.5 | 2.16 | 63 | 53 | 212500939
ADP | EL22XPV-036-230A** | LP25/36R9 | SL280UH090V48B* | 34400 | 33200 | 20 | 11.7 | 8.35 | 2.12 | 63 | 53 | 212500942
ADP | EL22XPV-036-230A** | LH29/36F9 | SL280UH090V48B* | 34800 | 33000 | 20 | 12 | 8.5 | 2.14 | 63 | 53 | 212500937
ADP | EL22XPV-036-230A** | L*18/36T9 | SL280UH090V48B* | 34000 | 33000 | 20 | 11.5 | 8.25 | 2.1 | 64 | 53 | 212500935
ADP | EL22XPV-036-230A** | L*19/36U9 | SL280UH090V36B* | 34600 | 33000 | 20 | 12 | 8.5 | 2.14 | 63 | 53 | 212500927
ADP | EL22XPV-036-230A** | L*35/36S9 | SL280UH090V36B* | 35000 | 33200 | 21 | 12 | 8.5 | 2.16 | 63 | 53 | 212500932
ADP | EL22XPV-036-230A** | LP18/37R9 | SL280UH090V36B* | 35000 | 33200 | 20 | 12 | 8.5 | 2.16 | 63 | 53 | 212500933
ADP | EL22XPV-036-230A** | L*35/36U9 | SL280UH090V36B* | 35000 | 33200 | 21 | 12 | 8.5 | 2.16 | 63 | 53 | 212500931
ADP | EL22XPV-036-230A** | LP29/36X9 | SL280UH090V36B* | 34600 | 33000 | 20 | 12 | 8.5 | 2.14 | 63 | 53 | 212500930
ADP | EL22XPV-036-230A** | L*19/36S9 | SL280UH090V36B* | 34600 | 33000 | 20 | 12 | 8.5 | 2.14 | 63 | 53 | 212500928
ADP | EL22XPV-036-230A** | LP25/36R9 | SL280UH090V36B* | 34600 | 33000 | 20 | 12 | 8.5 | 2.14 | 63 | 53 | 212500929
ADP | EL22XPV-036-230A** | LH35/36X9 | SL280UH090V36B* | 35000 | 33200 | 21 | 12 | 8.5 | 2.16 | 63 | 53 | 212500925
ADP | EL22XPV-036-230A** | LH35/36F9 | SL280UH090V36B* | 35000 | 33200 | 21 | 12 | 8.5 | 2.16 | 63 | 53 | 212500926
ADP | EL22XPV-036-230A** | LH29/36F9 | SL280UH090V36B* | 34600 | 33000 | 20 | 12 | 8.5 | 2.14 | 63 | 53 | 212500924
ADP | EL22XPV-036-230A** | LP25/36R9 | SL280UH080NV48B* | 34600 | 33200 | 19 | 12 | 8.5 | 2.12 | 63 | 53 | 212500909
ADP | EL22XPV-036-230A** | LH29/36X9 | SL280UH090V36B* | 34600 | 33000 | 20 | 12 | 8.5 | 2.14 | 63 | 53 | 212500923
ADP | EL22XPV-036-230A** | L*18/36T9 | SL280UH090V36B* | 34200 | 33000 | 20 | 11.7 | 8.4 | 2.12 | 63 | 53 | 212500922
ADP | EL22XPV-036-230A** | LP36/37R9 | SL280UH090V36B* | 35000 | 33200 | 21 | 12 | 8.5 | 2.16 | 63 | 53 | 212500921
ADP | EL22XPV-036-230A** | LH35/38X9 | SL280UH080NV60C* | 35000 | 32000 | 19 | 12 | 8.8 | 2.24 | 66 | 56 | 212500917
ADP | EL22XPV-036-230A** | LH35/38F9 | SL280UH080NV60C* | 35000 | 32000 | 19 | 12 | 8.8 | 2.24 | 66 | 56 | 212500918
ADP | EL22XPV-036-230A** | L*35/36S9 | SL280UH080NV48B* | 35000 | 32200 | 20 | 12 | 8.8 | 2.2 | 67 | 56 | 212500912
ADP | EL22XPV-036-230A** | L*35/36S9 | SL280UH080NV60C* | 35000 | 32000 | 19 | 12 | 8.8 | 2.24 | 66 | 56 | 212500919
ADP | EL22XPV-036-230A** | LP29/36X9 | SL280UH080NV60C* | 34400 | 32000 | 19 | 11.7 | 8.65 | 2.22 | 66 | 56 | 212500916
ADP | EL22XPV-036-230A** | LP18/37R9 | SL280UH080NV60C* | 34600 | 32000 | 19 | 11.7 | 8.7 | 2.22 | 66 | 56 | 212500920
ADP | EL22XPV-036-230A** | LP18/37R9 | SL280UH080NV48B* | 34600 | 33200 | 20 | 12 | 8.5 | 2.12 | 63 | 53 | 212500913
ADP | EL22XPV-036-230A** | LP36/37R9 | SL280UH080NV60C* | 35000 | 32000 | 19 | 12 | 8.8 | 2.24 | 66 | 56 | 212500914
ADP | EL22XPV-036-230A** | LH35/36F9 | SL280UH080NV48B* | 35000 | 33200 | 20 | 12 | 8.5 | 2.14 | 63 | 53 | 212500908
ADP | EL22XPV-036-230A** | L*35/36U9 | SL280UH080NV48B* | 35000 | 32200 | 20 | 12 | 8.8 | 2.2 | 67 | 56 | 212500911
ADP | EL22XPV-036-230A** | LP29/36X9 | SL280UH080NV48B* | 34600 | 33200 | 20 | 12 | 8.5 | 2.12 | 63 | 53 | 212500910
ADP | EL22XPV-036-230A** | LH29/36F9 | SL280UH080NV48B* | 34600 | 33200 | 20 | 12 | 8.5 | 2.12 | 63 | 53 | 212500906
ADP | EL22XPV-036-230A** | LH35/36X9 | SL280UH080NV48B* | 35000 | 33200 | 20 | 12 | 8.5 | 2.14 | 63 | 53 | 212500907
ADP | EL22XPV-036-230A** | LP29/36X9 | SL280UH070XV36A* | 34600 | 33200 | 20 | 12 | 8.5 | 2.1 | 63 | 53 | 212500888
ADP | EL22XPV-036-230A** | LH18/37R9 | SL280UH070XV36A* | 35000 | 33400 | 20 | 12 | 8.5 | 2.1 | 63 | 53 | 212500891
ADP | EL22XPV-036-230A** | L*18/36T9 | SL280UH080NV48B* | 34200 | 33200 | 19 | 11.7 | 8.4 | 2.1 | 63 | 53 | 212500905
ADP | EL22XPV-036-230A** | LP36/37R9 | SL280UH080NV48B* | 35000 | 32200 | 20 | 12 | 8.8 | 2.2 | 67 | 56 | 212500902
ADP | EL22XPV-036-230A** | LH18/36D9 | SL280UH070XV36A* | 33600 | 33200 | 20 | 11.5 | 8.15 | 2.02 | 64 | 53 | 212500881
ADP | EL22XPV-036-230A** | LP18/37R9 | SL280UH070XV36A* | 35000 | 33400 | 20 | 12 | 8.5 | 2.1 | 63 | 53 | 212500897
ADP | EL22XPV-036-230A** | L*19/36S9 | SL280UH070V36A* | 34600 | 33200 | 20 | 12 | 8.5 | 2.1 | 63 | 53 | 212500866
ADP | EL22XPV-036-230A** | LP25/36R9 | SL280UH070XV36A* | 34400 | 33400 | 20 | 11.7 | 8.35 | 2.06 | 63 | 53 | 212500884
ADP | EL22XPV-036-230A** | LP36/37R9 | SL280UH070XV36A* | 35000 | 33400 | 20 | 12 | 8.5 | 2.1 | 63 | 53 | 212500875
ADP | 38MURAQ24AB3* | CP2505A+TXV+TD |  | 23200 | 24800 | 16 | 10 | 8.55 | 1.84 | 73 | 91 | 212498318
ADP | 38MURAQ24AB3* | CE2505C+TXV |  | 23600 | 25600 | 17 | 10 | 9 | 2.14 | 73 | 98 | 212498332
ADP | 38MURAQ18AB3* | CP1801A+TXV+TD |  | 17100 | 17000 | 15.2 | 10.5 | 8.6 | 2.3 | 68 | 114 | 212498311
ADP | 38MURAQ24AB3* | CE3005A+TXV |  | 23600 | 25600 | 17 | 10 | 9 | 2.14 | 73 | 98 | 212498330
ADP | 38MURAQ24AB3* | CE3005C+TXV |  | 23600 | 25600 | 17 | 10 | 9 | 2.14 | 73 | 98 | 212498331
ADP | 38MURAQ24AB3* | CE2403C+TXV |  | 23800 | 25600 | 17 | 10 | 8.85 | 2.14 | 72 | 99 | 212498329
ADP | 38MURAQ18AB3* | CE2403C+TXV |  | 17700 | 17000 | 17 | 11 | 8.7 | 2.32 | 68 | 114 | 212498324
ADP | 38MURAQ24AB3* | CE2903C+TXV |  | 23800 | 25600 | 17 | 10 | 8.85 | 2.14 | 72 | 99 | 212498328
ADP | 38MURAQ24AB3* | CE2403A+TXV |  | 23800 | 25600 | 17 | 10 | 8.85 | 2.14 | 72 | 99 | 212498327
ADP | 38MURAQ18AB3* | CE2301C+TXV |  | 17400 | 17000 | 17 | 10.5 | 8.6 | 2.3 | 68 | 114 | 212498321
ADP | 38MURAQ18AB3* | CE2403A+TXV |  | 17700 | 17000 | 17 | 11 | 8.7 | 2.32 | 68 | 114 | 212498323
ADP | 38MURAQ18AB3* | CE1801A+TXV |  | 17400 | 17000 | 17 | 10.5 | 8.6 | 2.3 | 68 | 114 | 212498320
ADP | 38MURAQ18AB3* | CE1801C+TXV |  | 17400 | 17000 | 17 | 10.5 | 8.6 | 2.3 | 68 | 114 | 212498322
ADP | 38MURAQ24AB3* | CP3005A+TXV+TD |  | 23200 | 24800 | 16 | 10 | 8.55 | 1.84 | 73 | 91 | 212498319
ADP | 38MURAQ24AB3* | CP2403A+TXV+TD |  | 23000 | 24800 | 16 | 10 | 8.5 | 1.84 | 73 | 91 | 212498316
ADP | 38MURAQ18AB3* | CP2403A+TXV+TD |  | 17400 | 17000 | 15.2 | 10.5 | 8.7 | 2.32 | 68 | 114 | 212498314
ADP | 38MURAQ24AB3* | CP2903A+TXV+TD |  | 23000 | 24800 | 16 | 10 | 8.5 | 1.84 | 73 | 91 | 212498317
ADP | 38MURAQ18AB3* | CP2301A+TXV+TD |  | 17100 | 17000 | 15.2 | 10.5 | 8.6 | 2.3 | 68 | 114 | 212498312
ADP | 38MURAQ18AB3* | CP1903A+TXV+TD |  | 17400 | 17000 | 15.2 | 10.5 | 8.7 | 2.32 | 68 | 114 | 212498313
ADP | YZT48B21 | CH606C9-A | TM8V120C20MP12 | 46000 | 46000 | 17 | 12.5 | 8.1 | 2.3 | 68 | 55 | 212518603
ADP | YZT48B21 | CV603*9-A | TM8V120C20MP12 | 46000 | 46000 | 17 | 12 | 8.1 | 2.3 | 68 | 55 | 212518600
ADP | YZT48B21 | CV609*9-A | TM8V120C20MP12 | 46000 | 46000 | 17 | 12 | 8.1 | 2.3 | 68 | 55 | 212518605
ADP | YZT48B21 | CV602C9 | TM8V120C20MP12 | 46000 | 46000 | 17 | 12.5 | 8.1 | 2.3 | 68 | 55 | 212518602
ADP | YZT48B21 | CV602C9-A | TM8V120C20MP12 | 46000 | 46000 | 17 | 12.5 | 8.1 | 2.3 | 68 | 55 | 212518601
ADP | YZT48B21 | CH604*9 | TM8V120C20MP12 | 46000 | 46000 | 17 | 12 | 8.1 | 2.3 | 68 | 55 | 212518599
ADP | YZT48B21 | CV609*9 | TM8V100C20MP12 | 46000 | 46000 | 17 | 12 | 8.1 | 2.3 | 68 | 55 | 212518598
ADP | YZT48B21 | CV602C9-A | TM8E100C20MP11 | 47500 | 46000 | 17 | 12 | 8.1 | 2.14 | 67 | 53 | 212518568
ADP | YZT48B21 | CH606C9-A | TM8V100C20MP12 | 46000 | 46000 | 17 | 12.5 | 8.1 | 2.3 | 68 | 55 | 212518595
ADP | YZT48B21 | CV602C9-A | TM8V100C20MP12 | 46000 | 46000 | 17 | 12.5 | 8.1 | 2.3 | 68 | 55 | 212518593
ADP | YZT48B21 | CH606C9 | TM8V100C20MP12 | 46000 | 46000 | 17 | 12.5 | 8.1 | 2.3 | 68 | 55 | 212518596
ADP | YZT48B21 | CV609*9-A | TM8V100C20MP12 | 46000 | 46000 | 17 | 12 | 8.1 | 2.3 | 68 | 55 | 212518597
ADP | YZT48B21 | CV602C9 | TM8V100C20MP12 | 46000 | 46000 | 17 | 12.5 | 8.1 | 2.3 | 68 | 55 | 212518594
ADP | YZT48B21 | CV602C9 | TM8E120C20MP11 | 47000 | 46000 | 17 | 12 | 8.1 | 2.14 | 67 | 53 | 212518578
ADP | YZT48B21 | CH606C9-A | TM8V080C16MP12 | 46000 | 45000 | 16 | 12.5 | 8.1 | 2.28 | 70 | 58 | 212518589
ADP | YZT48B21 | CH606C9-A | TM8V100C16MP12 | 46000 | 45000 | 16 | 12.5 | 8.1 | 2.28 | 70 | 58 | 212518590
ADP | YZT48B21 | CV603*9-A | TM8V100C20MP12 | 46000 | 46000 | 17 | 12 | 8.1 | 2.3 | 68 | 55 | 212518592
ADP | YZT48B21 | CH604*9 | TM8V100C20MP12 | 46000 | 46000 | 17 | 12 | 8.1 | 2.3 | 68 | 55 | 212518591
ADP | YZT48B21 | CV609*9 | TM8E130D20MP11 | 47500 | 46000 | 17 | 12.5 | 8.1 | 2.14 | 66 | 52 | 212518588
ADP | YZT48B21 | CV609*9-A | TM8E130D20MP11 | 47500 | 46000 | 17 | 12.5 | 8.1 | 2.14 | 66 | 52 | 212518587
ADP | YZT48B21 | CV602D9 | TM8E130D20MP11 | 47500 | 46000 | 17 | 12.5 | 8.1 | 2.14 | 66 | 52 | 212518586
ADP | YZT48B21 | CV602D9-A | TM8E130D20MP11 | 47500 | 46000 | 17 | 12.5 | 8.1 | 2.14 | 66 | 52 | 212518585
ADP | YZT48B21 | CH601D9 | TM8E130D20MP11 | 47500 | 46000 | 17 | 12.5 | 8.1 | 2.14 | 66 | 52 | 212518584
ADP | YZT48B21 | CV609*9 | TM8E120C20MP11 | 47000 | 46000 | 17 | 12 | 8.1 | 2.14 | 67 | 53 | 212518582
ADP | YZT48B21 | CH606C9-A | TM8E120C20MP11 | 47000 | 46000 | 17 | 12 | 8.1 | 2.14 | 67 | 53 | 212518579
ADP | YZT48B21 | CH606C9 | TM8E120C20MP11 | 47000 | 46000 | 17 | 12 | 8.1 | 2.14 | 67 | 53 | 212518580
ADP | YZT48B21 | CV602C9-A | TM8E120C20MP11 | 47000 | 46000 | 17 | 12 | 8.1 | 2.14 | 67 | 53 | 212518577
ADP | YZT48B21 | CV603*9-A | TM8E120C20MP11 | 47000 | 46000 | 17 | 11.7 | 8.1 | 2.14 | 67 | 53 | 212518576
ADP | YZT48B21 | CH606C9-A | TM8E120C16MP11 | 46000 | 46000 | 17 | 12.5 | 8.1 | 2.3 | 68 | 56 | 212518574
ADP | YZT48B21 | CH606C9 | TM8E100C20MP11 | 47500 | 46000 | 17 | 12 | 8.1 | 2.14 | 67 | 53 | 212518571
ADP | YZT48B21 | CH604*9 | TM8E120C20MP11 | 47000 | 46000 | 17 | 11.7 | 8.1 | 2.14 | 67 | 53 | 212518575
ADP | YZT48B21 | CV609*9 | TM8E100C20MP11 | 47500 | 46000 | 17 | 12 | 8.1 | 2.14 | 67 | 53 | 212518573
ADP | YZT48B21 | CV609*9-A | TM8E100C20MP11 | 47500 | 46000 | 17 | 12 | 8.1 | 2.14 | 67 | 53 | 212518572
ADP | YZT48B21 | CH606C9-A | TM8E100C20MP11 | 47500 | 46000 | 17 | 12 | 8.1 | 2.14 | 67 | 53 | 212518570
ADP | YZT48B21 | CV602C9 | TM8E100C20MP11 | 47500 | 46000 | 17 | 12 | 8.1 | 2.14 | 67 | 53 | 212518569
ADP | YZT48B21 | CV603*9-A | TM8E080C20MP11 | 47500 | 46000 | 17 | 11.7 | 8.1 | 2.14 | 67 | 53 | 212518558
ADP | YZT48B21 | CV603*9-A | TM8E100C20MP11 | 47500 | 46000 | 17 | 11.7 | 8.1 | 2.14 | 67 | 53 | 212518567
ADP | YZT48B21 | CH606C9-A | TL8E080C16UH11 | 46000 | 46000 | 16 | 12.5 | 8.1 | 2.28 | 69 | 57 | 212518538
ADP | YZT48B21 | CH606C9-A | TM8E100C16MP11 | 46000 | 46000 | 17 | 12.5 | 8.1 | 2.28 | 68 | 56 | 212518565
ADP | YZT48B21 | CH604*9 | TM8E100C20MP11 | 47500 | 46000 | 17 | 11.7 | 8.1 | 2.14 | 67 | 53 | 212518566
ADP | YZT48B21 | CV609*9-A | TM8E080C20MP11 | 47500 | 46000 | 17 | 12 | 8.1 | 2.14 | 67 | 53 | 212518563
ADP | YZT48B21 | CV603*9-A | TL8E100C20UH11 | 46500 | 45000 | 17 | 12 | 8.1 | 2.28 | 68 | 56 | 212518540
ADP | YZT48B21 | CV609*9 | TM8E080C20MP11 | 47500 | 46000 | 17 | 12 | 8.1 | 2.14 | 67 | 53 | 212518564
ADP | YZT48B21 | CH606C9-A | TM8E080C20MP11 | 47500 | 46000 | 17 | 12 | 8.1 | 2.14 | 67 | 53 | 212518561
ADP | YZT48B21 | CH606C9 | TM8E080C20MP11 | 47500 | 46000 | 17 | 12 | 8.1 | 2.14 | 67 | 53 | 212518562
ADP | YZT48B21 | CH604*9 | TM8E080C20MP11 | 47500 | 46000 | 17 | 11.7 | 8.1 | 2.14 | 67 | 53 | 212518557
ADP | YZT48B21 | CV602C9-A | TM8E080C20MP11 | 47500 | 46000 | 17 | 12 | 8.1 | 2.14 | 67 | 53 | 212518559
ADP | YZT48B21 | CV602C9 | TM8E080C20MP11 | 47500 | 46000 | 17 | 12 | 8.1 | 2.14 | 67 | 53 | 212518560
ADP | YZT48B21 | CV609*9-A | TL9E100C20UH11 | 46000 | 46000 | 17 | 12 | 8.1 | 2.28 | 68 | 56 | 212518554
ADP | YZT48B21 | CV609*9 | TL9E100C20UH11 | 46000 | 46000 | 17 | 12 | 8.1 | 2.28 | 68 | 56 | 212518555
ADP | YZT48B21 | CH606C9 | TL9E100C20UH11 | 46000 | 46000 | 17 | 12.5 | 8.1 | 2.28 | 68 | 56 | 212518553
ADP | YZT48B21 | CH606C9-A | TM8E080C16MP11 | 46000 | 46000 | 17 | 12.5 | 8.1 | 2.26 | 69 | 57 | 212518556
ADP | YZT48B21 | CV603*9-A | TL9E100C20UH11 | 46000 | 46000 | 17 | 12 | 8.1 | 2.28 | 68 | 56 | 212518549
ADP | YZT48B21 | CH606C9-A | TL9E100C20UH11 | 46000 | 46000 | 17 | 12.5 | 8.1 | 2.28 | 68 | 56 | 212518552
ADP | YZT48B21 | CH604*9 | TL9E100C20UH11 | 46000 | 46000 | 17 | 12 | 8.1 | 2.28 | 68 | 56 | 212518548
ADP | YZT48B21 | CV602C9 | TL9E100C20UH11 | 46000 | 46000 | 17 | 12.5 | 8.1 | 2.28 | 68 | 56 | 212518551
ADP | YZT48B21 | CV602C9-A | TL9E100C20UH11 | 46000 | 46000 | 17 | 12.5 | 8.1 | 2.28 | 68 | 56 | 212518550
ADP | YZT48B21 | CH606C9-A | TL9E080C16UH11 | 45500 | 46000 | 16 | 12.5 | 8.1 | 2.28 | 68 | 55 | 212518547
ADP | YZT48B21 | CV609*9-A | TL8E100C20UH11 | 46500 | 45000 | 17 | 12 | 8.1 | 2.28 | 68 | 56 | 212518545
ADP | YZT48B21 | CV609*9 | TL8E100C20UH11 | 46500 | 45000 | 17 | 12 | 8.1 | 2.28 | 68 | 56 | 212518546
ADP | YZT48B21 | CV602C9-A | TL8E100C20UH11 | 46500 | 45000 | 17 | 12.5 | 8.1 | 2.28 | 68 | 56 | 212518541
ADP | EL22XPV-036-230A** | LH35/38F9 | EL296UH090XV36C* | 35000 | 32200 | 20 | 12 | 9 | 2.24 | 66 | 56 | 212500448
ADP | EL22XPV-036-230A** | LP29/36X9 | EL296UH090XE48C* | 34400 | 32600 | 19 | 11.7 | 8.2 | 2.04 | 66 | 53 | 212500440
ADP | EL22XPV-036-230A** | LH35/38F9 | EL296UH090XE48C* | 35600 | 32200 | 19 | 12 | 8.8 | 2.24 | 66 | 55 | 212500442
ADP | EL22XPV-036-230A** | LP36/37R9 | EL296UH090XE48C* | 35600 | 32200 | 19 | 12 | 8.8 | 2.24 | 66 | 55 | 212500438
ADP | EL22XPV-036-230A** | LP36/37R9 | EL296UH090XV36C* | 35000 | 32200 | 20 | 12 | 9 | 2.24 | 66 | 56 | 212500445
ADP | EL22XPV-036-230A** | L*35/36S9 | EL296UH090XE48C* | 35600 | 32200 | 19 | 12 | 8.8 | 2.24 | 66 | 55 | 212500443
ADP | EL22XPV-036-230A** | LH35/38X9 | EL296UH090XE48C* | 35600 | 32200 | 19 | 12 | 8.8 | 2.24 | 66 | 55 | 212500441
ADP | EL22XPV-036-230A** | LP25/36R9 | EL296UH090XE48C* | 34400 | 32600 | 18 | 11.7 | 8.15 | 2.04 | 66 | 53 | 212500439
ADP | EL22XPV-036-230A** | LP18/37R9 | EL296UH090XE48C* | 34400 | 32600 | 19 | 11.7 | 8.2 | 2.04 | 66 | 53 | 212500444
ADP | EL22XPV-036-230A** | L*19/36S9 | EL296UH070XV36B* | 34600 | 33200 | 20 | 12 | 8.5 | 2.1 | 63 | 53 | 212500433
ADP | EL22XPV-036-230A** | L*35/36S9 | EL296UH070XV36B* | 35000 | 32400 | 20 | 12 | 8.8 | 2.18 | 67 | 56 | 212500436
ADP | EL22XPV-036-230A** | LP29/36X9 | EL296UH070XV36B* | 34600 | 33200 | 20 | 12 | 8.5 | 2.1 | 63 | 53 | 212500435
ADP | EL22XPV-036-230A** | LP18/37R9 | EL296UH070XV36B* | 35000 | 33400 | 20 | 12 | 8.5 | 2.12 | 63 | 53 | 212500437
ADP | EL22XPV-036-230A** | LH29/36F9 | EL296UH070XV36B* | 34600 | 33200 | 20 | 12 | 8.5 | 2.1 | 63 | 53 | 212500430
ADP | EL22XPV-036-230A** | LH29/36F9 | ML296UH045XV36B* | 34600 | 33000 | 19 | 11.7 | 8.5 | 2.1 | 64 | 53 | 212500825
ADP | EL22XPV-036-230A** | LP18/37R9 | EL296UH070XE36B* | 34400 | 32600 | 20 | 11.7 | 8.5 | 2.1 | 63 | 53 | 212500427
ADP | EL22XPV-036-230A** | LP25/36R9 | EL296UH070XV36B* | 34600 | 33200 | 20 | 12 | 8.5 | 2.1 | 63 | 53 | 212500434
ADP | EL22XPV-036-230A** | LP36/37R9 | EL296UH070XV36B* | 35000 | 32400 | 20 | 12 | 8.8 | 2.18 | 67 | 56 | 212500428
ADP | EL22XPV-036-230A** | LH35/36X9 | EL296UH070XV36B* | 35000 | 33400 | 20 | 12 | 8.5 | 2.12 | 63 | 53 | 212500431
ADP | EL22XPV-036-230A** | LH35/36F9 | EL296UH070XV36B* | 35000 | 33400 | 20 | 12 | 8.5 | 2.12 | 63 | 53 | 212500432
ADP | EL22XPV-036-230A** | L*18/36T9 | EL296UH070XV36B* | 34200 | 33200 | 20 | 11.7 | 8.4 | 2.08 | 63 | 53 | 212500429
ADP | EL22XPV-036-230A** | L*35/36U9 | EL296UH070XE36B* | 34600 | 32600 | 20 | 12 | 8.5 | 2.12 | 63 | 53 | 212500425
ADP | EL22XPV-036-230A** | L*35/36S9 | EL296UH070XE36B* | 34600 | 32600 | 20 | 12 | 8.5 | 2.12 | 63 | 53 | 212500426
ADP | EL22XPV-036-230A** | L*19/36U9 | EL296UH070XE36B* | 34400 | 32600 | 20 | 11.7 | 8.5 | 2.1 | 63 | 53 | 212500421
ADP | EL22XPV-036-230A** | LP29/36X9 | EL296UH070XE36B* | 34400 | 32600 | 20 | 11.7 | 8.5 | 2.1 | 63 | 53 | 212500424
ADP | EL22XPV-036-230A** | LP25/36R9 | EL296UH070XE36B* | 34400 | 32600 | 19 | 11.7 | 8.5 | 2.1 | 63 | 53 | 212500423
ADP | EL22XPV-036-230A** | LH35/36X9 | EL296UH070XE36B* | 34600 | 32600 | 20 | 12 | 8.5 | 2.12 | 63 | 53 | 212500419
ADP | EL22XPV-036-230A** | L*19/36S9 | EL296UH070XE36B* | 34400 | 32600 | 20 | 11.7 | 8.5 | 2.1 | 63 | 53 | 212500422
ADP | EL22XPV-036-230A** | LH35/36F9 | EL296UH045XV36B* | 34800 | 33400 | 20 | 11.7 | 8.5 | 2.1 | 63 | 53 | 212500409
ADP | EL22XPV-036-230A** | LH35/36F9 | EL296UH070XE36B* | 34600 | 32600 | 20 | 12 | 8.5 | 2.12 | 63 | 53 | 212500420
ADP | EL22XPV-036-230A** | LH29/36F9 | EL296UH070XE36B* | 34400 | 32600 | 20 | 11.7 | 8.5 | 2.1 | 63 | 53 | 212500418
ADP | EL22XPV-036-230A** | L*18/36T9 | EL296UH070XE36B* | 33800 | 32400 | 19 | 11.7 | 8.25 | 2.06 | 64 | 53 | 212500416
ADP | EL22XPV-036-230A** | LH29/36X9 | EL296UH070XE36B* | 34400 | 32600 | 20 | 11.7 | 8.5 | 2.1 | 63 | 53 | 212500417
ADP | EL22XPV-036-230A** | L*18/36T9 | EL296UH045XV36B* | 34000 | 33200 | 20 | 11 | 8.25 | 2.04 | 64 | 54 | 212500406
ADP | EL22XPV-036-230A** | LP36/37R9 | EL296UH070XE36B* | 34600 | 32600 | 20 | 12 | 8.5 | 2.12 | 63 | 53 | 212500415
ADP | EL22XPV-036-230A** | L*35/36S9 | EL296UH045XV36B* | 34800 | 32400 | 20 | 12 | 8.8 | 2.18 | 67 | 56 | 212500413
ADP | EL22XPV-036-230A** | LH35/36X9 | EL296UH045XV36B* | 34800 | 33400 | 20 | 11.7 | 8.5 | 2.1 | 63 | 53 | 212500408
ADP | EL22XPV-036-230A** | L*35/36U9 | EL296UH045XE36B* | 34800 | 32000 | 20 | 12 | 8.8 | 2.2 | 67 | 56 | 212500402
ADP | EL22XPV-036-230A** | LP29/36X9 | EL296UH045XV36B* | 34400 | 33400 | 20 | 11.7 | 8.5 | 2.08 | 63 | 53 | 212500412
ADP | EL22XPV-036-230A** | LP18/37R9 | EL296UH045XV36B* | 34800 | 33400 | 20 | 11.7 | 8.5 | 2.1 | 63 | 53 | 212500414
ADP | EL22XPV-024-230A** | LH29/36X9 | ML193UH045XE36B* | 24000 | 22200 | 21 | 13.5 | 8.5 | 1.9 | 62 | 69 | 212499969
ADP | EL22XPV-036-230A** | LH35/38F9 | ML196UH090XE48C* | 35600 | 32000 | 19 | 12 | 8.8 | 2.24 | 66 | 57 | 212500805
ADP | EL22XPV-024-230A** | LP25/36R9 | ML193UH070XE36B* | 24000 | 22000 | 21 | 13.5 | 8.5 | 1.9 | 62 | 70 | 212499985
ADP | EL22XPV-024-230A** | LH35/36X9 | ML193UH070XE36B* | 24000 | 22000 | 21 | 13.5 | 8.5 | 1.9 | 62 | 70 | 212499982
ADP | EL22XPV-024-230A** | LP29/36X9 | ML193UH070XE36B* | 24000 | 22000 | 21 | 13.5 | 8.5 | 1.9 | 62 | 70 | 212499986
ADP | EL22XPV-024-230A** | L*19/36U9 | ML193UH070XE36B* | 24000 | 22000 | 21 | 13.5 | 8.5 | 1.9 | 62 | 70 | 212499983
ADP | EL22XPV-024-230A** | LP18/37R9 | ML193UH045XE36B* | 24000 | 22200 | 21 | 13.5 | 8.5 | 1.9 | 62 | 69 | 212499976
ADP | EL22XPV-024-230A** | LH29/36F9 | ML193UH070XE36B* | 24000 | 22000 | 21 | 13.5 | 8.5 | 1.9 | 62 | 70 | 212499981
ADP | EL22XPV-024-230A** | LH29/36X9 | ML193UH070XE36B* | 24000 | 22000 | 21 | 13.5 | 8.5 | 1.9 | 62 | 70 | 212499980
ADP | EL22XPV-024-230A** | LP36/37R9 | ML193UH070XE36B* | 24000 | 22000 | 21 | 13.5 | 8.5 | 1.9 | 62 | 70 | 212499977
ADP | EL22XPV-024-230A** | L*18/36T9 | ML193UH070XE36B* | 24000 | 22000 | 21 | 13.5 | 8.5 | 1.9 | 62 | 70 | 212499979
ADP | EL22XPV-024-230A** | L*18/36V9 | ML193UH070XE36B* | 24000 | 22000 | 21 | 13.5 | 8.5 | 1.9 | 62 | 70 | 212499978
ADP | EL22XPV-024-230A** | LP29/36X9 | ML193UH045XE36B* | 24000 | 22200 | 21 | 13.5 | 8.5 | 1.9 | 62 | 69 | 212499975
ADP | EL22XPV-024-230A** | L*19/36S9 | ML193UH045XE36B* | 24000 | 22200 | 21 | 13.5 | 8.5 | 1.9 | 62 | 69 | 212499973
ADP | EL22XPV-024-230A** | LP25/36R9 | ML193UH045XE36B* | 24000 | 22200 | 21 | 13.5 | 8.5 | 1.9 | 62 | 69 | 212499974
ADP | EL22XPV-024-230A** | L*19/36U9 | ML193UH045XE36B* | 24000 | 22200 | 21 | 13.5 | 8.5 | 1.9 | 62 | 69 | 212499972
ADP | EL22XPV-024-230A** | LH29/36F9 | ML193UH045XE36B* | 24000 | 22200 | 21 | 13.5 | 8.5 | 1.9 | 62 | 69 | 212499970
ADP | EL22XPV-024-230A** | L*18/36V9 | ML193UH030XE36B* | 24000 | 22200 | 21 | 13 | 8.5 | 1.9 | 62 | 70 | 212499956
ADP | EL22XPV-024-230A** | LH35/36X9 | ML193UH045XE36B* | 24000 | 22200 | 21 | 13.5 | 8.5 | 1.9 | 62 | 69 | 212499971
ADP | EL22XPV-024-230A** | LP18/37R9 | ML193UH030XE36B* | 24000 | 22200 | 21 | 13 | 8.5 | 1.9 | 62 | 70 | 212499965
ADP | EL22XPV-024-230A** | L*18/36V9 | ML193UH045XE36B* | 24000 | 22200 | 21 | 13.5 | 8.5 | 1.9 | 62 | 69 | 212499967
ADP | EL22XPV-024-230A** | LP29/36X9 | ML193UH030XE36B* | 24000 | 22200 | 21 | 13 | 8.5 | 1.9 | 62 | 70 | 212499964
ADP | EL22XPV-024-230A** | LP36/37R9 | ML193UH045XE36B* | 24000 | 22200 | 21 | 13.5 | 8.5 | 1.9 | 62 | 69 | 212499966
ADP | EL22XPV-024-230A** | LP25/36R9 | ML193UH030XE36B* | 24000 | 22200 | 21 | 13 | 8.5 | 1.9 | 62 | 70 | 212499963
ADP | EL22XPV-024-230A** | L*19/36S9 | ML193UH030XE36B* | 24000 | 22200 | 21 | 13 | 8.5 | 1.9 | 62 | 70 | 212499962
ADP | EL22XPV-024-230A** | L*19/36U9 | ML193UH030XE36B* | 24000 | 22200 | 21 | 13 | 8.5 | 1.9 | 62 | 70 | 212499961
ADP | EL22XPV-024-230A** | LH29/36X9 | ML193UH030XE36B* | 24000 | 22200 | 21 | 13 | 8.5 | 1.9 | 62 | 70 | 212499958
ADP | EL22XPV-024-230A** | LP36/37R9 | ML193UH030XE36B* | 24000 | 22200 | 21 | 13 | 8.5 | 1.9 | 62 | 70 | 212499955
ADP | EL22XPV-024-230A** | LH35/36X9 | ML193UH030XE36B* | 24000 | 22200 | 21 | 13 | 8.5 | 1.9 | 62 | 70 | 212499960
ADP | EL22XPV-024-230A** | LH29/36F9 | ML193UH030XE36B* | 24000 | 22200 | 21 | 13 | 8.5 | 1.9 | 62 | 70 | 212499959
ADP | EL22XPV-024-230A** | L*18/36T9 | ML193UH030XE36B* | 24000 | 22200 | 21 | 13 | 8.5 | 1.9 | 62 | 70 | 212499957
ADP | EL22XPV-024-230A** | L*19/36S9 | ML180UH090XE48B* | 24000 | 22200 | 18 | 13 | 8.5 | 1.9 | 62 | 70 | 212499951
ADP | EL22XPV-024-230A** | LP29/36X9 | ML180UH090V48B* | 24000 | 22000 | 21 | 13.5 | 8.7 | 1.9 | 62 | 70 | 212499942
ADP | EL22XPV-024-230A** | L*19/36U9 | ML180UH090V48B* | 24000 | 22000 | 21 | 13.5 | 8.7 | 1.9 | 62 | 70 | 212499939
ADP | EL22XPV-024-230A** | LP18/37R9 | ML180UH090XE48B* | 24000 | 22200 | 18 | 13 | 8.5 | 1.9 | 62 | 70 | 212499954
ADP | EL22XPV-024-230A** | LP29/36X9 | ML180UH090XE48B* | 24000 | 22200 | 18 | 13 | 8.5 | 1.9 | 62 | 70 | 212499953
ADP | EL22XPV-024-230A** | LH29/36X9 | ML180UH090XE48B* | 24000 | 22200 | 18 | 13 | 8.5 | 1.9 | 62 | 70 | 212499947
ADP | EL22XPV-024-230A** | LP25/36R9 | ML180UH090XE48B* | 24000 | 22200 | 18 | 13 | 8.5 | 1.9 | 62 | 70 | 212499952
ADP | EL22XPV-024-230A** | LH29/36F9 | ML180UH090XE48B* | 24000 | 22200 | 18 | 13 | 8.5 | 1.9 | 62 | 70 | 212499948
ADP | EL22XPV-024-230A** | LH35/36X9 | ML180UH090XE48B* | 24000 | 22200 | 18 | 13 | 8.5 | 1.9 | 62 | 70 | 212499949
ADP | YZT48B21 | CV602C9-A | TM9E100C20MP12 | 47500 | 46000 | 17 | 12.5 | 8.1 | 2.16 | 66 | 53 | 212518637
ADP | YZT48B21 | CH604*9 | TM9E100C20MP12 | 47500 | 46000 | 17 | 12 | 8.1 | 2.16 | 66 | 53 | 212518635
ADP | YZT48B21 | CV602C9-A | TM8Y120C20MP11 | 47500 | 46000 | 17 | 12 | 8.1 | 2.16 | 67 | 53 | 212518619
ADP | YZT48B21 | CV609*9 | TM9E080C20MP12 | 47500 | 46000 | 17 | 12.5 | 8.1 | 2.16 | 66 | 53 | 212518633
ADP | YZT48B21 | CV609*9-A | TM9E080C20MP12 | 47500 | 46000 | 17 | 12.5 | 8.1 | 2.16 | 66 | 53 | 212518632
ADP | YZT48B21 | CH606C9-A | TM9E100C16MP12 | 46000 | 46000 | 17 | 12 | 8.1 | 2.26 | 69 | 57 | 212518634
ADP | YZT48B21 | CV609*9 | TM8V120C20MP12 | 46000 | 46000 | 17 | 12 | 8.1 | 2.3 | 68 | 55 | 212518606
ADP | YZT48B21 | CH606C9-A | TM9E080C20MP12 | 47500 | 46000 | 17 | 12.5 | 8.1 | 2.16 | 66 | 53 | 212518630
ADP | YZT48B21 | CH606C9 | TM9E080C20MP12 | 47500 | 46000 | 17 | 12.5 | 8.1 | 2.16 | 66 | 53 | 212518631
ADP | YZT48B21 | CV609*9 | TM8Y120C20MP11 | 47500 | 46000 | 17 | 12 | 8.1 | 2.16 | 67 | 53 | 212518624
ADP | YZT48B21 | CV602C9-A | TM9E080C20MP12 | 47500 | 46000 | 17 | 12.5 | 8.1 | 2.16 | 66 | 53 | 212518628
ADP | YZT48B21 | CV602C9 | TM9E080C20MP12 | 47500 | 46000 | 17 | 12.5 | 8.1 | 2.16 | 66 | 53 | 212518629
ADP | YZT48B21 | CV603*9-A | TM9E080C20MP12 | 47500 | 46000 | 17 | 12 | 8.1 | 2.16 | 66 | 53 | 212518627
ADP | YZT48B21 | CH606C9-A | TM9E080C16MP12 | 45500 | 46000 | 17 | 12 | 8.1 | 2.26 | 69 | 57 | 212518625
ADP | YZT48B21 | CH604*9 | TM9E080C20MP12 | 47500 | 46000 | 17 | 12 | 8.1 | 2.16 | 66 | 53 | 212518626
ADP | YZT48B21 | CH606C9-A | TM8Y120C20MP11 | 47500 | 46000 | 17 | 12.5 | 8.1 | 2.16 | 67 | 53 | 212518621
ADP | YZT48B21 | CV609*9-A | TM8Y120C20MP11 | 47500 | 46000 | 17 | 12 | 8.1 | 2.16 | 67 | 53 | 212518623
ADP | YZT48B21 | CV602C9 | TM8Y120C20MP11 | 47500 | 46000 | 17 | 12 | 8.1 | 2.16 | 67 | 53 | 212518620
ADP | YZT48B21 | CV603*9-A | TM8Y120C20MP11 | 47500 | 46000 | 17 | 11.7 | 8.1 | 2.16 | 67 | 53 | 212518618
ADP | YZT48B21 | CV609*9 | TM8Y100C20MP11 | 47500 | 46000 | 17 | 12 | 8.1 | 2.16 | 67 | 53 | 212518616
ADP | YZT48B21 | CH604*9 | TM8Y120C20MP11 | 47500 | 46000 | 17 | 11.7 | 8.1 | 2.16 | 67 | 53 | 212518617
ADP | YZT48B21 | CV609*9-A | TM8Y100C20MP11 | 47500 | 46000 | 17 | 12 | 8.1 | 2.16 | 67 | 53 | 212518615
ADP | YZT48B21 | CH606C9 | TM8Y100C20MP11 | 47500 | 46000 | 17 | 12.5 | 8.1 | 2.16 | 67 | 53 | 212518614
ADP | YZT48B21 | CH606C9-A | TM8Y100C20MP11 | 47500 | 46000 | 17 | 12.5 | 8.1 | 2.16 | 67 | 53 | 212518613
ADP | YZT48B21 | CV602C9-A | TM8Y100C20MP11 | 47500 | 46000 | 17 | 12 | 8.1 | 2.16 | 67 | 53 | 212518611
ADP | YZT48B21 | CH604*9 | TM8Y100C20MP11 | 47500 | 46000 | 17 | 11.7 | 8.1 | 2.16 | 67 | 53 | 212518609
ADP | YZT48B21 | CV603*9-A | TM8Y100C20MP11 | 47500 | 46000 | 17 | 11.7 | 8.1 | 2.16 | 67 | 53 | 212518610
ADP | YZT48B21 | CH606C9-A | TM8Y100C16MP11 | 45500 | 46000 | 17 | 13 | 8.1 | 2.32 | 67 | 55 | 212518608
ADP | YZT48B21 | CH606C9-A | TM8Y080C16MP11 | 45500 | 46000 | 17 | 13 | 8.1 | 2.32 | 67 | 55 | 212518607
ADP | YZT48B21 | CV606*9 | TM8E130D20MP11 | 47500 | 46000 | 17 | 12 | 8.1 | 2.14 | 66 | 52 | 212518583
ADP | YZT48B21 | CV609*9-A | TM8E120C20MP11 | 47000 | 46000 | 17 | 12 | 8.1 | 2.14 | 67 | 53 | 212518581
ADP | YZT48B21 | CH606C9 | TM8V120C20MP12 | 46000 | 46000 | 17 | 12.5 | 8.1 | 2.3 | 68 | 55 | 212518604
ADP | EL22XPV-036-230A** | LP25/36R9 | SL280UH100NV60C* | 34000 | 31800 | 19 | 11.5 | 8.55 | 2.18 | 67 | 57 | 212500975
ADP | EL22XPV-036-230A** | LH35/38F9 | SL280UH100NV60C* | 35000 | 32000 | 19 | 12 | 8.8 | 2.24 | 67 | 57 | 212500978
ADP | EL22XPV-036-230A** | LP29/36X9 | SL280UH100NV60C* | 34400 | 32000 | 19 | 11.7 | 8.65 | 2.22 | 67 | 57 | 212500976
ADP | EL22XPV-036-230A** | L*35/36S9 | SL280UH100NV60C* | 35000 | 32000 | 19 | 12 | 8.8 | 2.24 | 67 | 57 | 212500979
ADP | EL22XPV-036-230A** | LH35/38X9 | SL280UH100NV60C* | 35000 | 32000 | 19 | 12 | 8.8 | 2.24 | 67 | 57 | 212500977
ADP | EL22XPV-036-230A** | L*19/36U9 | SL280UH090XV48B* | 34800 | 33000 | 20 | 12 | 8.5 | 2.14 | 63 | 53 | 212500960
ADP | EL22XPV-036-230A** | L*35/36S9 | SL280UH090XV60C* | 35200 | 32000 | 19 | 12 | 8.8 | 2.26 | 66 | 56 | 212500972
ADP | EL22XPV-036-230A** | LP18/37R9 | SL280UH090XV60C* | 34600 | 33000 | 19 | 12 | 8.5 | 2.06 | 66 | 54 | 212500973
ADP | EL22XPV-036-230A** | LH35/38F9 | SL280UH090XV60C* | 35200 | 32000 | 19 | 12 | 8.8 | 2.26 | 66 | 56 | 212500971
ADP | EL22XPV-036-230A** | LH35/38X9 | SL280UH090XV60C* | 35200 | 32000 | 19 | 12 | 8.8 | 2.26 | 66 | 56 | 212500970
ADP | EL22XPV-036-230A** | LP36/37R9 | SL280UH090XV60C* | 35200 | 32000 | 19 | 12 | 8.8 | 2.26 | 66 | 56 | 212500967
ADP | EL22XPV-036-230A** | LP18/37R9 | SL280UH090XV48B* | 35000 | 33200 | 20 | 12 | 8.5 | 2.16 | 63 | 53 | 212500966
ADP | EL22XPV-036-230A** | LP25/36R9 | SL280UH090XV60C* | 34200 | 31800 | 19 | 11.5 | 8.55 | 2.2 | 67 | 57 | 212500968
ADP | EL22XPV-036-230A** | L*35/36S9 | SL280UH090XV48B* | 35000 | 32200 | 20 | 12 | 9 | 2.22 | 66 | 56 | 212500965
ADP | EL22XPV-036-230A** | LP29/36X9 | SL280UH090XV48B* | 34800 | 33000 | 20 | 12 | 8.5 | 2.14 | 63 | 53 | 212500963
ADP | EL22XPV-036-230A** | L*35/36U9 | SL280UH090XV48B* | 35000 | 32200 | 20 | 12 | 9 | 2.22 | 66 | 56 | 212500964
ADP | EL22XPV-036-230A** | L*19/36S9 | SL280UH090XV48B* | 34800 | 33000 | 20 | 12 | 8.5 | 2.14 | 63 | 53 | 212500961
ADP | EL22XPV-036-230A** | LH29/36X9 | SL280UH090XV48B* | 34800 | 33000 | 20 | 12 | 8.5 | 2.14 | 63 | 53 | 212500956
ADP | EL22XPV-036-230A** | LP25/36R9 | SL280UH090XV48B* | 34400 | 33200 | 20 | 11.7 | 8.35 | 2.12 | 63 | 53 | 212500962
ADP | EL22XPV-036-230A** | LH35/36F9 | SL280UH090XV48B* | 35000 | 33200 | 20 | 12 | 8.5 | 2.16 | 63 | 53 | 212500959
ADP | EL22XPV-036-230A** | LP36/37R9 | SL280UH090XV48B* | 35000 | 32200 | 20 | 12 | 9 | 2.22 | 66 | 56 | 212500954
ADP | EL22XPV-036-230A** | LH29/36F9 | SL280UH090XV48B* | 34800 | 33000 | 20 | 12 | 8.5 | 2.14 | 63 | 53 | 212500957
ADP | EL22XPV-036-230A** | L*18/36T9 | SL280UH090XV48B* | 34000 | 33000 | 20 | 11.5 | 8.25 | 2.1 | 64 | 53 | 212500955
ADP | EL22XPV-036-230A** | LP36/37R9 | SL280UH090V48B* | 35000 | 32200 | 20 | 12 | 9 | 2.22 | 66 | 56 | 212500934
ADP | EL22XPV-036-230A** | LH35/38F9 | SL280UH090V60C* | 35200 | 32000 | 19 | 12 | 8.8 | 2.26 | 66 | 56 | 212500951
ADP | EL22XPV-036-230A** | LP29/36X9 | SL280UH090V60C* | 34600 | 33000 | 19 | 12 | 8.5 | 2.06 | 66 | 54 | 212500949
ADP | EL22XPV-036-230A** | LP18/37R9 | SL280UH090V60C* | 34600 | 33000 | 19 | 12 | 8.5 | 2.06 | 66 | 54 | 212500953
ADP | EL22XPV-036-230A** | LH35/38X9 | SL280UH090V60C* | 35200 | 32000 | 19 | 12 | 8.8 | 2.26 | 66 | 56 | 212500950
ADP | EL22XPV-036-230A** | LP36/37R9 | SL280UH090V60C* | 35200 | 32000 | 19 | 12 | 8.8 | 2.26 | 66 | 56 | 212500947
ADP | EL22XPV-036-230A** | L*35/36S9 | SL280UH090V60C* | 35200 | 32000 | 19 | 12 | 8.8 | 2.26 | 66 | 56 | 212500952
ADP | EL22XPV-036-230A** | LP25/36R9 | SL280UH090V60C* | 34200 | 31800 | 19 | 11.5 | 8.55 | 2.2 | 67 | 57 | 212500948
ADP | EL22XPV-036-230A** | LH29/36X9 | SL280UH090V48B* | 34800 | 33000 | 20 | 12 | 8.5 | 2.14 | 63 | 53 | 212500936
ADP | EL22XPV-036-230A** | LP18/37R9 | SL280UH090V48B* | 35000 | 33200 | 20 | 12 | 8.5 | 2.16 | 63 | 53 | 212500946
ADP | EL22XPV-036-230A** | L*35/36S9 | SL280UH090V48B* | 35000 | 32200 | 20 | 12 | 9 | 2.22 | 66 | 56 | 212500945
ADP | EL22XPV-036-230A** | LP29/36X9 | SL280UH090V48B* | 34800 | 33000 | 20 | 12 | 8.5 | 2.14 | 63 | 53 | 212500943
ADP | EL22XPV-036-230A** | L*35/36U9 | SL280UH090V48B* | 35000 | 32200 | 20 | 12 | 9 | 2.22 | 66 | 56 | 212500944
ADP | EL22XPV-036-230A** | LP25/36R9 | SL280UH080NV60C* | 34000 | 31800 | 19 | 11.5 | 8.55 | 2.18 | 67 | 57 | 212500915
ADP | EL22XPV-036-230A** | L*19/36S9 | SL280UH090V48B* | 34800 | 33000 | 20 | 12 | 8.5 | 2.14 | 63 | 53 | 212500941
ADP | EL22XPV-036-230A** | L*19/36U9 | SL280UH090V48B* | 34800 | 33000 | 20 | 12 | 8.5 | 2.14 | 63 | 53 | 212500940
ADP | EL22XPV-036-230A** | LH35/36X9 | SL280UH090V48B* | 35000 | 33200 | 20 | 12 | 8.5 | 2.16 | 63 | 53 | 212500938
ADP | EL22XPV-048-230A** | LP42/62W9 | SL280UH100NV60C* | 47500 | 43500 | 19 | 12 | 8.45 | 2.02 | 64 | 57 | 212499092
ADP | EL22XPV-048-230A** | LH42/62W9 | SL280UH090XV60C* | 47500 | 43000 | 19 | 12 | 8.45 | 2.06 | 64 | 57 | 212499085
ADP | EL22XPV-048-230A** | LP42/62W9 | SL280UH090XV60C* | 47500 | 43000 | 19 | 12 | 8.45 | 2.06 | 64 | 57 | 212499086
ADP | EL22XPV-048-230A** | L*42/60Z9 | SL280UH090XV60C* | 47500 | 43000 | 19 | 12 | 8.35 | 2.04 | 64 | 57 | 212499084
ADP | EL22XPV-060-230A** | LP42/62W9 | ML180UH110V60C* | 54000 | 53500 | 18 | 11.7 | 8.1 | 1.84 | 69 | 57 | 212499206
ADP | EL22XPV-060-230A** | LH42/62W9 | ML180UH110V60C* | 54000 | 53500 | 18 | 11.7 | 8.1 | 1.84 | 69 | 57 | 212499205
ADP | EL22XPV-060-230A** | L*42/60Z9 | ML180UH110V60C* | 54000 | 53500 | 18 | 11.7 | 8.1 | 1.84 | 69 | 57 | 212499204
ADP | EL22XPV-060-230A** | LP40/60R9 | ML180UH110V60C* | 54000 | 53500 | 18 | 11.7 | 8.1 | 1.84 | 69 | 57 | 212499203
ADP | EL22XPV-048-230A** | LP42/62W9 | EL296UH090XV60C* | 47500 | 43500 | 19 | 12 | 8.45 | 2 | 64 | 57 | 212498924
ADP | EL22XPV-060-230A** | L*42/60S9 | ML180UH110V60C* | 54000 | 53500 | 18 | 11.7 | 8.1 | 1.84 | 69 | 57 | 212499202
ADP | EL22XPV-060-230A** | LH40/61W9 | ML180UH110V60C* | 54000 | 53500 | 18 | 11.7 | 8.1 | 1.84 | 69 | 57 | 212499201
ADP | EL22XPV-060-230A** | LP41/61R9 | ML180UH110V60C* | 54000 | 53500 | 18 | 11.7 | 8.1 | 1.84 | 69 | 57 | 212499200
ADP | EL22XPV-060-230A** | LH42/60D9 | ML180UH110V60C* | 54000 | 53500 | 18 | 11.7 | 8.1 | 1.84 | 69 | 57 | 212499199
ADP | EL22XPV-048-230A** | LP42/62W9 | EL296UH090XV48C* | 47500 | 44000 | 19 | 11.7 | 8.45 | 2 | 64 | 57 | 212498918
ADP | EL22XPV-036-230A** | LP36/37R9 | ML180UH030V36A* | 35200 | 32800 | 20 | 12 | 8.5 | 2.14 | 63 | 53 | 212500486
ADP | EL22XPV-036-230A** | LH18/36D9 | ML180UH030V36A* | 34000 | 32600 | 20 | 11.7 | 8.3 | 2.1 | 63 | 53 | 212500487
ADP | EL22XPV-036-230A** | LP25/36R9 | EL296UH110XV60C* | 34200 | 31800 | 19 | 11.5 | 8.55 | 2.2 | 67 | 57 | 212500480
ADP | EL22XPV-036-230A** | LH35/38F9 | EL296UH110XV60C* | 35200 | 32000 | 19 | 12 | 8.8 | 2.26 | 66 | 57 | 212500483
ADP | EL22XPV-036-230A** | LH35/38X9 | EL296UH110XV60C* | 35200 | 32000 | 19 | 12 | 8.8 | 2.26 | 66 | 57 | 212500482
ADP | EL22XPV-036-230A** | L*35/36S9 | EL296UH110XV60C* | 35200 | 32000 | 19 | 12 | 8.8 | 2.26 | 66 | 57 | 212500484
ADP | EL22XPV-036-230A** | LP18/37R9 | EL296UH110XV48C* | 34600 | 32200 | 19 | 11.7 | 8.9 | 2.22 | 66 | 57 | 212500478
ADP | EL22XPV-036-230A** | LP36/37R9 | EL296UH110XV60C* | 35200 | 32000 | 19 | 12 | 8.8 | 2.26 | 66 | 57 | 212500479
ADP | EL22XPV-036-230A** | LP29/36X9 | EL296UH110XV60C* | 34600 | 32000 | 19 | 11.7 | 8.65 | 2.22 | 66 | 57 | 212500481
ADP | EL22XPV-036-230A** | LP29/36X9 | EL296UH110XV48C* | 34400 | 32200 | 19 | 11.7 | 8.85 | 2.22 | 66 | 57 | 212500474
ADP | EL22XPV-036-230A** | L*35/36S9 | EL296UH110XV48C* | 35000 | 32200 | 20 | 12 | 9 | 2.24 | 66 | 57 | 212500477
ADP | YZT48B21 | CV602C9 | TM8Y100C20MP11 | 47500 | 46000 | 17 | 12 | 8.1 | 2.16 | 67 | 53 | 212518612
ADP | YZT48B21 | CH606C9 | TM8Y120C20MP11 | 47500 | 46000 | 17 | 12.5 | 8.1 | 2.16 | 67 | 53 | 212518622
ADP | YZT48B21 | CV609*9 | TM9E100C20MP12 | 47500 | 46000 | 17 | 12.5 | 8.1 | 2.16 | 66 | 53 | 212518642
ADP | YZT48B21 | CV609*9-A | TM9E100C20MP12 | 47500 | 46000 | 17 | 12.5 | 8.1 | 2.16 | 66 | 53 | 212518641
ADP | YZT48B21 | CH606C9-A | TM9E100C20MP12 | 47500 | 46000 | 17 | 12.5 | 8.1 | 2.16 | 66 | 53 | 212518639
ADP | YZT48B21 | CV602C9 | TM9E100C20MP12 | 47500 | 46000 | 17 | 12.5 | 8.1 | 2.16 | 66 | 53 | 212518638
ADP | YZT48B21 | CV603*9-A | TM9E100C20MP12 | 47500 | 46000 | 17 | 12 | 8.1 | 2.16 | 66 | 53 | 212518636
ADP | 38MURAQ18AB3* | CP1801A+TXV+TD |  | 17100 | 17000 | 15.2 | 10.5 | 8.6 | 2.3 | 68 | 114 | 212498426
ADP | 38MURAQ24AB3* | CP2403A+TXV+TD |  | 23000 | 24800 | 16 | 10 | 8.5 | 1.84 | 73 | 91 | 212498431
ADP | 38MURAQ18AB3* | CP2403A+TXV+TD |  | 17400 | 17000 | 15.2 | 10.5 | 8.7 | 2.32 | 68 | 114 | 212498429
ADP | 38MURAQ24AB3* | CP3005A+TXV+TD |  | 23200 | 24800 | 16 | 10 | 8.55 | 1.84 | 73 | 91 | 212498434
ADP | 38MURAQ24AB3* | CP2903A+TXV+TD |  | 23000 | 24800 | 16 | 10 | 8.5 | 1.84 | 73 | 91 | 212498432
ADP | 38MURAQ24AB3* | CP2505A+TXV+TD |  | 23200 | 24800 | 16 | 10 | 8.55 | 1.84 | 73 | 91 | 212498433
ADP | 38MURAQ18AB3* | CP1903A+TXV+TD |  | 17400 | 17000 | 15.2 | 10.5 | 8.7 | 2.32 | 68 | 114 | 212498428
ADP | 38MURAQ18AB3* | CP2301A+TXV+TD |  | 17100 | 17000 | 15.2 | 10.5 | 8.6 | 2.3 | 68 | 114 | 212498427
ADP | 4TXD2036A10NU** | H,TG34936 |  | 22800 | 22400 | 15.2 | 11 | 8.5 | 1.8 | 71 | 95 | 212544102
ADP | 4TXD2036A10NU** | H,TG34936 |  | 22800 | 22400 | 15.2 | 11 | 8.5 | 1.8 | 71 | 95 | 212544104
ADP | YZT48B21 | CH606C9-A | TP9C100C16MP13 | 45500 | 46000 | 16 | 13 | 8.1 | 2.34 | 67 | 54 | 212518723
ADP | YZT48B21 | CV602C9 | TP9C100C20MP13 | 46000 | 46000 | 16 | 12.5 | 8.1 | 2.3 | 68 | 56 | 212518727
ADP | YZT48B21 | CH604*9 | TP9C100C20MP13 | 46000 | 46000 | 16 | 12 | 8.1 | 2.3 | 68 | 56 | 212518724
ADP | YZT48B21 | CH606C9 | TP9C100C20MP13 | 47000 | 46000 | 16 | 12.5 | 8.1 | 2.18 | 67 | 54 | 212518729
ADP | YZT48B21 | CV602C9-A | TP9C100C20MP13 | 46000 | 46000 | 16 | 12.5 | 8.1 | 2.3 | 68 | 56 | 212518726
ADP | YZT48B21 | CV603*9-A | TP9C100C20MP13 | 46000 | 46000 | 16 | 12 | 8.1 | 2.3 | 68 | 56 | 212518725
ADP | YZT48B21 | CV609*9-A | TMLV120C20MP12 | 46000 | 46000 | 17 | 12 | 8.1 | 2.3 | 68 | 55 | 212518720
ADP | YZT48B21 | CV609*9-A | TMLE130D20MP11 | 47500 | 46000 | 17 | 12.5 | 8.1 | 2.14 | 66 | 52 | 212518711
ADP | YZT48B21 | CH606C9-A | TP9C080C16MP13 | 45500 | 45000 | 16 | 12.5 | 8.1 | 2.34 | 71 | 60 | 212518722
ADP | YZT48B21 | CV609*9 | TMLV120C20MP12 | 46000 | 46000 | 17 | 12 | 8.1 | 2.3 | 68 | 55 | 212518721
ADP | YZT48B21 | CV602C9 | TMLV120C20MP12 | 46000 | 46000 | 17 | 12.5 | 8.1 | 2.3 | 68 | 55 | 212518717
ADP | YZT48B21 | CH606C9-A | TMLV120C20MP12 | 46000 | 46000 | 17 | 12.5 | 8.1 | 2.3 | 68 | 55 | 212518718
ADP | YZT48B21 | CH606C9 | TMLV120C20MP12 | 46000 | 46000 | 17 | 12.5 | 8.1 | 2.3 | 68 | 55 | 212518719
ADP | YZT48B21 | CV602C9-A | TMLV120C20MP12 | 46000 | 46000 | 17 | 12.5 | 8.1 | 2.3 | 68 | 55 | 212518716
ADP | YZT48B21 | CV602D9 | TMLE130D20MP11 | 47500 | 46000 | 17 | 12.5 | 8.1 | 2.14 | 66 | 52 | 212518710
ADP | YZT48B21 | CV603*9-A | TMLV120C20MP12 | 46000 | 46000 | 17 | 12 | 8.1 | 2.3 | 68 | 55 | 212518715
ADP | YZT48B21 | CV609*9 | TMLE130D20MP11 | 47500 | 46000 | 17 | 12.5 | 8.1 | 2.14 | 66 | 52 | 212518712
ADP | YZT48B21 | CV602D9-A | TMLE130D20MP11 | 47500 | 46000 | 17 | 12.5 | 8.1 | 2.14 | 66 | 52 | 212518709
ADP | YZT48B21 | CV606*9 | TMLE130D20MP11 | 47500 | 46000 | 17 | 12 | 8.1 | 2.14 | 66 | 52 | 212518707
ADP | YZT48B21 | CH606C9-A | TMLV100C16MP12 | 46000 | 45000 | 16 | 12.5 | 8.1 | 2.28 | 70 | 58 | 212518713
ADP | YZT48B21 | CH604*9 | TMLV120C20MP12 | 46000 | 46000 | 17 | 12 | 8.1 | 2.3 | 68 | 55 | 212518714
ADP | YZT48B21 | CV609*9-A | TMLE120C20MP11 | 47000 | 46000 | 17 | 12 | 8.1 | 2.14 | 67 | 53 | 212518705
ADP | YZT48B21 | CH601D9 | TMLE130D20MP11 | 47500 | 46000 | 17 | 12.5 | 8.1 | 2.14 | 66 | 52 | 212518708
ADP | YZT48B21 | CV609*9 | TMLE120C20MP11 | 47000 | 46000 | 17 | 12 | 8.1 | 2.14 | 67 | 53 | 212518706
ADP | YZT48B21 | CH606C9-A | TMLE120C20MP11 | 47000 | 46000 | 17 | 12 | 8.1 | 2.14 | 67 | 53 | 212518703
ADP | YZT48B21 | CH606C9 | TMLE120C20MP11 | 47000 | 46000 | 17 | 12 | 8.1 | 2.14 | 67 | 53 | 212518704
ADP | YZT48B21 | CV609*9-A | TMLE100C20MP11 | 47500 | 46000 | 17 | 12 | 8.1 | 2.14 | 67 | 53 | 212518696
ADP | YZT48B21 | CV602C9 | TMLE120C20MP11 | 47000 | 46000 | 17 | 12 | 8.1 | 2.14 | 67 | 53 | 212518702
ADP | YZT48B21 | CV609*9 | TMLE100C20MP11 | 47500 | 46000 | 17 | 12 | 8.1 | 2.14 | 67 | 53 | 212518697
ADP | YZT48B21 | CH606C9-A | TMLE120C16MP11 | 46000 | 46000 | 17 | 12.5 | 8.1 | 2.3 | 68 | 56 | 212518698
ADP | YZT48B21 | CV602C9-A | TMLE120C20MP11 | 47000 | 46000 | 17 | 12 | 8.1 | 2.14 | 67 | 53 | 212518701
ADP | YZT48B21 | CV609*9 | TMLE080C20MP11 | 47500 | 46000 | 17 | 12 | 8.1 | 2.14 | 67 | 53 | 212518689
ADP | YZT48B21 | CH606C9-A | TMLE100C20MP11 | 47500 | 46000 | 17 | 12 | 8.1 | 2.14 | 67 | 53 | 212518695
ADP | YZT48B21 | CV603*9-A | TMLE120C20MP11 | 47000 | 46000 | 17 | 11.7 | 8.1 | 2.14 | 67 | 53 | 212518700
ADP | YZT48B21 | CH604*9 | TMLE120C20MP11 | 47000 | 46000 | 17 | 11.7 | 8.1 | 2.14 | 67 | 53 | 212518699
ADP | YZT48B21 | CV602C9 | TMLE100C20MP11 | 47500 | 46000 | 17 | 12 | 8.1 | 2.14 | 67 | 53 | 212518694
ADP | YZT48B21 | CH604*9 | TMLE100C20MP11 | 47500 | 46000 | 17 | 11.7 | 8.1 | 2.14 | 67 | 53 | 212518691
ADP | YZT48B21 | CV609*9-A | TMLE080C20MP11 | 47500 | 46000 | 17 | 12 | 8.1 | 2.14 | 67 | 53 | 212518688
ADP | YZT48B21 | CV603*9-A | TMLE100C20MP11 | 47500 | 46000 | 17 | 11.7 | 8.1 | 2.14 | 67 | 53 | 212518692
ADP | YZT48B21 | CV602C9-A | TMLE100C20MP11 | 47500 | 46000 | 17 | 12 | 8.1 | 2.14 | 67 | 53 | 212518693
ADP | YZT48B21 | CH606C9-A | TMLE100C16MP11 | 46000 | 46000 | 17 | 12.5 | 8.1 | 2.28 | 68 | 56 | 212518690
ADP | YZT48B21 | CV602D9 | TM9Y120D20MP11 | 46000 | 46000 | 17 | 12.5 | 8.1 | 2.3 | 68 | 56 | 212518678
ADP | YZT48B21 | CH606C9-A | TMLE080C20MP11 | 47500 | 46000 | 17 | 12 | 8.1 | 2.14 | 67 | 53 | 212518686
ADP | YZT48B21 | CH606C9 | TMLE080C20MP11 | 47500 | 46000 | 17 | 12 | 8.1 | 2.14 | 67 | 53 | 212518687
ADP | YZT48B21 | CV602C9-A | TMLE080C20MP11 | 47500 | 46000 | 17 | 12 | 8.1 | 2.14 | 67 | 53 | 212518684
ADP | YZT48B21 | CV603*9-A | TMLE080C20MP11 | 47500 | 46000 | 17 | 11.7 | 8.1 | 2.14 | 67 | 53 | 212518683
ADP | YZT48B21 | CV602C9 | TMLE080C20MP11 | 47500 | 46000 | 17 | 12 | 8.1 | 2.14 | 67 | 53 | 212518685
ADP | YZT48B21 | CH601D9 | TM9V120D20MP12 | 47000 | 46000 | 16 | 12.5 | 8.1 | 2.3 | 69 | 57 | 212518660
ADP | YZT48B21 | CH606C9-A | TMLE080C16MP11 | 46000 | 46000 | 17 | 12.5 | 8.1 | 2.26 | 69 | 57 | 212518681
ADP | YZT48B21 | CV602D9-A | TM9Y120D20MP11 | 46000 | 46000 | 17 | 12.5 | 8.1 | 2.3 | 68 | 56 | 212518677
ADP | YZT48B21 | CV609*9 | TM9Y120D20MP11 | 46000 | 46000 | 17 | 12 | 8.1 | 2.3 | 68 | 56 | 212518680
ADP | YZT48B21 | CH604*9 | TMLE080C20MP11 | 47500 | 46000 | 17 | 11.7 | 8.1 | 2.14 | 67 | 53 | 212518682
ADP | YZT48B21 | CV609*9-A | TM9Y120D20MP11 | 46000 | 46000 | 17 | 12 | 8.1 | 2.3 | 68 | 56 | 212518679
ADP | YZT48B21 | CV609*9 | TM9Y100C20MP11 | 46500 | 46000 | 16 | 12 | 8.1 | 2.18 | 68 | 55 | 212518674
ADP | YZT48B21 | CH606C9-A | TM9V100C20MP12 | 47000 | 46000 | 16 | 12.5 | 8.1 | 2.18 | 67 | 54 | 212518655
ADP | YZT48B21 | CH601D9 | TM9Y120D20MP11 | 46000 | 46000 | 17 | 12 | 8.1 | 2.3 | 68 | 56 | 212518676
ADP | YZT48B21 | CV606*9 | TM9Y120D20MP11 | 46000 | 46000 | 17 | 12 | 8.1 | 2.3 | 68 | 56 | 212518675
ADP | YZT48B21 | CV609*9-A | TM9Y100C20MP11 | 46500 | 46000 | 16 | 12 | 8.1 | 2.18 | 68 | 55 | 212518673
ADP | YZT48B21 | CV609*9 | TM9E120D20MP12 | 47000 | 46000 | 16 | 12 | 8.1 | 2.16 | 67 | 55 | 212518648
ADP | YZT48B21 | CH606C9-A | TM9Y100C20MP11 | 46500 | 46000 | 16 | 12 | 8.1 | 2.18 | 68 | 55 | 212518671
ADP | YZT48B21 | CV602C9-A | TM9Y100C20MP11 | 46500 | 46000 | 16 | 12 | 8.1 | 2.18 | 68 | 55 | 212518669
ADP | YZT48B21 | CH604*9 | TM9Y100C20MP11 | 46500 | 46000 | 16 | 11.7 | 8.1 | 2.18 | 68 | 55 | 212518667
ADP | EL22XPV-036-230A** | LH18/36D9 | ML180UH070E36A* | 33400 | 32400 | 20 | 11.5 | 8.15 | 2.06 | 64 | 53 | 212500527
ADP | EL22XPV-036-230A** | LP29/36X9 | ML180UH045XE36A* | 34400 | 32400 | 20 | 12 | 8.5 | 2.14 | 63 | 53 | 212500522
ADP | EL22XPV-036-230A** | LP25/36R9 | ML180UH045XE36A* | 34200 | 32600 | 20 | 11.7 | 8.35 | 2.1 | 63 | 53 | 212500521
ADP | EL22XPV-036-230A** | L*35/36S9 | ML180UH045XE36A* | 34800 | 32600 | 20 | 12 | 8.5 | 2.14 | 63 | 53 | 212500523
ADP | EL22XPV-036-230A** | LH18/37R9 | ML180UH045XE36A* | 34800 | 32600 | 20 | 12 | 8.5 | 2.14 | 63 | 53 | 212500524
ADP | EL22XPV-036-230A** | L*19/36S9 | ML180UH045XE36A* | 34400 | 32400 | 20 | 12 | 8.5 | 2.14 | 63 | 53 | 212500520
ADP | EL22XPV-036-230A** | L*19/36U9 | ML180UH045XE36A* | 34400 | 32400 | 20 | 12 | 8.5 | 2.14 | 63 | 53 | 212500519
ADP | EL22XPV-036-230A** | LH18/36D9 | ML180UH045XE36A* | 33400 | 32400 | 20 | 11.5 | 8.15 | 2.06 | 64 | 53 | 212500517
ADP | EL22XPV-036-230A** | LH18/37R9 | ML180UH045V36A* | 35200 | 32800 | 20 | 12 | 8.5 | 2.14 | 63 | 53 | 212500514
ADP | EL22XPV-036-230A** | LP18/37R9 | ML180UH045V36A* | 35200 | 32800 | 20 | 12 | 8.5 | 2.14 | 63 | 53 | 212500515
ADP | EL22XPV-036-230A** | L*18/36T9 | ML180UH045XE36A* | 34000 | 32400 | 20 | 11.7 | 8.25 | 2.08 | 64 | 53 | 212500518
ADP | EL22XPV-036-230A** | L*19/36S9 | ML180UH045V36A* | 34800 | 32600 | 20 | 12 | 8.5 | 2.14 | 63 | 53 | 212500510
ADP | EL22XPV-036-230A** | LP36/37R9 | ML180UH045XE36A* | 34800 | 32600 | 20 | 12 | 8.5 | 2.14 | 63 | 53 | 212500516
ADP | EL22XPV-036-230A** | LP29/36X9 | ML180UH045V36A* | 34800 | 32600 | 20 | 12 | 8.5 | 2.14 | 63 | 53 | 212500512
ADP | EL22XPV-036-230A** | L*35/36S9 | ML180UH045V36A* | 35200 | 32800 | 20 | 12 | 8.5 | 2.14 | 63 | 53 | 212500513
ADP | EL22XPV-036-230A** | LP25/36R9 | ML180UH045V36A* | 34800 | 32600 | 20 | 12 | 8.5 | 2.14 | 63 | 53 | 212500511
ADP | EL22XPV-036-230A** | LH18/36D9 | ML180UH045V36A* | 34000 | 32600 | 20 | 11.7 | 8.3 | 2.1 | 63 | 53 | 212500507
ADP | EL22XPV-036-230A** | LH18/37R9 | ML180UH045E36A* | 34800 | 32600 | 20 | 12 | 8.5 | 2.14 | 63 | 53 | 212500504
ADP | EL22XPV-036-230A** | LP18/37R9 | ML180UH045E36A* | 34800 | 32600 | 20 | 12 | 8.5 | 2.14 | 63 | 53 | 212500505
ADP | EL22XPV-036-230A** | L*19/36U9 | ML180UH045V36A* | 34800 | 32600 | 20 | 12 | 8.5 | 2.14 | 63 | 53 | 212500509
ADP | EL22XPV-036-230A** | L*35/36S9 | ML180UH045E36A* | 34800 | 32600 | 20 | 12 | 8.5 | 2.14 | 63 | 53 | 212500503
ADP | EL22XPV-036-230A** | L*18/36T9 | ML180UH045V36A* | 34400 | 32600 | 20 | 11.7 | 8.4 | 2.12 | 63 | 53 | 212500508
ADP | EL22XPV-036-230A** | LP36/37R9 | ML180UH045V36A* | 35200 | 32800 | 20 | 12 | 8.5 | 2.14 | 63 | 53 | 212500506
ADP | EL22XPV-036-230A** | LH18/36D9 | ML180UH045E36A* | 33400 | 32400 | 20 | 11.5 | 8.15 | 2.06 | 64 | 53 | 212500497
ADP | EL22XPV-036-230A** | L*19/36S9 | ML180UH045E36A* | 34400 | 32400 | 20 | 12 | 8.5 | 2.14 | 63 | 53 | 212500500
ADP | EL22XPV-036-230A** | LP29/36X9 | ML180UH045E36A* | 34400 | 32400 | 20 | 12 | 8.5 | 2.14 | 63 | 53 | 212500502
ADP | EL22XPV-036-230A** | L*19/36U9 | ML180UH045E36A* | 34400 | 32400 | 20 | 12 | 8.5 | 2.14 | 63 | 53 | 212500499
ADP | EL22XPV-036-230A** | L*18/36T9 | ML180UH045E36A* | 34000 | 32400 | 20 | 11.7 | 8.25 | 2.08 | 64 | 53 | 212500498
ADP | EL22XPV-036-230A** | LP25/36R9 | ML180UH045E36A* | 34200 | 32600 | 20 | 11.7 | 8.35 | 2.1 | 63 | 53 | 212500501
ADP | EL22XPV-036-230A** | LP36/37R9 | ML180UH045E36A* | 34800 | 32600 | 20 | 12 | 8.5 | 2.14 | 63 | 53 | 212500496
ADP | EL22XPV-036-230A** | LH35/36X9 | ML296UH045XV36B* | 35000 | 33000 | 19 | 11.7 | 8.5 | 2.12 | 64 | 53 | 212500826
ADP | EL22XPV-036-230A** | LP18/37R9 | ML180UH030V36A* | 35200 | 32800 | 20 | 12 | 8.5 | 2.14 | 63 | 53 | 212500495
ADP | EL22XPV-036-230A** | L*19/36U9 | ML180UH030V36A* | 34800 | 32600 | 20 | 12 | 8.5 | 2.14 | 63 | 53 | 212500489
ADP | EL22XPV-036-230A** | LH18/37R9 | ML180UH030V36A* | 35200 | 32800 | 20 | 12 | 8.5 | 2.14 | 63 | 53 | 212500494
ADP | EL22XPV-036-230A** | L*35/36S9 | ML180UH030V36A* | 35200 | 32800 | 20 | 12 | 8.5 | 2.14 | 63 | 53 | 212500493
ADP | EL22XPV-036-230A** | LP29/36X9 | ML180UH030V36A* | 34800 | 32600 | 20 | 12 | 8.5 | 2.14 | 63 | 53 | 212500492
ADP | EL22XPV-036-230A** | L*19/36S9 | ML180UH030V36A* | 34800 | 32600 | 20 | 12 | 8.5 | 2.14 | 63 | 53 | 212500490
ADP | EL22XPV-036-230A** | LP18/37R9 | EL296UH110XV60C* | 34800 | 32000 | 19 | 11.7 | 8.7 | 2.24 | 66 | 57 | 212500485
ADP | EL22XPV-036-230A** | LP25/36R9 | ML180UH030V36A* | 34800 | 32600 | 20 | 12 | 8.5 | 2.14 | 63 | 53 | 212500491
ADP | EL22XPV-036-230A** | L*18/36T9 | ML180UH030V36A* | 34400 | 32600 | 20 | 11.7 | 8.4 | 2.12 | 63 | 53 | 212500488
ADP | DLCURAH36ABK | FG80936 | *92ESN0801716A* | 36000 | 36800 | 15.2 | 10 | 8.1 | 2 | 76 | 76 | 212543576
ADP | EL22XPV-024-230A** | L*18/36V9 | SL280UH070V36A* | 23800 | 22000 | 20 | 13.5 | 8.5 | 1.9 | 62 | 70 | 212500066
ADP | EL22XPV-024-230A** | LP29/36X9 | SL280UH060NV36A* | 23800 | 22000 | 20 | 13.5 | 8.5 | 1.92 | 62 | 70 | 212500061
ADP | EL22XPV-024-230A** | LP36/37R9 | SL280UH070V36A* | 23800 | 22000 | 20 | 13.5 | 8.5 | 1.9 | 62 | 70 | 212500063
ADP | EL22XPV-024-230A** | L*18/36T9 | SL280UH060NV36A* | 23800 | 22000 | 20 | 13.5 | 8.5 | 1.92 | 62 | 70 | 212500057
ADP | EL22XPV-024-230A** | L*19/36U9 | ML296UH070XV36B* | 23800 | 22000 | 20 | 13 | 8.5 | 1.88 | 62 | 70 | 212500049
ADP | EL22XPV-024-230A** | L*18/36S9 | SL280UH060NV36A* | 23600 | 22000 | 20 | 13 | 8.45 | 1.9 | 62 | 70 | 212500056
ADP | EL22XPV-024-230A** | LP29/36X9 | ML296UH070XV36B* | 23800 | 22000 | 20 | 13 | 8.5 | 1.88 | 62 | 70 | 212500052
ADP | EL22XPV-024-230A** | LP18/37R9 | ML296UH070XV36B* | 23800 | 22000 | 20 | 13 | 8.5 | 1.88 | 62 | 70 | 212500053
ADP | EL22XPV-024-230A** | LH18/36D9 | SL280UH060NV36A* | 23800 | 22000 | 20 | 13.5 | 8.45 | 1.92 | 62 | 70 | 212500055
ADP | EL22XPV-024-230A** | LP36/37R9 | SL280UH060NV36A* | 23800 | 22000 | 20 | 13.5 | 8.5 | 1.92 | 62 | 70 | 212500054
ADP | EL22XPV-024-230A** | LH35/36X9 | ML296UH070XV36B* | 23800 | 22000 | 20 | 13 | 8.5 | 1.88 | 62 | 70 | 212500048
ADP | EL22XPV-024-230A** | LP25/36R9 | ML296UH070XV36B* | 23800 | 22000 | 20 | 13 | 8.5 | 1.88 | 62 | 70 | 212500051
ADP | EL22XPV-024-230A** | LH29/36F9 | ML296UH070XV36B* | 23800 | 22000 | 20 | 13 | 8.5 | 1.88 | 62 | 70 | 212500047
ADP | EL22XPV-024-230A** | LH29/36X9 | ML296UH070XV36B* | 23800 | 22000 | 20 | 13 | 8.5 | 1.88 | 62 | 70 | 212500046
ADP | EL22XPV-024-230A** | L*18/36V9 | ML296UH070XV36B* | 23800 | 22000 | 20 | 13 | 8.5 | 1.88 | 62 | 70 | 212500044
ADP | EL22XPV-024-230A** | L*19/36S9 | ML296UH070XV36B* | 23800 | 22000 | 20 | 13 | 8.5 | 1.88 | 62 | 70 | 212500050
ADP | EL22XPV-024-230A** | L*18/36T9 | ML296UH070XV36B* | 23800 | 22000 | 20 | 13 | 8.5 | 1.88 | 62 | 70 | 212500045
ADP | EL22XPV-024-230A** | LP36/37R9 | ML296UH070XV36B* | 23800 | 22000 | 20 | 13 | 8.5 | 1.88 | 62 | 70 | 212500043
ADP | EL22XPV-024-230A** | LH35/36X9 | ML196UH070XE48B* | 24000 | 22400 | 16 | 12.5 | 8.2 | 1.88 | 63 | 70 | 212500026
ADP | EL22XPV-024-230A** | LP18/37R9 | ML296UH045XV36B* | 23600 | 21600 | 20 | 13 | 8.5 | 1.88 | 63 | 70 | 212500042
ADP | EL22XPV-024-230A** | LP29/36X9 | ML296UH045XV36B* | 23600 | 21600 | 20 | 13 | 8.5 | 1.88 | 63 | 70 | 212500041
ADP | EL22XPV-024-230A** | LP25/36R9 | ML296UH045XV36B* | 23600 | 21600 | 20 | 13 | 8.5 | 1.88 | 63 | 70 | 212500040
ADP | EL22XPV-024-230A** | LH35/36X9 | ML296UH045XV36B* | 23600 | 21600 | 20 | 13 | 8.5 | 1.88 | 63 | 70 | 212500037
ADP | EL22XPV-024-230A** | L*19/36S9 | ML296UH045XV36B* | 23600 | 21600 | 20 | 13 | 8.5 | 1.88 | 63 | 70 | 212500039
ADP | EL22XPV-024-230A** | LH29/36F9 | ML296UH045XV36B* | 23600 | 21600 | 20 | 13 | 8.5 | 1.88 | 63 | 70 | 212500036
ADP | EL22XPV-024-230A** | L*19/36U9 | ML296UH045XV36B* | 23600 | 21600 | 20 | 13 | 8.5 | 1.88 | 63 | 70 | 212500038
ADP | EL22XPV-024-230A** | LH29/36X9 | ML296UH045XV36B* | 23600 | 21600 | 20 | 13 | 8.5 | 1.88 | 63 | 70 | 212500035
ADP | EL22XPV-024-230A** | L*18/36T9 | ML296UH045XV36B* | 23600 | 21600 | 20 | 13 | 8.5 | 1.88 | 63 | 70 | 212500034
ADP | EL22XPV-024-230A** | LP36/37R9 | ML296UH045XV36B* | 23600 | 21600 | 20 | 13 | 8.5 | 1.88 | 63 | 70 | 212500032
ADP | EL22XPV-024-230A** | L*18/36V9 | ML296UH045XV36B* | 23600 | 21600 | 20 | 13 | 8.5 | 1.88 | 63 | 70 | 212500033
ADP | EL22XPV-024-230A** | LP36/37R9 | ML196UH070XE48B* | 24000 | 22400 | 16 | 12.5 | 8.2 | 1.88 | 63 | 70 | 212500021
ADP | EL22XPV-024-230A** | LH29/36F9 | ML196UH070XE36B* | 24000 | 22200 | 20 | 13 | 8.5 | 1.9 | 62 | 70 | 212500014
ADP | EL22XPV-036-230A** | LP25/36R9 | ML196UH090XE60C* | 35000 | 33000 | 18 | 11.7 | 8.15 | 2.04 | 66 | 54 | 212500809
ADP | EL22XPV-024-230A** | LP29/36X9 | ML196UH070XE48B* | 24000 | 22400 | 16 | 12.5 | 8.2 | 1.88 | 63 | 70 | 212500030
ADP | EL22XPV-024-230A** | LP18/37R9 | ML196UH070XE48B* | 24000 | 22400 | 16 | 12.5 | 8.2 | 1.88 | 63 | 70 | 212500031
ADP | EL22XPV-024-230A** | LP25/36R9 | ML196UH070XE48B* | 24000 | 22400 | 16 | 12.5 | 8.2 | 1.88 | 63 | 70 | 212500029
ADP | EL22XPV-024-230A** | L*19/36S9 | ML196UH070XE48B* | 24000 | 22400 | 16 | 12.5 | 8.2 | 1.88 | 63 | 70 | 212500028
ADP | EL22XPV-024-230A** | L*19/36U9 | ML196UH070XE48B* | 24000 | 22400 | 16 | 12.5 | 8.2 | 1.88 | 63 | 70 | 212500027
ADP | EL22XPV-024-230A** | LH29/36F9 | ML196UH070XE48B* | 24000 | 22400 | 16 | 12.5 | 8.2 | 1.88 | 63 | 70 | 212500025
ADP | EL22XPV-024-230A** | LP18/37R9 | ML196UH070XE36B* | 24000 | 22200 | 20 | 13 | 8.5 | 1.9 | 62 | 70 | 212500020
ADP | HMH72B341 | CH367C9 | TL9E100C20UH11 | 33400 | 32400 | 17 | 10 | 8.5 | 2.06 | 78 | 71 | 212517482
ADP | HMH72B341 | CV365*9 | TL9E100C20UH11 | 33400 | 32400 | 17 | 10 | 8.5 | 2.06 | 78 | 71 | 212517481
ADP | HMH72B341 | CH367C9 | TL8E100C20UH11 | 33400 | 32400 | 17 | 10 | 8.5 | 2.06 | 78 | 70 | 212517479
ADP | HMH72B341 | CV365*9 | TL8E100C20UH11 | 33400 | 32400 | 17 | 10 | 8.5 | 2.06 | 78 | 70 | 212517478
ADP | EL22XPV-024-230A** | L*19/36S9 | ML180UH045XE36A* | 23400 | 21200 | 21 | 13.5 | 8.5 | 1.86 | 62 | 70 | 212499840
ADP | EL22XPV-024-230A** | L*19/36U9 | ML180UH045XE36A* | 23400 | 21200 | 21 | 13.5 | 8.5 | 1.86 | 62 | 70 | 212499839
ADP | EL22XPV-024-230A** | L*18/36T9 | ML180UH045XE36A* | 23400 | 21200 | 21 | 13.5 | 8.5 | 1.86 | 62 | 70 | 212499838
ADP | EL22XPV-024-230A** | L*18/36V9 | ML180UH045XE36A* | 23400 | 21200 | 21 | 13.5 | 8.5 | 1.86 | 62 | 70 | 212499837
ADP | EL22XPV-024-230A** | LH29/36X9 | ML196UH070XE48B* | 24000 | 22400 | 16 | 12.5 | 8.2 | 1.88 | 63 | 70 | 212500024
ADP | EL22XPV-024-230A** | L*18/36T9 | ML196UH070XE48B* | 24000 | 22400 | 16 | 12.5 | 8.2 | 1.88 | 63 | 70 | 212500023
ADP | EL22XPV-024-230A** | L*18/36V9 | ML196UH070XE48B* | 24000 | 22400 | 16 | 12.5 | 8.2 | 1.88 | 63 | 70 | 212500022
ADP | EL22XPV-024-230A** | LP29/36X9 | ML196UH070XE36B* | 24000 | 22200 | 20 | 13 | 8.5 | 1.9 | 62 | 70 | 212500019
ADP | EL22XPV-024-230A** | LP25/36R9 | ML196UH070XE36B* | 24000 | 22200 | 20 | 13 | 8.5 | 1.9 | 62 | 70 | 212500018
ADP | EL22XPV-024-230A** | L*19/36S9 | ML196UH070XE36B* | 24000 | 22200 | 20 | 13 | 8.5 | 1.9 | 62 | 70 | 212500017
ADP | EL22XPV-024-230A** | L*19/36U9 | ML196UH070XE36B* | 24000 | 22200 | 20 | 13 | 8.5 | 1.9 | 62 | 70 | 212500016
ADP | EL22XPV-024-230A** | LH35/36X9 | ML196UH070XE36B* | 24000 | 22200 | 20 | 13 | 8.5 | 1.9 | 62 | 70 | 212500015
ADP | EL22XPV-024-230A** | L*18/36T9 | ML196UH070XE36B* | 24000 | 22200 | 20 | 13 | 8.5 | 1.9 | 62 | 70 | 212500012
ADP | EL22XPV-024-230A** | LH29/36X9 | ML196UH070XE36B* | 24000 | 22200 | 20 | 13 | 8.5 | 1.9 | 62 | 70 | 212500013
ADP | EL22XPV-024-230A** | LP36/37R9 | ML196UH070XE36B* | 24000 | 22200 | 20 | 13 | 8.5 | 1.9 | 62 | 70 | 212500010
ADP | EL22XPV-024-230A** | L*18/36V9 | ML196UH070XE36B* | 24000 | 22200 | 20 | 13 | 8.5 | 1.9 | 62 | 70 | 212500011
ADP | EL22XPV-036-230A** | LP36/37R9 | ML196UH090XE60C* | 35000 | 33000 | 18 | 11.7 | 8.2 | 2.04 | 66 | 54 | 212500808
ADP | EL22XPV-024-230A** | LP18/37R9 | ML196UH045XE36B* | 24000 | 22200 | 20 | 13 | 8.5 | 1.9 | 62 | 70 | 212500009
ADP | EL22XPV-024-230A** | LP29/36X9 | ML196UH045XE36B* | 24000 | 22200 | 20 | 13 | 8.5 | 1.9 | 62 | 70 | 212500008
ADP | EL22XPV-024-230A** | L*18/36V9 | ML196UH045XE36B* | 24000 | 22200 | 20 | 13 | 8.5 | 1.9 | 62 | 70 | 212500000
ADP | EL22XPV-024-230A** | LH29/36F9 | ML196UH045XE36B* | 24000 | 22200 | 20 | 13 | 8.5 | 1.9 | 62 | 70 | 212500003
ADP | EL22XPV-024-230A** | LH35/36X9 | ML196UH045XE36B* | 24000 | 22200 | 20 | 13 | 8.5 | 1.9 | 62 | 70 | 212500004
ADP | EL22XPV-024-230A** | L*19/36S9 | ML196UH045XE36B* | 24000 | 22200 | 20 | 13 | 8.5 | 1.9 | 62 | 70 | 212500006
ADP | EL22XPV-024-230A** | LP25/36R9 | ML196UH045XE36B* | 24000 | 22200 | 20 | 13 | 8.5 | 1.9 | 62 | 70 | 212500007
ADP | EL22XPV-024-230A** | L*19/36U9 | ML196UH045XE36B* | 24000 | 22200 | 20 | 13 | 8.5 | 1.9 | 62 | 70 | 212500005
ADP | EL22XPV-024-230A** | LH29/36X9 | ML196UH045XE36B* | 24000 | 22200 | 20 | 13 | 8.5 | 1.9 | 62 | 70 | 212500002
ADP | EL22XPV-036-230A** | LP18/37R9 | ML196UH090XE48C* | 34800 | 33000 | 19 | 11.7 | 8.2 | 2.04 | 66 | 54 | 212500807
ADP | EL22XPV-024-230A** | L*19/36S9 | ML193UH070XE36B* | 24000 | 22000 | 21 | 13.5 | 8.5 | 1.9 | 62 | 70 | 212499984
ADP | EL22XPV-024-230A** | LP36/37R9 | ML196UH045XE36B* | 24000 | 22200 | 20 | 13 | 8.5 | 1.9 | 62 | 70 | 212499999
ADP | EL22XPV-024-230A** | LP18/37R9 | ML196UH030XE36B* | 24000 | 22200 | 21 | 13 | 8.5 | 1.9 | 62 | 69 | 212499998
ADP | EL22XPV-024-230A** | L*18/36T9 | ML196UH045XE36B* | 24000 | 22200 | 20 | 13 | 8.5 | 1.9 | 62 | 70 | 212500001
ADP | EL22XPV-024-230A** | LP25/36R9 | ML196UH030XE36B* | 24000 | 22200 | 21 | 13 | 8.5 | 1.9 | 62 | 69 | 212499996
ADP | EL22XPV-024-230A** | LP29/36X9 | ML196UH030XE36B* | 24000 | 22200 | 21 | 13 | 8.5 | 1.9 | 62 | 69 | 212499997
ADP | EL22XPV-024-230A** | L*19/36S9 | ML196UH030XE36B* | 24000 | 22200 | 21 | 13 | 8.5 | 1.9 | 62 | 69 | 212499995
ADP | EL22XPV-024-230A** | L*19/36U9 | ML196UH030XE36B* | 24000 | 22200 | 21 | 13 | 8.5 | 1.9 | 62 | 69 | 212499994
ADP | EL22XPV-024-230A** | LH35/36X9 | ML196UH030XE36B* | 24000 | 22200 | 21 | 13 | 8.5 | 1.9 | 62 | 69 | 212499993
ADP | EL22XPV-024-230A** | LH29/36F9 | ML196UH030XE36B* | 24000 | 22200 | 21 | 13 | 8.5 | 1.9 | 62 | 69 | 212499992
ADP | EL22XPV-024-230A** | LP36/37R9 | ML196UH030XE36B* | 24000 | 22200 | 21 | 13 | 8.5 | 1.9 | 62 | 69 | 212499988
ADP | EL22XPV-024-230A** | L*18/36T9 | ML196UH030XE36B* | 24000 | 22200 | 21 | 13 | 8.5 | 1.9 | 62 | 69 | 212499990
ADP | EL22XPV-024-230A** | LH29/36X9 | ML196UH030XE36B* | 24000 | 22200 | 21 | 13 | 8.5 | 1.9 | 62 | 69 | 212499991
ADP | EL22XPV-024-230A** | L*18/36V9 | ML196UH030XE36B* | 24000 | 22200 | 21 | 13 | 8.5 | 1.9 | 62 | 69 | 212499989
ADP | EL22XPV-036-230A** | L*35/36S9 | ML196UH090XE48C* | 35600 | 32000 | 19 | 12 | 8.8 | 2.24 | 66 | 57 | 212500806
ADP | EL22XPV-024-230A** | LP18/37R9 | ML193UH070XE36B* | 24000 | 22000 | 21 | 13.5 | 8.5 | 1.9 | 62 | 70 | 212499987
ADP | EL22XPV-024-230A** | L*18/36T9 | ML193UH045XE36B* | 24000 | 22200 | 21 | 13.5 | 8.5 | 1.9 | 62 | 69 | 212499968
ADP | EL22XPV-024-230A** | LP36/37R9 | ML180UH045XE36A* | 23400 | 21200 | 21 | 13.5 | 8.5 | 1.86 | 62 | 70 | 212499834
ADP | EL17XP1-018-230A** | LP18/37R9 | ML193UH070XE36B* | 18000 | 15600 | 16 | 13.5 | 8.1 | 2.1 | 63 | 50 | 212499415
ADP | EL22XPV-024-230A** | LP25/36R9 | ML180UH045V36A* | 23600 | 21400 | 21 | 13.5 | 8.5 | 1.88 | 62 | 70 | 212499830
ADP | EL22XPV-024-230A** | L*19/36S9 | ML180UH045V36A* | 23600 | 21400 | 21 | 13.5 | 8.5 | 1.88 | 62 | 70 | 212499829
ADP | YZT48B21 | CV603*9-A | TM9Y100C20MP11 | 46500 | 46000 | 16 | 11.7 | 8.1 | 2.18 | 68 | 55 | 212518668
ADP | YZT48B21 | CH606C9 | TM9Y100C20MP11 | 46500 | 46000 | 16 | 12 | 8.1 | 2.18 | 68 | 55 | 212518672
ADP | YZT48B21 | CV602C9 | TM9Y100C20MP11 | 46500 | 46000 | 16 | 12 | 8.1 | 2.18 | 68 | 55 | 212518670
ADP | YZT48B21 | CV609*9 | TM9V120D20MP12 | 47000 | 46000 | 16 | 12.5 | 8.1 | 2.3 | 69 | 57 | 212518664
ADP | YZT48B21 | CV602D9-A | TM9E120D20MP12 | 47000 | 46000 | 16 | 12 | 8.1 | 2.16 | 67 | 55 | 212518645
ADP | YZT48B21 | CH606C9-A | TM9Y100C16MP11 | 45500 | 46000 | 16 | 12.5 | 8.1 | 2.3 | 68 | 55 | 212518666
ADP | YZT48B21 | CH606C9-A | TM9Y080C16MP11 | 45500 | 46000 | 16 | 12.5 | 8.1 | 2.3 | 68 | 55 | 212518665
ADP | YZT48B21 | CV602D9 | TM9V120D20MP12 | 47000 | 46000 | 16 | 12.5 | 8.1 | 2.3 | 69 | 57 | 212518662
ADP | YZT48B21 | CV609*9-A | TM9V100C20MP12 | 47000 | 46000 | 16 | 12 | 8.1 | 2.18 | 67 | 54 | 212518657
ADP | YZT48B21 | CV609*9-A | TM9V120D20MP12 | 47000 | 46000 | 16 | 12.5 | 8.1 | 2.3 | 69 | 57 | 212518663
ADP | YZT48B21 | CV609*9 | TM9V100C20MP12 | 47000 | 46000 | 16 | 12 | 8.1 | 2.18 | 67 | 54 | 212518658
ADP | YZT48B21 | CV602D9-A | TM9V120D20MP12 | 47000 | 46000 | 16 | 12.5 | 8.1 | 2.3 | 69 | 57 | 212518661
ADP | YZT48B21 | CV606*9 | TM9V120D20MP12 | 47000 | 46000 | 16 | 12 | 8.1 | 2.3 | 69 | 57 | 212518659
ADP | YZT48B21 | CH606C9 | TM9V100C20MP12 | 47000 | 46000 | 16 | 12.5 | 8.1 | 2.18 | 67 | 54 | 212518656
ADP | YZT48B21 | CV602C9 | TM9V100C20MP12 | 46000 | 46000 | 16 | 12.5 | 8.1 | 2.3 | 68 | 56 | 212518654
ADP | YZT48B21 | CV602C9-A | TM9V100C20MP12 | 46000 | 46000 | 16 | 12.5 | 8.1 | 2.3 | 68 | 56 | 212518653
ADP | YZT48B21 | CH606C9-A | TM9V080C16MP12 | 45500 | 45000 | 16 | 12.5 | 8.1 | 2.34 | 71 | 60 | 212518649
ADP | YZT48B21 | CH606C9-A | TM9V100C16MP12 | 45500 | 46000 | 16 | 13 | 8.1 | 2.34 | 67 | 54 | 212518650
ADP | YZT48B21 | CV603*9-A | TM9V100C20MP12 | 46000 | 46000 | 16 | 12 | 8.1 | 2.3 | 68 | 56 | 212518652
ADP | YZT48B21 | CH604*9 | TM9V100C20MP12 | 46000 | 46000 | 16 | 12 | 8.1 | 2.3 | 68 | 56 | 212518651
ADP | YZT48B21 | CV602D9 | TM9E120D20MP12 | 47000 | 46000 | 16 | 12 | 8.1 | 2.16 | 67 | 55 | 212518646
ADP | YZT48B21 | CV609*9-A | TM9E120D20MP12 | 47000 | 46000 | 16 | 12 | 8.1 | 2.16 | 67 | 55 | 212518647
ADP | YZT48B21 | CH601D9 | TM9E120D20MP12 | 47000 | 46000 | 16 | 12 | 8.1 | 2.16 | 67 | 55 | 212518644
ADP | YZT48B21 | CV606*9 | TM9E120D20MP12 | 47000 | 46000 | 16 | 11.7 | 8.1 | 2.16 | 67 | 55 | 212518643
ADP | YZT48B21 | CH606C9 | TM9E100C20MP12 | 47500 | 46000 | 17 | 12.5 | 8.1 | 2.16 | 66 | 53 | 212518640
ADP | EL22XPV-036-230A** | LP36/37R9 | SL280UH100NV60C* | 35000 | 32000 | 19 | 12 | 8.8 | 2.24 | 67 | 57 | 212500974
ADP | EL22XPV-036-230A** | LP18/37R9 | SL280UH100NV60C* | 34600 | 32000 | 19 | 11.7 | 8.7 | 2.22 | 67 | 57 | 212500980
ADP | EL22XPV-036-230A** | LP36/37R9 | SL280UH110V60C* | 35200 | 32000 | 19 | 12 | 8.8 | 2.26 | 66 | 56 | 212500981
ADP | EL22XPV-036-230A** | LP29/36X9 | SL280UH090XV60C* | 34600 | 33000 | 19 | 12 | 8.5 | 2.06 | 66 | 54 | 212500969
ADP | EL22XPV-036-230A** | LP29/36X9 | SL280UH110V60C* | 34600 | 33200 | 18 | 12 | 8.5 | 2.04 | 66 | 53 | 212500983
ADP | EL22XPV-036-230A** | LH35/38X9 | SL280UH110V60C* | 35200 | 32000 | 19 | 12 | 8.8 | 2.26 | 66 | 56 | 212500984
ADP | EL22XPV-036-230A** | LH35/38F9 | SL280UH110V60C* | 35200 | 32000 | 19 | 12 | 8.8 | 2.26 | 66 | 56 | 212500985
ADP | EL22XPV-036-230A** | LH35/36X9 | SL280UH090XV48B* | 35000 | 33200 | 20 | 12 | 8.5 | 2.16 | 63 | 53 | 212500958
ADP | EL22XPV-036-230A** | LP25/36R9 | SL280UH110V60C* | 34600 | 33200 | 18 | 12 | 8.45 | 2.04 | 66 | 53 | 212500982
ADP | EL22XPV-036-230A** | LP18/37R9 | SL280UH110V60C* | 34600 | 33200 | 18 | 12 | 8.5 | 2.04 | 66 | 53 | 212500987
ADP | EL22XPV-036-230A** | LP36/37R9 | SL280UH110XV60C* | 35200 | 32000 | 19 | 12 | 8.8 | 2.26 | 66 | 56 | 212500988
ADP | EL22XPV-036-230A** | LP25/36R9 | SL280UH110XV60C* | 34600 | 33200 | 18 | 12 | 8.45 | 2.04 | 66 | 53 | 212500989
ADP | EL22XPV-036-230A** | LH35/38X9 | SL280UH110XV60C* | 35200 | 32000 | 19 | 12 | 8.8 | 2.26 | 66 | 56 | 212500991
ADP | EL22XPV-036-230A** | LP29/36X9 | SL280UH110XV60C* | 34600 | 33200 | 18 | 12 | 8.5 | 2.04 | 66 | 53 | 212500990
ADP | EL22XPV-036-230A** | L*35/36S9 | SL280UH110XV60C* | 35200 | 32000 | 19 | 12 | 8.8 | 2.26 | 66 | 56 | 212500993
ADP | EL22XPV-036-230A** | LH35/38F9 | SL280UH110XV60C* | 35200 | 32000 | 19 | 12 | 8.8 | 2.26 | 66 | 56 | 212500992
ADP | EL22XPV-036-230A** | LP18/37R9 | SL280UH110XV60C* | 34600 | 33200 | 18 | 12 | 8.5 | 2.04 | 66 | 53 | 212500994
ADP | EL22XPV-036-230A** | LH29/36X9 | SL297UH040NV36B* | 34600 | 33200 | 20 | 12 | 8.5 | 2.1 | 63 | 53 | 212500997
ADP | EL22XPV-036-230A** | LP36/37R9 | SL297UH040NV36B* | 35000 | 32400 | 20 | 12 | 8.8 | 2.18 | 67 | 56 | 212500995
ADP | EL22XPV-036-230A** | L*19/36U9 | SL297UH040NV36B* | 34600 | 33200 | 20 | 12 | 8.5 | 2.1 | 63 | 53 | 212501001
ADP | EL22XPV-036-230A** | LP25/36R9 | SL297UH040NV36B* | 34600 | 33200 | 20 | 12 | 8.5 | 2.1 | 63 | 53 | 212501003
ADP | EL22XPV-036-230A** | LH35/36F9 | SL297UH040NV36B* | 35000 | 33400 | 20 | 12 | 8.5 | 2.12 | 63 | 53 | 212501000
ADP | EL22XPV-036-230A** | L*19/36S9 | SL297UH040NV36B* | 34600 | 33200 | 20 | 12 | 8.5 | 2.1 | 63 | 53 | 212501002
ADP | EL22XPV-036-230A** | LH35/36X9 | SL297UH040NV36B* | 35000 | 33400 | 20 | 12 | 8.5 | 2.12 | 63 | 53 | 212500999
ADP | EL22XPV-036-230A** | LP29/36X9 | SL297UH040NV36B* | 34600 | 33200 | 20 | 12 | 8.5 | 2.1 | 63 | 53 | 212501004
ADP | EL22XPV-036-230A** | L*35/36S9 | SL280UH110V60C* | 35200 | 32000 | 19 | 12 | 8.8 | 2.26 | 66 | 56 | 212500986
ADP | EL22XPV-036-230A** | L*35/36U9 | SL297UH040NV36B* | 35000 | 32400 | 20 | 12 | 8.8 | 2.18 | 67 | 56 | 212501005
ADP | EL22XPV-036-230A** | LP18/37R9 | SL297UH040NV36B* | 35000 | 33400 | 20 | 12 | 8.5 | 2.12 | 63 | 53 | 212501007
ADP | EL22XPV-036-230A** | LP18/37R9 | SL297UH060NV36B* | 35000 | 33400 | 20 | 12 | 8.5 | 2.1 | 63 | 53 | 212501017
ADP | EL22XPV-036-230A** | L*35/36U9 | SL297UH060NV36B* | 34800 | 32400 | 20 | 12 | 8.8 | 2.18 | 67 | 56 | 212501015
ADP | EL22XPV-036-230A** | LP25/36R9 | SL297UH060NV36B* | 34400 | 33400 | 20 | 11.7 | 8.35 | 2.06 | 63 | 53 | 212501013
ADP | EL22XPV-036-230A** | LH29/36F9 | SL297UH040NV36B* | 34600 | 33200 | 20 | 12 | 8.5 | 2.1 | 63 | 53 | 212500998
ADP | EL22XPV-036-230A** | LP29/36X9 | SL297UH060NV36B* | 35000 | 33400 | 20 | 12 | 8.45 | 2.1 | 63 | 53 | 212501014
ADP | EL22XPV-036-230A** | LH35/36F9 | SL297UH060NV36B* | 35000 | 33400 | 20 | 12 | 8.5 | 2.1 | 63 | 53 | 212501012
ADP | EL22XPV-036-230A** | LH35/36X9 | SL297UH060NV36B* | 35000 | 33400 | 20 | 12 | 8.5 | 2.1 | 63 | 53 | 212501011
ADP | EL22XPV-036-230A** | L*35/36S9 | SL297UH040NV36B* | 35000 | 32400 | 20 | 12 | 8.8 | 2.18 | 67 | 56 | 212501006
ADP | EL22XPV-036-230A** | LP36/37R9 | SL297UH060NV36B* | 34800 | 32400 | 20 | 12 | 8.8 | 2.18 | 67 | 56 | 212501008
ADP | EL22XPV-036-230A** | L*18/36T9 | SL297UH060NV36B* | 34000 | 33200 | 20 | 11.5 | 8.25 | 2.04 | 64 | 53 | 212501009
ADP | EL22XPV-036-230A** | LH29/36F9 | SL297UH060NV36B* | 34600 | 33200 | 20 | 11.7 | 8.5 | 2.1 | 64 | 53 | 212501010
ADP | EL22XPV-036-230A** | L*18/36T9 | SL297UH040NV36B* | 34200 | 33200 | 20 | 11.7 | 8.4 | 2.08 | 63 | 53 | 212500996
ADP | YH2F48TB21 | CV609*9-A | TPLC100C20MP13 | 46000 | 42500 | 16 | 12 | 8.1 | 2.46 | 70 | 58 | 212518392
ADP | YH2F48TB21 | CV603*9-A | TPLC100C20MP13 | 46000 | 42500 | 16 | 11.7 | 8.1 | 2.46 | 70 | 58 | 212518391
ADP | YH2F48TB21 | CX601C935 | TPLC100C20MP13 | 46000 | 42500 | 16 | 11.7 | 8.1 | 2.46 | 70 | 58 | 212518389
ADP | YH2F48TB21 | CV605*9 | TPLC100C20MP13 | 46000 | 42500 | 15.2 | 11.7 | 8.1 | 2.46 | 69 | 57 | 212518390
ADP | YH2F48TB21 | CV609*9-A | TP9C120D20MP13 | 46000 | 42500 | 16 | 12 | 8.1 | 2.46 | 70 | 58 | 212518386
ADP | YH2F48TB21 | CV605*9 | TP9C120D20MP13 | 46000 | 42500 | 15.2 | 11.7 | 8.1 | 2.46 | 70 | 58 | 212518385
ADP | YH2F48TB21 | CV609*9-A | TP9C100C20MP13 | 45500 | 42000 | 16 | 12 | 8.1 | 2.48 | 70 | 59 | 212518383
ADP | YH2F48TB21 | CV603*9-A | TP9C100C20MP13 | 45500 | 42000 | 16 | 11.7 | 8.1 | 2.48 | 70 | 59 | 212518382
ADP | EL22XPV-036-230A** | L*19/36S9 | ML180UH070XE36B* | 34800 | 32600 | 20 | 12 | 8.5 | 2.14 | 63 | 53 | 212500602
ADP | EL22XPV-036-230A** | LH29/36F9 | ML180UH070XE36B* | 34800 | 32600 | 20 | 12 | 8.5 | 2.14 | 63 | 53 | 212500598
ADP | EL22XPV-036-230A** | LP25/36R9 | ML180UH070V48B* | 34400 | 32200 | 20 | 12 | 8.5 | 2.16 | 63 | 53 | 212500580
ADP | EL22XPV-036-230A** | L*19/36U9 | ML180UH070XE36B* | 34800 | 32600 | 20 | 12 | 8.5 | 2.14 | 63 | 53 | 212500601
ADP | EL22XPV-036-230A** | LH35/36F9 | ML180UH070XE36B* | 35200 | 32800 | 20 | 12 | 8.5 | 2.16 | 63 | 53 | 212500600
ADP | EL22XPV-036-230A** | L*19/36U9 | ML180UH070XE36A* | 34400 | 32400 | 20 | 12 | 8.5 | 2.14 | 64 | 53 | 212500588
ADP | EL22XPV-036-230A** | L*18/36T9 | ML180UH070XE36B* | 34400 | 32600 | 20 | 11.7 | 8.4 | 2.12 | 63 | 53 | 212500596
ADP | EL22XPV-036-230A** | LH18/37R9 | ML180UH070XE36A* | 34800 | 32600 | 20 | 12 | 8.5 | 2.14 | 63 | 53 | 212500593
ADP | EL22XPV-036-230A** | LH29/36X9 | ML180UH070XE36B* | 34800 | 32600 | 20 | 12 | 8.5 | 2.14 | 63 | 53 | 212500597
ADP | EL22XPV-036-230A** | LP36/37R9 | ML180UH070XE36B* | 35200 | 31800 | 20 | 12 | 8.8 | 2.22 | 67 | 56 | 212500595
ADP | EL22XPV-036-230A** | L*35/36S9 | ML180UH070XE36A* | 34800 | 32600 | 20 | 12 | 8.5 | 2.14 | 63 | 53 | 212500592
ADP | EL22XPV-036-230A** | LP18/37R9 | ML180UH070XE36A* | 34800 | 32600 | 20 | 12 | 8.5 | 2.14 | 63 | 53 | 212500594
ADP | EL22XPV-036-230A** | LP25/36R9 | ML296UH045XV36B* | 34600 | 33000 | 19 | 11.7 | 8.5 | 2.1 | 64 | 53 | 212500830
ADP | EL22XPV-036-230A** | LP25/36R9 | ML180UH070XE36A* | 34200 | 32600 | 20 | 11.7 | 8.35 | 2.1 | 63 | 53 | 212500590
ADP | EL22XPV-036-230A** | L*35/36U9 | ML180UH070V36B* | 35000 | 32600 | 21 | 12 | 8.5 | 2.16 | 63 | 53 | 212500569
ADP | EL22XPV-036-230A** | LP29/36X9 | ML180UH070XE36A* | 34400 | 32400 | 20 | 12 | 8.5 | 2.14 | 64 | 53 | 212500591
ADP | EL22XPV-036-230A** | L*19/36S9 | ML180UH070XE36A* | 34400 | 32400 | 20 | 12 | 8.5 | 2.14 | 64 | 53 | 212500589
ADP | EL22XPV-036-230A** | L*18/36T9 | ML180UH070XE36A* | 34000 | 32400 | 20 | 11.7 | 8.25 | 2.08 | 64 | 53 | 212500587
ADP | EL22XPV-036-230A** | LP36/37R9 | ML180UH070XE36A* | 34800 | 32600 | 20 | 12 | 8.5 | 2.14 | 63 | 53 | 212500585
ADP | EL22XPV-036-230A** | LP18/37R9 | ML180UH070V48B* | 34400 | 32400 | 20 | 12 | 8.7 | 2.12 | 65 | 54 | 212500584
ADP | EL22XPV-036-230A** | LH18/36D9 | ML180UH070XE36A* | 33400 | 32400 | 20 | 11.5 | 8.15 | 2.06 | 64 | 53 | 212500586
ADP | EL22XPV-036-230A** | L*35/36U9 | ML180UH070V48B* | 34800 | 32400 | 21 | 12 | 8.5 | 2.16 | 63 | 52 | 212500582
ADP | EL22XPV-036-230A** | L*35/36S9 | ML180UH070V48B* | 34800 | 32400 | 21 | 12 | 8.5 | 2.16 | 63 | 52 | 212500583
ADP | EL22XPV-036-230A** | LP29/36X9 | ML180UH070V48B* | 34400 | 32400 | 20 | 12 | 8.7 | 2.12 | 65 | 54 | 212500581
ADP | EL22XPV-036-230A** | LP18/37R9 | ML180UH070V36B* | 35000 | 32600 | 20 | 12 | 8.5 | 2.16 | 63 | 53 | 212500571
ADP | EL22XPV-036-230A** | LP36/37R9 | ML180UH070V48B* | 34800 | 32400 | 21 | 12 | 8.5 | 2.16 | 63 | 52 | 212500572
ADP | EL22XPV-036-230A** | L*19/36S9 | ML180UH070V48B* | 34400 | 32200 | 20 | 12 | 8.5 | 2.16 | 63 | 53 | 212500579
ADP | EL22XPV-036-230A** | L*19/36U9 | ML180UH070V48B* | 34400 | 32200 | 20 | 12 | 8.5 | 2.16 | 63 | 53 | 212500578
ADP | EL22XPV-036-230A** | LH35/36F9 | ML180UH070V48B* | 34800 | 32400 | 21 | 12 | 8.5 | 2.16 | 63 | 52 | 212500577
ADP | EL22XPV-036-230A** | LH35/36X9 | ML180UH070V36B* | 35000 | 32600 | 21 | 12 | 8.5 | 2.16 | 63 | 53 | 212500563
ADP | EL22XPV-036-230A** | L*18/36T9 | ML180UH070V48B* | 34000 | 32200 | 20 | 11.7 | 8.4 | 2.14 | 63 | 53 | 212500573
ADP | EL22XPV-036-230A** | LH29/36F9 | ML180UH070V48B* | 34400 | 32200 | 20 | 12 | 8.5 | 2.16 | 63 | 53 | 212500575
ADP | EL22XPV-036-230A** | LH35/36X9 | ML180UH070V48B* | 34800 | 32400 | 21 | 12 | 8.5 | 2.16 | 63 | 52 | 212500576
ADP | EL22XPV-036-230A** | LP29/36X9 | ML180UH070V36B* | 34600 | 32600 | 20 | 12 | 8.5 | 2.14 | 63 | 53 | 212500568
ADP | EL22XPV-036-230A** | LH29/36X9 | ML180UH070V48B* | 34400 | 32200 | 20 | 12 | 8.5 | 2.16 | 63 | 53 | 212500574
ADP | EL22XPV-036-230A** | LP25/36R9 | ML180UH070V36B* | 34600 | 32600 | 20 | 12 | 8.5 | 2.14 | 63 | 53 | 212500567
ADP | EL22XPV-036-230A** | L*35/36S9 | ML180UH070V36B* | 35000 | 32600 | 21 | 12 | 8.5 | 2.16 | 63 | 53 | 212500570
ADP | EL22XPV-036-230A** | L*19/36U9 | ML180UH070V36B* | 34600 | 32600 | 20 | 12 | 8.5 | 2.14 | 63 | 53 | 212500565
ADP | EL22XPV-036-230A** | L*19/36S9 | ML180UH070V36B* | 34600 | 32600 | 20 | 12 | 8.5 | 2.14 | 63 | 53 | 212500566
ADP | EL22XPV-036-230A** | LH35/36F9 | ML180UH070V36B* | 35000 | 32600 | 21 | 12 | 8.5 | 2.16 | 63 | 53 | 212500564
ADP | 38MURAQ18AB3* | CP2301A+TXV+TD |  | 17100 | 17000 | 15.2 | 10.5 | 8.6 | 2.3 | 68 | 114 | 212498555
ADP | 38MURAQ18AB3* | CP1801A+TXV+TD |  | 17100 | 17000 | 15.2 | 10.5 | 8.6 | 2.3 | 68 | 114 | 212498554
ADP | 38MURAQ24AB3* | CP2403A+TXV+TD |  | 23000 | 24800 | 16 | 10 | 8.5 | 1.84 | 73 | 91 | 212498559
ADP | 38MURAQ18AB3* | CP1903A+TXV+TD |  | 17400 | 17000 | 15.2 | 10.5 | 8.7 | 2.32 | 68 | 114 | 212498556
ADP | 38MURAQ24AB3* | CE2505C+TXV |  | 23600 | 25600 | 17 | 10 | 9 | 2.14 | 73 | 98 | 212498517
ADP | 38MURAQ24AB3* | CE3005C+TXV |  | 23600 | 25600 | 17 | 10 | 9 | 2.14 | 73 | 98 | 212498516
ADP | 38MURAQ24AB3* | CE2903C+TXV |  | 23800 | 25600 | 17 | 10 | 8.85 | 2.14 | 72 | 99 | 212498513
ADP | 38MURAQ24AB3* | CE2403C+TXV |  | 23800 | 25600 | 17 | 10 | 8.85 | 2.14 | 72 | 99 | 212498514
ADP | 38MURAQ24AB3* | CE3005A+TXV |  | 23600 | 25600 | 17 | 10 | 9 | 2.14 | 73 | 98 | 212498515
ADP | 38MURAQ24AB3* | CE2403A+TXV |  | 23800 | 25600 | 17 | 10 | 8.85 | 2.14 | 72 | 99 | 212498512
ADP | 38MURAQ18AB3* | CE2403C+TXV |  | 17700 | 17000 | 17 | 11 | 8.7 | 2.32 | 68 | 114 | 212498509
ADP | 38MURAQ18AB3* | CE1801C+TXV |  | 17400 | 17000 | 17 | 10.5 | 8.6 | 2.3 | 68 | 114 | 212498507
ADP | 38MURAQ18AB3* | CE2403A+TXV |  | 17700 | 17000 | 17 | 11 | 8.7 | 2.32 | 68 | 114 | 212498508
ADP | 38MURAQ18AB3* | CE1801A+TXV |  | 17400 | 17000 | 17 | 10.5 | 8.6 | 2.3 | 68 | 114 | 212498505
ADP | 38MURAQ18AB3* | CE2301C+TXV |  | 17400 | 17000 | 17 | 10.5 | 8.6 | 2.3 | 68 | 114 | 212498506
ADP | EL22XPV-024-230A** | L*19/36S9 | SL297UH040NV36B* | 23800 | 22000 | 21 | 13.5 | 8.5 | 1.92 | 62 | 70 | 212500139
ADP | EL22XPV-024-230A** | L*18/36T9 | SL297UH040NV36B* | 23800 | 22000 | 21 | 13.5 | 8.5 | 1.92 | 62 | 70 | 212500135
ADP | EL22XPV-036-230A** | LH35/38F9 | ML196UH090XE60C* | 35000 | 33000 | 18 | 11.7 | 8.2 | 2.04 | 66 | 54 | 212500812
ADP | EL22XPV-024-230A** | LH29/36F9 | SL297UH040NV36B* | 23800 | 22000 | 21 | 13.5 | 8.5 | 1.92 | 62 | 70 | 212500136
ADP | EL22XPV-024-230A** | LP29/36X9 | SL280UH090XV48B* | 23800 | 22000 | 20 | 13.5 | 8.5 | 1.92 | 62 | 70 | 212500132
ADP | EL22XPV-024-230A** | LP36/37R9 | SL297UH040NV36B* | 23800 | 22000 | 21 | 13.5 | 8.5 | 1.92 | 62 | 70 | 212500134
ADP | EL22XPV-024-230A** | LH29/36X9 | SL280UH090XV48B* | 23800 | 22000 | 20 | 13.5 | 8.5 | 1.92 | 62 | 70 | 212500126
ADP | EL22XPV-024-230A** | L*19/36U9 | SL280UH090XV48B* | 23800 | 22000 | 20 | 13.5 | 8.5 | 1.92 | 62 | 70 | 212500129
ADP | EL22XPV-024-230A** | LH35/36X9 | SL297UH040NV36B* | 23800 | 22000 | 21 | 13.5 | 8.5 | 1.92 | 62 | 70 | 212500137
ADP | EL22XPV-024-230A** | LH29/36F9 | SL280UH090XV48B* | 23800 | 22000 | 20 | 13.5 | 8.5 | 1.92 | 62 | 70 | 212500127
ADP | EL22XPV-024-230A** | L*19/36S9 | SL280UH090XV48B* | 23800 | 22000 | 20 | 13.5 | 8.5 | 1.92 | 62 | 70 | 212500130
ADP | EL22XPV-024-230A** | LH35/36X9 | SL280UH090XV48B* | 23800 | 22000 | 20 | 13.5 | 8.5 | 1.92 | 62 | 70 | 212500128
ADP | EL22XPV-024-230A** | LP18/37R9 | SL280UH090XV48B* | 23800 | 22000 | 20 | 13.5 | 8.5 | 1.92 | 62 | 70 | 212500133
ADP | EL22XPV-024-230A** | L*18/36T9 | SL280UH090XV48B* | 23800 | 22000 | 20 | 13.5 | 8.5 | 1.92 | 62 | 70 | 212500125
ADP | EL22XPV-024-230A** | L*18/36V9 | SL280UH090XV48B* | 23800 | 22000 | 20 | 13.5 | 8.5 | 1.92 | 62 | 70 | 212500124
ADP | EL22XPV-024-230A** | LP29/36X9 | SL280UH090V48B* | 23800 | 22000 | 20 | 13.5 | 8.5 | 1.92 | 62 | 70 | 212500120
ADP | EL22XPV-024-230A** | LH29/36X9 | SL280UH090V48B* | 23800 | 22000 | 20 | 13.5 | 8.5 | 1.92 | 62 | 70 | 212500113
ADP | 4HP18V60P | 62DP**+TXV | 96G1UH135DE20 | 58500 | 55500 | 15.2 | 10 | 8.1 | 1.96 | 70 | 61 | 212500112
ADP | EL22XPV-024-230A** | L*19/36S9 | SL280UH090V48B* | 23800 | 22000 | 20 | 13.5 | 8.5 | 1.92 | 62 | 70 | 212500118
ADP | EL22XPV-024-230A** | LP18/37R9 | SL280UH090V48B* | 23800 | 22000 | 20 | 13.5 | 8.5 | 1.92 | 62 | 70 | 212500121
ADP | EL22XPV-036-230A** | LH35/38X9 | ML196UH090XE60C* | 35000 | 33000 | 18 | 11.7 | 8.2 | 2.04 | 66 | 54 | 212500811
ADP | EL22XPV-024-230A** | LP25/36R9 | SL280UH090V48B* | 23800 | 22000 | 20 | 13.5 | 8.5 | 1.92 | 62 | 70 | 212500119
ADP | EL22XPV-024-230A** | LH35/36X9 | SL280UH090V48B* | 23800 | 22000 | 20 | 13.5 | 8.5 | 1.92 | 62 | 70 | 212500116
ADP | EL22XPV-024-230A** | LH29/36F9 | SL280UH090V48B* | 23800 | 22000 | 20 | 13.5 | 8.5 | 1.92 | 62 | 70 | 212500115
ADP | EL22XPV-024-230A** | L*19/36U9 | SL280UH090V48B* | 23800 | 22000 | 20 | 13.5 | 8.5 | 1.92 | 62 | 70 | 212500117
ADP | EL22XPV-024-230A** | LP36/37R9 | SL280UH090XV48B* | 23800 | 22000 | 20 | 13.5 | 8.5 | 1.92 | 62 | 70 | 212500122
ADP | 4HP18V60P | 62DX** | 96G1UH135DE20 | 58500 | 55500 | 15.2 | 10 | 8.1 | 1.96 | 70 | 61 | 212500114
ADP | EL22XPV-024-230A** | L*18/36T9 | SL280UH090V48B* | 23800 | 22000 | 20 | 13.5 | 8.5 | 1.92 | 62 | 70 | 212500111
ADP | 4HP18V60P | 60DX** | 96G1UH135DE20 | 58500 | 55500 | 15.2 | 10 | 8.1 | 1.96 | 70 | 61 | 212500110
ADP | EL22XPV-024-230A** | LP36/37R9 | SL280UH090V48B* | 23800 | 22000 | 20 | 13.5 | 8.5 | 1.92 | 62 | 70 | 212500107
ADP | EL22XPV-036-230A** | LP29/36X9 | ML196UH090XE60C* | 35000 | 33000 | 18 | 11.7 | 8.2 | 2.04 | 66 | 54 | 212500810
ADP | EL22XPV-024-230A** | LP18/37R9 | SL280UH090V36B* | 23800 | 22000 | 21 | 13.5 | 8.5 | 1.92 | 62 | 70 | 212500106
ADP | EL22XPV-024-230A** | LH29/36F9 | SL280UH090V36B* | 23800 | 22000 | 21 | 13.5 | 8.5 | 1.92 | 62 | 70 | 212500100
ADP | EL22XPV-024-230A** | L*18/36V9 | SL280UH090V48B* | 23800 | 22000 | 20 | 13.5 | 8.5 | 1.92 | 62 | 70 | 212500109
ADP | EL22XPV-024-230A** | LP29/36X9 | SL280UH090V36B* | 23800 | 22000 | 21 | 13.5 | 8.5 | 1.92 | 62 | 70 | 212500105
ADP | EL22XPV-024-230A** | LP25/36R9 | SL280UH090V36B* | 23800 | 22000 | 21 | 13.5 | 8.5 | 1.92 | 62 | 70 | 212500104
ADP | 4HP18V60P | 60DP**+TXV | 96G1UH135DE20 | 58500 | 55500 | 15.2 | 10 | 8.1 | 1.96 | 70 | 61 | 212500108
ADP | EL22XPV-024-230A** | LH35/36X9 | SL280UH090V36B* | 23800 | 22000 | 21 | 13.5 | 8.5 | 1.92 | 62 | 70 | 212500101
ADP | EL22XPV-024-230A** | L*19/36S9 | SL280UH090V36B* | 23800 | 22000 | 21 | 13.5 | 8.5 | 1.92 | 62 | 70 | 212500103
ADP | EL22XPV-048-230A** | LH42/62W9 | SLP99UH090XV48C* | 47500 | 44000 | 19 | 11.7 | 8.45 | 2 | 64 | 57 | 212499129
ADP | EL22XPV-048-230A** | LP42/62W9 | SLP99UH090XV48C* | 47500 | 44000 | 19 | 11.7 | 8.45 | 2 | 64 | 57 | 212499130
ADP | EL22XPV-048-230A** | L*42/60Z9 | SLP99UH090XV48C* | 47500 | 44000 | 19 | 11.7 | 8.35 | 1.98 | 64 | 57 | 212499128
ADP | EL22XPV-048-230A** | L*42/60Z9 | SL297UH080NV60C* | 47500 | 43500 | 19 | 12 | 8.35 | 1.98 | 64 | 57 | 212499120
ADP | EL22XPV-048-230A** | LP42/62W9 | SL297UH080NV48C* | 47500 | 43500 | 19 | 12 | 8.45 | 2 | 64 | 57 | 212499114
ADP | EL22XPV-048-230A** | LP42/62W9 | SL297UH080NV60C* | 47500 | 43500 | 19 | 12 | 8.45 | 2 | 64 | 57 | 212499122
ADP | EL22XPV-048-230A** | LH42/62W9 | SL297UH080NV60C* | 47500 | 43500 | 19 | 12 | 8.45 | 2 | 64 | 57 | 212499121
ADP | EL22XPV-048-230A** | LP42/62W9 | SL280UH110XV60C* | 47500 | 43500 | 19 | 12 | 8.45 | 2.02 | 63 | 57 | 212499108
ADP | EL22XPV-048-230A** | LH42/62W9 | SL280UH110XV60C* | 47500 | 43500 | 19 | 12 | 8.45 | 2.02 | 63 | 57 | 212499107
ADP | EL22XPV-048-230A** | L*42/60Z9 | SL280UH110XV60C* | 47500 | 43500 | 19 | 12 | 8.35 | 2 | 63 | 57 | 212499106
ADP | EL22XPV-048-230A** | LP42/62W9 | SL280UH110V60C* | 47500 | 43500 | 19 | 12 | 8.45 | 2.02 | 63 | 57 | 212499100
ADP | EL22XPV-048-230A** | LH42/62W9 | SL280UH110V60C* | 47500 | 43500 | 19 | 12 | 8.45 | 2.02 | 63 | 57 | 212499099
ADP | EL22XPV-048-230A** | L*42/60Z9 | SL280UH110V60C* | 47500 | 43500 | 19 | 12 | 8.35 | 2 | 63 | 57 | 212499098
ADP | YZT48B21 | CV609*9-A | Y81E100C16SMPS1 | 46000 | 45000 | 17 | 12.5 | 8.1 | 2 | 69 | 69 | 212519451
ADP | YZT48B21 | CH604*9 | Y81E100C20SMPS1 | 46000 | 45000 | 17 | 12.5 | 8.1 | 2 | 69 | 69 | 212519453
ADP | YZT48B21 | CH606C9 | Y81E100C16SMPS1 | 46000 | 45000 | 17 | 13 | 8.1 | 2 | 69 | 69 | 212519450
ADP | YZT48B21 | CH606C9-A | Y81E100C16SMPS1 | 46000 | 45000 | 17 | 13 | 8.1 | 2 | 69 | 69 | 212519449
ADP | YZT48B21 | CV602C9-A | Y81E100C16SMPS1 | 46000 | 45000 | 17 | 13 | 8.1 | 2 | 69 | 69 | 212519447
ADP | YZT48B21 | CV602C9 | Y81E100C16SMPS1 | 46000 | 45000 | 17 | 13 | 8.1 | 2 | 69 | 69 | 212519448
ADP | YZT48B21 | CH604*9 | Y81E100C16SMPS1 | 46000 | 45000 | 17 | 12.5 | 8.1 | 2 | 69 | 69 | 212519445
ADP | YZT48B21 | CV609*9 | Y81E080C20SMPS1 | 46000 | 45000 | 17 | 12.5 | 8.1 | 2 | 69 | 69 | 212519444
ADP | YZT48B21 | CV602C9 | Y81E080C20SMPS1 | 46000 | 45000 | 17 | 13 | 8.1 | 2 | 69 | 69 | 212519440
ADP | YZT48B21 | CV603*9-A | Y81E100C16SMPS1 | 46000 | 45000 | 17 | 12.5 | 8.1 | 2 | 69 | 69 | 212519446
ADP | YZT48B21 | CH606C9 | Y81E080C20SMPS1 | 46000 | 45000 | 17 | 13 | 8.1 | 2 | 69 | 69 | 212519442
ADP | YZT48B21 | CV609*9-A | Y81E080C20SMPS1 | 46000 | 45000 | 17 | 12.5 | 8.1 | 2 | 69 | 69 | 212519443
ADP | YZT48B21 | CV602C9-A | Y81E080C20SMPS1 | 46000 | 45000 | 17 | 13 | 8.1 | 2 | 69 | 69 | 212519439
ADP | YZT48B21 | CH606C9-A | Y81E080C20SMPS1 | 46000 | 45000 | 17 | 13 | 8.1 | 2 | 69 | 69 | 212519441
ADP | YZT48B21 | CV603*9-A | Y81E080C20SMPS1 | 46000 | 45000 | 17 | 12.5 | 8.1 | 2 | 69 | 69 | 212519438
ADP | YZT48B21 | CH604*9 | Y81E080C20SMPS1 | 46000 | 45000 | 17 | 12.5 | 8.1 | 2 | 69 | 69 | 212519437
ADP | YZT48B21 | CV602C9 | Y81E080C16SMPS1 | 46000 | 45000 | 17 | 13 | 8.1 | 2 | 69 | 69 | 212519432
ADP | YZT48B21 | CH604*9 | Y81E080C16SMPS1 | 46000 | 45000 | 17 | 12.5 | 8.1 | 2 | 69 | 69 | 212519429
ADP | YZT48B21 | CV602C9-A | Y81E080C16SMPS1 | 46000 | 45000 | 17 | 13 | 8.1 | 2 | 69 | 69 | 212519431
ADP | YZT48B21 | CH606C9 | Y81E080C16SMPS1 | 46000 | 45000 | 17 | 13 | 8.1 | 2 | 69 | 69 | 212519434
ADP | YZT48B21 | CV609*9-A | Y81E080C16SMPS1 | 46000 | 45000 | 17 | 12.5 | 8.1 | 2 | 69 | 69 | 212519435
ADP | YZT48B21 | CH606C9-A | Y81E080C16SMPS1 | 46000 | 45000 | 17 | 13 | 8.1 | 2 | 69 | 69 | 212519433
ADP | YZT48B21 | CV609*9 | Y81E080C16SMPS1 | 46000 | 45000 | 17 | 12.5 | 8.1 | 2 | 69 | 69 | 212519436
ADP | YZT48B21 | CV603*9-A | Y81E080C16SMPS1 | 46000 | 45000 | 17 | 12.5 | 8.1 | 2 | 69 | 69 | 212519430
ADP | SL25XPV-024-230A** | LH23/37W9 | SLP99UH090XV48C* | 22200 | 19800 | 21 | 14.5 | 9.4 | 1.9 | 114 | 99 | 207454980
ADP | SL25XPV-024-230A** | L*35/36S9 | SLP99UH090XV48C* | 22200 | 19800 | 21 | 14.5 | 9.4 | 1.9 | 114 | 99 | 207454978
ADP | SL25XPV-024-230A** | LH35/38F9 | SLP99UH090XV48C* | 22200 | 19800 | 21 | 14.5 | 9.4 | 1.9 | 114 | 99 | 207454975
ADP | SL25XPV-024-230A** | LH35/38X9 | SLP99UH090XV48C* | 22200 | 19800 | 21 | 14.5 | 9.4 | 1.9 | 114 | 99 | 207454974
ADP | SL25XPV-024-230A** | L*23/37Z9 | SLP99UH090XV36C* | 22200 | 19800 | 22 | 14.5 | 9.3 | 1.9 | 115 | 100 | 207454970
ADP | SL25XPV-024-230A** | LH23/37W9 | SLP99UH090XV36C* | 22200 | 19800 | 22 | 14.5 | 9.3 | 1.9 | 115 | 100 | 207454969
ADP | SL25XPV-036-230A** | LH35/38X9 | EL296UH110XV60C* | 34000 | 34000 | 21 | 13.5 | 8.8 | 1.82 | 94 | 79 | 207455065
ADP | SL25XPV-036-230A** | L*23/37Z9 | EL296UH110XV48C* | 33600 | 32800 | 22 | 13 | 8.7 | 1.82 | 90 | 80 | 207455063
ADP | SL25XPV-036-230A** | LH23/37W9 | EL296UH110XV48C* | 33600 | 32800 | 22 | 13 | 8.7 | 1.82 | 90 | 80 | 207455062
ADP | SL25XPV-036-230A** | LH35/38F9 | EL296UH110XV48C* | 33600 | 32800 | 22 | 13 | 8.7 | 1.82 | 90 | 80 | 207455058
ADP | SL25XPV-036-230A** | L*35/36S9 | EL296UH110XV48C* | 33600 | 32800 | 22 | 13 | 8.7 | 1.82 | 90 | 80 | 207455060
ADP | SL25XPV-036-230A** | L*23/37Z9 | EL296UH090XV60C* | 33600 | 32800 | 21 | 13 | 8.6 | 1.8 | 90 | 80 | 207455055
ADP | SL25XPV-036-230A** | LH35/38X9 | EL296UH110XV48C* | 33600 | 32800 | 22 | 13 | 8.7 | 1.82 | 90 | 80 | 207455057
ADP | SL25XPV-036-230A** | L*23/37Z9 | EL296UH090XV48C* | 34000 | 32200 | 22 | 13.5 | 8.5 | 1.82 | 91 | 84 | 207455047
ADP | SL25XPV-036-230A** | LH23/37W9 | SL280UH110V60C* | 34000 | 33800 | 21 | 13.5 | 8.8 | 1.84 | 94 | 80 | 207455181
ADP | SL25XPV-036-230A** | L*35/36S9 | SL280UH110V60C* | 34000 | 33800 | 21 | 13.5 | 8.8 | 1.84 | 94 | 80 | 207455179
ADP | SL25XPV-036-230A** | LH35/38F9 | SL280UH110V60C* | 34000 | 33800 | 21 | 13.5 | 8.8 | 1.84 | 94 | 80 | 207455177
ADP | SL25XPV-036-230A** | LH35/38X9 | SL280UH110V60C* | 34000 | 33800 | 21 | 13.5 | 8.8 | 1.84 | 94 | 80 | 207455176
ADP | SL25XPV-036-230A** | L*23/37Z9 | SL280UH100NV60C* | 34000 | 33600 | 21 | 13.5 | 8.8 | 1.82 | 95 | 80 | 207455174
ADP | SL25XPV-036-230A** | LH23/37W9 | SL280UH100NV60C* | 34000 | 33600 | 21 | 13.5 | 8.8 | 1.82 | 95 | 80 | 207455173
ADP | SL25XPV-036-230A** | L*35/36S9 | SL280UH100NV60C* | 34000 | 33600 | 21 | 13.5 | 8.8 | 1.82 | 95 | 80 | 207455171
ADP | SL25XPV-036-230A** | LH35/38F9 | SL280UH100NV60C* | 34000 | 33600 | 21 | 13.5 | 8.8 | 1.82 | 95 | 80 | 207455169
ADP | EL22XPV-060-230A** | LP42/62W9 | ML180UH090E60C* | 54500 | 54000 | 18 | 11 | 8.1 | 1.84 | 69 | 57 | 212505563
ADP | EL22XPV-060-230A** | LH42/62W9 | ML180UH090E60C* | 54500 | 54000 | 18 | 11 | 8.1 | 1.84 | 69 | 57 | 212505562
ADP | EL22XPV-024-230A** | LH18/36D9 | EL180UH040NE36A* | 24000 | 22000 | 21 | 13.5 | 8.45 | 1.9 | 62 | 70 | 212499610
ADP | EL22XPV-024-230A** | L*18/36S9 | EL180UH060NE36A* | 23800 | 22000 | 21 | 13 | 8.45 | 1.88 | 62 | 70 | 212499622
ADP | EL22XPV-024-230A** | LH18/36D9 | EL180UH060NE36A* | 24000 | 22000 | 21 | 13.5 | 8.45 | 1.9 | 62 | 70 | 212499621
ADP | EL22XPV-024-230A** | LP18/37R9 | EL180UH040NE36A* | 24000 | 22000 | 21 | 13.5 | 8.5 | 1.9 | 62 | 70 | 212499619
ADP | EL22XPV-024-230A** | LP36/37R9 | EL180UH060NE36A* | 24000 | 22000 | 21 | 13.5 | 8.5 | 1.9 | 62 | 70 | 212499620
ADP | EL22XPV-024-230A** | LP25/36R9 | EL180UH040NE36A* | 24000 | 22000 | 21 | 13.5 | 8.5 | 1.9 | 62 | 70 | 212499616
ADP | EL22XPV-024-230A** | LP29/36X9 | EL180UH040NE36A* | 24000 | 22000 | 21 | 13.5 | 8.5 | 1.9 | 62 | 70 | 212499617
ADP | EL22XPV-024-230A** | L*18/36T9 | EL180UH040NE36A* | 24000 | 22000 | 21 | 13.5 | 8.5 | 1.9 | 62 | 70 | 212499613
ADP | EL22XPV-024-230A** | LH18/37R9 | EL180UH040NE36A* | 24000 | 22000 | 21 | 13.5 | 8.5 | 1.9 | 62 | 70 | 212499618
ADP | EL22XPV-024-230A** | L*19/36S9 | EL180UH040NE36A* | 24000 | 22000 | 21 | 13.5 | 8.5 | 1.9 | 62 | 70 | 212499615
ADP | EL22XPV-024-230A** | L*19/36U9 | EL180UH040NE36A* | 24000 | 22000 | 21 | 13.5 | 8.5 | 1.9 | 62 | 70 | 212499614
ADP | EL22XPV-024-230A** | L*18/36V9 | EL180UH040NE36A* | 24000 | 22000 | 21 | 13.5 | 8.5 | 1.9 | 62 | 70 | 212499612
ADP | EL22XPV-024-230A** | L*18/36S9 | EL180UH040NE36A* | 23800 | 22000 | 21 | 13 | 8.45 | 1.88 | 62 | 70 | 212499611
ADP | EL22XPV-024-230A** | LP36/37R9 | EL180UH040NE36A* | 24000 | 22000 | 21 | 13.5 | 8.5 | 1.9 | 62 | 70 | 212499609
ADP | EL22XPV-024-230A** | LH18/36D9 | ML180UH070E36A* | 24000 | 21600 | 20 | 13.5 | 8.45 | 1.9 | 63 | 70 | 212499846
ADP | EL17XP1-030-230A** | LP18/37R9 | SLP99UH090XV48C* | 28600 | 26600 | 15.2 | 13 | 8.3 | 2.22 | 65 | 53 | 212499594
ADP | EL17XP1-030-230A** | LP18/37R9 | SLP99UH090XV36C* | 28800 | 26600 | 15.2 | 12.5 | 8.3 | 2.22 | 66 | 54 | 212499593
ADP | EL17XP1-030-230A** | LP18/37R9 | SLP99UH070XV36B* | 30000 | 26400 | 15.2 | 13 | 8.1 | 2.28 | 66 | 53 | 212499592
ADP | EL17XP1-030-230A** | LP18/37R9 | SLP98UH090XV36C* | 28800 | 26600 | 15.2 | 12.5 | 8.3 | 2.22 | 66 | 54 | 212499591
ADP | EL17XP1-030-230A** | LP18/37R9 | SL297UH080NV48C* | 29000 | 26800 | 15.2 | 12.5 | 8.3 | 2.2 | 66 | 53 | 212499590
ADP | EL17XP1-030-230A** | LP18/37R9 | ML296UH090XV48C* | 28600 | 26600 | 15.2 | 12.5 | 8.3 | 2.24 | 66 | 54 | 212499575
ADP | EL17XP1-030-230A** | LP18/37R9 | SL297UH060NV36B* | 29800 | 26600 | 15.2 | 13 | 8.1 | 2.26 | 65 | 53 | 212499589
ADP | EL17XP1-030-230A** | LP18/37R9 | SL280UH090V48B* | 30000 | 26600 | 15.2 | 13 | 8.1 | 2.28 | 65 | 53 | 212499587
ADP | EL17XP1-030-230A** | LP18/37R9 | SL297UH040NV36B* | 30000 | 26600 | 15.2 | 13 | 8.1 | 2.28 | 65 | 53 | 212499588
ADP | EL22XPV-024-230A** | LP36/37R9 | ML180UH070E36A* | 24000 | 21600 | 20 | 13.5 | 8.5 | 1.9 | 63 | 70 | 212499845
ADP | EL17XP1-030-230A** | LP18/37R9 | ML296UH045XV36B* | 29800 | 26600 | 15.2 | 12.5 | 8.1 | 2.22 | 65 | 53 | 212499573
ADP | EL17XP1-030-230A** | LP18/37R9 | ML296UH070XV36B* | 29800 | 26600 | 15.2 | 12.5 | 8.1 | 2.24 | 66 | 54 | 212499574
ADP | EL22XPV-024-230A** | LP18/37R9 | ML180UH045XE36A* | 23400 | 21200 | 21 | 13.5 | 8.5 | 1.86 | 62 | 70 | 212499844
ADP | EL17XP1-030-230A** | LP18/37R9 | ML196UH090XE48C* | 28200 | 26400 | 15.2 | 12.5 | 8.3 | 2.22 | 66 | 53 | 212499572
ADP | EL17XP1-030-230A** | LP18/37R9 | ML196UH090XE36C* | 28800 | 26800 | 15.2 | 12.5 | 8.3 | 2.22 | 66 | 53 | 212499571
ADP | EL17XP1-030-230A** | LP18/37R9 | ML196UH070XE36B* | 29400 | 26200 | 15.2 | 13 | 8.1 | 2.26 | 66 | 53 | 212499569
ADP | EL17XP1-030-230A** | LP18/37R9 | ML196UH045XE36B* | 29400 | 26200 | 15.2 | 12.5 | 8.1 | 2.26 | 66 | 54 | 212499568
ADP | YZT48B21 | CV602C9-A | YP9C100C20MP13 | 46000 | 46000 | 16 | 12.5 | 8.1 | 2.3 | 68 | 56 | 212518760
ADP | ML17XP1-018-230A** | LP18/37R9 | EL296UH045XE36B* | 18000 | 16200 | 16 | 13.5 | 8.5 | 2.08 | 62 | 48 | 212501097
ADP | ML17XP1-018-230A** | LP18/37R9 | EL280UH090XE48B* | 18000 | 16000 | 15.2 | 13 | 8.5 | 1.92 | 61 | 48 | 212501096
ADP | ML17XP1-018-230A** | LP18/37R9 | EL280UH090E48B* | 18000 | 16000 | 15.2 | 13 | 8.5 | 1.92 | 61 | 48 | 212501095
ADP | ML17XP1-018-230A** | LP29/36X9 | EL280UH045E36A* | 18000 | 15600 | 16 | 13.5 | 8.5 | 1.98 | 62 | 48 | 212501087
ADP | ML17XP1-018-230A** | LP18/37R9 | EL196UH070XE36B* | 18000 | 15600 | 16 | 13.5 | 8.5 | 2.08 | 63 | 50 | 212501084
ADP | EL22XPV-036-230A** | LH35/38F9 | SLP99UH090XV60C* | 35000 | 32200 | 19 | 12 | 8.8 | 2.24 | 66 | 56 | 212501063
ADP | EL22XPV-036-230A** | LP18/37R9 | SLP99UH110XV60C* | 34600 | 32000 | 19 | 11.7 | 8.9 | 2.24 | 67 | 57 | 212501072
ADP | EL22XPV-036-230A** | LP29/36X9 | SLP99UH110XV60C* | 34400 | 32000 | 19 | 11.7 | 8.85 | 2.22 | 67 | 57 | 212501068
ADP | EL22XPV-036-230A** | L*35/36S9 | SLP99UH110XV60C* | 35000 | 32000 | 19 | 12 | 9 | 2.26 | 67 | 57 | 212501071
ADP | EL22XPV-036-230A** | LH35/38F9 | SLP99UH110XV60C* | 35000 | 32000 | 19 | 12 | 9 | 2.26 | 67 | 57 | 212501070
ADP | EL22XPV-036-230A** | LH35/38X9 | SLP99UH110XV60C* | 35000 | 32000 | 19 | 12 | 9 | 2.26 | 67 | 57 | 212501069
ADP | EL22XPV-036-230A** | LP25/36R9 | SLP99UH110XV60C* | 34000 | 31800 | 19 | 11.5 | 8.75 | 2.2 | 67 | 57 | 212501067
ADP | EL22XPV-036-230A** | LP36/37R9 | SLP99UH110XV60C* | 35000 | 32000 | 19 | 12 | 9 | 2.26 | 67 | 57 | 212501066
ADP | EL22XPV-036-230A** | L*35/36S9 | SLP99UH090XV60C* | 35000 | 32200 | 19 | 12 | 8.8 | 2.24 | 66 | 56 | 212501064
ADP | EL22XPV-036-230A** | LP18/37R9 | SLP99UH090XV60C* | 34600 | 32200 | 18 | 11.7 | 8.7 | 2.22 | 66 | 56 | 212501065
ADP | EL22XPV-036-230A** | LH35/38X9 | SLP99UH090XV60C* | 35000 | 32200 | 19 | 12 | 8.8 | 2.24 | 66 | 56 | 212501062
ADP | EL22XPV-036-230A** | LP36/37R9 | SLP99UH090XV60C* | 35000 | 32200 | 19 | 12 | 8.8 | 2.24 | 66 | 56 | 212501059
ADP | EL22XPV-036-230A** | LP29/36X9 | SLP99UH090XV60C* | 34400 | 32200 | 18 | 11.7 | 8.65 | 2.22 | 66 | 56 | 212501061
ADP | EL22XPV-036-230A** | LP25/36R9 | SLP99UH090XV60C* | 34400 | 33200 | 18 | 11.7 | 8.45 | 2.02 | 66 | 54 | 212501060
ADP | EL22XPV-036-230A** | LP18/37R9 | SLP99UH090XV48C* | 34600 | 32200 | 19 | 11.7 | 8.9 | 2.22 | 66 | 57 | 212501058
ADP | EL22XPV-036-230A** | L*35/36S9 | SLP99UH090XV48C* | 35000 | 32200 | 20 | 12 | 9 | 2.24 | 66 | 57 | 212501057
ADP | 4HP17L36P-**A | F,PE*TT3937 |  | 34800 | 33200 | 15.2 | 13 | 8.5 | 2.3 | 67 | 55 | 212520416
ADP | YH2F42TB21 | CV482*9 | TL8E100C20UH11 | 41000 | 38500 | 16 | 11.7 | 8.1 | 2.14 | 65 | 52 | 212518154
ADP | YH2F42TB21 | CH600C9 | TL8E100C20UH11 | 41000 | 38500 | 16 | 11.7 | 8.1 | 2.14 | 65 | 52 | 212518153
ADP | EL22XPV-024-230A** | LH18/36D9 | ML180UH030V36A* | 23600 | 21400 | 21 | 13.5 | 8.45 | 1.88 | 62 | 70 | 212499802
ADP | SL25XPV-024-230A** | L*23/37Z9 | SLP99UH090XV48C* | 22200 | 19800 | 21 | 14.5 | 9.4 | 1.9 | 114 | 99 | 207454981
ADP | SL25XPV-036-230A** | L*23/37Z9 | EL296UH090XV36C* | 34000 | 34000 | 22 | 13 | 8.8 | 1.82 | 94 | 80 | 207455039
ADP | SL25XPV-024-230A** | L*35/36S9 | SL280UH090V48B* | 22400 | 20000 | 22 | 14.5 | 9.3 | 1.84 | 115 | 100 | 207454825
ADP | SL25XPV-024-230A** | L*23/37Z9 | SL280UH090V48B* | 22800 | 19800 | 22 | 15 | 9.6 | 1.98 | 112 | 98 | 207454828
ADP | SL25XPV-024-230A** | LH29/36F9 | SL280UH090XV48B* | 21400 | 19800 | 21 | 14 | 9.35 | 1.94 | 112 | 98 | 207454840
ADP | SL25XPV-024-230A** | LH35/36F9 | SL280UH090XV48B* | 22400 | 20000 | 22 | 14.5 | 9.3 | 1.84 | 115 | 100 | 207454841
ADP | SL25XPV-024-230A** | L*19/36S9 | SL280UH090XV48B* | 21400 | 19800 | 21 | 14 | 9.35 | 1.94 | 112 | 98 | 207454842
ADP | SL25XPV-024-230A** | L*35/36U9 | SL280UH090XV48B* | 22400 | 20000 | 22 | 14.5 | 9.3 | 1.84 | 115 | 100 | 207454846
ADP | SL25XPV-024-230A** | L*35/36S9 | SL280UH090XV48B* | 22400 | 20000 | 22 | 14.5 | 9.3 | 1.84 | 115 | 100 | 207454847
ADP | SL25XPV-024-230A** | L*23/37Z9 | SL280UH090XV48B* | 22800 | 19800 | 22 | 15 | 9.6 | 1.98 | 112 | 98 | 207454850
ADP | EL18XPV-024-230A** | L*18/36V9 | EL280UH090E36B* | 23200 | 22200 | 20 | 12.5 | 8.2 | 2.14 | 65 | 49 | 207045843
ADP | SL25XPV-024-230A** | LH35/38X9 | SL297UH080NV48C* | 22200 | 19800 | 21 | 14 | 9.3 | 1.9 | 115 | 100 | 207454918
ADP | SL25XPV-024-230A** | L*23/37Z9 | SL280UH090V36B* | 22800 | 19800 | 23 | 15 | 9.7 | 1.98 | 112 | 98 | 207455316
ADP | SL25XPV-024-230A** | L*19/36S9 | SL280UH090V48B* | 21400 | 19800 | 21 | 14 | 9.35 | 1.94 | 112 | 98 | 207454820
ADP | SL25XPV-024-230A** | LH35/36F9 | SL280UH090V48B* | 22400 | 20000 | 22 | 14.5 | 9.3 | 1.84 | 115 | 100 | 207454819
ADP | SL25XPV-024-230A** | L*35/36U9 | SL280UH090V48B* | 22400 | 20000 | 22 | 14.5 | 9.3 | 1.84 | 115 | 100 | 207454824
ADP | SL25XPV-024-230A** | LH29/36F9 | SL280UH090V48B* | 21400 | 19800 | 21 | 14 | 9.35 | 1.94 | 112 | 98 | 207454818
ADP | SL25XPV-024-230A** | L*35/36S9 | SL280UH090V36B* | 22400 | 19800 | 23 | 14.5 | 9.3 | 1.84 | 116 | 101 | 207455314
ADP | SL25XPV-024-230A** | L*35/36U9 | SL280UH090V36B* | 22400 | 19800 | 23 | 14.5 | 9.3 | 1.84 | 116 | 101 | 207455313
ADP | SL25XPV-024-230A** | L*19/36S9 | SL280UH090V36B* | 21400 | 19800 | 22 | 14 | 9.45 | 1.94 | 112 | 98 | 207454816
ADP | SL25XPV-024-230A** | L*35/36S9 | SLP99UH090XV36C* | 22200 | 19800 | 22 | 14.5 | 9.3 | 1.9 | 115 | 100 | 207454967
ADP | SL25XPV-024-230A** | LH35/38F9 | SLP99UH090XV36C* | 22200 | 19800 | 22 | 14.5 | 9.3 | 1.9 | 115 | 100 | 207454964
ADP | SL25XPV-024-230A** | LH35/38X9 | SLP99UH090XV36C* | 22200 | 19800 | 22 | 14.5 | 9.3 | 1.9 | 115 | 100 | 207454963
ADP | SL25XPV-024-230A** | L*23/37Z9 | SL297UH080NV48C* | 22200 | 19800 | 21 | 14 | 9.3 | 1.9 | 115 | 100 | 207454925
ADP | SL25XPV-024-230A** | LH23/37W9 | SL297UH080NV48C* | 22200 | 19800 | 21 | 14 | 9.3 | 1.9 | 115 | 100 | 207454924
ADP | SL25XPV-024-230A** | L*35/36S9 | SL297UH080NV48C* | 22200 | 19800 | 21 | 14 | 9.3 | 1.9 | 115 | 100 | 207454922
ADP | SL25XPV-024-230A** | LH35/38F9 | SL297UH080NV48C* | 22200 | 19800 | 21 | 14 | 9.3 | 1.9 | 115 | 100 | 207454919
ADP | EL22XPV-024-230A** | LP18/37R9 | EL180UH080NE48B* | 24000 | 22400 | 17 | 12.5 | 8.2 | 1.88 | 63 | 70 | 212499641
ADP | EL22XPV-024-230A** | LP36/37R9 | EL196UH030XE36B* | 24000 | 22200 | 21 | 13 | 8.5 | 1.9 | 62 | 69 | 212499664
ADP | EL22XPV-024-230A** | LP29/36X9 | EL195UH060NE36B* | 24000 | 22200 | 20 | 13 | 8.5 | 1.9 | 62 | 70 | 212499662
ADP | EL22XPV-024-230A** | L*19/36S9 | EL195UH060NE36B* | 24000 | 22200 | 20 | 13 | 8.5 | 1.9 | 62 | 70 | 212499660
ADP | EL22XPV-024-230A** | LH29/36X9 | EL195UH060NE36B* | 24000 | 22200 | 20 | 13 | 8.5 | 1.9 | 62 | 70 | 212499656
ADP | EL22XPV-024-230A** | L*18/36T9 | EL195UH060NE36B* | 24000 | 22200 | 20 | 13 | 8.5 | 1.9 | 62 | 70 | 212499655
ADP | EL22XPV-024-230A** | L*19/36U9 | EL195UH060NE36B* | 24000 | 22200 | 20 | 13 | 8.5 | 1.9 | 62 | 70 | 212499659
ADP | EL22XPV-024-230A** | LH35/36X9 | EL195UH060NE36B* | 24000 | 22200 | 20 | 13 | 8.5 | 1.9 | 62 | 70 | 212499658
ADP | EL22XPV-024-230A** | L*18/36T9 | EL180UH080NE48B* | 24000 | 22400 | 17 | 12.5 | 8.2 | 1.88 | 63 | 70 | 212499633
ADP | EL22XPV-024-230A** | LP18/37R9 | EL195UH040NE36B* | 24000 | 22200 | 20 | 13 | 8.5 | 1.9 | 62 | 70 | 212499652
ADP | EL22XPV-024-230A** | L*18/36V9 | EL195UH060NE36B* | 24000 | 22200 | 20 | 13 | 8.5 | 1.9 | 62 | 70 | 212499654
ADP | EL22XPV-024-230A** | LP36/37R9 | EL195UH060NE36B* | 24000 | 22200 | 20 | 13 | 8.5 | 1.9 | 62 | 70 | 212499653
ADP | EL22XPV-024-230A** | L*19/36U9 | EL195UH040NE36B* | 24000 | 22200 | 20 | 13 | 8.5 | 1.9 | 62 | 70 | 212499648
ADP | EL22XPV-024-230A** | LP29/36X9 | EL195UH040NE36B* | 24000 | 22200 | 20 | 13 | 8.5 | 1.9 | 62 | 70 | 212499651
ADP | EL22XPV-024-230A** | LP25/36R9 | EL195UH040NE36B* | 24000 | 22200 | 20 | 13 | 8.5 | 1.9 | 62 | 70 | 212499650
ADP | EL22XPV-024-230A** | LH35/36X9 | EL195UH040NE36B* | 24000 | 22200 | 20 | 13 | 8.5 | 1.9 | 62 | 70 | 212499647
ADP | EL22XPV-024-230A** | L*19/36S9 | EL195UH040NE36B* | 24000 | 22200 | 20 | 13 | 8.5 | 1.9 | 62 | 70 | 212499649
ADP | EL22XPV-024-230A** | LH29/36F9 | EL195UH040NE36B* | 24000 | 22200 | 20 | 13 | 8.5 | 1.9 | 62 | 70 | 212499646
ADP | EL22XPV-024-230A** | LH29/36X9 | EL195UH040NE36B* | 24000 | 22200 | 20 | 13 | 8.5 | 1.9 | 62 | 70 | 212499645
ADP | EL22XPV-024-230A** | LH18/37R9 | EL180UH060NE36A* | 24000 | 22000 | 21 | 13.5 | 8.5 | 1.9 | 62 | 70 | 212499629
ADP | EL22XPV-024-230A** | L*18/36V9 | EL195UH040NE36B* | 24000 | 22200 | 20 | 13 | 8.5 | 1.9 | 62 | 70 | 212499643
ADP | EL22XPV-024-230A** | LP29/36X9 | EL180UH080NE48B* | 24000 | 22400 | 17 | 12.5 | 8.2 | 1.88 | 63 | 70 | 212499640
ADP | EL22XPV-024-230A** | L*18/36T9 | EL195UH040NE36B* | 24000 | 22200 | 20 | 13 | 8.5 | 1.9 | 62 | 70 | 212499644
ADP | EL22XPV-024-230A** | LP36/37R9 | EL195UH040NE36B* | 24000 | 22200 | 20 | 13 | 8.5 | 1.9 | 62 | 70 | 212499642
ADP | EL22XPV-024-230A** | LP25/36R9 | EL180UH080NE48B* | 24000 | 22400 | 17 | 12.5 | 8.2 | 1.88 | 63 | 70 | 212499639
ADP | EL22XPV-024-230A** | L*19/36U9 | EL180UH080NE48B* | 24000 | 22400 | 17 | 12.5 | 8.2 | 1.88 | 63 | 70 | 212499637
ADP | EL22XPV-024-230A** | L*19/36S9 | EL180UH080NE48B* | 24000 | 22400 | 17 | 12.5 | 8.2 | 1.88 | 63 | 70 | 212499638
ADP | EL22XPV-024-230A** | LH35/36X9 | EL180UH080NE48B* | 24000 | 22400 | 17 | 12.5 | 8.2 | 1.88 | 63 | 70 | 212499636
ADP | EL22XPV-024-230A** | LH29/36X9 | EL180UH080NE48B* | 24000 | 22400 | 17 | 12.5 | 8.2 | 1.88 | 63 | 70 | 212499634
ADP | EL22XPV-024-230A** | LH29/36F9 | EL180UH080NE48B* | 24000 | 22400 | 17 | 12.5 | 8.2 | 1.88 | 63 | 70 | 212499635
ADP | EL22XPV-024-230A** | LP18/37R9 | EL180UH060NE36A* | 24000 | 22000 | 21 | 13.5 | 8.5 | 1.9 | 62 | 70 | 212499630
ADP | EL22XPV-024-230A** | LP36/37R9 | EL180UH080NE48B* | 24000 | 22400 | 17 | 12.5 | 8.2 | 1.88 | 63 | 70 | 212499631
ADP | EL22XPV-024-230A** | L*18/36V9 | EL180UH080NE48B* | 24000 | 22400 | 17 | 12.5 | 8.2 | 1.88 | 63 | 70 | 212499632
ADP | EL22XPV-024-230A** | LP29/36X9 | EL180UH060NE36A* | 24000 | 22000 | 21 | 13.5 | 8.5 | 1.9 | 62 | 70 | 212499628
ADP | EL22XPV-024-230A** | L*19/36U9 | EL180UH060NE36A* | 24000 | 22000 | 21 | 13.5 | 8.5 | 1.9 | 62 | 70 | 212499625
ADP | EL22XPV-024-230A** | LP25/36R9 | EL180UH060NE36A* | 24000 | 22000 | 21 | 13.5 | 8.5 | 1.9 | 62 | 70 | 212499627
ADP | EL22XPV-024-230A** | L*19/36S9 | EL180UH060NE36A* | 24000 | 22000 | 21 | 13.5 | 8.5 | 1.9 | 62 | 70 | 212499626
ADP | EL22XPV-024-230A** | L*18/36S9 | ML180UH070E36A* | 23800 | 21600 | 20 | 13 | 8.45 | 1.88 | 63 | 70 | 212499847
ADP | EL22XPV-024-230A** | L*18/36V9 | EL180UH060NE36A* | 24000 | 22000 | 21 | 13.5 | 8.5 | 1.9 | 62 | 70 | 212499623
ADP | EL22XPV-024-230A** | L*18/36T9 | EL180UH060NE36A* | 24000 | 22000 | 21 | 13.5 | 8.5 | 1.9 | 62 | 70 | 212499624
ADP | YH2F42TB21 | CH600C9 | TM9E100C20MP12 | 40500 | 38000 | 15.2 | 12 | 8.1 | 2.12 | 65 | 51 | 212518196
ADP | YH2F42TB21 | CV600*9 | TM9V100C20MP12 | 40500 | 38000 | 16 | 11.7 | 8.1 | 2.12 | 65 | 52 | 212518205
ADP | YH2F42TB21 | CV482*9 | TM9V100C20MP12 | 40500 | 38000 | 16 | 11.7 | 8.1 | 2.12 | 65 | 52 | 212518204
ADP | YH2F42TB21 | CV601*9 | TM8V100C20MP12 | 40500 | 38500 | 16 | 11.7 | 8.1 | 2.14 | 65 | 51 | 212518179
ADP | YH2F42TB21 | CH600C9 | TM9V100C20MP12 | 40500 | 38000 | 16 | 11.7 | 8.1 | 2.12 | 65 | 52 | 212518203
ADP | YH2F42TB21 | CV601*9 | TM9E100C20MP12 | 40500 | 38000 | 15.2 | 12 | 8.1 | 2.12 | 65 | 51 | 212518199
ADP | YH2F42TB21 | CV600*9 | TM9E120D20MP12 | 40500 | 38000 | 15.2 | 11.7 | 8.1 | 2.14 | 67 | 54 | 212518201
ADP | YH2F42TB21 | CV601*9 | TM9E120D20MP12 | 40500 | 38000 | 15.2 | 11.7 | 8.1 | 2.04 | 64 | 50 | 212518202
ADP | YH2F42TB21 | CV600*9 | TM9E100C20MP12 | 40500 | 38000 | 15.2 | 12 | 8.1 | 2.12 | 65 | 51 | 212518198
ADP | YH2F42TB21 | CV482*9 | TM9E100C20MP12 | 40500 | 38000 | 15.2 | 12 | 8.1 | 2.12 | 65 | 51 | 212518197
ADP | YH2F42TB21 | CV601*9 | TM8Y120C20MP11 | 40500 | 38000 | 16 | 12 | 8.1 | 2.16 | 65 | 52 | 212518191
ADP | YH2F42TB21 | CH600C9 | TM9E080C20MP12 | 40500 | 38000 | 15.2 | 12 | 8.1 | 2.12 | 65 | 51 | 212518192
ADP | YH2F42TB21 | CV601*9 | TM9E080C20MP12 | 40500 | 38000 | 15.2 | 12 | 8.1 | 2.12 | 65 | 51 | 212518195
ADP | YH2F42TB21 | CV482*9 | TM9E080C20MP12 | 40500 | 38000 | 15.2 | 12 | 8.1 | 2.12 | 65 | 51 | 212518193
ADP | YH2F42TB21 | CV600*9 | TM9E080C20MP12 | 40500 | 38000 | 15.2 | 12 | 8.1 | 2.12 | 65 | 51 | 212518194
ADP | YH2F48TB21 | CV605*9 | TPLC120C20MP13 | 46000 | 42500 | 15.2 | 11.7 | 8.1 | 2.46 | 69 | 57 | 212518396
ADP | YH2F42TB21 | CV600*9 | TM8Y120C20MP11 | 40500 | 38000 | 16 | 12 | 8.1 | 2.16 | 65 | 52 | 212518190
ADP | YH2F42TB21 | CV601*9 | TM8Y100C20MP11 | 40500 | 38000 | 16 | 12 | 8.1 | 2.16 | 65 | 52 | 212518187
ADP | YH2F42TB21 | CH600D9 | TM8E130D20MP11 | 41000 | 38500 | 15.2 | 11.7 | 8.1 | 2.14 | 65 | 52 | 212518173
ADP | YH2F42TB21 | CV482*9 | TM8Y120C20MP11 | 40500 | 38000 | 16 | 12 | 8.1 | 2.16 | 65 | 52 | 212518189
ADP | YH2F42TB21 | CH600C9 | TM8Y120C20MP11 | 40500 | 38000 | 16 | 12 | 8.1 | 2.12 | 65 | 52 | 212518188
ADP | YH2F42TB21 | CV482*9 | TM8Y100C20MP11 | 40500 | 38000 | 16 | 12 | 8.1 | 2.16 | 65 | 52 | 212518185
ADP | YH2F42TB21 | CV600*9 | TM8Y100C20MP11 | 40500 | 38000 | 16 | 12 | 8.1 | 2.16 | 65 | 52 | 212518186
ADP | YH2F42TB21 | CV601*9 | TM8V120C20MP12 | 40500 | 38500 | 16 | 11.7 | 8.1 | 2.14 | 65 | 51 | 212518183
ADP | YH2F42TB21 | CV600*9 | TM8V120C20MP12 | 40500 | 38500 | 16 | 11.7 | 8.1 | 2.14 | 65 | 51 | 212518182
ADP | YH2F42TB21 | CH600C9 | TM8Y100C20MP11 | 40500 | 38000 | 16 | 12 | 8.1 | 2.16 | 65 | 52 | 212518184
ADP | YH2F42TB21 | CV601*9 | TL8E100C20UH11 | 41000 | 38500 | 16 | 11.7 | 8.1 | 2.14 | 65 | 52 | 212518156
ADP | YH2F42TB21 | CV482*9 | TM8V120C20MP12 | 40500 | 38500 | 16 | 11.7 | 8.1 | 2.14 | 65 | 51 | 212518181
ADP | YH2F42TB21 | CH600C9 | TM8V120C20MP12 | 40500 | 38500 | 16 | 11.7 | 8.1 | 2.14 | 65 | 51 | 212518180
ADP | YH2F42TB21 | CV601*9 | TM8E120C20MP11 | 40500 | 38000 | 15.2 | 12 | 8.1 | 2.14 | 65 | 51 | 212518172
ADP | YH2F42TB21 | CV600*9 | TM8V100C20MP12 | 40500 | 38500 | 16 | 11.7 | 8.1 | 2.14 | 65 | 51 | 212518178
ADP | YH2F42TB21 | CV601*9 | TM8E130D20MP11 | 41000 | 38500 | 15.2 | 11.7 | 8.1 | 2.14 | 65 | 52 | 212518175
ADP | YH2F42TB21 | CV482*9 | TM8V100C20MP12 | 40500 | 38500 | 16 | 11.7 | 8.1 | 2.14 | 65 | 51 | 212518177
ADP | YH2F42TB21 | CH600C9 | TM8V100C20MP12 | 40500 | 38500 | 16 | 11.7 | 8.1 | 2.14 | 65 | 51 | 212518176
ADP | YH2F42TB21 | CV600*9 | TM8E130D20MP11 | 41000 | 38500 | 15.2 | 11.7 | 8.1 | 2.14 | 65 | 52 | 212518174
ADP | YH2F42TB21 | CV600*9 | TM8E120C20MP11 | 40500 | 38000 | 15.2 | 12 | 8.1 | 2.14 | 65 | 51 | 212518171
ADP | YH2F42TB21 | CV482*9 | TM8E120C20MP11 | 40500 | 38000 | 15.2 | 12 | 8.1 | 2.14 | 65 | 51 | 212518170
ADP | YH2F42TB21 | CV600*9 | TM8E100C20MP11 | 40500 | 38000 | 15.2 | 12 | 8.1 | 2.14 | 65 | 52 | 212518167
ADP | YH2F42TB21 | CH600C9 | TM8E120C20MP11 | 40500 | 38000 | 15.2 | 12 | 8.1 | 2.14 | 65 | 51 | 212518169
ADP | YH2F42TB21 | CV482*9 | TM8E100C20MP11 | 40500 | 38000 | 15.2 | 12 | 8.1 | 2.14 | 65 | 52 | 212518166
ADP | YH2F42TB21 | CV601*9 | TM8E100C20MP11 | 40500 | 38000 | 15.2 | 12 | 8.1 | 2.14 | 65 | 52 | 212518168
ADP | YH2F42TB21 | CV601*9 | TM8E080C20MP11 | 40500 | 38000 | 15.2 | 12 | 8.1 | 2.14 | 65 | 52 | 212518164
ADP | YH2F42TB21 | CH600C9 | TM8E100C20MP11 | 40500 | 38000 | 15.2 | 12 | 8.1 | 2.14 | 65 | 52 | 212518165
ADP | YH2F42TB21 | CV600*9 | TM8E080C20MP11 | 40500 | 38000 | 15.2 | 12 | 8.1 | 2.14 | 65 | 52 | 212518163
ADP | YH2F42TB21 | CH600C9 | TM8E080C20MP11 | 40500 | 38000 | 15.2 | 12 | 8.1 | 2.14 | 65 | 52 | 212518161
ADP | YH2F42TB21 | CV482*9 | TM8E080C20MP11 | 40500 | 38000 | 15.2 | 12 | 8.1 | 2.14 | 65 | 52 | 212518162
ADP | YH2F42TB21 | CV601*9 | TL9E100C20UH11 | 40500 | 38500 | 16 | 11.7 | 8.1 | 2.12 | 65 | 52 | 212518160
ADP | YH2F42TB21 | CV600*9 | TL9E100C20UH11 | 40500 | 38500 | 16 | 11.7 | 8.1 | 2.14 | 65 | 52 | 212518159
ADP | YH2F42TB21 | CV482*9 | TL9E100C20UH11 | 40500 | 38500 | 16 | 11.7 | 8.1 | 2.14 | 65 | 52 | 212518158
ADP | YH2F42TB21 | CV600*9 | TL8E100C20UH11 | 41000 | 38500 | 16 | 11.7 | 8.1 | 2.14 | 65 | 52 | 212518155
ADP | YH2F42TB21 | CH600C9 | TL9E100C20UH11 | 40500 | 38500 | 16 | 11.7 | 8.1 | 2.12 | 65 | 52 | 212518157
ADP | EL22XPV-036-230A** | LP18/37R9 | EL180UH040NE36A* | 34200 | 32400 | 20 | 11.7 | 8.5 | 2.12 | 64 | 53 | 212500175
ADP | EL22XPV-036-230A** | LP25/36R9 | EL180UH060NE36A* | 34200 | 32400 | 19 | 11.7 | 8.5 | 2.12 | 64 | 53 | 212500181
ADP | EL22XPV-036-230A** | LH18/36D9 | EL180UH060NE36A* | 33200 | 32400 | 19 | 11.5 | 8.15 | 2.04 | 64 | 53 | 212500177
ADP | EL22XPV-036-230A** | LP25/36R9 | EL180UH040NE36A* | 34200 | 32400 | 20 | 11.7 | 8.5 | 2.12 | 64 | 53 | 212500171
ADP | EL22XPV-036-230A** | LP36/37R9 | EL180UH060NE36A* | 34600 | 32600 | 20 | 12 | 8.5 | 2.12 | 63 | 53 | 212500176
ADP | EL22XPV-036-230A** | LP29/36X9 | EL180UH040NE36A* | 34200 | 32400 | 20 | 11.7 | 8.5 | 2.12 | 64 | 53 | 212500172
ADP | EL22XPV-036-230A** | LP18/37R9 | ML196UH090XE60C* | 35000 | 33000 | 18 | 11.7 | 8.2 | 2.04 | 66 | 54 | 212500814
ADP | EL22XPV-036-230A** | L*19/36U9 | EL180UH040NE36A* | 34200 | 32400 | 20 | 11.7 | 8.5 | 2.12 | 64 | 53 | 212500169
ADP | EL22XPV-024-230A** | LP18/37R9 | SLP99UH070XV36B* | 23800 | 22000 | 21 | 13.5 | 8.5 | 1.92 | 62 | 70 | 212500165
ADP | EL22XPV-024-230A** | LP29/36X9 | SLP99UH070XV36B* | 23800 | 22000 | 21 | 13.5 | 8.5 | 1.92 | 62 | 70 | 212500164
ADP | EL22XPV-024-230A** | L*19/36S9 | SLP99UH070XV36B* | 23800 | 22000 | 21 | 13.5 | 8.5 | 1.92 | 62 | 70 | 212500162
ADP | EL22XPV-036-230A** | L*18/36T9 | EL180UH040NE36A* | 33800 | 32400 | 20 | 11.5 | 8.4 | 2.1 | 64 | 53 | 212500168
ADP | EL22XPV-024-230A** | L*19/36U9 | SLP99UH070XV36B* | 23800 | 22000 | 21 | 13.5 | 8.5 | 1.92 | 62 | 70 | 212500161
ADP | EL22XPV-036-230A** | L*19/36S9 | EL180UH040NE36A* | 34200 | 32400 | 20 | 11.7 | 8.5 | 2.12 | 64 | 53 | 212500170
ADP | EL22XPV-036-230A** | L*35/36S9 | ML196UH090XE60C* | 35000 | 33000 | 18 | 11.7 | 8.2 | 2.04 | 66 | 54 | 212500813
ADP | EL22XPV-024-230A** | LH29/36F9 | SLP99UH070XV36B* | 23800 | 22000 | 21 | 13.5 | 8.5 | 1.92 | 62 | 70 | 212500159
ADP | EL22XPV-024-230A** | LP25/36R9 | SLP99UH070XV36B* | 23800 | 22000 | 21 | 13.5 | 8.5 | 1.92 | 62 | 70 | 212500163
ADP | EL22XPV-036-230A** | LP36/37R9 | EL180UH040NE36A* | 34600 | 32600 | 20 | 12 | 8.5 | 2.12 | 63 | 53 | 212500166
ADP | EL22XPV-024-230A** | LH35/36X9 | SLP99UH070XV36B* | 23800 | 22000 | 21 | 13.5 | 8.5 | 1.92 | 62 | 70 | 212500160
ADP | EL22XPV-036-230A** | LH18/36D9 | EL180UH040NE36A* | 33400 | 32400 | 20 | 11 | 8.3 | 2.08 | 64 | 53 | 212500167
ADP | EL22XPV-024-230A** | LH29/36X9 | SLP99UH070XV36B* | 23800 | 22000 | 21 | 13.5 | 8.5 | 1.92 | 62 | 70 | 212500158
ADP | EL22XPV-024-230A** | LP29/36X9 | SL297UH060NV36B* | 23800 | 22000 | 20 | 13.5 | 8.5 | 1.9 | 62 | 70 | 212500153
ADP | EL22XPV-024-230A** | L*18/36V9 | SLP99UH070XV36B* | 23800 | 22000 | 21 | 13.5 | 8.5 | 1.92 | 62 | 70 | 212500156
ADP | EL22XPV-024-230A** | L*19/36U9 | SL297UH060NV36B* | 23800 | 22000 | 20 | 13.5 | 8.5 | 1.9 | 62 | 70 | 212500150
ADP | EL22XPV-024-230A** | LP18/37R9 | SL297UH060NV36B* | 23800 | 22000 | 20 | 13.5 | 8.5 | 1.9 | 62 | 70 | 212500154
ADP | EL22XPV-024-230A** | LP25/36R9 | SL297UH060NV36B* | 23800 | 22000 | 20 | 13.5 | 8.5 | 1.9 | 62 | 70 | 212500152
ADP | EL22XPV-024-230A** | LP36/37R9 | SLP99UH070XV36B* | 23800 | 22000 | 21 | 13.5 | 8.5 | 1.92 | 62 | 70 | 212500155
ADP | EL22XPV-024-230A** | L*18/36T9 | SLP99UH070XV36B* | 23800 | 22000 | 21 | 13.5 | 8.5 | 1.92 | 62 | 70 | 212500157
ADP | EL22XPV-024-230A** | LH35/36X9 | SL297UH060NV36B* | 23800 | 22000 | 20 | 13.5 | 8.5 | 1.9 | 62 | 70 | 212500149
ADP | EL22XPV-024-230A** | L*19/36S9 | SL297UH060NV36B* | 23800 | 22000 | 20 | 13.5 | 8.5 | 1.9 | 62 | 70 | 212500151
ADP | EL22XPV-024-230A** | L*18/36T9 | SL297UH060NV36B* | 23800 | 22000 | 20 | 13.5 | 8.5 | 1.9 | 62 | 70 | 212500146
ADP | EL22XPV-024-230A** | LH29/36F9 | SL297UH060NV36B* | 23800 | 22000 | 20 | 13.5 | 8.5 | 1.9 | 62 | 70 | 212500148
ADP | EL22XPV-024-230A** | LH29/36X9 | SL297UH060NV36B* | 23800 | 22000 | 20 | 13.5 | 8.5 | 1.9 | 62 | 70 | 212500147
ADP | EL22XPV-024-230A** | L*18/36V9 | SL297UH060NV36B* | 23800 | 22000 | 20 | 13.5 | 8.5 | 1.9 | 62 | 70 | 212500144
ADP | EL22XPV-024-230A** | LP18/37R9 | SL297UH040NV36B* | 23800 | 22000 | 21 | 13.5 | 8.5 | 1.92 | 62 | 70 | 212500142
ADP | EL22XPV-024-230A** | LP36/37R9 | SL297UH060NV36B* | 23800 | 22000 | 20 | 13.5 | 8.5 | 1.9 | 62 | 70 | 212500143
ADP | EL22XPV-024-230A** | LP25/36R9 | SL297UH040NV36B* | 23800 | 22000 | 21 | 13.5 | 8.5 | 1.92 | 62 | 70 | 212500140
ADP | EL22XPV-024-230A** | LP29/36X9 | SL297UH040NV36B* | 23800 | 22000 | 21 | 13.5 | 8.5 | 1.92 | 62 | 70 | 212500141
ADP | EL22XPV-024-230A** | L*19/36U9 | SL297UH040NV36B* | 23800 | 22000 | 21 | 13.5 | 8.5 | 1.92 | 62 | 70 | 212500138
ADP | EL22XPV-024-230A** | LP25/36R9 | SL280UH090XV48B* | 23800 | 22000 | 20 | 13.5 | 8.5 | 1.92 | 62 | 70 | 212500131
ADP | YH2F42TB21 | CV601*9 | TPLC120C20MP13 | 40500 | 38500 | 16 | 11.7 | 8.1 | 2.14 | 65 | 51 | 212518250
ADP | YH2F42TB21 | CH600D9 | YP9C120D20MP13 | 40500 | 38500 | 16 | 12 | 8.1 | 2.14 | 64 | 51 | 212518255
ADP | YH2F42TB21 | CV482*9 | YP9C100C20MP13 | 40500 | 38000 | 16 | 11.7 | 8.1 | 2.12 | 65 | 52 | 212518252
ADP | YH2F42TB21 | CH600C9 | TPLC120C20MP13 | 40500 | 38500 | 16 | 11.7 | 8.1 | 2.14 | 65 | 51 | 212518247
ADP | YH2F42TB21 | CV601*9 | TPLC100C20MP13 | 40500 | 38500 | 16 | 11.7 | 8.1 | 2.14 | 65 | 51 | 212518246
ADP | YH2F42TB21 | CV600*9 | TPLC120C20MP13 | 40500 | 38500 | 16 | 11.7 | 8.1 | 2.14 | 65 | 51 | 212518249
ADP | YH2F42TB21 | CH600C9 | YP9C100C20MP13 | 40500 | 38000 | 16 | 11.7 | 8.1 | 2.12 | 65 | 52 | 212518251
ADP | YH2F42TB21 | CV482*9 | TPLC120C20MP13 | 40500 | 38500 | 16 | 11.7 | 8.1 | 2.14 | 65 | 51 | 212518248
ADP | YH2F42TB21 | CH600C9 | TMLV120C20MP12 | 40500 | 38500 | 16 | 11.7 | 8.1 | 2.14 | 65 | 51 | 212518232
ADP | YH2F42TB21 | CH600C9 | TPLC100C20MP13 | 40500 | 38500 | 16 | 11.7 | 8.1 | 2.14 | 65 | 51 | 212518243
ADP | YH2F42TB21 | CV600*9 | TP9C120D20MP13 | 40500 | 38500 | 16 | 12 | 8.1 | 2.14 | 64 | 51 | 212518241
ADP | YH2F48TB21 | CV609*9-A | TPLC120C20MP13 | 46000 | 42500 | 16 | 12 | 8.1 | 2.46 | 70 | 58 | 212518398
ADP | YH2F42TB21 | CV600*9 | TP9C100C20MP13 | 40500 | 38000 | 16 | 11.7 | 8.1 | 2.12 | 65 | 52 | 212518238
ADP | YH2F42TB21 | CV601*9 | TP9C100C20MP13 | 40500 | 38000 | 16 | 11.7 | 8.1 | 2.12 | 65 | 52 | 212518239
ADP | YH2F42TB21 | CH600D9 | TP9C120D20MP13 | 40500 | 38500 | 16 | 12 | 8.1 | 2.14 | 64 | 51 | 212518240
ADP | YH2F42TB21 | CV482*9 | TP9C100C20MP13 | 40500 | 38000 | 16 | 11.7 | 8.1 | 2.12 | 65 | 52 | 212518237
ADP | YH2F42TB21 | CV482*9 | TMLV120C20MP12 | 40500 | 38500 | 16 | 11.7 | 8.1 | 2.14 | 65 | 51 | 212518233
ADP | YH2F42TB21 | CV601*9 | TMLV120C20MP12 | 40500 | 38500 | 16 | 11.7 | 8.1 | 2.14 | 65 | 51 | 212518235
ADP | YH2F42TB21 | CV600*9 | TMLV120C20MP12 | 40500 | 38500 | 16 | 11.7 | 8.1 | 2.14 | 65 | 51 | 212518234
ADP | YH2F42TB21 | CH600C9 | TP9C100C20MP13 | 40500 | 38000 | 16 | 11.7 | 8.1 | 2.12 | 65 | 52 | 212518236
ADP | YH2F42TB21 | CV601*9 | TMLE130D20MP11 | 41000 | 38500 | 15.2 | 11.7 | 8.1 | 2.14 | 65 | 52 | 212518231
ADP | YH2F42TB21 | CV601*9 | TMLE120C20MP11 | 40500 | 38000 | 15.2 | 12 | 8.1 | 2.14 | 65 | 51 | 212518228
ADP | YH2F42TB21 | CV600*9 | TMLE130D20MP11 | 41000 | 38500 | 15.2 | 11.7 | 8.1 | 2.14 | 65 | 52 | 212518230
ADP | YH2F42TB21 | CH600C9 | TMLE120C20MP11 | 40500 | 38000 | 15.2 | 12 | 8.1 | 2.14 | 65 | 51 | 212518225
ADP | YH2F42TB21 | CH600D9 | TMLE130D20MP11 | 41000 | 38500 | 15.2 | 11.7 | 8.1 | 2.14 | 65 | 52 | 212518229
ADP | YH2F42TB21 | CV482*9 | TMLE120C20MP11 | 40500 | 38000 | 15.2 | 12 | 8.1 | 2.14 | 65 | 51 | 212518226
ADP | YH2F42TB21 | CV600*9 | TMLE120C20MP11 | 40500 | 38000 | 15.2 | 12 | 8.1 | 2.14 | 65 | 51 | 212518227
ADP | YH2F42TB21 | CH600C9 | TMLE100C20MP11 | 40500 | 38000 | 15.2 | 12 | 8.1 | 2.14 | 65 | 52 | 212518221
ADP | YH2F42TB21 | CV600*9 | TMLE100C20MP11 | 40500 | 38000 | 15.2 | 12 | 8.1 | 2.14 | 65 | 52 | 212518223
ADP | YH2F42TB21 | CV482*9 | TMLE100C20MP11 | 40500 | 38000 | 15.2 | 12 | 8.1 | 2.14 | 65 | 52 | 212518222
ADP | YH2F42TB21 | CV601*9 | TMLE100C20MP11 | 40500 | 38000 | 15.2 | 12 | 8.1 | 2.14 | 65 | 52 | 212518224
ADP | YH2F42TB21 | CV600*9 | TMLE080C20MP11 | 40500 | 38000 | 15.2 | 12 | 8.1 | 2.14 | 65 | 52 | 212518219
ADP | YH2F42TB21 | CV601*9 | TM9Y120D20MP11 | 40500 | 38500 | 16 | 11.7 | 8.1 | 2.12 | 65 | 52 | 212518216
ADP | YH2F42TB21 | CV601*9 | TMLE080C20MP11 | 40500 | 38000 | 15.2 | 12 | 8.1 | 2.14 | 65 | 52 | 212518220
ADP | YH2F48TB21 | CV603*9-A | TPLC120C20MP13 | 46000 | 42500 | 16 | 11.7 | 8.1 | 2.46 | 70 | 58 | 212518397
ADP | YH2F42TB21 | CH600D9 | TM9Y120D20MP11 | 40500 | 38500 | 16 | 11.7 | 8.1 | 2.12 | 65 | 52 | 212518214
ADP | YH2F42TB21 | CV601*9 | TM9Y100C20MP11 | 40500 | 38500 | 15.2 | 11.7 | 8.1 | 2.08 | 65 | 51 | 212518213
ADP | YH2F42TB21 | CV482*9 | TMLE080C20MP11 | 40500 | 38000 | 15.2 | 12 | 8.1 | 2.14 | 65 | 52 | 212518218
ADP | YH2F42TB21 | CH600D9 | TM9E120D20MP12 | 40500 | 38000 | 15.2 | 11.7 | 8.1 | 2.14 | 67 | 54 | 212518200
ADP | YH2F42TB21 | CV600*9 | TM9Y120D20MP11 | 40500 | 38500 | 16 | 11.7 | 8.1 | 2.12 | 65 | 52 | 212518215
ADP | YH2F42TB21 | CV600*9 | TM9Y100C20MP11 | 40500 | 38500 | 15.2 | 11.7 | 8.1 | 2.08 | 65 | 51 | 212518212
ADP | YH2F42TB21 | CH600C9 | TMLE080C20MP11 | 40500 | 38000 | 15.2 | 12 | 8.1 | 2.14 | 65 | 52 | 212518217
ADP | EL22XPV-036-230A** | LH35/38F9 | EL180UH100NE60C* | 35400 | 32000 | 18 | 12 | 8.7 | 2.22 | 66 | 56 | 212500203
ADP | EL22XPV-036-230A** | LP18/37R9 | EL195UH040NE36B* | 34400 | 32400 | 19 | 12 | 8.5 | 2.12 | 63 | 53 | 212500218
ADP | EL22XPV-036-230A** | LP29/36X9 | EL195UH040NE36B* | 34200 | 32200 | 19 | 12 | 8.5 | 2.1 | 63 | 53 | 212500215
ADP | EL22XPV-036-230A** | L*19/36U9 | EL195UH040NE36B* | 34200 | 32200 | 19 | 12 | 8.5 | 2.1 | 63 | 53 | 212500212
ADP | EL22XPV-036-230A** | LH35/36X9 | EL195UH040NE36B* | 34400 | 32400 | 20 | 12 | 8.5 | 2.12 | 63 | 53 | 212500210
ADP | EL22XPV-036-230A** | L*19/36S9 | EL195UH040NE36B* | 34200 | 32200 | 19 | 12 | 8.5 | 2.1 | 63 | 53 | 212500213
ADP | EL22XPV-036-230A** | LH35/36F9 | EL195UH040NE36B* | 34400 | 32400 | 20 | 12 | 8.5 | 2.12 | 63 | 53 | 212500211
ADP | EL22XPV-036-230A** | LH29/36F9 | EL195UH040NE36B* | 34200 | 32200 | 19 | 12 | 8.5 | 2.1 | 63 | 53 | 212500209
ADP | EL22XPV-036-230A** | LH29/36X9 | EL195UH040NE36B* | 34200 | 32200 | 19 | 12 | 8.5 | 2.1 | 63 | 53 | 212500208
ADP | EL22XPV-036-230A** | L*18/36T9 | EL195UH040NE36B* | 33800 | 32200 | 19 | 11.7 | 8.4 | 2.08 | 63 | 53 | 212500207
ADP | EL22XPV-036-230A** | LP36/37R9 | EL195UH040NE36B* | 34400 | 32400 | 20 | 12 | 8.5 | 2.12 | 63 | 53 | 212500206
ADP | EL22XPV-036-230A** | L*35/36S9 | EL180UH100NE60C* | 35400 | 32000 | 18 | 12 | 8.7 | 2.22 | 66 | 56 | 212500204
ADP | EL22XPV-036-230A** | LP18/37R9 | EL180UH100NE60C* | 35000 | 32000 | 17 | 11.7 | 8.6 | 2.2 | 66 | 56 | 212500205
ADP | EL22XPV-036-230A** | LP29/36X9 | EL180UH100NE60C* | 34800 | 32000 | 17 | 11.7 | 8.6 | 2.2 | 66 | 56 | 212500201
ADP | EL22XPV-036-230A** | LH18/37R9 | EL180UH060NE36A* | 34200 | 32400 | 20 | 11.7 | 8.5 | 2.12 | 64 | 53 | 212500184
ADP | EL22XPV-036-230A** | LH35/38X9 | EL180UH100NE60C* | 35400 | 32000 | 18 | 12 | 8.7 | 2.22 | 66 | 56 | 212500202
ADP | EL22XPV-036-230A** | LP18/37R9 | EL180UH080NE48B* | 35400 | 33200 | 19 | 12 | 8.5 | 2.14 | 63 | 53 | 212500198
ADP | EL22XPV-036-230A** | LP36/37R9 | EL180UH080NE48B* | 35400 | 33200 | 19 | 12 | 8.5 | 2.14 | 63 | 53 | 212500186
ADP | EL22XPV-036-230A** | LP36/37R9 | ML196UH110XE60C* | 35800 | 32200 | 17 | 12 | 8.7 | 2.24 | 66 | 57 | 212500815
ADP | EL22XPV-036-230A** | LP36/37R9 | EL180UH100NE60C* | 35400 | 32000 | 18 | 12 | 8.7 | 2.22 | 66 | 56 | 212500199
ADP | EL22XPV-036-230A** | LP25/36R9 | EL180UH100NE60C* | 34600 | 32800 | 17 | 11.7 | 8.15 | 2.02 | 66 | 54 | 212500200
ADP | EL22XPV-036-230A** | L*35/36S9 | EL180UH080NE48B* | 35400 | 33200 | 19 | 12 | 8.5 | 2.14 | 63 | 53 | 212500197
ADP | EL22XPV-036-230A** | LP25/36R9 | EL180UH080NE48B* | 34400 | 32400 | 18 | 11.7 | 8.5 | 2.12 | 64 | 53 | 212500194
ADP | EL22XPV-036-230A** | LP29/36X9 | EL180UH080NE48B* | 35400 | 33200 | 18 | 12 | 8.45 | 2.14 | 63 | 53 | 212500195
ADP | EL22XPV-036-230A** | L*35/36U9 | EL180UH080NE48B* | 35400 | 33200 | 19 | 12 | 8.5 | 2.14 | 63 | 53 | 212500196
ADP | EL22XPV-036-230A** | L*19/36S9 | EL180UH080NE48B* | 34400 | 32400 | 18 | 11.7 | 8.5 | 2.12 | 64 | 53 | 212500193
ADP | EL22XPV-036-230A** | LH29/36F9 | EL180UH080NE48B* | 34400 | 32400 | 18 | 11.7 | 8.5 | 2.12 | 64 | 53 | 212500189
ADP | EL22XPV-036-230A** | L*19/36U9 | EL180UH080NE48B* | 34400 | 32400 | 18 | 11.7 | 8.5 | 2.12 | 64 | 53 | 212500192
ADP | EL22XPV-036-230A** | LH35/36X9 | EL180UH080NE48B* | 35400 | 33200 | 19 | 12 | 8.5 | 2.14 | 63 | 53 | 212500190
ADP | EL22XPV-036-230A** | LP29/36X9 | EL180UH060NE36A* | 34200 | 32400 | 20 | 11.7 | 8.5 | 2.12 | 64 | 53 | 212500182
ADP | EL22XPV-036-230A** | L*18/36T9 | EL180UH080NE48B* | 34000 | 32400 | 18 | 11.5 | 8.4 | 2.1 | 64 | 53 | 212500187
ADP | EL22XPV-036-230A** | LH35/36F9 | EL180UH080NE48B* | 35400 | 33200 | 19 | 12 | 8.5 | 2.14 | 63 | 53 | 212500191
ADP | EL22XPV-036-230A** | L*35/36S9 | EL180UH060NE36A* | 34600 | 32600 | 20 | 12 | 8.5 | 2.12 | 63 | 53 | 212500183
ADP | EL22XPV-036-230A** | L*19/36S9 | EL180UH060NE36A* | 34200 | 32400 | 20 | 11.7 | 8.5 | 2.12 | 64 | 53 | 212500180
ADP | EL22XPV-036-230A** | LH29/36X9 | EL180UH080NE48B* | 34400 | 32400 | 18 | 11.7 | 8.5 | 2.12 | 64 | 53 | 212500188
ADP | EL22XPV-036-230A** | LP18/37R9 | EL180UH060NE36A* | 34200 | 32400 | 20 | 11.7 | 8.5 | 2.12 | 64 | 53 | 212500185
ADP | EL22XPV-036-230A** | LH18/37R9 | EL180UH040NE36A* | 34200 | 32400 | 20 | 11.7 | 8.5 | 2.12 | 64 | 53 | 212500174
ADP | EL22XPV-036-230A** | L*19/36U9 | EL180UH060NE36A* | 34200 | 32400 | 20 | 11.7 | 8.5 | 2.12 | 64 | 53 | 212500179
ADP | EL22XPV-036-230A** | L*35/36S9 | EL180UH040NE36A* | 34600 | 32600 | 20 | 12 | 8.5 | 2.12 | 63 | 53 | 212500173
ADP | EL22XPV-036-230A** | L*18/36T9 | EL180UH060NE36A* | 33800 | 32400 | 19 | 11.7 | 8.25 | 2.06 | 64 | 53 | 212500178
ADP | EL22XPV-024-230A** | L*18/36V9 | EL280UH045E36A* | 23600 | 21400 | 21 | 13.5 | 8.5 | 1.9 | 62 | 70 | 212499700
ADP | EL22XPV-024-230A** | L*18/36T9 | EL280UH045E36A* | 23600 | 21400 | 21 | 13.5 | 8.5 | 1.9 | 62 | 70 | 212499701
ADP | EL22XPV-024-230A** | LH18/36D9 | EL280UH045E36A* | 23600 | 21400 | 21 | 13.5 | 8.45 | 1.9 | 62 | 70 | 212499698
ADP | EL22XPV-024-230A** | LP29/36X9 | EL196UH070XE36B* | 24000 | 22200 | 20 | 13 | 8.5 | 1.9 | 62 | 70 | 212499695
ADP | EL22XPV-024-230A** | LP25/36R9 | EL196UH070XE36B* | 24000 | 22200 | 20 | 13 | 8.5 | 1.9 | 62 | 70 | 212499694
ADP | EL22XPV-024-230A** | L*19/36S9 | EL196UH070XE36B* | 24000 | 22200 | 20 | 13 | 8.5 | 1.9 | 62 | 70 | 212499693
ADP | EL22XPV-024-230A** | L*19/36U9 | EL196UH070XE36B* | 24000 | 22200 | 20 | 13 | 8.5 | 1.9 | 62 | 70 | 212499692
ADP | EL22XPV-024-230A** | LH29/36F9 | EL196UH070XE36B* | 24000 | 22200 | 20 | 13 | 8.5 | 1.9 | 62 | 70 | 212499690
ADP | EL22XPV-024-230A** | LH35/36X9 | EL196UH070XE36B* | 24000 | 22200 | 20 | 13 | 8.5 | 1.9 | 62 | 70 | 212499691
ADP | EL22XPV-024-230A** | LH29/36X9 | EL196UH070XE36B* | 24000 | 22200 | 20 | 13 | 8.5 | 1.9 | 62 | 70 | 212499689
ADP | EL22XPV-024-230A** | LH35/36X9 | EL196UH045XE36B* | 24000 | 22200 | 20 | 13 | 8.5 | 1.9 | 62 | 70 | 212499680
ADP | EL22XPV-024-230A** | LP29/36X9 | EL196UH030XE36B* | 24000 | 22200 | 21 | 13 | 8.5 | 1.9 | 62 | 69 | 212499673
ADP | EL22XPV-024-230A** | L*18/36T9 | EL196UH070XE36B* | 24000 | 22200 | 20 | 13 | 8.5 | 1.9 | 62 | 70 | 212499688
ADP | EL22XPV-024-230A** | L*18/36V9 | EL196UH070XE36B* | 24000 | 22200 | 20 | 13 | 8.5 | 1.9 | 62 | 70 | 212499687
ADP | EL22XPV-024-230A** | LP36/37R9 | EL196UH070XE36B* | 24000 | 22200 | 20 | 13 | 8.5 | 1.9 | 62 | 70 | 212499686
ADP | EL22XPV-024-230A** | LP18/37R9 | EL196UH045XE36B* | 24000 | 22200 | 20 | 13 | 8.5 | 1.9 | 62 | 70 | 212499685
ADP | EL22XPV-024-230A** | L*19/36S9 | EL196UH045XE36B* | 24000 | 22200 | 20 | 13 | 8.5 | 1.9 | 62 | 70 | 212499682
ADP | EL22XPV-024-230A** | LH29/36X9 | EL196UH045XE36B* | 24000 | 22200 | 20 | 13 | 8.5 | 1.9 | 62 | 70 | 212499678
ADP | EL22XPV-024-230A** | LH29/36F9 | EL196UH045XE36B* | 24000 | 22200 | 20 | 13 | 8.5 | 1.9 | 62 | 70 | 212499679
ADP | EL22XPV-024-230A** | L*19/36U9 | EL196UH045XE36B* | 24000 | 22200 | 20 | 13 | 8.5 | 1.9 | 62 | 70 | 212499681
ADP | EL22XPV-024-230A** | L*18/36T9 | EL196UH045XE36B* | 24000 | 22200 | 20 | 13 | 8.5 | 1.9 | 62 | 70 | 212499677
ADP | EL22XPV-024-230A** | LP29/36X9 | EL196UH045XE36B* | 24000 | 22200 | 20 | 13 | 8.5 | 1.9 | 62 | 70 | 212499684
ADP | EL22XPV-024-230A** | LP25/36R9 | EL196UH045XE36B* | 24000 | 22200 | 20 | 13 | 8.5 | 1.9 | 62 | 70 | 212499683
ADP | EL22XPV-024-230A** | L*18/36V9 | EL196UH045XE36B* | 24000 | 22200 | 20 | 13 | 8.5 | 1.9 | 62 | 70 | 212499676
ADP | EL22XPV-024-230A** | L*19/36U9 | EL196UH030XE36B* | 24000 | 22200 | 21 | 13 | 8.5 | 1.9 | 62 | 69 | 212499670
ADP | EL22XPV-024-230A** | LP36/37R9 | EL196UH045XE36B* | 24000 | 22200 | 20 | 13 | 8.5 | 1.9 | 62 | 70 | 212499675
ADP | EL22XPV-024-230A** | LH35/36X9 | EL196UH030XE36B* | 24000 | 22200 | 21 | 13 | 8.5 | 1.9 | 62 | 69 | 212499669
ADP | EL22XPV-024-230A** | LP18/37R9 | EL196UH030XE36B* | 24000 | 22200 | 21 | 13 | 8.5 | 1.9 | 62 | 69 | 212499674
ADP | EL22XPV-024-230A** | LP25/36R9 | EL196UH030XE36B* | 24000 | 22200 | 21 | 13 | 8.5 | 1.9 | 62 | 69 | 212499672
ADP | EL22XPV-024-230A** | L*19/36S9 | EL196UH030XE36B* | 24000 | 22200 | 21 | 13 | 8.5 | 1.9 | 62 | 69 | 212499671
ADP | EL22XPV-024-230A** | LH29/36X9 | EL196UH030XE36B* | 24000 | 22200 | 21 | 13 | 8.5 | 1.9 | 62 | 69 | 212499667
ADP | EL22XPV-024-230A** | LH29/36F9 | EL196UH030XE36B* | 24000 | 22200 | 21 | 13 | 8.5 | 1.9 | 62 | 69 | 212499668
ADP | EL22XPV-024-230A** | L*18/36T9 | EL196UH030XE36B* | 24000 | 22200 | 21 | 13 | 8.5 | 1.9 | 62 | 69 | 212499666
ADP | EL22XPV-024-230A** | LH29/36F9 | EL195UH060NE36B* | 24000 | 22200 | 20 | 13 | 8.5 | 1.9 | 62 | 70 | 212499657
ADP | EL22XPV-024-230A** | L*18/36V9 | EL196UH030XE36B* | 24000 | 22200 | 21 | 13 | 8.5 | 1.9 | 62 | 69 | 212499665
ADP | EL22XPV-024-230A** | L*18/36T9 | ML180UH070E36A* | 24000 | 21600 | 20 | 13.5 | 8.5 | 1.9 | 63 | 70 | 212499849
ADP | EL22XPV-024-230A** | LP18/37R9 | EL195UH060NE36B* | 24000 | 22200 | 20 | 13 | 8.5 | 1.9 | 62 | 70 | 212499663
ADP | EL22XPV-024-230A** | L*18/36V9 | ML180UH070E36A* | 24000 | 21600 | 20 | 13.5 | 8.5 | 1.9 | 63 | 70 | 212499848
ADP | EL22XPV-024-230A** | LP25/36R9 | EL195UH060NE36B* | 24000 | 22200 | 20 | 13 | 8.5 | 1.9 | 62 | 70 | 212499661
ADP | YH2F42TB21 | CV600*9 | TM9V120D20MP12 | 40500 | 38500 | 16 | 12 | 8.1 | 2.14 | 64 | 51 | 212518208
ADP | YH2F42TB21 | CV601*9 | TM9V120D20MP12 | 40500 | 38500 | 16 | 12 | 8.1 | 2.14 | 64 | 51 | 212518209
ADP | YH2F42TB21 | CV482*9 | TM9Y100C20MP11 | 40500 | 38500 | 15.2 | 11.7 | 8.1 | 2.08 | 65 | 51 | 212518211
ADP | YH2F48TB21 | CX601C935 | TPLC120C20MP13 | 46000 | 42500 | 16 | 11.7 | 8.1 | 2.46 | 70 | 58 | 212518395
ADP | YH2F42TB21 | CH600C9 | TM9Y100C20MP11 | 40500 | 38500 | 15.2 | 11.7 | 8.1 | 2.08 | 65 | 51 | 212518210
ADP | YH2F42TB21 | CH600D9 | TM9V120D20MP12 | 40500 | 38500 | 16 | 12 | 8.1 | 2.14 | 64 | 51 | 212518207
ADP | YZT48B21 | CV602C9 | Y81E100C20SMPS1 | 46000 | 45000 | 17 | 13 | 8.1 | 2 | 69 | 69 | 212519456
ADP | YZT48B21 | CV603*9-A | Y81E100C20SMPS1 | 46000 | 45000 | 17 | 12.5 | 8.1 | 2 | 69 | 69 | 212519454
ADP | YZT48B21 | CH606C9 | Y81E100C20SMPS1 | 46000 | 45000 | 17 | 13 | 8.1 | 2 | 69 | 69 | 212519458
ADP | YZT48B21 | CH606C9-A | Y81E100C20SMPS1 | 46000 | 45000 | 17 | 13 | 8.1 | 2 | 69 | 69 | 212519457
ADP | YZT48B21 | CV609*9 | Y81E100C16SMPS1 | 46000 | 45000 | 17 | 12.5 | 8.1 | 2 | 69 | 69 | 212519452
ADP | YZT48B21 | CV602C9-A | Y81E100C20SMPS1 | 46000 | 45000 | 17 | 13 | 8.1 | 2 | 69 | 69 | 212519455
ADP | DLCURAH18ABK | FG80936 | *96VSN0401712A* | 17900 | 16900 | 15.2 | 10.5 | 8.5 | 2.22 | 67 | 107 | 212544187
ADP | DLCURAH18ABK | FG80936 | *96VTN0401712A* | 17900 | 16900 | 15.2 | 10.5 | 8.5 | 2.22 | 67 | 107 | 212544188
ADP | DLCURAH24ABK | FG80936 | *95ESN0401410A* | 24400 | 25000 | 15.2 | 10 | 8.5 | 1.82 | 74 | 88 | 212544190
ADP | DLCURAH24ABK | FG80936 | *92ESN0401410A* | 24200 | 24800 | 15.2 | 10 | 8.5 | 1.84 | 74 | 90 | 212544189
ADP | 38MURAQ24AB3* | CP2903A+TXV+TD |  | 23000 | 24800 | 16 | 10 | 8.5 | 1.84 | 73 | 91 | 212498560
ADP | 38MURAQ24AB3* | CP2505A+TXV+TD |  | 23200 | 24800 | 16 | 10 | 8.55 | 1.84 | 73 | 91 | 212498561
ADP | 38MURAQ24AB3* | CP3005A+TXV+TD |  | 23200 | 24800 | 16 | 10 | 8.55 | 1.84 | 73 | 91 | 212498562
ADP | 38MURAQ18AB3* | CP2403A+TXV+TD |  | 17400 | 17000 | 15.2 | 10.5 | 8.7 | 2.32 | 68 | 114 | 212498557
ADP | 38MURAQ18AB3* | CE1801A+TXV |  | 17400 | 17000 | 17 | 10.5 | 8.6 | 2.3 | 68 | 114 | 212498593
ADP | 38MURAQ18AB3* | CE2403A+TXV |  | 17700 | 17000 | 17 | 11 | 8.7 | 2.32 | 68 | 114 | 212498596
ADP | 38MURAQ18AB3* | CE2301C+TXV |  | 17400 | 17000 | 17 | 10.5 | 8.6 | 2.3 | 68 | 114 | 212498594
ADP | 38MURAQ18AB3* | CE1801C+TXV |  | 17400 | 17000 | 17 | 10.5 | 8.6 | 2.3 | 68 | 114 | 212498595
ADP | 38MURAQ24AB3* | CE2903C+TXV |  | 23800 | 25600 | 17 | 10 | 8.85 | 2.14 | 72 | 99 | 212498601
ADP | 38MURAQ24AB3* | CE2403A+TXV |  | 23800 | 25600 | 17 | 10 | 8.85 | 2.14 | 72 | 99 | 212498600
ADP | 38MURAQ24AB3* | CE2403C+TXV |  | 23800 | 25600 | 17 | 10 | 8.85 | 2.14 | 72 | 99 | 212498602
ADP | 38MURAQ24AB3* | CE2505C+TXV |  | 23600 | 25600 | 17 | 10 | 9 | 2.14 | 73 | 98 | 212498605
ADP | 38MURAQ24AB3* | CE3005A+TXV |  | 23600 | 25600 | 17 | 10 | 9 | 2.14 | 73 | 98 | 212498603
ADP | ML17XP1-018-230A** | LP18/37R9 | ML180UH090E48B* | 18000 | 16000 | 15.2 | 13 | 8.5 | 1.92 | 61 | 48 | 212501121
ADP | ML17XP1-018-230A** | LP18/37R9 | ML196UH045XE36B* | 18000 | 15400 | 16 | 13.5 | 8.5 | 1.98 | 61 | 47 | 212501126
ADP | YZT48B21 | CH604*9 | Y81E120C16SMPS1 | 46000 | 45000 | 17 | 12.5 | 8.1 | 2 | 69 | 69 | 212519461
ADP | YZT48B21 | CV602C9-A | Y81E120C16SMPS1 | 46000 | 45000 | 17 | 13 | 8.1 | 2 | 69 | 69 | 212519463
ADP | YZT48B21 | CV602C9 | Y81E120C16SMPS1 | 46000 | 45000 | 17 | 13 | 8.1 | 2 | 69 | 69 | 212519464
ADP | YZT48B21 | CH606C9-A | Y81E120C16SMPS1 | 46000 | 45000 | 17 | 13 | 8.1 | 2 | 69 | 69 | 212519465
ADP | YZT48B21 | CV609*9 | Y81E100C20SMPS1 | 46000 | 45000 | 17 | 12.5 | 8.1 | 2 | 69 | 69 | 212519460
ADP | YZT48B21 | CV609*9-A | Y81E100C20SMPS1 | 46000 | 45000 | 17 | 12.5 | 8.1 | 2 | 69 | 69 | 212519459
ADP | YZT48B21 | CV603*9-A | Y81E120C16SMPS1 | 46000 | 45000 | 17 | 12.5 | 8.1 | 2 | 69 | 69 | 212519462
ADP | YZT48B21 | CV603*9-A | Y81E120C20SMPS1 | 46500 | 45000 | 17 | 12.5 | 8.1 | 2 | 69 | 69 | 212519470
ADP | YZT48B21 | CH606C9 | Y81E120C16SMPS1 | 46000 | 45000 | 17 | 13 | 8.1 | 2 | 69 | 69 | 212519466
ADP | YZT48B21 | CV609*9-A | Y81E120C16SMPS1 | 46000 | 45000 | 17 | 12.5 | 8.1 | 2 | 69 | 69 | 212519467
ADP | YZT48B21 | CV602C9-A | Y81E120C20SMPS1 | 46500 | 45000 | 17 | 13 | 8.1 | 2 | 69 | 69 | 212519471
ADP | YZT48B21 | CV609*9 | Y81E120C16SMPS1 | 46000 | 45000 | 17 | 12.5 | 8.1 | 2 | 69 | 69 | 212519468
ADP | YZT48B21 | CV602C9 | Y81E120C20SMPS1 | 46500 | 45000 | 17 | 13 | 8.1 | 2 | 69 | 69 | 212519472
ADP | YZT48B21 | CH604*9 | Y81E120C20SMPS1 | 46500 | 45000 | 17 | 12.5 | 8.1 | 2 | 69 | 69 | 212519469
ADP | YZT48B21 | CH606C9 | Y81E120C20SMPS1 | 46500 | 45000 | 17 | 13 | 8.1 | 2 | 69 | 69 | 212519474
ADP | YZT48B21 | CV609*9 | Y81E120C20SMPS1 | 46500 | 45000 | 17 | 13 | 8.1 | 2 | 69 | 69 | 212519476
ADP | YZT48B21 | CV609*9-A | Y81E120C20SMPS1 | 46500 | 45000 | 17 | 13 | 8.1 | 2 | 69 | 69 | 212519475
ADP | YZT48B21 | CH606C9-A | Y81E120C20SMPS1 | 46500 | 45000 | 17 | 13 | 8.1 | 2 | 69 | 69 | 212519473
ADP | YZT48B21 | CV603*9-A | Y82E080C16LMPS1 | 46000 | 45000 | 17 | 12.5 | 8.1 | 2 | 69 | 69 | 212519478
ADP | YZT48B21 | CH604*9 | Y82E080C16LMPS1 | 46000 | 45000 | 17 | 12.5 | 8.1 | 2 | 69 | 69 | 212519477
ADP | YZT48B21 | CV602C9-A | Y82E080C16LMPS1 | 46000 | 45000 | 17 | 13 | 8.1 | 2 | 69 | 69 | 212519479
ADP | YZT48B21 | CH606C9-A | Y82E080C16LMPS1 | 46000 | 45000 | 17 | 13 | 8.1 | 2 | 69 | 69 | 212519481
ADP | YZT48B21 | CH606C9 | Y82E080C16LMPS1 | 46000 | 45000 | 17 | 13 | 8.1 | 2 | 69 | 69 | 212519482
ADP | YZT48B21 | CV602C9 | Y82E080C16LMPS1 | 46000 | 45000 | 17 | 13 | 8.1 | 2 | 69 | 69 | 212519480
ADP | YZT48B21 | CV609*9-A | Y82E080C16LMPS1 | 46000 | 45000 | 17 | 12.5 | 8.1 | 2 | 69 | 69 | 212519483
ADP | YZT48B21 | CV609*9 | Y82E080C16LMPS1 | 46000 | 45000 | 17 | 12.5 | 8.1 | 2 | 69 | 69 | 212519484
ADP | YZT48B21 | CH604*9 | Y82E100C16LMPS1 | 45500 | 45000 | 17 | 12.5 | 8.1 | 2 | 69 | 69 | 212519485
ADP | YZT48B21 | CV603*9-A | Y82E100C16LMPS1 | 45500 | 45000 | 17 | 12.5 | 8.1 | 2 | 69 | 69 | 212519486
ADP | YZT48B21 | CV602C9-A | Y82E100C16LMPS1 | 45500 | 45000 | 17 | 13 | 8.1 | 2 | 69 | 69 | 212519487
ADP | YZT48B21 | CV602C9 | Y82E100C16LMPS1 | 45500 | 45000 | 17 | 13 | 8.1 | 2 | 69 | 69 | 212519488
ADP | YZT48B21 | CH606C9-A | Y82E100C16LMPS1 | 45500 | 45000 | 17 | 13 | 8.1 | 2 | 69 | 69 | 212519489
ADP | YZT48B21 | CH606C9 | Y82E100C16LMPS1 | 45500 | 45000 | 17 | 13 | 8.1 | 2 | 69 | 69 | 212519490
ADP | YZT48B21 | CV609*9-A | Y82E100C16LMPS1 | 45500 | 45000 | 17 | 12.5 | 8.1 | 2 | 69 | 69 | 212519491
ADP | YZT48B21 | CH604*9 | Y82E100C20LMPS1 | 46000 | 45000 | 17 | 12.5 | 8.1 | 2 | 69 | 69 | 212519493
ADP | YZT48B21 | CV609*9 | Y82E100C16LMPS1 | 45500 | 45000 | 17 | 12.5 | 8.1 | 2 | 69 | 69 | 212519492
ADP | YZT48B21 | CV602C9-A | Y82E100C20LMPS1 | 46000 | 45000 | 17 | 13 | 8.1 | 2 | 69 | 69 | 212519495
ADP | YZT48B21 | CV603*9-A | Y82E100C20LMPS1 | 46000 | 45000 | 17 | 12.5 | 8.1 | 2 | 69 | 69 | 212519494
ADP | YZT48B21 | CV602C9 | Y82E100C20LMPS1 | 46000 | 45000 | 17 | 13 | 8.1 | 2 | 69 | 69 | 212519496
ADP | YZT48B21 | CH606C9-A | Y82E100C20LMPS1 | 46000 | 45000 | 17 | 13 | 8.1 | 2 | 69 | 69 | 212519497
ADP | YZT48B21 | CH606C9 | Y82E100C20LMPS1 | 46000 | 45000 | 17 | 13 | 8.1 | 2 | 69 | 69 | 212519498
ADP | YZT48B21 | CV609*9-A | Y82E100C20LMPS1 | 46000 | 45000 | 17 | 12.5 | 8.1 | 2 | 69 | 69 | 212519499
ADP | YZT48B21 | CV609*9 | Y82E100C20LMPS1 | 46000 | 45000 | 17 | 12.5 | 8.1 | 2 | 69 | 69 | 212519500
ADP | YZT48B21 | CH604*9 | Y82E120C20LMPS1 | 46000 | 45000 | 17 | 12.5 | 8.1 | 2 | 69 | 69 | 212519501
ADP | YZT48B21 | CV602C9-A | Y82E120C20LMPS1 | 46000 | 45000 | 17 | 13 | 8.1 | 2 | 69 | 69 | 212519503
ADP | YZT48B21 | CV603*9-A | Y82E120C20LMPS1 | 46000 | 45000 | 17 | 12.5 | 8.1 | 2 | 69 | 69 | 212519502
ADP | YZT48B21 | CV602C9 | Y82E120C20LMPS1 | 46000 | 45000 | 17 | 13 | 8.1 | 2 | 69 | 69 | 212519504
ADP | YZT48B21 | CH606C9-A | Y82E120C20LMPS1 | 46000 | 45000 | 17 | 13 | 8.1 | 2 | 69 | 69 | 212519505
ADP | YZT48B21 | CH606C9 | Y82E120C20LMPS1 | 46000 | 45000 | 17 | 13 | 8.1 | 2 | 69 | 69 | 212519506
ADP | YH2F42TB21 | CV601*9 | TM9V100C20MP12 | 40500 | 38000 | 16 | 11.7 | 8.1 | 2.12 | 65 | 52 | 212518206
ADP | ML17XP1-030-230A** | LP29/36X9 | ML180UH090E60C* | 29400 | 27000 | 15.2 | 13 | 8.5 | 2.26 | 66 | 53 | 212501331
ADP | ML17XP1-030-230A** | LP25/36R9 | ML180UH045V36A* | 29400 | 26400 | 15.2 | 13 | 8.1 | 2.22 | 66 | 54 | 212501314
ADP | ML17XP1-030-230A** | LP29/36X9 | ML180UH030V36A* | 29400 | 26400 | 15.2 | 13 | 8.1 | 2.22 | 66 | 54 | 212501309
ADP | ML17XP1-030-230A** | LP29/36X9 | ML180UH045V36A* | 29400 | 26400 | 15.2 | 13 | 8.1 | 2.22 | 66 | 54 | 212501315
ADP | ML17XP1-030-230A** | LP25/36R9 | ML180UH030V36A* | 29400 | 26400 | 15.2 | 13 | 8.1 | 2.22 | 66 | 54 | 212501308
ADP | ML17XP1-030-230A** | LP18/37R9 | EL296UH110XV48C* | 29000 | 26800 | 15.2 | 12.5 | 8.3 | 2.22 | 66 | 53 | 212501306
ADP | ML17XP1-030-230A** | LP18/37R9 | EL296UH070XV36B* | 30000 | 26400 | 15.2 | 13 | 8.1 | 2.28 | 66 | 54 | 212501297
ADP | ML17XP1-030-230A** | LP18/37R9 | EL296UH090XE48C* | 28600 | 26400 | 15.2 | 13 | 8.3 | 2.26 | 66 | 54 | 212501298
ADP | ML17XP1-030-230A** | LP18/37R9 | EL296UH110XE60C* | 29400 | 27200 | 15.2 | 12.5 | 8.5 | 2.24 | 65 | 53 | 212501305
ADP | ML17XP1-030-230A** | LH35/38X9 | EL296UH110XE60C* | 29400 | 27200 | 15.2 | 13 | 8.5 | 2.24 | 65 | 53 | 212501304
ADP | ML17XP1-030-230A** | LP29/36X9 | EL296UH110XE60C* | 29400 | 27200 | 15.2 | 12.5 | 8.5 | 2.24 | 65 | 53 | 212501303
ADP | ML17XP1-030-230A** | LP25/36R9 | EL296UH110XE60C* | 29200 | 27200 | 15.2 | 12 | 8.45 | 2.22 | 65 | 53 | 212501302
ADP | ML17XP1-030-230A** | LP18/37R9 | EL296UH090XV48C* | 28600 | 26600 | 15.2 | 13 | 8.3 | 2.22 | 65 | 53 | 212501300
ADP | ML17XP1-030-230A** | LP18/37R9 | EL296UH090XV36C* | 28800 | 26600 | 15.2 | 12.5 | 8.3 | 2.22 | 66 | 54 | 212501299
ADP | ML17XP1-030-230A** | LP18/37R9 | EL296UH045XV36B* | 29800 | 26400 | 15.2 | 13 | 8.1 | 2.26 | 66 | 54 | 212501295
ADP | ML17XP1-030-230A** | LP18/37R9 | EL280UH110XE60C* | 29400 | 27200 | 15.2 | 12.5 | 8.5 | 2.22 | 65 | 53 | 212501293
ADP | ML17XP1-030-230A** | LH35/38X9 | EL280UH110XE60C* | 29400 | 27200 | 15.2 | 13 | 8.5 | 2.22 | 65 | 53 | 212501292
ADP | ML17XP1-030-230A** | LP18/37R9 | EL296UH045XE36B* | 29400 | 26200 | 15.2 | 13 | 8.1 | 2.26 | 66 | 53 | 212501294
ADP | ML17XP1-030-230A** | LP29/36X9 | EL280UH110XE60C* | 29400 | 27200 | 15.2 | 12.5 | 8.5 | 2.22 | 65 | 53 | 212501291
ADP | ML17XP1-030-230A** | LP25/36R9 | EL280UH110XE60C* | 29400 | 27200 | 15.2 | 12.5 | 8.45 | 2.2 | 65 | 53 | 212501290
ADP | ML17XP1-030-230A** | LP18/37R9 | EL280UH110E60C* | 29400 | 27200 | 15.2 | 12.5 | 8.5 | 2.22 | 65 | 53 | 212501288
ADP | ML17XP1-030-230A** | LH35/38X9 | EL280UH110E60C* | 29400 | 27200 | 15.2 | 13 | 8.5 | 2.22 | 65 | 53 | 212501287
ADP | ML17XP1-030-230A** | LP29/36X9 | EL280UH110E60C* | 29400 | 27200 | 15.2 | 12.5 | 8.5 | 2.22 | 65 | 53 | 212501286
ADP | ML17XP1-030-230A** | LP25/36R9 | EL280UH110E60C* | 29400 | 27200 | 15.2 | 12.5 | 8.45 | 2.2 | 65 | 53 | 212501285
ADP | ML17XP1-030-230A** | LP18/37R9 | EL280UH110E48C* | 28400 | 26400 | 15.2 | 13 | 8.3 | 2.22 | 66 | 54 | 212501283
ADP | ML17XP1-030-230A** | LP25/36R9 | EL280UH045E36A* | 29200 | 26200 | 15.2 | 13 | 8.1 | 2.24 | 66 | 53 | 212501271
ADP | ML17XP1-030-230A** | LP29/36X9 | EL280UH045E36A* | 29200 | 26200 | 15.2 | 13 | 8.1 | 2.24 | 66 | 53 | 212501273
ADP | ML17XP1-030-230A** | LP18/37R9 | EL196UH110XE60C* | 29400 | 27200 | 15.2 | 12.5 | 8.5 | 2.26 | 65 | 53 | 212501267
ADP | ML17XP1-030-230A** | LH35/38X9 | EL196UH110XE60C* | 29400 | 27200 | 15.2 | 13 | 8.5 | 2.26 | 65 | 53 | 212501265
ADP | ML17XP1-030-230A** | LP18/37R9 | EL196UH090XE48C* | 28200 | 26400 | 15.2 | 12.5 | 8.3 | 2.22 | 66 | 54 | 212501257
ADP | ML17XP1-030-230A** | LP29/36X9 | EL196UH110XE60C* | 29400 | 27200 | 15.2 | 12.5 | 8.5 | 2.26 | 65 | 53 | 212501263
ADP | XP20-036-230B** | L*35/36S9 | EL296UH110XV48C* | 33000 | 30000 | 19 | 12 | 8.1 | 1.96 | 67 | 53 | 212499322
ADP | EL22XPV-024-230A** | LP25/36R9 | ML180UH030V36A* | 23600 | 21400 | 21 | 13.5 | 8.5 | 1.88 | 62 | 70 | 212499808
ADP | XP20-036-230B** | LH35/38F9 | EL296UH110XV48C* | 33000 | 30000 | 19 | 12 | 8.1 | 1.96 | 67 | 53 | 212499321
ADP | EL22XPV-024-230A** | L*19/36S9 | ML180UH030V36A* | 23600 | 21400 | 21 | 13.5 | 8.5 | 1.88 | 62 | 70 | 212499807
ADP | XP20-036-230B** | LH35/38X9 | EL296UH110XV48C* | 33000 | 30000 | 19 | 12 | 8.1 | 1.96 | 67 | 53 | 212499320
ADP | XP20-036-230B** | LP36/37R9 | EL296UH110XV48C* | 33000 | 30000 | 19 | 12 | 8.1 | 1.96 | 67 | 53 | 212499319
ADP | EL22XPV-024-230A** | L*19/36U9 | ML180UH030V36A* | 23600 | 21400 | 21 | 13.5 | 8.5 | 1.88 | 62 | 70 | 212499806
ADP | 4HP17L30P-**A | A36VDA+TXV | 80G1DF110CE20 | 28200 | 27400 | 15.2 | 12.5 | 8.5 | 2.24 | 64 | 50 | 212524621
ADP | 4HP17L30P-**A | A36VDA+TXV | 80G1DF070BE12 | 27800 | 27400 | 15.2 | 12.5 | 8.5 | 2.22 | 64 | 50 | 212524619
ADP | 4HP17L18P-**A | A30VBA+TXV | 96G2DF070BE16 | 18000 | 16000 | 15.2 | 13 | 8.5 | 1.92 | 63 | 49 | 212524597
ADP | 4HP17L18P-**A | A30VBA+TXV | 96G2DF045BE12 | 17800 | 16400 | 16 | 13 | 8.5 | 2.14 | 62 | 49 | 212524596
ADP | 4HP17L18P-**A | A30VBA+TXV | 92G1UH045BE12 | 18000 | 15600 | 16 | 13.5 | 8.5 | 2.06 | 63 | 50 | 212524594
ADP | 4HP17L18P-**A | A30VBA+TXV | 92G1UH070BE12 | 18000 | 15600 | 16 | 13.5 | 8.5 | 2.1 | 63 | 50 | 212524595
ADP | 4HP17L18P-**A | A30VBA+TXV | 92G1DF070BE12 | 18000 | 16200 | 16 | 13.5 | 8.5 | 1.96 | 62 | 48 | 212524592
ADP | 4HP17L18P-**A | A30VBA+TXV | 92G1UH030BE12 | 18000 | 15800 | 16 | 13.5 | 8.5 | 2.08 | 63 | 51 | 212524593
ADP | 4HP17L18P-**A | A30VBA+TXV | 92G1DF045BE12 | 18000 | 16200 | 16 | 13.5 | 8.5 | 1.94 | 62 | 48 | 212524591
ADP | 4HP17L18P-**A | A30VBA+TXV | 80G2UH090BE16L | 17500 | 15900 | 15.2 | 12.5 | 8.25 | 1.86 | 62 | 48 | 212524590
ADP | 4HP17L18P-**A | A30VBA+TXV | 80G2UH090BE16 | 17500 | 15900 | 15.2 | 12.5 | 8.25 | 1.86 | 62 | 48 | 212524589
ADP | 4HP17L18P-**A | A30VBA+TXV | 80G2UH090BE12 | 18000 | 15800 | 16 | 14 | 8.5 | 2.12 | 62 | 49 | 212524588
ADP | 4HP17L18P-**A | A30VBA+TXV | 80G2DF090BE16 | 17800 | 16400 | 15.2 | 12.5 | 8.5 | 2.1 | 63 | 51 | 212524587
ADP | 4HP17L18P-**A | A30VBA+TXV | 80G1DF090BE16 | 17800 | 16400 | 15.2 | 12.5 | 8.5 | 2.08 | 63 | 51 | 212524586
ADP | 4HP17L18P-**A | A30VBA+TXV | 80G1DF070BE12 | 18000 | 16000 | 15.2 | 13 | 8.5 | 1.92 | 61 | 48 | 212524585
ADP | BOVB-36HDN1-M20G | F,PE*G32924 |  | 23000 | 22400 | 19 | 12.5 | 9.3 | 1.96 | 96 | 77 | 212522926
ADP | BOVA-36HDN1-M20G | F,PE*G32924 |  | 23000 | 22400 | 19 | 12.5 | 9.3 | 1.96 | 96 | 77 | 212522922
ADP | YH2F48TB21 | CV603*9-A | TM9V100C20MP12 | 45500 | 42000 | 16 | 11.7 | 8.1 | 2.48 | 70 | 59 | 212518337
ADP | YH2F48TB21 | CV609*9-A | TM9E120D20MP12 | 45500 | 42000 | 15.2 | 12 | 8.1 | 2.28 | 68 | 55 | 212518332
ADP | YH2F48TB21 | CV609*9-A | TM9E100C20MP12 | 46000 | 42500 | 16 | 12 | 8.1 | 2.44 | 70 | 59 | 212518329
ADP | YH2F48TB21 | CX601C935 | YP9C100C20MP13 | 45500 | 42000 | 16 | 11.7 | 8.1 | 2.48 | 70 | 59 | 212518401
ADP | YH2F48TB21 | CV605*9 | TM9E100C20MP12 | 46000 | 42500 | 15.2 | 11.7 | 8.1 | 2.44 | 70 | 59 | 212518327
ADP | YH2F48TB21 | CV603*9-A | TM9E100C20MP12 | 46000 | 42500 | 16 | 11.7 | 8.1 | 2.44 | 70 | 59 | 212518328
ADP | YH2F48TB21 | CX601C935 | TM9E100C20MP12 | 46000 | 42500 | 16 | 11.7 | 8.1 | 2.44 | 70 | 59 | 212518326
ADP | YH2F48TB21 | CV609*9-A | TM9E080C20MP12 | 46000 | 42500 | 16 | 12 | 8.1 | 2.44 | 70 | 59 | 212518323
ADP | YH2F48TB21 | CV603*9-A | TM9E080C20MP12 | 46000 | 42500 | 16 | 11.7 | 8.1 | 2.44 | 70 | 59 | 212518322
ADP | YH2F48TB21 | CV605*9 | TM9E080C20MP12 | 46000 | 42500 | 15.2 | 11.7 | 8.1 | 2.44 | 70 | 59 | 212518321
ADP | YH2F48TB21 | CX601C935 | TM9E080C20MP12 | 46000 | 42500 | 16 | 11.7 | 8.1 | 2.44 | 70 | 59 | 212518320
ADP | YH2F48TB21 | CV609*9-A | TM8Y120C20MP11 | 45500 | 42000 | 16 | 12 | 8.1 | 2.48 | 70 | 59 | 212518317
ADP | YH2F48TB21 | CV609*9-A | TM8Y100C20MP11 | 45500 | 42000 | 16 | 12 | 8.1 | 2.48 | 70 | 59 | 212518311
ADP | YH2F48TB21 | CX601C935 | TM8V120C20MP12 | 46000 | 42500 | 16 | 11.7 | 8.1 | 2.46 | 69 | 57 | 212518302
ADP | YH2F48TB21 | CV609*9-A | TM8V120C20MP12 | 46000 | 42500 | 16 | 12 | 8.1 | 2.46 | 70 | 58 | 212518305
ADP | YH2F48TB21 | CV605*9 | TM8V120C20MP12 | 46000 | 42500 | 15.2 | 11.7 | 8.1 | 2.46 | 70 | 58 | 212518303
ADP | YH2F48TB21 | CV603*9-A | TM8V120C20MP12 | 46000 | 42500 | 16 | 11.7 | 8.1 | 2.46 | 70 | 58 | 212518304
ADP | YH2F48TB21 | CV603*9-A | TM8V100C20MP12 | 46000 | 42500 | 16 | 11.7 | 8.1 | 2.46 | 70 | 59 | 212518298
ADP | YH2F48TB21 | CV605*9 | TM8V100C20MP12 | 46000 | 42500 | 15.2 | 11.7 | 8.1 | 2.46 | 70 | 59 | 212518297
ADP | YH2F48TB21 | CV609*9-A | TM8V100C20MP12 | 46000 | 42500 | 16 | 12 | 8.1 | 2.46 | 70 | 59 | 212518299
ADP | YH2F48TB21 | CX601C935 | TM8V100C20MP12 | 46000 | 42500 | 16 | 11.7 | 8.1 | 2.46 | 70 | 58 | 212518296
ADP | YH2F48TB21 | CV609*9-A | TM8E130D20MP11 | 46500 | 43000 | 15.2 | 12 | 8.1 | 2.42 | 70 | 58 | 212518293
ADP | YH2F48TB21 | CX601C935 | TM8E120C20MP11 | 46000 | 42500 | 16 | 11.7 | 8.1 | 2.44 | 70 | 58 | 212518287
ADP | YH2F48TB21 | CV609*9-A | TM8E120C20MP11 | 46000 | 42500 | 16 | 12 | 8.1 | 2.44 | 70 | 58 | 212518290
ADP | YH2F48TB21 | CV603*9-A | TM8E120C20MP11 | 46000 | 42500 | 16 | 11.7 | 8.1 | 2.44 | 70 | 58 | 212518289
ADP | YH2F48TB21 | CV605*9 | TM8E120C20MP11 | 46000 | 42500 | 15.2 | 11.7 | 8.1 | 2.44 | 70 | 58 | 212518288
ADP | YH2F48TB21 | CV603*9-A | TM8E080C20MP11 | 46000 | 42500 | 16 | 11.7 | 8.1 | 2.44 | 70 | 59 | 212518282
ADP | YH2F48TB21 | CX601C935 | TM8E100C20MP11 | 46000 | 42500 | 16 | 11.7 | 8.1 | 2.44 | 70 | 59 | 212518284
ADP | YH2F48TB21 | CV609*9-A | TM8E080C20MP11 | 46000 | 43000 | 16 | 12 | 8.1 | 2.42 | 69 | 58 | 212518283
ADP | YH2F48TB21 | CV605*9 | TM8E080C20MP11 | 46000 | 43000 | 15.2 | 11.7 | 8.1 | 2.42 | 69 | 58 | 212518281
ADP | YH2F48TB21 | CX601C935 | TM8E080C20MP11 | 46000 | 42500 | 16 | 11.7 | 8.1 | 2.44 | 70 | 59 | 212518280
ADP | YH2F48TB21 | CV603*9-A | TL9E100C20UH11 | 46000 | 42500 | 16 | 11.7 | 8.1 | 2.46 | 69 | 57 | 212518276
ADP | YH2F48TB21 | CV609*9-A | TL9E100C20UH11 | 46000 | 42500 | 16 | 12 | 8.1 | 2.46 | 69 | 57 | 212518277
ADP | YH2F48TB21 | CV605*9 | TL9E100C20UH11 | 46000 | 42500 | 15.2 | 11.7 | 8.1 | 2.46 | 69 | 57 | 212518275
ADP | EL22XPV-036-230A** | LH35/36X9 | ML193UH030XE36B* | 34600 | 32800 | 19 | 11.7 | 8.5 | 2.12 | 63 | 53 | 212500679
ADP | EL22XPV-036-230A** | L*18/36T9 | ML193UH030XE36B* | 34000 | 32600 | 19 | 11.5 | 8.4 | 2.08 | 64 | 53 | 212500676
ADP | EL22XPV-036-230A** | LP29/36X9 | ML180UH110V60C* | 35200 | 33000 | 20 | 12 | 8.5 | 2.06 | 65 | 53 | 212500663
ADP | EL22XPV-036-230A** | LP18/37R9 | ML180UH110XE60C* | 34800 | 32800 | 18 | 12 | 8.2 | 2.04 | 66 | 53 | 212500674
ADP | EL22XPV-036-230A** | LH29/36F9 | ML193UH030XE36B* | 34400 | 32600 | 19 | 11.7 | 8.5 | 2.1 | 64 | 53 | 212500678
ADP | EL22XPV-036-230A** | LH29/36X9 | ML193UH030XE36B* | 34400 | 32600 | 19 | 11.7 | 8.5 | 2.1 | 64 | 53 | 212500677
ADP | EL22XPV-036-230A** | LH35/38F9 | ML180UH110XE60C* | 35400 | 31800 | 18 | 12 | 8.8 | 2.26 | 67 | 56 | 212500672
ADP | EL22XPV-036-230A** | LH35/38X9 | ML180UH110XE60C* | 35400 | 31800 | 18 | 12 | 8.8 | 2.26 | 67 | 56 | 212500671
ADP | EL22XPV-036-230A** | L*35/36S9 | ML180UH110XE60C* | 35400 | 31800 | 18 | 12 | 8.8 | 2.26 | 67 | 56 | 212500673
ADP | EL22XPV-036-230A** | LP36/37R9 | ML193UH030XE36B* | 34800 | 31800 | 19 | 11.7 | 8.8 | 2.18 | 67 | 57 | 212500675
ADP | EL22XPV-036-230A** | LP25/36R9 | ML180UH110V60C* | 35200 | 33000 | 20 | 12 | 8.45 | 2.06 | 65 | 53 | 212500662
ADP | EL22XPV-036-230A** | LP36/37R9 | ML180UH110XE60C* | 35400 | 31800 | 18 | 12 | 8.8 | 2.26 | 67 | 56 | 212500668
ADP | EL22XPV-036-230A** | LP25/36R9 | ML180UH110XE60C* | 34800 | 32800 | 18 | 12 | 8.15 | 2.04 | 66 | 53 | 212500669
ADP | EL22XPV-036-230A** | LP29/36X9 | ML180UH110XE60C* | 34800 | 32800 | 18 | 12 | 8.2 | 2.04 | 66 | 53 | 212500670
ADP | EL22XPV-036-230A** | L*35/36S9 | ML180UH110V60C* | 35800 | 32000 | 20 | 12 | 8.8 | 2.28 | 66 | 56 | 212500666
ADP | EL22XPV-036-230A** | LH35/38F9 | ML180UH110V60C* | 35800 | 32000 | 20 | 12 | 8.8 | 2.28 | 66 | 56 | 212500665
ADP | EL22XPV-036-230A** | L*35/36S9 | ML296UH045XV36B* | 35000 | 33000 | 19 | 11.7 | 8.5 | 2.12 | 64 | 53 | 212500833
ADP | EL22XPV-036-230A** | LP18/37R9 | ML180UH110E60C* | 34800 | 32800 | 18 | 12 | 8.2 | 2.04 | 66 | 53 | 212500660
ADP | EL22XPV-036-230A** | L*35/36S9 | ML180UH110E60C* | 35400 | 31800 | 18 | 12 | 8.8 | 2.26 | 67 | 56 | 212500659
ADP | EL22XPV-036-230A** | LP36/37R9 | ML180UH110V60C* | 35800 | 32000 | 20 | 12 | 8.8 | 2.28 | 66 | 56 | 212500661
ADP | EL22XPV-036-230A** | LH35/38X9 | ML180UH110V60C* | 35800 | 32000 | 20 | 12 | 8.8 | 2.28 | 66 | 56 | 212500664
ADP | EL22XPV-036-230A** | LH35/38X9 | ML180UH110E60C* | 35400 | 31800 | 18 | 12 | 8.8 | 2.26 | 67 | 56 | 212500657
ADP | EL22XPV-036-230A** | LH35/38F9 | ML180UH110E60C* | 35400 | 31800 | 18 | 12 | 8.8 | 2.26 | 67 | 56 | 212500658
ADP | EL22XPV-036-230A** | LP29/36X9 | ML180UH110E60C* | 34800 | 32800 | 18 | 12 | 8.2 | 2.04 | 66 | 53 | 212500656
ADP | EL22XPV-036-230A** | LP25/36R9 | ML180UH110E60C* | 34800 | 32800 | 18 | 12 | 8.15 | 2.04 | 66 | 53 | 212500655
ADP | EL22XPV-036-230A** | LP18/37R9 | ML180UH090XE48B* | 35000 | 32800 | 19 | 12 | 8.7 | 2.14 | 65 | 54 | 212500653
ADP | EL22XPV-036-230A** | L*35/36U9 | ML180UH090XE48B* | 35400 | 32800 | 20 | 12 | 8.5 | 2.18 | 63 | 53 | 212500651
ADP | EL22XPV-036-230A** | L*35/36S9 | ML180UH090XE48B* | 35400 | 32800 | 20 | 12 | 8.5 | 2.18 | 63 | 53 | 212500652
ADP | EL22XPV-036-230A** | LP36/37R9 | ML180UH110E60C* | 35400 | 31800 | 18 | 12 | 8.8 | 2.26 | 67 | 56 | 212500654
ADP | EL22XPV-036-230A** | LP29/36X9 | ML180UH090V48B* | 34800 | 32800 | 20 | 12 | 8.5 | 2.12 | 63 | 53 | 212500637
ADP | EL22XPV-036-230A** | L*19/36S9 | ML180UH090XE48B* | 35000 | 32600 | 19 | 12 | 8.5 | 2.16 | 63 | 53 | 212500648
ADP | EL22XPV-036-230A** | LP29/36X9 | ML180UH090XE48B* | 35000 | 32800 | 19 | 12 | 8.7 | 2.14 | 65 | 54 | 212500650
ADP | EL22XPV-036-230A** | LP25/36R9 | ML180UH090XE48B* | 35000 | 32600 | 19 | 12 | 8.5 | 2.16 | 63 | 53 | 212500649
ADP | EL22XPV-036-230A** | LH35/36X9 | ML180UH090V48B* | 35200 | 32800 | 20 | 12 | 8.5 | 2.14 | 63 | 53 | 212500632
ADP | EL22XPV-036-230A** | L*19/36U9 | ML180UH090V48B* | 34800 | 32800 | 20 | 12 | 8.5 | 2.12 | 63 | 53 | 212500634
ADP | EL22XPV-036-230A** | L*19/36U9 | ML180UH090XE48B* | 35000 | 32600 | 19 | 12 | 8.5 | 2.16 | 63 | 53 | 212500647
ADP | EL22XPV-036-230A** | LH35/36F9 | ML180UH090XE48B* | 35400 | 32800 | 20 | 12 | 8.5 | 2.18 | 63 | 53 | 212500646
ADP | EL22XPV-036-230A** | LH35/36X9 | ML180UH090XE48B* | 35400 | 32800 | 20 | 12 | 8.5 | 2.18 | 63 | 53 | 212500645
ADP | EL22XPV-036-230A** | LH29/36X9 | ML180UH090XE48B* | 35000 | 32600 | 19 | 12 | 8.5 | 2.16 | 63 | 53 | 212500643
ADP | EL22XPV-036-230A** | LH29/36F9 | ML180UH090XE48B* | 35000 | 32600 | 19 | 12 | 8.5 | 2.16 | 63 | 53 | 212500644
ADP | EL18XPV-024-230A** | LP36/37R9 | EL280UH070E36A* | 23400 | 22000 | 21 | 12.5 | 8.1 | 2.16 | 67 | 53 | 212498715
ADP | EL18XPV-024-230A** | LP25/36R9 | EL280UH070E36A* | 23400 | 22000 | 21 | 12.5 | 8.1 | 2.16 | 67 | 53 | 212498716
ADP | EL18XPV-024-230A** | LP36/37R9 | EL180UH040NE36A* | 23400 | 21600 | 21 | 13 | 8.1 | 2.16 | 68 | 54 | 212498704
ADP | EL18XPV-024-230A** | LP18/37R9 | EL196UH045XE36B* | 23200 | 22000 | 19 | 12.5 | 8.1 | 2.14 | 66 | 49 | 212498710
ADP | EL18XPV-024-230A** | LP29/36X9 | EL180UH060NE36A* | 23400 | 21600 | 21 | 13 | 8.1 | 2.16 | 68 | 54 | 212498709
ADP | EL18XPV-024-230A** | LP18/37R9 | EL196UH070XE36B* | 23200 | 22000 | 19 | 12.5 | 8.1 | 2.16 | 66 | 49 | 212498711
ADP | EL18XPV-024-230A** | LP29/36X9 | EL180UH040NE36A* | 23400 | 21600 | 21 | 13 | 8.1 | 2.16 | 68 | 54 | 212498706
ADP | EL18XPV-024-230A** | LP25/36R9 | EL180UH040NE36A* | 23400 | 21600 | 21 | 13 | 8.1 | 2.16 | 68 | 54 | 212498705
ADP | EL18XPV-024-230A** | LP36/37R9 | EL180UH060NE36A* | 23400 | 21600 | 21 | 13 | 8.1 | 2.16 | 68 | 54 | 212498707
ADP | 38MURAQ18AB3* | H,PG34936 | 58S(B,C)*A045E14**12 | 18100 | 17100 | 16 | 11 | 8.5 | 2.22 | 67 | 105 | 212520150
ADP | 38MURAQ18AB3* | H,PG32936 | 58S(B,C)*A045E14**12 | 17900 | 17300 | 16 | 10.5 | 8.5 | 2.28 | 67 | 107 | 212520149
ADP | EL22XPV-036-230A** | LH35/36F9 | EL196UH030XE36B* | 34600 | 32600 | 19 | 12 | 8.5 | 2.12 | 63 | 53 | 212500254
ADP | EL22XPV-036-230A** | L*18/36T9 | EL196UH030XE36B* | 33800 | 32400 | 19 | 11.7 | 8.25 | 2.06 | 64 | 53 | 212500250
ADP | EL22XPV-036-230A** | LH35/36X9 | EL196UH030XE36B* | 34600 | 32600 | 19 | 12 | 8.5 | 2.12 | 63 | 53 | 212500253
ADP | EL22XPV-036-230A** | LP36/37R9 | EL196UH030XE36B* | 34600 | 32600 | 19 | 12 | 8.5 | 2.12 | 63 | 53 | 212500249
ADP | EL22XPV-036-230A** | LH29/36F9 | EL196UH030XE36B* | 34200 | 32400 | 19 | 11.7 | 8.5 | 2.1 | 64 | 53 | 212500252
ADP | EL22XPV-036-230A** | LP18/37R9 | EL195UH100NE60C* | 35400 | 32200 | 17 | 11.7 | 8.6 | 2.22 | 66 | 57 | 212500248
ADP | EL22XPV-036-230A** | LH29/36X9 | EL196UH030XE36B* | 34200 | 32400 | 19 | 11.7 | 8.5 | 2.1 | 64 | 53 | 212500251
ADP | EL22XPV-036-230A** | LP18/37R9 | EL195UH080NE48C* | 35000 | 32000 | 18 | 11.7 | 8.7 | 2.2 | 67 | 57 | 212500241
ADP | EL22XPV-036-230A** | L*35/36S9 | EL195UH100NE60C* | 35800 | 32200 | 17 | 12 | 8.7 | 2.24 | 66 | 57 | 212500247
ADP | EL22XPV-036-230A** | LP25/36R9 | EL195UH080NE48C* | 34600 | 33000 | 18 | 11.7 | 8.15 | 2.02 | 66 | 54 | 212500236
ADP | EL22XPV-036-230A** | LP25/36R9 | EL195UH100NE60C* | 35000 | 33200 | 17 | 11.7 | 8.2 | 2.02 | 66 | 54 | 212500243
ADP | EL22XPV-036-230A** | LP29/36X9 | ML196UH110XE60C* | 35200 | 32200 | 17 | 11.7 | 8.6 | 2.22 | 66 | 57 | 212500817
ADP | EL22XPV-036-230A** | LH35/38F9 | EL195UH100NE60C* | 35800 | 32200 | 17 | 12 | 8.7 | 2.24 | 66 | 57 | 212500246
ADP | EL22XPV-036-230A** | LH35/38X9 | EL195UH100NE60C* | 35800 | 32200 | 17 | 12 | 8.7 | 2.24 | 66 | 57 | 212500245
ADP | EL22XPV-036-230A** | LP29/36X9 | EL195UH100NE60C* | 35200 | 32200 | 17 | 11.7 | 8.6 | 2.22 | 66 | 57 | 212500244
ADP | EL22XPV-036-230A** | LP36/37R9 | EL195UH100NE60C* | 35800 | 32200 | 17 | 12 | 8.7 | 2.24 | 66 | 57 | 212500242
ADP | EL22XPV-036-230A** | L*35/36S9 | EL195UH080NE48C* | 35400 | 32000 | 19 | 12 | 8.8 | 2.22 | 67 | 57 | 212500240
ADP | EL22XPV-036-230A** | LH35/38F9 | EL195UH080NE48C* | 35400 | 32000 | 19 | 12 | 8.8 | 2.22 | 67 | 57 | 212500239
ADP | EL22XPV-036-230A** | LH35/38X9 | EL195UH080NE48C* | 35400 | 32000 | 19 | 12 | 8.8 | 2.22 | 67 | 57 | 212500238
ADP | EL22XPV-036-230A** | LP29/36X9 | EL195UH080NE48C* | 34800 | 32000 | 18 | 11.7 | 8.65 | 2.2 | 67 | 57 | 212500237
ADP | EL22XPV-036-230A** | LP36/37R9 | EL195UH080NE48C* | 35400 | 32000 | 19 | 12 | 8.8 | 2.22 | 67 | 57 | 212500235
ADP | EL22XPV-036-230A** | L*35/36S9 | EL195UH060NE36B* | 35000 | 32000 | 20 | 12 | 8.8 | 2.2 | 67 | 56 | 212500232
ADP | EL22XPV-036-230A** | LP18/37R9 | EL195UH060NE36B* | 34600 | 32600 | 20 | 11.7 | 8.5 | 2.12 | 64 | 53 | 212500234
ADP | MOVA-60HDN1-M20G | F,PE*TT3960 |  | 45000 | 46000 | 18 | 11.5 | 9.15 | 1.94 | 85 | 72 | 212500227
ADP | MOVA-60HDN1-M20G | F,PE*TT1948 |  | 46500 | 46000 | 17 | 11.7 | 9.45 | 2 | 85 | 72 | 212500230
ADP | EL22XPV-036-230A** | LP29/36X9 | EL195UH060NE36B* | 34600 | 32600 | 20 | 11.7 | 8.5 | 2.12 | 64 | 53 | 212500229
ADP | EL22XPV-036-230A** | L*35/36U9 | EL195UH060NE36B* | 35000 | 32000 | 20 | 12 | 8.8 | 2.2 | 67 | 56 | 212500231
ADP | EL22XPV-036-230A** | LP25/36R9 | EL195UH060NE36B* | 34600 | 32600 | 20 | 11.7 | 8.5 | 2.12 | 64 | 53 | 212500228
ADP | EL22XPV-036-230A** | L*19/36S9 | EL195UH060NE36B* | 34600 | 32600 | 20 | 11.7 | 8.5 | 2.12 | 64 | 53 | 212500226
ADP | EL22XPV-036-230A** | LP25/36R9 | EL195UH040NE36B* | 34200 | 32200 | 19 | 12 | 8.5 | 2.1 | 63 | 53 | 212500214
ADP | EL22XPV-036-230A** | L*19/36U9 | EL195UH060NE36B* | 34600 | 32600 | 20 | 11.7 | 8.5 | 2.12 | 64 | 53 | 212500225
ADP | EL22XPV-036-230A** | LH35/36F9 | EL195UH060NE36B* | 35000 | 32800 | 20 | 12 | 8.5 | 2.14 | 63 | 53 | 212500224
ADP | EL22XPV-036-230A** | LH29/36X9 | EL195UH060NE36B* | 34600 | 32600 | 20 | 11.7 | 8.5 | 2.12 | 64 | 53 | 212500221
ADP | EL22XPV-036-230A** | LH29/36F9 | EL195UH060NE36B* | 34600 | 32600 | 20 | 11.7 | 8.5 | 2.12 | 64 | 53 | 212500222
ADP | EL22XPV-036-230A** | LP25/36R9 | ML196UH110XE60C* | 35200 | 33200 | 17 | 11.7 | 8.2 | 2.04 | 66 | 54 | 212500816
ADP | EL22XPV-036-230A** | L*35/36U9 | EL195UH040NE36B* | 34400 | 32400 | 20 | 12 | 8.5 | 2.12 | 63 | 53 | 212500216
ADP | EL22XPV-036-230A** | L*18/36T9 | EL195UH060NE36B* | 34200 | 32600 | 19 | 11.7 | 8.25 | 2.08 | 64 | 53 | 212500220
ADP | EL22XPV-036-230A** | LH35/36X9 | EL195UH060NE36B* | 35000 | 32800 | 20 | 12 | 8.5 | 2.14 | 63 | 53 | 212500223
ADP | EL22XPV-036-230A** | L*35/36S9 | EL195UH040NE36B* | 34400 | 32400 | 20 | 12 | 8.5 | 2.12 | 63 | 53 | 212500217
ADP | EL22XPV-036-230A** | LP36/37R9 | EL195UH060NE36B* | 35000 | 32000 | 20 | 12 | 8.8 | 2.2 | 67 | 56 | 212500219
ADP | SL25XPV-036-230A** | LH23/37W9 | SL280UH110XV60C* | 34000 | 33800 | 21 | 13.5 | 8.8 | 1.84 | 94 | 80 | 207455189
ADP | SL25XPV-036-230A** | L*35/36S9 | SL280UH110XV60C* | 34000 | 33800 | 21 | 13.5 | 8.8 | 1.84 | 94 | 80 | 207455187
ADP | SL25XPV-036-230A** | LH35/38F9 | SL280UH110XV60C* | 34000 | 33800 | 21 | 13.5 | 8.8 | 1.84 | 94 | 80 | 207455185
ADP | SL25XPV-036-230A** | L*23/37Z9 | SL280UH110V60C* | 34000 | 33800 | 21 | 13.5 | 8.8 | 1.84 | 94 | 80 | 207455182
ADP | SL25XPV-036-230A** | LH35/38X9 | SL280UH110XV60C* | 34000 | 33800 | 21 | 13.5 | 8.8 | 1.84 | 94 | 80 | 207455184
ADP | MOVA-60HDN1-M20G | F,PE*TT4960 |  | 47000 | 46000 | 18 | 12 | 9.5 | 2 | 85 | 72 | 210426979
ADP | 4HP18V36P | 36CX** | 96G2UH090CV20 | 33600 | 33000 | 17 | 10 | 8.4 | 2.08 | 63 | 56 | 211000861
ADP | 4HP18V36P | 36BX** | 95G1UH070BE12 | 33000 | 32400 | 16 | 10.5 | 8.1 | 2.04 | 66 | 55 | 207256373
ADP | 4HP18V36P | 36BP**+TXV | 95G1UH070BE12 | 33000 | 32400 | 16 | 10.5 | 8.1 | 2.04 | 66 | 55 | 207256372
ADP | 4HP18V36P | 36BX** | 95G1UH045BE12 | 23800 | 22400 | 18 | 12 | 8.1 | 1.97 | 66 | 66 | 207256371
ADP | 4HP18V36P | 36BP**+TXV | 95G1UH045BE12 | 23800 | 22400 | 18 | 12 | 8.1 | 1.97 | 66 | 66 | 207256370
ADP | 4HP18V36P | 36AX** | 80G2UH070AV12* | 23200 | 22400 | 19 | 12 | 8.1 | 1.92 | 63 | 63 | 207172510
ADP | 4HP18V36P | 36AP**+TXV | 80G2UH070AV12* | 23200 | 22400 | 19 | 12 | 8.1 | 1.92 | 63 | 63 | 207172509
ADP | SL25XPV-024-230A** | LH35/38F9 | EL296UH090XV36C* | 22200 | 19800 | 22 | 14.5 | 9.3 | 1.9 | 115 | 100 | 207454721
ADP | SL25XPV-024-230A** | LH35/38X9 | EL296UH090XV36C* | 22200 | 19800 | 22 | 14.5 | 9.3 | 1.9 | 115 | 100 | 207454720
ADP | EL22XPV-024-230A** | L*18/36T9 | ML180UH030V36A* | 23600 | 21400 | 21 | 13.5 | 8.5 | 1.88 | 62 | 70 | 212499805
ADP | EL22XPV-024-230A** | L*18/36V9 | ML180UH030V36A* | 23600 | 21400 | 21 | 13.5 | 8.5 | 1.88 | 62 | 70 | 212499804
ADP | EL22XPV-024-230A** | L*18/36S9 | ML180UH030V36A* | 23400 | 21400 | 21 | 13 | 8.45 | 1.86 | 62 | 70 | 212499803
ADP | ML17XP1-030-230A** | LP25/36R9 | EL196UH110XE60C* | 29400 | 27200 | 15.2 | 12.5 | 8.45 | 2.24 | 65 | 53 | 212501261
ADP | ML17XP1-030-230A** | LP18/37R9 | EL195UH100NE60C* | 29400 | 27200 | 15.2 | 12.5 | 8.5 | 2.24 | 65 | 53 | 212501253
ADP | ML17XP1-030-230A** | LP18/37R9 | EL196UH070XE36B* | 29400 | 26200 | 15.2 | 13 | 8.1 | 2.26 | 66 | 53 | 212501256
ADP | ML17XP1-030-230A** | LP29/36X9 | EL195UH100NE60C* | 29400 | 27200 | 15.2 | 12.5 | 8.5 | 2.24 | 65 | 53 | 212501251
ADP | ML17XP1-030-230A** | LP29/36X9 | EL180UH100NE60C* | 28800 | 26800 | 15.2 | 12.5 | 8.3 | 2.22 | 66 | 54 | 212501243
ADP | ML17XP1-030-230A** | LH35/38X9 | EL195UH100NE60C* | 29400 | 27200 | 15.2 | 13 | 8.5 | 2.24 | 65 | 53 | 212501252
ADP | ML17XP1-030-230A** | LP25/36R9 | EL180UH100NE60C* | 28600 | 26800 | 15.2 | 12 | 8.25 | 2.2 | 66 | 54 | 212501242
ADP | ML17XP1-030-230A** | LP25/36R9 | EL195UH100NE60C* | 29200 | 27200 | 15.2 | 12 | 8.45 | 2.22 | 65 | 53 | 212501250
ADP | ML17XP1-030-230A** | LP36/37R9 | EL195UH100NE60C* | 29400 | 27200 | 15.2 | 13 | 8.5 | 2.24 | 65 | 53 | 212501249
ADP | ML17XP1-030-230A** | LP18/37R9 | EL195UH080NE48C* | 28200 | 26400 | 15.2 | 12.5 | 8.3 | 2.22 | 66 | 53 | 212501248
ADP | ML17XP1-030-230A** | LP36/37R9 | EL180UH100NE60C* | 28800 | 26800 | 15.2 | 13 | 8.3 | 2.22 | 66 | 54 | 212501241
ADP | ML17XP1-030-230A** | LP18/37R9 | EL195UH060NE36B* | 29600 | 26400 | 15.2 | 13 | 8.1 | 2.26 | 65 | 53 | 212501247
ADP | ML17XP1-030-230A** | LH35/38X9 | EL180UH100NE60C* | 28800 | 26800 | 15.2 | 12.5 | 8.3 | 2.22 | 66 | 54 | 212501244
ADP | ML17XP1-030-230A** | LP18/37R9 | EL180UH100NE60C* | 28800 | 26800 | 15.2 | 12.5 | 8.3 | 2.22 | 66 | 54 | 212501245
ADP | 4TXD2036A10NU** | CP2505C+TXV+TD |  | 22400 | 22400 | 15.2 | 10.5 | 8.25 | 1.76 | 71 | 95 | 212498646
ADP | 4TXD2036A10NU** | CE2505C+TXV |  | 23000 | 22400 | 16 | 11.5 | 8.8 | 1.78 | 67 | 96 | 212498649
ADP | 4TXD2036A10NU** | CP3005C+TXV+TD |  | 22400 | 22400 | 15.2 | 10.5 | 8.25 | 1.76 | 71 | 95 | 212498647
ADP | 4TXD2036A10NU** | CE3005C+TXV |  | 23000 | 22400 | 16 | 11.5 | 8.8 | 1.78 | 67 | 96 | 212498648
ADP | 38MURAQ24AB3* | CE3005C+TXV |  | 23600 | 25600 | 17 | 10 | 9 | 2.14 | 73 | 98 | 212498604
ADP | 38MURAQ18AB3* | CE2403C+TXV |  | 17700 | 17000 | 17 | 11 | 8.7 | 2.32 | 68 | 114 | 212498597
ADP | EL22XPV-036-230A** | L*18/36T9 | ML180UH090XE48B* | 34200 | 32800 | 19 | 11.7 | 8.5 | 2.1 | 65 | 54 | 212500642
ADP | EL22XPV-036-230A** | LP36/37R9 | ML180UH090XE48B* | 35400 | 32800 | 20 | 12 | 8.5 | 2.18 | 63 | 53 | 212500641
ADP | EL22XPV-036-230A** | LP18/37R9 | ML180UH090V48B* | 35200 | 32800 | 20 | 12 | 8.5 | 2.14 | 63 | 53 | 212500640
ADP | EL22XPV-036-230A** | L*35/36U9 | ML180UH090V48B* | 35200 | 32000 | 20 | 12 | 8.8 | 2.22 | 66 | 56 | 212500638
ADP | EL22XPV-036-230A** | L*35/36S9 | ML180UH090V48B* | 35200 | 32000 | 20 | 12 | 8.8 | 2.22 | 66 | 56 | 212500639
ADP | EL22XPV-036-230A** | LP25/36R9 | ML180UH090V48B* | 34800 | 32800 | 20 | 12 | 8.5 | 2.12 | 63 | 53 | 212500636
ADP | EL22XPV-036-230A** | L*35/36U9 | ML296UH045XV36B* | 35000 | 33000 | 19 | 11.7 | 8.5 | 2.12 | 64 | 53 | 212500832
ADP | EL22XPV-036-230A** | L*19/36S9 | ML180UH090V48B* | 34800 | 32800 | 20 | 12 | 8.5 | 2.12 | 63 | 53 | 212500635
ADP | EL22XPV-036-230A** | LH35/36F9 | ML180UH090V48B* | 35200 | 32800 | 20 | 12 | 8.5 | 2.14 | 63 | 53 | 212500633
ADP | EL22XPV-036-230A** | LH29/36F9 | ML180UH090V48B* | 34800 | 32800 | 20 | 12 | 8.5 | 2.12 | 63 | 53 | 212500631
ADP | EL22XPV-036-230A** | LH35/38F9 | ML180UH090E60C* | 35800 | 32000 | 18 | 12 | 8.8 | 2.26 | 66 | 56 | 212500625
ADP | EL22XPV-036-230A** | LH29/36X9 | ML180UH090V48B* | 34800 | 32800 | 20 | 12 | 8.5 | 2.12 | 63 | 53 | 212500630
ADP | EL22XPV-036-230A** | L*18/36T9 | ML180UH090V48B* | 34200 | 32600 | 20 | 11.5 | 8.25 | 2.08 | 64 | 53 | 212500629
ADP | EL22XPV-036-230A** | LH35/38X9 | ML180UH090E60C* | 35800 | 32000 | 18 | 12 | 8.8 | 2.26 | 66 | 56 | 212500624
ADP | EL22XPV-036-230A** | LP36/37R9 | ML180UH090V48B* | 35200 | 32000 | 20 | 12 | 8.8 | 2.22 | 66 | 56 | 212500628
ADP | EL22XPV-036-230A** | LP18/37R9 | ML180UH090E60C* | 35000 | 32800 | 18 | 12 | 8.2 | 2.06 | 66 | 53 | 212500627
ADP | EL22XPV-036-230A** | L*35/36S9 | ML180UH090E60C* | 35800 | 32000 | 18 | 12 | 8.8 | 2.26 | 66 | 56 | 212500626
ADP | EL22XPV-036-230A** | LH29/36F9 | ML180UH090E48B* | 35000 | 32600 | 19 | 12 | 8.5 | 2.16 | 63 | 53 | 212500611
ADP | EL22XPV-036-230A** | LP29/36X9 | ML180UH090E60C* | 35000 | 32800 | 18 | 12 | 8.2 | 2.06 | 66 | 53 | 212500623
ADP | EL22XPV-036-230A** | L*35/36U9 | ML180UH090E48B* | 35400 | 32800 | 20 | 12 | 8.5 | 2.18 | 63 | 53 | 212500618
ADP | EL22XPV-036-230A** | LP25/36R9 | ML180UH090E60C* | 35000 | 32800 | 18 | 12 | 8.15 | 2.06 | 66 | 53 | 212500622
ADP | EL22XPV-036-230A** | L*19/36U9 | ML180UH090E48B* | 35000 | 32600 | 19 | 12 | 8.5 | 2.16 | 63 | 53 | 212500614
ADP | EL22XPV-036-230A** | LP18/37R9 | ML180UH090E48B* | 35400 | 32800 | 19 | 12 | 8.5 | 2.18 | 63 | 53 | 212500620
ADP | EL22XPV-036-230A** | LP29/36X9 | ML180UH090E48B* | 35000 | 32600 | 19 | 12 | 8.5 | 2.16 | 63 | 53 | 212500617
ADP | EL22XPV-036-230A** | LP29/36X9 | ML180UH070XE36B* | 34800 | 32600 | 20 | 12 | 8.5 | 2.14 | 63 | 53 | 212500604
ADP | EL22XPV-036-230A** | LP36/37R9 | ML180UH090E60C* | 35800 | 32000 | 18 | 12 | 8.8 | 2.26 | 66 | 56 | 212500621
ADP | EL22XPV-036-230A** | L*35/36S9 | ML180UH090E48B* | 35400 | 32800 | 20 | 12 | 8.5 | 2.18 | 63 | 53 | 212500619
ADP | EL22XPV-036-230A** | LP25/36R9 | ML180UH090E48B* | 35000 | 32600 | 19 | 12 | 8.5 | 2.16 | 63 | 53 | 212500616
ADP | EL22XPV-036-230A** | LP29/36X9 | ML296UH045XV36B* | 34600 | 33000 | 19 | 11.7 | 8.5 | 2.1 | 64 | 53 | 212500831
ADP | EL22XPV-036-230A** | L*19/36S9 | ML180UH090E48B* | 35000 | 32600 | 19 | 12 | 8.5 | 2.16 | 63 | 53 | 212500615
ADP | EL22XPV-036-230A** | LH29/36X9 | ML180UH090E48B* | 35000 | 32600 | 19 | 12 | 8.5 | 2.16 | 63 | 53 | 212500610
ADP | EL22XPV-036-230A** | LH35/36F9 | ML180UH090E48B* | 35400 | 32800 | 20 | 12 | 8.5 | 2.18 | 63 | 53 | 212500613
ADP | EL22XPV-036-230A** | L*18/36T9 | ML180UH090E48B* | 34800 | 32600 | 19 | 11.7 | 8.4 | 2.14 | 63 | 53 | 212500609
ADP | EL22XPV-036-230A** | LH35/36X9 | ML180UH090E48B* | 35400 | 32800 | 20 | 12 | 8.5 | 2.18 | 63 | 53 | 212500612
ADP | EL22XPV-036-230A** | LP36/37R9 | ML180UH090E48B* | 35400 | 32800 | 20 | 12 | 8.5 | 2.18 | 63 | 53 | 212500608
ADP | EL22XPV-036-230A** | LP18/37R9 | ML180UH070XE36B* | 35200 | 32800 | 20 | 12 | 8.5 | 2.16 | 63 | 53 | 212500607
ADP | EL22XPV-036-230A** | L*35/36S9 | ML180UH070XE36B* | 35200 | 31800 | 20 | 12 | 8.8 | 2.22 | 67 | 56 | 212500606
ADP | EL22XPV-036-230A** | LH35/36X9 | ML180UH070XE36B* | 35200 | 32800 | 20 | 12 | 8.5 | 2.16 | 63 | 53 | 212500599
ADP | EL22XPV-036-230A** | LP25/36R9 | ML180UH070XE36B* | 34800 | 32600 | 20 | 12 | 8.5 | 2.14 | 63 | 53 | 212500603
ADP | EL22XPV-036-230A** | L*35/36U9 | ML180UH070XE36B* | 35200 | 31800 | 20 | 12 | 8.8 | 2.22 | 67 | 56 | 212500605
ADP | YH2F48TB21 | CX601C935 | TL9E100C20UH11 | 46000 | 42500 | 16 | 11.7 | 8.1 | 2.46 | 69 | 57 | 212518274
ADP | YH2F48TB21 | CV609*9-A | TL8E100C20UH11 | 46000 | 42000 | 16 | 12 | 8.1 | 2.48 | 70 | 59 | 212518271
ADP | YH2F42TB21 | CV482*9 | YPLC120C20MP13 | 40500 | 38500 | 16 | 11.7 | 8.1 | 2.14 | 65 | 51 | 212518263
ADP | YH2F42TB21 | CV601*9 | YPLC120C20MP13 | 40500 | 38500 | 16 | 11.7 | 8.1 | 2.14 | 65 | 51 | 212518265
ADP | YH2F42TB21 | CV600*9 | YP9C100C20MP13 | 40500 | 38000 | 16 | 11.7 | 8.1 | 2.12 | 65 | 52 | 212518253
ADP | YH2F42TB21 | CV600*9 | YPLC120C20MP13 | 40500 | 38500 | 16 | 11.7 | 8.1 | 2.14 | 65 | 51 | 212518264
ADP | YH2F42TB21 | CV601*9 | YPLC100C20MP13 | 40500 | 38500 | 16 | 11.7 | 8.1 | 2.14 | 65 | 51 | 212518261
ADP | YH2F42TB21 | CV600*9 | YPLC100C20MP13 | 40500 | 38500 | 16 | 11.7 | 8.1 | 2.14 | 65 | 51 | 212518260
ADP | YH2F42TB21 | CH600C9 | YPLC120C20MP13 | 40500 | 38500 | 16 | 11.7 | 8.1 | 2.14 | 65 | 51 | 212518262
ADP | YH2F42TB21 | CV601*9 | YP9C120D20MP13 | 40500 | 38500 | 16 | 12 | 8.1 | 2.14 | 64 | 51 | 212518257
ADP | YH2F42TB21 | CV601*9 | TP9C120D20MP13 | 40500 | 38500 | 16 | 12 | 8.1 | 2.14 | 64 | 51 | 212518242
ADP | YH2F42TB21 | CV601*9 | YP9C100C20MP13 | 40500 | 38000 | 16 | 11.7 | 8.1 | 2.12 | 65 | 52 | 212518254
ADP | YH2F42TB21 | CV482*9 | YPLC100C20MP13 | 40500 | 38500 | 16 | 11.7 | 8.1 | 2.14 | 65 | 51 | 212518259
ADP | YH2F42TB21 | CH600C9 | YPLC100C20MP13 | 40500 | 38500 | 16 | 11.7 | 8.1 | 2.14 | 65 | 51 | 212518258
ADP | YH2F42TB21 | CV482*9 | TPLC100C20MP13 | 40500 | 38500 | 16 | 11.7 | 8.1 | 2.14 | 65 | 51 | 212518244
ADP | YH2F42TB21 | CV600*9 | TPLC100C20MP13 | 40500 | 38500 | 16 | 11.7 | 8.1 | 2.14 | 65 | 51 | 212518245
ADP | YH2F42TB21 | CV600*9 | YP9C120D20MP13 | 40500 | 38500 | 16 | 12 | 8.1 | 2.14 | 64 | 51 | 212518256
ADP | EL22XPV-024-230A** | L*18/36T9 | SL280UH090V36B* | 23800 | 22000 | 21 | 13.5 | 8.5 | 1.92 | 62 | 70 | 212500098
ADP | EL22XPV-024-230A** | LP36/37R9 | SL280UH090V36B* | 23800 | 22000 | 21 | 13.5 | 8.5 | 1.92 | 62 | 70 | 212500096
ADP | EL22XPV-024-230A** | L*18/36V9 | SL280UH090V36B* | 23800 | 22000 | 21 | 13.5 | 8.5 | 1.92 | 62 | 70 | 212500097
ADP | EL22XPV-024-230A** | LH29/36X9 | SL280UH090V36B* | 23800 | 22000 | 21 | 13.5 | 8.5 | 1.92 | 62 | 70 | 212500099
ADP | EL22XPV-024-230A** | L*19/36U9 | SL280UH090V36B* | 23800 | 22000 | 21 | 13.5 | 8.5 | 1.92 | 62 | 70 | 212500102
ADP | EL22XPV-024-230A** | LH35/36X9 | SL280UH080NV48B* | 23600 | 22200 | 20 | 13 | 8.5 | 1.9 | 62 | 69 | 212500090
ADP | EL22XPV-024-230A** | L*19/36S9 | SL280UH080NV48B* | 23600 | 22200 | 20 | 13 | 8.5 | 1.9 | 62 | 69 | 212500092
ADP | EL22XPV-024-230A** | LH29/36F9 | SL280UH080NV48B* | 23600 | 22200 | 20 | 13 | 8.5 | 1.9 | 62 | 69 | 212500089
ADP | EL22XPV-024-230A** | LP25/36R9 | SL280UH080NV48B* | 23600 | 22200 | 20 | 13 | 8.5 | 1.9 | 62 | 69 | 212500093
ADP | EL22XPV-024-230A** | LP29/36X9 | SL280UH080NV48B* | 23600 | 22200 | 20 | 13 | 8.5 | 1.9 | 62 | 69 | 212500094
ADP | EL22XPV-024-230A** | L*19/36U9 | SL280UH080NV48B* | 23600 | 22200 | 20 | 13 | 8.5 | 1.9 | 62 | 69 | 212500091
ADP | EL22XPV-024-230A** | LP18/37R9 | SL280UH080NV48B* | 23600 | 22200 | 20 | 13 | 8.5 | 1.9 | 62 | 69 | 212500095
ADP | EL22XPV-024-230A** | LP36/37R9 | SL280UH080NV48B* | 23600 | 22200 | 20 | 13 | 8.5 | 1.9 | 62 | 69 | 212500085
ADP | EL22XPV-024-230A** | LH29/36X9 | SL280UH080NV48B* | 23600 | 22200 | 20 | 13 | 8.5 | 1.9 | 62 | 69 | 212500088
ADP | EL22XPV-024-230A** | L*18/36T9 | SL280UH080NV48B* | 23600 | 22200 | 20 | 13 | 8.5 | 1.9 | 62 | 69 | 212500087
ADP | EL22XPV-024-230A** | LP29/36X9 | SL280UH070V36A* | 23800 | 22000 | 20 | 13.5 | 8.5 | 1.9 | 62 | 70 | 212500071
ADP | EL22XPV-024-230A** | LP18/37R9 | SL280UH070XV36A* | 23800 | 22000 | 20 | 13.5 | 8.5 | 1.9 | 62 | 70 | 212500084
ADP | EL22XPV-024-230A** | L*18/36V9 | SL280UH080NV48B* | 23600 | 22200 | 20 | 13 | 8.5 | 1.9 | 62 | 69 | 212500086
ADP | EL22XPV-024-230A** | LP29/36X9 | SL280UH070XV36A* | 23800 | 22000 | 20 | 13.5 | 8.5 | 1.9 | 62 | 70 | 212500082
ADP | EL22XPV-024-230A** | L*18/36S9 | SL280UH070XV36A* | 23600 | 22000 | 20 | 13 | 8.45 | 1.88 | 62 | 70 | 212500076
ADP | EL22XPV-024-230A** | LH18/37R9 | SL280UH070XV36A* | 23800 | 22000 | 20 | 13.5 | 8.5 | 1.9 | 62 | 70 | 212500083
ADP | EL22XPV-024-230A** | L*19/36U9 | SL280UH070XV36A* | 23800 | 22000 | 20 | 13.5 | 8.5 | 1.9 | 62 | 70 | 212500079
ADP | EL22XPV-024-230A** | LP36/37R9 | SL280UH070XV36A* | 23800 | 22000 | 20 | 13.5 | 8.5 | 1.9 | 62 | 70 | 212500074
ADP | EL22XPV-024-230A** | L*18/36T9 | SL280UH070XV36A* | 23800 | 22000 | 20 | 13.5 | 8.5 | 1.9 | 62 | 70 | 212500078
ADP | EL22XPV-024-230A** | L*18/36V9 | SL280UH070XV36A* | 23800 | 22000 | 20 | 13.5 | 8.5 | 1.9 | 62 | 70 | 212500077
ADP | EL22XPV-024-230A** | L*19/36S9 | SL280UH070XV36A* | 23800 | 22000 | 20 | 13.5 | 8.5 | 1.9 | 62 | 70 | 212500080
ADP | EL22XPV-024-230A** | LH18/36D9 | SL280UH070XV36A* | 23800 | 22000 | 20 | 13.5 | 8.45 | 1.9 | 62 | 70 | 212500075
ADP | EL22XPV-024-230A** | LH18/37R9 | SL280UH070V36A* | 23800 | 22000 | 20 | 13.5 | 8.5 | 1.9 | 62 | 70 | 212500072
ADP | EL22XPV-024-230A** | LP25/36R9 | SL280UH070XV36A* | 23800 | 22000 | 20 | 13.5 | 8.5 | 1.9 | 62 | 70 | 212500081
ADP | EL22XPV-024-230A** | LP25/36R9 | SL280UH070V36A* | 23800 | 22000 | 20 | 13.5 | 8.5 | 1.9 | 62 | 70 | 212500070
ADP | EL22XPV-024-230A** | L*19/36U9 | SL280UH070V36A* | 23800 | 22000 | 20 | 13.5 | 8.5 | 1.9 | 62 | 70 | 212500068
ADP | EL22XPV-024-230A** | L*19/36S9 | SL280UH070V36A* | 23800 | 22000 | 20 | 13.5 | 8.5 | 1.9 | 62 | 70 | 212500069
ADP | EL22XPV-024-230A** | LP18/37R9 | SL280UH060NV36A* | 23800 | 22000 | 20 | 13.5 | 8.5 | 1.92 | 62 | 70 | 212500062
ADP | EL22XPV-024-230A** | LP18/37R9 | SL280UH070V36A* | 23800 | 22000 | 20 | 13.5 | 8.5 | 1.9 | 62 | 70 | 212500073
ADP | EL22XPV-024-230A** | L*18/36S9 | SL280UH070V36A* | 23600 | 22000 | 20 | 13 | 8.45 | 1.88 | 62 | 70 | 212500065
ADP | EL22XPV-024-230A** | LH18/36D9 | SL280UH070V36A* | 23800 | 22000 | 20 | 13.5 | 8.45 | 1.9 | 62 | 70 | 212500064
ADP | EL22XPV-024-230A** | L*18/36T9 | SL280UH070V36A* | 23800 | 22000 | 20 | 13.5 | 8.5 | 1.9 | 62 | 70 | 212500067
ADP | EL22XPV-024-230A** | L*19/36U9 | SL280UH060NV36A* | 23800 | 22000 | 20 | 13.5 | 8.5 | 1.92 | 62 | 70 | 212500058
ADP | EL22XPV-024-230A** | L*19/36S9 | SL280UH060NV36A* | 23800 | 22000 | 20 | 13.5 | 8.5 | 1.92 | 62 | 70 | 212500059
ADP | EL22XPV-024-230A** | LP25/36R9 | SL280UH060NV36A* | 23800 | 22000 | 20 | 13.5 | 8.5 | 1.92 | 62 | 70 | 212500060
ADP | EL17XP1-030-230A** | LP18/37R9 | ML193UH110XE48C* | 28800 | 26600 | 15.2 | 13 | 8.3 | 2.24 | 66 | 54 | 212499566
ADP | EL17XP1-030-230A** | LP18/37R9 | ML193UH090XE48C* | 28800 | 26800 | 15.2 | 12.5 | 8.3 | 2.24 | 66 | 53 | 212499565
ADP | EL17XP1-030-230A** | LP18/37R9 | ML193UH090XE36C* | 28800 | 26600 | 15.2 | 13 | 8.3 | 2.24 | 66 | 54 | 212499564
ADP | EL17XP1-030-230A** | LP36/37R9 | ML180UH045V36A* | 30000 | 26600 | 16 | 13.5 | 8.1 | 2.28 | 65 | 53 | 212499544
ADP | EL17XP1-030-230A** | LP18/37R9 | ML193UH045XE36B* | 29400 | 26200 | 15.2 | 13 | 8.1 | 2.26 | 66 | 53 | 212499562
ADP | EL17XP1-030-230A** | LP18/37R9 | ML193UH070XE36B* | 29400 | 26000 | 15.2 | 13 | 8.1 | 2.28 | 66 | 54 | 212499563
ADP | EL17XP1-030-230A** | LP18/37R9 | ML180UH070E36B* | 29600 | 26200 | 15.2 | 13 | 8.1 | 2.26 | 66 | 53 | 212499550
ADP | EL17XP1-030-230A** | LP18/37R9 | ML180UH090V48B* | 29800 | 26400 | 15.2 | 13 | 8.1 | 2.28 | 66 | 53 | 212499560
ADP | EL17XP1-030-230A** | LP18/37R9 | ML193UH030XE36B* | 29600 | 26400 | 15.2 | 13 | 8.1 | 2.26 | 65 | 52 | 212499561
ADP | EL22XPV-024-230A** | LH18/37R9 | ML180UH045XE36A* | 23400 | 21200 | 21 | 13.5 | 8.5 | 1.86 | 62 | 70 | 212499843
ADP | EL17XP1-030-230A** | LP29/36X9 | ML180UH045V36A* | 29400 | 26400 | 15.2 | 13 | 8.1 | 2.22 | 66 | 53 | 212499546
ADP | EL17XP1-030-230A** | LP25/36R9 | ML180UH045V36A* | 29400 | 26400 | 15.2 | 13 | 8.1 | 2.22 | 66 | 53 | 212499545
ADP | EL17XP1-030-230A** | LP29/36X9 | ML180UH030V36A* | 29400 | 26400 | 15.2 | 13 | 8.1 | 2.22 | 66 | 53 | 212499540
ADP | EL17XP1-030-230A** | LP18/37R9 | EL296UH110XV48C* | 29000 | 26800 | 15.2 | 12.5 | 8.3 | 2.22 | 66 | 53 | 212499537
ADP | EL17XP1-030-230A** | LP25/36R9 | ML180UH030V36A* | 29400 | 26400 | 15.2 | 13 | 8.1 | 2.22 | 66 | 53 | 212499539
ADP | EL22XPV-024-230A** | LP29/36X9 | ML180UH045XE36A* | 23400 | 21200 | 21 | 13.5 | 8.5 | 1.86 | 62 | 70 | 212499842
ADP | EL17XP1-030-230A** | LP18/37R9 | EL296UH090XE48C* | 28600 | 26400 | 15.2 | 13 | 8.3 | 2.26 | 66 | 53 | 212499534
ADP | EL17XP1-030-230A** | LP18/37R9 | EL296UH090XV48C* | 28600 | 26600 | 15.2 | 13 | 8.3 | 2.22 | 65 | 53 | 212499536
ADP | EL17XP1-030-230A** | LP18/37R9 | EL296UH090XV36C* | 28800 | 26600 | 15.2 | 12.5 | 8.3 | 2.22 | 66 | 54 | 212499535
ADP | EL17XP1-030-230A** | LP18/37R9 | EL296UH070XV36B* | 30000 | 26400 | 15.2 | 13 | 8.1 | 2.28 | 66 | 53 | 212499533
ADP | EL17XP1-030-230A** | LP18/37R9 | EL280UH110E48C* | 28400 | 26400 | 15.2 | 13 | 8.3 | 2.22 | 66 | 53 | 212499529
ADP | EL17XP1-030-230A** | LP18/37R9 | EL296UH045XV36B* | 29800 | 26400 | 15.2 | 13 | 8.1 | 2.26 | 66 | 53 | 212499531
ADP | EL17XP1-030-230A** | LP18/37R9 | EL296UH045XE36B* | 29400 | 26200 | 15.2 | 13 | 8.1 | 2.24 | 66 | 53 | 212499530
ADP | EL17XP1-030-230A** | LP18/37R9 | EL195UH080NE48C* | 28200 | 26400 | 15.2 | 12.5 | 8.3 | 2.22 | 66 | 53 | 212499512
ADP | EL22XPV-024-230A** | LP25/36R9 | ML180UH045XE36A* | 23400 | 21200 | 21 | 13.5 | 8.5 | 1.86 | 62 | 70 | 212499841
ADP | EL17XP1-030-230A** | LP29/36X9 | EL280UH045E36A* | 29200 | 26200 | 15.2 | 13 | 8.1 | 2.24 | 66 | 53 | 212499519
ADP | EL17XP1-030-230A** | LP25/36R9 | EL280UH045E36A* | 29200 | 26200 | 15.2 | 13 | 8.1 | 2.24 | 66 | 53 | 212499518
ADP | EL17XP1-030-230A** | LP18/37R9 | EL196UH090XE48C* | 28200 | 26400 | 15.2 | 12.5 | 8.3 | 2.22 | 66 | 53 | 212499516
ADP | EL17XP1-030-230A** | LP18/37R9 | EL196UH070XE36B* | 29400 | 26200 | 15.2 | 13 | 8.1 | 2.26 | 66 | 53 | 212499515
ADP | EL17XP1-030-230A** | LP18/37R9 | EL196UH045XE36B* | 29400 | 26200 | 15.2 | 12.5 | 8.1 | 2.26 | 66 | 54 | 212499514
ADP | EL17XP1-030-230A** | LP18/37R9 | EL195UH060NE36B* | 29600 | 26400 | 15.2 | 13 | 8.1 | 2.26 | 65 | 52 | 212499511
ADP | EL17XP1-030-230A** | LP18/37R9 | EL180UH080NE48B* | 30000 | 26800 | 15.2 | 12.5 | 8.1 | 2.24 | 66 | 53 | 212499509
ADP | EL22XPV-060-230A** | L*42/60Z9 | ML180UH090E60C* | 54500 | 54000 | 18 | 11 | 8.1 | 1.84 | 69 | 57 | 212505561
ADP | EL22XPV-060-230A** | LP40/60R9 | ML180UH090E60C* | 54500 | 54000 | 18 | 11 | 8.1 | 1.84 | 69 | 57 | 212505560
ADP | EL22XPV-060-230A** | L*42/60S9 | ML180UH090E60C* | 54500 | 54000 | 18 | 11 | 8.1 | 1.84 | 69 | 57 | 212505559
ADP | EL22XPV-060-230A** | LH40/61W9 | ML180UH090E60C* | 54500 | 54000 | 18 | 11 | 8.1 | 1.84 | 69 | 57 | 212505558
ADP | EL22XPV-060-230A** | LP41/61R9 | ML180UH090E60C* | 54500 | 54000 | 18 | 11 | 8.1 | 1.84 | 69 | 57 | 212505557
ADP | EL22XPV-060-230A** | LH42/60D9 | ML180UH090E60C* | 54500 | 54000 | 18 | 11 | 8.1 | 1.84 | 69 | 57 | 212505556
ADP | 288BNV037*0**B* | H,PG83936 | 987MB66120C24*** | 32800 | 30400 | 17 | 11.5 | 8.1 | 2.2 | 99 | 89 | 212505547
ADP | 288BNV037*0**B* | H,PG81936 | 88*TA48090C17*** | 32400 | 30800 | 18 | 11.5 | 8.1 | 2.2 | 99 | 88 | 212505539
ADP | 288BNV037*0**B* | H,PG83936 | 88*TA48090C17*** | 33000 | 31200 | 18 | 11.5 | 8.1 | 2.22 | 99 | 88 | 212505538
ADP | 288BNV037*0**B* | H,PG48936 | 88*TA48090C17*** | 32400 | 30800 | 18 | 11.5 | 8.1 | 2.2 | 99 | 88 | 212505537
ADP | 288BNV025*0**C* | H,PG81936 | 88*TA36070C14*** | 24200 | 19600 | 17 | 11 | 8.1 | 2.22 | 100 | 91 | 212505529
ADP | 288BNV025*0**C* | H,PG48936 | 88*TA36070C14*** | 24200 | 19600 | 17 | 11 | 8.1 | 2.22 | 100 | 91 | 212505528
ADP | EL22XPV-048-230A** | L*42/60Z9 | SLP99UH090XV60C* | 47500 | 43500 | 19 | 12 | 8.35 | 2 | 64 | 57 | 212499136
ADP | EL22XPV-048-230A** | L*42/60Z9 | SLP99UH110XV60C* | 47500 | 43500 | 19 | 12 | 8.35 | 1.98 | 64 | 57 | 212499144
ADP | EL22XPV-048-230A** | LH42/62W9 | SLP99UH110XV60C* | 47500 | 43500 | 19 | 12 | 8.45 | 2 | 64 | 57 | 212499145
ADP | EL22XPV-048-230A** | LP42/62W9 | SLP99UH110XV60C* | 47500 | 43500 | 19 | 12 | 8.45 | 2 | 64 | 57 | 212499146
ADP | EL22XPV-048-230A** | LH42/62W9 | SLP99UH090XV60C* | 47500 | 43500 | 19 | 12 | 8.45 | 2.02 | 64 | 57 | 212499137
ADP | EL22XPV-048-230A** | LP42/62W9 | SLP99UH090XV60C* | 47500 | 43500 | 19 | 12 | 8.45 | 2.02 | 64 | 57 | 212499138
ADP | SL25XPV-036-230A** | LH35/38F9 | EL296UH110XV60C* | 34000 | 34000 | 21 | 13.5 | 8.8 | 1.82 | 94 | 79 | 207455066
ADP | SL25XPV-024-230A** | LH29/36F9 | SL280UH080NV48B* | 22000 | 19800 | 21 | 13.5 | 8.95 | 1.82 | 117 | 102 | 207454801
ADP | SL25XPV-024-230A** | LP36/37R9 | SL280UH070XV36A* | 22200 | 20000 | 21 | 14 | 9.2 | 1.84 | 115 | 100 | 207683113
ADP | SL25XPV-024-230A** | LP36/37R9 | SL280UH060NV36A* | 22400 | 19800 | 22 | 14.5 | 9.2 | 1.84 | 116 | 101 | 207683185
ADP | SL25XPV-024-230A** | L*23/37Z9 | EL296UH110XV48C* | 22200 | 19800 | 21 | 14.5 | 9.3 | 1.9 | 115 | 100 | 207454760
ADP | SL25XPV-024-230A** | LH23/37W9 | EL296UH110XV48C* | 22200 | 19800 | 21 | 14.5 | 9.3 | 1.9 | 115 | 100 | 207454759
ADP | SL25XPV-024-230A** | L*35/36S9 | EL296UH110XV48C* | 22200 | 19800 | 21 | 14.5 | 9.3 | 1.9 | 115 | 100 | 207454757
ADP | SL25XPV-024-230A** | LH35/38F9 | EL296UH110XV48C* | 22200 | 19800 | 21 | 14.5 | 9.3 | 1.9 | 115 | 100 | 207454754
ADP | SL25XPV-024-230A** | LH35/38X9 | EL296UH110XV48C* | 22200 | 19800 | 21 | 14.5 | 9.3 | 1.9 | 115 | 100 | 207454753
ADP | SL25XPV-036-230A** | L*23/37Z9 | SLP99UH110XV60C* | 34000 | 34000 | 21 | 13.5 | 8.8 | 1.82 | 94 | 79 | 207455277
ADP | SL25XPV-036-230A** | LH23/37W9 | SLP99UH110XV60C* | 34000 | 34000 | 21 | 13.5 | 8.8 | 1.82 | 94 | 79 | 207455276
ADP | SL25XPV-036-230A** | L*35/36S9 | SLP99UH110XV60C* | 34000 | 34000 | 21 | 13.5 | 8.8 | 1.82 | 94 | 79 | 207455274
ADP | SL25XPV-036-230A** | LH35/38F9 | SLP99UH110XV60C* | 34000 | 34000 | 21 | 13.5 | 8.8 | 1.82 | 94 | 79 | 207455272
ADP | SL25XPV-036-230A** | LH35/38X9 | SLP99UH110XV60C* | 34000 | 34000 | 21 | 13.5 | 8.8 | 1.82 | 94 | 79 | 207455271
ADP | SL25XPV-036-230A** | L*23/37Z9 | SLP99UH090XV60C* | 33600 | 32800 | 21 | 13 | 8.6 | 1.8 | 90 | 80 | 207455269
ADP | SL25XPV-036-230A** | L*23/37Z9 | SLP99UH090XV36C* | 34000 | 34000 | 22 | 13 | 8.8 | 1.82 | 94 | 80 | 207455253
ADP | SL25XPV-024-230A** | L*23/37Z9 | EL296UH090XV48C* | 22200 | 19800 | 21 | 14.5 | 9.4 | 1.9 | 114 | 99 | 207454738
ADP | SL25XPV-024-230A** | LH23/37W9 | EL296UH090XV48C* | 22200 | 19800 | 21 | 14.5 | 9.4 | 1.9 | 114 | 99 | 207454737
ADP | SL25XPV-024-230A** | L*35/36S9 | EL296UH090XV48C* | 22200 | 19800 | 21 | 14.5 | 9.4 | 1.9 | 114 | 99 | 207454735
ADP | SL25XPV-024-230A** | LH35/38F9 | EL296UH090XV48C* | 22200 | 19800 | 21 | 14.5 | 9.4 | 1.9 | 114 | 99 | 207454732
ADP | SL25XPV-024-230A** | LH35/38X9 | EL296UH090XV48C* | 22200 | 19800 | 21 | 14.5 | 9.4 | 1.9 | 114 | 99 | 207454731
ADP | SL25XPV-024-230A** | L*23/37Z9 | EL296UH090XV36C* | 22200 | 19800 | 22 | 14.5 | 9.3 | 1.9 | 115 | 100 | 207454727
ADP | SL25XPV-024-230A** | LH23/37W9 | EL296UH090XV36C* | 22200 | 19800 | 22 | 14.5 | 9.3 | 1.9 | 115 | 100 | 207454726
ADP | SL25XPV-024-230A** | L*35/36S9 | EL296UH090XV36C* | 22200 | 19800 | 22 | 14.5 | 9.3 | 1.9 | 115 | 100 | 207454724
ADP | SL25XPV-036-230A** | L*23/37Z9 | SL297UH080NV48C* | 34000 | 33800 | 22 | 13 | 8.8 | 1.82 | 95 | 80 | 207455214
ADP | SL25XPV-036-230A** | L*23/37Z9 | SL297UH080NV60C* | 33600 | 32800 | 21 | 13 | 8.6 | 1.8 | 90 | 80 | 207455222
ADP | SL25XPV-036-230A** | L*23/37Z9 | SL280UH110XV60C* | 34000 | 33800 | 21 | 13.5 | 8.8 | 1.84 | 94 | 80 | 207455190
ADP | EL22XPV-024-230A** | LP29/36X9 | EL280UH090E36B* | 24000 | 22000 | 21 | 13.5 | 8.5 | 1.92 | 62 | 70 | 212499739
ADP | EL22XPV-024-230A** | LP25/36R9 | EL280UH090E36B* | 24000 | 22000 | 21 | 13.5 | 8.5 | 1.92 | 62 | 70 | 212499738
ADP | EL22XPV-024-230A** | LH29/36X9 | EL280UH090E36B* | 24000 | 22000 | 21 | 13.5 | 8.5 | 1.92 | 62 | 70 | 212499733
ADP | EL22XPV-024-230A** | L*19/36S9 | EL280UH090E36B* | 24000 | 22000 | 21 | 13.5 | 8.5 | 1.92 | 62 | 70 | 212499737
ADP | EL22XPV-024-230A** | L*19/36S9 | ML180UH070E36A* | 24000 | 21600 | 20 | 13.5 | 8.5 | 1.9 | 63 | 70 | 212499851
ADP | EL22XPV-024-230A** | L*19/36U9 | EL280UH090E36B* | 24000 | 22000 | 21 | 13.5 | 8.5 | 1.92 | 62 | 70 | 212499736
ADP | EL22XPV-024-230A** | L*19/36S9 | EL280UH070XE36A* | 24000 | 22000 | 21 | 13.5 | 8.5 | 1.92 | 62 | 70 | 212499725
ADP | EL22XPV-024-230A** | L*18/36T9 | EL280UH090E36B* | 24000 | 22000 | 21 | 13.5 | 8.5 | 1.92 | 62 | 70 | 212499732
ADP | EL22XPV-024-230A** | LP18/37R9 | EL280UH070XE36A* | 24000 | 22000 | 21 | 13.5 | 8.5 | 1.92 | 62 | 70 | 212499729
ADP | EL22XPV-024-230A** | L*18/36V9 | EL280UH090E36B* | 24000 | 22000 | 21 | 13.5 | 8.5 | 1.92 | 62 | 70 | 212499731
ADP | EL22XPV-024-230A** | LP36/37R9 | EL280UH090E36B* | 24000 | 22000 | 21 | 13.5 | 8.5 | 1.92 | 62 | 70 | 212499730
ADP | EL22XPV-024-230A** | LH18/37R9 | EL280UH070XE36A* | 24000 | 22000 | 21 | 13.5 | 8.5 | 1.92 | 62 | 70 | 212499728
ADP | EL22XPV-024-230A** | LP29/36X9 | EL280UH070XE36A* | 24000 | 22000 | 21 | 13.5 | 8.5 | 1.92 | 62 | 70 | 212499727
ADP | EL22XPV-024-230A** | LP25/36R9 | EL280UH070XE36A* | 24000 | 22000 | 21 | 13.5 | 8.5 | 1.92 | 62 | 70 | 212499726
ADP | EL22XPV-024-230A** | L*18/36S9 | EL280UH070XE36A* | 23800 | 22000 | 21 | 13 | 8.45 | 1.9 | 62 | 70 | 212499721
ADP | EL22XPV-024-230A** | L*18/36V9 | EL280UH070XE36A* | 24000 | 22000 | 21 | 13.5 | 8.5 | 1.92 | 62 | 70 | 212499722
ADP | EL22XPV-024-230A** | L*19/36U9 | EL280UH070XE36A* | 24000 | 22000 | 21 | 13.5 | 8.5 | 1.92 | 62 | 70 | 212499724
ADP | EL22XPV-024-230A** | L*18/36T9 | EL280UH070XE36A* | 24000 | 22000 | 21 | 13.5 | 8.5 | 1.92 | 62 | 70 | 212499723
ADP | EL22XPV-024-230A** | LP18/37R9 | EL196UH070XE36B* | 24000 | 22200 | 20 | 13 | 8.5 | 1.9 | 62 | 70 | 212499696
ADP | EL22XPV-024-230A** | LP18/37R9 | EL280UH070E36A* | 24000 | 22000 | 21 | 13.5 | 8.5 | 1.92 | 62 | 70 | 212499718
ADP | EL22XPV-024-230A** | LH18/36D9 | EL280UH070XE36A* | 24000 | 22000 | 21 | 13.5 | 8.45 | 1.92 | 62 | 70 | 212499720
ADP | EL22XPV-024-230A** | L*19/36U9 | EL280UH045E36A* | 23600 | 21400 | 21 | 13.5 | 8.5 | 1.9 | 62 | 70 | 212499702
ADP | EL22XPV-024-230A** | LP36/37R9 | EL280UH070XE36A* | 24000 | 22000 | 21 | 13.5 | 8.5 | 1.92 | 62 | 70 | 212499719
ADP | EL22XPV-024-230A** | LP29/36X9 | EL280UH070E36A* | 24000 | 22000 | 21 | 13.5 | 8.5 | 1.92 | 62 | 70 | 212499716
ADP | EL22XPV-024-230A** | LP25/36R9 | EL280UH070E36A* | 24000 | 22000 | 21 | 13.5 | 8.5 | 1.92 | 62 | 70 | 212499715
ADP | EL22XPV-024-230A** | LH18/37R9 | EL280UH070E36A* | 24000 | 22000 | 21 | 13.5 | 8.5 | 1.92 | 62 | 70 | 212499717
ADP | EL22XPV-024-230A** | L*19/36U9 | EL280UH070E36A* | 24000 | 22000 | 21 | 13.5 | 8.5 | 1.92 | 62 | 70 | 212499713
ADP | EL22XPV-024-230A** | L*18/36T9 | EL280UH070E36A* | 24000 | 22000 | 21 | 13.5 | 8.5 | 1.92 | 62 | 70 | 212499712
ADP | EL22XPV-024-230A** | L*18/36S9 | EL280UH070E36A* | 23800 | 22000 | 21 | 13 | 8.45 | 1.9 | 62 | 70 | 212499710
ADP | EL22XPV-024-230A** | L*18/36V9 | EL280UH070E36A* | 24000 | 22000 | 21 | 13.5 | 8.5 | 1.92 | 62 | 70 | 212499711
ADP | EL22XPV-024-230A** | LP25/36R9 | EL280UH045E36A* | 23600 | 21400 | 21 | 13.5 | 8.5 | 1.9 | 62 | 70 | 212499704
ADP | EL22XPV-024-230A** | L*19/36S9 | EL280UH070E36A* | 24000 | 22000 | 21 | 13.5 | 8.5 | 1.92 | 62 | 70 | 212499714
ADP | EL22XPV-024-230A** | L*19/36U9 | ML180UH070E36A* | 24000 | 21600 | 20 | 13.5 | 8.5 | 1.9 | 63 | 70 | 212499850
ADP | EL22XPV-024-230A** | LH18/36D9 | EL280UH070E36A* | 24000 | 22000 | 21 | 13.5 | 8.45 | 1.92 | 62 | 70 | 212499709
ADP | EL22XPV-024-230A** | LP36/37R9 | EL280UH070E36A* | 24000 | 22000 | 21 | 13.5 | 8.5 | 1.92 | 62 | 70 | 212499708
ADP | EL22XPV-024-230A** | L*18/36S9 | EL280UH045E36A* | 23400 | 21400 | 21 | 13 | 8.45 | 1.88 | 62 | 70 | 212499699
ADP | EL22XPV-024-230A** | L*19/36S9 | EL280UH045E36A* | 23600 | 21400 | 21 | 13.5 | 8.5 | 1.9 | 62 | 70 | 212499703
ADP | EL22XPV-036-230A** | LH35/38F9 | SLP99UH090XV48C* | 35000 | 32200 | 20 | 12 | 9 | 2.24 | 66 | 57 | 212501056
ADP | EL22XPV-036-230A** | LP29/36X9 | SLP99UH090XV48C* | 34400 | 32200 | 19 | 11.7 | 8.85 | 2.22 | 66 | 57 | 212501054
ADP | EL22XPV-036-230A** | LH35/38X9 | SLP99UH090XV48C* | 35000 | 32200 | 20 | 12 | 9 | 2.24 | 66 | 57 | 212501055
ADP | EL22XPV-036-230A** | LP25/36R9 | SLP99UH090XV48C* | 34400 | 33200 | 19 | 11.7 | 8.45 | 2.02 | 66 | 54 | 212501053
ADP | EL22XPV-036-230A** | LP29/36X9 | SLP99UH070XV36B* | 34600 | 33200 | 20 | 12 | 8.5 | 2.1 | 63 | 53 | 212501041
ADP | EL22XPV-036-230A** | L*35/36S9 | SLP99UH090XV36C* | 35000 | 32200 | 20 | 12 | 9 | 2.24 | 66 | 57 | 212501050
ADP | EL22XPV-036-230A** | LP36/37R9 | SLP99UH090XV48C* | 35000 | 32200 | 20 | 12 | 9 | 2.24 | 66 | 57 | 212501052
ADP | EL22XPV-036-230A** | LH35/38X9 | SLP99UH090XV36C* | 35000 | 32200 | 20 | 12 | 9 | 2.24 | 66 | 57 | 212501048
ADP | EL22XPV-036-230A** | LP18/37R9 | SLP99UH090XV36C* | 34400 | 33200 | 20 | 11.7 | 8.5 | 2.02 | 66 | 54 | 212501051
ADP | EL22XPV-036-230A** | LP18/37R9 | SLP99UH070XV36B* | 35000 | 33400 | 20 | 12 | 8.5 | 2.12 | 63 | 53 | 212501044
ADP | EL22XPV-036-230A** | LP29/36X9 | SLP99UH090XV36C* | 34400 | 33200 | 20 | 11.7 | 8.5 | 2.02 | 66 | 54 | 212501047
ADP | EL22XPV-036-230A** | LH35/38F9 | SLP99UH090XV36C* | 35000 | 32200 | 20 | 12 | 9 | 2.24 | 66 | 57 | 212501049
ADP | EL22XPV-036-230A** | LP36/37R9 | SLP99UH090XV36C* | 35000 | 32200 | 20 | 12 | 9 | 2.24 | 66 | 57 | 212501045
ADP | EL22XPV-036-230A** | LP25/36R9 | SLP99UH090XV36C* | 34400 | 33200 | 19 | 11.7 | 8.45 | 2.02 | 66 | 54 | 212501046
ADP | EL22XPV-036-230A** | L*35/36S9 | SLP99UH070XV36B* | 35000 | 32400 | 20 | 12 | 8.8 | 2.18 | 67 | 56 | 212501043
ADP | EL22XPV-036-230A** | L*19/36U9 | SLP99UH070XV36B* | 34600 | 33200 | 20 | 12 | 8.5 | 2.1 | 63 | 53 | 212501038
ADP | EL22XPV-036-230A** | L*35/36U9 | SLP99UH070XV36B* | 35000 | 32400 | 20 | 12 | 8.8 | 2.18 | 67 | 56 | 212501042
ADP | EL22XPV-036-230A** | LP25/36R9 | SLP99UH070XV36B* | 34600 | 33200 | 20 | 12 | 8.5 | 2.1 | 63 | 53 | 212501040
ADP | EL22XPV-036-230A** | LH35/36F9 | SLP99UH070XV36B* | 35000 | 33400 | 20 | 12 | 8.5 | 2.12 | 63 | 53 | 212501037
ADP | EL22XPV-036-230A** | L*19/36S9 | SLP99UH070XV36B* | 34600 | 33200 | 20 | 12 | 8.5 | 2.1 | 63 | 53 | 212501039
ADP | EL22XPV-036-230A** | L*18/36T9 | SLP99UH070XV36B* | 34200 | 33200 | 20 | 11.7 | 8.4 | 2.08 | 63 | 53 | 212501033
ADP | EL22XPV-036-230A** | LH35/36X9 | SLP99UH070XV36B* | 35000 | 33400 | 20 | 12 | 8.5 | 2.12 | 63 | 53 | 212501036
ADP | EL22XPV-036-230A** | LH29/36F9 | SLP99UH070XV36B* | 34600 | 33200 | 20 | 12 | 8.5 | 2.1 | 63 | 53 | 212501035
ADP | EL22XPV-036-230A** | LH29/36X9 | SLP99UH070XV36B* | 34600 | 33200 | 20 | 12 | 8.5 | 2.1 | 63 | 53 | 212501034
ADP | EL22XPV-036-230A** | L*35/36S9 | SL297UH080NV60C* | 35000 | 32200 | 19 | 12 | 8.8 | 2.24 | 66 | 57 | 212501030
ADP | EL22XPV-036-230A** | LH35/38F9 | SL297UH080NV60C* | 35000 | 32200 | 19 | 12 | 8.8 | 2.24 | 66 | 57 | 212501029
ADP | EL22XPV-036-230A** | LP18/37R9 | SL297UH080NV60C* | 34600 | 32200 | 18 | 11.7 | 8.7 | 2.22 | 66 | 57 | 212501031
ADP | EL22XPV-036-230A** | LP36/37R9 | SLP99UH070XV36B* | 35000 | 32400 | 20 | 12 | 8.8 | 2.18 | 67 | 56 | 212501032
ADP | EL22XPV-036-230A** | L*35/36S9 | SL297UH080NV48C* | 35000 | 32200 | 20 | 12 | 9 | 2.24 | 66 | 56 | 212501023
ADP | EL22XPV-036-230A** | LH35/38X9 | SL297UH080NV60C* | 35000 | 32200 | 19 | 12 | 8.8 | 2.24 | 66 | 57 | 212501028
ADP | EL22XPV-036-230A** | LP29/36X9 | SL297UH080NV60C* | 34400 | 32200 | 18 | 11.7 | 8.65 | 2.22 | 66 | 57 | 212501027
ADP | EL22XPV-036-230A** | LP18/37R9 | SL297UH080NV48C* | 34600 | 32200 | 19 | 11.7 | 8.9 | 2.22 | 66 | 56 | 212501024
ADP | EL22XPV-036-230A** | LP25/36R9 | SL297UH080NV60C* | 34400 | 33200 | 18 | 11.7 | 8.45 | 2.04 | 66 | 54 | 212501026
ADP | EL22XPV-036-230A** | LP36/37R9 | SL297UH080NV48C* | 35000 | 32200 | 20 | 12 | 9 | 2.24 | 66 | 56 | 212501018
ADP | EL22XPV-036-230A** | LH35/38F9 | SL297UH080NV48C* | 35000 | 32200 | 20 | 12 | 9 | 2.24 | 66 | 56 | 212501022
ADP | EL22XPV-036-230A** | LP36/37R9 | SL297UH080NV60C* | 35000 | 32200 | 19 | 12 | 8.8 | 2.24 | 66 | 57 | 212501025
ADP | EL22XPV-036-230A** | LP29/36X9 | SL297UH080NV48C* | 34400 | 32200 | 19 | 11.7 | 8.85 | 2.22 | 66 | 56 | 212501020
ADP | EL22XPV-036-230A** | LH35/38X9 | SL297UH080NV48C* | 35000 | 32200 | 20 | 12 | 9 | 2.24 | 66 | 56 | 212501021
ADP | EL22XPV-036-230A** | LP25/36R9 | SL297UH080NV48C* | 34400 | 33200 | 19 | 11.7 | 8.45 | 2.04 | 66 | 54 | 212501019
ADP | EL22XPV-036-230A** | L*35/36S9 | SL297UH060NV36B* | 34800 | 32400 | 20 | 12 | 8.8 | 2.18 | 67 | 56 | 212501016
ADP | DLCURAH18ABK | FG80936 | *92ESN0401410A* | 18000 | 17100 | 15.2 | 10.5 | 8.5 | 2.22 | 67 | 106 | 212544183
ADP | YZT48B21 | CV609*9 | YPLC100C20MP13 | 46000 | 46000 | 17 | 12 | 8.1 | 2.3 | 68 | 55 | 212518780
ADP | YZT48B21 | CV609*9-A | YPLC120C20MP13 | 46000 | 46000 | 17 | 12 | 8.1 | 2.3 | 68 | 55 | 212518787
ADP | YZT48B21 | CV609*9 | YPLC120C20MP13 | 46000 | 46000 | 17 | 12 | 8.1 | 2.3 | 68 | 55 | 212518788
ADP | YZT48B21 | CV602C9-A | YPLC120C20MP13 | 46000 | 46000 | 17 | 12.5 | 8.1 | 2.3 | 68 | 55 | 212518783
ADP | YZT48B21 | CH606C9-A | YPLC100C16MP13 | 46000 | 45000 | 16 | 12.5 | 8.1 | 2.28 | 70 | 58 | 212518773
ADP | YZT48B21 | CH606C9 | YPLC120C20MP13 | 46000 | 46000 | 17 | 12.5 | 8.1 | 2.3 | 68 | 55 | 212518786
ADP | YZT48B21 | CH606C9-A | YPLC120C20MP13 | 46000 | 46000 | 17 | 12.5 | 8.1 | 2.3 | 68 | 55 | 212518785
ADP | YZT48B21 | CH606C9-A | YP9C080C16MP13 | 45500 | 45000 | 16 | 12.5 | 8.1 | 2.34 | 71 | 60 | 212518756
ADP | YZT48B21 | CV602C9 | YPLC120C20MP13 | 46000 | 46000 | 17 | 12.5 | 8.1 | 2.3 | 68 | 55 | 212518784
ADP | YZT48B21 | CV603*9-A | YPLC120C20MP13 | 46000 | 46000 | 17 | 12 | 8.1 | 2.3 | 68 | 55 | 212518782
ADP | YZT48B21 | CH604*9 | YPLC120C20MP13 | 46000 | 46000 | 17 | 12 | 8.1 | 2.3 | 68 | 55 | 212518781
ADP | YZT48B21 | CH606C9-A | YPLC100C20MP13 | 46000 | 46000 | 17 | 12.5 | 8.1 | 2.3 | 68 | 55 | 212518778
ADP | YZT48B21 | CV609*9-A | YPLC100C20MP13 | 46000 | 46000 | 17 | 12 | 8.1 | 2.3 | 68 | 55 | 212518779
ADP | YZT48B21 | CV602C9-A | YPLC100C20MP13 | 46000 | 46000 | 17 | 12.5 | 8.1 | 2.3 | 68 | 55 | 212518776
ADP | YZT48B21 | CV602C9 | YPLC100C20MP13 | 46000 | 46000 | 17 | 12.5 | 8.1 | 2.3 | 68 | 55 | 212518777
ADP | YZT48B21 | CV609*9 | YP9C120D20MP13 | 47000 | 46000 | 16 | 12.5 | 8.1 | 2.3 | 69 | 57 | 212518771
ADP | YZT48B21 | CV603*9-A | YPLC100C20MP13 | 46000 | 46000 | 17 | 12 | 8.1 | 2.3 | 68 | 55 | 212518775
ADP | YZT48B21 | CH604*9 | YPLC100C20MP13 | 46000 | 46000 | 17 | 12 | 8.1 | 2.3 | 68 | 55 | 212518774
ADP | YZT48B21 | CH606C9-A | YPLC080C16MP13 | 46000 | 45000 | 16 | 12.5 | 8.1 | 2.28 | 70 | 58 | 212518772
ADP | YZT48B21 | CV609*9-A | YP9C120D20MP13 | 47000 | 46000 | 16 | 12.5 | 8.1 | 2.3 | 69 | 57 | 212518770
ADP | YZT48B21 | CV602D9-A | YP9C120D20MP13 | 47000 | 46000 | 16 | 12.5 | 8.1 | 2.3 | 69 | 57 | 212518768
ADP | YZT48B21 | CV602D9 | YP9C120D20MP13 | 47000 | 46000 | 16 | 12.5 | 8.1 | 2.3 | 69 | 57 | 212518769
ADP | YZT48B21 | CV609*9 | YP9C100C20MP13 | 47000 | 46000 | 16 | 12 | 8.1 | 2.18 | 67 | 54 | 212518765
ADP | YZT48B21 | CH601D9 | YP9C120D20MP13 | 47000 | 46000 | 16 | 12.5 | 8.1 | 2.3 | 69 | 57 | 212518767
ADP | YZT48B21 | CH604*9 | TPLC120C20MP13 | 46000 | 46000 | 17 | 12 | 8.1 | 2.3 | 68 | 55 | 212518748
ADP | YZT48B21 | CV606*9 | YP9C120D20MP13 | 47000 | 46000 | 16 | 12 | 8.1 | 2.3 | 69 | 57 | 212518766
ADP | YZT48B21 | CV609*9-A | YP9C100C20MP13 | 47000 | 46000 | 16 | 12 | 8.1 | 2.18 | 67 | 54 | 212518764
ADP | YZT48B21 | CH606C9 | YP9C100C20MP13 | 47000 | 46000 | 16 | 12.5 | 8.1 | 2.18 | 67 | 54 | 212518763
ADP | YZT48B21 | CV602C9 | YP9C100C20MP13 | 46000 | 46000 | 16 | 12.5 | 8.1 | 2.3 | 68 | 56 | 212518761
ADP | YZT48B21 | CH606C9-A | YP9C100C20MP13 | 47000 | 46000 | 16 | 12.5 | 8.1 | 2.18 | 67 | 54 | 212518762
ADP | YZT48B21 | CH606C9-A | YP9C100C16MP13 | 45500 | 46000 | 16 | 13 | 8.1 | 2.34 | 67 | 54 | 212518757
ADP | YZT48B21 | CV603*9-A | YP9C100C20MP13 | 46000 | 46000 | 16 | 12 | 8.1 | 2.3 | 68 | 56 | 212518759
ADP | YZT48B21 | CH604*9 | YP9C100C20MP13 | 46000 | 46000 | 16 | 12 | 8.1 | 2.3 | 68 | 56 | 212518758
ADP | YZT48B21 | CV609*9-A | TPLC120C20MP13 | 46000 | 46000 | 17 | 12 | 8.1 | 2.3 | 68 | 55 | 212518754
ADP | YZT48B21 | CV609*9 | TPLC120C20MP13 | 46000 | 46000 | 17 | 12 | 8.1 | 2.3 | 68 | 55 | 212518755
ADP | YZT48B21 | CV602C9 | TPLC120C20MP13 | 46000 | 46000 | 17 | 12.5 | 8.1 | 2.3 | 68 | 55 | 212518751
ADP | YZT48B21 | CH606C9 | TPLC120C20MP13 | 46000 | 46000 | 17 | 12.5 | 8.1 | 2.3 | 68 | 55 | 212518753
ADP | YZT48B21 | CH606C9-A | TPLC120C20MP13 | 46000 | 46000 | 17 | 12.5 | 8.1 | 2.3 | 68 | 55 | 212518752
ADP | YZT48B21 | CV602C9-A | TPLC120C20MP13 | 46000 | 46000 | 17 | 12.5 | 8.1 | 2.3 | 68 | 55 | 212518750
ADP | YZT48B21 | CV602C9 | TPLC100C20MP13 | 46000 | 46000 | 17 | 12.5 | 8.1 | 2.3 | 68 | 55 | 212518743
ADP | YZT48B21 | CV603*9-A | TPLC120C20MP13 | 46000 | 46000 | 17 | 12 | 8.1 | 2.3 | 68 | 55 | 212518749
ADP | YZT48B21 | CV609*9 | TPLC100C20MP13 | 46000 | 46000 | 17 | 12 | 8.1 | 2.3 | 68 | 55 | 212518747
ADP | YZT48B21 | CV602D9-A | TP9C120D20MP13 | 47000 | 46000 | 16 | 12.5 | 8.1 | 2.3 | 69 | 57 | 212518734
ADP | YZT48B21 | CV609*9-A | TPLC100C20MP13 | 46000 | 46000 | 17 | 12 | 8.1 | 2.3 | 68 | 55 | 212518746
ADP | YZT48B21 | CH606C9 | TPLC100C20MP13 | 46000 | 46000 | 17 | 12.5 | 8.1 | 2.3 | 68 | 55 | 212518745
ADP | YZT48B21 | CH606C9-A | TPLC100C20MP13 | 46000 | 46000 | 17 | 12.5 | 8.1 | 2.3 | 68 | 55 | 212518744
ADP | YZT48B21 | CV602C9-A | TPLC100C20MP13 | 46000 | 46000 | 17 | 12.5 | 8.1 | 2.3 | 68 | 55 | 212518742
ADP | YZT48B21 | CV609*9-A | TP9C120D20MP13 | 47000 | 46000 | 16 | 12.5 | 8.1 | 2.3 | 69 | 57 | 212518736
ADP | YZT48B21 | CH606C9-A | TPLC080C16MP13 | 46000 | 45000 | 16 | 12.5 | 8.1 | 2.28 | 70 | 58 | 212518738
ADP | YZT48B21 | CV603*9-A | TPLC100C20MP13 | 46000 | 46000 | 17 | 12 | 8.1 | 2.3 | 68 | 55 | 212518741
ADP | YZT48B21 | CH604*9 | TPLC100C20MP13 | 46000 | 46000 | 17 | 12 | 8.1 | 2.3 | 68 | 55 | 212518740
ADP | YZT48B21 | CH606C9-A | TPLC100C16MP13 | 46000 | 45000 | 16 | 12.5 | 8.1 | 2.28 | 70 | 58 | 212518739
ADP | YZT48B21 | CV609*9 | TP9C120D20MP13 | 47000 | 46000 | 16 | 12.5 | 8.1 | 2.3 | 69 | 57 | 212518737
ADP | YZT48B21 | CV602D9 | TP9C120D20MP13 | 47000 | 46000 | 16 | 12.5 | 8.1 | 2.3 | 69 | 57 | 212518735
ADP | YZT48B21 | CV606*9 | TP9C120D20MP13 | 47000 | 46000 | 16 | 12 | 8.1 | 2.3 | 69 | 57 | 212518732
ADP | YZT48B21 | CV609*9 | TP9C100C20MP13 | 47000 | 46000 | 16 | 12 | 8.1 | 2.18 | 67 | 54 | 212518731
ADP | YZT48B21 | CH606C9-A | TP9C100C20MP13 | 47000 | 46000 | 16 | 12.5 | 8.1 | 2.18 | 67 | 54 | 212518728
ADP | YZT48B21 | CV609*9-A | TP9C100C20MP13 | 47000 | 46000 | 16 | 12 | 8.1 | 2.18 | 67 | 54 | 212518730
ADP | YZT48B21 | CH601D9 | TP9C120D20MP13 | 47000 | 46000 | 16 | 12.5 | 8.1 | 2.3 | 69 | 57 | 212518733
ADP | EL22XPV-036-230A** | LP36/37R9 | ML180UH070V36B* | 35000 | 32600 | 21 | 12 | 8.5 | 2.16 | 63 | 53 | 212500559
ADP | EL22XPV-036-230A** | LP18/37R9 | ML180UH070V36A* | 34800 | 32800 | 20 | 11.7 | 8.5 | 2.12 | 63 | 53 | 212500558
ADP | EL22XPV-036-230A** | LH29/36X9 | ML180UH070V36B* | 34600 | 32600 | 20 | 12 | 8.5 | 2.14 | 63 | 53 | 212500561
ADP | EL22XPV-036-230A** | LH29/36F9 | ML180UH070V36B* | 34600 | 32600 | 20 | 12 | 8.5 | 2.14 | 63 | 53 | 212500562
ADP | EL22XPV-036-230A** | L*19/36S9 | ML296UH045XV36B* | 34600 | 33000 | 19 | 11.7 | 8.5 | 2.1 | 64 | 53 | 212500829
ADP | EL22XPV-036-230A** | L*35/36S9 | ML180UH070V36A* | 35200 | 33000 | 20 | 12 | 8.5 | 2.12 | 63 | 53 | 212500556
ADP | EL22XPV-036-230A** | LH18/37R9 | ML180UH070V36A* | 34800 | 32800 | 20 | 11.7 | 8.5 | 2.12 | 63 | 53 | 212500557
ADP | EL22XPV-036-230A** | L*18/36T9 | ML180UH070V36B* | 34200 | 32600 | 20 | 11.7 | 8.4 | 2.12 | 63 | 53 | 212500560
ADP | EL22XPV-036-230A** | LP18/37R9 | ML180UH070E36B* | 35200 | 32800 | 20 | 12 | 8.5 | 2.16 | 63 | 53 | 212500548
ADP | EL22XPV-036-230A** | LH18/36D9 | ML180UH070V36A* | 33800 | 32800 | 19 | 11.5 | 8.15 | 2.04 | 63 | 53 | 212500550
ADP | EL22XPV-036-230A** | LP25/36R9 | ML180UH070V36A* | 34800 | 32800 | 20 | 11.7 | 8.5 | 2.12 | 63 | 53 | 212500554
ADP | EL22XPV-036-230A** | L*19/36S9 | ML180UH070V36A* | 34800 | 32800 | 20 | 11.7 | 8.5 | 2.12 | 63 | 53 | 212500553
ADP | EL22XPV-036-230A** | LP29/36X9 | ML180UH070V36A* | 34800 | 32800 | 20 | 11.7 | 8.5 | 2.12 | 63 | 53 | 212500555
ADP | EL22XPV-036-230A** | L*19/36U9 | ML296UH045XV36B* | 34600 | 33000 | 19 | 11.7 | 8.5 | 2.1 | 64 | 53 | 212500828
ADP | EL22XPV-036-230A** | L*18/36T9 | ML180UH070V36A* | 34600 | 32800 | 19 | 11.5 | 8.4 | 2.1 | 63 | 53 | 212500551
ADP | EL22XPV-036-230A** | LP36/37R9 | ML180UH070V36A* | 35200 | 33000 | 20 | 12 | 8.5 | 2.12 | 63 | 53 | 212500549
ADP | EL22XPV-036-230A** | L*19/36U9 | ML180UH070V36A* | 34800 | 32800 | 20 | 11.7 | 8.5 | 2.12 | 63 | 53 | 212500552
ADP | EL22XPV-036-230A** | L*35/36U9 | ML180UH070E36B* | 35200 | 31800 | 20 | 12 | 8.8 | 2.22 | 67 | 56 | 212500546
ADP | EL22XPV-036-230A** | LH35/36F9 | ML180UH070E36B* | 35200 | 32800 | 20 | 12 | 8.5 | 2.16 | 63 | 53 | 212500541
ADP | EL22XPV-036-230A** | L*35/36S9 | ML180UH070E36B* | 35200 | 31800 | 20 | 12 | 8.8 | 2.22 | 67 | 56 | 212500547
ADP | EL22XPV-036-230A** | L*18/36T9 | ML180UH070E36B* | 34400 | 32600 | 20 | 11.7 | 8.4 | 2.12 | 63 | 53 | 212500537
ADP | EL22XPV-036-230A** | LH29/36X9 | ML180UH070E36B* | 34800 | 32600 | 20 | 12 | 8.5 | 2.14 | 63 | 53 | 212500538
ADP | EL22XPV-036-230A** | LP25/36R9 | ML180UH070E36B* | 34800 | 32600 | 20 | 12 | 8.5 | 2.14 | 63 | 53 | 212500544
ADP | EL22XPV-036-230A** | LP29/36X9 | ML180UH070E36B* | 34800 | 32600 | 20 | 12 | 8.5 | 2.14 | 63 | 53 | 212500545
ADP | EL22XPV-036-230A** | LH18/37R9 | ML180UH070E36A* | 34800 | 32600 | 20 | 12 | 8.5 | 2.14 | 63 | 53 | 212500534
ADP | EL22XPV-036-230A** | L*19/36U9 | ML180UH070E36B* | 34800 | 32600 | 20 | 12 | 8.5 | 2.14 | 63 | 53 | 212500542
ADP | EL22XPV-036-230A** | LP25/36R9 | ML180UH070E36A* | 34200 | 32600 | 20 | 11.7 | 8.35 | 2.1 | 63 | 53 | 212500531
ADP | EL22XPV-036-230A** | LH35/36F9 | ML296UH045XV36B* | 35000 | 33000 | 19 | 11.7 | 8.5 | 2.12 | 64 | 53 | 212500827
ADP | EL22XPV-036-230A** | L*19/36S9 | ML180UH070E36B* | 34800 | 32600 | 20 | 12 | 8.5 | 2.14 | 63 | 53 | 212500543
ADP | EL22XPV-036-230A** | LH35/36X9 | ML180UH070E36B* | 35200 | 32800 | 20 | 12 | 8.5 | 2.16 | 63 | 53 | 212500540
ADP | EL22XPV-036-230A** | LH29/36F9 | ML180UH070E36B* | 34800 | 32600 | 20 | 12 | 8.5 | 2.14 | 63 | 53 | 212500539
ADP | EL22XPV-036-230A** | LP36/37R9 | ML180UH070E36B* | 35200 | 31800 | 20 | 12 | 8.8 | 2.22 | 67 | 56 | 212500536
ADP | EL22XPV-036-230A** | LP18/37R9 | ML180UH070E36A* | 34800 | 32600 | 20 | 12 | 8.5 | 2.14 | 63 | 53 | 212500535
ADP | EL22XPV-036-230A** | L*35/36S9 | ML180UH070E36A* | 34800 | 32600 | 20 | 12 | 8.5 | 2.14 | 63 | 53 | 212500533
ADP | EL22XPV-036-230A** | L*19/36S9 | ML180UH070E36A* | 34400 | 32400 | 20 | 12 | 8.5 | 2.14 | 64 | 53 | 212500530
ADP | EL22XPV-036-230A** | L*19/36U9 | ML180UH070E36A* | 34400 | 32400 | 20 | 12 | 8.5 | 2.14 | 64 | 53 | 212500529
ADP | EL22XPV-036-230A** | LP18/37R9 | ML180UH045XE36A* | 34800 | 32600 | 20 | 12 | 8.5 | 2.14 | 63 | 53 | 212500525
ADP | EL22XPV-036-230A** | L*18/36T9 | ML180UH070E36A* | 34000 | 32400 | 20 | 11.7 | 8.25 | 2.08 | 64 | 53 | 212500528
ADP | EL22XPV-036-230A** | LP29/36X9 | ML180UH070E36A* | 34400 | 32400 | 20 | 12 | 8.5 | 2.14 | 64 | 53 | 212500532
ADP | EL22XPV-036-230A** | LP36/37R9 | ML180UH070E36A* | 34800 | 32600 | 20 | 12 | 8.5 | 2.14 | 63 | 53 | 212500526
ADP | DLCURAH36ABK | PL36H210P299 | *96VTN0802120A* | 37600 | 37400 | 15.2 | 10 | 8.1 | 2 | 75 | 75 | 212543600
ADP | DLCURAH36ABK | PL36H210P179 | *96VTN0802120A* | 35600 | 37400 | 15.2 | 10 | 8.1 | 2 | 74 | 74 | 212543601
ADP | YH2F48TB21 | CV605*9 | TP9C100C20MP13 | 45500 | 42000 | 15.2 | 11.7 | 8.1 | 2.48 | 70 | 59 | 212518381
ADP | YH2F48TB21 | CX601C935 | TP9C100C20MP13 | 45500 | 42000 | 16 | 11.7 | 8.1 | 2.48 | 70 | 59 | 212518380
ADP | N4H7T48*K*AAA* | FG86960 | *80VTL0902120A* | 46000 | 45500 | 17 | 12.5 | 8.1 | 2.26 | 64 | 53 | 212550283
ADP | N4H7T48*K*AAA* | FG48960 | *80VTL0902120A* | 46000 | 45500 | 16 | 12 | 8.1 | 2.26 | 64 | 53 | 212550279
ADP | C4H7T36*K*AAA* | FG35936 | *96VTN0801716A* | 33400 | 33800 | 15.2 | 11.5 | 8.1 | 2.12 | 61 | 50 | 212555076
ADP | CVH848GKA** | FG86960 | *96CTN1002122A* | 46000 | 44000 | 17 | 10 | 8.5 | 2 | 79 | 79 | 212552666
ADP | CVH848GKA** | FG84960 | *96CTN1002122A* | 46000 | 44000 | 17 | 10 | 8.5 | 2 | 79 | 79 | 212552665
ADP | CVH848GKA** | FG48960 | *96CTN1002122A* | 46000 | 44000 | 17 | 10 | 8.5 | 2 | 79 | 79 | 212552663
ADP | CVH848GKA** | PL60H210P299 | *96CTN1002122A* | 46000 | 44000 | 17 | 10 | 8.5 | 2 | 80 | 80 | 212552658
ADP | CVH848GKA** | FG36960 | *96CTN1002122A* | 45000 | 45000 | 17 | 10 | 8.5 | 2 | 77 | 77 | 212552662
ADP | CVH848GKA** | FG36960 | *95CSU1002122A* | 45000 | 45000 | 17 | 10 | 8.5 | 2 | 77 | 77 | 212552651
ADP | CVH848GKA** | FG36948 | *96CTN1002122A* | 45000 | 45000 | 17 | 10 | 8.5 | 2 | 77 | 77 | 212552661
ADP | CVH848GKA** | FG84960 | *95CSU1002122A* | 45500 | 44000 | 17 | 10.5 | 8.5 | 2 | 78 | 78 | 212552655
ADP | CVH848GKA** | FG35948 | *96CTN1002122A* | 45000 | 45000 | 17 | 10 | 8.5 | 2 | 77 | 77 | 212552660
ADP | CVH848GKA** | PL48H210P299 | *96CTN1002122A* | 46000 | 44000 | 17 | 10 | 8.5 | 2 | 80 | 80 | 212552657
ADP | CVH848GKA** | FG86960 | *95CSU1002122A* | 45500 | 44000 | 17 | 10.5 | 8.5 | 2 | 78 | 78 | 212552656
ADP | CVH848GKA** | FG84948 | *95CSU1002122A* | 45500 | 44000 | 17 | 10.5 | 8.5 | 2 | 78 | 78 | 212552654
ADP | CVH848GKA** | FG49960 | *95CSU1002122A* | 45500 | 44000 | 17 | 10.5 | 8.5 | 2 | 78 | 78 | 212552653
ADP | CVH848GKA** | FG36948 | *95CSU1002122A* | 45000 | 45000 | 17 | 10 | 8.5 | 2 | 77 | 77 | 212552650
ADP | CVH848GKA** | FG35948 | *95CSU1002122A* | 45000 | 45000 | 17 | 10 | 8.5 | 2 | 78 | 78 | 212552649
ADP | CVH848GKA** | FG48960 | *95CSU0802120A* | 46000 | 44000 | 17 | 10 | 8.5 | 2 | 79 | 79 | 212552641
ADP | CVH848GKA** | FG36960 | *95CSU0802120A* | 45000 | 45000 | 17 | 10 | 8.5 | 2 | 77 | 77 | 212552640
ADP | CVH848GKA** | FG36948 | *95CSU0802120A* | 45000 | 45000 | 17 | 10 | 8.5 | 2 | 77 | 77 | 212552639
ADP | CVH848GKA** | FG86960 | *80CTL0902120A* | 46000 | 44000 | 17 | 10 | 8.5 | 2 | 79 | 79 | 212552618
ADP | CVH848GKA** | FG48960 | *80CTL1102120A* | 46000 | 44000 | 17 | 10 | 8.5 | 2 | 79 | 79 | 212552625
ADP | CVH848GKA** | FG49960 | *80CTL1102120A* | 46000 | 44000 | 17 | 10 | 8.5 | 2 | 79 | 79 | 212552626
ADP | CVH848GKA** | FG84960 | *80CTL1102120A* | 46000 | 44000 | 17 | 10 | 8.5 | 2 | 79 | 79 | 212552628
ADP | CVH848GKA** | FG84948 | *80CTL1102120A* | 46000 | 44000 | 17 | 10 | 8.5 | 2 | 79 | 79 | 212552627
ADP | CVH848GKA** | PL48H210P299 | *80CTL1102120A* | 46000 | 44000 | 17 | 10 | 8.5 | 2 | 79 | 79 | 212552619
ADP | CVH848GKA** | V,G60H210P299 | *80CTL1102120A* | 46000 | 44000 | 17 | 10 | 8.5 | 2 | 79 | 79 | 212552621
ADP | CVH848GKA** | PL60H210P299 | *80CTL1102120A* | 46000 | 44000 | 17 | 10 | 8.5 | 2 | 79 | 79 | 212552620
ADP | CVH848GKA** | FG36960 | *80CSU0802120A* | 45500 | 45000 | 17 | 10 | 8.5 | 2 | 77 | 77 | 212552602
ADP | CVH848GKA** | FG49960 | *80CTL0902120A* | 46000 | 44000 | 17 | 10 | 8.5 | 2 | 79 | 79 | 212552615
ADP | CVH848GKA** | FG84960 | *80CTL0902120A* | 46000 | 44000 | 17 | 10 | 8.5 | 2 | 79 | 79 | 212552617
ADP | CVH848GKA** | FG84948 | *80CTL0902120A* | 46000 | 44000 | 17 | 10 | 8.5 | 2 | 79 | 79 | 212552616
ADP | CVH848GKA** | FG48960 | *80CTL0902120A* | 46000 | 44000 | 17 | 10 | 8.5 | 2 | 79 | 79 | 212552614
ADP | CVH848GKA** | FG36960 | *80CTL0902120A* | 45000 | 45000 | 17 | 10 | 8.5 | 2 | 77 | 77 | 212552613
ADP | CVH848GKA** | FG36948 | *80CTL0902120A* | 45000 | 45000 | 17 | 10 | 8.5 | 2 | 77 | 77 | 212552612
ADP | CVH848GKA** | V,G60H210P299 | *80CTL0902120A* | 46000 | 44000 | 17 | 10 | 8.5 | 2 | 79 | 79 | 212552610
ADP | CVH848GKA** | FG35948 | *80CTL0902120A* | 45000 | 45000 | 17 | 10 | 8.5 | 2 | 77 | 77 | 212552611
ADP | 4TWL5030N1 | FG35936 | S9V2B080U4PSB | 28800 | 27800 | 15.2 | 12.5 | 8.1 | 2.1 | 65 | 51 | 212557390
ADP | 4TWL5030N1 | PL36H175P159 | S9V2B080U4VSA | 28800 | 27800 | 15.2 | 12.5 | 8.1 | 2.1 | 65 | 51 | 212557393
ADP | 4TWL5030N1 | FG82936 | S9V2B080U4PSB | 30600 | 26400 | 16 | 12 | 8.1 | 2.2 | 67 | 53 | 212557392
ADP | 4TWL5030N1 | FG80936 | S9V2B080U4PSB | 30400 | 26400 | 16 | 12 | 8.1 | 2.2 | 67 | 53 | 212557391
ADP | 4TWL5030N1 | PL36H175P789 | S9V2B080U4PSB | 30400 | 26400 | 16 | 12 | 8.1 | 2.2 | 67 | 53 | 212557389
ADP | 4TWL5030N1 | V,T36H175P159 | S9V2B080U4PSB | 28800 | 27800 | 15.2 | 12.5 | 8.1 | 2.1 | 65 | 51 | 212557388
ADP | 4TWL5030N1 | FG82936 | S9V2B060U4PSB | 30400 | 26000 | 16 | 12 | 8.1 | 2.2 | 67 | 53 | 212557386
ADP | 4TWL5030N1 | PL36H175P159 | S9V2B080U4PSB | 28800 | 27800 | 15.2 | 12.5 | 8.1 | 2.1 | 65 | 51 | 212557387
ADP | 4TWL5030N1 | FG82936 | S9V2B060U3VSA | 30200 | 26400 | 16 | 12 | 8.1 | 2.2 | 66 | 53 | 212557380
ADP | 4TWL5030N1 | FG35936 | S9V2B060U4PSB | 28800 | 28000 | 15.2 | 12.5 | 8.1 | 2.1 | 65 | 51 | 212557384
ADP | 4TWL5030N1 | FG80936 | S9V2B060U4PSB | 30000 | 26400 | 16 | 12 | 8.1 | 2.2 | 66 | 53 | 212557385
ADP | 4TWL5030N1 | V,T36H175P159 | S9V2B060U4PSB | 28800 | 28000 | 15.2 | 12.5 | 8.1 | 2.1 | 65 | 51 | 212557382
ADP | 4TWL5030N1 | PL36H175P789 | S9V2B060U4PSB | 30000 | 26400 | 16 | 12 | 8.1 | 2.2 | 66 | 53 | 212557383
ADP | 4TWL5030N1 | PL36H175P789 | S9V2B060U3VSA | 30000 | 26400 | 16 | 12 | 8.1 | 2.2 | 66 | 53 | 212557377
ADP | 4TWL5030N1 | PL36H175P159 | S9V2B060U4PSB | 28800 | 28000 | 15.2 | 12.5 | 8.1 | 2.1 | 65 | 51 | 212557381
ADP | 4TWL5030N1 | FG80936 | S9V2B060U3VSA | 30000 | 26400 | 16 | 12 | 8.1 | 2.2 | 66 | 53 | 212557379
ADP | 4TWL5030N1 | FG35936 | S9V2B060U3VSA | 29000 | 26800 | 15.2 | 12 | 8.1 | 2.1 | 66 | 53 | 212557378
ADP | 4TWL5030N1 | V,T36H175P159 | S9V2B060U3VSA | 28600 | 27800 | 15.2 | 12.5 | 8.1 | 2.1 | 65 | 51 | 212557376
ADP | 4TWL5030N1 | FG80936 | S9V2B040U3VSA | 30000 | 26400 | 16 | 12 | 8.1 | 2.2 | 66 | 53 | 212557373
ADP | 4TWL5030N1 | PL36H175P159 | S9V2B060U3VSA | 28600 | 27800 | 15.2 | 12.5 | 8.1 | 2.1 | 65 | 51 | 212557375
ADP | 4TWL5030N1 | FG82936 | S9V2B040U3VSA | 30200 | 26000 | 16 | 12 | 8.1 | 2.2 | 67 | 53 | 212557374
ADP | 4TWL5030N1 | FG35936 | S9V2B040U3VSA | 29400 | 25400 | 15.2 | 12 | 8.1 | 2.1 | 67 | 54 | 212557372
ADP | 4TWL5030N1 | PL36H175P789 | S9V2B040U3VSA | 30000 | 26400 | 16 | 12 | 8.1 | 2.2 | 66 | 53 | 212557371
ADP | 4TWL5030N1 | PL36H175P159 | S9V2B040U3VSA | 28600 | 27800 | 15.2 | 12.5 | 8.1 | 2.1 | 65 | 51 | 212557369
ADP | 4TWL5030N1 | V,T36H175P159 | S9V2B040U3VSA | 28600 | 27800 | 15.2 | 12.5 | 8.1 | 2.1 | 65 | 51 | 212557370
ADP | 4TWL5030N1 | FG35936 | S8X2B080M4PTC | 29200 | 28000 | 15.2 | 12.5 | 8.1 | 2.1 | 66 | 52 | 212557364
ADP | 4TWL5030N1 | FG82936 | S8X2B080M4PTC | 30400 | 26200 | 16 | 12 | 8.1 | 2.2 | 66 | 53 | 212557366
ADP | 4TWL5030N1 | PL36H175P789 | S8X2B080M4PTC | 30200 | 26400 | 16 | 12 | 8.1 | 2.2 | 66 | 53 | 212557363
ADP | 4TWL5030N1 | FG80936 | S8X2B080M4PTC | 30200 | 26400 | 16 | 12 | 8.1 | 2.2 | 66 | 53 | 212557365
ADP | 4TWL5030N1 | FG80936 | S8X2B060M4PTC | 30800 | 26600 | 16 | 12 | 8.1 | 2.2 | 66 | 53 | 212557353
ADP | 4TWL5030N1 | PL36H175P159 | S8X2B080M4PTC | 29200 | 28000 | 15.2 | 12.5 | 8.1 | 2.1 | 66 | 52 | 212557361
ADP | 4TWL5030N1 | V,T36H175P159 | S8X2B080M4PTC | 29200 | 28000 | 15.2 | 12.5 | 8.1 | 2.1 | 66 | 52 | 212557362
ADP | 4TWL5030N1 | FG80936 | S8X2B080M4PSC | 30200 | 26400 | 16 | 12 | 8.1 | 2.2 | 66 | 53 | 212557359
ADP | 4TWL5030N1 | FG82936 | S8X2B080M4PSC | 30400 | 26200 | 16 | 12 | 8.1 | 2.2 | 66 | 53 | 212557360
ADP | 4TWL5030N1 | FG35936 | S8X2B080M4PSC | 29200 | 28000 | 15.2 | 12.5 | 8.1 | 2.1 | 66 | 52 | 212557358
ADP | 4TWL5030N1 | PL36H175P789 | S8X2B080M4PSC | 30200 | 26400 | 16 | 12 | 8.1 | 2.2 | 66 | 53 | 212557357
ADP | 4TWL5030N1 | FG35936 | S8X2B060M4PTC | 29400 | 28200 | 15.2 | 12.5 | 8.1 | 2 | 66 | 52 | 212557352
ADP | 4TWL5030N1 | FG82936 | S8X2B060M4PTC | 30800 | 26600 | 16 | 12 | 8.1 | 2.2 | 66 | 53 | 212557354
ADP | 4TWL5030N1 | PL36H175P159 | S8X2B080M4PSC | 29200 | 28000 | 15.2 | 12.5 | 8.1 | 2.1 | 66 | 52 | 212557355
ADP | 4TWL5030N1 | V,T36H175P159 | S8X2B080M4PSC | 29200 | 28000 | 15.2 | 12.5 | 8.1 | 2.1 | 66 | 52 | 212557356
ADP | 4TWL5036N1 | FG82936 | S9V2B040U3VSA | 34400 | 30600 | 15.2 | 12 | 8.1 | 2 | 62 | 47 | 212557545
ADP | 4TWL5030N1 | PL36H175P789 | S8X2B060M4PTC | 30600 | 26600 | 16 | 12 | 8.1 | 2.2 | 66 | 53 | 212557351
ADP | 4TWL5030N1 | PL36H175P159 | S8X2B060M4PTC | 29400 | 28200 | 15.2 | 12.5 | 8.1 | 2 | 66 | 52 | 212557349
ADP | 4TWL5030N1 | V,T36H175P159 | S8X2B060M4PTC | 29400 | 28200 | 15.2 | 12.5 | 8.1 | 2 | 66 | 52 | 212557350
ADP | 4TWL5030N1 | V,T36H175P159 | S8X2B060M4PSC | 29400 | 28200 | 15.2 | 12.5 | 8.1 | 2 | 66 | 52 | 212557344
ADP | 4TWL5030N1 | FG80936 | S8X2B060M4PSC | 30800 | 26600 | 16 | 12 | 8.1 | 2.2 | 66 | 53 | 212557347
ADP | 4TWL5030N1 | FG82936 | S8X2B060M4PSC | 30800 | 26600 | 16 | 12 | 8.1 | 2.2 | 66 | 53 | 212557348
ADP | 4TWL5030N1 | FG82936 | S8X2A040M3PTC | 29200 | 25600 | 16 | 12 | 8.1 | 2.1 | 66 | 53 | 212557342
ADP | 4TWL5030N1 | FG35936 | S8X2B060M4PSC | 29400 | 28200 | 15.2 | 12.5 | 8.1 | 2 | 66 | 52 | 212557346
ADP | 4TWL5036N1 | FG80936 | S9V2B040U3VSA | 34200 | 30800 | 15.2 | 12 | 8.1 | 2 | 62 | 47 | 212557544
ADP | 4TWL5030N1 | PL36H175P789 | S8X2B060M4PSC | 30600 | 26600 | 16 | 12 | 8.1 | 2.2 | 66 | 53 | 212557345
ADP | 4TWL5030N1 | PL36H175P159 | S8X2B060M4PSC | 29400 | 28200 | 15.2 | 12.5 | 8.1 | 2 | 66 | 52 | 212557343
ADP | 4TWL5030N1 | V,T36H***P449 | S8X2A040M3PTC | 28600 | 26400 | 15.2 | 12 | 8.1 | 2 | 66 | 53 | 212557340
ADP | 4TWL5030N1 | FG80936 | S8X2A040M3PTC | 29000 | 26000 | 16 | 12 | 8.1 | 2.1 | 66 | 53 | 212557341
ADP | 4TWL5030N1 | FG35936 | S8X2A040M3PTC | 28600 | 26400 | 15.2 | 12 | 8.1 | 2 | 66 | 53 | 212557339
ADP | 4TWL5030N1 | FG80936 | S8X2A040M3PSC | 29000 | 26000 | 16 | 12 | 8.1 | 2.1 | 66 | 53 | 212557335
ADP | 4TWL5030N1 | PL36H175P789 | S8X2A040M3PTC | 29000 | 26000 | 16 | 12 | 8.1 | 2.1 | 66 | 53 | 212557338
ADP | 4TWL5030N1 | PL36H175P159 | S8X2A040M3PTC | 27600 | 27400 | 15.2 | 12.5 | 8.1 | 2 | 65 | 51 | 212557337
ADP | 4TWL5030N1 | FG35936 | S8X2A040M3PSC | 29200 | 26800 | 15.2 | 12 | 8.1 | 2.1 | 66 | 53 | 212557333
ADP | 4TWL5030N1 | FG82936 | S8X2A040M3PSC | 29200 | 25600 | 16 | 12 | 8.1 | 2.1 | 66 | 53 | 212557336
ADP | 4TWL5030N1 | V,T36H***P449 | S8X2A040M3PSC | 29200 | 26800 | 15.2 | 12 | 8.1 | 2.1 | 66 | 53 | 212557334
ADP | 4TWL5030N1 | FG80936 | S8X1B080M4PTC | 30200 | 26400 | 16 | 12 | 8.1 | 2.2 | 66 | 53 | 212557329
ADP | 4TWL5030N1 | PL36H175P159 | S8X2A040M3PSC | 27600 | 27400 | 15.2 | 12.5 | 8.1 | 2 | 65 | 51 | 212557331
ADP | 4TWL5030N1 | PL36H175P789 | S8X2A040M3PSC | 29000 | 26000 | 16 | 12 | 8.1 | 2.1 | 66 | 53 | 212557332
ADP | 4TWL5030N1 | PL36H175P789 | S8X1B080M4PTC | 30200 | 26400 | 16 | 12 | 8.1 | 2.2 | 66 | 53 | 212557327
ADP | 4TWL5030N1 | FG82936 | S8X1B080M4PTC | 30400 | 26200 | 16 | 12 | 8.1 | 2.2 | 66 | 53 | 212557330
ADP | 4TWL5030N1 | FG35936 | S8X1B080M4PTC | 29200 | 28000 | 15.2 | 12.5 | 8.1 | 2.1 | 66 | 52 | 212557328
ADP | 4TXD2060A10NU** | H,TG52960 |  | 47000 | 46000 | 15.2 | 10 | 8.5 | 1.8 | 66 | 72 | 212555857
ADP | 4TXD2060A10NU** | H,TG52960 |  | 47000 | 46000 | 15.2 | 10 | 8.5 | 1.8 | 66 | 72 | 212555856
ADP | CVH848GKA** | FG86960 | *95CSU0802120A* | 46000 | 44000 | 17 | 10 | 8.5 | 2 | 79 | 79 | 212552645
ADP | CVH848GKA** | PL48H210P299 | *95CSU1002122A* | 46000 | 44000 | 17 | 10 | 8.5 | 2 | 78 | 78 | 212552646
ADP | CVH848GKA** | V,G60H210P299 | *95CSU1002122A* | 46000 | 44000 | 17 | 10 | 8.5 | 2 | 78 | 78 | 212552648
ADP | CVH848GKA** | PL60H210P299 | *95CSU1002122A* | 46000 | 44000 | 17 | 10 | 8.5 | 2 | 78 | 78 | 212552647
ADP | CVH848GKA** | FG84960 | *95CSU0802120A* | 46000 | 44000 | 17 | 10 | 8.5 | 2 | 79 | 79 | 212552644
ADP | CVH848GKA** | FG84948 | *95CSU0802120A* | 46000 | 44000 | 17 | 10 | 8.5 | 2 | 79 | 79 | 212552643
ADP | CVH848GKA** | FG49960 | *95CSU0802120A* | 46000 | 44000 | 17 | 10 | 8.5 | 2 | 79 | 79 | 212552642
ADP | 4SHP22LX160P-**A | A60VHA+TXV | A97DSMV110C20 | 55000 | 56000 | 18 | 11.7 | 8.5 | 1.96 | 67 | 55 | 212555895
ADP | 4SHP22LX160P-**A | A60VHA+TXV | A97DSMV090C20 | 55000 | 56000 | 19 | 11.7 | 8.2 | 1.96 | 67 | 55 | 212555894
ADP | 4SHP22LX160P-**A | A60VHA+TXV | A96DS2V110C20 | 55000 | 56000 | 19 | 11.7 | 8.5 | 1.96 | 67 | 55 | 212555893
ADP | 4SHP22LX160P-**A | A60VHA+TXV | A96DS2V090C20 | 55000 | 56000 | 19 | 11.7 | 8.5 | 1.96 | 67 | 55 | 212555892
ADP | 4SHP22LX160P-**A | A60VHA+TXV | A96DF1E110C20 | 55500 | 56000 | 18 | 11.7 | 8.5 | 1.98 | 67 | 55 | 212555891
ADP | THF2B60T21 | H,YE49960 | TMLE130D20MP11 | 56000 | 55000 | 15.2 | 11.7 | 8.1 | 2.18 | 68 | 56 | 212555890
ADP | THF2B60T21 | H,YE54960 | TMLE130D20MP11 | 56000 | 55000 | 15.2 | 11.7 | 8.1 | 2.18 | 68 | 56 | 212555889
ADP | THF2B60T21 | H,YE49960 | TMLE100C20MP11 | 54500 | 56000 | 15.2 | 11 | 8.1 | 2.02 | 67 | 54 | 212555888
ADP | THF2B60T21 | H,YE54960 | TMLE100C20MP11 | 54500 | 56000 | 15.2 | 11 | 8.1 | 2.02 | 67 | 54 | 212555887
ADP | THF2B60T21 | H,YE49960 | TMLE080C20MP11 | 55000 | 54500 | 15.2 | 11 | 8.1 | 2.18 | 69 | 57 | 212555886
ADP | THF2B60T21 | H,YE54960 | TMLE080C20MP11 | 55000 | 54500 | 15.2 | 11 | 8.1 | 2.18 | 69 | 57 | 212555885
ADP | THF2B60T21 | H,YE49960 | TM9Y120D20MP11 | 54500 | 54500 | 15.2 | 11 | 8.1 | 2.18 | 69 | 57 | 212555884
ADP | THF2B60T21 | H,YE54960 | TM9Y120D20MP11 | 54500 | 54500 | 15.2 | 11 | 8.1 | 2.18 | 69 | 57 | 212555883
ADP | THF2B60T21 | H,YE49960 | TM9Y100C20MP11 | 54000 | 54000 | 15.2 | 11 | 8.1 | 2.22 | 69 | 58 | 212555882
ADP | THF2B60T21 | H,YE49960 | TM9E120D20MP12 | 54500 | 54500 | 15.2 | 11 | 8.1 | 2.2 | 69 | 57 | 212555880
ADP | THF2B60T21 | H,YE54960 | TM9Y100C20MP11 | 54000 | 54000 | 15.2 | 11 | 8.1 | 2.22 | 69 | 58 | 212555881
ADP | THF2B60T21 | H,YE54960 | TM9E120D20MP12 | 54500 | 54500 | 15.2 | 11 | 8.1 | 2.2 | 69 | 57 | 212555879
ADP | THF2B60T21 | H,YE49960 | TM9E100C20MP12 | 55500 | 54500 | 15.2 | 11 | 8.1 | 2.22 | 69 | 57 | 212555878
ADP | THF2B60T21 | H,YE54960 | TM9E100C20MP12 | 55500 | 54500 | 15.2 | 11 | 8.1 | 2.22 | 69 | 57 | 212555877
ADP | THF2B60T21 | H,YE49960 | TM9E080C20MP12 | 55500 | 54500 | 15.2 | 11 | 8.1 | 2.2 | 69 | 57 | 212555876
ADP | THF2B60T21 | H,YE54960 | TM9E080C20MP12 | 55500 | 54500 | 15.2 | 11 | 8.1 | 2.2 | 69 | 57 | 212555875
ADP | THF2B60T21 | H,YE54960 | TM8Y120C20MP11 | 55000 | 54500 | 15.2 | 11 | 8.1 | 2.22 | 69 | 57 | 212555873
ADP | THF2B60T21 | H,YE49960 | TM8Y120C20MP11 | 55000 | 54500 | 15.2 | 11 | 8.1 | 2.22 | 69 | 57 | 212555874
ADP | THF2B60T21 | H,YE49960 | TM8Y100C20MP11 | 55000 | 54500 | 15.2 | 11 | 8.1 | 2.22 | 69 | 57 | 212555872
ADP | THF2B60T21 | H,YE54960 | TM8Y100C20MP11 | 55000 | 54500 | 15.2 | 11 | 8.1 | 2.22 | 69 | 57 | 212555871
ADP | THF2B60T21 | H,YE49960 | TM8V120C20MP12 | 54500 | 56000 | 15.2 | 11 | 8.1 | 2.02 | 67 | 54 | 212555870
ADP | THF2B60T21 | H,YE54960 | TM8V120C20MP12 | 54500 | 56000 | 15.2 | 11 | 8.1 | 2.02 | 67 | 54 | 212555869
ADP | THF2B60T21 | H,YE49960 | TM8V100C20MP12 | 54500 | 56000 | 15.2 | 11 | 8.1 | 2.02 | 67 | 54 | 212555868
ADP | THF2B60T21 | H,YE54960 | TM8V100C20MP12 | 54500 | 56000 | 15.2 | 11 | 8.1 | 2.02 | 67 | 54 | 212555867
ADP | THF2B60T21 | H,YE49960 | TM8E130D20MP11 | 56000 | 55000 | 15.2 | 11.7 | 8.1 | 2.18 | 68 | 56 | 212555866
ADP | THF2B60T21 | H,YE54960 | TM8E130D20MP11 | 56000 | 55000 | 15.2 | 11.7 | 8.1 | 2.18 | 68 | 56 | 212555865
ADP | THF2B60T21 | H,YE54960 | TM8E100C20MP11 | 54500 | 56000 | 15.2 | 11 | 8.1 | 2.02 | 67 | 54 | 212555864
ADP | THF2B60T21 | H,YE49960 | TM8E080C20MP11 | 55000 | 54500 | 15.2 | 11 | 8.1 | 2.18 | 69 | 57 | 212555863
ADP | THF2B60T21 | H,YE54960 | TM8E080C20MP11 | 55000 | 54500 | 15.2 | 11 | 8.1 | 2.18 | 69 | 57 | 212555862
ADP | 4TXD2060A10NU** | H,TE88960 |  | 47000 | 46000 | 15.2 | 10 | 8.5 | 1.8 | 66 | 72 | 212555861
ADP | 4TXD2060A10NU** | H,TE86960 |  | 47000 | 46000 | 15.2 | 10 | 8.5 | 1.8 | 66 | 72 | 212555860
ADP | 4TXD2060A10NU** | H,TE88960 |  | 47000 | 46000 | 15.2 | 10 | 8.5 | 1.8 | 66 | 72 | 212555859
ADP | 4TXD2060A10NU** | H,TE86960 |  | 47000 | 46000 | 15.2 | 10 | 8.5 | 1.8 | 66 | 72 | 212555858
ADP | 4TWL5036N1 | FG82936 | L8X1B080U4XSA | 35200 | 31400 | 15.2 | 12 | 8.1 | 1.9 | 62 | 47 | 212557454
ADP | 4TWL5036N1 | FG82936 | S9V2B060U3VSA | 34800 | 31200 | 15.2 | 12 | 8.1 | 1.9 | 62 | 47 | 212557548
ADP | 4TWL5036N1 | FG82936 | L8X1B060U3XSA | 34200 | 30800 | 15.2 | 12 | 8.1 | 2 | 62 | 47 | 212557449
ADP | 4TWL5030N1 | FG35936 | S9X2B060U4PSB | 29200 | 26800 | 15.2 | 12 | 8.1 | 2.1 | 66 | 53 | 212557426
ADP | 4TWL5036N1 | FG82936 | L8V1B080U4VSA | 34400 | 30800 | 15.2 | 12 | 8.1 | 2 | 62 | 47 | 212557445
ADP | 4TWL5036N1 | FG82936 | L8V1A060U3VSA | 33600 | 30800 | 15.2 | 12 | 8.1 | 1.9 | 62 | 47 | 212557440
ADP | 4TWL5030N1 | FG35936 | S9X2B080U4PSB | 28800 | 27800 | 15.2 | 12.5 | 8.1 | 2.1 | 65 | 51 | 212557432
ADP | 4TWL5030N1 | FG80936 | S9X2B080U4PSB | 30000 | 26400 | 16 | 12 | 8.1 | 2.2 | 66 | 53 | 212557433
ADP | 4TWL5030N1 | FG82936 | S9X2B080U4PSB | 30800 | 26400 | 16 | 12 | 8.1 | 2.2 | 66 | 53 | 212557434
ADP | 4TWL5030N1 | PL36H175P159 | S9X2B080U4PSB | 28800 | 27800 | 15.2 | 12.5 | 8.1 | 2.1 | 65 | 51 | 212557429
ADP | 4TWL5030N1 | V,T36H175P159 | S9X2B080U4PSB | 28800 | 27800 | 15.2 | 12.5 | 8.1 | 2.1 | 65 | 51 | 212557430
ADP | 4TWL5030N1 | PL36H175P789 | S9X2B080U4PSB | 30000 | 26400 | 16 | 12 | 8.1 | 2.2 | 66 | 53 | 212557431
ADP | 4TWL5030N1 | FG82936 | S9X2B060U4PSB | 30600 | 26200 | 16 | 12 | 8.1 | 2.2 | 67 | 53 | 212557428
ADP | 4TWL5030N1 | FG80936 | S9X2B060U4PSB | 30000 | 26400 | 16 | 12 | 8.1 | 2.2 | 66 | 53 | 212557427
ADP | 4TWL5030N1 | V,T36H175P159 | S9X2B060U4PSB | 28600 | 27800 | 15.2 | 12.5 | 8.1 | 2.1 | 65 | 51 | 212557424
ADP | 4TWL5030N1 | FG82936 | S9X2B040U3PSB | 29800 | 26200 | 16 | 12 | 8.1 | 2.2 | 66 | 53 | 212557422
ADP | 4TWL5030N1 | PL36H175P789 | S9X2B060U4PSB | 30000 | 26400 | 16 | 12 | 8.1 | 2.2 | 66 | 53 | 212557425
ADP | 4TWL5030N1 | FG80936 | S9X2B040U3PSB | 29400 | 26200 | 16 | 11.7 | 8.1 | 2.2 | 66 | 53 | 212557421
ADP | 4TWL5030N1 | PL36H175P159 | S9X2B060U4PSB | 28600 | 27800 | 15.2 | 12.5 | 8.1 | 2.1 | 65 | 51 | 212557423
ADP | 4TWL5030N1 | FG35936 | S9X2B040U3PSB | 28800 | 26600 | 15.2 | 12 | 8.1 | 2.1 | 67 | 53 | 212557420
ADP | 4TWL5030N1 | FG80936 | S9X1B080U4PSB | 30000 | 26400 | 16 | 12 | 8.1 | 2.2 | 66 | 53 | 212557415
ADP | 4TWL5030N1 | PL36H175P789 | S9X2B040U3PSB | 29400 | 26200 | 16 | 11.7 | 8.1 | 2.2 | 66 | 53 | 212557419
ADP | 4TWL5030N1 | V,T36H175P159 | S9X2B040U3PSB | 28600 | 27800 | 15.2 | 12.5 | 8.1 | 2.1 | 65 | 51 | 212557418
ADP | 4TWL5030N1 | PL36H175P789 | S9X1B080U4PSB | 30000 | 26400 | 16 | 12 | 8.1 | 2.2 | 66 | 53 | 212557413
ADP | 4TWL5030N1 | FG82936 | S9X1B080U4PSB | 30800 | 26400 | 16 | 12 | 8.1 | 2.2 | 66 | 53 | 212557416
ADP | 4TWL5030N1 | PL36H175P159 | S9X2B040U3PSB | 28600 | 27800 | 15.2 | 12.5 | 8.1 | 2.1 | 65 | 51 | 212557417
ADP | 4TWL5030N1 | FG35936 | S9X1B080U4PSB | 28800 | 27800 | 15.2 | 12.5 | 8.1 | 2.1 | 65 | 51 | 212557414
ADP | 4TWL5030N1 | PL36H175P159 | S9X1B080U4PSB | 28800 | 27800 | 15.2 | 12.5 | 8.1 | 2.1 | 65 | 51 | 212557411
ADP | 4TWL5030N1 | V,T36H175P159 | S9X1B080U4PSB | 28800 | 27800 | 15.2 | 12.5 | 8.1 | 2.1 | 65 | 51 | 212557412
ADP | 4TWL5030N1 | FG82936 | S9X1B060U4PSB | 30600 | 26200 | 16 | 12 | 8.1 | 2.2 | 67 | 53 | 212557410
ADP | 4TWL5030N1 | V,T36H175P159 | S9X1B040U3PSB | 28600 | 27800 | 15.2 | 12.5 | 8.1 | 2.1 | 65 | 51 | 212557400
ADP | 4TWL5030N1 | FG35936 | S9X1B060U4PSB | 29200 | 26800 | 15.2 | 12 | 8.1 | 2.1 | 66 | 53 | 212557408
ADP | 4TWL5030N1 | FG80936 | S9X1B060U4PSB | 30000 | 26400 | 16 | 12 | 8.1 | 2.2 | 66 | 53 | 212557409
ADP | 4TWL5030N1 | PL36H175P789 | S9X1B060U4PSB | 30000 | 26400 | 16 | 12 | 8.1 | 2.2 | 66 | 53 | 212557407
ADP | 4TWL5030N1 | PL36H175P789 | S9X1B040U3PSB | 29400 | 26200 | 16 | 11.7 | 8.1 | 2.2 | 66 | 53 | 212557401
ADP | 4TWL5030N1 | V,T36H175P159 | S9X1B060U4PSB | 28600 | 27800 | 15.2 | 12.5 | 8.1 | 2.1 | 65 | 51 | 212557406
ADP | 4TWL5030N1 | FG82936 | S9X1B040U3PSB | 29800 | 26200 | 16 | 12 | 8.1 | 2.2 | 66 | 53 | 212557404
ADP | 4TWL5030N1 | PL36H175P159 | S9X1B060U4PSB | 28600 | 27800 | 15.2 | 12.5 | 8.1 | 2.1 | 65 | 51 | 212557405
ADP | 4TWL5030N1 | FG80936 | S9X1B040U3PSB | 29400 | 26200 | 16 | 11.7 | 8.1 | 2.2 | 66 | 53 | 212557403
ADP | 4TWL5030N1 | FG35936 | S9X1B040U3PSB | 28800 | 26600 | 15.2 | 12 | 8.1 | 2.1 | 67 | 53 | 212557402
ADP | 4TWL5030N1 | PL36H175P159 | S9X1B040U3PSB | 28600 | 27800 | 15.2 | 12.5 | 8.1 | 2.1 | 65 | 51 | 212557399
ADP | 4TWL5030N1 | FG35936 | S9V2B080U4VSA | 28800 | 27800 | 15.2 | 12.5 | 8.1 | 2.1 | 65 | 51 | 212557396
ADP | 4TWL5030N1 | FG82936 | S9V2B080U4VSA | 30600 | 26400 | 16 | 12 | 8.1 | 2.2 | 67 | 53 | 212557398
ADP | 4TWL5030N1 | FG80936 | S9V2B080U4VSA | 30400 | 26400 | 16 | 12 | 8.1 | 2.2 | 67 | 53 | 212557397
ADP | 4TWL5030N1 | PL36H175P789 | S9V2B080U4VSA | 30400 | 26400 | 16 | 12 | 8.1 | 2.2 | 67 | 53 | 212557395
ADP | 4TWL5030N1 | V,T36H175P159 | S9V2B080U4VSA | 28800 | 27800 | 15.2 | 12.5 | 8.1 | 2.1 | 65 | 51 | 212557394
ADP | 4SHP17LE142P-**A | A42VHA+TXV | A80DS2V110C20 | 41000 | 40000 | 15.2 | 13 | 8.1 | 2.08 | 67 | 54 | 212550109
ADP | 4SHP17LE142P-**A | A42VHA+TXV | A80DF1E090B16 | 40500 | 40000 | 15.2 | 13.5 | 8.1 | 2.12 | 66 | 52 | 212550103
ADP | 4SHP17LE142P-**A | A42VHA+TXV | A80DF1E110C20 | 41000 | 40000 | 16 | 13.5 | 8.1 | 2.14 | 66 | 52 | 212550105
ADP | 4SHP17LE136P-**A | A36VEA+TXV | A97DSMV090C20 | 35600 | 31000 | 15.2 | 12.5 | 8.1 | 2.18 | 68 | 57 | 212550100
ADP | 4SHP17LE136P-**A | A36VEA+TXV | A96DS2V110C20 | 35600 | 31000 | 15.2 | 12.5 | 8.1 | 2.18 | 68 | 57 | 212550096
ADP | 4SHP17LE136P-**A | A36VEA+TXV | A96DS2V090C20 | 35600 | 31000 | 15.2 | 12.5 | 8.1 | 2.18 | 68 | 57 | 212550095
ADP | 4SHP17LE136P-**A | A36VEA+TXV | A80DF1E110C20 | 35600 | 30600 | 16 | 13 | 8.1 | 2.26 | 69 | 57 | 212550080
ADP | 4SHP17LE136P-**A | A36VEA+TXV | A80DS2V110C20 | 35600 | 30600 | 16 | 13 | 8.1 | 2.24 | 69 | 57 | 212550084
ADP | 4SHP17LE130P-**A | A36VDA+TXV | A97DSMV070B12 | 28000 | 27600 | 15.2 | 12.5 | 8.5 | 2.14 | 64 | 52 | 212550073
ADP | 4SHP17LE130P-**A | A36VDA+TXV | A97DSMV090C16 | 28000 | 27600 | 15.2 | 12.5 | 8.5 | 2.2 | 64 | 51 | 212550075
ADP | 4SHP17LE130P-**A | A36VDA+TXV | A96DS2V045B12 | 28000 | 27600 | 15.2 | 12.5 | 8.5 | 2.22 | 64 | 51 | 212550070
ADP | 4SHP17LE130P-**A | A36VDA+TXV | A96DF2E110C20 | 28200 | 27600 | 15.2 | 12.5 | 8.5 | 2.22 | 64 | 51 | 212550069
ADP | 4SHP17LE130P-**A | A36VEA+TXV | A96DF2E090C16 | 27600 | 27000 | 15.2 | 13 | 8.5 | 2.24 | 64 | 51 | 212550068
ADP | 4SHP17LE130P-**A | A36VDA+TXV | A96DF2E090C16 | 27600 | 27000 | 15.2 | 12.5 | 8.5 | 2.24 | 64 | 51 | 212550067
ADP | 4SHP17LE130P-**A | A36VDA+TXV | A96DF1E090C16 | 28000 | 27400 | 15.2 | 12.5 | 8.5 | 2.24 | 64 | 50 | 212550062
ADP | 4SHP17LE130P-**A | A36VEA+TXV | A96DF1E090C16 | 28000 | 27400 | 15.2 | 13 | 8.5 | 2.24 | 64 | 50 | 212550063
ADP | 4SHP17LE130P-**A | A36VDA+TXV | A96DF2E070B16 | 27400 | 27200 | 15.2 | 12.5 | 8.3 | 2.14 | 64 | 52 | 212550065
ADP | 4SHP17LE130P-**A | A36VDA+TXV | A80DS2V090B16 | 28000 | 27400 | 15.2 | 12.5 | 8.5 | 2.22 | 64 | 51 | 212550059
ADP | 4SHP17LE130P-**A | A36VDA+TXV | A96DF2E045B12 | 27800 | 27400 | 15.2 | 12.5 | 8.5 | 2.2 | 64 | 51 | 212550064
ADP | 4SHP17LE130P-**A | A36VDA+TXV | A96DF1E045B12 | 27600 | 27200 | 15.2 | 12.5 | 8.5 | 2.2 | 64 | 51 | 212550061
ADP | 4SHP17LE130P-**A | A36VDA+TXV | A80DF1E110C20 | 28200 | 27400 | 15.2 | 12.5 | 8.5 | 2.24 | 64 | 50 | 212550057
ADP | 4TWL5036N1 | PL36H175P789 | S8X2B060M4PSC | 34800 | 31200 | 15.2 | 12 | 8.1 | 2 | 62 | 47 | 212557517
ADP | 4TWL5036N1 | V,T36H175P159 | S8X2B060M4PSC | 34400 | 31200 | 15.2 | 11.7 | 8.1 | 2 | 62 | 47 | 212557516
ADP | 4TWL5036N1 | PL36H175P159 | S8X2B060M4PSC | 34400 | 31200 | 15.2 | 11.7 | 8.1 | 2 | 62 | 47 | 212557515
ADP | 4TWL5036N1 | FG82936 | S8X1B080M4PTC | 34600 | 31000 | 15.2 | 12 | 8.1 | 2 | 62 | 47 | 212557514
ADP | CVH848GKA** | FG84960 | *97CMN1002122A* | 46000 | 44000 | 17 | 10 | 8.5 | 2 | 79 | 79 | 212552681
ADP | CVH848GKA** | FG36960 | *96CTN1202422A* | 45000 | 45000 | 17 | 10 | 8.5 | 2 | 77 | 77 | 212552667
ADP | CVH848GKA** | V,G60H210P299 | *97CMN1002122A* | 46000 | 44000 | 17 | 10 | 8.5 | 2 | 79 | 79 | 212552674
ADP | CVH848GKA** | FG86960 | *97CMN1002122A* | 46000 | 44000 | 17 | 10 | 8.5 | 2 | 79 | 79 | 212552682
ADP | CVH848GKA** | FG48960 | *95CSU1002122A* | 46000 | 44000 | 17 | 10 | 8.5 | 2 | 78 | 78 | 212552652
ADP | CVH848GKA** | PL60H210P299 | *97CMN1002122A* | 46000 | 44000 | 17 | 10 | 8.5 | 2 | 79 | 79 | 212552673
ADP | CVH848GKA** | FG49960 | *97CMN1002122A* | 46000 | 44000 | 17 | 10 | 8.5 | 2 | 79 | 79 | 212552679
ADP | CVH848GKA** | FG84948 | *97CMN1002122A* | 46000 | 44000 | 17 | 10 | 8.5 | 2 | 79 | 79 | 212552680
ADP | CVH848GKA** | FG36960 | *97CMN1002122A* | 45000 | 45000 | 17 | 10 | 8.5 | 2 | 77 | 77 | 212552677
ADP | CVH848GKA** | FG48960 | *97CMN1002122A* | 46000 | 44000 | 17 | 10 | 8.5 | 2 | 79 | 79 | 212552678
ADP | CVH848GKA** | FG36948 | *97CMN1002122A* | 45000 | 45000 | 17 | 10 | 8.5 | 2 | 77 | 77 | 212552676
ADP | CVH848GKA** | FG35948 | *97CMN1002122A* | 45000 | 45000 | 17 | 10 | 8.5 | 2 | 77 | 77 | 212552675
ADP | CVH848GKA** | V,G60H210P299 | *96CTN1002122A* | 46000 | 44000 | 17 | 10 | 8.5 | 2 | 80 | 80 | 212552659
ADP | CVH848GKA** | PL48H210P299 | *97CMN1002122A* | 46000 | 44000 | 17 | 10 | 8.5 | 2 | 79 | 79 | 212552672
ADP | CVH848GKA** | FG84960 | *96CTN1202422A* | 45500 | 44500 | 17 | 10.5 | 8.5 | 2 | 77 | 77 | 212552670
ADP | CVH848GKA** | FG86960 | *96CTN1202422A* | 45500 | 44500 | 17 | 10.5 | 8.5 | 2 | 77 | 77 | 212552671
ADP | CVH848GKA** | FG49960 | *96CTN1002122A* | 46000 | 44000 | 17 | 10 | 8.5 | 2 | 79 | 79 | 212552664
ADP | CVH848GKA** | FG49960 | *96CTN1202422A* | 45500 | 44500 | 17 | 10.5 | 8.5 | 2 | 77 | 77 | 212552669
ADP | CVH848GKA** | V,G60H245P189 | *96CTN1202422A* | 45500 | 44500 | 17 | 10.5 | 8.5 | 2 | 77 | 77 | 212552668
ADP | 4SHP22LX136P-**A | A36VDA+TXV | A80DF1E110C20 | 34800 | 33400 | 18 | 12 | 8.8 | 2.24 | 65 | 54 | 212550201
ADP | 4SHP22LX136P-**A | A36VDA+TXV | A80DS2V090B16 | 34400 | 34000 | 20 | 11.7 | 9 | 2.18 | 65 | 54 | 212550202
ADP | 4SHP22LX124P-**A | A30VBA+TXV | A96DF1E070B16 | 23600 | 21600 | 19 | 13 | 8.8 | 2.04 | 65 | 68 | 212550187
ADP | 4SHP22LX136P-**A | A36VDA+TXV | A80DF1E090B16 | 35400 | 31800 | 20 | 12 | 8.8 | 2.18 | 64 | 54 | 212550200
ADP | 4SHP22LX136P-**A | A36VDA+TXV | A80DF1E070B12 | 34000 | 33200 | 20 | 12 | 9 | 2.22 | 65 | 54 | 212550198
ADP | 4SHP22LX124P-**A | A30VBA+TXV | A96DF2E070B16 | 23400 | 21600 | 19 | 13 | 8.7 | 2.02 | 64 | 68 | 212550190
ADP | 4SHP22LX124P-**A | A30VBA+TXV | A97DSMV070B12 | 23400 | 21600 | 21 | 13.5 | 8.8 | 2.06 | 65 | 68 | 212550196
ADP | 4SHP22LX124P-**A | A30VBA+TXV | A96DS2V045B12 | 23400 | 21600 | 20 | 13 | 8.8 | 2.06 | 65 | 68 | 212550192
ADP | 4SHP22LX124P-**A | A30VBA+TXV | A96DS2V070B16 | 23200 | 21800 | 20 | 13 | 8.8 | 2.02 | 65 | 68 | 212550194
ADP | 4SHP22LX124P-**A | A30VBA+TXV | A96DF2E045B12 | 23400 | 21600 | 19 | 13 | 8.8 | 2.04 | 64 | 68 | 212550189
ADP | 4SHP22LX124P-**A | A30VBA+TXV | A96DF1E045B12 | 23600 | 21600 | 20 | 13 | 8.8 | 2.04 | 65 | 68 | 212550185
ADP | 4SHP22LX124P-**A | A30VBA+TXV | A80DS2V090B16 | 23200 | 21800 | 20 | 13 | 8.8 | 2.04 | 65 | 68 | 212550184
ADP | 4SHP22LX124P-**A | A30VBA+TXV | A80DF1E090B16 | 23600 | 21800 | 18 | 13 | 8.7 | 2.04 | 65 | 67 | 212550182
ADP | 4SHP22LX124P-**A | A30VBA+TXV | A80DF1E070B12 | 23600 | 21600 | 20 | 13 | 8.8 | 2.04 | 65 | 68 | 212550180
ADP | 4TWL5036N1 | FG82936 | S9X1B040U3PSB | 35000 | 31000 | 15.2 | 12 | 8.1 | 2 | 63 | 47 | 212557569
ADP | 4TWL5036N1 | FG80936 | S9V2B080U4VSA | 34400 | 31000 | 15.2 | 12 | 8.1 | 2 | 62 | 47 | 212557565
ADP | 4TWL5036N1 | FG82936 | S9V2B080U4VSA | 34600 | 31000 | 15.2 | 12 | 8.1 | 2 | 62 | 47 | 212557566
ADP | 4TWL5036N1 | PL36H175P789 | S9V2B080U4VSA | 34200 | 31000 | 15.2 | 11.7 | 8.1 | 2 | 62 | 47 | 212557563
ADP | 4TWL5036N1 | FG82936 | S9V2B080U4PSB | 34600 | 31000 | 15.2 | 12 | 8.1 | 2 | 62 | 47 | 212557560
ADP | 4TWL5036N1 | FG82936 | S9V2B060U4PSB | 34600 | 30400 | 15.2 | 12 | 8.1 | 2 | 63 | 48 | 212557554
ADP | 4TWL5036N1 | FG80936 | S9V2B080U4PSB | 34400 | 31000 | 15.2 | 12 | 8.1 | 2 | 62 | 47 | 212557559
ADP | 4TWL5036N1 | FG80936 | S8X1B060M4PSC | 35000 | 31200 | 15.2 | 12 | 8.1 | 2 | 62 | 47 | 212557497
ADP | 4TWL5036N1 | PL36H175P789 | S9V2B080U4PSB | 34200 | 31000 | 15.2 | 11.7 | 8.1 | 2 | 62 | 47 | 212557557
ADP | 4TWL5036N1 | FG80936 | S9V2B060U4PSB | 34200 | 31000 | 15.2 | 12 | 8.1 | 2 | 62 | 47 | 212557553
ADP | 4TWL5036N1 | PL36H175P789 | S9V2B060U4PSB | 34000 | 31000 | 15.2 | 11.7 | 8.1 | 2 | 62 | 47 | 212557551
ADP | 4TWL5036N1 | FG80936 | S8X1B080M4PSC | 34000 | 30600 | 15.2 | 11.7 | 8.1 | 2 | 62 | 47 | 212557508
ADP | 4TWL5036N1 | FG82936 | S8X1B080M4PSC | 34600 | 30600 | 15.2 | 12 | 8.1 | 2 | 62 | 47 | 212557509
ADP | 4TWL5036N1 | FG82936 | S8X1B060M4PTC | 35000 | 31200 | 15.2 | 12 | 8.1 | 2 | 62 | 47 | 212557504
ADP | 4TWL5036N1 | PL36H175P789 | S8X1B060M4PTC | 34800 | 31200 | 15.2 | 12 | 8.1 | 2 | 62 | 47 | 212557501
ADP | 4TWL5036N1 | FG80936 | S8X1B060M4PTC | 35000 | 31200 | 15.2 | 12 | 8.1 | 2 | 62 | 47 | 212557503
ADP | 4TWL5036N1 | V,T36H175P159 | S8X1B060M4PTC | 34400 | 31200 | 15.2 | 11.7 | 8.1 | 2 | 62 | 47 | 212557500
ADP | 4TWL5036N1 | PL36H175P159 | S8X1B060M4PTC | 34400 | 31200 | 15.2 | 11.7 | 8.1 | 2 | 62 | 47 | 212557499
ADP | 4TWL5036N1 | PL36H175P789 | S8X1B060M4PSC | 34800 | 31200 | 15.2 | 12 | 8.1 | 2 | 62 | 47 | 212557495
ADP | 4TWL5036N1 | FG82936 | S8X1B060M4PSC | 35000 | 30800 | 15.2 | 12 | 8.1 | 2 | 62 | 47 | 212557498
ADP | 4TWL5036N1 | FG82936 | S8V2B080M4PDA | 34600 | 31000 | 15.2 | 12 | 8.1 | 2 | 62 | 47 | 212557492
ADP | 4TWL5036N1 | PL36H175P159 | S8X1B060M4PSC | 34400 | 31200 | 15.2 | 11.7 | 8.1 | 2 | 62 | 47 | 212557493
ADP | 4TWL5036N1 | V,T36H175P159 | S8X1B060M4PSC | 34400 | 31200 | 15.2 | 11.7 | 8.1 | 2 | 62 | 47 | 212557494
ADP | 4TWL5036N1 | FG80936 | S8V2B080M4PDA | 34400 | 31000 | 15.2 | 12 | 8.1 | 2 | 62 | 47 | 212557491
ADP | 4TWL5036N1 | FG82936 | S8V2B080M4PCA | 34600 | 30600 | 15.2 | 12 | 8.1 | 2 | 62 | 47 | 212557486
ADP | 4TWL5036N1 | PL36H175P789 | S8V2B080M4PDA | 34400 | 31000 | 15.2 | 12 | 8.1 | 2 | 62 | 47 | 212557489
ADP | 4TWL5036N1 | PL36H175P789 | S8V2B080M4PCA | 34400 | 31000 | 15.2 | 12 | 8.1 | 2 | 62 | 47 | 212557483
ADP | 4TWL5036N1 | FG80936 | S8V2B080M4PCA | 34400 | 31000 | 15.2 | 12 | 8.1 | 2 | 62 | 47 | 212557485
ADP | 4TWL5036N1 | FG82936 | S8V2B060M4PDA | 34600 | 31000 | 15.2 | 12 | 8.1 | 2 | 62 | 47 | 212557480
ADP | 4TWL5036N1 | FG80936 | S8V2B060M4PDA | 34400 | 31000 | 15.2 | 12 | 8.1 | 2 | 62 | 47 | 212557479
ADP | 4TWL5036N1 | PL36H175P789 | S8V2B060M4PDA | 34400 | 31000 | 15.2 | 12 | 8.1 | 2 | 62 | 47 | 212557477
ADP | 4TWL5036N1 | FG82936 | S8V2B060M4PCA | 34600 | 30600 | 15.2 | 12 | 8.1 | 2 | 62 | 47 | 212557474
ADP | 4TWL5036N1 | PL36H175P789 | S8V2B060M4PCA | 34400 | 31000 | 15.2 | 12 | 8.1 | 2 | 62 | 47 | 212557471
ADP | 4TWL5036N1 | FG80936 | S8V2B060M4PCA | 34400 | 31000 | 15.2 | 12 | 8.1 | 2 | 62 | 47 | 212557473
ADP | 4TWL5036N1 | FG82936 | S8V2A040M3PDA | 33400 | 30600 | 15.2 | 12 | 8.1 | 1.9 | 62 | 47 | 212557468
ADP | 4TWL5036N1 | FG82936 | S8V2A040M3PCA | 33400 | 30600 | 15.2 | 12 | 8.1 | 1.9 | 62 | 47 | 212557462
ADP | 4SHP18LX136P | A36VDA+TXV | A96DF1E070B16 | 34400 | 33000 | 18 | 11.5 | 8.1 | 2.02 | 65 | 54 | 212550159
ADP | 4SHP18LX136P | A36VDA+TXV | A80DF1E070B12 | 34200 | 33000 | 18 | 11.7 | 8.1 | 2.04 | 64 | 53 | 212550154
ADP | 4SHP18LX136P | A36VDA+TXV | A96DF1E090C16 | 34600 | 33000 | 17 | 12 | 8.1 | 2.06 | 64 | 53 | 212550160
ADP | 4SHP18LX136P | A30VBA+TXV | A96DF1E045B12 | 23000 | 22400 | 18 | 12 | 8.1 | 1.83 | 66 | 65 | 212550157
ADP | 4SHP18LX136P | A36VDA+TXV | A97DSMV090C16 | 34800 | 33000 | 19 | 11 | 8.1 | 2 | 66 | 55 | 212550168
ADP | 4SHP18LX136P | A30VBA+TXV | A97DSMV070B12 | 22800 | 22400 | 19 | 12 | 8.1 | 1.82 | 65 | 64 | 212550167
ADP | 4SHP18LX136P | A30VBA+TXV | A96DS2V045B12 | 22800 | 22400 | 18 | 12 | 8.1 | 1.82 | 65 | 64 | 212550165
ADP | 4SHP18LX136P | A30VBA+TXV | A96DF2E070B16 | 22800 | 22400 | 17 | 12 | 8.1 | 1.82 | 66 | 65 | 212550163
ADP | 4SHP18LX136P | A30VBA+TXV | A96DF2E045B12 | 22800 | 22400 | 17 | 12 | 8.1 | 1.82 | 65 | 65 | 212550162
ADP | 4SHP18LX136P | A36VDA+TXV | A80DF1E090B16 | 34600 | 33000 | 17 | 12 | 8.1 | 2.06 | 64 | 53 | 212550155
ADP | 4SHP18LX136P | A36VDA+TXV | A96DF2E090C16 | 34400 | 33000 | 16 | 11.7 | 8.1 | 2.04 | 64 | 53 | 212550164
ADP | 4SHP18LX136P | A30VBA+TXV | A96DS2V070B16 | 23200 | 22400 | 18 | 12 | 8.1 | 2.12 | 71 | 72 | 212550166
ADP | 4SHP17LE148P-**A | A60VHA+TXV | A96DF1E090C16 | 47000 | 43000 | 15.2 | 13 | 8.1 | 2.22 | 68 | 55 | 212550131
ADP | 4SHP17LE148P-**A | A60VHA+TXV | A96DF2E110C20 | 47000 | 43000 | 15.2 | 13 | 8.1 | 2.2 | 68 | 55 | 212550135
ADP | 4SHP17LE148P-**A | A60VHA+TXV | A96DF1E110C20 | 47000 | 43000 | 15.2 | 13 | 8.1 | 2.2 | 68 | 55 | 212550133
ADP | 4SHP17LE148P-**A | A60VHA+TXV | A80DS2V110C20 | 48000 | 43500 | 15.2 | 13 | 8.1 | 2.2 | 68 | 56 | 212550129
ADP | 4SHP17LE148P-**A | A60VHA+TXV | A80DF1E090B16 | 45500 | 46000 | 15.2 | 12.5 | 8.5 | 2.3 | 69 | 57 | 212550127
ADP | 4SHP17LE148P-**A | A60VHA+TXV | A80DF1E110C20 | 47500 | 43000 | 16 | 13.5 | 8.1 | 2.22 | 67 | 55 | 212550128
ADP | 4SHP17LE142P-**A | A42VHA+TXV | A96DF2E090C16 | 40500 | 40000 | 15.2 | 13 | 8.1 | 2.12 | 66 | 53 | 212550117
ADP | C4H7T48*K*AAA* | FG86960 | *80VTL0902120A* | 46000 | 45500 | 17 | 12.5 | 8.1 | 2.26 | 64 | 53 | 212555276
ADP | C4H7T48*K*AAA* | FG49960 | *80VTL0902120A* | 46000 | 45500 | 16 | 12 | 8.1 | 2.26 | 64 | 53 | 212555273
ADP | C4H7T48*K*AAA* | FG36960 | *80VTL0902120A* | 45000 | 45500 | 16 | 11.7 | 8.1 | 2.26 | 64 | 53 | 212555271
ADP | C4H7T48*K*AAA* | FG48960 | *80VTL0902120A* | 46000 | 45500 | 16 | 12 | 8.1 | 2.26 | 64 | 53 | 212555272
ADP | C4H7T48*K*AAA* | FG36948 | *80VTL0902120A* | 45000 | 45500 | 16 | 11.7 | 8.1 | 2.26 | 64 | 53 | 212555270
ADP | 4TWL5036N1 | FG82936 | S9X2B080U4PSB | 35000 | 31200 | 15.2 | 12 | 8.1 | 2 | 62 | 47 | 212557596
ADP | 4TWL5036N1 | FG80936 | S9X2B080U4PSB | 35000 | 31200 | 15.2 | 12 | 8.1 | 2 | 62 | 47 | 212557595
ADP | 4TWL5036N1 | PL36H175P159 | S9X2B080U4PSB | 34400 | 31200 | 15.2 | 11.7 | 8.1 | 2 | 62 | 47 | 212557591
ADP | 4TWL5036N1 | V,T36H175P159 | S9X2B080U4PSB | 34400 | 31200 | 15.2 | 11.7 | 8.1 | 2 | 62 | 47 | 212557592
ADP | 4TWL5036N1 | PL36H175P789 | S9X2B080U4PSB | 34800 | 31200 | 15.2 | 12 | 8.1 | 2 | 62 | 47 | 212557593
ADP | 4TWL5036N1 | FG80936 | S9X2B060U4PSB | 34600 | 31200 | 15.2 | 12 | 8.1 | 2 | 62 | 47 | 212557589
ADP | 4TWL5036N1 | PL36H175P789 | S9X2B060U4PSB | 34600 | 31200 | 15.2 | 12 | 8.1 | 2 | 62 | 47 | 212557587
ADP | 4TWL5036N1 | FG82936 | S9X2B060U4PSB | 34800 | 31200 | 15.2 | 12 | 8.1 | 2 | 62 | 47 | 212557590
ADP | 4TWL5036N1 | FG82936 | S9X2B040U3PSB | 35000 | 31400 | 15.2 | 12 | 8.1 | 1.9 | 62 | 47 | 212557584
ADP | 4TWL5036N1 | FG80936 | S9X1B080U4PSB | 35000 | 31200 | 15.2 | 12 | 8.1 | 2 | 62 | 47 | 212557580
ADP | 4TWL5036N1 | FG82936 | S9X1B060U4PSB | 34800 | 30800 | 15.2 | 12 | 8.1 | 2 | 62 | 47 | 212557575
ADP | 4TWL5036N1 | V,T36H175P159 | S9X1B080U4PSB | 34400 | 31200 | 15.2 | 11.7 | 8.1 | 2 | 62 | 47 | 212557577
ADP | 4TWL5036N1 | FG82936 | S9X1B080U4PSB | 35000 | 30800 | 15.2 | 12 | 8.1 | 2 | 62 | 47 | 212557581
ADP | 4TWL5036N1 | PL36H175P789 | S9X1B080U4PSB | 34800 | 31200 | 15.2 | 12 | 8.1 | 2 | 62 | 47 | 212557578
ADP | 4TWL5036N1 | FG80936 | S9X1B060U4PSB | 34600 | 31200 | 15.2 | 12 | 8.1 | 2 | 62 | 47 | 212557574
ADP | 4TWL5036N1 | PL36H175P159 | S9X1B080U4PSB | 34400 | 31200 | 15.2 | 11.7 | 8.1 | 2 | 62 | 47 | 212557576
ADP | 4TWL5036N1 | PL36H175P789 | S9X1B060U4PSB | 34600 | 31200 | 15.2 | 12 | 8.1 | 2 | 62 | 47 | 212557572
ADP | 4TWL5036N1 | FG80936 | S8X2B060M4PSC | 35000 | 31200 | 15.2 | 12 | 8.1 | 2 | 62 | 47 | 212557519
ADP | 4TWL5036N1 | FG82936 | S8X2B060M4PSC | 35000 | 31200 | 15.2 | 12 | 8.1 | 2 | 62 | 47 | 212557520
ADP | 4TWL5036N1 | PL36H175P159 | S8X2B060M4PTC | 34400 | 31200 | 15.2 | 11.7 | 8.1 | 2 | 62 | 47 | 212557521
ADP | 4TWL6042A1 | FG86960 | S8V2D120M5PCA | 42000 | 36800 | 15.2 | 12 | 8.1 | 2.2 | 68 | 55 | 212556762
ADP | 4TWL5036N1 | V,T36H175P159 | S8X2B060M4PTC | 34400 | 31200 | 15.2 | 11.7 | 8.1 | 2 | 62 | 47 | 212557522
ADP | 4TWL6042A1 | FG86960 | S8X1D120M5PTC | 42500 | 37400 | 15.2 | 12 | 8.1 | 2.2 | 67 | 55 | 212556812
ADP | 4TWL6042A1 | FG86960 | S8X1D120M5PSC | 42500 | 37400 | 15.2 | 12 | 8.1 | 2.2 | 67 | 55 | 212556810
ADP | 4TWL5036N1 | PL36H175P789 | S8X2B060M4PTC | 34800 | 31200 | 15.2 | 12 | 8.1 | 2 | 62 | 47 | 212557523
ADP | 4TWL6042A1 | FG86960 | S8V2D120M5PDA | 42000 | 36800 | 15.2 | 12 | 8.1 | 2.2 | 68 | 55 | 212556764
ADP | 4TWL6036A1 | PL36H175P789 | S8V2B060M4PDA | 36200 | 32400 | 15.2 | 12 | 8.1 | 2.1 | 65 | 51 | 212556242
ADP | 4TWL6036A1 | FG82936 | S8V2B080M4PDA | 36400 | 31600 | 15.2 | 12 | 8.1 | 2.1 | 65 | 51 | 212556261
ADP | 4TWL6036A1 | FG80936 | S8V2B080M4PDA | 35800 | 32200 | 15.2 | 12 | 8.1 | 2.1 | 65 | 51 | 212556260
ADP | 4TWL6036A1 | PL36H175P789 | S8V2B080M4PDA | 35800 | 32200 | 15.2 | 12 | 8.1 | 2.1 | 65 | 51 | 212556258
ADP | 4TWL6036A1 | FG80936 | S8V2B080M4PCA | 35800 | 32200 | 15.2 | 12 | 8.1 | 2.1 | 65 | 51 | 212556252
ADP | 4TWL6036A1 | FG82936 | S8V2B080M4PCA | 36400 | 31600 | 15.2 | 12 | 8.1 | 2.1 | 65 | 51 | 212556253
ADP | 4TWL6036A1 | PL36H175P789 | S8V2B080M4PCA | 35800 | 32200 | 15.2 | 12 | 8.1 | 2.1 | 65 | 51 | 212556250
ADP | 4TWL6036A1 | FG82936 | S8V2B060M4PDA | 36400 | 31800 | 15.2 | 12 | 8.1 | 2.1 | 65 | 51 | 212556245
ADP | 4TWL6036A1 | FG80936 | S8V2B060M4PDA | 36400 | 32400 | 15.2 | 12 | 8.1 | 2.1 | 65 | 51 | 212556244
ADP | 4TWL6036A1 | PL36H175P159 | S8V2B060M4PDA | 35800 | 32400 | 15.2 | 11.7 | 8.1 | 2.1 | 65 | 51 | 212556240
ADP | 4TWL6036A1 | V,T36H175P159 | S8V2B060M4PDA | 35800 | 32400 | 15.2 | 11.7 | 8.1 | 2.1 | 65 | 51 | 212556241
ADP | 4TWL6036A1 | V,T36H175P159 | S8V2B060M4PCA | 35800 | 32400 | 15.2 | 11.7 | 8.1 | 2.1 | 65 | 51 | 212556233
ADP | 4TWL6036A1 | FG80936 | S8V2B060M4PCA | 36400 | 32400 | 15.2 | 12 | 8.1 | 2.1 | 65 | 51 | 212556236
ADP | 4TWL6036A1 | FG82936 | S8V2B060M4PCA | 36400 | 31800 | 15.2 | 12 | 8.1 | 2.1 | 65 | 51 | 212556237
ADP | 4TWL6036A1 | PL36H175P789 | S8V2B060M4PCA | 36200 | 32400 | 15.2 | 12 | 8.1 | 2.1 | 65 | 51 | 212556234
ADP | 4TWL6036A1 | PL36H175P159 | S8V2B060M4PCA | 35800 | 32400 | 15.2 | 11.7 | 8.1 | 2.1 | 65 | 51 | 212556232
ADP | 4TWL6036A1 | FG80936 | L8X1B080U4XSA | 36400 | 32400 | 15.2 | 12 | 8.1 | 2.1 | 65 | 51 | 212556209
ADP | 4TWL6036A1 | FG82936 | L8X1B080U4XSA | 36400 | 31800 | 15.2 | 12 | 8.1 | 2.1 | 65 | 51 | 212556210
ADP | 4TWL6036A1 | V,T36H175P159 | L8X1B080U4XSA | 35800 | 32400 | 15.2 | 11.7 | 8.1 | 2.1 | 65 | 51 | 212556206
ADP | 4TWL6036A1 | PL36H175P789 | L8X1B080U4XSA | 36200 | 32400 | 15.2 | 12 | 8.1 | 2.1 | 65 | 51 | 212556207
ADP | 4TWL6036A1 | PL36H175P159 | L8X1B080U4XSA | 35800 | 32400 | 15.2 | 11.7 | 8.1 | 2.1 | 65 | 51 | 212556205
ADP | 4TWL6036A1 | FG82936 | L8X1B060U3XSA | 36000 | 32200 | 15.2 | 12 | 8.1 | 2.1 | 65 | 51 | 212556201
ADP | 4TWL6036A1 | FG80936 | L8X1B060U3XSA | 35000 | 31200 | 15.2 | 11.7 | 8.1 | 2.1 | 65 | 52 | 212556200
ADP | CVH825GKA2* | FG82936 | *80CTL0701412A* | 24400 | 19600 | 17 | 11 | 8.5 | 2 | 97 | 97 | 212552444
ADP | 4TWL6042A1 | FG84960 | S9X2D120U5PSB | 41500 | 36400 | 15.2 | 12 | 8.1 | 2.2 | 68 | 55 | 212556899
ADP | 4TWL6042A1 | FG86960 | S9X2D120U5PSB | 41000 | 37400 | 15.2 | 12.5 | 8.1 | 2.2 | 67 | 53 | 212556900
ADP | 4TWL6042A1 | FG84960 | S9X1D120U5PSB | 41500 | 36400 | 15.2 | 12 | 8.1 | 2.2 | 68 | 55 | 212556879
ADP | 4TWL6042A1 | FG86960 | S9X1D120U5PSB | 41000 | 37400 | 15.2 | 12.5 | 8.1 | 2.2 | 67 | 53 | 212556880
ADP | 4TWL6042A1 | FG86960 | S8X2D120M5PTC | 42500 | 37400 | 15.2 | 12 | 8.1 | 2.2 | 67 | 55 | 212556860
ADP | 4TWL6042A1 | FG86960 | S8X2D120M5PSC | 42500 | 37400 | 15.2 | 12 | 8.1 | 2.2 | 67 | 55 | 212556858
ADP | 4TWL5024N1 | PL36H175P789 | L8V1A040U3VSA | 25600 | 24000 | 15.2 | 12.5 | 8.1 | 2 | 75 | 60 | 212556998
ADP | 4TWL5024N1 | PL36H175P159 | L8V1A040U3VSA | 25600 | 24000 | 15.2 | 12.5 | 8.1 | 2 | 75 | 60 | 212556997
ADP | 4TWL5024N1 | FG35936 | L8V1A040U3VSA | 25600 | 24000 | 15.2 | 12.5 | 8.1 | 2 | 75 | 60 | 212556999
ADP | 4TWL5024N1 | V,T36H***P449 | L8V1A040U3VSA | 25600 | 24000 | 15.2 | 12.5 | 8.1 | 2 | 75 | 60 | 212557000
ADP | 4TWL5024N1 | FG82936 | L8V1A040U3VSA | 25600 | 24000 | 15.2 | 12.5 | 8.1 | 2 | 75 | 60 | 212557002
ADP | 4TWL5024N1 | FG80936 | L8V1A040U3VSA | 25600 | 24000 | 15.2 | 12.5 | 8.1 | 2 | 75 | 60 | 212557001
ADP | 4TWL5024N1 | V,T36H***P449 | L8V1A060U3VSA | 25600 | 24000 | 15.2 | 12.5 | 8.1 | 2 | 75 | 59 | 212557006
ADP | 4TWL5024N1 | PL36H175P159 | L8V1A060U3VSA | 25600 | 24000 | 15.2 | 12.5 | 8.1 | 2 | 75 | 59 | 212557003
ADP | 4TWL5024N1 | PL36H175P789 | L8V1A060U3VSA | 25400 | 24000 | 16 | 12 | 8.1 | 2.1 | 72 | 58 | 212557004
ADP | 4TWL5024N1 | FG80936 | L8V1A060U3VSA | 25400 | 24000 | 16 | 12 | 8.1 | 2.1 | 72 | 58 | 212557007
ADP | 4TWL5024N1 | FG82936 | L8V1A060U3VSA | 25600 | 24000 | 16 | 12 | 8.1 | 2.1 | 72 | 58 | 212557008
ADP | 4TWL5024N1 | FG35936 | L8V1A060U3VSA | 25600 | 24000 | 15.2 | 12.5 | 8.1 | 2 | 75 | 59 | 212557005
ADP | 4TWL5024N1 | PL36H175P159 | L8X1B060U3XSA | 25600 | 24000 | 15.2 | 12.5 | 8.1 | 2.1 | 76 | 60 | 212557009
ADP | 4TWL5024N1 | PL36H175P789 | L8X1B060U3XSA | 25400 | 24000 | 16 | 12 | 8.1 | 2.2 | 73 | 58 | 212557011
ADP | 4TWL5024N1 | FG35936 | L8X1B060U3XSA | 25600 | 24000 | 15.2 | 12.5 | 8.1 | 2.1 | 76 | 60 | 212557012
ADP | 4TWL5024N1 | FG80936 | L8X1B060U3XSA | 25400 | 24000 | 16 | 12 | 8.1 | 2.2 | 73 | 58 | 212557013
ADP | 4TWL5024N1 | V,T36H175P159 | L8X1B060U3XSA | 25600 | 24000 | 15.2 | 12.5 | 8.1 | 2.1 | 76 | 60 | 212557010
ADP | 4TWL5024N1 | FG82936 | L8X1B060U3XSA | 25600 | 24000 | 16 | 12 | 8.1 | 2.2 | 73 | 58 | 212557014
ADP | 4TWL5024N1 | FG35936 | S8V2A040M3PCA | 25600 | 24000 | 15.2 | 12.5 | 8.1 | 2 | 75 | 59 | 212557026
ADP | 4TWL5024N1 | FG82936 | S8V2A040M3PCA | 25600 | 24000 | 16 | 12 | 8.1 | 2.1 | 71 | 57 | 212557029
ADP | 4TWL5024N1 | PL36H175P789 | S8V2A040M3PCA | 25400 | 24000 | 16 | 12 | 8.1 | 2.1 | 71 | 57 | 212557025
ADP | 4TWL5024N1 | FG80936 | S8V2A040M3PCA | 25400 | 24000 | 16 | 12 | 8.1 | 2.1 | 71 | 57 | 212557028
ADP | 4TWL5024N1 | PL36H175P159 | S8V2A040M3PCA | 25600 | 24000 | 15.2 | 12.5 | 8.1 | 2 | 75 | 59 | 212557024
ADP | 4TWL5024N1 | V,T36H***P449 | S8V2A040M3PCA | 25600 | 24000 | 15.2 | 12.5 | 8.1 | 2 | 75 | 59 | 212557027
ADP | 4TWL5024N1 | PL36H175P789 | S8V2A040M3PDA | 25400 | 24000 | 16 | 12 | 8.1 | 2.1 | 71 | 57 | 212557031
ADP | 4TWL5024N1 | FG35936 | S8V2A040M3PDA | 25600 | 24000 | 15.2 | 12.5 | 8.1 | 2 | 75 | 59 | 212557032
ADP | 4TWL5024N1 | V,T36H***P449 | S8V2A040M3PDA | 25600 | 24000 | 15.2 | 12.5 | 8.1 | 2 | 75 | 59 | 212557033
ADP | 4TWL5024N1 | FG82936 | S8V2A040M3PDA | 25600 | 24000 | 16 | 12 | 8.1 | 2.1 | 71 | 57 | 212557035
ADP | 4TWL5024N1 | PL36H175P159 | S8V2B060M4PCA | 25600 | 24000 | 15.2 | 12.5 | 8.1 | 2.1 | 76 | 60 | 212557036
ADP | 4TWL5024N1 | FG80936 | S8V2A040M3PDA | 25400 | 24000 | 16 | 12 | 8.1 | 2.1 | 71 | 57 | 212557034
ADP | 4TWL5024N1 | PL36H175P789 | S8V2B060M4PCA | 25400 | 24000 | 16 | 12 | 8.1 | 2.2 | 73 | 58 | 212557038
ADP | 4TWL5024N1 | PL36H175P159 | S8V2A040M3PDA | 25600 | 24000 | 15.2 | 12.5 | 8.1 | 2 | 75 | 59 | 212557030
ADP | 4TWL5024N1 | FG35936 | S8V2B060M4PCA | 25600 | 24000 | 15.2 | 12.5 | 8.1 | 2.1 | 76 | 60 | 212557039
ADP | 4TWL5024N1 | PL36H175P159 | S8V2B060M4PDA | 25600 | 24000 | 15.2 | 12.5 | 8.1 | 2.1 | 76 | 60 | 212557042
ADP | 4TWL5024N1 | FG82936 | S8V2B060M4PCA | 25600 | 24000 | 16 | 12 | 8.1 | 2.2 | 73 | 58 | 212557041
ADP | 4TWL5024N1 | FG35936 | S8V2B060M4PDA | 25600 | 24000 | 15.2 | 12.5 | 8.1 | 2.1 | 76 | 60 | 212557045
ADP | 4TWL5024N1 | FG80936 | S8V2B060M4PCA | 25600 | 24000 | 16 | 12 | 8.1 | 2.2 | 73 | 58 | 212557040
ADP | 4TWL5024N1 | V,T36H175P159 | S8V2B060M4PDA | 25600 | 24000 | 15.2 | 12.5 | 8.1 | 2.1 | 76 | 60 | 212557043
ADP | 4TWL5024N1 | FG80936 | S8V2B060M4PDA | 25600 | 24000 | 16 | 12 | 8.1 | 2.2 | 73 | 58 | 212557046
ADP | 4TWL5024N1 | PL36H175P789 | S8V2B060M4PDA | 25400 | 24000 | 16 | 12 | 8.1 | 2.2 | 73 | 58 | 212557044
ADP | 4TWL5024N1 | FG82936 | S8V2B060M4PDA | 25600 | 24000 | 16 | 12 | 8.1 | 2.2 | 73 | 58 | 212557047
ADP | 4TWL5024N1 | PL36H175P789 | S8X1A040M3PSC | 25400 | 24000 | 16 | 12 | 8.1 | 2.1 | 72 | 57 | 212557049
ADP | 4TWL5024N1 | V,T36H***P449 | S8X1A040M3PSC | 25600 | 24000 | 15.2 | 12.5 | 8.1 | 2 | 75 | 59 | 212557051
ADP | 4TWL5024N1 | PL36H175P159 | S8X1A040M3PSC | 25600 | 24000 | 15.2 | 12.5 | 8.1 | 2 | 75 | 59 | 212557048
ADP | 4TWL5024N1 | FG80936 | S8X1A040M3PSC | 25400 | 24000 | 16 | 12 | 8.1 | 2.1 | 72 | 57 | 212557052
ADP | 4TWL5024N1 | FG82936 | S8X1A040M3PSC | 25600 | 24000 | 16 | 12 | 8.1 | 2.1 | 72 | 57 | 212557053
ADP | 4TWL5024N1 | FG35936 | S8X1A040M3PSC | 25600 | 24000 | 15.2 | 12.5 | 8.1 | 2 | 75 | 59 | 212557050
ADP | 4TWL5024N1 | PL36H175P159 | S8X1A040M3PTC | 25600 | 24000 | 15.2 | 12.5 | 8.1 | 2 | 75 | 59 | 212557054
ADP | 4TWL5024N1 | V,T36H175P159 | S8V2B060M4PCA | 25600 | 24000 | 15.2 | 12.5 | 8.1 | 2.1 | 76 | 60 | 212557037
ADP | 4TWL5024N1 | PL36H175P789 | S8X1A040M3PTC | 25400 | 24000 | 16 | 12 | 8.1 | 2.1 | 72 | 57 | 212557055
ADP | 4TWL5024N1 | FG80936 | S8X1A040M3PTC | 25400 | 24000 | 16 | 12 | 8.1 | 2.1 | 72 | 57 | 212557058
ADP | 4TWL5024N1 | FG35936 | S8X1A040M3PTC | 25600 | 24000 | 15.2 | 12.5 | 8.1 | 2 | 75 | 59 | 212557056
ADP | THF2B60T21 | H,YE54960 | LP9C120D20MP13 | 55000 | 54000 | 15.2 | 11 | 8.1 | 2.22 | 69 | 56 | 212549811
ADP | THF2B48T21 | H,YE48960 | TM9Y100C16MP11 | 45000 | 42000 | 15.2 | 11.7 | 8.1 | 2.46 | 70 | 59 | 212549801
ADP | THF2B48T21 | H,YE48960 | TM9Y120D20MP11 | 45500 | 42000 | 15.2 | 11.7 | 8.1 | 2.46 | 70 | 59 | 212549806
ADP | THF2B48T21 | H,YE54960 | TM9Y080C16MP11 | 45000 | 42000 | 15.2 | 11.7 | 8.1 | 2.46 | 70 | 59 | 212549797
ADP | THF2B48T21 | H,YE48960 | TM9V100C16MP12 | 45500 | 42000 | 15.2 | 11.7 | 8.1 | 2.46 | 70 | 58 | 212549777
ADP | THF2B48T21 | H,YE48960 | TM9V120D20MP12 | 46000 | 42500 | 15.2 | 11.7 | 8.1 | 2.46 | 70 | 58 | 212549791
ADP | THF2B48T21 | H,YE48960 | TM9V100C20MP12 | 45500 | 42000 | 15.2 | 11.7 | 8.1 | 2.48 | 70 | 59 | 212549784
ADP | THF2B48T21 | H,YE48960 | TM9E080C16MP12 | 45000 | 42000 | 15.2 | 11.7 | 8.1 | 2.46 | 70 | 59 | 212549749
ADP | THF2B48T21 | H,YE48960 | TM9E100C20MP12 | 46000 | 42500 | 15.2 | 11.7 | 8.1 | 2.44 | 70 | 59 | 212549766
ADP | THF2B48T21 | H,YE48960 | TM9E080C20MP12 | 46000 | 42500 | 15.2 | 11.7 | 8.1 | 2.44 | 70 | 59 | 212549754
ADP | THF2B48T21 | H,YE54960 | TM9V080B12MP12 | 45000 | 42000 | 15.2 | 11 | 8.1 | 2.44 | 70 | 59 | 212549771
ADP | THF2B48T21 | H,YE48960 | TM9E100C16MP12 | 45000 | 42000 | 15.2 | 11.7 | 8.1 | 2.46 | 70 | 59 | 212549760
ADP | THF2B48T21 | H,YE48960 | TM8Y080C16MP11 | 45500 | 42500 | 15.2 | 11.7 | 8.1 | 2.44 | 70 | 58 | 212549739
ADP | THF2B48T21 | H,YE48960 | TM8Y100C16MP11 | 45500 | 42000 | 15.2 | 11.7 | 8.1 | 2.46 | 70 | 59 | 212549744
ADP | THF2B48T21 | H,YE48960 | TM8E100C20MP11 | 46000 | 42500 | 15.2 | 11.7 | 8.1 | 2.44 | 70 | 59 | 212549725
ADP | THF2B48T21 | H,YE48960 | TM8E120C16MP11 | 45500 | 42000 | 15.2 | 11.7 | 8.1 | 2.48 | 70 | 58 | 212549729
ADP | THF2B48T21 | H,YE48960 | TM8E120C20MP11 | 46000 | 42500 | 15.2 | 11.7 | 8.1 | 2.44 | 70 | 58 | 212549735
ADP | THF2B48T21 | H,YE48960 | TL8E080C16UH11 | 45500 | 42000 | 15.2 | 11.7 | 8.1 | 2.44 | 70 | 58 | 212549699
ADP | THF2B48T21 | H,YE48960 | TM8E100C16MP11 | 45500 | 42000 | 15.2 | 11.7 | 8.1 | 2.46 | 70 | 59 | 212549718
ADP | THF2B48T21 | H,YE48960 | LP9C120D20MP13 | 46000 | 42500 | 15.2 | 11.7 | 8.1 | 2.46 | 70 | 58 | 212549693
ADP | THF2B48T21 | H,YE48960 | TM8E080C20MP11 | 46000 | 43000 | 15.2 | 11.7 | 8.1 | 2.42 | 69 | 58 | 212549713
ADP | THF2B48T21 | H,YE48960 | TM8E080C16MP11 | 45500 | 42000 | 15.2 | 11.7 | 8.1 | 2.48 | 70 | 58 | 212549707
ADP | THF2B48T21 | H,YE48960 | LP9C100C20MP13 | 45500 | 42000 | 15.2 | 11.7 | 8.1 | 2.48 | 70 | 59 | 212549687
ADP | THF2B48T21 | H,YE48960 | LP9C100C16MP13 | 45500 | 42000 | 15.2 | 11.7 | 8.1 | 2.46 | 70 | 58 | 212549681
ADP | THF2B24T21 | H,YE33(1,2)36+TXV | TM8Y080B12MP11 | 23400 | 20600 | 15.2 | 11.7 | 8.1 | 2.1 | 64 | 51 | 212549662
ADP | THF2B24T21 | H,YE8J936 | TM8Y080B12MP11 | 23400 | 20600 | 15.2 | 11.7 | 8.1 | 2.1 | 64 | 51 | 212549668
ADP | THF2B48T21 | H,YE54960 | LP9C080B12MP13 | 45000 | 42000 | 15.2 | 11 | 8.1 | 2.44 | 70 | 59 | 212549674
ADP | THF2B24T21 | H,YE7J936 | TL9E080C16UH11 | 24000 | 20800 | 15.2 | 11.7 | 8.1 | 2.06 | 63 | 50 | 212549655
ADP | THF2B24T21 | H,YE7J930 | TL9E060B12UH11 | 23600 | 21000 | 15.2 | 11 | 8.1 | 2.08 | 65 | 52 | 212549641
ADP | THF2B24T21 | H,YE33(1,2)36+TXV | TL9E060B12UH11 | 23600 | 21000 | 15.2 | 11 | 8.1 | 2.08 | 65 | 52 | 212549633
ADP | THF2B24T21 | H,YE33(1,2)36+TXV | TL9E080C16UH11 | 24000 | 20800 | 15.2 | 11.7 | 8.1 | 2.06 | 63 | 50 | 212549649
ADP | THF2B24T21 | H,YE7J936 | TL8E080C16UH11 | 24000 | 20800 | 15.2 | 11.7 | 8.1 | 2.02 | 63 | 49 | 212549629
ADP | THF2B24T21 | H,YE33(1,2)36+TXV | TL8E080C16UH11 | 24000 | 20800 | 15.2 | 11.7 | 8.1 | 2.02 | 63 | 49 | 212549623
ADP | 4TWL5024N1 | V,T36H175P159 | S9X1B060U4PSB | 25600 | 24000 | 15.2 | 12.5 | 8.1 | 2.1 | 76 | 60 | 212557128
ADP | 4TWL5024N1 | PL36H175P159 | S9X1B060U4PSB | 25600 | 24000 | 15.2 | 12.5 | 8.1 | 2.1 | 76 | 60 | 212557127
ADP | 4TWL5024N1 | FG80936 | S9X1B040U3PSB | 25400 | 24000 | 16 | 12 | 8.1 | 2.2 | 73 | 58 | 212557125
ADP | 4TWL5024N1 | PL36H175P789 | S9X1B040U3PSB | 25400 | 24000 | 16 | 12 | 8.1 | 2.2 | 73 | 58 | 212557123
ADP | 4TWL5024N1 | V,T36H175P159 | S9X1B040U3PSB | 25600 | 24000 | 15.2 | 12.5 | 8.1 | 2.1 | 76 | 60 | 212557122
ADP | 4TWL5024N1 | FG35936 | S9X1B040U3PSB | 25600 | 24000 | 15.2 | 12.5 | 8.1 | 2.1 | 76 | 60 | 212557124
ADP | 4TWL5024N1 | PL36H175P159 | S9X1B040U3PSB | 25600 | 24000 | 15.2 | 12.5 | 8.1 | 2.1 | 76 | 60 | 212557121
ADP | 4TWL5024N1 | FG82936 | S9V2B060U4PSB | 25600 | 24000 | 16 | 12 | 8.1 | 2.2 | 73 | 58 | 212557120
ADP | 4TWL5024N1 | V,T36H175P159 | S9V2B060U4PSB | 25600 | 24000 | 15.2 | 12.5 | 8.1 | 2.1 | 76 | 59 | 212557116
ADP | 4TWL5024N1 | FG80936 | S9V2B060U4PSB | 25400 | 24000 | 16 | 12 | 8.1 | 2.2 | 73 | 58 | 212557119
ADP | 4TWL5024N1 | FG35936 | S9V2B060U4PSB | 25600 | 24000 | 15.2 | 12.5 | 8.1 | 2.1 | 76 | 59 | 212557118
ADP | 4TWL5024N1 | FG80936 | S9V2B040U3VSA | 25400 | 24000 | 16 | 12 | 8.1 | 2.2 | 73 | 58 | 212557113
ADP | 4TWL5024N1 | FG82936 | S9V2B040U3VSA | 25600 | 24000 | 16 | 12 | 8.1 | 2.2 | 73 | 58 | 212557114
ADP | 4TWL5024N1 | PL36H175P789 | S9V2B060U4PSB | 25400 | 24000 | 16 | 12 | 8.1 | 2.2 | 73 | 58 | 212557117
ADP | 4TWL5024N1 | FG82936 | S8X2B060M4PSC | 25600 | 24000 | 16 | 12 | 8.1 | 2.2 | 73 | 58 | 212557101
ADP | 4TWL5024N1 | PL36H175P159 | S9V2B060U4PSB | 25600 | 24000 | 15.2 | 12.5 | 8.1 | 2.1 | 76 | 59 | 212557115
ADP | 4TWL5024N1 | FG35936 | S9V2B040U3VSA | 25600 | 24000 | 15.2 | 12.5 | 8.1 | 2.1 | 76 | 59 | 212557112
ADP | 4TWL5024N1 | PL36H175P789 | S9V2B040U3VSA | 25400 | 24000 | 16 | 12 | 8.1 | 2.2 | 73 | 58 | 212557111
ADP | 4TWL5024N1 | FG82936 | S8X2B060M4PTC | 25600 | 24000 | 16 | 12 | 8.1 | 2.2 | 73 | 58 | 212557107
ADP | 4TWL5024N1 | V,T36H175P159 | S9V2B040U3VSA | 25600 | 24000 | 15.2 | 12.5 | 8.1 | 2.1 | 76 | 59 | 212557110
ADP | 4TWL5024N1 | FG80936 | S8X2B060M4PTC | 25400 | 24000 | 16 | 12 | 8.1 | 2.2 | 73 | 58 | 212557106
ADP | 4TWL5024N1 | PL36H175P159 | S9V2B040U3VSA | 25600 | 24000 | 15.2 | 12.5 | 8.1 | 2.1 | 76 | 59 | 212557109
ADP | 4TWL5024N1 | PL36H175P159 | S8X2B060M4PTC | 25600 | 24000 | 15.2 | 12.5 | 8.1 | 2.1 | 76 | 60 | 212557102
ADP | 4TWL5024N1 | FG35936 | S8X2B060M4PTC | 25600 | 24000 | 15.2 | 12.5 | 8.1 | 2.1 | 76 | 60 | 212557105
ADP | 4TWL5024N1 | PL36H175P789 | S8X2B060M4PTC | 25400 | 24000 | 16 | 12 | 8.1 | 2.2 | 73 | 58 | 212557104
ADP | 4TWL5024N1 | V,T36H175P159 | S8X2B060M4PTC | 25600 | 24000 | 15.2 | 12.5 | 8.1 | 2.1 | 76 | 60 | 212557103
ADP | 4TWL5024N1 | FG35936 | S8X2B060M4PSC | 25600 | 24000 | 15.2 | 12.5 | 8.1 | 2.1 | 76 | 60 | 212557099
ADP | 4TWL5024N1 | V,T36H175P159 | S8X2B060M4PSC | 25600 | 24000 | 15.2 | 12.5 | 8.1 | 2.1 | 76 | 60 | 212557097
ADP | 4TWL5024N1 | FG80936 | S8X2B060M4PSC | 25400 | 24000 | 16 | 12 | 8.1 | 2.2 | 73 | 58 | 212557100
ADP | 4TWL5024N1 | PL36H175P159 | S8X2B060M4PSC | 25600 | 24000 | 15.2 | 12.5 | 8.1 | 2.1 | 76 | 60 | 212557096
ADP | 4TWL5024N1 | FG80936 | S8X2A040M3PTC | 25400 | 24000 | 16 | 12 | 8.1 | 2.1 | 72 | 57 | 212557094
ADP | 4TWL5024N1 | PL36H175P789 | S8X2B060M4PSC | 25400 | 24000 | 16 | 12 | 8.1 | 2.2 | 73 | 58 | 212557098
ADP | 4TWL5024N1 | FG82936 | S8X2A040M3PTC | 25600 | 24000 | 16 | 12 | 8.1 | 2.1 | 72 | 57 | 212557095
ADP | 4TWL5024N1 | PL36H175P789 | S8X2A040M3PTC | 25400 | 24000 | 16 | 12 | 8.1 | 2.1 | 72 | 57 | 212557091
ADP | 4TWL5024N1 | PL36H175P159 | S8X2A040M3PTC | 25600 | 24000 | 15.2 | 12.5 | 8.1 | 2 | 75 | 59 | 212557090
ADP | 4TWL5024N1 | V,T36H***P449 | S8X2A040M3PTC | 25600 | 24000 | 15.2 | 12.5 | 8.1 | 2 | 75 | 59 | 212557093
ADP | 4TWL5024N1 | V,T36H***P449 | S8X2A040M3PSC | 25600 | 24000 | 15.2 | 12.5 | 8.1 | 2 | 75 | 59 | 212557087
ADP | 4TWL5024N1 | FG35936 | S8X2A040M3PTC | 25600 | 24000 | 15.2 | 12.5 | 8.1 | 2 | 75 | 59 | 212557092
ADP | 4TWL5024N1 | FG82936 | S8X2A040M3PSC | 25600 | 24000 | 16 | 12 | 8.1 | 2.1 | 72 | 57 | 212557089
ADP | 4TWL5024N1 | FG35936 | S8X2A040M3PSC | 25600 | 24000 | 15.2 | 12.5 | 8.1 | 2 | 75 | 59 | 212557086
ADP | 4TWL5024N1 | FG80936 | S8X2A040M3PSC | 25400 | 24000 | 16 | 12 | 8.1 | 2.1 | 72 | 57 | 212557088
ADP | 4TWL5024N1 | FG80936 | S8X1B040M2PTC | 25400 | 24000 | 16 | 12 | 8.1 | 2.2 | 73 | 58 | 212557070
ADP | 4TWL5024N1 | PL36H175P159 | S8X2A040M3PSC | 25600 | 24000 | 15.2 | 12.5 | 8.1 | 2 | 75 | 59 | 212557084
ADP | 4TWL5024N1 | PL36H175P789 | S8X2A040M3PSC | 25400 | 24000 | 16 | 12 | 8.1 | 2.1 | 72 | 57 | 212557085
ADP | 4TWL5024N1 | FG82936 | S8X1B060M4PTC | 25600 | 24000 | 16 | 12 | 8.1 | 2.2 | 73 | 58 | 212557083
ADP | 4TWL5024N1 | PL36H175P159 | S8X1B060M4PTC | 25600 | 24000 | 15.2 | 12.5 | 8.1 | 2.1 | 76 | 60 | 212557078
ADP | 4TWL5024N1 | FG35936 | S8X1B060M4PTC | 25600 | 24000 | 15.2 | 12.5 | 8.1 | 2.1 | 76 | 60 | 212557081
ADP | 4TWL5024N1 | FG80936 | S8X1B060M4PTC | 25400 | 24000 | 16 | 12 | 8.1 | 2.2 | 73 | 58 | 212557082
ADP | 4TWL5024N1 | PL36H175P789 | S8X1B060M4PTC | 25400 | 24000 | 16 | 12 | 8.1 | 2.2 | 73 | 58 | 212557080
ADP | 4TWL5024N1 | FG80936 | S8X1B060M4PSC | 25400 | 24000 | 16 | 12 | 8.1 | 2.2 | 73 | 58 | 212557076
ADP | 4TWL5024N1 | PL36H175P789 | S8X1B060M4PSC | 25400 | 24000 | 16 | 12 | 8.1 | 2.2 | 73 | 58 | 212557074
ADP | 4TWL5024N1 | V,T36H175P159 | S8X1B060M4PTC | 25600 | 24000 | 15.2 | 12.5 | 8.1 | 2.1 | 76 | 60 | 212557079
ADP | 4TWL5024N1 | FG82936 | S8X1B060M4PSC | 25600 | 24000 | 16 | 12 | 8.1 | 2.2 | 73 | 58 | 212557077
ADP | 4TWL5024N1 | FG35936 | S8X1B060M4PSC | 25600 | 24000 | 15.2 | 12.5 | 8.1 | 2.1 | 76 | 60 | 212557075
ADP | 4TWL5024N1 | V,T36H175P159 | S8X1B060M4PSC | 25600 | 24000 | 15.2 | 12.5 | 8.1 | 2.1 | 76 | 60 | 212557073
ADP | 4TWL5024N1 | FG35936 | S8X1B040M2PTC | 25600 | 24000 | 15.2 | 12.5 | 8.1 | 2.1 | 76 | 60 | 212557069
ADP | 4TWL5024N1 | PL36H175P789 | S8X1B040M2PTC | 25400 | 24000 | 16 | 12 | 8.1 | 2.2 | 73 | 58 | 212557068
ADP | 4TWL5024N1 | PL36H175P159 | S8X1B060M4PSC | 25600 | 24000 | 15.2 | 12.5 | 8.1 | 2.1 | 76 | 60 | 212557072
ADP | 4TWL5024N1 | FG82936 | S8X1B040M2PTC | 25600 | 24000 | 16 | 12 | 8.1 | 2.2 | 73 | 58 | 212557071
ADP | 4TWL5024N1 | V,T36H175P159 | S8X1B040M2PTC | 25600 | 24000 | 15.2 | 12.5 | 8.1 | 2.1 | 76 | 60 | 212557067
ADP | 4TWL5024N1 | FG80936 | S8X1B040M2PSC | 25400 | 24000 | 16 | 12 | 8.1 | 2.2 | 73 | 58 | 212557064
ADP | 4TWL5024N1 | FG82936 | S8X1B040M2PSC | 25600 | 24000 | 16 | 12 | 8.1 | 2.2 | 73 | 58 | 212557065
ADP | 4TWL5024N1 | PL36H175P159 | S8X1B040M2PTC | 25600 | 24000 | 15.2 | 12.5 | 8.1 | 2.1 | 76 | 60 | 212557066
ADP | 4TWL5024N1 | FG35936 | S8X1B040M2PSC | 25600 | 24000 | 15.2 | 12.5 | 8.1 | 2.1 | 76 | 60 | 212557063
ADP | 4TWL5024N1 | PL36H175P789 | S8X1B040M2PSC | 25400 | 24000 | 16 | 12 | 8.1 | 2.2 | 73 | 58 | 212557062
ADP | 4TWL5024N1 | FG82936 | S8X1A040M3PTC | 25600 | 24000 | 16 | 12 | 8.1 | 2.1 | 72 | 57 | 212557059
ADP | 4TWL5024N1 | V,T36H***P449 | S8X1A040M3PTC | 25600 | 24000 | 15.2 | 12.5 | 8.1 | 2 | 75 | 59 | 212557057
ADP | 4TWL5024N1 | V,T36H175P159 | S8X1B040M2PSC | 25600 | 24000 | 15.2 | 12.5 | 8.1 | 2.1 | 76 | 60 | 212557061
ADP | 4TWL5024N1 | PL36H175P159 | S8X1B040M2PSC | 25600 | 24000 | 15.2 | 12.5 | 8.1 | 2.1 | 76 | 60 | 212557060
ADP | 4SHP17LE124P-**A | A36VBA+TXV | A80DF1E090B16 | 23200 | 21800 | 16 | 12.5 | 8.1 | 2.04 | 62 | 49 | 212550021
ADP | 4SHP17LE118P-**A | A30VBA+TXV | A96DS2V045B12 | 18000 | 16400 | 16 | 13.5 | 8.5 | 1.96 | 62 | 49 | 212550014
ADP | 4SHP17LE118P-**A | A30VBA+TXV | A96DF2E070B16 | 18000 | 16000 | 15.2 | 13 | 8.5 | 1.92 | 63 | 49 | 212550009
ADP | 4SHP17LE124P-**A | A36VDA+TXV | A80DF1E070B12 | 23000 | 21800 | 16 | 13 | 8.1 | 2.04 | 62 | 49 | 212550018
ADP | 4SHP17LE118P-**A | A24VBA+TXV | A96DF1E070B16 | 17800 | 16400 | 16 | 13 | 8.5 | 2.16 | 62 | 49 | 212550000
ADP | THF2B30T21 | H,YE9J936 | TMLE080C16MP11 | 30000 | 26800 | 15.2 | 11.7 | 8.1 | 2.1 | 65 | 53 | 212549981
ADP | 4SHP17LE118P-**A | A24VBA+TXV | A96DF2E045B12 | 17800 | 16400 | 16 | 13 | 8.5 | 2.14 | 62 | 49 | 212550005
ADP | 4SHP17LE118P-**A | A30VBA+TXV | A80DF1E070B12 | 18000 | 16000 | 15.2 | 13 | 8.5 | 1.92 | 61 | 48 | 212549985
ADP | 4SHP17LE118P-**A | A24VBA+TXV | A96DF1E045B12 | 18000 | 16000 | 16 | 13.5 | 8.5 | 1.94 | 61 | 48 | 212549996
ADP | THF2B30T21 | H,YE9J936 | TM8V100C16MP12 | 30000 | 27200 | 15.2 | 11.7 | 8.1 | 2.1 | 65 | 52 | 212549975
ADP | 4SHP17LE118P-**A | A30VBA+TXV | A80DF1E090B16 | 17800 | 16400 | 15.2 | 12.5 | 8.5 | 2.08 | 63 | 51 | 212549991
ADP | THF2B30T21 | H,YE9J936 | TM8E120C16MP11 | 30000 | 27000 | 15.2 | 11.7 | 8.1 | 2.12 | 65 | 52 | 212549969
ADP | THF2B30T21 | H,YE9J936 | TM8E100C16MP11 | 30000 | 27000 | 15.2 | 11.7 | 8.1 | 2.12 | 65 | 52 | 212549963
ADP | THF2B30T21 | H,YE9J936 | LPLC100C16MP13 | 30000 | 27200 | 15.2 | 11.7 | 8.1 | 2.1 | 65 | 52 | 212549940
ADP | THF2B30T21 | H,YE9J936 | TM8E080C16MP11 | 30000 | 26800 | 15.2 | 11.7 | 8.1 | 2.1 | 65 | 53 | 212549959
ADP | THF2B30T21 | H,YE9J936 | TL8E100C20UH11 | 30000 | 26600 | 15.2 | 12 | 8.1 | 2.12 | 65 | 52 | 212549951
ADP | THF2B30T21 | H,YE9J936 | TL9E080C16UH11 | 30000 | 27000 | 15.2 | 11.7 | 8.1 | 2.1 | 65 | 53 | 212549954
ADP | THF2B30T21 | H,YE9J936 | TL8E080C16UH11 | 30000 | 26800 | 15.2 | 11.7 | 8.1 | 2.1 | 65 | 53 | 212549944
ADP | THF2B30T21 | H,YE9J936 | LPLC080C16MP13 | 30000 | 27200 | 15.2 | 11.7 | 8.1 | 2.1 | 65 | 52 | 212549934
ADP | THF2B60T21 | H,YE49960 | TM9V120D20MP12 | 55000 | 54000 | 15.2 | 11 | 8.1 | 2.22 | 69 | 56 | 212549888
ADP | THF2B60T21 | H,YE49960 | TMLE120C20MP11 | 54500 | 54000 | 15.2 | 11 | 8.1 | 2.22 | 69 | 56 | 212549922
ADP | THF2B60T21 | H,YE54960 | TMLE120C20MP11 | 54500 | 56000 | 15.2 | 11 | 8.1 | 2.02 | 66 | 53 | 212549916
ADP | THF2B60T21 | H,YE54960 | TM9V120D20MP12 | 55000 | 54000 | 15.2 | 11 | 8.1 | 2.22 | 69 | 56 | 212549884
ADP | THF2B60T21 | H,YE49960 | TM8E120C20MP11 | 54500 | 56000 | 15.2 | 11 | 8.1 | 2.02 | 66 | 53 | 212549839
ADP | THF2B60T21 | H,YE54960 | TM8E120C20MP11 | 54500 | 56000 | 15.2 | 11 | 8.1 | 2.02 | 66 | 53 | 212549834
ADP | THF2B60T21 | H,YE49960 | TM8E100C20MP11 | 54500 | 54000 | 15.2 | 11 | 8.1 | 2.24 | 69 | 56 | 212549827
ADP | THF2B60T21 | H,YE49960 | LP9C120D20MP13 | 55000 | 54000 | 15.2 | 11 | 8.1 | 2.22 | 69 | 56 | 212549815
ADP | 4TWL5030N1 | FG80936 | L8X1B080U4XSA | 29600 | 28000 | 15.2 | 12.5 | 8.1 | 2.1 | 66 | 52 | 212557200
ADP | 4TWL5030N1 | PL36H175P789 | L8X1B060U3XSA | 29800 | 26400 | 16 | 12 | 8.1 | 2.2 | 66 | 53 | 212557188
ADP | 4TWL5030N1 | FG80936 | L8X1B060U3XSA | 29800 | 26400 | 16 | 12 | 8.1 | 2.2 | 66 | 53 | 212557192
ADP | 4TWL5030N1 | FG35936 | L8X1B060U3XSA | 28800 | 28000 | 15.2 | 12.5 | 8.1 | 2.1 | 65 | 51 | 212557190
ADP | 4TWL5030N1 | V,T36H175P159 | L8X1B060U3XSA | 28800 | 28000 | 15.2 | 12.5 | 8.1 | 2.1 | 65 | 51 | 212557186
ADP | 4TWL5030N1 | PL36H175P159 | L8X1B060U3XSA | 28800 | 28000 | 15.2 | 12.5 | 8.1 | 2.1 | 65 | 51 | 212557184
ADP | 4TWL5030N1 | FG82936 | L8V1B080U4VSA | 30200 | 26000 | 16 | 12 | 8.1 | 2.2 | 67 | 53 | 212557182
ADP | 4TWL5030N1 | FG80936 | L8V1B080U4VSA | 30000 | 26400 | 16 | 12 | 8.1 | 2.2 | 66 | 53 | 212557180
ADP | 4TWL5030N1 | FG35936 | L8V1B080U4VSA | 28800 | 28000 | 15.2 | 12.5 | 8.1 | 2.1 | 65 | 51 | 212557178
ADP | 4TWL5030N1 | PL36H175P789 | L8V1B080U4VSA | 30000 | 26400 | 16 | 12 | 8.1 | 2.2 | 66 | 53 | 212557176
ADP | 4TWL5030N1 | PL36H175P159 | L8V1B080U4VSA | 28800 | 28000 | 15.2 | 12.5 | 8.1 | 2.1 | 65 | 51 | 212557172
ADP | 4TWL5030N1 | FG82936 | L8V1A060U3VSA | 29200 | 25600 | 16 | 12 | 8.1 | 2.1 | 67 | 54 | 212557170
ADP | 4TWL5030N1 | V,T36H175P159 | L8V1B080U4VSA | 28800 | 28000 | 15.2 | 12.5 | 8.1 | 2.1 | 65 | 51 | 212557174
ADP | 4TWL5030N1 | FG80936 | L8V1A040U3VSA | 27800 | 27600 | 15.2 | 12.5 | 8.1 | 2 | 66 | 52 | 212557158
ADP | 4TWL5030N1 | V,T36H***P449 | L8V1A060U3VSA | 27600 | 27400 | 15.2 | 12 | 8.1 | 2 | 65 | 51 | 212557168
ADP | 4TWL5030N1 | FG80936 | L8V1A060U3VSA | 29000 | 26000 | 16 | 12 | 8.1 | 2.1 | 67 | 53 | 212557169
ADP | 4TWL5030N1 | FG35936 | L8V1A060U3VSA | 27600 | 27400 | 15.2 | 12 | 8.1 | 2 | 65 | 51 | 212557166
ADP | 4TWL5030N1 | FG35936 | L8V1A040U3VSA | 27800 | 27600 | 15.2 | 12 | 8.1 | 2 | 66 | 52 | 212557154
ADP | 4TWL5030N1 | V,T36H***P449 | L8V1A040U3VSA | 27800 | 27600 | 15.2 | 12.5 | 8.1 | 2 | 66 | 52 | 212557156
ADP | 4TWL5030N1 | PL36H175P789 | L8V1A060U3VSA | 29000 | 26000 | 16 | 12 | 8.1 | 2.1 | 67 | 53 | 212557164
ADP | 4TWL5030N1 | PL36H175P159 | L8V1A060U3VSA | 27600 | 27400 | 15.2 | 12.5 | 8.1 | 2 | 65 | 51 | 212557162
ADP | 4TWL5030N1 | FG82936 | L8V1A040U3VSA | 27800 | 27600 | 15.2 | 12.5 | 8.1 | 2 | 66 | 52 | 212557160
ADP | 4TWL5036N1 | FG82936 | S8X2B080M4PSC | 34600 | 31000 | 15.2 | 12 | 8.1 | 2 | 62 | 47 | 212557531
ADP | 4TWL5030N1 | PL36H175P159 | L8V1A040U3VSA | 27800 | 27600 | 15.2 | 12.5 | 8.1 | 2 | 66 | 52 | 212557150
ADP | 4TWL5030N1 | PL36H175P789 | L8V1A040U3VSA | 27800 | 27600 | 15.2 | 12.5 | 8.1 | 2 | 66 | 52 | 212557152
ADP | 4TWL5024N1 | FG82936 | S9X2B060U4PSB | 25600 | 24000 | 16 | 12 | 8.1 | 2.2 | 73 | 58 | 212557148
ADP | 4TWL5024N1 | FG35936 | S9X2B060U4PSB | 25600 | 24000 | 15.2 | 12.5 | 8.1 | 2.1 | 76 | 60 | 212557144
ADP | 4TWL5024N1 | FG80936 | S9X2B060U4PSB | 25400 | 24000 | 16 | 12 | 8.1 | 2.2 | 73 | 58 | 212557146
ADP | 4TWL5036N1 | FG80936 | S8X2B080M4PSC | 34000 | 30600 | 15.2 | 11.7 | 8.1 | 2 | 62 | 47 | 212557530
ADP | 4TWL5024N1 | PL36H175P159 | S9X2B040U3PSB | 25600 | 24000 | 15.2 | 12.5 | 8.1 | 2.1 | 76 | 60 | 212557133
ADP | 4TWL5024N1 | V,T36H175P159 | S9X2B060U4PSB | 25600 | 24000 | 15.2 | 12.5 | 8.1 | 2.1 | 76 | 60 | 212557140
ADP | 4TWL5024N1 | PL36H175P789 | S9X2B060U4PSB | 25400 | 24000 | 16 | 12 | 8.1 | 2.2 | 73 | 58 | 212557142
ADP | 4TWL5024N1 | FG82936 | S9X2B040U3PSB | 25600 | 24000 | 16 | 12 | 8.1 | 2.2 | 73 | 58 | 212557138
ADP | 4TWL5024N1 | FG80936 | S9X2B040U3PSB | 25400 | 24000 | 16 | 12 | 8.1 | 2.2 | 73 | 58 | 212557137
ADP | 4TWL5024N1 | PL36H175P159 | S9X2B060U4PSB | 25600 | 24000 | 15.2 | 12.5 | 8.1 | 2.1 | 76 | 60 | 212557139
ADP | 4TWL5024N1 | FG35936 | S9X2B040U3PSB | 25600 | 24000 | 15.2 | 12.5 | 8.1 | 2.1 | 76 | 60 | 212557136
ADP | 4TWL5024N1 | PL36H175P789 | S9X2B040U3PSB | 25400 | 24000 | 16 | 12 | 8.1 | 2.2 | 73 | 58 | 212557135
ADP | 4TWL5024N1 | FG80936 | S9X1B060U4PSB | 25400 | 24000 | 16 | 12 | 8.1 | 2.2 | 73 | 58 | 212557131
ADP | 4TWL5024N1 | PL36H175P789 | S9X1B060U4PSB | 25400 | 24000 | 16 | 12 | 8.1 | 2.2 | 73 | 58 | 212557129
ADP | 4TWL5024N1 | FG82936 | S9X1B040U3PSB | 25600 | 24000 | 16 | 12 | 8.1 | 2.2 | 73 | 58 | 212557126
ADP | 4TWL5024N1 | V,T36H175P159 | S9X2B040U3PSB | 25600 | 24000 | 15.2 | 12.5 | 8.1 | 2.1 | 76 | 60 | 212557134
ADP | 4TWL5024N1 | FG82936 | S9X1B060U4PSB | 25600 | 24000 | 16 | 12 | 8.1 | 2.2 | 73 | 58 | 212557132
ADP | 4TWL5024N1 | FG35936 | S9X1B060U4PSB | 25600 | 24000 | 15.2 | 12.5 | 8.1 | 2.1 | 76 | 60 | 212557130
ADP | 4TWL6036A1 | FG80936 | S8X2B060M4PTC | 36200 | 32400 | 15.2 | 12 | 8.1 | 2.1 | 65 | 51 | 212556332
ADP | 4TWL6036A1 | FG82936 | S8X2B060M4PTC | 36600 | 31800 | 15.2 | 12 | 8.1 | 2.1 | 65 | 52 | 212556333
ADP | 4TWL6036A1 | PL36H175P789 | S8X2B060M4PTC | 36000 | 32400 | 15.2 | 12 | 8.1 | 2.1 | 65 | 51 | 212556330
ADP | 4TWL6036A1 | V,T36H175P159 | S8X2B060M4PTC | 35600 | 32400 | 15.2 | 11.7 | 8.1 | 2.1 | 65 | 51 | 212556329
ADP | 4TWL6036A1 | PL36H175P159 | S8X2B060M4PTC | 35600 | 32400 | 15.2 | 11.7 | 8.1 | 2.1 | 65 | 51 | 212556328
ADP | 4TWL6036A1 | FG80936 | S8X2B060M4PSC | 36200 | 32400 | 15.2 | 12 | 8.1 | 2.1 | 65 | 51 | 212556324
ADP | 4TWL6036A1 | FG82936 | S8X2B060M4PSC | 36600 | 31800 | 15.2 | 12 | 8.1 | 2.1 | 65 | 52 | 212556325
ADP | 4TWL6036A1 | PL36H175P159 | S8X2B060M4PSC | 35600 | 32400 | 15.2 | 11.7 | 8.1 | 2.1 | 65 | 51 | 212556320
ADP | 4TWL6036A1 | V,T36H175P159 | S8X2B060M4PSC | 35600 | 32400 | 15.2 | 11.7 | 8.1 | 2.1 | 65 | 51 | 212556321
ADP | 4TWL6036A1 | PL36H175P789 | S8X2B060M4PSC | 36000 | 32400 | 15.2 | 12 | 8.1 | 2.1 | 65 | 51 | 212556322
ADP | 4TWL6036A1 | FG82936 | S8X1B080M4PTC | 35800 | 31200 | 15.2 | 12 | 8.1 | 2.1 | 65 | 52 | 212556305
ADP | 4TWL6036A1 | FG80936 | S8X1B080M4PTC | 35600 | 32000 | 15.2 | 12 | 8.1 | 2.1 | 65 | 51 | 212556304
ADP | 4TWL6036A1 | PL36H175P789 | S8X1B080M4PTC | 35400 | 32000 | 15.2 | 11.7 | 8.1 | 2.1 | 65 | 51 | 212556302
ADP | 4TWL6036A1 | FG82936 | S8X1B080M4PSC | 35800 | 31200 | 15.2 | 12 | 8.1 | 2.1 | 65 | 52 | 212556297
ADP | 4TWL6036A1 | FG80936 | S8X1B080M4PSC | 35600 | 32000 | 15.2 | 12 | 8.1 | 2.1 | 65 | 51 | 212556296
ADP | 4TWL6036A1 | PL36H175P789 | S8X1B080M4PSC | 35400 | 32000 | 15.2 | 11.7 | 8.1 | 2.1 | 65 | 51 | 212556294
ADP | 4TWL6036A1 | FG80936 | S8X1B060M4PTC | 36200 | 32400 | 15.2 | 12 | 8.1 | 2.1 | 65 | 51 | 212556288
ADP | 4TWL6036A1 | FG82936 | S8X1B060M4PTC | 36600 | 31800 | 15.2 | 12 | 8.1 | 2.1 | 65 | 52 | 212556289
ADP | 4TWL6036A1 | PL36H175P789 | S8X1B060M4PTC | 36000 | 32400 | 15.2 | 12 | 8.1 | 2.1 | 65 | 51 | 212556286
ADP | 4TWL6036A1 | PL36H175P159 | S8X1B060M4PTC | 35600 | 32400 | 15.2 | 11.7 | 8.1 | 2.1 | 65 | 51 | 212556284
ADP | 4TWL6036A1 | V,T36H175P159 | S8X1B060M4PTC | 35600 | 32400 | 15.2 | 11.7 | 8.1 | 2.1 | 65 | 51 | 212556285
ADP | 4TWL6036A1 | FG82936 | S8X1B060M4PSC | 36600 | 31800 | 15.2 | 12 | 8.1 | 2.1 | 65 | 52 | 212556281
ADP | 4TWL6036A1 | PL36H175P159 | S8X1B060M4PSC | 35600 | 32400 | 15.2 | 11.7 | 8.1 | 2.1 | 65 | 51 | 212556276
ADP | 4TWL6036A1 | FG80936 | S8X1B060M4PSC | 36200 | 32400 | 15.2 | 12 | 8.1 | 2.1 | 65 | 51 | 212556280
ADP | 4TWL6036A1 | PL36H175P789 | S8X1B060M4PSC | 36000 | 32400 | 15.2 | 12 | 8.1 | 2.1 | 65 | 51 | 212556278
ADP | 4TWL6036A1 | V,T36H175P159 | S8X1B060M4PSC | 35600 | 32400 | 15.2 | 11.7 | 8.1 | 2.1 | 65 | 51 | 212556277
ADP | CVH837GKA** | PL36H210P299 | *80CSU0601716A* | 32400 | 30600 | 18 | 11 | 8.5 | 2 | 97 | 97 | 212552533
ADP | CVH837GKA** | FG82936 | *80CSU0401712A* | 32800 | 31200 | 17 | 11.5 | 8.5 | 2 | 97 | 97 | 212552532
ADP | CVH837GKA** | PL36H210P299 | *80CSU0401712A* | 32400 | 30400 | 18 | 11 | 8.5 | 2 | 98 | 98 | 212552525
ADP | 4TWL6036A1 | PL36H175P789 | S9X2B080U4PSB | 36000 | 32200 | 15.2 | 12 | 8.1 | 2.1 | 65 | 51 | 212556373
ADP | 4TWL6036A1 | PL36H175P159 | S9X2B080U4PSB | 35600 | 32200 | 15.2 | 11.7 | 8.1 | 2.1 | 65 | 51 | 212556371
ADP | 4TWL6036A1 | PL36H175P789 | S9X2B060U4PSB | 35800 | 32200 | 15.2 | 12 | 8.1 | 2.1 | 65 | 51 | 212556369
ADP | 4TWL6036A1 | V,T36H175P159 | S9X2B080U4PSB | 35600 | 32200 | 15.2 | 11.7 | 8.1 | 2.1 | 65 | 51 | 212556372
ADP | 4TWL6036A1 | PL36H175P789 | S9X2B040U3PSB | 36200 | 32400 | 15.2 | 12 | 8.1 | 2.1 | 65 | 51 | 212556365
ADP | 4TWL6036A1 | V,T36H175P159 | S9X2B040U3PSB | 35800 | 32400 | 15.2 | 11.7 | 8.1 | 2.1 | 65 | 51 | 212556364
ADP | 4TWL6036A1 | PL36H175P159 | S9X2B040U3PSB | 35800 | 32400 | 15.2 | 11.7 | 8.1 | 2.1 | 65 | 51 | 212556363
ADP | 4TWL6036A1 | PL36H175P789 | S9X1B080U4PSB | 36000 | 32200 | 15.2 | 12 | 8.1 | 2.1 | 65 | 51 | 212556361
ADP | 4TWL6036A1 | PL36H175P159 | S9X1B080U4PSB | 35600 | 32200 | 15.2 | 11.7 | 8.1 | 2.1 | 65 | 51 | 212556359
ADP | 4TWL6036A1 | V,T36H175P159 | S9X1B080U4PSB | 35600 | 32200 | 15.2 | 11.7 | 8.1 | 2.1 | 65 | 51 | 212556360
ADP | 4TWL6036A1 | PL36H175P789 | S9X1B060U4PSB | 35800 | 32200 | 15.2 | 12 | 8.1 | 2.1 | 65 | 51 | 212556357
ADP | 4TWL6036A1 | PL36H175P789 | S9X1B040U3PSB | 36200 | 32400 | 15.2 | 12 | 8.1 | 2.1 | 65 | 51 | 212556353
ADP | 4TWL6036A1 | PL36H175P159 | S9X1B040U3PSB | 35800 | 32400 | 15.2 | 11.7 | 8.1 | 2.1 | 65 | 51 | 212556351
ADP | 4TWL6036A1 | FG82936 | S8X2B080M4PTC | 35800 | 31200 | 15.2 | 12 | 8.1 | 2.1 | 65 | 52 | 212556349
ADP | 4TWL6036A1 | FG80936 | S8X2B080M4PTC | 35600 | 32000 | 15.2 | 12 | 8.1 | 2.1 | 65 | 51 | 212556348
ADP | 4TWL6036A1 | V,T36H175P159 | S9X1B040U3PSB | 35800 | 32400 | 15.2 | 11.7 | 8.1 | 2.1 | 65 | 51 | 212556352
ADP | 4TWL6036A1 | PL36H175P789 | S8X2B080M4PTC | 35400 | 32000 | 15.2 | 11.7 | 8.1 | 2.1 | 65 | 51 | 212556346
ADP | 4TWL6036A1 | FG82936 | S8X2B080M4PSC | 35800 | 31200 | 15.2 | 12 | 8.1 | 2.1 | 65 | 52 | 212556341
ADP | 4TWL6036A1 | FG80936 | S8X2B080M4PSC | 35600 | 32000 | 15.2 | 12 | 8.1 | 2.1 | 65 | 51 | 212556340
ADP | 4TWL6036A1 | PL36H175P789 | S8X2B080M4PSC | 35400 | 32000 | 15.2 | 11.7 | 8.1 | 2.1 | 65 | 51 | 212556338
ADP | CVH837GKA** | PL36H210P179 | *95CSU1002122A* | 32200 | 30200 | 18 | 11 | 8.5 | 2 | 97 | 97 | 212552570
ADP | CVH837GKA** | FG81936 | *80CTL0901716A* | 32400 | 30800 | 18 | 11.5 | 8.5 | 2 | 97 | 97 | 212552561
ADP | CVH837GKA** | PL36H210P179 | *80CTL1102120A* | 32200 | 30200 | 18 | 11 | 8.5 | 2 | 97 | 97 | 212552566
ADP | CVH837GKA** | PL36H210P179 | *80CTL0901716A* | 32400 | 30800 | 18 | 11.5 | 8.5 | 2 | 97 | 97 | 212552559
ADP | CVH837GKA** | FG82936 | *80CTL0901716A* | 32800 | 31200 | 18 | 11.5 | 8.5 | 2 | 97 | 97 | 212552562
ADP | CVH837GKA** | FG80936 | *80CTL0901716A* | 32400 | 30800 | 18 | 11.5 | 8.5 | 2 | 97 | 97 | 212552560
ADP | CVH837GKA** | V,G36H175P159 | *80CTL0901716A* | 32200 | 30800 | 18 | 11.5 | 8.5 | 2 | 97 | 97 | 212552557
ADP | CVH837GKA** | PL36H175P789 | *80CTL0901716A* | 32400 | 30800 | 18 | 11.5 | 8.5 | 2 | 97 | 97 | 212552558
ADP | CVH837GKA** | PL36H175P159 | *80CTL0901716A* | 32200 | 30800 | 18 | 11.5 | 8.5 | 2 | 97 | 97 | 212552556
ADP | CVH837GKA** | PL36H210P299 | *80CTL0901716A* | 33000 | 31200 | 18 | 11.5 | 8.5 | 2 | 97 | 97 | 212552555
ADP | CVH837GKA** | V,G36H175P159 | *80CTL0701716A* | 32000 | 31000 | 17 | 11 | 8.5 | 2 | 97 | 97 | 212552549
ADP | CVH837GKA** | PL36H175P159 | *80CTL0701716A* | 32000 | 31000 | 17 | 11 | 8.5 | 2 | 97 | 97 | 212552548
ADP | CVH837GKA** | PL36H210P299 | *80CSU1002120A* | 32600 | 30400 | 17 | 11.5 | 8.5 | 2 | 97 | 97 | 212552541
ADP | CVH837GKA** | PL36H210P299 | *97CMN0802120A* | 32600 | 30200 | 17 | 11.5 | 8.5 | 2 | 97 | 97 | 212552593
ADP | 4TWL5030N1 | FG80936 | S8V2B080M4PDA | 30200 | 26400 | 16 | 12 | 8.1 | 2.2 | 67 | 53 | 212557281
ADP | 4TWL5030N1 | FG35936 | S8X1A040M3PSC | 28600 | 26400 | 15.2 | 12 | 8.1 | 2 | 66 | 53 | 212557285
ADP | 4TWL5030N1 | PL36H175P789 | S8V2B080M4PDA | 30200 | 26400 | 16 | 12 | 8.1 | 2.2 | 67 | 53 | 212557279
ADP | 4TWL5030N1 | PL36H175P159 | S8X1A040M3PSC | 27600 | 27400 | 15.2 | 12.5 | 8.1 | 2 | 65 | 51 | 212557283
ADP | 4TWL5030N1 | V,T36H175P159 | S8V2B080M4PDA | 29400 | 28200 | 15.2 | 12.5 | 8.1 | 2 | 66 | 52 | 212557278
ADP | 4TWL5030N1 | PL36H175P159 | S8V2B080M4PDA | 29400 | 28200 | 15.2 | 12.5 | 8.1 | 2 | 66 | 52 | 212557276
ADP | 4TWL5030N1 | FG80936 | S8V2B080M4PCA | 30200 | 26400 | 16 | 12 | 8.1 | 2.2 | 67 | 53 | 212557272
ADP | 4TWL5030N1 | FG82936 | S8V2B080M4PCA | 30400 | 26200 | 16 | 12 | 8.1 | 2.2 | 66 | 53 | 212557274
ADP | 4TWL5030N1 | FG35936 | S8V2B080M4PCA | 29400 | 28200 | 15.2 | 12.5 | 8.1 | 2 | 66 | 52 | 212557269
ADP | 4TWL5030N1 | PL36H175P789 | S8V2B080M4PCA | 30200 | 26400 | 16 | 12 | 8.1 | 2.2 | 67 | 53 | 212557268
ADP | 4TWL5036N1 | V,T36H175P159 | S9V2B040U3VSA | 33600 | 30800 | 15.2 | 11.7 | 8.1 | 2 | 62 | 47 | 212557541
ADP | 4TWL5030N1 | V,T36H175P159 | S8V2B080M4PCA | 29400 | 28200 | 15.2 | 12.5 | 8.1 | 2 | 66 | 52 | 212557267
ADP | 4TWL5030N1 | PL36H175P159 | S8V2B080M4PCA | 29400 | 28200 | 15.2 | 12.5 | 8.1 | 2 | 66 | 52 | 212557266
ADP | 4TWL5030N1 | FG82936 | S8V2B060M4PDA | 30400 | 26200 | 16 | 12 | 8.1 | 2.2 | 66 | 53 | 212557264
ADP | 4TWL5030N1 | FG35936 | S8V2B060M4PDA | 29400 | 28200 | 15.2 | 12.5 | 8.1 | 2 | 66 | 52 | 212557261
ADP | 4TWL5030N1 | FG80936 | S8V2B060M4PDA | 30200 | 26400 | 16 | 12 | 8.1 | 2.2 | 67 | 53 | 212557263
ADP | 4TWL5030N1 | V,T36H175P159 | S8V2B060M4PDA | 29400 | 28200 | 15.2 | 12.5 | 8.1 | 2 | 66 | 52 | 212557257
ADP | 4TWL5030N1 | PL36H175P789 | S8V2B060M4PDA | 30200 | 26400 | 16 | 12 | 8.1 | 2.2 | 67 | 53 | 212557260
ADP | 4TWL5036N1 | FG80936 | S8X1B080M4PTC | 34000 | 30600 | 15.2 | 11.7 | 8.1 | 2 | 62 | 47 | 212557513
ADP | CVH848GKA** | PL60H210P299 | *80CTL0902120A* | 46000 | 44000 | 17 | 10 | 8.5 | 2 | 79 | 79 | 212552609
ADP | CVH848GKA** | PL48H210P299 | *80CTL0902120A* | 46000 | 44000 | 17 | 10 | 8.5 | 2 | 79 | 79 | 212552608
ADP | CVH848GKA** | FG86960 | *80CSU0802120A* | 45500 | 44000 | 18 | 10.5 | 8.5 | 2 | 78 | 78 | 212552607
ADP | CVH848GKA** | FG84960 | *80CSU0802120A* | 45500 | 44000 | 18 | 10.5 | 8.5 | 2 | 78 | 78 | 212552606
ADP | CVH848GKA** | FG84948 | *80CSU0802120A* | 45500 | 44000 | 18 | 10.5 | 8.5 | 2 | 78 | 78 | 212552605
ADP | CVH848GKA** | FG49960 | *80CSU0802120A* | 45500 | 44000 | 18 | 10.5 | 8.5 | 2 | 78 | 78 | 212552604
ADP | CVH848GKA** | FG35948 | *80CSU0802120A* | 45500 | 45000 | 17 | 10 | 8.5 | 2 | 77 | 77 | 212552600
ADP | CVH848GKA** | FG36948 | *80CSU0802120A* | 45500 | 45000 | 17 | 10 | 8.5 | 2 | 77 | 77 | 212552601
ADP | CVH848GKA** | FG48960 | *80CSU0802120A* | 45000 | 44000 | 18 | 10 | 8.5 | 2 | 78 | 78 | 212552603
ADP | CVH848GKA** | V,G60H210P299 | *80CSU0802120A* | 45000 | 44000 | 18 | 10 | 8.5 | 2 | 78 | 78 | 212552599
ADP | CVH848GKA** | PL60H210P299 | *80CSU0802120A* | 45000 | 44000 | 18 | 10 | 8.5 | 2 | 78 | 78 | 212552598
ADP | CVH848GKA** | PL48H210P299 | *80CSU0802120A* | 45000 | 44000 | 18 | 10 | 8.5 | 2 | 78 | 78 | 212552597
ADP | CVH848GKA** | V,G60H210P299 | *95CSU0802120A* | 46000 | 44000 | 17 | 10 | 8.5 | 2 | 79 | 79 | 212552637
ADP | CVH848GKA** | PL60H210P299 | *95CSU0802120A* | 46000 | 44000 | 17 | 10 | 8.5 | 2 | 79 | 79 | 212552636
ADP | CVH848GKA** | FG86960 | *80CTL1352422A* | 45500 | 44000 | 17 | 10.5 | 8.5 | 2 | 78 | 78 | 212552634
ADP | CVH848GKA** | FG36960 | *80CTL1352422A* | 45000 | 45000 | 17 | 10 | 8.5 | 2 | 77 | 77 | 212552630
ADP | CVH848GKA** | PL48H210P299 | *95CSU0802120A* | 46000 | 44000 | 17 | 10 | 8.5 | 2 | 79 | 79 | 212552635
ADP | CVH848GKA** | FG84960 | *80CTL1352422A* | 45500 | 44000 | 17 | 10.5 | 8.5 | 2 | 78 | 78 | 212552633
ADP | CVH848GKA** | V,G60H245P189 | *80CTL1352422A* | 45500 | 44000 | 17 | 10.5 | 8.5 | 2 | 80 | 80 | 212552631
ADP | CVH848GKA** | FG49960 | *80CTL1352422A* | 45500 | 44000 | 17 | 10.5 | 8.5 | 2 | 78 | 78 | 212552632
ADP | CVH848GKA** | FG86960 | *80CTL1102120A* | 46000 | 44000 | 17 | 10 | 8.5 | 2 | 79 | 79 | 212552629
ADP | CVH848GKA** | FG35948 | *95CSU0802120A* | 45000 | 45000 | 17 | 10 | 8.5 | 2 | 77 | 77 | 212552638
ADP | CVH837GKA** | PL36H210P299 | *96CTN0802120A* | 32600 | 30200 | 17 | 11.5 | 8.5 | 2 | 97 | 97 | 212552579
ADP | CVH848GKA2* | FG49960 | *97CMN1002122A* | 45500 | 43500 | 17 | 10 | 8.5 | 2 | 79 | 79 | 212555756
ADP | CVH848GKA2* | FG49960 | *96CTN1202422A* | 45500 | 44500 | 17 | 10.5 | 8.1 | 2.24 | 79 | 71 | 212555754
ADP | CVH848GKA2* | V,G60H210P299 | *97CMN1002122A* | 44500 | 44500 | 17 | 10 | 8.5 | 2 | 78 | 78 | 212555755
ADP | CVH848GKA2* | FG36960 | *96CTN1202422A* | 45000 | 45000 | 17 | 10 | 8.5 | 2.28 | 80 | 72 | 212555753
ADP | CVH848GKA2* | FG49960 | *96CTN1002122A* | 45500 | 43500 | 17 | 10 | 8.5 | 2 | 79 | 79 | 212555752
ADP | CVH848GKA2* | V,G60H210P299 | *80CTL1102120A* | 46000 | 44000 | 17 | 10 | 8.1 | 2.26 | 80 | 72 | 212555743
ADP | CVH848GKA2* | FG49960 | *95CSU0802120A* | 45500 | 43500 | 17 | 10 | 8.5 | 2 | 79 | 79 | 212555748
ADP | CVH848GKA2* | V,G60H210P299 | *95CSU0802120A* | 44500 | 44500 | 17 | 10 | 8.5 | 2.24 | 80 | 71 | 212555747
ADP | CVH848GKA2* | FG49960 | *95CSU1002122A* | 45500 | 44000 | 17 | 10.5 | 8.1 | 2.24 | 80 | 71 | 212555750
ADP | CVH848GKA2* | V,G60H210P299 | *96CTN1002122A* | 44500 | 44500 | 17 | 10 | 8.5 | 2 | 78 | 78 | 212555751
ADP | CVH848GKA2* | V,G60H210P299 | *95CSU1002122A* | 45000 | 45000 | 17 | 10 | 8.5 | 2.28 | 80 | 72 | 212555749
ADP | CVH848GKA2* | FG36960 | *80CTL1352422A* | 45000 | 44500 | 17 | 10 | 8.5 | 2 | 78 | 78 | 212555745
ADP | CVH848GKA2* | FG49960 | *80CTL1352422A* | 45500 | 44000 | 17 | 10.5 | 8.1 | 2.26 | 80 | 71 | 212555746
ADP | CVH848GKA2* | FG49960 | *80CTL1102120A* | 46000 | 44000 | 17 | 10 | 8.1 | 2.26 | 80 | 72 | 212555744
ADP | CVH848GKA2* | FG49960 | *80CTL0902120A* | 45500 | 43500 | 17 | 10 | 8.5 | 2 | 79 | 79 | 212555742
ADP | CVH848GKA2* | FG49960 | *80CSU0802120A* | 45500 | 44000 | 18 | 10.5 | 8.1 | 2.26 | 80 | 71 | 212555740
ADP | CVH848GKA2* | V,G60H210P299 | *80CSU0802120A* | 45000 | 44000 | 18 | 10 | 8.1 | 2.26 | 80 | 71 | 212555739
ADP | CVH848GKA2* | V,G60H210P299 | *80CTL0902120A* | 44500 | 44500 | 17 | 10 | 8.5 | 2 | 78 | 78 | 212555741
ADP | CVH837GKA2* | PL36H210P179 | *80CTL1102120A* | 32200 | 30200 | 18 | 11 | 8.5 | 2 | 97 | 97 | 212555729
ADP | CVH837GKA2* | PL36H210P179 | *95CSU1002122A* | 32200 | 30200 | 18 | 11 | 8.1 | 2.22 | 99 | 89 | 212555731
ADP | CVH837GKA2* | PL36H210P179 | *80CTL0901716A* | 32400 | 30800 | 18 | 11.5 | 8.1 | 2.2 | 99 | 88 | 212555727
ADP | CVH825GKA3* | FG82936 | *80CTL0701412A* | 24400 | 19600 | 17 | 11 | 8.1 | 2.22 | 100 | 91 | 212555704
ADP | 4SHP22LX136P-**A | A36VDA+TXV | A97DSMV090C16 | 34400 | 34200 | 20 | 11.7 | 9 | 2.18 | 65 | 54 | 212550220
ADP | 4SHP22LX136P-**A | A36VDA+TXV | A96DS2V070B16 | 34200 | 34200 | 19 | 11.7 | 9 | 2.16 | 65 | 55 | 212550217
ADP | 4SHP22LX136P-**A | A36VDA+TXV | A97DSMV070B12 | 34400 | 34000 | 20 | 11.7 | 9 | 2.18 | 65 | 54 | 212550219
ADP | 4SHP22LX136P-**A | A36VDA+TXV | A96DF2E090C16 | 34400 | 33400 | 18 | 12 | 8.8 | 2.22 | 65 | 54 | 212550212
ADP | 4SHP22LX136P-**A | A36VDA+TXV | A96DS2V045B12 | 34400 | 34200 | 20 | 11.7 | 9 | 2.16 | 65 | 54 | 212550215
ADP | 4SHP22LX136P-**A | A36VDA+TXV | A96DF2E070B16 | 34200 | 33800 | 19 | 11.7 | 9 | 2.2 | 65 | 54 | 212550211
ADP | 4SHP22LX136P-**A | A36VDA+TXV | A96DF2E110C20 | 34800 | 33800 | 17 | 11.7 | 8.7 | 2.22 | 65 | 54 | 212550214
ADP | 4SHP22LX136P-**A | A36VDA+TXV | A96DF1E090C16 | 34600 | 33400 | 19 | 12 | 9 | 2.24 | 65 | 54 | 212550207
ADP | 4SHP22LX136P-**A | A36VDA+TXV | A96DF1E070B16 | 34600 | 33800 | 19 | 11.7 | 9 | 2.2 | 66 | 54 | 212550205
ADP | 4SHP22LX136P-**A | A36VDA+TXV | A96DF1E110C20 | 34800 | 33800 | 17 | 12 | 8.8 | 2.22 | 65 | 54 | 212550209
ADP | 4SHP22LX136P-**A | A36VDA+TXV | A96DF1E045B12 | 33800 | 33200 | 20 | 11.7 | 9 | 2.2 | 66 | 54 | 212550204
ADP | 4SHP17LE130P-**A | A36VDA+TXV | A80DF1E090B16 | 28200 | 27400 | 15.2 | 12.5 | 8.5 | 2.24 | 64 | 51 | 212550054
ADP | 4SHP17LE124P-**A | A36VDA+TXV | A97DSMV090C16 | 23600 | 22000 | 16 | 13 | 8.1 | 2.02 | 63 | 50 | 212550050
ADP | 4SHP17LE130P-**A | A36VDA+TXV | A80DF1E070B12 | 27800 | 27400 | 15.2 | 12.5 | 8.5 | 2.22 | 64 | 50 | 212550052
ADP | 4SHP17LE124P-**A | A36VEA+TXV | A97DSMV070B12 | 22800 | 21600 | 16 | 13.5 | 8.1 | 2.02 | 62 | 49 | 212550047
ADP | 4SHP17LE124P-**A | A36VBA+TXV | A96DF1E090C16 | 23200 | 21600 | 15.2 | 12.5 | 8.1 | 2.04 | 63 | 50 | 212550032
ADP | 4SHP17LE124P-**A | A30VBA+TXV | A96DF2E070B16 | 23400 | 22000 | 15.2 | 12.5 | 8.1 | 1.98 | 63 | 50 | 212550037
ADP | 4SHP17LE124P-**A | A36VDA+TXV | A96DF2E090C16 | 23400 | 21800 | 16 | 13 | 8.1 | 2.02 | 62 | 49 | 212550039
ADP | 4SHP17LE124P-**A | A30VBA+TXV | A80DS2V090B16 | 23400 | 22000 | 15.2 | 12.5 | 8.1 | 2 | 63 | 50 | 212550026
ADP | 4SHP17LE124P-**A | A30VBA+TXV | A80DF1E110C20 | 23400 | 22000 | 15.2 | 12.5 | 8.1 | 2 | 63 | 50 | 212550024
ADP | 4SHP17LE124P-**A | A30VBA+TXV | A80DF1E090B16 | 23200 | 21800 | 16 | 12.5 | 8.1 | 2.04 | 62 | 49 | 212550019
ADP | 4TWL5030N1 | PL36H175P159 | S8V2B060M4PDA | 29400 | 28200 | 15.2 | 12.5 | 8.1 | 2 | 66 | 52 | 212557255
ADP | 4TWL5036N1 | PL36H175P159 | S9V2B040U3VSA | 33600 | 30800 | 15.2 | 11.7 | 8.1 | 2 | 62 | 47 | 212557540
ADP | 4TWL5030N1 | FG80936 | S8V2B060M4PCA | 30200 | 26400 | 16 | 12 | 8.1 | 2.2 | 67 | 53 | 212557252
ADP | 4TWL5030N1 | FG82936 | S8V2B060M4PCA | 30400 | 26200 | 16 | 12 | 8.1 | 2.2 | 66 | 53 | 212557253
ADP | 4TWL5030N1 | FG35936 | S8V2B060M4PCA | 29400 | 28200 | 15.2 | 12.5 | 8.1 | 2 | 66 | 52 | 212557249
ADP | 4TWL5030N1 | PL36H175P789 | S8V2B060M4PCA | 30200 | 26400 | 16 | 12 | 8.1 | 2.2 | 67 | 53 | 212557247
ADP | 4TWL5030N1 | FG80936 | S8V2A040M3PDA | 29600 | 26200 | 16 | 12 | 8.1 | 2.1 | 66 | 53 | 212557239
ADP | 4TWL5030N1 | V,T36H175P159 | S8V2B060M4PCA | 29400 | 28200 | 15.2 | 12.5 | 8.1 | 2 | 66 | 52 | 212557245
ADP | 4TWL5030N1 | PL36H175P159 | S8V2B060M4PCA | 29400 | 28200 | 15.2 | 12.5 | 8.1 | 2 | 66 | 52 | 212557243
ADP | 4TWL5030N1 | FG82936 | S8V2A040M3PDA | 29600 | 26200 | 16 | 12 | 8.1 | 2.1 | 66 | 53 | 212557241
ADP | 4TWL5030N1 | V,T36H***P449 | S8V2A040M3PDA | 27800 | 27600 | 15.2 | 12.5 | 8.1 | 2 | 65 | 51 | 212557237
ADP | 4TWL5030N1 | FG35936 | S8V2A040M3PDA | 28000 | 26400 | 15.2 | 12 | 8.1 | 2.1 | 66 | 53 | 212557235
ADP | 4TWL5030N1 | PL36H175P789 | S8V2A040M3PDA | 29400 | 26200 | 16 | 12 | 8.1 | 2.1 | 66 | 53 | 212557233
ADP | 4TWL5030N1 | PL36H175P159 | S8V2A040M3PDA | 27800 | 27600 | 15.2 | 12.5 | 8.1 | 2 | 65 | 51 | 212557231
ADP | 4TWL5030N1 | FG82936 | L9X1B070U4VSA | 29800 | 26400 | 15.2 | 12 | 8.1 | 2.1 | 67 | 53 | 212557217
ADP | 4TWL5030N1 | FG82936 | S8V2A040M3PCA | 29600 | 26200 | 16 | 12 | 8.1 | 2.1 | 66 | 53 | 212557229
ADP | 4TWL5030N1 | FG80936 | S8V2A040M3PCA | 29600 | 26200 | 16 | 12 | 8.1 | 2.1 | 66 | 53 | 212557227
ADP | 4TWL5030N1 | V,T36H***P449 | S8V2A040M3PCA | 27800 | 27600 | 15.2 | 12.5 | 8.1 | 2 | 65 | 51 | 212557225
ADP | 4TWL5030N1 | FG35936 | S8V2A040M3PCA | 28000 | 26400 | 15.2 | 12 | 8.1 | 2.1 | 66 | 53 | 212557223
ADP | 4TWL5030N1 | PL36H175P789 | S8V2A040M3PCA | 29400 | 26200 | 16 | 12 | 8.1 | 2.1 | 66 | 53 | 212557221
ADP | 4TWL5030N1 | PL36H175P159 | S8V2A040M3PCA | 27800 | 27600 | 15.2 | 12.5 | 8.1 | 2 | 65 | 51 | 212557219
ADP | 4TWL5036N1 | FG82936 | S8X2B080M4PTC | 34600 | 31000 | 15.2 | 12 | 8.1 | 2 | 62 | 47 | 212557536
ADP | 4TWL5036N1 | FG80936 | S8X2B080M4PTC | 34000 | 30600 | 15.2 | 11.7 | 8.1 | 2 | 62 | 47 | 212557535
ADP | 4TWL5030N1 | FG80936 | L9X1B070U4VSA | 29600 | 26400 | 15.2 | 12 | 8.1 | 2.1 | 67 | 53 | 212557215
ADP | 4TWL5030N1 | FG82936 | L9X1A050U3VSA | 28600 | 26000 | 15.2 | 12 | 8.1 | 2.1 | 67 | 53 | 212557213
ADP | 4TWL5030N1 | FG80936 | L9X1A050U3VSA | 28200 | 26000 | 15.2 | 11.7 | 8.1 | 2.1 | 67 | 53 | 212557212
ADP | 4TWL5030N1 | PL36H175P789 | L9X1B070U4VSA | 29600 | 26400 | 15.2 | 12 | 8.1 | 2.1 | 67 | 53 | 212557214
ADP | 4TWL5030N1 | PL36H175P789 | L9X1A050U3VSA | 28200 | 26000 | 15.2 | 11.7 | 8.1 | 2.1 | 67 | 53 | 212557206
ADP | 4TWL5030N1 | V,T36H175P159 | L8X1B080U4XSA | 29600 | 28000 | 15.2 | 12.5 | 8.1 | 2.1 | 66 | 52 | 212557196
ADP | 4TWL5030N1 | FG82936 | L8X1B080U4XSA | 30200 | 27200 | 15.2 | 12.5 | 8.1 | 2.1 | 66 | 52 | 212557202
ADP | 4TWL5030N1 | PL36H175P789 | L8X1B080U4XSA | 29600 | 28000 | 15.2 | 12.5 | 8.1 | 2.1 | 66 | 52 | 212557198
ADP | 4TWL5030N1 | FG35936 | L8X1B080U4XSA | 29600 | 28000 | 15.2 | 12.5 | 8.1 | 2.1 | 66 | 52 | 212557199
ADP | 4TWL5030N1 | PL36H175P159 | L8X1B080U4XSA | 29600 | 28000 | 15.2 | 12.5 | 8.1 | 2.1 | 66 | 52 | 212557195
ADP | 4TWL5030N1 | FG82936 | L8X1B060U3XSA | 30200 | 26000 | 16 | 12 | 8.1 | 2.2 | 67 | 53 | 212557194
ADP | 4TWL5030N1 | FG80936 | S8X1A040M3PTC | 29000 | 26000 | 16 | 12 | 8.1 | 2.1 | 66 | 53 | 212557293
ADP | 4TWL5030N1 | V,T36H***P449 | S8X1A040M3PTC | 28600 | 26400 | 15.2 | 12 | 8.1 | 2 | 66 | 53 | 212557292
ADP | 4TWL5030N1 | FG35936 | S8X1A040M3PTC | 28600 | 26400 | 15.2 | 12 | 8.1 | 2 | 66 | 53 | 212557291
ADP | 4TWL5030N1 | PL36H175P159 | S8X1A040M3PTC | 27600 | 27400 | 15.2 | 12.5 | 8.1 | 2 | 65 | 51 | 212557289
ADP | 4TWL5030N1 | PL36H175P789 | S8X1A040M3PTC | 29000 | 26000 | 16 | 12 | 8.1 | 2.1 | 66 | 53 | 212557290
ADP | 4TWL5030N1 | PL36H175P789 | S8X1A040M3PSC | 29000 | 26000 | 16 | 12 | 8.1 | 2.1 | 66 | 53 | 212557284
ADP | 4TWL5030N1 | V,T36H***P449 | S8X1A040M3PSC | 28600 | 26400 | 15.2 | 12 | 8.1 | 2 | 66 | 53 | 212557286
ADP | 4TWL5030N1 | FG82936 | S8X1A040M3PSC | 29200 | 25600 | 16 | 12 | 8.1 | 2.1 | 66 | 53 | 212557288
ADP | 4TWL5030N1 | FG35936 | S8V2B080M4PDA | 29400 | 28200 | 15.2 | 12.5 | 8.1 | 2 | 66 | 52 | 212557280
ADP | 4TWL5030N1 | FG82936 | S8V2B080M4PDA | 30400 | 26200 | 16 | 12 | 8.1 | 2.2 | 66 | 53 | 212557282
ADP | 4TWL5030N1 | FG80936 | S8X1A040M3PSC | 29000 | 26000 | 16 | 12 | 8.1 | 2.1 | 66 | 53 | 212557287
ADP | 4SHP22LX160P-**A | A60VHA+TXV | A96DF2E110C20 | 55000 | 55500 | 17 | 11.7 | 8.5 | 1.98 | 67 | 55 | 212550241
ADP | 4SHP22LX160P-**A | A60VHA+TXV | A80DF1E110C20 | 55500 | 55000 | 18 | 12 | 8.5 | 2.02 | 67 | 55 | 212550236
ADP | 4SHP22LX160P-**A | A60VHA+TXV | A80DS2V110C20 | 55500 | 55500 | 19 | 12 | 8.5 | 2 | 67 | 55 | 212550238
ADP | 4TWL5030N1 | V,T36H175P159 | S8X1B080M4PTC | 29200 | 28000 | 15.2 | 12.5 | 8.1 | 2.1 | 66 | 52 | 212557326
ADP | 4TWL5030N1 | FG82936 | S8X1B080M4PSC | 30400 | 26200 | 16 | 12 | 8.1 | 2.2 | 66 | 53 | 212557324
ADP | 4TWL5030N1 | PL36H175P159 | S8X1B080M4PSC | 29200 | 28000 | 15.2 | 12.5 | 8.1 | 2.1 | 66 | 52 | 212557319
ADP | 4TWL5030N1 | FG35936 | S8X1B080M4PSC | 29200 | 28000 | 15.2 | 12.5 | 8.1 | 2.1 | 66 | 52 | 212557322
ADP | 4TWL5030N1 | PL36H175P159 | S8X1B080M4PTC | 29200 | 28000 | 15.2 | 12.5 | 8.1 | 2.1 | 66 | 52 | 212557325
ADP | 4TWL5030N1 | FG80936 | S8X1B080M4PSC | 30200 | 26400 | 16 | 12 | 8.1 | 2.2 | 66 | 53 | 212557323
ADP | 4TWL5030N1 | FG80936 | S8X1B060M4PTC | 30800 | 26600 | 16 | 12 | 8.1 | 2.2 | 66 | 53 | 212557317
ADP | 4TWL5030N1 | PL36H175P789 | S8X1B080M4PSC | 30200 | 26400 | 16 | 12 | 8.1 | 2.2 | 66 | 53 | 212557321
ADP | 4TWL5030N1 | FG35936 | S8X1B040M2PTC | 28800 | 28000 | 15.2 | 12.5 | 8.1 | 2.1 | 65 | 51 | 212557304
ADP | 4TWL5030N1 | V,T36H175P159 | S8X1B080M4PSC | 29200 | 28000 | 15.2 | 12.5 | 8.1 | 2.1 | 66 | 52 | 212557320
ADP | 4TWL5030N1 | FG82936 | S8X1B060M4PTC | 30800 | 26600 | 16 | 12 | 8.1 | 2.2 | 66 | 53 | 212557318
ADP | 4TWL5030N1 | PL36H175P159 | S8X1B060M4PTC | 29400 | 28200 | 15.2 | 12.5 | 8.1 | 2 | 66 | 52 | 212557313
ADP | 4TWL5030N1 | FG35936 | S8X1B060M4PTC | 29400 | 28200 | 15.2 | 12.5 | 8.1 | 2 | 66 | 52 | 212557316
ADP | 4TWL5030N1 | PL36H175P789 | S8X1B060M4PTC | 30600 | 26600 | 16 | 12 | 8.1 | 2.2 | 66 | 53 | 212557315
ADP | 4TWL5030N1 | V,T36H175P159 | S8X1B060M4PTC | 29400 | 28200 | 15.2 | 12.5 | 8.1 | 2 | 66 | 52 | 212557314
ADP | 4TWL5030N1 | FG80936 | S8X1B060M4PSC | 30800 | 26600 | 16 | 12 | 8.1 | 2.2 | 66 | 53 | 212557311
ADP | 4TWL5030N1 | FG82936 | S8X1B060M4PSC | 30800 | 26600 | 16 | 12 | 8.1 | 2.2 | 66 | 53 | 212557312
ADP | 4TWL5036N1 | PL36H175P789 | S9V2B040U3VSA | 34000 | 30800 | 15.2 | 12 | 8.1 | 2 | 62 | 47 | 212557542
ADP | 4TWL5030N1 | V,T36H175P159 | S8X1B060M4PSC | 29400 | 28200 | 15.2 | 12.5 | 8.1 | 2 | 66 | 52 | 212557308
ADP | 4TWL5030N1 | PL36H175P789 | S8X1B060M4PSC | 30600 | 26600 | 16 | 12 | 8.1 | 2.2 | 66 | 53 | 212557309
ADP | 4TWL5030N1 | FG35936 | S8X1B060M4PSC | 29400 | 28200 | 15.2 | 12.5 | 8.1 | 2 | 66 | 52 | 212557310
ADP | 4TWL5030N1 | FG82936 | S8X1B040M2PTC | 30000 | 26400 | 16 | 12 | 8.1 | 2.2 | 66 | 53 | 212557306
ADP | 4TWL5030N1 | PL36H175P159 | S8X1B060M4PSC | 29400 | 28200 | 15.2 | 12.5 | 8.1 | 2 | 66 | 52 | 212557307
ADP | 4TWL5030N1 | FG80936 | S8X1B040M2PTC | 29800 | 26400 | 16 | 12 | 8.1 | 2.2 | 66 | 53 | 212557305
ADP | 4TWL5030N1 | PL36H175P789 | S8X1B040M2PTC | 29800 | 26400 | 16 | 12 | 8.1 | 2.2 | 66 | 53 | 212557303
ADP | 4TWL5030N1 | V,T36H175P159 | S8X1B040M2PTC | 28800 | 28000 | 15.2 | 12.5 | 8.1 | 2.1 | 65 | 51 | 212557302
ADP | 4TWL5030N1 | FG82936 | S8X1B040M2PSC | 30000 | 26400 | 16 | 12 | 8.1 | 2.2 | 66 | 53 | 212557300
ADP | 4TWL5030N1 | PL36H175P789 | S8X1B040M2PSC | 29800 | 26400 | 16 | 12 | 8.1 | 2.2 | 66 | 53 | 212557297
ADP | 4TWL5030N1 | PL36H175P159 | S8X1B040M2PTC | 28800 | 28000 | 15.2 | 12.5 | 8.1 | 2.1 | 65 | 51 | 212557301
ADP | 4TWL5030N1 | FG80936 | S8X1B040M2PSC | 29800 | 26400 | 16 | 12 | 8.1 | 2.2 | 66 | 53 | 212557299
ADP | 4TWL5030N1 | FG35936 | S8X1B040M2PSC | 28800 | 28000 | 15.2 | 12.5 | 8.1 | 2.1 | 65 | 51 | 212557298
ADP | 4TWL5030N1 | PL36H175P159 | S8X1B040M2PSC | 28800 | 28000 | 15.2 | 12.5 | 8.1 | 2.1 | 65 | 51 | 212557295
ADP | 4TWL5030N1 | V,T36H175P159 | S8X1B040M2PSC | 28800 | 28000 | 15.2 | 12.5 | 8.1 | 2.1 | 65 | 51 | 212557296
ADP | 4TWL5030N1 | FG82936 | S8X1A040M3PTC | 29200 | 25600 | 16 | 12 | 8.1 | 2.1 | 66 | 53 | 212557294
ADP | N4H7T48*K*AAA* | FG36948 | *80VTL0902120A* | 45000 | 45500 | 16 | 11.7 | 8.1 | 2.26 | 64 | 53 | 212550277
ADP | N4H7T48*K*AAA* | FG36960 | *80VTL0902120A* | 45000 | 45500 | 16 | 11.7 | 8.1 | 2.26 | 64 | 53 | 212550278
ADP | N4H7T48*K*AAA* | FG49960 | *80VTL0902120A* | 46000 | 45500 | 16 | 12 | 8.1 | 2.26 | 64 | 53 | 212550280
ADP | 4TWL5036N1 | FG82936 | S8X2B060M4PTC | 35000 | 31200 | 15.2 | 12 | 8.1 | 2 | 62 | 47 | 212557526
ADP | 4TWL5036N1 | FG80936 | S8X2B060M4PTC | 35000 | 31200 | 15.2 | 12 | 8.1 | 2 | 62 | 47 | 212557525
ADP | 4TWL6036A1 | FG82936 | L8V1B080U4VSA | 36000 | 31400 | 15.2 | 12 | 8.1 | 2.1 | 66 | 52 | 212556193
ADP | 4TWL6036A1 | FG80936 | L8V1B080U4VSA | 36000 | 32200 | 15.2 | 12 | 8.1 | 2.1 | 65 | 51 | 212556192
ADP | 4TWL6036A1 | PL36H175P789 | L8V1B080U4VSA | 35800 | 32200 | 15.2 | 12 | 8.1 | 2.1 | 65 | 51 | 212556190
ADP | 4TWL6036A1 | FG82936 | L8V1A060U3VSA | 34800 | 31800 | 15.2 | 12 | 8.1 | 2.1 | 65 | 51 | 212556185
ADP | 4TWL6036A1 | FG82936 | L8V1A040U3VSA | 34600 | 31800 | 15.2 | 12 | 8.1 | 2 | 65 | 51 | 212556177
ADP | C4H7T48*K*AAA* | FG84960 | *96VTN1002122A* | 47000 | 45500 | 16 | 12.5 | 8.1 | 2.3 | 64 | 53 | 212555443
ADP | C4H7T48*K*AAA* | FG86960 | *96VTN1002122A* | 47000 | 45500 | 16 | 12.5 | 8.1 | 2.3 | 64 | 53 | 212555444
ADP | C4H7T48*K*AAA* | FG84948 | *96VTN1002122A* | 47000 | 45500 | 16 | 12.5 | 8.1 | 2.3 | 64 | 53 | 212555442
ADP | EL22XPV-036-230A** | L*35/36S9 | EL296DF070XV48B* | 34200 | 34200 | 19 | 11.7 | 9 | 2.16 | 65 | 55 | 212609028
ADP | EL22XPV-036-230A** | L*19/36U9 | ML180DF070E36A* | 34000 | 33400 | 19 | 11.7 | 9 | 2.2 | 65 | 54 | 212609029
ADP | EL22XPV-036-230A** | L*19/36S9 | ML180DF070E36A* | 34000 | 33400 | 19 | 11.7 | 9 | 2.2 | 65 | 54 | 212609030
ADP | EL22XPV-036-230A** | L*19/36U9 | ML180DF070E36B* | 34000 | 33200 | 20 | 12 | 9 | 2.22 | 65 | 54 | 212609031
ADP | EL22XPV-036-230A** | L*19/36S9 | ML180DF070E36B* | 34000 | 33200 | 20 | 12 | 9 | 2.22 | 65 | 54 | 212609032
ADP | EL22XPV-036-230A** | L*35/36U9 | ML180DF070E36B* | 34000 | 33200 | 20 | 12 | 9 | 2.22 | 65 | 54 | 212609033
ADP | EL22XPV-036-230A** | L*19/36U9 | ML180DF090E48B* | 35200 | 31800 | 20 | 12 | 8.8 | 2.18 | 64 | 54 | 212609035
ADP | EL22XPV-036-230A** | L*35/36S9 | ML180DF070E36B* | 34000 | 33200 | 20 | 12 | 9 | 2.22 | 65 | 54 | 212609034
ADP | EL22XPV-036-230A** | L*35/36U9 | ML180DF090E48B* | 35400 | 31800 | 20 | 12 | 8.8 | 2.18 | 64 | 54 | 212609037
ADP | EL22XPV-036-230A** | L*19/36S9 | ML180DF090E48B* | 35200 | 31800 | 20 | 12 | 8.8 | 2.18 | 64 | 54 | 212609036
ADP | EL22XPV-036-230A** | L*35/36S9 | ML180DF090E48B* | 35400 | 31800 | 20 | 12 | 8.8 | 2.18 | 64 | 54 | 212609038
ADP | EL22XPV-036-230A** | L*19/36U9 | ML193DF045XE36B* | 34400 | 33600 | 20 | 11.7 | 9 | 2.2 | 65 | 54 | 212609039
ADP | EL22XPV-036-230A** | L*19/36S9 | ML193DF045XE36B* | 34400 | 33600 | 20 | 11.7 | 9 | 2.2 | 65 | 54 | 212609040
ADP | EL22XPV-036-230A** | L*35/36S9 | ML193DF045XE36B* | 34400 | 33600 | 20 | 11.7 | 9 | 2.2 | 65 | 54 | 212609042
ADP | EL22XPV-036-230A** | L*35/36U9 | ML193DF045XE36B* | 34400 | 33600 | 20 | 11.7 | 9 | 2.2 | 65 | 54 | 212609041
ADP | EL22XPV-036-230A** | L*19/36U9 | ML193DF070XE36B* | 34600 | 33600 | 20 | 11.7 | 9 | 2.2 | 65 | 54 | 212609043
ADP | EL22XPV-036-230A** | L*19/36S9 | ML193DF070XE36B* | 34600 | 33600 | 20 | 11.7 | 9 | 2.2 | 65 | 54 | 212609044
ADP | EL22XPV-036-230A** | L*19/36U9 | ML196DF045XE36B* | 33800 | 33200 | 20 | 11.7 | 9 | 2.2 | 66 | 54 | 212609047
ADP | EL22XPV-036-230A** | L*35/36U9 | ML193DF070XE36B* | 35200 | 31800 | 20 | 12 | 8.8 | 2.14 | 65 | 55 | 212609045
ADP | EL22XPV-036-230A** | L*19/36S9 | ML196DF045XE36B* | 33800 | 33200 | 20 | 11.7 | 9 | 2.2 | 66 | 54 | 212609048
ADP | EL22XPV-036-230A** | L*35/36S9 | ML193DF070XE36B* | 35200 | 31800 | 20 | 12 | 8.8 | 2.14 | 65 | 55 | 212609046
ADP | EL22XPV-036-230A** | L*35/36U9 | ML196DF045XE36B* | 33800 | 33200 | 20 | 11.7 | 9 | 2.2 | 66 | 54 | 212609049
ADP | EL22XPV-036-230A** | L*35/36S9 | ML196DF045XE36B* | 33800 | 33200 | 20 | 11.7 | 9 | 2.2 | 66 | 54 | 212609050
ADP | EL22XPV-036-230A** | L*19/36S9 | ML196DF070XE48B* | 34600 | 33800 | 19 | 11.7 | 9 | 2.2 | 66 | 54 | 212609052
ADP | EL22XPV-036-230A** | L*35/36U9 | ML196DF070XE48B* | 34600 | 33800 | 19 | 11.7 | 9 | 2.2 | 66 | 54 | 212609053
ADP | EL22XPV-036-230A** | L*19/36U9 | SL280DF070V36A* | 34400 | 34200 | 20 | 11.7 | 9 | 2.16 | 65 | 54 | 212609055
ADP | EL22XPV-036-230A** | L*35/36S9 | ML196DF070XE48B* | 34600 | 33800 | 19 | 11.7 | 9 | 2.2 | 66 | 54 | 212609054
ADP | EL22XPV-036-230A** | L*19/36U9 | ML196DF070XE48B* | 34600 | 33800 | 19 | 11.7 | 9 | 2.2 | 66 | 54 | 212609051
ADP | EL22XPV-036-230A** | L*19/36S9 | SL280DF070V36A* | 34400 | 34200 | 20 | 11.7 | 9 | 2.16 | 65 | 54 | 212609056
ADP | EL22XPV-036-230A** | L*35/36U9 | SL280DF090V48B* | 34400 | 34000 | 20 | 11.7 | 9 | 2.18 | 65 | 54 | 212609059
ADP | EL22XPV-036-230A** | L*35/36S9 | SL280DF090V48B* | 34400 | 34000 | 20 | 11.7 | 9 | 2.18 | 65 | 54 | 212609060
ADP | EL22XPV-036-230A** | L*19/36S9 | SL280DF090V48B* | 34400 | 34000 | 20 | 11.7 | 9 | 2.18 | 65 | 54 | 212609058
ADP | EL22XPV-036-230A** | L*19/36U9 | SL280DF090V48B* | 34400 | 34000 | 20 | 11.7 | 9 | 2.18 | 65 | 54 | 212609057
ADP | EL22XPV-036-230A** | L*19/36U9 | SLP99DF070XV36B* | 34400 | 34000 | 20 | 11.7 | 9 | 2.18 | 65 | 54 | 212609061
ADP | EL22XPV-036-230A** | L*35/36U9 | SLP99DF070XV36B* | 34400 | 34000 | 20 | 11.7 | 9 | 2.18 | 65 | 54 | 212609063
ADP | EL22XPV-036-230A** | L*19/36S9 | SLP99DF070XV36B* | 34400 | 34000 | 20 | 11.7 | 9 | 2.18 | 65 | 54 | 212609062
ADP | EL22XPV-036-230A** | L*35/36S9 | SLP99DF070XV36B* | 34400 | 34000 | 20 | 11.7 | 9 | 2.18 | 65 | 54 | 212609064
ADP | ML17XP1-024-230A** | L*18/36V9 | EL296DF045XE36B* | 22400 | 21400 | 15.2 | 12.5 | 8.1 | 2.02 | 63 | 50 | 212609075
ADP | ML17XP1-024-230A** | L*18/36T9 | EL296DF045XE36B* | 22400 | 21400 | 15.2 | 12.5 | 8.1 | 2.02 | 63 | 50 | 212609076
ADP | EL22XPV-036-230A** | L*19/36S9 | SLP98UH070XV36B* | 34600 | 33200 | 20 | 12 | 8.5 | 2.1 | 63 | 53 | 212927239
ADP | 4HP17L48P-**A | V,N60H210D299 | 80G2UH110CE16 | 47000 | 43500 | 15.2 | 12.5 | 8.1 | 2.16 | 68 | 56 | 212927377
ADP | EL22XPV-036-230A** | L*19/36U9 | SLP98UH070XV36B* | 34600 | 33200 | 20 | 12 | 8.5 | 2.1 | 63 | 53 | 212927238
ADP | EL22XPV-036-230A** | LP25/36R9 | SLP98UH070XV36B* | 34600 | 33200 | 20 | 12 | 8.5 | 2.1 | 63 | 53 | 212927240
ADP | EL22XPV-036-230A** | L*35/36S9 | SLP98UH070XV36B* | 35000 | 32400 | 20 | 12 | 8.8 | 2.18 | 67 | 56 | 212927243
ADP | EL22XPV-036-230A** | LP29/36X9 | SLP98UH070XV36B* | 34600 | 33200 | 20 | 12 | 8.5 | 2.1 | 63 | 53 | 212927241
ADP | EL22XPV-036-230A** | L*35/36U9 | SLP98UH070XV36B* | 35000 | 32400 | 20 | 12 | 8.8 | 2.18 | 67 | 56 | 212927242
ADP | EL22XPV-036-230A** | LP25/36R9 | SLP98UH090XV48C* | 34000 | 32000 | 19 | 11.5 | 8.75 | 2.18 | 67 | 57 | 212927245
ADP | EL22XPV-036-230A** | LP36/37R9 | SLP98UH090XV48C* | 35000 | 32200 | 20 | 12 | 9 | 2.24 | 66 | 57 | 212927244
ADP | EL22XPV-036-230A** | LP29/36X9 | SLP98UH090XV48C* | 34400 | 32200 | 19 | 11.7 | 8.85 | 2.22 | 66 | 57 | 212927246
ADP | EL22XPV-036-230A** | LH35/38X9 | SLP98UH090XV48C* | 35000 | 32200 | 20 | 12 | 9 | 2.24 | 66 | 57 | 212927247
ADP | EL22XPV-036-230A** | L*35/36S9 | SLP98UH090XV48C* | 35000 | 32200 | 20 | 12 | 9 | 2.24 | 66 | 57 | 212927250
ADP | EL22XPV-036-230A** | LH35/38F9 | SLP98UH090XV48C* | 35000 | 32200 | 20 | 12 | 9 | 2.24 | 66 | 57 | 212927248
ADP | EL22XPV-036-230A** | L*35/36U9 | SLP98UH090XV48C* | 35000 | 32200 | 20 | 12 | 9 | 2.24 | 66 | 57 | 212927249
ADP | SL25XPV-024-230A** | LP36/37R9 | SLP98UH070XV36B* | 22200 | 20000 | 23 | 14 | 9.2 | 1.84 | 116 | 100 | 212927251
ADP | SL25XPV-024-230A** | LH29/36F9 | SLP98UH070XV36B* | 22000 | 20000 | 22 | 14 | 9.05 | 1.82 | 116 | 100 | 212927252
ADP | SL25XPV-024-230A** | L*19/36S9 | SLP98UH070XV36B* | 22000 | 20000 | 22 | 14 | 9.05 | 1.82 | 116 | 100 | 212927254
ADP | SL25XPV-024-230A** | LH35/36F9 | SLP98UH070XV36B* | 22200 | 20000 | 23 | 14 | 9.2 | 1.84 | 116 | 100 | 212927253
ADP | SL25XPV-024-230A** | L*35/36S9 | SLP98UH070XV36B* | 22200 | 20000 | 23 | 14 | 9.2 | 1.84 | 116 | 100 | 212927256
ADP | SL25XPV-024-230A** | L*35/36U9 | SLP98UH070XV36B* | 22200 | 20000 | 23 | 14 | 9.2 | 1.84 | 116 | 100 | 212927255
ADP | SL25XPV-024-230A** | L*23/37Z9 | SLP98UH070XV36B* | 22200 | 20000 | 23 | 14 | 9.2 | 1.84 | 116 | 100 | 212927257
ADP | HMH72B341 | H,YG9J936 | TM8E040A12MP11 | 32800 | 32400 | 18 | 10 | 8.5 | 2.04 | 78 | 71 | 212927281
ADP | EL22XPV-036-230A** | LH35/36X9 | SLP98UH070XV36B* | 35000 | 33400 | 20 | 12 | 8.5 | 2.12 | 63 | 53 | 212927236
ADP | HMH72B341 | H,YG9J936 | TM8E060A12MP11 | 34000 | 32200 | 17 | 10 | 8.5 | 2.06 | 76 | 73 | 212927282
ADP | 25VNA424A*031* | H,PG9J936 | 58TN*A045C17**12 | 23400 | 25000 | 20 | 13 | 9.5 | 2.42 | 96 | 78 | 212578205
ADP | 25VNA424A*031* | H,PG53936 | 58TN*A045C17**12 | 23400 | 25000 | 20 | 13 | 9.5 | 2.42 | 96 | 78 | 212578206
ADP | 25VNA424A*031* | H,PG24936 | 58TN*A070C14**12 | 22800 | 25000 | 21 | 13 | 9.5 | 2.42 | 95 | 78 | 212578207
ADP | 25VNA424A*031* | H,PG32936 | 58TN*A070C14**12 | 23200 | 25000 | 21 | 13.5 | 9.5 | 2.42 | 95 | 78 | 212578208
ADP | 25VNA424A*031* | H,PG9J936 | 58TN*A070C14**12 | 23400 | 25000 | 21 | 13.5 | 9.5 | 2.42 | 95 | 78 | 212578209
ADP | 25VNA424A*031* | H,PG53936 | 58TN*A070C14**12 | 24200 | 24800 | 21 | 13.5 | 9.5 | 2.54 | 96 | 78 | 212578210
ADP | 25VNA424A*031* | H,PG24936 | 58TN*A070C17**16 | 22400 | 25000 | 20 | 13 | 9.5 | 2.46 | 95 | 78 | 212578211
ADP | 25VNA424A*031* | H,PG32936 | 58TN*A070C17**16 | 23200 | 25000 | 20 | 13 | 9.5 | 2.42 | 95 | 78 | 212578212
ADP | 25VNA424A*031* | H,PG34936 | 58TN*A070C17**16 | 23400 | 25000 | 20 | 13.5 | 9.5 | 2.46 | 95 | 78 | 212578213
ADP | 25VNA424A*031* | H,PG9J936 | 58TN*A070C17**16 | 23400 | 25000 | 20 | 13.5 | 9.5 | 2.46 | 95 | 78 | 212578214
ADP | 25VNA424A*031* | H,PG53936 | 58TN*A070C17**16 | 24200 | 24800 | 20 | 13.5 | 9.5 | 2.54 | 96 | 78 | 212578215
ADP | 25VNA424A*031* | H,PG24936 | 58TN*A090C17**16 | 22800 | 25000 | 21 | 13 | 9.5 | 2.44 | 95 | 77 | 212578216
ADP | 25VNA424A*031* | H,PG32936 | 58TN*A090C17**16 | 23200 | 25000 | 21 | 13.5 | 9.5 | 2.44 | 95 | 77 | 212578217
ADP | 25VNA424A*031* | H,PG34936 | 58TN*A090C17**16 | 23600 | 24800 | 21 | 13.5 | 9.5 | 2.48 | 95 | 78 | 212578218
ADP | 25VNA424A*031* | H,PG9J936 | 58TN*A090C17**16 | 23600 | 24800 | 21 | 13.5 | 9.5 | 2.48 | 95 | 78 | 212578219
ADP | 25VNA424A*031* | H,PG53936 | 58TN*A090C17**16 | 24200 | 24800 | 21 | 14 | 10 | 2.58 | 95 | 77 | 212578220
ADP | 25VNA424A*031* | H,PG24936 | 59MN7B060C17**14 | 22200 | 25200 | 19 | 12.5 | 10.5 | 2.42 | 95 | 78 | 212578221
ADP | 25VNA424A*031* | H,PG32936 | 59MN7B060C17**14 | 22600 | 25200 | 19 | 12.5 | 10.5 | 2.42 | 95 | 78 | 212578222
ADP | 25VNA424A*031* | H,PG9J936 | 59MN7B060C17**14 | 23200 | 25200 | 19 | 13 | 10.5 | 2.42 | 95 | 78 | 212578223
ADP | 25VNA424A*031* | H,PG53936 | 59MN7B060C17**14 | 23200 | 25200 | 19 | 13 | 10.5 | 2.42 | 95 | 78 | 212578224
ADP | 25VNA424A*031* | H,PG24936 | 59MN7B060C21**20 | 22600 | 25000 | 20 | 12.5 | 10 | 2.4 | 96 | 78 | 212578225
ADP | 25VNA424A*031* | H,PG32936 | 59MN7B060C21**20 | 23000 | 25000 | 20 | 13 | 10 | 2.4 | 96 | 78 | 212578226
ADP | EL22XPV-024-230A** | LD19/25Y9 | EL296DF045XE36B* | 23400 | 21600 | 19 | 13 | 8.8 | 2.04 | 64 | 68 | 212632169
ADP | EL22XPV-024-230A** | LD19/36Z9 | EL296DF045XE36B* | 23400 | 21600 | 19 | 13 | 8.8 | 2.04 | 64 | 68 | 212632168
ADP | EL22XPV-024-230A** | LD24/35Z9 | EL280DF070E36A* | 23800 | 21600 | 21 | 13 | 8.8 | 2.06 | 65 | 68 | 212632161
ADP | EL22XPV-024-230A** | LD19/36Z9 | EL296DF070XV48B* | 23200 | 21800 | 20 | 13 | 8.8 | 2.02 | 65 | 68 | 212632183
ADP | EL22XPV-024-230A** | LD19/36Y9 | EL280DF070E36A* | 23800 | 21600 | 21 | 13 | 8.8 | 2.06 | 65 | 68 | 212632160
ADP | EL22XPV-024-230A** | LD19/25Y9 | EL280DF070E36A* | 23800 | 21600 | 21 | 13 | 8.8 | 2.06 | 65 | 68 | 212632159
ADP | EL22XPV-024-230A** | LD19/36Z9 | EL280DF070E36A* | 23800 | 21600 | 21 | 13 | 8.8 | 2.06 | 65 | 68 | 212632158
ADP | EL22XPV-024-230A** | LD19/25Z9 | EL280DF070E36A* | 23800 | 21600 | 21 | 13 | 8.8 | 2.06 | 65 | 68 | 212632157
ADP | EL22XPV-024-230A** | LD19/25Z9 | EL296DF045XE36B* | 23400 | 21600 | 19 | 13 | 8.8 | 2.04 | 64 | 68 | 212632167
ADP | EL22XPV-024-230A** | LD24/35Z9 | EL280DF090E48B* | 23600 | 21600 | 18 | 13 | 8.7 | 2.06 | 65 | 68 | 212632166
ADP | EL22XPV-024-230A** | LD19/36Z9 | EL280DF090E48B* | 23600 | 21600 | 18 | 13 | 8.7 | 2.06 | 65 | 68 | 212632163
ADP | EL22XPV-024-230A** | LD19/25Z9 | EL280DF090E48B* | 23600 | 21600 | 18 | 13 | 8.7 | 2.06 | 65 | 68 | 212632162
ADP | EL18XPV-048-230A** | LD42/61Y9 | SL280DF110V60C* | 45000 | 44000 | 18 | 10.5 | 8.1 | 1.92 | 67 | 54 | 212632141
ADP | EL18XPV-048-230A** | LD42/61Y9 | ML196DF110XE60C* | 44500 | 44000 | 17 | 10.5 | 8.1 | 1.92 | 68 | 55 | 212632136
ADP | EL18XPV-048-230A** | LD42/61Y9 | ML180DF110E60C* | 45500 | 44000 | 18 | 10.5 | 8.2 | 1.92 | 67 | 53 | 212632134
ADP | EL18XPV-048-230A** | LD42/61Y9 | EL296DF110XE60C* | 44500 | 44000 | 17 | 10 | 8.1 | 1.94 | 68 | 54 | 212632132
ADP | EL18XPV-036-230A** | LD24/35Y9 | SLP99DF090XV48C* | 32400 | 31800 | 18 | 10 | 8.3 | 2.08 | 66 | 53 | 212632130
ADP | EL18XPV-036-230A** | LD19/36Y9 | SLP99DF090XV48C* | 32400 | 31800 | 18 | 10 | 8.3 | 2.08 | 66 | 53 | 212632129
ADP | 25VNA436A*031* | H,PG53936 | 58TN*A045C17**12 | 34000 | 34000 | 19 | 11.7 | 9 | 2 | 89 | 76 | 212578244
ADP | 25VNA424A*031* | H,PG53936 | 59TN6B080C17**14 | 24000 | 24800 | 20 | 13.5 | 10.5 | 2.54 | 96 | 78 | 212578243
ADP | 25VNA424A*031* | H,PG9J936 | 59TN6B080C17**14 | 23400 | 25000 | 20 | 13 | 10.5 | 2.44 | 95 | 78 | 212578242
ADP | 25VNA424A*031* | H,PG34936 | 59TN6B080C17**14 | 23400 | 25000 | 20 | 13 | 10.5 | 2.44 | 95 | 78 | 212578241
ADP | 25VNA424A*031* | H,PG32936 | 59TN6B080C17**14 | 23200 | 25200 | 20 | 13 | 10 | 2.36 | 95 | 78 | 212578240
ADP | 25VNA424A*031* | H,PG53936 | 59TN6B060C17**14 | 24000 | 25000 | 20 | 13 | 10.5 | 2.5 | 96 | 78 | 212578238
ADP | 25VNA424A*031* | H,PG24936 | 59TN6B080C17**14 | 22800 | 25200 | 20 | 12.5 | 10 | 2.36 | 95 | 78 | 212578239
ADP | 25VNA424A*031* | H,PG9J936 | 59TN6B060C17**14 | 23400 | 25000 | 20 | 13 | 10.5 | 2.44 | 96 | 78 | 212578237
ADP | 25VNA424A*031* | H,PG32936 | 59TN6B060C17**14 | 23000 | 25000 | 20 | 13 | 10 | 2.4 | 96 | 78 | 212578236
ADP | 25VNA424A*031* | H,PG24936 | 59TN6B060C17**14 | 22600 | 25000 | 20 | 12.5 | 10 | 2.4 | 96 | 78 | 212578235
ADP | 25VNA424A*031* | H,PG53936 | 59MN7B080C17**14 | 24000 | 24800 | 20 | 13.5 | 10.5 | 2.52 | 96 | 78 | 212578234
ADP | 25VNA424A*031* | H,PG9J936 | 59MN7B080C17**14 | 23400 | 25000 | 20 | 13 | 10.5 | 2.44 | 96 | 78 | 212578233
ADP | 25VNA424A*031* | H,PG34936 | 59MN7B080C17**14 | 23400 | 25000 | 20 | 13 | 10.5 | 2.44 | 96 | 78 | 212578232
ADP | 25VNA424A*031* | H,PG32936 | 59MN7B080C17**14 | 23200 | 25200 | 20 | 13 | 10 | 2.36 | 96 | 78 | 212578231
ADP | 25VNA424A*031* | H,PG24936 | 59MN7B080C17**14 | 22800 | 25200 | 20 | 12.5 | 10 | 2.36 | 96 | 78 | 212578230
ADP | 25VNA424A*031* | H,PG53936 | 59MN7B060C21**20 | 24000 | 24800 | 20 | 13.5 | 10.5 | 2.52 | 96 | 78 | 212578229
ADP | 25VNA424A*031* | H,PG9J936 | 59MN7B060C21**20 | 23400 | 25000 | 20 | 13 | 10.5 | 2.44 | 96 | 78 | 212578228
ADP | 25VNA424A*031* | H,PG34936 | 59MN7B060C21**20 | 23400 | 25000 | 20 | 13 | 10.5 | 2.44 | 96 | 78 | 212578227
ADP | 4HP17L48P-**A | PL60H245P189 | 80G2UH110CE20 | 47500 | 43000 | 15.2 | 12.5 | 8.3 | 2.28 | 70 | 58 | 212927380
ADP | 4HP17L48P-**A | V,N60H210D299 | 80G2UH110CE20 | 46500 | 43000 | 15.2 | 12.5 | 8.1 | 2.18 | 68 | 55 | 212927379
ADP | 4HP17L48P-**A | PL60H245P189 | 80G2UH110CE16 | 47500 | 43000 | 15.2 | 12.5 | 8.3 | 2.3 | 70 | 59 | 212927378
ADP | HMH72B341 | H,YG9J936 | TM8E100B12MP11 | 34000 | 32200 | 17 | 10 | 8.5 | 2.06 | 76 | 73 | 212927284
ADP | ML17XP1-042-230A** | L*42/60S9 | ML193DF090XE48C* | 40500 | 40000 | 15.2 | 12.5 | 8.1 | 2.12 | 66 | 53 | 212609146
ADP | ML17XP1-042-230A** | L*42/60S9 | ML180DF110E60C* | 41000 | 40000 | 15.2 | 13 | 8.1 | 2.14 | 66 | 52 | 212609145
ADP | ML17XP1-042-230A** | L*42/49K9 | ML180DF090E48B* | 40500 | 40000 | 15.2 | 13 | 8.1 | 2.12 | 66 | 52 | 212609144
ADP | ML17XP1-042-230A** | L*42/60S9 | EL296DF090XE48C* | 40500 | 40000 | 15.2 | 12.5 | 8.1 | 2.12 | 66 | 53 | 212609140
ADP | ML17XP1-036-230A** | L*19/36S9 | ML180DF045E36A* | 32800 | 34200 | 15.2 | 12 | 8.1 | 2.16 | 67 | 54 | 212609105
ADP | ML17XP1-024-230A** | L*18/36T9 | SLP99DF070XV36B* | 22800 | 21600 | 15.2 | 13 | 8.1 | 2.02 | 62 | 49 | 212609094
ADP | ML17XP1-024-230A** | L*18/36V9 | SLP99DF070XV36B* | 22800 | 21600 | 15.2 | 13 | 8.1 | 2.02 | 62 | 49 | 212609093
ADP | ML17XP1-024-230A** | L*18/36T9 | SL280DF070V36A* | 23000 | 21800 | 15.2 | 13 | 8.1 | 2.04 | 62 | 49 | 212609092
ADP | ML17XP1-024-230A** | L*18/36V9 | SL280DF070V36A* | 23000 | 21800 | 15.2 | 13 | 8.1 | 2.04 | 62 | 49 | 212609091
ADP | ML17XP1-024-230A** | L*18/36T9 | ML196DF045XE36B* | 22200 | 21200 | 15.2 | 12.5 | 8.1 | 2.04 | 62 | 49 | 212609090
ADP | ML17XP1-024-230A** | L*18/36V9 | ML196DF045XE36B* | 22200 | 21200 | 15.2 | 12.5 | 8.1 | 2.04 | 62 | 49 | 212609089
ADP | ML17XP1-024-230A** | L*18/36T9 | ML180DF070E36B* | 23000 | 21800 | 15.2 | 13 | 8.1 | 2.04 | 62 | 49 | 212609084
ADP | ML17XP1-024-230A** | L*18/36V9 | ML180DF070E36B* | 23000 | 21800 | 15.2 | 13 | 8.1 | 2.04 | 62 | 49 | 212609083
ADP | ML17XP1-024-230A** | L*18/36T9 | ML180DF070E36A* | 22600 | 21400 | 15.2 | 13 | 8.1 | 2.06 | 63 | 50 | 212609082
ADP | ML17XP1-024-230A** | L*18/36V9 | ML180DF070E36A* | 22600 | 21400 | 15.2 | 13 | 8.1 | 2.06 | 63 | 50 | 212609081
ADP | ML17XP1-024-230A** | L*18/36T9 | EL296DF045XV36B* | 23000 | 21800 | 15.2 | 13 | 8.1 | 2.02 | 62 | 49 | 212609078
ADP | ML17XP1-024-230A** | L*18/36V9 | EL296DF045XV36B* | 23000 | 21800 | 15.2 | 13 | 8.1 | 2.02 | 62 | 49 | 212609077
ADP | CVH848GKA2* | FG35948 | *95CSU0802120A* | 44500 | 44500 | 17 | 10 | 8.5 | 2.24 | 80 | 71 | 207573717
ADP | CVH848GKA2* | FG36948 | *95CSU0802120A* | 44500 | 44500 | 17 | 10 | 8.5 | 2.24 | 80 | 71 | 207573718
ADP | CVH848GKA2* | PL60H210P299 | *95CSU0802120A* | 44500 | 44500 | 17 | 10 | 8.5 | 2.24 | 80 | 71 | 207573716
ADP | CVH848GKA2* | FG84960 | *80CTL1352422A* | 45500 | 44000 | 17 | 10.5 | 8.1 | 2.26 | 80 | 71 | 207573713
ADP | CVH848GKA2* | PL48H210P299 | *95CSU0802120A* | 44500 | 44500 | 17 | 10 | 8.5 | 2.24 | 80 | 71 | 207573715
ADP | CVH848GKA2* | FG86960 | *80CTL1352422A* | 45500 | 44000 | 17 | 10.5 | 8.1 | 2.26 | 80 | 71 | 207573714
ADP | CVH848GKA2* | V,G60H245P189 | *80CTL1352422A* | 45500 | 44000 | 17 | 10.5 | 8.1 | 2.26 | 80 | 71 | 207574124
ADP | CVH848GKA2* | FG84960 | *80CTL0902120A* | 45500 | 43500 | 17 | 10 | 8.5 | 2 | 79 | 79 | 207573702
ADP | CVH848GKA2* | FG48960 | *80CTL0902120A* | 45500 | 43500 | 17 | 10 | 8.5 | 2 | 79 | 79 | 207573700
ADP | CVH848GKA2* | FG86960 | *80CTL0902120A* | 45500 | 43500 | 17 | 10 | 8.5 | 2 | 79 | 79 | 207573703
ADP | CVH848GKA2* | FG86960 | *80CTL1102120A* | 46000 | 44000 | 17 | 10 | 8.1 | 2.26 | 80 | 72 | 207573712
ADP | CVH848GKA2* | FG36960 | *80CTL0902120A* | 44500 | 44500 | 17 | 10 | 8.5 | 2 | 78 | 78 | 207573699
ADP | CVH848GKA2* | FG84948 | *80CTL0902120A* | 45500 | 43500 | 17 | 10 | 8.5 | 2 | 79 | 79 | 207573701
ADP | CVH848GKA2* | FG36948 | *80CTL0902120A* | 44500 | 44500 | 17 | 10 | 8.5 | 2 | 78 | 78 | 207573698
ADP | CVH848GKA2* | PL60H210P299 | *80CTL0902120A* | 44500 | 44500 | 17 | 10 | 8.5 | 2 | 78 | 78 | 207573696
ADP | CVH848GKA2* | FG35948 | *80CTL0902120A* | 44500 | 44500 | 17 | 10 | 8.5 | 2 | 78 | 78 | 207573697
ADP | HMH72B341 | AD-48(P,U)*****1+TXV | TM9V100C16MP12 | 34000 | 32400 | 17 | 10 | 8.5 | 2.1 | 75 | 73 | 212920688
ADP | 4SHP22LX160P-**A | F,PE*CC4960 |  | 53500 | 52500 | 16 | 11 | 8.1 | 2 | 68 | 56 | 212913812
ADP | 4SHP22LX136P-**A | F,PE*TT1937 |  | 35600 | 32000 | 17 | 12 | 8.7 | 2.22 | 66 | 55 | 212913811
ADP | 4SHP22LX136P-**A | F,PE*E34936 |  | 33800 | 31600 | 16 | 11 | 8.35 | 2.14 | 67 | 56 | 212913810
ADP | 4SHP22LX124P-**A | F,PE*E32924 |  | 23000 | 20400 | 19 | 12.5 | 8.45 | 2.04 | 68 | 74 | 212913809
ADP | 4SHP22LX124P-**A | F,PE*E32925 |  | 22400 | 20400 | 21 | 13 | 8.35 | 2.18 | 64 | 76 | 212913808
ADP | 4SHP18LX136P | F,PE*TT1937 |  | 34000 | 33400 | 18 | 11.5 | 8.5 | 2.16 | 63 | 53 | 212913804
ADP | 4SHP18LX136P | F,PE*E34936 |  | 32600 | 33200 | 17 | 11 | 8.2 | 2.08 | 63 | 54 | 212913803
ADP | 4SHP18LX136P | F,PE*E32925 |  | 22800 | 22200 | 18 | 11.7 | 8.15 | 1.82 | 68 | 68 | 212913801
ADP | 4SHP18LX136P | F,PE*E32924 |  | 21600 | 22400 | 17 | 12 | 8.3 | 1.9 | 64 | 64 | 212913802
ADP | 4SHP17LE148P-**A | F,PE*CC4960 |  | 47500 | 43000 | 15.2 | 12.5 | 8.5 | 2.28 | 68 | 56 | 212913799
ADP | 4SHP17LE136P-**A | F,PE*TT1937 |  | 34800 | 33200 | 15.2 | 13 | 8.5 | 2.3 | 67 | 55 | 212913794
ADP | 4SHP17LE130P-**A | F,PE*E34936 |  | 29000 | 26400 | 15.2 | 12.5 | 8.2 | 2.3 | 67 | 55 | 212913792
ADP | DIRM-30MAGICPRO20-OU | HG8J936+TD |  | 29800 | 31400 | 15.2 | 10.5 | 9.5 | 1.82 | 69 | 85 | 212897481
ADP | DIRM-30MAGICPRO20-OU | HE31930+TD |  | 28600 | 31000 | 15.2 | 10 | 9.05 | 1.76 | 69 | 86 | 212897475
ADP | DIRM-24MAGICPRO20-OU | HG21924+TD |  | 23000 | 23000 | 16 | 10 | 8.8 | 1.84 | 86 | 85 | 212897472
ADP | DIRM-18MAGICPRO20-OU | HG21924+TD |  | 17700 | 17100 | 16 | 11.5 | 8.85 | 2.06 | 80 | 85 | 212897468
ADP | AUH2436ZGDA* | HG8J930+TD |  | 22600 | 22400 | 15.2 | 10.5 | 8.5 | 1.8 | 63 | 95 | 212869781
ADP | AUH2436ZGDA* | HG33930+TD |  | 22400 | 22400 | 15.2 | 10.5 | 8.4 | 1.78 | 63 | 95 | 212869777
ADP | 227TAN036**AA* | H,PG8J936 | 926TB42060V17*** | 33000 | 34400 | 15.2 | 11 | 8.1 | 2.1 | 62 | 50 | 212867650
ADP | HMH72B341 | AD-32(P,U)*****9 | TM9E080B12MP12 | 34000 | 32200 | 17 | 10 | 8.5 | 2.06 | 76 | 73 | 212864643
ADP | 4SHP22LX124P-**A | H,A,DE33936 | A96US2V070B12 | 23800 | 22000 | 21 | 13.5 | 8.5 | 1.92 | 62 | 70 | 212601617
ADP | 4SHP22LX124P-**A | H,A,DE34936 | A96US2V045B12 | 23800 | 22200 | 20 | 13.5 | 8.5 | 1.9 | 62 | 69 | 212601616
ADP | 4SHP22LX124P-**A | H,A,DE34936 | A96UH2E070B12 | 24000 | 22200 | 20 | 13.5 | 8.5 | 1.9 | 62 | 69 | 212601614
ADP | 4SHP22LX124P-**A | H,A,DE33936 | A96UH2E070B12 | 24000 | 22200 | 20 | 13.5 | 8.5 | 1.9 | 62 | 69 | 212601613
ADP | 4SHP22LX124P-**A | H,A,DE34936 | A96UH2E045B12 | 24000 | 22200 | 20 | 13.5 | 8.5 | 1.9 | 62 | 69 | 212601612
ADP | 4SHP22LX124P-**A | H,A,DE33936 | A96UH2E045B12 | 24000 | 22200 | 20 | 13.5 | 8.5 | 1.9 | 62 | 69 | 212601611
ADP | 4SHP22LX124P-**A | H,A,DE34936 | A96UH1E070B12 | 24000 | 22200 | 20 | 13 | 8.5 | 1.9 | 62 | 70 | 212601610
ADP | 4SHP22LX124P-**A | H,A,DE33936 | A96UH1E070B12 | 24000 | 22200 | 20 | 13 | 8.5 | 1.9 | 62 | 70 | 212601609
ADP | 4SHP22LX124P-**A | H,A,DE34936 | A96UH1E045B12 | 24000 | 22200 | 20 | 13 | 8.5 | 1.9 | 62 | 70 | 212601608
ADP | 4SHP22LX124P-**A | H,A,DE33936 | A96UH1E045B12 | 24000 | 22200 | 20 | 13 | 8.5 | 1.9 | 62 | 70 | 212601607
ADP | 4SHP22LX124P-**A | H,A,DE34936 | A96UH1E030B12 | 24000 | 22200 | 21 | 13 | 8.5 | 1.9 | 62 | 69 | 212601606
ADP | 4SHP22LX124P-**A | H,A,DE33936 | A96UH1E030B12 | 24000 | 22200 | 21 | 13 | 8.5 | 1.9 | 62 | 69 | 212601605
ADP | 4HP18V36P | H,A,DE37936 | 96G2UH090CV20 | 34200 | 33000 | 18 | 10 | 8.5 | 2.1 | 63 | 56 | 212601604
ADP | 4HP18V36P | H,A,DE37936 | 96G2UH090CE16 | 34800 | 33800 | 16 | 11 | 8.5 | 2.22 | 66 | 57 | 212601602
ADP | 4HP18V36P | H,A,DE37936 | 96G2UH090CV12 | 34600 | 33600 | 18 | 11 | 8.5 | 2.22 | 66 | 57 | 212601603
ADP | 4HP18V36P | H,A,DE37936 | 96G2UH070BV12 | 23800 | 22400 | 19 | 12 | 8.5 | 2.04 | 65 | 65 | 212601601
ADP | 4HP18V36P | H,A,DE37936 | 96G2UH070BE12 | 23600 | 22400 | 18 | 12 | 8.5 | 2.02 | 67 | 66 | 212601600
ADP | 4HP18V36P | H,A,DE37936 | 96G2UH045BV12 | 23600 | 22400 | 19 | 12 | 8.5 | 2.03 | 65 | 65 | 212601599
ADP | 4HP18V36P | H,A,DE37936 | 96G2UH045BE12 | 24000 | 22400 | 18 | 12 | 8.5 | 2.02 | 67 | 66 | 212601598
ADP | 4HP18V36P | H,A,DE37936 | 96G1UH090CE16 | 34600 | 33800 | 16 | 11 | 8.5 | 2.22 | 66 | 56 | 212601597
ADP | 4HP18V36P | H,A,DE37936 | 96G1UH070BE12 | 24000 | 22400 | 18 | 12 | 8.5 | 2.03 | 67 | 67 | 212601596
ADP | 4HP18V36P | H,A,DE35936 | 96G1UH070BE12 | 24000 | 22400 | 18 | 12 | 8.5 | 2.03 | 67 | 67 | 212601594
ADP | 4HP18V36P | H,A,DE36936 | 96G1UH070BE12 | 24000 | 22400 | 18 | 12 | 8.5 | 2.03 | 67 | 67 | 212601595
ADP | 4HP18V36P | H,A,DE32936 | 96G1UH070BE12 | 31600 | 31800 | 18 | 10.5 | 8.5 | 2.12 | 65 | 57 | 212601593
ADP | 4HP18V36P | H,A,DE37936 | 96G1UH045BE12 | 24000 | 22400 | 18 | 12 | 8.5 | 2.03 | 67 | 67 | 212601592
ADP | 4HP18V36P | H,A,DE35936 | 96G1UH045BE12 | 24000 | 22400 | 18 | 12 | 8.5 | 2.03 | 67 | 67 | 212601590
ADP | 4HP17L30P-**A | H,A,DE35936 | 96G2UH110CE20 | 29400 | 27200 | 15.2 | 12.5 | 8.5 | 2.24 | 65 | 53 | 212601589
ADP | 4HP18V36P | H,A,DE36936 | 96G1UH045BE12 | 24000 | 22400 | 18 | 12 | 8.5 | 2.03 | 67 | 67 | 212601591
ADP | 4HP17L30P-**A | H,A,DE35936 | 96G2DF110CE20 | 28200 | 27600 | 15.2 | 12.5 | 8.5 | 2.22 | 64 | 51 | 212601588
ADP | 4HP17L30P-**A | H,A,DE34936 | 96G2DF090CE16 | 27600 | 27000 | 15.2 | 12.5 | 8.5 | 2.24 | 64 | 51 | 212601584
ADP | 4HP17L30P-**A | H,A,DE35936 | 96G2DF090CE16 | 27600 | 27000 | 15.2 | 12.5 | 8.5 | 2.24 | 64 | 51 | 212601585
ADP | 4HP17L30P-**A | H,A,DE33936 | 96G2DF090CE16 | 27600 | 27000 | 15.2 | 12.5 | 8.5 | 2.24 | 64 | 51 | 212601583
ADP | 4HP17L30P-**A | H,A,DE34936 | 96G2DF110CE20 | 28200 | 27600 | 15.2 | 12.5 | 8.5 | 2.22 | 64 | 51 | 212601587
ADP | 4HP17L30P-**A | H,A,DE35936 | 96G2DF045BE12 | 27800 | 27400 | 15.2 | 12.5 | 8.5 | 2.2 | 64 | 51 | 212601582
ADP | 4HP17L30P-**A | H,A,DE34936 | 96G2DF045BE12 | 27800 | 27400 | 15.2 | 12.5 | 8.5 | 2.2 | 64 | 51 | 212601581
ADP | 4HP17L30P-**A | H,A,DE35936 | 96G1UH110CE20 | 29400 | 27200 | 15.2 | 12.5 | 8.5 | 2.26 | 65 | 53 | 212601579
ADP | 4HP17L30P-**A | H,A,DE33936 | 96G2DF045BE12 | 27800 | 27400 | 15.2 | 12.5 | 8.5 | 2.2 | 64 | 51 | 212601580
ADP | 4HP17L30P-**A | H,A,DE34936 | 96G1UH110CE20 | 29400 | 27200 | 15.2 | 12.5 | 8.5 | 2.26 | 65 | 53 | 212601578
ADP | 4HP17L30P-**A | H,A,DE35936 | 96G1DF110CE20 | 28400 | 27800 | 15.2 | 12.5 | 8.5 | 2.2 | 63 | 50 | 212601577
ADP | 4HP17L30P-**A | H,A,DE34936 | 96G1DF110CE20 | 28400 | 27800 | 15.2 | 12.5 | 8.5 | 2.2 | 63 | 50 | 212601576
ADP | 4HP17L30P-**A | H,A,DE33936 | 96G1DF110CE20 | 28400 | 27800 | 15.2 | 12.5 | 8.5 | 2.2 | 63 | 50 | 212601575
ADP | 4HP17L30P-**A | H,A,DE35936 | 96G1DF090CE16 | 28000 | 27400 | 15.2 | 12.5 | 8.5 | 2.24 | 64 | 50 | 212601574
ADP | 4HP17L30P-**A | H,A,DE34936 | 96G1DF090CE16 | 28000 | 27400 | 15.2 | 12.5 | 8.5 | 2.24 | 64 | 50 | 212601573
ADP | 4HP17L30P-**A | H,A,DE33936 | 96G1DF090CE16 | 28000 | 27400 | 15.2 | 12.5 | 8.5 | 2.24 | 64 | 50 | 212601572
ADP | 4HP17L30P-**A | H,A,DE35936 | 96G1DF070BE16 | 27800 | 27400 | 15.2 | 12.5 | 8.5 | 2.2 | 64 | 50 | 212601571
ADP | 4HP17L30P-**A | H,A,DE34936 | 96G1DF070BE16 | 27800 | 27400 | 15.2 | 12.5 | 8.5 | 2.2 | 64 | 50 | 212601570
ADP | 4HP17L30P-**A | H,A,DE33936 | 96G1DF070BE16 | 27800 | 27400 | 15.2 | 12.5 | 8.5 | 2.2 | 64 | 50 | 212601569
ADP | 4HP17L30P-**A | H,A,DE35936 | 96G1DF045BE12 | 27600 | 27200 | 15.2 | 12.5 | 8.5 | 2.2 | 64 | 51 | 212601568
ADP | 4HP17L30P-**A | H,A,DE34936 | 96G1DF045BE12 | 27600 | 27200 | 15.2 | 12.5 | 8.5 | 2.2 | 64 | 51 | 212601567
ADP | 4HP17L30P-**A | H,A,DE33936 | 96G1DF045BE12 | 27600 | 27200 | 15.2 | 12.5 | 8.5 | 2.2 | 64 | 51 | 212601566
ADP | 4HP17L18P-**A | H,A,DE35936 | 96G2UH070BV12 | 18000 | 15800 | 16 | 14 | 8.5 | 2 | 61 | 47 | 212601565
ADP | SL25XPV-036-230A** | LD31/36Z9 | SLP99DF090XV36C* | 33400 | 34400 | 21 | 13 | 8.7 | 1.76 | 95 | 84 | 212632757
ADP | SL25XPV-036-230A** | LD30/36Y9 | SLP99DF090XV36C* | 33400 | 34400 | 21 | 13 | 8.7 | 1.76 | 95 | 84 | 212632756
ADP | SL25XPV-036-230A** | LD30/36Z9 | SLP99DF090XV36C* | 33400 | 34400 | 21 | 13 | 8.7 | 1.76 | 95 | 84 | 212632755
ADP | SL25XPV-036-230A** | LD31/36Y9 | SLP99DF070XV36B* | 33400 | 34400 | 21 | 12.5 | 8.7 | 1.76 | 96 | 85 | 212632754
ADP | SL25XPV-036-230A** | LD31/36Z9 | SLP99DF070XV36B* | 33400 | 34400 | 21 | 12.5 | 8.7 | 1.76 | 96 | 85 | 212632753
ADP | SL25XPV-036-230A** | LD30/36Z9 | SLP99DF070XV36B* | 33400 | 34400 | 21 | 12.5 | 8.7 | 1.76 | 96 | 85 | 212632751
ADP | SL25XPV-036-230A** | LD30/36Y9 | SLP99DF070XV36B* | 33400 | 34400 | 21 | 12.5 | 8.7 | 1.76 | 96 | 85 | 212632752
ADP | SL25XPV-036-230A** | LD31/36Y9 | SL280DF110V60C* | 33600 | 34400 | 20 | 13 | 8.7 | 1.76 | 95 | 84 | 212632750
ADP | SL25XPV-036-230A** | LD31/36Z9 | SL280DF110V60C* | 33600 | 34400 | 20 | 13 | 8.7 | 1.76 | 95 | 84 | 212632749
ADP | SL25XPV-036-230A** | LD30/36Y9 | SL280DF110V60C* | 33600 | 34400 | 20 | 13 | 8.7 | 1.76 | 95 | 84 | 212632748
ADP | SL25XPV-036-230A** | LD30/36Z9 | SL280DF110V60C* | 33600 | 34400 | 20 | 13 | 8.7 | 1.76 | 95 | 84 | 212632747
ADP | SL25XPV-036-230A** | LD24/35Y9 | SL280DF110V60C* | 33600 | 34400 | 20 | 13 | 8.7 | 1.76 | 95 | 84 | 212632746
ADP | SL25XPV-036-230A** | LD19/36Y9 | SL280DF110V60C* | 33200 | 34400 | 20 | 13 | 8.7 | 1.76 | 95 | 84 | 212632745
ADP | SL25XPV-036-230A** | LD31/36Z9 | SL280DF090V60C* | 33400 | 34400 | 20 | 13 | 8.7 | 1.76 | 95 | 84 | 212632743
ADP | SL25XPV-036-230A** | LD31/36Y9 | SL280DF090V60C* | 33400 | 34400 | 20 | 13 | 8.7 | 1.76 | 95 | 84 | 212632744
ADP | SL25XPV-036-230A** | LD30/36Y9 | SL280DF090V60C* | 33400 | 34400 | 20 | 13 | 8.7 | 1.76 | 95 | 84 | 212632742
ADP | SL25XPV-036-230A** | LD30/36Z9 | SL280DF090V60C* | 33400 | 34400 | 20 | 13 | 8.7 | 1.76 | 95 | 84 | 212632741
ADP | SL25XPV-036-230A** | LD24/35Y9 | SL280DF090V60C* | 33400 | 34400 | 20 | 13 | 8.7 | 1.76 | 95 | 84 | 212632740
ADP | SL25XPV-036-230A** | LD31/36Y9 | SL280DF090V48B* | 33400 | 34400 | 21 | 13 | 8.7 | 1.78 | 95 | 85 | 212632738
ADP | SL25XPV-036-230A** | LD19/36Y9 | SL280DF090V60C* | 33000 | 34400 | 20 | 12.5 | 8.7 | 1.76 | 95 | 84 | 212632739
ADP | SL25XPV-036-230A** | LD31/36Z9 | SL280DF090V48B* | 33400 | 34400 | 21 | 13 | 8.7 | 1.78 | 95 | 85 | 212632737
ADP | SL25XPV-036-230A** | LD30/36Y9 | SL280DF090V48B* | 33400 | 34400 | 21 | 13 | 8.7 | 1.78 | 95 | 85 | 212632736
ADP | SL25XPV-036-230A** | LD30/36Z9 | SL280DF090V48B* | 33400 | 34400 | 21 | 13 | 8.7 | 1.78 | 95 | 85 | 212632735
ADP | SL25XPV-036-230A** | LD24/35Y9 | SL280DF090V48B* | 33400 | 34400 | 21 | 13 | 8.7 | 1.78 | 95 | 85 | 212632734
ADP | SL25XPV-036-230A** | LD30/36Y9 | SL280DF080NV60C* | 33400 | 34400 | 20 | 13 | 8.6 | 1.76 | 95 | 84 | 212632730
ADP | SL25XPV-036-230A** | LD19/36Y9 | SL280DF090V48B* | 33000 | 34400 | 21 | 12.5 | 8.7 | 1.78 | 95 | 85 | 212632733
ADP | SL25XPV-036-230A** | LD30/36Z9 | SL280DF080NV60C* | 33400 | 34400 | 20 | 13 | 8.6 | 1.76 | 95 | 84 | 212632729
ADP | SL25XPV-036-230A** | LD31/36Y9 | SL280DF080NV60C* | 33400 | 34400 | 20 | 13 | 8.6 | 1.76 | 95 | 84 | 212632732
ADP | SL25XPV-036-230A** | LD31/36Z9 | SL280DF080NV60C* | 33400 | 34400 | 20 | 13 | 8.6 | 1.76 | 95 | 84 | 212632731
ADP | SL25XPV-036-230A** | LD24/35Y9 | SL280DF080NV60C* | 33400 | 34400 | 20 | 13 | 8.6 | 1.76 | 95 | 84 | 212632728
ADP | SL25XPV-036-230A** | LD19/36Y9 | SL280DF080NV60C* | 33000 | 34400 | 20 | 12.5 | 8.6 | 1.76 | 95 | 84 | 212632727
ADP | SL25XPV-036-230A** | LD31/36Y9 | SL280DF060NV36B* | 33200 | 34400 | 21 | 12.5 | 8.7 | 1.76 | 96 | 86 | 212632726
ADP | SL25XPV-036-230A** | LD31/36Z9 | SL280DF060NV36B* | 33200 | 34400 | 21 | 12.5 | 8.7 | 1.76 | 96 | 86 | 212632725
ADP | SL25XPV-036-230A** | LD30/36Y9 | SL280DF060NV36B* | 33200 | 34400 | 21 | 12.5 | 8.7 | 1.76 | 96 | 86 | 212632724
ADP | SL25XPV-036-230A** | LD30/36Z9 | SL280DF060NV36B* | 33200 | 34400 | 21 | 12.5 | 8.7 | 1.76 | 96 | 86 | 212632723
ADP | SL25XPV-036-230A** | LD24/35Y9 | SL280DF060NV36B* | 33200 | 34400 | 21 | 12.5 | 8.7 | 1.76 | 96 | 86 | 212632722
ADP | SL25XPV-036-230A** | LD19/36Y9 | SL280DF060NV36B* | 32800 | 34400 | 21 | 12 | 8.7 | 1.76 | 96 | 86 | 212632721
ADP | SL25XPV-036-230A** | LD31/36Y9 | EL296DF110XV60C* | 33400 | 34400 | 20 | 13 | 8.7 | 1.76 | 95 | 85 | 212632720
ADP | SL25XPV-036-230A** | LD31/36Z9 | EL296DF110XV60C* | 33400 | 34400 | 20 | 13 | 8.7 | 1.76 | 95 | 85 | 212632719
ADP | SL25XPV-036-230A** | LD30/36Y9 | EL296DF110XV60C* | 33400 | 34400 | 20 | 13 | 8.7 | 1.76 | 95 | 85 | 212632718
ADP | 4SHP17LE130P-**A | H,A,DD15936 | A96US2V110C16 | 29000 | 26800 | 15.2 | 12.5 | 8.3 | 2.24 | 66 | 53 | 212590941
ADP | 4SHP17LE130P-**A | H,A,DD14936 | A96US2V110C16 | 28800 | 26800 | 15.2 | 12 | 8.25 | 2.24 | 66 | 53 | 212590940
ADP | 4SHP17LE130P-**A | H,A,DD14936 | A96US2V090C16 | 28200 | 26600 | 15.2 | 12.5 | 8.25 | 2.2 | 65 | 53 | 212590937
ADP | 4SHP17LE130P-**A | H,A,DD15936 | A96US2V090C16 | 28600 | 26600 | 15.2 | 13 | 8.3 | 2.22 | 65 | 53 | 212590938
ADP | 4SHP17LE130P-**A | H,A,DD15936 | A96US2V090C12 | 28800 | 26600 | 15.2 | 12.5 | 8.3 | 2.22 | 66 | 54 | 212590935
ADP | 4SHP17LE130P-**A | H,A,DD14936 | A96US2V090C12 | 28600 | 26600 | 15.2 | 12 | 8.25 | 2.2 | 66 | 54 | 212590934
ADP | 4SHP17LE130P-**A | H,A,DD15936 | A96US2V070B12 | 30000 | 26400 | 16 | 13 | 8.1 | 2.28 | 66 | 54 | 212590932
ADP | 4SHP17LE130P-**A | H,A,DD15936 | A96US2V045B12 | 29800 | 26400 | 15.2 | 13 | 8.1 | 2.26 | 66 | 54 | 212590929
ADP | 4SHP17LE130P-**A | H,A,DD14936 | A80US2V090B16 | 29200 | 26400 | 15.2 | 13 | 8.1 | 2.2 | 66 | 54 | 212590925
ADP | 4SHP17LE130P-**A | H,A,DD15936 | A80US2V090B16 | 30000 | 26600 | 16 | 13 | 8.1 | 2.28 | 65 | 53 | 212590926
ADP | 4SHP17LE130P-**A | H,A,DD15936 | A80US2V090B12 | 30000 | 26400 | 16 | 13 | 8.1 | 2.3 | 66 | 54 | 212590923
ADP | 4SHP17LE130P-**A | H,A,DD14936 | A80US2V090B12 | 29400 | 26200 | 16 | 13 | 8.1 | 2.22 | 66 | 53 | 212590922
ADP | 4SHP17LE130P-**A | H,A,DD15936 | A80US2V070A12L | 30000 | 26600 | 15.2 | 13 | 8.1 | 2.26 | 65 | 53 | 212590917
ADP | 4SHP17LE130P-**A | H,A,DD15936 | A80US2V070A12 | 30000 | 26600 | 15.2 | 13 | 8.1 | 2.26 | 65 | 53 | 212590914
ADP | EL22XPV-024-230A** | LD19/36Z9 | ML180DF070E36B* | 23600 | 21600 | 20 | 13 | 8.8 | 2.04 | 65 | 68 | 212632198
ADP | EL22XPV-024-230A** | LD24/35Z9 | ML193DF070XE36B* | 23600 | 21600 | 21 | 13 | 8.8 | 2.06 | 64 | 68 | 212632216
ADP | EL22XPV-024-230A** | LD19/25Z9 | ML180DF070E36B* | 23600 | 21600 | 20 | 13 | 8.8 | 2.04 | 65 | 68 | 212632197
ADP | EL22XPV-024-230A** | LD24/35Z9 | ML180DF070E36A* | 23600 | 21400 | 19 | 13.5 | 8.8 | 2.06 | 65 | 68 | 212632196
ADP | EL22XPV-024-230A** | LD19/36Y9 | ML180DF070E36A* | 23600 | 21400 | 19 | 13.5 | 8.8 | 2.06 | 65 | 68 | 212632195
ADP | EL22XPV-024-230A** | LD19/25Y9 | ML180DF070E36A* | 23600 | 21400 | 19 | 13.5 | 8.8 | 2.06 | 65 | 68 | 212632194
ADP | EL22XPV-024-230A** | LD19/36Z9 | ML180DF070E36A* | 23600 | 21400 | 19 | 13.5 | 8.8 | 2.06 | 65 | 68 | 212632193
ADP | EL22XPV-024-230A** | LD19/25Z9 | ML180DF070E36A* | 23600 | 21400 | 19 | 13.5 | 8.8 | 2.06 | 65 | 68 | 212632192
ADP | EL22XPV-024-230A** | LD24/35Z9 | ML180DF045E36A* | 23600 | 21400 | 21 | 13 | 8.8 | 2.04 | 65 | 68 | 212632191
ADP | EL22XPV-024-230A** | LD19/36Y9 | ML180DF045E36A* | 23600 | 21400 | 21 | 13 | 8.8 | 2.04 | 65 | 68 | 212632190
ADP | EL22XPV-024-230A** | LD19/25Y9 | ML180DF045E36A* | 23600 | 21400 | 21 | 13 | 8.8 | 2.04 | 65 | 68 | 212632189
ADP | EL22XPV-024-230A** | LD19/36Y9 | ML193DF070XE36B* | 23600 | 21600 | 21 | 13 | 8.8 | 2.06 | 64 | 68 | 212632215
ADP | EL22XPV-024-230A** | LD19/36Z9 | ML180DF045E36A* | 23600 | 21400 | 21 | 13 | 8.8 | 2.04 | 65 | 68 | 212632188
ADP | EL22XPV-024-230A** | LD19/25Y9 | ML180DF090E48B* | 23600 | 21800 | 18 | 13 | 8.7 | 2.04 | 65 | 67 | 212632204
ADP | EL22XPV-024-230A** | LD19/36Z9 | ML180DF090E48B* | 23600 | 21800 | 18 | 13 | 8.7 | 2.04 | 65 | 67 | 212632203
ADP | EL22XPV-024-230A** | LD19/25Z9 | ML180DF090E48B* | 23600 | 21800 | 18 | 13 | 8.7 | 2.04 | 65 | 67 | 212632202
ADP | EL22XPV-024-230A** | LD24/35Z9 | ML180DF070E36B* | 23600 | 21600 | 20 | 13 | 8.8 | 2.04 | 65 | 68 | 212632201
ADP | EL22XPV-024-230A** | LD19/25Z9 | ML193DF045XE36B* | 23600 | 21600 | 21 | 13 | 8.8 | 2.06 | 64 | 68 | 212632207
ADP | ML17XP1-030-230A** | LD24/35Z9 | EL296DF070XE48B* | 27400 | 27200 | 15.2 | 12.5 | 8.3 | 2.14 | 64 | 52 | 212632485
ADP | EL22XPV-024-230A** | LD19/36Y9 | ML180DF070E36B* | 23600 | 21600 | 20 | 13 | 8.8 | 2.04 | 65 | 68 | 212632200
ADP | ML17XP1-030-230A** | LD24/35Y9 | EL296DF045XV36B* | 28000 | 27600 | 15.2 | 12.5 | 8.5 | 2.22 | 64 | 51 | 212632482
ADP | ML17XP1-030-230A** | LD19/36Y9 | EL296DF045XV36B* | 28000 | 27600 | 15.2 | 12.5 | 8.5 | 2.22 | 64 | 51 | 212632481
ADP | EL22XPV-024-230A** | LD19/25Y9 | ML180DF070E36B* | 23600 | 21600 | 20 | 13 | 8.8 | 2.04 | 65 | 68 | 212632199
ADP | EL22XPV-024-230A** | LD24/35Z9 | EL296DF070XV48B* | 23200 | 21800 | 20 | 13 | 8.8 | 2.02 | 65 | 68 | 212632186
ADP | EL22XPV-024-230A** | LD19/36Y9 | EL296DF070XE48B* | 23400 | 21600 | 19 | 13 | 8.7 | 2.02 | 64 | 68 | 212632180
ADP | EL22XPV-024-230A** | LD19/25Y9 | EL296DF070XE48B* | 23400 | 21600 | 19 | 13 | 8.7 | 2.02 | 64 | 68 | 212632179
ADP | ML17XP1-030-230A** | LD19/36Z9 | EL296DF045XV36B* | 28000 | 27600 | 15.2 | 12.5 | 8.5 | 2.22 | 64 | 51 | 212632480
ADP | EL22XPV-024-230A** | LD19/36Z9 | EL296DF070XE48B* | 23400 | 21600 | 19 | 13 | 8.7 | 2.02 | 64 | 68 | 212632178
ADP | EL22XPV-024-230A** | LD19/25Z9 | EL296DF070XE48B* | 23400 | 21600 | 19 | 13 | 8.7 | 2.02 | 64 | 68 | 212632177
ADP | EL22XPV-024-230A** | LD19/25Z9 | ML180DF045E36A* | 23600 | 21400 | 21 | 13 | 8.8 | 2.04 | 65 | 68 | 212632187
ADP | ML17XP1-030-230A** | LD24/35Y9 | EL296DF045XE36B* | 27800 | 27400 | 15.2 | 12.5 | 8.5 | 2.2 | 64 | 51 | 212632479
ADP | EL22XPV-024-230A** | LD19/36Y9 | EL296DF070XV48B* | 23200 | 21800 | 20 | 13 | 8.8 | 2.02 | 65 | 68 | 212632185
ADP | ML17XP1-030-230A** | LD19/36Y9 | EL296DF045XE36B* | 27800 | 27400 | 15.2 | 12.5 | 8.5 | 2.2 | 64 | 51 | 212632478
ADP | EL22XPV-024-230A** | LD24/35Z9 | EL296DF070XE48B* | 23400 | 21600 | 19 | 13 | 8.7 | 2.02 | 64 | 68 | 212632181
ADP | EL22XPV-024-230A** | LD24/35Z9 | EL296DF045XV36B* | 23400 | 21600 | 20 | 13 | 8.8 | 2.06 | 65 | 68 | 212632176
ADP | EL22XPV-024-230A** | LD19/36Y9 | EL296DF045XV36B* | 23400 | 21600 | 20 | 13 | 8.8 | 2.06 | 65 | 68 | 212632175
ADP | EL22XPV-024-230A** | LD19/25Y9 | EL296DF070XV48B* | 23200 | 21800 | 20 | 13 | 8.8 | 2.02 | 65 | 68 | 212632184
ADP | EL22XPV-024-230A** | LD19/25Y9 | EL296DF045XV36B* | 23400 | 21600 | 20 | 13 | 8.8 | 2.06 | 65 | 68 | 212632174
ADP | ML17XP1-030-230A** | LD19/36Z9 | EL296DF045XE36B* | 27800 | 27400 | 15.2 | 12.5 | 8.5 | 2.2 | 64 | 51 | 212632477
ADP | EL22XPV-024-230A** | LD19/36Z9 | EL296DF045XV36B* | 23400 | 21600 | 20 | 13 | 8.8 | 2.06 | 65 | 68 | 212632173
ADP | EL22XPV-024-230A** | LD19/25Z9 | EL296DF045XV36B* | 23400 | 21600 | 20 | 13 | 8.8 | 2.06 | 65 | 68 | 212632172
ADP | EL22XPV-024-230A** | LD24/35Z9 | EL296DF045XE36B* | 23400 | 21600 | 19 | 13 | 8.8 | 2.04 | 64 | 68 | 212632171
ADP | EL22XPV-024-230A** | LD19/36Y9 | EL296DF045XE36B* | 23400 | 21600 | 19 | 13 | 8.8 | 2.04 | 64 | 68 | 212632170
ADP | 25VNA448A*031* | H,PG3K960 | 59TN6B120C24**22 | 44000 | 44500 | 21 | 12 | 9.5 | 2.28 | 96 | 80 | 212578279
ADP | 25VNA448A*031* | H,PG3K960 | 58TN*A135C24**22 | 44500 | 43500 | 21 | 12 | 9 | 2.36 | 97 | 82 | 212578276
ADP | 25VNA448A*031* | H,PG3K960 | 59MN7B120C24**22 | 44000 | 44000 | 21 | 11.7 | 9.5 | 2.34 | 97 | 82 | 212578277
ADP | 25VNA448A*031* | H,PG3K960 | 59TN6B100C21**22 | 44000 | 44500 | 21 | 12 | 9.5 | 2.28 | 96 | 81 | 212578278
ADP | 25VNA448A*031* | H,PG3K960 | 58TN*A090C21**20 | 44000 | 44500 | 21 | 12 | 9 | 2.28 | 96 | 80 | 212578275
ADP | 25VNA848A*031* | H,PG1K948 | 59TN6B120C24**22 | 45000 | 45000 | 17 | 10 | 8.5 | 2.28 | 80 | 72 | 212578273
ADP | 25VNA848A*031* | H,PG3K960 | 59TN6B120C24**22 | 45000 | 45000 | 17 | 10 | 8.5 | 2.28 | 80 | 72 | 212578272
ADP | 25VNA848A*031* | H,PG3K960 | 58TN*A135C24**22 | 45000 | 45000 | 17 | 10 | 8.5 | 2.28 | 80 | 72 | 212578271
ADP | 25VNA848A*031* | H,PG48960 | 58TN*A110C21**20 | 46000 | 44000 | 17 | 10 | 8.1 | 2.26 | 80 | 72 | 212578270
ADP | 25VNA837A*031* | H,PG53936 | 59TN6B120C24**22 | 32800 | 30200 | 18 | 11.7 | 8.5 | 2 | 99 | 81 | 212578268
ADP | 25VNA837A*031* | H,PG53936 | 59MN7B120C24**22 | 32800 | 30400 | 17 | 11.7 | 8.5 | 1.98 | 99 | 80 | 212578266
ADP | 25VNA837A*031* | H,PG53936 | 59TN6B100C21**22 | 32400 | 30400 | 18 | 11.7 | 8.5 | 2 | 99 | 80 | 212578267
ADP | 25VNA837A*031* | H,PG53936 | 59MN7B060C21**20 | 32200 | 30800 | 17 | 11.5 | 8.5 | 1.98 | 99 | 81 | 212578263
ADP | 25VNA837A*031* | H,PG53936 | 59MN7B100C21**22 | 32400 | 30400 | 18 | 11.7 | 8.5 | 2 | 99 | 80 | 212578265
ADP | 25VNA837A*031* | H,PG53936 | 58TN*A090C17**16 | 33000 | 31200 | 18 | 11.5 | 8.1 | 2.22 | 99 | 88 | 212578260
ADP | 25VNA436A*031* | H,PG34936 | 59TN6B120C24**22 | 32200 | 33200 | 20 | 11.7 | 8.95 | 2.02 | 89 | 75 | 212578255
ADP | 25VNA436A*031* | H,PG53936 | 59TN6B120C24**22 | 34400 | 32800 | 20 | 12.5 | 9 | 2.02 | 89 | 76 | 212578256
ADP | 25VNA436A*031* | H,PG53936 | 59TN6B060C17**14 | 34200 | 33800 | 19 | 12 | 9.5 | 2.02 | 89 | 76 | 212578253
ADP | 25VNA436A*031* | H,PG53936 | 59TN6B080C17**14 | 34200 | 33600 | 19 | 12 | 9.5 | 2.02 | 90 | 76 | 212578254
ADP | 25VNA436A*031* | H,PG34936 | 59TN6B060C17**14 | 32800 | 33800 | 19 | 11.7 | 9 | 2 | 90 | 76 | 212578252
ADP | 25VNA436A*031* | H,PG53936 | 59MN7B120C24**22 | 34000 | 33200 | 20 | 12.5 | 9 | 2.02 | 89 | 76 | 212578251
ADP | 25VNA436A*031* | H,PG53936 | 59MN7B080C17**14 | 34200 | 33800 | 19 | 12 | 9.5 | 2.02 | 89 | 76 | 212578250
ADP | 25VNA436A*031* | H,PG53936 | 59MN7B060C21**20 | 34200 | 33800 | 19 | 12 | 9.5 | 2.02 | 89 | 76 | 212578249
ADP | 25VNA436A*031* | H,PG53936 | 59MN7B060C17**14 | 33800 | 33400 | 19 | 11.7 | 9 | 1.98 | 89 | 75 | 212578248
ADP | 25VNA436A*031* | H,PG53936 | 58TN*A135C24**22 | 34400 | 32800 | 20 | 12.5 | 9 | 2.02 | 89 | 76 | 212578247
ADP | 25VNA436A*031* | H,PG53936 | 58TN*A070C17**16 | 33800 | 33600 | 19 | 12.5 | 9 | 2.02 | 90 | 76 | 212578246
ADP | 25VNA436A*031* | H,PG53936 | 58TN*A070C14**12 | 34400 | 33200 | 19 | 12 | 9 | 2.02 | 89 | 75 | 212578245
ACIQ | H4H7T24*K*AAA* | FVM4X36***L |  | 23800 | 23800 | 16 | 12 | 8.1 | 2.18 | 59 | 43 | 213067760
ACIQ | H4H7T60*K*AAA* | FVM4X60***L |  | 56500 | 58000 | 16 | 12 | 8.1 | 2.26 | 63 | 50 | 213067762
ACIQ | N4H7T48*K*AAA* | FVM4X60***L |  | 46500 | 47000 | 16 | 12 | 8.1 | 2.3 | 62 | 49 | 213063509
ACIQ | N4H7T60*K*AAA* | FVM4X60***L |  | 56500 | 58000 | 16 | 12 | 8.1 | 2.26 | 63 | 50 | 213063510
WEATHERMAKER | PH7TAN448**AA* | FV4CNB006L |  | 46500 | 47000 | 16 | 12 | 8.1 | 2.3 | 62 | 49 | 211275944
BROCK | PH7TAN448**AA* | FV4CNB006L |  | 46500 | 47000 | 16 | 12 | 8.1 | 2.3 | 62 | 49 | 211275941
KENMORE | (C,H,T)4H7T60*K*AAA* | FVM4X60***L |  | 56500 | 58000 | 16 | 12 | 8.1 | 2.26 | 63 | 50 | 211042071
BRYANT HEATING AND COOLING SYSTEMS | GH7TAN448**AA* | FV4CNB006L |  | 46500 | 47000 | 16 | 12 | 8.1 | 2.3 | 62 | 49 | 207863660
CARRIER | GH7TAN448**AA* | FV4CNB006L |  | 46500 | 47000 | 16 | 12 | 8.1 | 2.3 | 62 | 49 | 207863661
AIRQUEST | N4H7T48*K*AAA* | FVM4X60***L |  | 46500 | 47000 | 16 | 12 | 8.1 | 2.3 | 62 | 49 | 207863662
COMFORTMAKER | N4H7T48*K*AAA* | FVM4X60***L |  | 46500 | 47000 | 16 | 12 | 8.1 | 2.3 | 62 | 49 | 207863664
ARCOAIRE | N4H7T48*K*AAA* | FVM4X60***L |  | 46500 | 47000 | 16 | 12 | 8.1 | 2.3 | 62 | 49 | 207863663
DAY & NIGHT | N4H7T48*K*AAA* | FVM4X60***L |  | 46500 | 47000 | 16 | 12 | 8.1 | 2.3 | 62 | 49 | 207863665
HEIL | N4H7T48*K*AAA* | FVM4X60***L |  | 46500 | 47000 | 16 | 12 | 8.1 | 2.3 | 62 | 49 | 207863666
KEEPRITE | N4H7T48*K*AAA* | FVM4X60***L |  | 46500 | 47000 | 16 | 12 | 8.1 | 2.3 | 62 | 49 | 207863667
KENMORE | N4H7T48*K*AAA* | FVM4X60***L |  | 46500 | 47000 | 16 | 12 | 8.1 | 2.3 | 62 | 49 | 207863668
TEMPSTAR | N4H7T48*K*AAA* | FVM4X60***L |  | 46500 | 47000 | 16 | 12 | 8.1 | 2.3 | 62 | 49 | 207863670
MARATHERM | N4H7T48*K*AAA* | FVM4X60***L |  | 46500 | 47000 | 16 | 12 | 8.1 | 2.3 | 62 | 49 | 207863669
BRYANT HEATING AND COOLING SYSTEMS | PH7TAN448**AA* | FV4CNB006L |  | 46500 | 47000 | 16 | 12 | 8.1 | 2.3 | 62 | 49 | 207863671
PAYNE HEATING AND COOLING | PH7TAN448**AA* | FV4CNB006L |  | 46500 | 47000 | 16 | 12 | 8.1 | 2.3 | 62 | 49 | 207863672
AIRQUEST | N4H7T60*K*AAA* | FVM4X60***L |  | 56500 | 58000 | 16 | 12 | 8.1 | 2.26 | 63 | 50 | 207863676
ARCOAIRE | N4H7T60*K*AAA* | FVM4X60***L |  | 56500 | 58000 | 16 | 12 | 8.1 | 2.26 | 63 | 50 | 207863677
COMFORTMAKER | N4H7T60*K*AAA* | FVM4X60***L |  | 56500 | 58000 | 16 | 12 | 8.1 | 2.26 | 63 | 50 | 207863678
DAY & NIGHT | N4H7T60*K*AAA* | FVM4X60***L |  | 56500 | 58000 | 16 | 12 | 8.1 | 2.26 | 63 | 50 | 207863679
KEEPRITE | N4H7T60*K*AAA* | FVM4X60***L |  | 56500 | 58000 | 16 | 12 | 8.1 | 2.26 | 63 | 50 | 207863681
HEIL | N4H7T60*K*AAA* | FVM4X60***L |  | 56500 | 58000 | 16 | 12 | 8.1 | 2.26 | 63 | 50 | 207863680
KENMORE | N4H7T60*K*AAA* | FVM4X60***L |  | 56500 | 58000 | 16 | 12 | 8.1 | 2.26 | 63 | 50 | 207863682
MARATHERM | N4H7T60*K*AAA* | FVM4X60***L |  | 56500 | 58000 | 16 | 12 | 8.1 | 2.26 | 63 | 50 | 207863683
TEMPSTAR | N4H7T60*K*AAA* | FVM4X60***L |  | 56500 | 58000 | 16 | 12 | 8.1 | 2.26 | 63 | 50 | 207863684
HEIL | H4H7T24*K*AAA* | FVM4X36***L |  | 23800 | 23800 | 16 | 12 | 8.1 | 2.18 | 59 | 43 | 210700488
AIRQUEST | H4H7T24*K*AAA* | FVM4X36***L |  | 23800 | 23800 | 16 | 12 | 8.1 | 2.18 | 59 | 43 | 210700490
ARCOAIRE | H4H7T24*K*AAA* | FVM4X36***L |  | 23800 | 23800 | 16 | 12 | 8.1 | 2.18 | 59 | 43 | 210700491
COMFORTMAKER | C4H7T24*K*AAA* | FVM4X36***L |  | 23800 | 23800 | 16 | 12 | 8.1 | 2.18 | 59 | 43 | 210700492
TEMPSTAR | T4H7T24*K*AAA* | FVM4X36***L |  | 23800 | 23800 | 16 | 12 | 8.1 | 2.18 | 59 | 43 | 210700497
DAY & NIGHT | C4H7T24*K*AAA* | FVM4X36***L |  | 23800 | 23800 | 16 | 12 | 8.1 | 2.18 | 59 | 43 | 210700494
TEMPSTAR | T4H7T48*K*AAA* | FVM4X60***L |  | 46500 | 47000 | 16 | 12 | 8.1 | 2.3 | 62 | 49 | 210700507
ARCOAIRE | H4H7T60*K*AAA* | FVM4X60***L |  | 56500 | 58000 | 16 | 12 | 8.1 | 2.26 | 63 | 50 | 210700512
AIRQUEST | H4H7T60*K*AAA* | FVM4X60***L |  | 56500 | 58000 | 16 | 12 | 8.1 | 2.26 | 63 | 50 | 210700510
HEIL | H4H7T60*K*AAA* | FVM4X60***L |  | 56500 | 58000 | 16 | 12 | 8.1 | 2.26 | 63 | 50 | 210700509
DAY & NIGHT | C4H7T60*K*AAA* | FVM4X60***L |  | 56500 | 58000 | 16 | 12 | 8.1 | 2.26 | 63 | 50 | 210700514
KEEPRITE | C4H7T24*K*AAA* | FVM4X36***L |  | 23800 | 23800 | 16 | 12 | 8.1 | 2.18 | 59 | 43 | 210700495
COMFORTMAKER | C4H7T60*K*AAA* | FVM4X60***L |  | 56500 | 58000 | 16 | 12 | 8.1 | 2.26 | 63 | 50 | 210700513
KEEPRITE | C4H7T60*K*AAA* | FVM4X60***L |  | 56500 | 58000 | 16 | 12 | 8.1 | 2.26 | 63 | 50 | 210700516
TEMPSTAR | T4H7T60*K*AAA* | FVM4X60***L |  | 56500 | 58000 | 16 | 12 | 8.1 | 2.26 | 63 | 50 | 210700517
KENMORE | (C,H,T)4H7T24*K*AAA* | FVM4X36***L |  | 23800 | 23800 | 16 | 12 | 8.1 | 2.18 | 59 | 43 | 211042068
YISO | YOHA2-36AA | YLCN2-2430AA | FG7SA-054C-T23A* | 23800 | 24000 | 17.5 | 12 | 8.5 | 2 | 93 | 80 | 214838746
YISO | YOHA2-36AA | YLCN2-2430BA | FG7SA-072C-T24B* | 24000 | 24000 | 17.5 | 12 | 8.5 | 2.1 | 98 | 81 | 214838747
YISO | YOHA2-36AA | YLCN2-2430BA | FG7SA-090C-T24B* | 24000 | 24000 | 17.5 | 12 | 8.5 | 2.1 | 98 | 81 | 214838748
YISO | YOHA2-36AA | YLCN2-3036BA | FG7SA-090C-T24B* | 33000 | 34600 | 16.5 | 11 | 8.5 | 1.95 | 80 | 71 | 214838749
YISO | YOHA2-36AA | YLCN2-3036BA | FG7SA-072C-T24B* | 33000 | 34600 | 16.5 | 11 | 8.5 | 1.95 | 80 | 71 | 214838750
YISO | YOHA2-36AA | YLCN2-4248CA | FG7SA-108C-T35C* | 33000 | 34600 | 17 | 11.7 | 8.3 | 1.95 | 77 | 65 | 214838751
YISO | YOHA2-36AA | YLCN2-4248CA | FG7SA-090C-T35C* | 33000 | 34600 | 17 | 11.7 | 8.5 | 1.95 | 77 | 65 | 214838752
YISO | YOHA2-60AA | YLCN2-3036BA | FG7SA-090C-T24B* | 33000 | 35000 | 17 | 12 | 8.5 | 1.95 | 86 | 80 | 214838753
YISO | YOHA2-60AA | YLCN2-3036BA | FG7SA-072C-T24B* | 33000 | 35000 | 17 | 12 | 8.5 | 1.95 | 86 | 80 | 214838754
YISO | YOHA2-60AA | YLCN2-4248CA | FG7SA-108C-T35C* | 44000 | 46000 | 17 | 11.7 | 8.3 | 1.95 | 83 | 70 | 214838755
YISO | YOHA2-60AA | YLCN2-4248CA | FG7SA-090C-T35C* | 44000 | 46000 | 17 | 11.7 | 8.3 | 1.95 | 83 | 70 | 214838756
YISO | YOHA2-60AA | YLCN2-4860CA | FG7SA-108C-T35C* | 52000 | 54000 | 16.5 | 11.4 | 8.3 | 1.9 | 76 | 70 | 214838757
ECOER | EODA19H-2436AA* | GNC2430APT | FG7SA-054C-T23A* | 23800 | 24000 | 17.5 | 12 | 8.5 | 2 | 93 | 80 | 214838768
ECOER | EODA19H-2436AA* | GNC2430BPT | FG7SA-072C-T24B* | 24000 | 24000 | 17.5 | 12 | 8.5 | 2.1 | 98 | 81 | 214838769
ECOER | EODA19H-2436AA* | GNC2430BPT | FG7SA-090C-T24B* | 24000 | 24000 | 17.5 | 12 | 8.5 | 2.1 | 98 | 81 | 214838770
ECOER | EODA19H-2436AA* | GNC3036BPT | FG7SA-090C-T24B* | 33000 | 34600 | 16.5 | 11 | 8.5 | 1.95 | 80 | 71 | 214838771
ECOER | EODA19H-2436AA* | GNC3036BPT | FG7SA-072C-T24B* | 33000 | 34600 | 16.5 | 11 | 8.5 | 1.95 | 80 | 71 | 214838772
ECOER | EODA19H-2436AA* | GNC4248CPT | FG7SA-108C-T35C* | 33000 | 34600 | 17 | 11.7 | 8.3 | 1.95 | 77 | 65 | 214838773
ECOER | EODA19H-4860AA* | GNC3036BPT | FG7SA-090C-T24B* | 33000 | 35000 | 17 | 12 | 8.5 | 1.95 | 86 | 80 | 214838775
ECOER | EODA19H-4860AA* | GNC3036BPT | FG7SA-072C-T24B* | 33000 | 35000 | 17 | 12 | 8.5 | 1.95 | 86 | 80 | 214838776
ECOER | EODA19H-4860AA* | GNC4248CPT | FG7SA-108C-T35C* | 44000 | 46000 | 17 | 11.7 | 8.3 | 1.95 | 83 | 70 | 214838777
ECOER | EODA19H-4860AA* | GNC4248CPT | FG7SA-090C-T35C* | 44000 | 46000 | 17 | 11.7 | 8.3 | 1.95 | 83 | 70 | 214838778
ECOER | EODA19H-2436AA* | GNC4248CPT | FG7SA-090C-T35C* | 33000 | 34600 | 17 | 11.7 | 8.5 | 1.95 | 77 | 65 | 214838774
ECOER | EODA19H-4860AA* | GNC4860CPT | FG7SA-108C-T35C* | 52000 | 54000 | 16.5 | 11.4 | 8.3 | 1.9 | 76 | 70 | 214838779
AMERICAN STANDARD | 4A6V0X60A1 | 4TXCC009DS3 | S8V2C100M5PDA | 54000 | 52000 | 19 | 11.7 | 8.2 | 1.78 | 96 | 77 | 211081438
AMERICAN STANDARD | 4A6V0X60A1 | 4PX*CU60BS3 | S8V2C100M5PDA | 54000 | 52000 | 19 | 11.7 | 8.2 | 1.78 | 96 | 77 | 211081434
TRANE | 4TWV0X60A1 | 4TXCC009DS3 | S8V2C100M5PDA | 54000 | 52000 | 19 | 11.7 | 8.2 | 1.78 | 96 | 77 | 211081222
TRANE | 4TWV0X60A1 | 4PX*CU60BS3 | S8V2C100M5PDA | 54000 | 52000 | 19 | 11.7 | 8.2 | 1.78 | 96 | 77 | 211081218
AMERICAN STANDARD | 4A6V0X60A1 | 4TXCC009DS3 | S8V2C100M5PCA | 54000 | 52000 | 19 | 11.7 | 8.2 | 1.78 | 96 | 77 | 210692077
AMERICAN STANDARD | 4A6V0X60A1 | 4PX*CU60BS3 | S8V2C100M5PCA | 54000 | 52000 | 19 | 11.7 | 8.2 | 1.78 | 96 | 77 | 210692073
TRANE | 4TWV0X60A1 | 4TXCC009DS3 | S8V2C100M5PCA | 54000 | 52000 | 19 | 11.7 | 8.2 | 1.78 | 96 | 77 | 210691853
TRANE | 4TWV0X60A1 | 4PX*CU60BS3 | S8V2C100M5PCA | 54000 | 52000 | 19 | 11.7 | 8.2 | 1.78 | 96 | 77 | 210691849
AMERICAN STANDARD | 4A6V0X60A1 | TEM8A0D60V51+TDR |  | 51500 | 50500 | 18.5 | 11.5 | 8.7 | 1.85 | 95 | 76 | 207590064
AMERICAN STANDARD | 4A6V0X60A1 | TEM8A0D48V41+TDR |  | 52000 | 50500 | 18.5 | 11.5 | 8.7 | 1.86 | 96 | 75 | 207590063
TRANE | 4TWV0X60A1 | TEM8A0D60V51+TDR |  | 51500 | 50500 | 18.5 | 11.5 | 8.7 | 1.85 | 95 | 76 | 207526350
TRANE | 4TWV0X60A1 | TEM8A0D48V41+TDR |  | 52000 | 50500 | 18.5 | 11.5 | 8.7 | 1.86 | 96 | 75 | 207526349
ADP | FLEXX60HP230V1AO | F,PE*CC4948 |  | 47500 | 46000 | 16 | 11 | 9 | 1.8 | 66 | 84 | 214838743
ADP | 4HP17L48P-**A | BV**C4948 |  | 47000 | 44000 | 15.2 | 11.7 | 8.25 | 2.22 | 70 | 59 | 214838738
ADP | 4HP17L48P-**A | F,PE*TT9960 |  | 47000 | 43500 | 15.2 | 12.5 | 8.3 | 2.28 | 68 | 55 | 214838737
ADP | 4HP17L36P-**A | BV**C1937 |  | 34800 | 33200 | 16 | 13.5 | 8.5 | 2.28 | 67 | 55 | 214838735
ADP | 4HP17L48P-**A | V,A,D60H210P199 | 96G2UH110CV20 | 47000 | 43500 | 15.2 | 12.5 | 8.1 | 2.16 | 69 | 56 | 214838727
ADP | 4HP17L48P-**A | V,A,D60H210P199 | 96G2UH090CV20 | 47000 | 43500 | 15.2 | 12.5 | 8.1 | 2.16 | 69 | 56 | 214838725
ADP | 4HP17L48P-**A | V,A,D60H210P199 | 80G2UH110CE20L | 46500 | 42500 | 16 | 13 | 8.1 | 2.2 | 68 | 56 | 214838722
ADP | 4HP17L30P-**A | H,A,DG80936 | 96G2UH070BV12 | 30000 | 26400 | 16 | 13 | 8.1 | 2.28 | 66 | 53 | 214838710
ADP | 4HP17L30P-**A | H,A,DG80936 | 80G2UH070AE12L | 29600 | 26200 | 16 | 13 | 8.1 | 2.26 | 66 | 53 | 214838708
ADP | 4HP17L30P-**A | V,A,D36H***P449 | 80G2UH070AE12L | 29600 | 26200 | 15.2 | 13 | 8.1 | 2.26 | 66 | 53 | 214838707
ADP | 4HP17L30P-**A | H,A,DG80936 | 80G2UH045AE12 | 29600 | 26200 | 16 | 13 | 8.1 | 2.28 | 66 | 53 | 214838705
ADP | 4HP17L30P-**A | V,A,D36H***P449 | 80G2UH045AE12 | 29600 | 26200 | 15.2 | 13 | 8.1 | 2.28 | 66 | 53 | 214838704
ADP | 4HP17L30P-**A | H,A,DG34936 | 80G2UH045AE12 | 29200 | 26200 | 15.2 | 13 | 8.1 | 2.24 | 66 | 53 | 214838703
ADP | 4HP17L24P-**A | V,A,D36H***P449 | 80G2UH070AE12L | 24000 | 20400 | 16 | 13 | 8.1 | 2.12 | 64 | 51 | 214838697
ADP | 4HP17L24P-**A | V,A,D36H***P449 | 80G2UH045AE12 | 23600 | 19800 | 16 | 13.5 | 8.1 | 2.12 | 64 | 51 | 214838693
ADP | 4HP17L18P-**A | H,A,DG8J936 | 96G2UH070BV12 | 18000 | 15800 | 16 | 13.5 | 8.1 | 2.08 | 63 | 51 | 214838690
ADP | 4HP17L18P-**A | H,A,DG34936 | 96G2UH070BV12 | 18000 | 16400 | 16 | 13.5 | 8.1 | 2.1 | 62 | 49 | 214838689
ADP | 4HP17L18P-**A | H,A,DG80936 | 80G2UH070AE12L | 18000 | 15600 | 16 | 14 | 8.1 | 2.12 | 63 | 50 | 214838688
ADP | 4HP17L18P-**A | H,A,DG8J936 | 80G2UH070AE12L | 18000 | 15600 | 16 | 13.5 | 8.1 | 2.12 | 63 | 50 | 214838687
ADP | 4HP17L18P-**A | H,A,DG34936 | 80G2UH070AE12L | 18000 | 16200 | 16 | 13.5 | 8.1 | 2.06 | 62 | 48 | 214838686
ADP | 4HP17L18P-**A | H,A,DG80936 | 80G2UH045AE12 | 18000 | 15800 | 16 | 14 | 8.1 | 2.06 | 63 | 51 | 214838685
ADP | 4HP17L18P-**A | H,A,DG8J936 | 80G2UH045AE12 | 18000 | 15800 | 16 | 13.5 | 8.1 | 2.06 | 63 | 51 | 214838684
ADP | 4HP17L18P-**A | H,A,DG34936 | 80G2UH045AE12 | 18000 | 16400 | 16 | 13.5 | 8.1 | 2.02 | 61 | 48 | 214838683
ADP | 4HP18V36P | H,A,DG34936 | 96G2UH110CV20 | 33800 | 32600 | 18 | 11 | 8.35 | 2.06 | 65 | 55 | 214838682
ADP | 4HP18V36P | H,A,DG34936 | 96G2UH090CV20 | 33400 | 33000 | 17 | 10 | 8.3 | 2.06 | 63 | 56 | 214838681
ADP | 4HP18V36P | H,A,DG80936 | 96G2UH070BV12 | 23800 | 22400 | 19 | 12 | 8.5 | 2.04 | 65 | 65 | 214838680
ADP | 4HP18V36P | H,A,DG8J936 | 96G2UH070BV12 | 23400 | 22400 | 19 | 12 | 8.1 | 1.97 | 65 | 64 | 214838679
ADP | 4HP18V36P | H,A,DG34936 | 96G2UH070BV12 | 23400 | 22400 | 19 | 12 | 8.1 | 1.97 | 65 | 64 | 214838678
ADP | 4HP18V36P | H,A,DG80936 | 80G2UH070AE12L | 24000 | 22400 | 19 | 12 | 8.5 | 2.05 | 66 | 66 | 214838677
ADP | 4HP18V36P | H,A,DG8J936 | 80G2UH070AE12L | 23400 | 22400 | 19 | 12 | 8.1 | 1.91 | 64 | 63 | 214838676
ADP | 4HP18V36P | V,A,D36H***P449 | 80G2UH070AE12L | 24000 | 22400 | 19 | 12 | 8.5 | 2.05 | 66 | 66 | 214838675
ADP | 4HP18V36P | H,A,DG34936 | 80G2UH070AE12L | 23400 | 22400 | 19 | 12 | 8.1 | 1.91 | 64 | 63 | 214838674
ADP | 4HP18V36P | H,A,DG80936 | 80G2UH045AE12 | 23400 | 22200 | 18 | 12 | 8.5 | 2.04 | 65 | 64 | 214838673
ADP | 4HP18V36P | H,A,DG8J936 | 80G2UH045AE12 | 23200 | 22200 | 18 | 12 | 8.4 | 2.02 | 65 | 64 | 214838672
ADP | 4HP18V36P | V,A,D36H***P449 | 80G2UH045AE12 | 23400 | 22200 | 18 | 12 | 8.5 | 2.05 | 65 | 64 | 214838671
ADP | 4HP18V36P | H,A,DG34936 | 80G2UH045AE12 | 23200 | 22200 | 18 | 12 | 8.35 | 2.02 | 65 | 64 | 214838670
ADP | T4H7T36*K*AAA* | H,RG37936+AEFE4B* |  | 34200 | 33400 | 16 | 12 | 8.1 | 2.18 | 60 | 49 | 214837941
ASPEN | 38MURAQ24AB3 | D(A,C,E)24A24+TDR |  | 20600 | 24800 | 15.2 | 10 | 9.3 | 1.95 | 85 | 81 | 214779381
ASPEN | 38MURAQ30AB3 | D(A,C,E)36A34+TDR |  | 28600 | 33200 | 15.2 | 10.4 | 9.5 | 1.85 | 68 | 81 | 214779386
ASPEN | DLCURAH30ABK | D(A,C,E)30B34+TDR |  | 27800 | 32600 | 15.3 | 10.2 | 9.3 | 1.85 | 69 | 83 | 214609343
ASPEN | DLCURAH36ABK | D(A,C,E)36A34+TDR |  | 34600 | 38000 | 15.2 | 10 | 8.6 | 1.85 | 72 | 83 | 214779390
ASPEN | DLCURAH18ABK | D(A,C,E)24A24+TDR |  | 15500 | 18900 | 15.2 | 11 | 9.3 | 2.2 | 78 | 79 | 214838455
ASPEN | BOVB-60HDN1-M18M | L(E,G)M36E4 |  | 34800 | 34800 | 17 | 10.2 | 8.1 | 1.9 | 101 | 89 | 214838454
ASPEN | BOVB-36HDN1-M20G | L(E,G)M36E4 |  | 34000 | 34000 | 18 | 11.7 | 9 | 1.97 | 74 | 59 | 214838453
ASPEN | NS22H36MA4-**A | L(E,F)W36D4 |  | 31400 | 33200 | 17 | 11.5 | 8.5 | 2.7 | 69 | 70 | 214839593
ASPEN | NS22H24MA4-**A | L(E,F)W30F4 |  | 21800 | 22800 | 20 | 13 | 8.5 | 2.8 | 65 | 63 | 214839592
ASPEN | NS22H60MA4-**A | L(E,G)M60F4 |  | 50500 | 55000 | 18.5 | 11.7 | 8.5 | 2.12 | 67 | 54 | 214839591
ASPEN | NS22H48MA4-**A | L(E,G)M48F4 |  | 44000 | 44500 | 19.5 | 11.7 | 8.5 | 2.02 | 61 | 52 | 214839590
ASPEN | NS22H24MA4-**A | L(E,G)M36D4 |  | 22600 | 23000 | 18.5 | 12.2 | 8.5 | 2.32 | 65 | 70 | 214839588
ASPEN | NS22H36MA4-**A | L(E,G)M36D4 |  | 32200 | 33200 | 18 | 11 | 8.1 | 2.26 | 69 | 55 | 214839589
ASPEN | NS17H24SA4-**A | L(E,G)M36C4 |  | 23000 | 21800 | 16 | 13.3 | 8.2 | 2.66 | 63 | 60 | 214839581
MORTEX | 227TAN024**AA* | 96-884+TXV+TDR+E30B3D |  | 22000 | 22200 | 15.5 | 12.5 | 8.1 | 2.4 | 66 | 49 | 214839579
MORTEX | 227TAN036**AA* | 96-884+TXV+TDR+E30B4D |  | 33400 | 32400 | 15.2 | 11.7 | 8.1 | 2.2 | 68 | 55 | 214839578
MORTEX | 227TAN048**AA* | 98-887+TXV+TDR+E30B5D |  | 45000 | 44500 | 16 | 12.5 | 8.1 | 2.34 | 67 | 54 | 214839577
ADP | AUH4860ZGDA* | F,PE*CC9960 |  | 47500 | 46000 | 17 | 11 | 9 | 1.8 | 66 | 84 | 214841719
ADP | AUH4860ZGDA* | F,PE*CC4960 |  | 48000 | 46000 | 17 | 11 | 9 | 1.8 | 66 | 84 | 214841720
ADP | AUH4860ZGDA* | F,PE*CC4948 |  | 48000 | 46000 | 17 | 11 | 9 | 1.8 | 66 | 84 | 214841721
ADP | AUD36W/A1-D(U) | F,PE*G33925 |  | 23400 | 22400 | 17 | 11.7 | 8.95 | 1.8 | 67 | 96 | 214841723
ADP | AUD60W/A1-D(U) | F,PE*CC4960 |  | 48000 | 46000 | 17 | 11 | 9 | 1.8 | 66 | 84 | 214841724
ADP | AUD60W/A1-D(U) | F,PE*CC4948 |  | 47500 | 46000 | 16 | 11 | 9 | 1.8 | 66 | 84 | 214841725
HISENSE | AUWR-2424P | AUH-2424 |  | 24000 | 24000 | 20 | 12 | 10 | 2.3 | 85 | 87 | 214855377
BRYANT HEATING AND COOLING SYSTEMS | 227TAN024**AA* | FV4CN(B,F)003L |  | 23800 | 23800 | 16 | 12 | 8.1 | 2.18 | 59 | 43 | 207863631
CARRIER | 25TPA724A**30* | FV4CN(B,F)003L |  | 23800 | 23800 | 16 | 12 | 8.1 | 2.18 | 59 | 43 | 207863627
CARRIER | 25TPA748A**30* | FV4CNB006L |  | 46500 | 47000 | 16 | 12 | 8.1 | 2.3 | 62 | 49 | 207863629
BRYANT HEATING AND COOLING SYSTEMS | 227TAN048**AA* | FV4CNB006L |  | 46500 | 47000 | 16 | 12 | 8.1 | 2.3 | 62 | 49 | 207863659
CARRIER | 25TPA760A**30* | FV4CNB006L |  | 56500 | 58000 | 16 | 12 | 8.1 | 2.26 | 63 | 50 | 207863630
BRYANT HEATING AND COOLING SYSTEMS | 227TAN060**AA* | FV4CNB006L |  | 56500 | 58000 | 16 | 12 | 8.1 | 2.26 | 63 | 50 | 207863673
BRYANT HEATING AND COOLING SYSTEMS | 227TAN024**AA* | FT4BN(B,X)C36L* |  | 23600 | 23800 | 16 | 12 | 8.1 | 2.18 | 59 | 43 | 213280527
BRYANT HEATING AND COOLING SYSTEMS | 227TAN024**AA* | FG4ANXC36L* |  | 23600 | 23800 | 16 | 12 | 8.1 | 2.18 | 59 | 43 | 213280528
BRYANT HEATING AND COOLING SYSTEMS | 227TAN060**AA* | FT4BNBD60L* |  | 56500 | 58000 | 16 | 12 | 8.1 | 2.3 | 63 | 50 | 213280681
BRYANT HEATING AND COOLING SYSTEMS | 227TAN060**AA* | FG4ANBD60L* |  | 56500 | 58000 | 16 | 12 | 8.1 | 2.3 | 63 | 50 | 213280682
BRYANT HEATING AND COOLING SYSTEMS | 227TAN048**AA* | FT4BNBD60L* |  | 46500 | 47000 | 16 | 12 | 8.1 | 2.32 | 61 | 49 | 213280642
BRYANT HEATING AND COOLING SYSTEMS | 227TAN048**AA* | FG4ANBD60L* |  | 46500 | 47000 | 16 | 12 | 8.1 | 2.32 | 61 | 49 | 213280643
AMERICAN STANDARD | 4A6H6048N1 | A4AH6V48A1D3 |  | 45500 | 48000 | 16 | 12 | 8.1 | 2.1 | 65 | 50 | 214860703
TRANE | 4TWR6048N1 | A4AH6V48A1D3 |  | 45500 | 48000 | 16 | 12 | 8.1 | 2.1 | 65 | 50 | 214860702
ADP | RD17AZ48AJ3N | H,RE49(1,2)60+TXV | R802V1255A24UHS | 45500 | 43500 | 16 | 10 | 8.1 | 2.4 | 72 | 57 | 214849307
ADP | RD17AZ48AJ3N | H,RE51960 | R802V1005A21UHS | 45500 | 43500 | 16 | 10 | 8.1 | 2.4 | 72 | 57 | 214849302
ADP | RD17AZ48AJ3N | H,RE51960 | R802V1005A21DZ | 45500 | 43500 | 16 | 10 | 8.1 | 2.4 | 72 | 57 | 214849297
ADP | RD17AZ48AJ3N | H,RE49960 | R802V1005A21DZ | 45500 | 43500 | 16 | 10 | 8.1 | 2.4 | 72 | 57 | 214849296
ADP | RD17AZ48AJ3N | H,RE49(1,2)60+TXV | R802V1005A21DZ | 45500 | 43500 | 16 | 10 | 8.1 | 2.4 | 72 | 57 | 214849295
ADP | RD17AZ48AJ3N | H,RE51960 | R801V1505A24UH | 45500 | 43500 | 16 | 10 | 8.1 | 2.4 | 72 | 57 | 214849290
ADP | RD17AZ48AJ3N | H,RE49960 | R801V1505A24UH | 45500 | 43500 | 16 | 10 | 8.1 | 2.4 | 72 | 57 | 214849289
ADP | RD17AZ48AJ3N | H,RE49(1,2)60+TXV | R801V1505A24UH | 45500 | 43500 | 16 | 10 | 8.1 | 2.4 | 72 | 57 | 214849288
ADP | RD17AZ48AJ3N | H,RE51960 | R801V1255A24UH | 45500 | 43500 | 16 | 10 | 8.1 | 2.4 | 72 | 57 | 214849283
ADP | RD17AZ48AJ3N | H,RE49960 | R801V1255A24UH | 45500 | 43500 | 16 | 10 | 8.1 | 2.4 | 72 | 57 | 214849282
ADP | RD17AZ48AJ3N | H,RE49(1,2)60+TXV | R801V1255A24UH | 45500 | 43500 | 16 | 10 | 8.1 | 2.4 | 72 | 57 | 214849281
ADP | RD17AZ48AJ3N | H,RE51960 | R801V1005A21UHS | 45500 | 43500 | 16 | 10 | 8.1 | 2.4 | 72 | 57 | 214849276
ADP | RD17AZ48AJ3N | H,RE49960 | R801V1005A21UHS | 45500 | 43500 | 16 | 10 | 8.1 | 2.4 | 72 | 57 | 214849275
ADP | RD17AZ48AJ3N | H,RE49(1,2)60+TXV | R801V1005A21UHS | 45500 | 43500 | 16 | 10 | 8.1 | 2.4 | 72 | 57 | 214849274
ADP | RD17AZ48AJ3N | H,RE51960 | R801V1005A21DZ | 45500 | 43500 | 16 | 10 | 8.1 | 2.4 | 72 | 57 | 214849269
ADP | RD17AZ48AJ3N | H,RE49960 | R801V1005A21DZ | 45500 | 43500 | 16 | 10 | 8.1 | 2.4 | 72 | 57 | 214849268
ADP | RD17AZ48AJ3N | H,RE49(1,2)60+TXV | R801V1005A21DZ | 45500 | 43500 | 16 | 10 | 8.1 | 2.4 | 72 | 57 | 214849267
ADP | RD17AZ48AJ3N | H,RE51960 | R801V0755A21UHS | 45500 | 43500 | 15.2 | 10 | 8.1 | 2.4 | 72 | 58 | 214849262
ADP | RD17AZ48AJ3N | H,RE49960 | R801V0755A21UHS | 45500 | 43500 | 15.2 | 10 | 8.1 | 2.4 | 72 | 58 | 214849261
ADP | RD17AZ48AJ3N | H,RE49(1,2)60+TXV | R801V0755A21UHS | 45500 | 43500 | 15.2 | 10 | 8.1 | 2.4 | 72 | 58 | 214849260
ADP | RD17AZ48AJ3N | H,RE51960 | R801V0755A21DZ | 45500 | 43500 | 16 | 10 | 8.1 | 2.4 | 72 | 57 | 214849255
ADP | RD17AZ48AJ3N | H,RE49960 | R801V0755A21DZ | 45500 | 43500 | 16 | 10 | 8.1 | 2.4 | 72 | 57 | 214849254
ADP | RD17AZ48AJ3N | H,RE49(1,2)60+TXV | R801V0755A21DZ | 45500 | 43500 | 16 | 10 | 8.1 | 2.4 | 72 | 57 | 214849253
ADP | RD17AZ36AJ3N | H,RE8J936 | R802V0503A14DZ | 34000 | 32600 | 17 | 10.5 | 8.5 | 2.2 | 70 | 56 | 214849440
ADP | RD17AZ36AJ3N | H,RE8J(1,2)36+TXV | R802V0503A14DZ | 34000 | 32600 | 17 | 10.5 | 8.5 | 2.2 | 70 | 56 | 214849439
ADP | RD17AZ36AJ3N | H,RE7J936 | R802V0503A14DZ | 33600 | 32600 | 17 | 10 | 8.5 | 2.2 | 70 | 56 | 214849438
ADP | RD17AZ36AJ3N | H,RE7J(1,2)36+TXV | R802V0503A14DZ | 33600 | 32600 | 17 | 10 | 8.5 | 2.2 | 70 | 56 | 214849437
ADP | RD17AZ36AJ3N | H,RE32936 | R802V0503A14DZ | 33200 | 32600 | 17 | 10 | 8.5 | 2.2 | 70 | 56 | 214849436
ADP | RD17AZ36AJ3N | H,RE32(1,2)36+TXV | R802V0503A14DZ | 33200 | 32600 | 17 | 10 | 8.5 | 2.2 | 70 | 56 | 214849435
ADP | RD17AZ36AJ3N | H,RE9J936 | R801V1005A21UHS | 32200 | 32600 | 17 | 11 | 8.1 | 2.3 | 67 | 54 | 214849434
ADP | RD17AZ36AJ3N | H,RE9J(1,2)36+TXV | R801V1005A21UHS | 32200 | 32600 | 17 | 11 | 8.1 | 2.3 | 67 | 54 | 214849433
ADP | RD17AZ36AJ3N | H,RE8J936 | R801V1005A21UHS | 31800 | 32600 | 17 | 10.5 | 8.1 | 2.3 | 67 | 54 | 214849432
ADP | RD17AZ36AJ3N | H,RE8J(1,2)36+TXV | R801V1005A21UHS | 31800 | 32600 | 17 | 10.5 | 8.1 | 2.3 | 67 | 54 | 214849431
ADP | RD17AZ36AJ3N | H,RE9J936 | R801V1005A21DZ | 32200 | 32600 | 17 | 11 | 8.5 | 2.3 | 67 | 53 | 214849426
ADP | RD17AZ36AJ3N | H,RE9J(1,2)36+TXV | R801V1005A21DZ | 32200 | 32600 | 17 | 11 | 8.5 | 2.3 | 67 | 53 | 214849425
ADP | RD17AZ36AJ3N | H,RE8J936 | R801V1005A21DZ | 31800 | 32600 | 17 | 11 | 8.5 | 2.3 | 67 | 53 | 214849424
ADP | RD17AZ36AJ3N | H,RE8J(1,2)36+TXV | R801V1005A21DZ | 31800 | 32600 | 17 | 11 | 8.5 | 2.3 | 67 | 53 | 214849423
ADP | RD17AZ36AJ3N | H,RE7J936 | R801V1005A21DZ | 31400 | 32600 | 17 | 11 | 8.35 | 2.26 | 67 | 53 | 214849422
ADP | RD17AZ36AJ3N | H,RE7J(1,2)36+TXV | R801V1005A21DZ | 31400 | 32600 | 17 | 11 | 8.35 | 2.26 | 67 | 53 | 214849421
ADP | RD17AZ36AJ3N | H,RE32936 | R801V1005A21DZ | 31000 | 32400 | 17 | 10.5 | 8.25 | 2.22 | 68 | 54 | 214849420
ADP | RD17AZ36AJ3N | H,RE32(1,2)36+TXV | R801V1005A21DZ | 31000 | 32400 | 17 | 10.5 | 8.25 | 2.22 | 68 | 54 | 214849419
ADP | RD17AZ36AJ3N | H,RE9J936 | R801V0755A21UHS | 32200 | 32600 | 17 | 11 | 8.1 | 2 | 93 | 89 | 214849418
ADP | RD17AZ36AJ3N | H,RE9J(1,2)36+TXV | R801V0755A21UHS | 32200 | 32600 | 17 | 11 | 8.1 | 2 | 93 | 89 | 214849417
ADP | RD17AZ36AJ3N | H,RE8J936 | R801V0755A21UHS | 31800 | 32600 | 17 | 10.5 | 8.1 | 2 | 93 | 89 | 214849416
ADP | RD17AZ36AJ3N | H,RE8J(1,2)36+TXV | R801V0755A21UHS | 31800 | 32600 | 17 | 10.5 | 8.1 | 2 | 93 | 89 | 214849415
ADP | RD17AZ36AJ3N | H,RE9J936 | R801V0755A21DZ | 32200 | 32600 | 16 | 11 | 8.1 | 2 | 93 | 89 | 214849410
ADP | RD17AZ36AJ3N | H,RE9J(1,2)36+TXV | R801V0755A21DZ | 32200 | 32600 | 16 | 11 | 8.1 | 2 | 93 | 89 | 214849409
ADP | RD17AZ36AJ3N | H,RE8J936 | R801V0755A21DZ | 31800 | 32600 | 16 | 10.5 | 8.1 | 2 | 93 | 89 | 214849408
ADP | RD17AZ36AJ3N | H,RE8J(1,2)36+TXV | R801V0755A21DZ | 31800 | 32600 | 16 | 10.5 | 8.1 | 2 | 93 | 89 | 214849407
ADP | HMH72B341 | CX363B935 | Y81E080B12SMPS1 | 33200 | 31400 | 18 | 10 | 8.5 | 2.04 | 81 | 73 | 214849154
ADP | HMH72B341 | CV365*9 | Y81E080B12SMPS1 | 33200 | 31400 | 18 | 10 | 8.5 | 2.04 | 81 | 73 | 214849153
ADP | HMH72B341 | CX361B935 | Y81E080B12SMPS1 | 33200 | 31400 | 18 | 10 | 8.5 | 2.04 | 81 | 73 | 214849152
ADP | HMH72B341 | CH365B9 | Y81E080B12SMPS1 | 33200 | 31400 | 18 | 10 | 8.5 | 2.04 | 81 | 73 | 214849151
ADP | HMH72B341 | CV363*9 | Y81E080B12SMPS1 | 33200 | 31400 | 18 | 10 | 8.5 | 2.04 | 81 | 73 | 214849150
ADP | HMH72B341 | CH360B9 | Y81E080B12SMPS1 | 33200 | 31400 | 18 | 10 | 8.5 | 2.04 | 81 | 73 | 214849149
ADP | HMH72B341 | CH360*9 | Y81E080B12SMPS1 | 33200 | 31400 | 18 | 10 | 8.5 | 2.04 | 81 | 73 | 214849148
ADP | HMH72B341 | CV361*9 | Y81E080B12SMPS1 | 33200 | 31400 | 18 | 10 | 8.5 | 2.04 | 81 | 73 | 214849147
ADP | HMH72B341 | CX360B935 | Y81E080B12SMPS1 | 33200 | 31400 | 18 | 10 | 8.5 | 2.04 | 81 | 73 | 214849145
ADP | HMH72B341 | CX363B935 | Y81E080B12LMPS1 | 33200 | 31400 | 18 | 10 | 8.5 | 2.04 | 81 | 73 | 214849144
ADP | HMH72B341 | CV365*9 | Y81E080B12LMPS1 | 33200 | 31400 | 18 | 10 | 8.5 | 2.04 | 81 | 73 | 214849143
ADP | HMH72B341 | CX361B935 | Y81E080B12LMPS1 | 33200 | 31400 | 18 | 10 | 8.5 | 2.04 | 81 | 73 | 214849142
ADP | HMH72B341 | CH365B9 | Y81E080B12LMPS1 | 33200 | 31400 | 18 | 10 | 8.5 | 2.04 | 81 | 73 | 214849141
ADP | HMH72B341 | CV363*9 | Y81E080B12LMPS1 | 33200 | 31400 | 18 | 10 | 8.5 | 2.04 | 81 | 73 | 214849140
ADP | HMH72B341 | CH360B9 | Y81E080B12LMPS1 | 33200 | 31400 | 18 | 10 | 8.5 | 2.04 | 81 | 73 | 214849139
ADP | HMH72B341 | CH360*9 | Y81E080B12LMPS1 | 33200 | 31400 | 18 | 10 | 8.5 | 2.04 | 81 | 73 | 214849138
ADP | HMH72B341 | CV361*9 | Y81E080B12LMPS1 | 33200 | 31400 | 18 | 10 | 8.5 | 2.04 | 81 | 73 | 214849137
ADP | HMH72B341 | CX360B935 | Y81E080B12LMPS1 | 33200 | 31400 | 18 | 10 | 8.5 | 2.04 | 81 | 73 | 214849135
ADP | HMH72B341 | CV367*9 | Y81E040A12SMPS1 | 34000 | 31800 | 18 | 10 | 8.5 | 2.1 | 77 | 75 | 214849134
ADP | HMH72B341 | CX363B935 | Y81E040A12SMPS1 | 33200 | 31400 | 18 | 10 | 8.5 | 2.06 | 82 | 73 | 214849133
ADP | HMH72B341 | CH368A9 | Y81E040A12SMPS1 | 33200 | 31400 | 18 | 10 | 8.5 | 2.06 | 82 | 73 | 214849132
ADP | HMH72B341 | CX361B935 | Y81E040A12SMPS1 | 34000 | 31800 | 18 | 10 | 8.5 | 2.1 | 77 | 75 | 214849131
ADP | HMH72B341 | CV363*9 | Y81E040A12SMPS1 | 33200 | 31400 | 18 | 10 | 8.5 | 2.06 | 82 | 73 | 214849130
ADP | HMH72B341 | CH360*9 | Y81E040A12SMPS1 | 33200 | 31400 | 18 | 10 | 8.5 | 2.06 | 82 | 73 | 214849129
ADP | HMH72B341 | CX360A935 | Y81E040A12SMPS1 | 33200 | 31400 | 18 | 10 | 8.5 | 2.06 | 82 | 73 | 214849128
ADP | HMH72B341 | CV361*9 | Y81E040A12SMPS1 | 33200 | 31400 | 18 | 10 | 8.5 | 2.06 | 82 | 73 | 214849127
ADP | HMH72B341 | CX360B935 | Y81E040A12SMPS1 | 33200 | 31400 | 18 | 10 | 8.5 | 2.06 | 82 | 73 | 214849125
ADP | HMH72B341 | CV367*9 | Y81E040A12LMPS1 | 34000 | 31800 | 18 | 10 | 8.5 | 2.1 | 77 | 75 | 214849124
ADP | HMH72B341 | CX363B935 | Y81E040A12LMPS1 | 33200 | 31400 | 18 | 10 | 8.5 | 2.06 | 82 | 73 | 214849123
ADP | HMH72B341 | CH368A9 | Y81E040A12LMPS1 | 33200 | 31400 | 18 | 10 | 8.5 | 2.06 | 82 | 73 | 214849122
ADP | HMH72B341 | CX361B935 | Y81E040A12LMPS1 | 34000 | 31800 | 18 | 10 | 8.5 | 2.1 | 77 | 75 | 214849121
ADP | HMH72B341 | CV363*9 | Y81E040A12LMPS1 | 33200 | 31400 | 18 | 10 | 8.5 | 2.06 | 82 | 73 | 214849120
ADP | RD17AZ36AJ3N | H,RE9J936 | R801V0754A17DZ | 34200 | 32600 | 17 | 11 | 8.5 | 2.2 | 70 | 56 | 214849394
ADP | RD17AZ36AJ3N | H,RE9J(1,2)36+TXV | R801V0754A17DZ | 34200 | 32600 | 17 | 11 | 8.5 | 2.2 | 70 | 56 | 214849393
ADP | RD17AZ36AJ3N | H,RE8J936 | R801V0754A17DZ | 34000 | 32600 | 17 | 11 | 8.5 | 2.2 | 70 | 56 | 214849392
ADP | RD17AZ36AJ3N | H,RE8J(1,2)36+TXV | R801V0754A17DZ | 34000 | 32600 | 17 | 11 | 8.5 | 2.2 | 70 | 56 | 214849391
ADP | RD17AZ36AJ3N | H,RE7J936 | R801V0754A17DZ | 33600 | 32600 | 17 | 11 | 8.5 | 2.2 | 70 | 56 | 214849390
ADP | RD17AZ36AJ3N | H,RE7J(1,2)36+TXV | R801V0754A17DZ | 33600 | 32600 | 17 | 11 | 8.5 | 2.2 | 70 | 56 | 214849389
ADP | RD17AZ36AJ3N | H,RE32936 | R801V0754A17DZ | 33200 | 32600 | 17 | 10.5 | 8.5 | 2.2 | 70 | 56 | 214849388
ADP | RD17AZ36AJ3N | H,RE32(1,2)36+TXV | R801V0754A17DZ | 33200 | 32600 | 17 | 10.5 | 8.5 | 2.2 | 70 | 56 | 214849387
ADP | RD17AZ36AJ3N | H,RE9J936 | R801V0504A17UHS | 34200 | 32600 | 17 | 10.5 | 8.5 | 2.2 | 70 | 56 | 214849386
ADP | RD17AZ36AJ3N | H,RE9J(1,2)36+TXV | R801V0504A17UHS | 34200 | 32600 | 17 | 10.5 | 8.5 | 2.2 | 70 | 56 | 214849385
ADP | RD17AZ36AJ3N | H,RE8J936 | R801V0504A17UHS | 34000 | 32600 | 17 | 10.5 | 8.5 | 2.2 | 70 | 56 | 214849384
ADP | RD17AZ36AJ3N | H,RE8J(1,2)36+TXV | R801V0504A17UHS | 34000 | 32600 | 17 | 10.5 | 8.5 | 2.2 | 70 | 56 | 214849383
ADP | RD17AZ36AJ3N | H,RE7J936 | R801V0504A17UHS | 33600 | 32600 | 17 | 10 | 8.5 | 2.2 | 70 | 56 | 214849382
ADP | RD17AZ36AJ3N | H,RE7J(1,2)36+TXV | R801V0504A17UHS | 33600 | 32600 | 17 | 10 | 8.5 | 2.2 | 70 | 56 | 214849381
ADP | RD17AZ36AJ3N | H,RE32936 | R801V0504A17UHS | 33200 | 32600 | 17 | 10 | 8.5 | 2.2 | 70 | 56 | 214849380
ADP | RD17AZ36AJ3N | H,RE32(1,2)36+TXV | R801V0504A17UHS | 33200 | 32600 | 17 | 10 | 8.5 | 2.2 | 70 | 56 | 214849379
ADP | RD17AZ36AJ3N | H,RE9J936 | R801V0503A14DZ | 34200 | 32600 | 17 | 10.5 | 8.5 | 2.2 | 70 | 56 | 214849378
ADP | RD17AZ36AJ3N | H,RE9J(1,2)36+TXV | R801V0503A14DZ | 34200 | 32600 | 17 | 10.5 | 8.5 | 2.2 | 70 | 56 | 214849377
ADP | RD17AZ36AJ3N | H,RE8J936 | R801V0503A14DZ | 34000 | 32600 | 17 | 10.5 | 8.5 | 2.2 | 70 | 56 | 214849376
ADP | RD17AZ36AJ3N | H,RE8J(1,2)36+TXV | R801V0503A14DZ | 34000 | 32600 | 17 | 10.5 | 8.5 | 2.2 | 70 | 56 | 214849375
ADP | RD17AZ36AJ3N | H,RE7J936 | R801V0503A14DZ | 33600 | 32600 | 17 | 10 | 8.5 | 2.2 | 70 | 56 | 214849374
ADP | RD17AZ36AJ3N | H,RE7J(1,2)36+TXV | R801V0503A14DZ | 33600 | 32600 | 17 | 10 | 8.5 | 2.2 | 70 | 56 | 214849373
ADP | RD17AZ36AJ3N | H,RE32936 | R801V0503A14DZ | 33200 | 32600 | 17 | 10 | 8.5 | 2.2 | 70 | 56 | 214849372
ADP | RD17AZ36AJ3N | H,RE32(1,2)36+TXV | R801V0503A14DZ | 33200 | 32600 | 17 | 10 | 8.5 | 2.2 | 70 | 56 | 214849371
ADP | RD17AZ24AJ3N | H,RE7J936 | R802V1004A17UHS | 21600 | 21000 | 16 | 10.5 | 9.5 | 2.1 | 85 | 78 | 214849370
ADP | RD17AZ24AJ3N | H,RE7J(1,2)36+TXV | R802V1004A17UHS | 21600 | 21000 | 16 | 10.5 | 9.5 | 2.1 | 85 | 78 | 214849369
ADP | RD17AZ24AJ3N | H,RE32936 | R802V1004A17UHS | 21400 | 21000 | 16 | 10.5 | 9.5 | 2.1 | 85 | 78 | 214849368
ADP | RD17AZ24AJ3N | H,RE32(1,2)36+TXV | R802V1004A17UHS | 21400 | 21000 | 16 | 10.5 | 9.5 | 2.1 | 85 | 78 | 214849367
ADP | RD17AZ24AJ3N | H,RE31930 | R802V1004A17UHS | 21200 | 21000 | 16 | 10.5 | 9.45 | 2.1 | 85 | 78 | 214849366
ADP | RD17AZ24AJ3N | H,RE31(1,2)30+TXV | R802V1004A17UHS | 21200 | 21000 | 16 | 10.5 | 9.45 | 2.1 | 85 | 78 | 214849365
ADP | RD17AZ24AJ3N | H,RE7J936 | R802V0754A17UHS | 21600 | 21000 | 17 | 10.5 | 9.5 | 2.1 | 85 | 78 | 214849364
ADP | RD17AZ24AJ3N | H,RE7J(1,2)36+TXV | R802V0754A17UHS | 21600 | 21000 | 17 | 10.5 | 9.5 | 2.1 | 85 | 78 | 214849363
ADP | RD17AZ24AJ3N | H,RE32936 | R802V0754A17UHS | 21400 | 21000 | 17 | 10.5 | 9.5 | 2.1 | 85 | 78 | 214849362
ADP | RD17AZ24AJ3N | H,RE32(1,2)36+TXV | R802V0754A17UHS | 21400 | 21000 | 17 | 10.5 | 9.5 | 2.1 | 85 | 78 | 214849361
ADP | RD17AZ24AJ3N | H,RE31930 | R802V0754A17UHS | 21200 | 21000 | 17 | 10.5 | 9.45 | 2.1 | 85 | 78 | 214849360
ADP | RD17AZ24AJ3N | H,RE31(1,2)30+TXV | R802V0754A17UHS | 21200 | 21000 | 17 | 10.5 | 9.45 | 2.1 | 85 | 78 | 214849359
ADP | RD17AZ24AJ3N | H,RE7J936 | R802V0754A17DZ | 22400 | 20800 | 18 | 10.5 | 8.5 | 2.3 | 60 | 39 | 214849358
ADP | RD17AZ24AJ3N | H,RE7J(1,2)36+TXV | R802V0754A17DZ | 22400 | 20800 | 18 | 10.5 | 8.5 | 2.3 | 60 | 39 | 214849357
ADP | RD17AZ24AJ3N | H,RE32936 | R802V0754A17DZ | 22400 | 20800 | 18 | 10.5 | 8.5 | 2.3 | 60 | 39 | 214849356
ADP | RD17AZ24AJ3N | H,RE32(1,2)36+TXV | R802V0754A17DZ | 22400 | 20800 | 18 | 10.5 | 8.5 | 2.3 | 60 | 39 | 214849355
ADP | RD17AZ24AJ3N | H,RE31930 | R802V0754A17DZ | 22000 | 20800 | 18 | 10 | 8.5 | 2.3 | 60 | 39 | 214849354
ADP | RD17AZ24AJ3N | H,RE31(1,2)30+TXV | R802V0754A17DZ | 22000 | 20800 | 18 | 10 | 8.5 | 2.3 | 60 | 39 | 214849353
ADP | RD17AZ24AJ3N | H,RE7J936 | R802V0503A14UHS | 21600 | 21000 | 16 | 10.5 | 9.5 | 2 | 86 | 79 | 214849352
ADP | RD17AZ24AJ3N | H,RE7J(1,2)36+TXV | R802V0503A14UHS | 21600 | 21000 | 16 | 10.5 | 9.5 | 2 | 86 | 79 | 214849351
ADP | RD17AZ24AJ3N | H,RE32936 | R802V0503A14UHS | 21400 | 21000 | 16 | 10.5 | 9.5 | 2 | 86 | 79 | 214849350
ADP | RD17AZ24AJ3N | H,RE32(1,2)36+TXV | R802V0503A14UHS | 21400 | 21000 | 16 | 10.5 | 9.5 | 2 | 86 | 79 | 214849349
ADP | RD17AZ24AJ3N | H,RE31930 | R802V0503A14UHS | 21200 | 21000 | 16 | 10.5 | 9.45 | 2 | 86 | 79 | 214849348
ADP | RD17AZ24AJ3N | H,RE31(1,2)30+TXV | R802V0503A14UHS | 21200 | 21000 | 16 | 10.5 | 9.45 | 2 | 86 | 79 | 214849347
ADP | RD17AZ24AJ3N | H,RE7J936 | R802V0503A14DZ | 22400 | 20800 | 18 | 10.5 | 8.5 | 2.3 | 60 | 39 | 214849346
ADP | RD17AZ24AJ3N | H,RE7J(1,2)36+TXV | R802V0503A14DZ | 22400 | 20800 | 18 | 10.5 | 8.5 | 2.3 | 60 | 39 | 214849345
ADP | RD17AZ24AJ3N | H,RE32936 | R802V0503A14DZ | 22400 | 20800 | 18 | 10.5 | 8.5 | 2.3 | 60 | 39 | 214849344
ADP | RD17AZ24AJ3N | H,RE32(1,2)36+TXV | R802V0503A14DZ | 22400 | 20800 | 18 | 10.5 | 8.5 | 2.3 | 60 | 39 | 214849343
ADP | RD17AZ24AJ3N | H,RE31930 | R802V0503A14DZ | 22000 | 20800 | 18 | 10 | 8.5 | 2.3 | 60 | 39 | 214849342
ADP | RD17AZ24AJ3N | H,RE31(1,2)30+TXV | R802V0503A14DZ | 22000 | 20800 | 18 | 10 | 8.5 | 2.3 | 60 | 39 | 214849341
ADP | RD17AZ24AJ3N | H,RE7J936 | R801V0754A17UHS | 21600 | 21000 | 17 | 10.5 | 9.5 | 2.1 | 85 | 78 | 214849340
ADP | RD17AZ24AJ3N | H,RE7J(1,2)36+TXV | R801V0754A17UHS | 21600 | 21000 | 17 | 10.5 | 9.5 | 2.1 | 85 | 78 | 214849339
ADP | RD17AZ24AJ3N | H,RE32936 | R801V0754A17UHS | 21400 | 21000 | 17 | 10.5 | 9.5 | 2.1 | 85 | 78 | 214849338
ADP | RD17AZ24AJ3N | H,RE32(1,2)36+TXV | R801V0754A17UHS | 21400 | 21000 | 17 | 10.5 | 9.5 | 2.1 | 85 | 78 | 214849337
ADP | RD17AZ24AJ3N | H,RE31930 | R801V0754A17UHS | 21200 | 21000 | 17 | 10.5 | 9.45 | 2.1 | 85 | 78 | 214849336
ADP | RD17AZ24AJ3N | H,RE31(1,2)30+TXV | R801V0754A17UHS | 21200 | 21000 | 17 | 10.5 | 9.45 | 2.1 | 85 | 78 | 214849335
ADP | RD17AZ24AJ3N | H,RE7J936 | R801V0754A17DZ | 22400 | 20800 | 18 | 10.5 | 8.5 | 2.3 | 60 | 39 | 214849334
ADP | RD17AZ24AJ3N | H,RE7J(1,2)36+TXV | R801V0754A17DZ | 22400 | 20800 | 18 | 10.5 | 8.5 | 2.3 | 60 | 39 | 214849333
ADP | RD17AZ24AJ3N | H,RE32936 | R801V0754A17DZ | 22400 | 20800 | 18 | 10.5 | 8.5 | 2.3 | 60 | 39 | 214849332
ADP | RD17AZ24AJ3N | H,RE32(1,2)36+TXV | R801V0754A17DZ | 22400 | 20800 | 18 | 10.5 | 8.5 | 2.3 | 60 | 39 | 214849331
ADP | RD17AZ24AJ3N | H,RE31930 | R801V0754A17DZ | 22000 | 20800 | 18 | 10 | 8.5 | 2.3 | 60 | 39 | 214849330
ADP | RD17AZ24AJ3N | H,RE31(1,2)30+TXV | R801V0754A17DZ | 22000 | 20800 | 18 | 10 | 8.5 | 2.3 | 60 | 39 | 214849329
ADP | RD17AZ24AJ3N | H,RE7J936 | R801V0504A17UHS | 22400 | 20800 | 17 | 10.5 | 8.5 | 2.3 | 60 | 40 | 214849328
ADP | RD17AZ24AJ3N | H,RE7J(1,2)36+TXV | R801V0504A17UHS | 22400 | 20800 | 17 | 10.5 | 8.5 | 2.3 | 60 | 40 | 214849327
ADP | RD17AZ24AJ3N | H,RE32936 | R801V0504A17UHS | 22400 | 20800 | 17 | 10.5 | 8.5 | 2.3 | 60 | 40 | 214849326
ADP | RD17AZ24AJ3N | H,RE32(1,2)36+TXV | R801V0504A17UHS | 22400 | 20800 | 17 | 10.5 | 8.5 | 2.3 | 60 | 40 | 214849325
ADP | RD17AZ24AJ3N | H,RE31930 | R801V0504A17UHS | 22000 | 20800 | 17 | 10 | 8.5 | 2.3 | 60 | 40 | 214849324
ADP | RD17AZ24AJ3N | H,RE31(1,2)30+TXV | R801V0504A17UHS | 22000 | 20800 | 17 | 10 | 8.5 | 2.3 | 60 | 40 | 214849323
ADP | RD17AZ24AJ3N | H,RE7J936 | R801V0503A14DZ | 22400 | 20800 | 18 | 10.5 | 8.5 | 2.3 | 60 | 39 | 214849322
ADP | RD17AZ24AJ3N | H,RE7J(1,2)36+TXV | R801V0503A14DZ | 22400 | 20800 | 18 | 10.5 | 8.5 | 2.3 | 60 | 39 | 214849321
ADP | RD17AZ24AJ3N | H,RE32936 | R801V0503A14DZ | 22400 | 20800 | 18 | 10.5 | 8.5 | 2.3 | 60 | 39 | 214849320
ADP | RD17AZ24AJ3N | H,RE32(1,2)36+TXV | R801V0503A14DZ | 22400 | 20800 | 18 | 10.5 | 8.5 | 2.3 | 60 | 39 | 214849319
ADP | RD17AZ24AJ3N | H,RE31930 | R801V0503A14DZ | 22000 | 20800 | 18 | 10 | 8.5 | 2.3 | 60 | 39 | 214849318
ADP | RD17AZ24AJ3N | H,RE31(1,2)30+TXV | R801V0503A14DZ | 22000 | 20800 | 18 | 10 | 8.5 | 2.3 | 60 | 39 | 214849317
ADP | RD17AZ48AJ3N | H,RE51960 | R802V1505A24UHS | 45500 | 43500 | 16 | 10 | 8.1 | 2.4 | 72 | 57 | 214849316
ADP | RD17AZ48AJ3N | H,RE49960 | R802V1505A24UHS | 45500 | 43500 | 16 | 10 | 8.1 | 2.4 | 72 | 57 | 214849315
ADP | RD17AZ48AJ3N | H,RE49(1,2)60+TXV | R802V1505A24UHS | 45500 | 43500 | 16 | 10 | 8.1 | 2.4 | 72 | 57 | 214849314
ADP | RD17AZ48AJ3N | H,RE51960 | R802V1255A24UHS | 45500 | 43500 | 16 | 10 | 8.1 | 2.4 | 72 | 57 | 214849309
ADP | RD17AZ48AJ3N | H,RE49960 | R802V1255A24UHS | 45500 | 43500 | 16 | 10 | 8.1 | 2.4 | 72 | 57 | 214849308
ADP | RD17AZ48AJ3N | H,RE51(1,2)60+TXV | R801V0755A21DZ | 45500 | 43500 | 16 | 10 | 8.1 | 2.4 | 72 | 57 | 214853976
ADP | RD17AZ48AJ3N | H,RE51(1,2)60+TXV | R801V0755A21UHS | 45500 | 43500 | 15.2 | 10 | 8.1 | 2.4 | 72 | 58 | 214853979
ADP | RD17AZ48AJ3N | H,RE51(1,2)60+TXV | R801V1005A21DZ | 45500 | 43500 | 16 | 10 | 8.1 | 2.4 | 72 | 57 | 214853982
ADP | RD17AZ48AJ3N | H,RE51(1,2)60+TXV | R801V1005A21UHS | 45500 | 43500 | 16 | 10 | 8.1 | 2.4 | 72 | 57 | 214853985
ADP | HH860E2S11 | H,YG84*60+TXV-BLEED | TM8V100C16MP12 | 43500 | 42000 | 18 | 11.7 | 8.5 | 2 | 74 | 78 | 214848982
ADP | HH860E2S11 | H,YG84*60+TXV-BLEED | TM8V100C20MP12 | 53000 | 52000 | 19 | 11 | 8.5 | 2 | 70 | 74 | 214848983
ADP | HH860E2S11 | H,YG84*60+TXV-BLEED | TM8V120C20MP12 | 53000 | 52000 | 19 | 11 | 8.5 | 2 | 70 | 74 | 214848984
ADP | HH860E2S11 | H,YG84*60+TXV-BLEED | TM9E080C16MP12 | 44500 | 43500 | 18 | 11 | 8.5 | 2 | 76 | 78 | 214848985
ADP | HH860E2S11 | H,YG84*60+TXV-BLEED | TM9E080C20MP12 | 53500 | 53000 | 19 | 11 | 8.5 | 2 | 70 | 75 | 214848986
ADP | HH860E2S11 | H,YG84*60+TXV-BLEED | TM9E100C16MP12 | 44500 | 44000 | 18 | 11 | 8.5 | 2 | 76 | 77 | 214848987
ADP | HH860E2S11 | H,YG84*60+TXV-BLEED | TM9E100C20MP12 | 53500 | 53000 | 19 | 11 | 8.5 | 2 | 70 | 75 | 214848988
ADP | HH860E2S11 | H,YG84*60+TXV-BLEED | TM9E120D20MP12 | 53000 | 52500 | 19 | 11 | 8.5 | 2 | 70 | 74 | 214848989
ADP | HH860E2S11 | H,YG84*60+TXV-BLEED | TM9V080C16MP12 | 43500 | 42000 | 18 | 11 | 8.5 | 2 | 75 | 79 | 214848990
ADP | HH860E2S11 | H,YG84*60+TXV-BLEED | TM9V100C16MP12 | 43500 | 42000 | 18 | 11.7 | 8.5 | 2 | 74 | 78 | 214848991
ADP | HH860E2S11 | H,YG84*60+TXV-BLEED | TM9V100C20MP12 | 52000 | 51500 | 19 | 11 | 8.5 | 2 | 70 | 74 | 214848992
ADP | HH860E2S11 | H,YG84*60+TXV-BLEED | TM9V120D20MP12 | 53000 | 52500 | 19 | 11 | 8.5 | 2 | 70 | 74 | 214848993
ADP | HH860E2S11 | H,YG84*60+TXV-BLEED | TM9Y080C16MP11 | 44000 | 42500 | 17 | 11 | 8.5 | 2 | 75 | 79 | 214848994
ADP | HH860E2S11 | H,YG84*60+TXV-BLEED | TM9Y100C16MP11 | 44000 | 42500 | 17 | 11 | 8.5 | 2 | 75 | 79 | 214848995
ADP | HH860E2S11 | H,YG84*60+TXV-BLEED | TM9Y100C20MP11 | 52500 | 52500 | 18 | 11 | 8.5 | 2 | 70 | 74 | 214848996
ADP | HH860E2S11 | H,YG84*60+TXV-BLEED | TM9Y120D20MP11 | 53000 | 52500 | 19 | 11 | 8.5 | 2 | 70 | 74 | 214848997
ADP | HH860E2S11 | H,YG84*60+TXV-BLEED | Y81E080C16SMPS1 | 44500 | 42500 | 18 | 12 | 8.5 | 2 | 75 | 78 | 214848998
ADP | HH860E2S11 | H,YG84*60+TXV-BLEED | Y81E080C20SMPS1 | 53000 | 52000 | 19 | 11 | 8.5 | 2 | 70 | 74 | 214848999
ADP | HH860E2S11 | H,YG84*60+TXV-BLEED | Y81E100C16SMPS1 | 44000 | 42000 | 18 | 12 | 8.5 | 2 | 75 | 78 | 214849000
ADP | HH860E2S11 | H,YG84*60+TXV-BLEED | Y81E100C20SMPS1 | 53000 | 51500 | 19 | 11.7 | 8.5 | 2 | 69 | 74 | 214849001
ADP | HH860E2S11 | H,YG84*60+TXV-BLEED | Y81E120C16SMPS1 | 44000 | 41500 | 18 | 12 | 8.5 | 2 | 75 | 79 | 214849002
ADP | HH860E2S11 | H,YG84*60+TXV-BLEED | Y81E120C20SMPS1 | 52500 | 51500 | 19 | 11.7 | 8.5 | 2 | 69 | 74 | 214849003
ADP | HH860E2S11 | H,YG84*60+TXV-BLEED | Y81E130D20SMPS1 | 54000 | 52500 | 19 | 11.7 | 8.5 | 2 | 69 | 74 | 214849004
ADP | HH860E2S11 | H,YG84*60+TXV-BLEED | Y91E080C16SMPS1 | 45000 | 45000 | 18 | 11.7 | 8.5 | 2 | 72 | 74 | 214849005
ADP | HH860E2S11 | H,YG84*60+TXV-BLEED | Y91E080C20SMPS1 | 44500 | 44500 | 18 | 12 | 8.5 | 2 | 71 | 74 | 214849006
ADP | HH860E2S11 | H,YG84*60+TXV-BLEED | Y91E100C16SMPS1 | 45500 | 45000 | 18 | 11.7 | 8.5 | 2 | 74 | 75 | 214849007
ADP | HH860E2S11 | H,YG84*60+TXV-BLEED | Y91E100C20SMPS1 | 45500 | 45000 | 18 | 11.7 | 8.5 | 2 | 73 | 75 | 214849008
ADP | HH860E2S11 | H,YG84*60+TXV-BLEED | Y91E120D20SMPS1 | 53500 | 51500 | 18 | 11.7 | 8.5 | 2 | 70 | 75 | 214849009
ADP | RD17AZ48AJ3N | H,RE51(1,2)60+TXV | R801V1255A24UH | 45500 | 43500 | 16 | 10 | 8.1 | 2.4 | 72 | 57 | 214853988
ADP | RD17AZ48AJ3N | H,RE51(1,2)60+TXV | R801V1505A24UH | 45500 | 43500 | 16 | 10 | 8.1 | 2.4 | 72 | 57 | 214853991
ADP | RD17AZ48AJ3N | H,RE51(1,2)60+TXV | R802V1005A21DZ | 45500 | 43500 | 16 | 10 | 8.1 | 2.4 | 72 | 57 | 214853994
ADP | RD17AZ48AJ3N | H,RE51(1,2)60+TXV | R802V1005A21UHS | 45500 | 43500 | 16 | 10 | 8.1 | 2.4 | 72 | 57 | 214853997
ADP | RD17AZ48AJ3N | H,RE51(1,2)60+TXV | R802V1255A24UHS | 45500 | 43500 | 16 | 10 | 8.1 | 2.4 | 72 | 57 | 214854000
ADP | RD17AZ48AJ3N | H,RE51(1,2)60+TXV | R802V1505A24UHS | 45500 | 43500 | 16 | 10 | 8.1 | 2.4 | 72 | 57 | 214854003
ADP | YZT48B21 | CV607*9 | Y81E130D20LMPS1 | 47000 | 46000 | 17 | 12.5 | 8.1 | 2.28 | 65 | 54 | 214849107
ADP | YZT48B21 | CH602*9-A | Y81E130D20LMPS1 | 47000 | 46000 | 17 | 12.5 | 8.1 | 2.26 | 69 | 53 | 214849108
ADP | YZT48B21 | CV607*9 | Y81E130D20SMPS1 | 47000 | 46000 | 17 | 12.5 | 8.1 | 2.28 | 65 | 54 | 214849109
ADP | YZT48B21 | CH602*9-A | Y81E130D20SMPS1 | 47000 | 46000 | 17 | 12.5 | 8.1 | 2.26 | 69 | 53 | 214849110
ADP | HMH72B341 | CX360B935 | Y81E040A12LMPS1 | 33200 | 31400 | 18 | 10 | 8.5 | 2.06 | 82 | 73 | 214849115
ADP | HMH72B341 | CV361*9 | Y81E040A12LMPS1 | 33200 | 31400 | 18 | 10 | 8.5 | 2.06 | 82 | 73 | 214849117
ADP | HMH72B341 | CX360A935 | Y81E040A12LMPS1 | 33200 | 31400 | 18 | 10 | 8.5 | 2.06 | 82 | 73 | 214849118
ADP | HMH72B341 | CH360*9 | Y81E040A12LMPS1 | 33200 | 31400 | 18 | 10 | 8.5 | 2.06 | 82 | 73 | 214849119
ADP | RD17AZ36AJ3N | H,RE9J(1,2)36+TXV | R802V0503A14DZ | 34200 | 32600 | 17 | 10.5 | 8.5 | 2.2 | 70 | 56 | 214849441
ADP | RD17AZ36AJ3N | H,RE9J936 | R802V0503A14DZ | 34200 | 32600 | 17 | 10.5 | 8.5 | 2.2 | 70 | 56 | 214849442
ADP | RD17AZ36AJ3N | H,RE32(1,2)36+TXV | R802V0754A17DZ | 33200 | 32600 | 17 | 10.5 | 8.5 | 2.2 | 70 | 56 | 214849443
ADP | RD17AZ36AJ3N | H,RE32936 | R802V0754A17DZ | 33200 | 32600 | 17 | 10.5 | 8.5 | 2.2 | 70 | 56 | 214849444
ADP | RD17AZ36AJ3N | H,RE7J(1,2)36+TXV | R802V0754A17DZ | 33600 | 32600 | 17 | 11 | 8.5 | 2.2 | 70 | 56 | 214849445
ADP | RD17AZ36AJ3N | H,RE7J936 | R802V0754A17DZ | 33600 | 32600 | 17 | 11 | 8.5 | 2.2 | 70 | 56 | 214849446
ADP | RD17AZ36AJ3N | H,RE8J(1,2)36+TXV | R802V0754A17DZ | 34000 | 32600 | 17 | 11 | 8.5 | 2.2 | 70 | 56 | 214849447
ADP | RD17AZ36AJ3N | H,RE8J936 | R802V0754A17DZ | 34000 | 32600 | 17 | 11 | 8.5 | 2.2 | 70 | 56 | 214849448
ADP | RD17AZ36AJ3N | H,RE9J(1,2)36+TXV | R802V0754A17DZ | 34200 | 32600 | 17 | 11 | 8.5 | 2.2 | 70 | 56 | 214849449
ADP | RD17AZ36AJ3N | H,RE9J936 | R802V0754A17DZ | 34200 | 32600 | 17 | 11 | 8.5 | 2.2 | 70 | 56 | 214849450
ADP | RD17AZ36AJ3N | H,RE32(1,2)36+TXV | R802V1005A21DZ | 31000 | 32400 | 17 | 10.5 | 8.25 | 2.22 | 68 | 54 | 214849467
ADP | RD17AZ36AJ3N | H,RE32936 | R802V1005A21DZ | 31000 | 32400 | 17 | 10.5 | 8.25 | 2.22 | 68 | 54 | 214849468
ADP | RD17AZ36AJ3N | H,RE7J(1,2)36+TXV | R802V1005A21DZ | 31400 | 32600 | 17 | 11 | 8.35 | 2.26 | 67 | 53 | 214849469
ADP | RD17AZ36AJ3N | H,RE7J936 | R802V1005A21DZ | 31400 | 32600 | 17 | 11 | 8.35 | 2.26 | 67 | 53 | 214849470
ADP | RD17AZ36AJ3N | H,RE8J(1,2)36+TXV | R802V1005A21DZ | 31800 | 32600 | 17 | 11 | 8.5 | 2.3 | 67 | 53 | 214849471
ADP | RD17AZ36AJ3N | H,RE8J936 | R802V1005A21DZ | 31800 | 32600 | 17 | 11 | 8.5 | 2.3 | 67 | 53 | 214849472
ADP | RD17AZ36AJ3N | H,RE9J(1,2)36+TXV | R802V1005A21DZ | 32200 | 32600 | 17 | 11 | 8.5 | 2.3 | 67 | 53 | 214849473
ADP | RD17AZ36AJ3N | H,RE9J936 | R802V1005A21DZ | 32200 | 32600 | 17 | 11 | 8.5 | 2.3 | 67 | 53 | 214849474
ADP | RD17AZ36AJ3N | H,RE8J(1,2)36+TXV | R802V1005A21UHS | 31800 | 32600 | 17 | 10.5 | 8.1 | 2.3 | 67 | 54 | 214849479
ADP | RD17AZ36AJ3N | H,RE8J936 | R802V1005A21UHS | 31800 | 32600 | 17 | 10.5 | 8.1 | 2.3 | 67 | 54 | 214849480
ADP | HH824E2S11 | H,YG8J*36+TXV | TM9E026A08MP12 | 22600 | 21400 | 16 | 10.5 | 8.9 | 1.98 | 79 | 80 | 214848904
ADP | HH824E2S11 | H,YG8J*36+TXV | TM9E040A10MP12 | 22600 | 21400 | 16 | 10.5 | 8.9 | 1.98 | 82 | 83 | 214848905
ADP | HH824E2S11 | H,YG8J*36+TXV | TM9E060A10MP12 | 22600 | 21400 | 16 | 10.5 | 8.9 | 1.98 | 83 | 83 | 214848906
ADP | HH824E2S11 | H,YG8J*36+TXV | TM9E080B12MP12 | 23000 | 21400 | 17 | 11.7 | 9 | 2 | 84 | 86 | 214848907
ADP | HH824E2S11 | H,YG8J*36+TXV | TM9Y040A10MP11 | 22600 | 21000 | 16 | 10.5 | 8.45 | 1.98 | 79 | 80 | 214848908
ADP | HH824E2S11 | H,YG8J*36+TXV | TM9Y060B12MP11 | 23000 | 21400 | 17 | 11.7 | 9 | 2 | 83 | 84 | 214848909
ADP | HH824E2S11 | H,YG8J*36+TXV | TM9Y080B12MP11 | 23000 | 21400 | 17 | 11.7 | 9 | 2 | 83 | 85 | 214848910
ADP | HH824E2S11 | H,YG8J*36+TXV | Y91E026A08SMPS1 | 22600 | 21400 | 17 | 11.7 | 8.45 | 1.98 | 78 | 79 | 214848911
ADP | HH824E2S11 | H,YG8J*36+TXV | Y91E040A10SMPS1 | 22600 | 21400 | 17 | 11.7 | 8.45 | 1.98 | 81 | 81 | 214848912
ADP | HH824E2S11 | H,YG8J*36+TXV | Y91E060A10SMPS1 | 22600 | 21400 | 17 | 11.7 | 8.45 | 1.98 | 80 | 80 | 214848913
ADP | HH824E2S11 | H,YG8J*36+TXV | Y91E060B12SMPS1 | 23000 | 21400 | 17 | 11.7 | 9 | 2 | 84 | 85 | 214848914
ADP | HH824E2S11 | H,YG8J*36+TXV | Y91E080B12SMPS1 | 23000 | 21400 | 17 | 12 | 9 | 2 | 81 | 83 | 214848915
ADP | HH836E2S11 | H,YG36*36+TXV | TM9E080C16MP12 | 33800 | 31000 | 19 | 11 | 8.5 | 2 | 83 | 83 | 214848917
ADP | HH836E2S11 | H,YG36*36+TXV | TM9E080C20MP12 | 33800 | 30400 | 17 | 11 | 8.5 | 2 | 84 | 84 | 214848918
ADP | HH836E2S11 | H,YG36*36+TXV | TM9E100C16MP12 | 33000 | 29400 | 19 | 11 | 8.5 | 2 | 85 | 81 | 214848919
ADP | HH836E2S11 | H,YG36*36+TXV | TM9E100C20MP12 | 33800 | 30400 | 17 | 11 | 8.5 | 2 | 84 | 84 | 214848920
ADP | HH836E2S11 | H,YG36*36+TXV | TM9Y080B12MP11 | 33000 | 29400 | 18 | 11 | 8.5 | 2 | 89 | 85 | 214848922
ADP | HH836E2S11 | H,YG36*36+TXV | TM9Y080C16MP11 | 32800 | 29400 | 19 | 11 | 8.5 | 2 | 85 | 81 | 214848923
ADP | HH836E2S11 | H,YG36*36+TXV | TM9Y100C16MP11 | 32800 | 29400 | 19 | 11 | 8.5 | 2 | 85 | 81 | 214848924
ADP | HH836E2S11 | H,YG36*36+TXV | TM9Y100C20MP11 | 33800 | 30800 | 17 | 10 | 8.5 | 2 | 83 | 83 | 214848925
ADP | HH836E2S11 | H,YG36*36+TXV | Y91E080C16SMPS1 | 33200 | 29600 | 18 | 11 | 8.5 | 2 | 84 | 79 | 214848926
ADP | HH836E2S11 | H,YG36*36+TXV | Y91E080C20SMPS1 | 34400 | 30400 | 18 | 11 | 8.1 | 2 | 83 | 78 | 214848927
ADP | HH836E2S11 | H,YG36*36+TXV | Y91E100C16SMPS1 | 35000 | 31000 | 18 | 11 | 8.1 | 2 | 83 | 78 | 214848928
ADP | HH860E2S11 | H,YG48*60+TXV | TM9E080C16MP12 | 44500 | 43500 | 18 | 11 | 8.5 | 2 | 76 | 78 | 214848929
ADP | HH860E2S11 | H,YG48*60+TXV | TM9E080C20MP12 | 53500 | 53000 | 18 | 11 | 8.5 | 2 | 70 | 75 | 214848930
ADP | HH860E2S11 | H,YG48*60+TXV | TM9E100C16MP12 | 44500 | 44000 | 18 | 11 | 8.5 | 2 | 76 | 77 | 214848931
ADP | HH860E2S11 | H,YG48*60+TXV | TM9E100C20MP12 | 53500 | 53000 | 18 | 11 | 8.5 | 2 | 70 | 75 | 214848932
ADP | HH860E2S11 | H,YG48*60+TXV | TM9E120D20MP12 | 53000 | 52500 | 18 | 11 | 8.5 | 2 | 70 | 74 | 214848933
ADP | HH860E2S11 | H,YG48*60+TXV | TM9Y080C16MP11 | 44000 | 42500 | 17 | 11 | 8.5 | 2 | 75 | 79 | 214848934
ADP | HH860E2S11 | H,YG48*60+TXV | TM9Y100C16MP11 | 44000 | 42500 | 17 | 11 | 8.5 | 2 | 75 | 79 | 214848935
ADP | HH860E2S11 | H,YG48*60+TXV | TM9Y100C20MP11 | 52500 | 52500 | 17 | 11 | 8.5 | 2 | 70 | 74 | 214848936
ADP | HH860E2S11 | H,YG48*60+TXV | TM9Y120D20MP11 | 44000 | 42000 | 18 | 11.7 | 8.5 | 2 | 75 | 79 | 214848937
ADP | HH860E2S11 | H,YG48*60+TXV | Y91E080C16SMPS1 | 45000 | 45000 | 18 | 11.7 | 8.5 | 2 | 72 | 74 | 214848938
ADP | HH860E2S11 | H,YG48*60+TXV | Y91E080C20SMPS1 | 44500 | 44500 | 18 | 12 | 8.5 | 2 | 71 | 74 | 214848939
ADP | HH860E2S11 | H,YG48*60+TXV | Y91E100C16SMPS1 | 45500 | 45000 | 18 | 11.7 | 8.5 | 2 | 74 | 75 | 214848940
ADP | HH860E2S11 | H,YG48*60+TXV | Y91E100C20SMPS1 | 45500 | 45000 | 18 | 11.7 | 8.5 | 2 | 73 | 75 | 214848941
ADP | HH860E2S11 | H,YG48*60+TXV | Y91E120D20SMPS1 | 46500 | 45000 | 18 | 11.7 | 8.5 | 2 | 74 | 75 | 214848942
ADP | DLCURAH18ABK | F,PE*E34925 |  | 17800 | 17100 | 17 | 11 | 9 | 2.4 | 67 | 113 | 214848951
ADP | DLCURAH24ABK | F,PE*E32930 |  | 23600 | 24800 | 18 | 10 | 8.65 | 1.86 | 73 | 91 | 214848954
ADP | DLCURAH24ABK | F,PE*E34925 |  | 24200 | 25000 | 18 | 10.5 | 8.9 | 1.9 | 73 | 90 | 214848955
ADP | DLCURAH30ABK | F,PE*E32930 |  | 29400 | 31200 | 15.2 | 10 | 9.2 | 1.78 | 69 | 85 | 214848956
ADP | HH824E2S11 | H,YG35*36+TXV-BLEED | TM8V080B12MP12 | 23000 | 21400 | 18 | 11 | 9 | 2 | 82 | 83 | 214848958
ADP | HH824E2S11 | H,YG35*36+TXV-BLEED | TM9E026A08MP12 | 23000 | 21400 | 16 | 11 | 9 | 2 | 79 | 80 | 214848959
ADP | HH824E2S11 | H,YG35*36+TXV-BLEED | TM9E040A10MP12 | 23000 | 21400 | 17 | 11 | 9 | 2 | 82 | 83 | 214848960
ADP | HH824E2S11 | H,YG35*36+TXV-BLEED | TM9E060A10MP12 | 23000 | 21400 | 17 | 11 | 9 | 2 | 83 | 83 | 214848961
ADP | HH824E2S11 | H,YG35*36+TXV-BLEED | TM9E060B12MP12 | 23000 | 21400 | 18 | 11.7 | 9 | 2 | 84 | 84 | 214848962
ADP | HH824E2S11 | H,YG35*36+TXV-BLEED | TM9E080B12MP12 | 23000 | 21400 | 18 | 11.7 | 9 | 2 | 82 | 82 | 214848963
ADP | HH824E2S11 | H,YG35*36+TXV-BLEED | TM9V040A10MP12 | 23000 | 21400 | 16 | 11 | 9 | 2 | 79 | 80 | 214848964
ADP | HH824E2S11 | H,YG35*36+TXV-BLEED | TM9V060B12MP12 | 23000 | 21400 | 17 | 12 | 9 | 2 | 81 | 82 | 214848965
ADP | HH824E2S11 | H,YG35*36+TXV-BLEED | TM9V080B12MP12 | 23000 | 21400 | 17 | 12 | 9 | 2 | 80 | 81 | 214848966
ADP | HH824E2S11 | H,YG35*36+TXV-BLEED | TM9Y040A10MP11 | 23000 | 21000 | 16 | 11 | 8.5 | 2 | 79 | 80 | 214848967
ADP | HH824E2S11 | H,YG35*36+TXV-BLEED | TM9Y060B12MP11 | 23000 | 21400 | 17 | 11.7 | 9 | 2 | 83 | 84 | 214848968
ADP | HH824E2S11 | H,YG35*36+TXV-BLEED | TM9Y080B12MP11 | 23000 | 21200 | 17 | 12 | 9 | 2 | 79 | 80 | 214848969
ADP | HH824E2S11 | H,YG35*36+TXV-BLEED | Y81E040A12SMPS1 | 23000 | 21400 | 18 | 11.7 | 9.5 | 2 | 82 | 83 | 214848970
ADP | HH824E2S11 | H,YG35*36+TXV-BLEED | Y81E060A12SMPS1 | 23000 | 21000 | 17 | 12 | 9 | 2 | 79 | 80 | 214848971
ADP | HH824E2S11 | H,YG35*36+TXV-BLEED | Y81E080B12SMPS1 | 23000 | 21400 | 19 | 11.7 | 9.5 | 2 | 81 | 82 | 214848972
ADP | HH824E2S11 | H,YG35*36+TXV-BLEED | Y81E100B12SMPS1 | 23000 | 21400 | 19 | 11.7 | 9.5 | 2 | 82 | 82 | 214848973
ADP | HH824E2S11 | H,YG35*36+TXV-BLEED | Y82E060A12LMPS1 | 23000 | 21400 | 18 | 12 | 9 | 2 | 80 | 81 | 214848974
ADP | HH824E2S11 | H,YG35*36+TXV-BLEED | Y82E080B12LMPS1 | 23000 | 21400 | 19 | 11.7 | 9.5 | 2 | 81 | 82 | 214848975
ADP | HH824E2S11 | H,YG35*36+TXV-BLEED | Y91E026A08SMPS1 | 23000 | 21400 | 17 | 12 | 8.5 | 2 | 78 | 79 | 214848976
ADP | HH824E2S11 | H,YG35*36+TXV-BLEED | Y91E040A10SMPS1 | 23000 | 21400 | 17 | 12 | 8.5 | 2 | 81 | 81 | 214848977
ADP | HH824E2S11 | H,YG35*36+TXV-BLEED | Y91E060A10SMPS1 | 23000 | 21400 | 17 | 12 | 8.5 | 2 | 80 | 80 | 214848978
ADP | HH824E2S11 | H,YG35*36+TXV-BLEED | Y91E060B12SMPS1 | 23000 | 21400 | 17 | 12 | 9 | 2 | 81 | 81 | 214848979
ADP | HH824E2S11 | H,YG35*36+TXV-BLEED | Y91E080B12SMPS1 | 23000 | 21400 | 18 | 12 | 9 | 2 | 81 | 81 | 214848980
ADP | HH860E2S11 | H,YG84*60+TXV-BLEED | TM8V080C16MP12 | 43500 | 42000 | 18 | 11.7 | 8.5 | 2 | 74 | 78 | 214848981
ADP | RD17AZ36AJ3N | H,RE9J(1,2)36+TXV | R802V1005A21UHS | 32200 | 32600 | 17 | 11 | 8.1 | 2.3 | 67 | 54 | 214849481
ADP | RD17AZ36AJ3N | H,RE9J936 | R802V1005A21UHS | 32200 | 32600 | 17 | 11 | 8.1 | 2.3 | 67 | 54 | 214849482
ADP | HH824E2S11 | H,YG8J*36+TXV+TD |  | 23000 | 21400 | 15.2 | 11 | 8.5 | 2 | 83 | 79 | 214849489
ADP | HH836E2S11 | H,YG36*36+TXV+TD |  | 32800 | 29400 | 15.2 | 11 | 8.1 | 2 | 88 | 76 | 214849490
ADP | HH860E2S11 | H,YG48*60+TXV+TD |  | 44500 | 44000 | 15.2 | 11 | 8.5 | 2 | 77 | 77 | 214849491
ADP | HH824E2S11 | H,YG35*36+TXV-BLEED+TD |  | 23000 | 21400 | 15.2 | 11 | 8.5 | 2 | 83 | 79 | 214849492
ADP | HH860E2S11 | H,YG84*60+TXV-BLEED+TD |  | 44500 | 44000 | 15.2 | 11 | 8.5 | 2 | 77 | 77 | 214849493
ADP | HMH72B341 | SM6737 |  | 33000 | 31600 | 18 | 10.5 | 8.7 | 2.1 | 75 | 72 | 214855575
ADP | WFPU18Z483C | H,RG84960+TD |  | 41500 | 40000 | 15.2 | 11 | 8.55 | 1.94 | 76 | 86 | 214855375
ADP | WFPU18Z483C | H,RG48960+TD |  | 40500 | 40000 | 15.2 | 11 | 8.55 | 1.94 | 76 | 86 | 214855374
ADP | 38MURAQ36AB3* | H,PG81936 | 916SA60080M21*** | 36000 | 36400 | 16 | 10 | 8.5 | 2.04 | 77 | 95 | 214855360
ADP | 38MURAQ36AB3* | H,PG48936 | 916SA60080M21*** | 36000 | 36400 | 16 | 10 | 8.5 | 2.04 | 77 | 95 | 214855358
ADP | 38MURAQ36AB3* | H,PG81936 | 916SA48080M17*** | 35400 | 36800 | 16 | 10 | 8.1 | 1.98 | 77 | 94 | 214855357
ADP | 38MURAQ36AB3* | H,PG48936 | 916SA48080M17*** | 35600 | 36800 | 16 | 10 | 8.1 | 1.98 | 77 | 94 | 214855355
LENNOX | EL22XPV-060-230A** | CBK47UHET-060-230-0* |  | 54000 | 55000 | 17.5 | 11.7 | 8.7 | 2.12 | 67 | 54 | 214861303
LENNOX | EL22XPV-036-230A** | CBK45UHET-036-230-0* |  | 35400 | 32800 | 19 | 12 | 8.8 | 2.18 | 66 | 54 | 214861302
LENNOX | EL22XPV-036-230A** | CBK47UHET-042-230-0* |  | 35000 | 34400 | 19 | 11.7 | 9 | 2.3 | 65 | 52 | 214861301
LENNOX | EL22XPV-036-230A** | CBK47UHET-036-230-0* |  | 33800 | 33600 | 20.5 | 11.7 | 8.8 | 2.24 | 68 | 54 | 214861300
LENNOX | EL22XPV-036-230A** | CBK45UHVT-042-230-0* |  | 35600 | 33600 | 17.5 | 12 | 8.8 | 2.24 | 66 | 54 | 214861299
LENNOX | EL22XPV-036-230A** | CBK45UHVT-036-230-0* |  | 35400 | 33400 | 19.5 | 12 | 9 | 2.24 | 66 | 54 | 214861298
LENNOX | EL22XPV-024-230A** | CBK45UHET-024-230-0* |  | 24000 | 21000 | 20.5 | 13.5 | 8.7 | 2.16 | 67 | 74 | 214861294
LENNOX | EL22XPV-024-230A** | CBK45UHET-030-230-0* |  | 24000 | 22000 | 21 | 13.5 | 9 | 2.14 | 65 | 68 | 214861293
LENNOX | EL18XPV-024-230A** | CBK45UHET-030-230-0* |  | 23800 | 22400 | 20.5 | 13.5 | 8.2 | 2.02 | 65 | 51 | 214861291
LENNOX | EL17XP1-036-230A** | CBK45UHET-042-230-0* |  | 36000 | 33600 | 15.2 | 12.5 | 8.1 | 2.2 | 65 | 51 | 214861289
LENNOX | EL17XP1-030-230A** | CBK45UHET-036-230-0* |  | 29600 | 27000 | 16 | 12.5 | 8.5 | 2.14 | 64 | 49 | 214861288
LENNOX | EL17XP1-024-230A** | CBK45UHET-030-230-0* |  | 23400 | 21800 | 16 | 13 | 8.1 | 2.04 | 64 | 50 | 214861287
LENNOX | ML17XP1-036-230A** | CBK45UHET-042-230-0* |  | 36000 | 33600 | 15.2 | 12.5 | 8.1 | 2.2 | 65 | 51 | 214861286
LENNOX | ML17XP1-030-230A** | CBK45UHET-036-230-0* |  | 29600 | 27000 | 16 | 12.5 | 8.5 | 2.14 | 64 | 49 | 214861285
LENNOX | ML17XP1-024-230A** | CBK45UHET-030-230-0* |  | 23400 | 21800 | 16 | 13 | 8.1 | 2.06 | 64 | 50 | 214861284
LENNOX | EL17XP1-018-230A** | CBK45UHET-024-230-0* |  | 18000 | 17600 | 16 | 13.5 | 8.1 | 2.14 | 64 | 48 | 214861282
LENNOX | ML17XP1-018-230A** | CBK45UHET-024-230-0* |  | 18000 | 17400 | 16 | 13.5 | 8.1 | 2.14 | 64 | 49 | 214861280
LENNOX | EL22XPV-036-230A** | CBK45UHET-042-230-0* |  | 35400 | 33000 | 18.5 | 11.7 | 9 | 2.2 | 67 | 55 | 214861273
LENNOX | ML17XP1-036-230A** | CBK47UHET-042-230-0* |  | 36000 | 34400 | 16 | 13 | 8.3 | 2.36 | 66 | 53 | 214861272
LENNOX | ML17XP1-030-230A** | CBK47UHET-036-230-0* |  | 30600 | 28400 | 15.5 | 12.5 | 8.5 | 2.36 | 66 | 52 | 214861271
LENNOX | ML17XP1-024-230A** | CBK47UHET-030-230-0* |  | 23800 | 22000 | 16 | 13 | 8.2 | 2.16 | 64 | 49 | 214861270
LENNOX | ML17XP1-024-230A** | CBK45UHVT-030-230-0* |  | 23400 | 21600 | 16 | 13 | 8.1 | 2.06 | 63 | 48 | 214861269
LENNOX | ML17XP1-018-230A** | CBK47UHET-024-230-0* |  | 18000 | 17800 | 15.2 | 12.5 | 8.1 | 2.16 | 62 | 46 | 214861268
LENNOX | EL17XP1-036-230A** | CBK47UHET-042-230-0* |  | 36000 | 34400 | 16 | 13 | 8.3 | 2.36 | 66 | 53 | 214861267
LENNOX | EL17XP1-030-230A** | CBK47UHET-036-230-0* |  | 30600 | 28400 | 15.5 | 12.5 | 8.5 | 2.36 | 66 | 52 | 214861266
LENNOX | EL17XP1-024-230A** | CBK47UHET-030-230-0* |  | 23800 | 22000 | 16 | 13 | 8.2 | 2.16 | 64 | 49 | 214861265
LENNOX | EL17XP1-024-230A** | CBK45UHVT-030-230-0* |  | 23400 | 21600 | 16 | 13 | 8.1 | 2.06 | 63 | 48 | 214861264
LENNOX | EL17XP1-018-230A** | CBK47UHET-024-230-0* |  | 17800 | 17800 | 15.2 | 12.5 | 8.1 | 2.16 | 62 | 46 | 214861263
LENNOX | EL22XPV-024-230A** | CBK47UHET-030-230-0* |  | 24200 | 22400 | 22 | 13.5 | 9.5 | 2.34 | 64 | 72 | 214861258
LENNOX | EL22XPV-024-230A** | CBK47UHET-024-230-0* |  | 23400 | 22600 | 21 | 13 | 8.7 | 2.08 | 64 | 69 | 214861257
LENNOX | EL22XPV-024-230A** | CBK47UHET-018-230-0* |  | 23400 | 22600 | 20.5 | 13 | 8.7 | 2.06 | 62 | 67 | 214861256
LENNOX | EL22XPV-024-230A** | CBK45UHVT-030-230-0* |  | 23800 | 22400 | 20.5 | 13.5 | 8.8 | 2.12 | 65 | 67 | 214861255
LENNOX | EL22XPV-024-230A** | CBK45UHVT-024-230-0* |  | 23800 | 22200 | 20.5 | 13 | 8.8 | 2.12 | 67 | 69 | 214861254
LENNOX | EL22XPV-024-230A** | CBK45UHPT-030-230-0* |  | 24000 | 22800 | 16 | 12.5 | 8.5 | 2.08 | 65 | 67 | 214861253
LENNOX | EL22XPV-024-230A** | CBK45UHPT-024-230-0* |  | 23600 | 23400 | 18.5 | 13 | 8.5 | 2.06 | 63 | 65 | 214861252
LENNOX | EL17XP1-036-230A** | CBK45UHVT-042-230-0* |  | 36000 | 34000 | 16.2 | 13 | 8.1 | 2.22 | 65 | 51 | 214861249
LENNOX | EL17XP1-036-230A** | CBK45UHPT-042-230-0* |  | 35600 | 34200 | 15.6 | 12.2 | 8.1 | 2.16 | 65 | 51 | 214861248
LENNOX | EL17XP1-030-230A** | CBK45UHVT-036-230-0* |  | 29000 | 27200 | 15.8 | 12.5 | 8.1 | 2.16 | 64 | 49 | 214861247
LENNOX | EL17XP1-030-230A** | CBK45UHPT-036-230-0* |  | 29000 | 27400 | 15.4 | 12.2 | 8.1 | 2.14 | 64 | 50 | 214861246
LENNOX | EL17XP1-018-230A** | CBK45UHVT-024-230-0* |  | 18000 | 18000 | 15.6 | 13 | 8.1 | 2.12 | 62 | 47 | 214861245
LENNOX | EL17XP1-018-230A** | CBK45UHPT-024-230-0* |  | 18000 | 17800 | 15.4 | 13 | 8.1 | 2.1 | 63 | 48 | 214861244
LENNOX | EL22XPV-048-230A** | CBK47UHET-060-230-0* |  | 46000 | 44000 | 18.5 | 12 | 8.2 | 2.02 | 61 | 52 | 214861241
LENNOX | EL22XPV-048-230A** | CBK47UHET-048-230-0* |  | 43500 | 44000 | 18.5 | 11.7 | 8.5 | 1.92 | 63 | 51 | 214861240
LENNOX | ML17XP1-042-230A** | CBK47UHET-048-230-0* |  | 42000 | 40000 | 15.2 | 12.5 | 8.1 | 2.2 | 65 | 50 | 214861239
LENNOX | ML17XP1-036-230A** | CBK45UHVT-042-230-0* |  | 36000 | 34000 | 16.2 | 13 | 8.1 | 2.22 | 65 | 51 | 214861236
LENNOX | ML17XP1-036-230A** | CBK45UHPT-042-230-0* |  | 35600 | 34200 | 15.6 | 12.2 | 8.1 | 2.16 | 65 | 51 | 214861235
LENNOX | ML17XP1-030-230A** | CBK45UHVT-036-230-0* |  | 29000 | 27200 | 15.8 | 12.5 | 8.1 | 2.16 | 64 | 49 | 214861234
LENNOX | ML17XP1-030-230A** | CBK45UHPT-036-230-0* |  | 29000 | 27400 | 15.4 | 12.2 | 8.1 | 2.14 | 64 | 50 | 214861233
LENNOX | ML17XP1-018-230A** | CBK45UHVT-024-230-0* |  | 18000 | 18000 | 15.6 | 13 | 8.1 | 2.12 | 62 | 47 | 214861232
LENNOX | ML17XP1-018-230A** | CBK45UHPT-024-230-0* |  | 18000 | 17800 | 15.4 | 13 | 8.1 | 2.1 | 63 | 48 | 214861231
LENNOX | EL17XP1-048-230A** | CBK47UHET-048-230-0* |  | 47000 | 45000 | 15.2 | 12 | 8.2 | 2.34 | 68 | 54 | 214861229
LENNOX | EL17XP1-048-230A** | CBK45UHVT-048-230-0* |  | 47000 | 45500 | 15.2 | 12.5 | 8.3 | 2.28 | 67 | 53 | 214861228
LENNOX | EL17XP1-042-230A** | CBK47UHET-042-230-0* |  | 41000 | 40000 | 15.6 | 13 | 8.3 | 2.18 | 65 | 55 | 214861226
LENNOX | EL17XP1-042-230A** | CBK45UHVT-042-230-0* |  | 41000 | 39000 | 15.4 | 13 | 8.1 | 2.14 | 66 | 52 | 214861225
LENNOX | EL17XP1-036-230A** | CBK47UHET-036-230-0* |  | 35200 | 34800 | 15.8 | 12.5 | 8.1 | 2.28 | 67 | 53 | 214861223
LENNOX | EL17XP1-036-230A** | CBK45UHVT-036-230-0* |  | 36000 | 34000 | 15.8 | 13 | 8.1 | 2.2 | 65 | 51 | 214861222
LENNOX | EL17XP1-030-230A** | CBK47UHET-030-230-0* |  | 29600 | 28200 | 15.8 | 13 | 8.5 | 2.36 | 66 | 52 | 214861220
LENNOX | EL17XP1-030-230A** | CBK45UHVT-030-230-0* |  | 29000 | 27400 | 15.4 | 12.5 | 8.1 | 2.16 | 65 | 51 | 214861219
LENNOX | EL17XP1-024-230A** | CBK47UHET-024-230-0* |  | 22800 | 21600 | 15.8 | 13 | 8.1 | 2.12 | 63 | 48 | 214861217
LENNOX | EL17XP1-018-230A** | CBK47UHET-018-230-0* |  | 18000 | 17800 | 15.5 | 12.5 | 8.1 | 2.16 | 62 | 46 | 214861212
LENNOX | EL17XP1-018-230A** | CBK45UHVT-018-230-0* |  | 18000 | 17800 | 16 | 13.5 | 8.1 | 2.08 | 62 | 46 | 214861211
LENNOX | ML17XP1-048-230A** | CBK45UHVT-048-230-0* |  | 47000 | 45500 | 15.2 | 12.5 | 8.3 | 2.28 | 67 | 53 | 214861209
LENNOX | ML17XP1-042-230A** | CBK47UHET-042-230-0* |  | 41000 | 40000 | 15.6 | 13 | 8.3 | 2.18 | 65 | 55 | 214861207
LENNOX | ML17XP1-036-230A** | CBK47UHET-036-230-0* |  | 35200 | 34800 | 15.8 | 12.5 | 8.1 | 2.28 | 67 | 53 | 214861205
LENNOX | ML17XP1-042-230A** | CBK45UHVT-042-230-0* |  | 41000 | 39000 | 15.4 | 13 | 8.1 | 2.14 | 66 | 52 | 214861206
LENNOX | ML17XP1-036-230A** | CBK45UHVT-036-230-0* |  | 36000 | 34000 | 15.8 | 13 | 8.1 | 2.2 | 65 | 51 | 214861204
LENNOX | ML17XP1-030-230A** | CBK47UHET-030-230-0* |  | 29600 | 28200 | 15.8 | 13 | 8.5 | 2.36 | 66 | 52 | 214861202
LENNOX | ML17XP1-030-230A** | CBK45UHVT-030-230-0* |  | 29000 | 27400 | 15.4 | 12.5 | 8.1 | 2.16 | 65 | 51 | 214861201
LENNOX | ML17XP1-024-230A** | CBK47UHET-024-230-0* |  | 22800 | 21600 | 15.8 | 13 | 8.1 | 2.12 | 63 | 48 | 214861198
LENNOX | ML17XP1-018-230A** | CBK47UHET-018-230-0* |  | 18000 | 17800 | 15.5 | 12.5 | 8.1 | 2.16 | 62 | 46 | 214861194
LENNOX | ML17XP1-018-230A** | CBK45UHVT-018-230-0* |  | 18000 | 17800 | 16 | 13.5 | 8.1 | 2.08 | 62 | 46 | 214861193
LENNOX | EL18XPV-024-230A** | CBK47UHET-030-230-0* |  | 23600 | 23400 | 21 | 13 | 8.5 | 2.3 | 65 | 51 | 214861191
LENNOX | EL18XPV-060-230A** | CBK47UHET-060-230-0* |  | 55500 | 56000 | 16 | 10 | 8.1 | 1.98 | 64 | 50 | 214861190
LENNOX | EL18XPV-048-230A** | CBK47UHET-048-230-0* |  | 46000 | 47500 | 17.5 | 10.7 | 8.2 | 2.02 | 65 | 51 | 214861189
LENNOX | EL18XPV-036-230A** | CBK47UHET-036-230-0* |  | 33200 | 33200 | 19.5 | 11 | 8.2 | 2.12 | 63 | 48 | 214861186
LENNOX | EL18XPV-024-230A** | CBK47UHET-024-230-0* |  | 23000 | 24000 | 20 | 12.5 | 8.2 | 2.22 | 62 | 46 | 214861184
LENNOX | EL18XPV-024-230A** | CBK45UHVT-030-230-0* |  | 23600 | 23000 | 20.2 | 13.4 | 8.1 | 2.16 | 63 | 49 | 214861183
LENNOX | EL18XPV-024-230A** | CBK45UHVT-024-230-0* |  | 23200 | 23400 | 19.6 | 12.5 | 8.1 | 2.2 | 65 | 50 | 214861182
FRIEDRICH | RD17AZ36AJ3N | RH2TZ3621MTANN |  | 34200 | 34200 | 18 | 11.7 | 8.1 | 2.3 | 67 | 52 | 214066439
RUSSELL | RD17AZ36AJ3N | SH2CZ3621MTANN |  | 34200 | 34200 | 18 | 11.7 | 8.1 | 2.3 | 67 | 52 | 214066440
SURE | RD17AZ36AJ3N | SH2CZ3621MTANN |  | 34200 | 34200 | 18 | 11.7 | 8.1 | 2.3 | 67 | 52 | 214066441
RUUD | RD17AZ36AJ3N | RH2TZ3621MTANA |  | 34200 | 34200 | 18 | 11.7 | 8.1 | 2.3 | 68 | 53 | 214066443
RHEEM | RD17AZ36AJ3N | RH2TZ3621MTANA |  | 34200 | 34200 | 18 | 11.7 | 8.1 | 2.3 | 68 | 53 | 214066444
RHEEM | RD17AZ36AJ3N | RH2TZ3621MTANN |  | 34200 | 34200 | 18 | 11.7 | 8.1 | 2.3 | 67 | 52 | 214066445
RUUD | RD17AZ36AJ3N | RH2TZ3621MTANN |  | 34200 | 34200 | 18 | 11.7 | 8.1 | 2.3 | 67 | 52 | 214066447
SURE | RD17AZ36AJ3N | SH2CZ3621MTANA |  | 34200 | 34200 | 18 | 11.7 | 8.1 | 2.3 | 68 | 53 | 214066448
RUSSELL | RD17AZ36AJ3N | SH2CZ3621MTANA |  | 34200 | 34200 | 18 | 11.7 | 8.1 | 2.3 | 68 | 53 | 214066449
FRIEDRICH | RD17AZ36AJ3N | FRH2TZ3621MTANN |  | 34200 | 34200 | 18 | 11.7 | 8.1 | 2.3 | 67 | 52 | 214066450
FRIEDRICH | RD17AZ36AJ3N | FRH2TZ3621MTANA |  | 34200 | 34200 | 18 | 11.7 | 8.1 | 2.3 | 68 | 53 | 214066452
RUSSELL | RD17AZ36AJ3N | SH2VZ3621MTANN |  | 34200 | 34200 | 19 | 12 | 8.5 | 2.3 | 68 | 52 | 214066453
FRIEDRICH | RD17AZ36AJ3N | FRH2VZ3621MTANN |  | 34200 | 34200 | 19 | 12 | 8.5 | 2.3 | 68 | 52 | 214066454
RHEEM | RD17AZ36AJ3N | RH2VZ3621MTANA |  | 34200 | 34200 | 19 | 12 | 8.5 | 2.3 | 68 | 53 | 214066455
RUUD | RD17AZ36AJ3N | RH2VZ3621MTANN |  | 34200 | 34200 | 19 | 12 | 8.5 | 2.3 | 68 | 52 | 214066457
SURE | RD17AZ36AJ3N | SH2VZ3621MTANN |  | 34200 | 34200 | 19 | 12 | 8.5 | 2.3 | 68 | 52 | 214066458
FRIEDRICH | RD17AZ36AJ3N | FRH2VZ3621MTANA |  | 34200 | 34200 | 19 | 12 | 8.5 | 2.3 | 68 | 53 | 214066459
RUUD | RD17AZ36AJ3N | RH2VZ3621MTANA |  | 34200 | 34200 | 19 | 12 | 8.5 | 2.3 | 68 | 53 | 214066461
SURE | RD17AZ36AJ3N | SH2VZ3621MTANA |  | 34200 | 34200 | 19 | 12 | 8.5 | 2.3 | 68 | 53 | 214066462
RUSSELL | RD17AZ36AJ3N | SH2VZ3621MTANA |  | 34200 | 34200 | 19 | 12 | 8.5 | 2.3 | 68 | 53 | 214066463
RHEEM | RD17AZ36AJ3N | RH2VZ3621MTANN |  | 34200 | 34200 | 19 | 12 | 8.5 | 2.3 | 68 | 52 | 214066465
RUUD | RD17AZ36AJ3N | RCFZ3621MTANM | U98MV0703A17UPS | 34200 | 34200 | 18 | 10 | 8.1 | 1.9 | 92 | 87 | 214066467
RUSSELL | RD17AZ36AJ3N | TCFZ3621MTAAM | S962V0403A17M4S | 34200 | 34200 | 18 | 11.7 | 8.1 | 2.3 | 69 | 54 | 214066469
FRIEDRICH | RD17AZ36AJ3N | TCFZ3624MTANM | FR98MV1155A24UP | 34200 | 34200 | 18 | 11.7 | 8.1 | 2.3 | 68 | 53 | 214066470
SURE | RD17AZ36AJ3N | TCFZ3621MTAAM | S962V0403A17M4S | 34200 | 34200 | 18 | 11.7 | 8.1 | 2.3 | 69 | 54 | 214066474
RUSSELL | RD17AZ36AJ3N | TCFZ3621MTAAM | S98MV0603A17UPS | 34200 | 34200 | 18 | 11.7 | 8.1 | 2.2 | 70 | 54 | 214066475
RUUD | RD17AZ36AJ3N | RCFZ3621MTAAM | U98MV0703A17UPS | 34200 | 34200 | 18 | 11.7 | 8.1 | 2.3 | 69 | 54 | 214066476
SURE | RD17AZ36AJ3N | TCFZ3624MTANM | S98MV0855A21UPS | 34200 | 34200 | 18 | 11.7 | 8.1 | 2.3 | 68 | 53 | 214066477
SURE | RD17AZ36AJ3N | TCFZ3621MTAAM | S962V1005A21M4S | 34200 | 34200 | 18 | 12 | 8.5 | 2.3 | 69 | 53 | 214066480
RUUD | RD17AZ36AJ3N | RCFZ3621MTAAM | R962V1005A21M4S | 34200 | 34200 | 18 | 12 | 8.5 | 2.3 | 69 | 53 | 214066482
RUSSELL | RD17AZ36AJ3N | TCFZ3621MTAAM | S962V1005A21M4S | 34200 | 34200 | 18 | 12 | 8.5 | 2.3 | 69 | 53 | 214066484
FRIEDRICH | RD17AZ36AJ3N | TCFZ3621MTAAM | FR97MV0703A17DH | 34200 | 34200 | 18 | 11.7 | 8.1 | 2.2 | 70 | 54 | 214066486
RUUD | RD17AZ36AJ3N | RCFZ3624MTANM | U97MV1155A24DHS | 34200 | 34200 | 18 | 11.7 | 8.1 | 2.3 | 68 | 53 | 214066487
SURE | RD17AZ36AJ3N | TCFZ3621MTAAM | S97MV0603A17DHS | 34200 | 34200 | 18 | 11.7 | 8.1 | 2.3 | 69 | 54 | 214066490
RUUD | RD17AZ36AJ3N | RCFZ3621MTAAM | U97MV0703A17DHS | 34200 | 34200 | 18 | 11.7 | 8.1 | 2.2 | 70 | 54 | 214066489
RUUD | RD17AZ36AJ3N | RCFZ3621MTAAM | R962V0855A21M4S | 34200 | 34200 | 18 | 12 | 8.5 | 2.3 | 69 | 53 | 214066492
RUSSELL | RD17AZ36AJ3N | TCFZ3621MTANM | S98MV0603A17UPS | 34200 | 34200 | 18 | 10 | 8.1 | 1.9 | 92 | 87 | 214066495
SURE | RD17AZ36AJ3N | TCFZ3621MTAAM | S98MV0603A17UPS | 34200 | 34200 | 18 | 11.7 | 8.1 | 2.2 | 70 | 54 | 214066496
FRIEDRICH | RD17AZ36AJ3N | TCFZ3624MTANM | FR962V0705A21M4 | 34200 | 34200 | 18 | 11.7 | 8.1 | 2.3 | 68 | 53 | 214066498
RHEEM | RD17AZ36AJ3N | RCFZ3621MTAAM | R962V0855A21M4S | 34200 | 34200 | 18 | 12 | 8.5 | 2.3 | 69 | 53 | 214066499
RHEEM | RD17AZ36AJ3N | RCFZ3621MTAAM | R98MV0855A21UPS | 34200 | 34200 | 19 | 12 | 8.5 | 2.3 | 68 | 53 | 214066500
RUUD | RD17AZ36AJ3N | RCFZ3624MTANM | U98MV0855A21UPS | 34200 | 34200 | 18 | 11.7 | 8.1 | 2.3 | 68 | 53 | 214066502
RHEEM | RD17AZ36AJ3N | RCFZ3621MTAAM | R97MV1005A21DHS | 34200 | 34200 | 19 | 12 | 8.5 | 2.3 | 68 | 53 | 214066503
FRIEDRICH | RD17AZ36AJ3N | TCFZ3624MTANM | FR962V1005A21M4 | 34200 | 34200 | 18 | 11.7 | 8.1 | 2.3 | 68 | 53 | 214066505
RUUD | RD17AZ36AJ3N | RCFZ3624MTANM | R962V0855A21M4S | 34200 | 34200 | 18 | 11.7 | 8.1 | 2.3 | 68 | 53 | 214066506
SURE | RD17AZ36AJ3N | TCFZ3621MTANM | S98MV0603A17UPS | 34200 | 34200 | 18 | 10 | 8.1 | 1.9 | 92 | 87 | 214066507
RUUD | RD17AZ36AJ3N | RCFZ3621MTAAM | R962V0403A17M4S | 34200 | 34200 | 18 | 11.7 | 8.1 | 2.3 | 69 | 54 | 214066508
RHEEM | RD17AZ36AJ3N | RCFZ3621MTANM | R962V0603A17M4S | 34200 | 34200 | 18 | 10 | 8.1 | 1.9 | 92 | 87 | 214066510
RUUD | RD17AZ36AJ3N | RCFZ3621MTANM | R801V0754A17DZ | 34200 | 34200 | 18 | 10 | 8.1 | 1.9 | 92 | 87 | 214066513
RUSSELL | RD17AZ36AJ3N | TCFZ3621MTANM | S801VA070417M | 34200 | 34200 | 16 | 10 | 8.1 | 1.9 | 91 | 87 | 214066516
FRIEDRICH | RD17AZ36AJ3N | TCFZ3621MTANM | FR802V1005A21UHN | 34200 | 34200 | 18 | 11.7 | 8.1 | 2.3 | 67 | 52 | 214066517
RHEEM | RD17AZ36AJ3N | RCFZ3621MTANM | R921V0703A17M4S | 34200 | 34200 | 18 | 10 | 8.1 | 1.9 | 92 | 87 | 214066519
RUSSELL | RD17AZ36AJ3N | TCFZ3621MTANM | S801V0504A17UHN | 34200 | 34200 | 18 | 10 | 8.1 | 1.9 | 92 | 87 | 214066520
SURE | RD17AZ36AJ3N | TCFZ3621MTANM | S951V0603A17UHU | 34200 | 34200 | 18 | 10 | 8.1 | 1.9 | 92 | 87 | 214066521
SURE | RD17AZ36AJ3N | TCFZ3621MTANM | S951V0703A17M4S | 34200 | 34200 | 18 | 10 | 8.1 | 1.9 | 92 | 87 | 214066522
RHEEM | RD17AZ36AJ3N | RCFZ3621MTANM | R802V0754A17DZ | 34200 | 34200 | 18 | 10 | 8.1 | 1.9 | 92 | 87 | 214066525
SURE | RD17AZ36AJ3N | TCFZ3621MTANM | S921V0403A17M4S | 34200 | 34200 | 18 | 10 | 8.1 | 1.9 | 92 | 87 | 214066527
RUUD | RD17AZ36AJ3N | RCFZ3621MTANM | R921V0603A17M4S | 34200 | 34200 | 18 | 10 | 8.1 | 1.9 | 92 | 87 | 214066528
RHEEM | RD17AZ36AJ3N | RCFZ3621MTANM | R801V0754A17DZ | 34200 | 34200 | 18 | 10 | 8.1 | 1.9 | 92 | 87 | 214066530
RHEEM | RD17AZ36AJ3N | RCFZ3621MTANM | R801V0504A17UHU | 34200 | 34200 | 18 | 10 | 8.1 | 1.9 | 92 | 87 | 214066532
RUUD | RD17AZ36AJ3N | RCFZ3621MTANM | R802V1005A21UHN | 34200 | 34200 | 18 | 11.7 | 8.1 | 2.3 | 67 | 52 | 214066533
SURE | RD17AZ36AJ3N | TCFZ3621MTANM | S801V0504A17UHU | 34200 | 34200 | 18 | 10 | 8.1 | 1.9 | 92 | 87 | 214066535
SURE | RD17AZ36AJ3N | TCFZ3621MTANM | S801V0504A17UHS | 34200 | 34200 | 18 | 10 | 8.1 | 1.9 | 92 | 87 | 214066537
RHEEM | RD17AZ36AJ3N | RCFZ3621MTANM | R951V0603A17UHU | 34200 | 34200 | 18 | 10 | 8.1 | 1.9 | 92 | 87 | 214066536
FRIEDRICH | RD17AZ36AJ3N | TCFZ3621MTANM | FR801V0504A17UHU | 34200 | 34200 | 18 | 10 | 8.1 | 1.9 | 92 | 87 | 214066538
FRIEDRICH | RD17AZ36AJ3N | TCFZ3621MTANM | FR802V0504A17UHS | 34200 | 34200 | 18 | 10 | 8.1 | 1.9 | 92 | 87 | 214066540
RHEEM | RD17AZ36AJ3N | RCFZ3621MTANM | R921V1005A21M4S | 34200 | 34200 | 17 | 10 | 8.1 | 1.9 | 92 | 87 | 214066541
RUUD | RD17AZ36AJ3N | RCFZ3621MTANM | R921V1005A21M4S | 34200 | 34200 | 17 | 10 | 8.1 | 1.9 | 92 | 87 | 214066543
SURE | RD17AZ36AJ3N | TCFZ3621MTANM | S801V0754A17DZ | 34200 | 34200 | 18 | 10 | 8.1 | 1.9 | 92 | 87 | 214066545
RUSSELL | RD17AZ36AJ3N | TCFZ3621MTANM | S951V0603A17M4S | 34200 | 34200 | 18 | 10 | 8.1 | 1.9 | 92 | 87 | 214066546
SURE | RD17AZ36AJ3N | TCFZ3621MTANM | S951V0603A17M4S | 34200 | 34200 | 18 | 10 | 8.1 | 1.9 | 92 | 87 | 214066547
RHEEM | RD17AZ36AJ3N | RCFZ3621MTANM | R951V0403A17UHU | 34200 | 34200 | 18 | 10 | 8.1 | 1.9 | 92 | 87 | 214066548
FRIEDRICH | RD17AZ36AJ3N | TCFZ3621MTANM | FR921V1005A21M4 | 34200 | 34200 | 17 | 10 | 8.1 | 1.9 | 92 | 87 | 214066550
RHEEM | RD17AZ36AJ3N | RCFZ3621MTANM | R801V1005A21DZ | 34200 | 34200 | 18 | 12 | 8.5 | 2.3 | 67 | 52 | 214066552
RHEEM | RD17AZ36AJ3N | RCFZ3621MTANM | R801V1005A21UHN | 34200 | 34200 | 18 | 11.7 | 8.1 | 2.3 | 67 | 52 | 214066555
RUSSELL | RD17AZ36AJ3N | TCFZ3621MTANM | S802VA050317M | 34200 | 34200 | 18 | 10 | 8.1 | 1.9 | 92 | 87 | 214066556
FRIEDRICH | RD17AZ36AJ3N | TCFZ3621MTANM | FR921V0403A17M4 | 34200 | 34200 | 18 | 10 | 8.1 | 1.9 | 92 | 87 | 214066557
RUUD | RD17AZ36AJ3N | RCFZ3621MTANM | R802V1005A21DZ | 34200 | 34200 | 18 | 12 | 8.5 | 2.3 | 67 | 52 | 214066559
RUUD | RD17AZ36AJ3N | RCFZ3621MTANM | R951V0703A17M4S | 34200 | 34200 | 18 | 10 | 8.1 | 1.9 | 92 | 87 | 214066560
RHEEM | RD17AZ36AJ3N | RCFZ3621MTANM | R921V0403A17M4S | 34200 | 34200 | 18 | 10 | 8.1 | 1.9 | 92 | 87 | 214066562
RUSSELL | RD17AZ36AJ3N | TCFZ3621MTANM | S921V0403A17M4S | 34200 | 34200 | 18 | 10 | 8.1 | 1.9 | 92 | 87 | 214066569
RHEEM | RD17AZ36AJ3N | RCFZ3621MTANM | R802V1005A21DZ | 34200 | 34200 | 18 | 12 | 8.5 | 2.3 | 67 | 52 | 214066572
RUUD | RD17AZ36AJ3N | RCFZ3621MTANM | R801V1005A21UHS | 34200 | 34200 | 18 | 11.7 | 8.1 | 2.3 | 67 | 52 | 214066574
RUSSELL | RD17AZ36AJ3N | TCFZ3621MTANM | S801V0504A17UHU | 34200 | 34200 | 18 | 10 | 8.1 | 1.9 | 92 | 87 | 214066577
SURE | RD17AZ36AJ3N | TCFZ3621MTANM | S801V1004A17UH | 34200 | 34200 | 18 | 11.7 | 8.1 | 2.3 | 68 | 53 | 214066581
RUUD | RD17AZ36AJ3N | RCFZ3621MTANM | R962V0855A21M4S | 34200 | 34200 | 18 | 10 | 8.1 | 1.9 | 92 | 87 | 214066583
RUSSELL | RD17AZ36AJ3N | TCFZ3621MTANM | S801V1004A17UH | 34200 | 34200 | 18 | 11.7 | 8.1 | 2.3 | 68 | 53 | 214066586
RUSSELL | RD17AZ36AJ3N | TCFZ3621MTANM | S801V0504A17UHS | 34200 | 34200 | 18 | 10 | 8.1 | 1.9 | 92 | 87 | 214066587
FRIEDRICH | RD17AZ36AJ3N | TCFZ3621MTANM | FR951V0855A21M4 | 34200 | 34200 | 18 | 10 | 8.1 | 1.9 | 92 | 87 | 214066589
RUSSELL | RD17AZ36AJ3N | TCFZ3621MTANM | S801V0754A17DZ | 34200 | 34200 | 18 | 10 | 8.1 | 1.9 | 92 | 87 | 214066595
FRIEDRICH | RD17AZ36AJ3N | TCFZ3621MTANM | FR951V0603A17UHU | 34200 | 34200 | 18 | 10 | 8.1 | 1.9 | 92 | 87 | 214066596
RUSSELL | RD17AZ36AJ3N | TCFZ3621MTANM | S951V0603A17UHU | 34200 | 34200 | 18 | 10 | 8.1 | 1.9 | 92 | 87 | 214066600
SURE | RD17AZ36AJ3N | TCFZ3621MTANM | S802VA050317M | 34200 | 34200 | 18 | 10 | 8.1 | 1.9 | 92 | 87 | 214066602
RUSSELL | RD17AZ36AJ3N | TCFZ3621MTANM | S921V0855A21M4S | 34200 | 34200 | 18 | 10 | 8.1 | 1.9 | 92 | 87 | 214066603
RUSSELL | RD17AZ36AJ3N | TCFZ3621MTANM | S97MV0855A21DHS | 34200 | 34200 | 18 | 10 | 8.1 | 1.9 | 91 | 86 | 214066604
FRIEDRICH | RD17AZ36AJ3N | TCFZ3621MTANM | FR801V1005A21UHN | 34200 | 34200 | 18 | 11.7 | 8.1 | 2.3 | 67 | 52 | 214066608
RUUD | RD17AZ36AJ3N | RCFZ3621MTANM | R921V0855A21M4S | 34200 | 34200 | 18 | 10 | 8.1 | 1.9 | 92 | 87 | 214066610
SURE | RD17AZ36AJ3N | TCFZ3621MTANM | S962V0703A17M4S | 34200 | 34200 | 18 | 10 | 8.1 | 1.9 | 92 | 87 | 214066612
RUSSELL | RD17AZ36AJ3N | TCFZ3621MTANM | S962V0703A17M4S | 34200 | 34200 | 18 | 10 | 8.1 | 1.9 | 92 | 87 | 214066615
FRIEDRICH | RD17AZ36AJ3N | TCFZ3621MTANM | FR962V0603A17M4 | 34200 | 34200 | 18 | 10 | 8.1 | 1.9 | 92 | 87 | 214066616
RUSSELL | RD17AZ36AJ3N | TCFZ3621MTANM | S921V0603A17M4S | 34200 | 34200 | 18 | 10 | 8.1 | 1.9 | 92 | 87 | 214066618
SURE | RD17AZ36AJ3N | TCFZ3621MTANM | S921V0603A17M4S | 34200 | 34200 | 18 | 10 | 8.1 | 1.9 | 92 | 87 | 214066620
FRIEDRICH | RD17AZ36AJ3N | TCFZ3621MTANM | FR98MV0603A17UP | 34200 | 34200 | 18 | 10 | 8.1 | 1.9 | 92 | 87 | 214066621
RHEEM | RD17AZ36AJ3N | RCFZ3621MTANM | R921V0855A21M4S | 34200 | 34200 | 18 | 10 | 8.1 | 1.9 | 92 | 87 | 214066623
SURE | RD17AZ36AJ3N | TCFZ3621MTANM | S98MV1005A21UPS | 34200 | 34200 | 18 | 10 | 8.1 | 1.9 | 92 | 87 | 214066624
RHEEM | RD17AZ36AJ3N | RCFZ3621MTANM | R97MV0603A17DHS | 34200 | 34200 | 18 | 10 | 8.1 | 1.9 | 92 | 87 | 214066626
RUUD | RD17AZ36AJ3N | RCFZ3621MTANM | U97MV0603A17DHS | 34200 | 34200 | 18 | 10 | 8.1 | 1.9 | 92 | 87 | 214066631
FRIEDRICH | RD17AZ36AJ3N | TCFZ3621MTANM | FR801V1005A21DZ | 34200 | 34200 | 18 | 12 | 8.5 | 2.3 | 67 | 52 | 214066634
RUSSELL | RD17AZ36AJ3N | TCFZ3621MTANM | S97MV0603A17DHS | 34200 | 34200 | 18 | 10 | 8.1 | 1.9 | 92 | 87 | 214066635
RUUD | RD17AZ36AJ3N | RCFZ3621MTANM | R962V0703A17M4S | 34200 | 34200 | 18 | 10 | 8.1 | 1.9 | 92 | 87 | 214066642
SURE | RD17AZ36AJ3N | TCFZ3621MTANM | S801V0704A17UHU | 34200 | 34200 | 18 | 10 | 8.1 | 1.9 | 92 | 87 | 214066643
RUSSELL | RD17AZ36AJ3N | TCFZ3621MTANM | S951V0403A17M4S | 34200 | 34200 | 18 | 10 | 8.1 | 1.9 | 92 | 87 | 214066646
SURE | RD17AZ36AJ3N | TCFZ3621MTANM | S921V1005A21M4S | 34200 | 34200 | 17 | 10 | 8.1 | 1.9 | 92 | 87 | 214066647
RHEEM | RD17AZ36AJ3N | RCFZ3621MTANM | R962V0855A21M4S | 34200 | 34200 | 18 | 10 | 8.1 | 1.9 | 92 | 87 | 214066652
RUUD | RD17AZ36AJ3N | RCFZ3621MTANM | R962V0403A17M4S | 34200 | 34200 | 18 | 10 | 8.1 | 1.9 | 92 | 87 | 214066654
SURE | RD17AZ36AJ3N | TCFZ3621MTANM | S951V1005A21M4S | 34200 | 34200 | 17 | 10 | 8.1 | 1.9 | 92 | 87 | 214066658
RUSSELL | RD17AZ36AJ3N | TCFZ3621MTANM | S98MV1005A21UPS | 34200 | 34200 | 18 | 10 | 8.1 | 1.9 | 92 | 87 | 214066659
SURE | RD17AZ36AJ3N | TCFZ3621MTANM | S921V0855A21M4S | 34200 | 34200 | 18 | 10 | 8.1 | 1.9 | 92 | 87 | 214066662
FRIEDRICH | RD17AZ36AJ3N | TCFZ3621MTANM | FR962V0403A17M4 | 34200 | 34200 | 18 | 10 | 8.1 | 1.9 | 92 | 87 | 214066663
RUUD | RD17AZ36AJ3N | RCFZ3621MTANM | U98MV0603A17UPS | 34200 | 34200 | 18 | 10 | 8.1 | 1.9 | 92 | 87 | 214066667
SURE | RD17AZ36AJ3N | TCFZ3621MTANM | S951V0403A17M4S | 34200 | 34200 | 18 | 10 | 8.1 | 1.9 | 92 | 87 | 214066670
RUUD | RD17AZ36AJ3N | RCFZ3621MTANM | U97MV0855A21DHS | 34200 | 34200 | 18 | 10 | 8.1 | 1.9 | 91 | 86 | 214066673
RUSSELL | RD17AZ36AJ3N | TCFZ3621MTANM | S801V0704A17UHU | 34200 | 34200 | 18 | 10 | 8.1 | 1.9 | 92 | 87 | 214066674
SURE | RD17AZ36AJ3N | TCFZ3621MTANM | S801VA070417M | 34200 | 34200 | 16 | 10 | 8.1 | 1.9 | 91 | 87 | 214066675
FRIEDRICH | RD17AZ36AJ3N | TCFZ3621MTANM | FR802V0754A17DZ | 34200 | 34200 | 18 | 10 | 8.1 | 1.9 | 92 | 87 | 214066677
RUSSELL | RD17AZ36AJ3N | TCFZ3621MTANM | S962V0403A17M4S | 34200 | 34200 | 18 | 10 | 8.1 | 1.9 | 92 | 87 | 214066678
RHEEM | RD17AZ36AJ3N | RCFZ3621MTANM | R951V1005A21M4S | 34200 | 34200 | 17 | 10 | 8.1 | 1.9 | 92 | 87 | 214066679
SURE | RD17AZ36AJ3N | TCFZ3621MTANM | S962V0403A17M4S | 34200 | 34200 | 18 | 10 | 8.1 | 1.9 | 92 | 87 | 214066681
RUSSELL | RD17AZ36AJ3N | TCFZ3621MTANM | S802V1005A21UHN | 34200 | 34200 | 18 | 11.7 | 8.1 | 2.3 | 67 | 52 | 214066682
SURE | RD17AZ36AJ3N | TCFZ3621MTANM | S802V1005A21DZ | 34200 | 34200 | 18 | 12 | 8.5 | 2.3 | 67 | 52 | 214066685
RUSSELL | RD17AZ36AJ3N | TCFZ3621MTANM | S802V1005A21DZ | 34200 | 34200 | 18 | 12 | 8.5 | 2.3 | 67 | 52 | 214066686
FRIEDRICH | RD17AZ36AJ3N | TCFZ3621MTANM | FR801V1005A21UHS | 34200 | 34200 | 18 | 11.7 | 8.1 | 2.3 | 67 | 52 | 214066687
RHEEM | RD17AZ36AJ3N | RCFZ3621MTANM | R97MV0703A17DHS | 34200 | 34200 | 18 | 10 | 8.1 | 1.9 | 92 | 87 | 214066689
RUUD | RD17AZ36AJ3N | RCFZ3621MTANM | R801V1005A21UHN | 34200 | 34200 | 18 | 11.7 | 8.1 | 2.3 | 67 | 52 | 214066691
RUUD | RD17AZ36AJ3N | RCFZ3621MTANM | R801V1005A21DZ | 34200 | 34200 | 18 | 12 | 8.5 | 2.3 | 67 | 52 | 214066693
RUUD | RD17AZ36AJ3N | RCFZ3621MTANM | R951V0603A17UHU | 34200 | 34200 | 18 | 10 | 8.1 | 1.9 | 92 | 87 | 214066696
SURE | RD17AZ36AJ3N | TCFZ3621MTANM | S962V0603A17M4S | 34200 | 34200 | 18 | 10 | 8.1 | 1.9 | 92 | 87 | 214066699
RUSSELL | RD17AZ36AJ3N | TCFZ3621MTANM | S962V0603A17M4S | 34200 | 34200 | 18 | 10 | 8.1 | 1.9 | 92 | 87 | 214066704
RUUD | RD17AZ36AJ3N | RCFZ3621MTANM | R951V0403A17UHU | 34200 | 34200 | 18 | 10 | 8.1 | 1.9 | 92 | 87 | 214066706
RHEEM | RD17AZ36AJ3N | RCFZ3621MTANM | R802VA075317Z | 34200 | 34200 | 18 | 10 | 8.1 | 1.9 | 92 | 87 | 214066709
RUUD | RD17AZ36AJ3N | RCFZ3621MTANM | R921V0703A17M4S | 34200 | 34200 | 18 | 10 | 8.1 | 1.9 | 92 | 87 | 214066710
RUSSELL | RD17AZ36AJ3N | TCFZ3621MTANM | S802V1005A21UHS | 34200 | 34200 | 18 | 11.7 | 8.1 | 2.3 | 67 | 52 | 214066711
FRIEDRICH | RD17AZ36AJ3N | TCFZ3621MTANM | FR802V1005A21UH | 34200 | 34200 | 18 | 11.7 | 8.1 | 2.3 | 67 | 52 | 214066713
RUSSELL | RD17AZ36AJ3N | TCFZ3621MTANM | S921V1005A21M4S | 34200 | 34200 | 17 | 10 | 8.1 | 1.9 | 92 | 87 | 214066715
RUUD | RD17AZ36AJ3N | RCFZ3621MTANM | R921V0403A17M4S | 34200 | 34200 | 18 | 10 | 8.1 | 1.9 | 92 | 87 | 214066717
RHEEM | RD17AZ36AJ3N | RCFZ3621MTANM | R962V0703A17M4S | 34200 | 34200 | 18 | 10 | 8.1 | 1.9 | 92 | 87 | 214066721
RUUD | RD17AZ36AJ3N | RCFZ3621MTANM | U802VA050317M | 34200 | 34200 | 18 | 10 | 8.1 | 1.9 | 92 | 87 | 214066723
RUSSELL | RD17AZ36AJ3N | TCFZ3621MTANM | S951V0703A17M4S | 34200 | 34200 | 18 | 10 | 8.1 | 1.9 | 92 | 87 | 214066724
SURE | RD17AZ36AJ3N | TCFZ3621MTANM | S801V0504A17UHN | 34200 | 34200 | 18 | 10 | 8.1 | 1.9 | 92 | 87 | 214066727
RHEEM | RD17AZ36AJ3N | RCFZ3621MTANM | R96VA0602317M | 34200 | 34200 | 18 | 10 | 8.1 | 1.9 | 92 | 87 | 214066728
RHEEM | RD17AZ36AJ3N | RCFZ3621MTANM | R951V0403A17M4S | 34200 | 34200 | 18 | 10 | 8.1 | 1.9 | 92 | 87 | 214066730
FRIEDRICH | RD17AZ36AJ3N | TCFZ3621MTANM | FR801V0504A17UHS | 34200 | 34200 | 18 | 10 | 8.1 | 1.9 | 92 | 87 | 214066731
FRIEDRICH | RD17AZ36AJ3N | TCFZ3621MTANM | FR951V0403A17UHU | 34200 | 34200 | 18 | 10 | 8.1 | 1.9 | 92 | 87 | 214066733
FRIEDRICH | RD17AZ36AJ3N | TCFZ3621MTANM | FR801V1004A17UH | 34200 | 34200 | 18 | 11.7 | 8.1 | 2.3 | 68 | 53 | 214066735
SURE | RD17AZ36AJ3N | TCFZ3621MTANM | S802V1005A21UHN | 34200 | 34200 | 18 | 11.7 | 8.1 | 2.3 | 67 | 52 | 214066736
SURE | RD17AZ36AJ3N | TCFZ3621MTANM | S802VA075317Z | 34200 | 34200 | 18 | 10 | 8.1 | 1.9 | 92 | 87 | 214066737
RHEEM | RD17AZ36AJ3N | RCFZ3621MTANM | R801V0504A17UHS | 34200 | 34200 | 18 | 10 | 8.1 | 1.9 | 92 | 87 | 214066739
SURE | RD17AZ36AJ3N | TCFZ3621MTANM | S921V0703A17M4S | 34200 | 34200 | 18 | 10 | 8.1 | 1.9 | 92 | 87 | 214066740
RUSSELL | RD17AZ36AJ3N | TCFZ3621MTANM | S802V0504A17UHN | 34200 | 34200 | 18 | 10 | 8.1 | 1.9 | 92 | 87 | 214066742
RUUD | RD17AZ36AJ3N | RCFZ3621MTANM | R801V0504A17UHU | 34200 | 34200 | 18 | 10 | 8.1 | 1.9 | 92 | 87 | 214066744
RUSSELL | RD17AZ36AJ3N | TCFZ3621MTANM | S802V0754A17DZ | 34200 | 34200 | 18 | 10 | 8.1 | 1.9 | 92 | 87 | 214066747
SURE | RD17AZ36AJ3N | TCFZ3621MTANM | S951V0403A17UHU | 34200 | 34200 | 18 | 10 | 8.1 | 1.9 | 92 | 87 | 214066748
FRIEDRICH | RD17AZ36AJ3N | TCFZ3621MTANM | FR802V1005A21DZ | 34200 | 34200 | 18 | 12 | 8.5 | 2.3 | 67 | 52 | 214066751
SURE | RD17AZ36AJ3N | TCFZ3621MTANM | S97MV0603A17DHS | 34200 | 34200 | 18 | 10 | 8.1 | 1.9 | 92 | 87 | 214066754
FRIEDRICH | RD17AZ36AJ3N | TCFZ3621MTANM | FR802V0504A17UHN | 34200 | 34200 | 18 | 10 | 8.1 | 1.9 | 92 | 87 | 214066755
FRIEDRICH | RD17AZ36AJ3N | TCFZ3621MTANM | FR951V1005A21M4 | 34200 | 34200 | 17 | 10 | 8.1 | 1.9 | 92 | 87 | 214066757
RHEEM | RD17AZ36AJ3N | RCFZ3621MTANM | R802V1005A21UHN | 34200 | 34200 | 18 | 11.7 | 8.1 | 2.3 | 67 | 52 | 214066758
RUSSELL | RD17AZ36AJ3N | TCFZ3621MTANM | S951V0403A17UHU | 34200 | 34200 | 18 | 10 | 8.1 | 1.9 | 92 | 87 | 214066761
FRIEDRICH | RD17AZ36AJ3N | TCFZ3621MTANM | FR801V0754A17DZ | 34200 | 34200 | 18 | 10 | 8.1 | 1.9 | 92 | 87 | 214066764
RUUD | RD17AZ36AJ3N | RCFZ3621MTANM | R962V1005A21M4S | 34200 | 34200 | 17 | 10 | 8.1 | 1.9 | 92 | 87 | 214066765
RHEEM | RD17AZ36AJ3N | RCFZ3621MTANM | R801V0504A17UHN | 34200 | 34200 | 18 | 10 | 8.1 | 1.9 | 92 | 87 | 214066768
RUSSELL | RD17AZ36AJ3N | TCFZ3621MTANM | S802V0504A17UHS | 34200 | 34200 | 18 | 10 | 8.1 | 1.9 | 92 | 87 | 214066769
FRIEDRICH | RD17AZ36AJ3N | TCFZ3621MTANM | FR97MV0855A21DH | 34200 | 34200 | 18 | 10 | 8.1 | 1.9 | 91 | 86 | 214066771
SURE | RD17AZ36AJ3N | TCFZ3621MTANM | S802V0504A17UHS | 34200 | 34200 | 18 | 10 | 8.1 | 1.9 | 92 | 87 | 214066772
RHEEM | RD17AZ36AJ3N | RCFZ3621MTANM | R801V0704A17UHU | 34200 | 34200 | 18 | 10 | 8.1 | 1.9 | 92 | 87 | 214066773
RUSSELL | RD17AZ36AJ3N | TCFZ3621MTANM | S98MV0855A21UPS | 34200 | 34200 | 18 | 10 | 8.1 | 1.9 | 91 | 86 | 214066775
SURE | RD17AZ36AJ3N | TCFZ3621MTANM | S802V1005A21UHS | 34200 | 34200 | 18 | 11.7 | 8.1 | 2.3 | 67 | 52 | 214066776
FRIEDRICH | RD17AZ36AJ3N | TCFZ3621MTANM | FR98MV0855A21UP | 34200 | 34200 | 18 | 10 | 8.1 | 1.9 | 91 | 86 | 214066777
RHEEM | RD17AZ36AJ3N | RCFZ3621MTANM | R802VA050317M | 34200 | 34200 | 18 | 10 | 8.1 | 1.9 | 92 | 87 | 214066781
SURE | RD17AZ36AJ3N | TCFZ3621MTANM | S801V1005A21UHS | 34200 | 34200 | 18 | 11.7 | 8.1 | 2.3 | 67 | 52 | 214066783
RUSSELL | RD17AZ36AJ3N | TCFZ3621MTANM | S801V1005A21UHS | 34200 | 34200 | 18 | 11.7 | 8.1 | 2.3 | 67 | 52 | 214066784
RUUD | RD17AZ36AJ3N | RCFZ3621MTANM | R802V0504A17UHN | 34200 | 34200 | 18 | 10 | 8.1 | 1.9 | 92 | 87 | 214066788
SURE | RD17AZ36AJ3N | TCFZ3621MTANM | S801V1005A21DZ | 34200 | 34200 | 18 | 12 | 8.5 | 2.3 | 67 | 52 | 214066789
RHEEM | RD17AZ36AJ3N | RCFZ3621MTANM | R802V0504A17UHN | 34200 | 34200 | 18 | 10 | 8.1 | 1.9 | 92 | 87 | 214066791
RHEEM | RD17AZ36AJ3N | RCFZ3621MTANM | R962V1005A21M4S | 34200 | 34200 | 17 | 10 | 8.1 | 1.9 | 92 | 87 | 214066792
RUUD | RD17AZ36AJ3N | RCFZ3621MTANM | U97MV0703A17DHS | 34200 | 34200 | 18 | 10 | 8.1 | 1.9 | 92 | 87 | 214066794
FRIEDRICH | RD17AZ36AJ3N | TCFZ3621MTANM | FR801V0704A17UHU | 34200 | 34200 | 18 | 10 | 8.1 | 1.9 | 92 | 87 | 214066795
SURE | RD17AZ36AJ3N | TCFZ3621MTANM | S962V0855A21M4S | 34200 | 34200 | 18 | 10 | 8.1 | 1.9 | 92 | 87 | 214066796
RUSSELL | RD17AZ36AJ3N | TCFZ3621MTANM | S951V0855A21M4S | 34200 | 34200 | 18 | 10 | 8.1 | 1.9 | 92 | 87 | 214066799
RUUD | RD17AZ36AJ3N | RCFZ3621MTANM | R951V1005A21M4S | 34200 | 34200 | 17 | 10 | 8.1 | 1.9 | 92 | 87 | 214066800
RUSSELL | RD17AZ36AJ3N | TCFZ3621MTANM | S962V0855A21M4S | 34200 | 34200 | 18 | 10 | 8.1 | 1.9 | 92 | 87 | 214066806
RUUD | RD17AZ36AJ3N | RCFZ3621MTANM | R802V0754A17DZ | 34200 | 34200 | 18 | 10 | 8.1 | 1.9 | 92 | 87 | 214066809
RHEEM | RD17AZ36AJ3N | RCFZ3621MTANM | R802V0504A17UHS | 34200 | 34200 | 18 | 10 | 8.1 | 1.9 | 92 | 87 | 214066810
RHEEM | RD17AZ36AJ3N | RCFZ3621MTANM | R951V0703A17M4S | 34200 | 34200 | 18 | 10 | 8.1 | 1.9 | 92 | 87 | 214066812
SURE | RD17AZ36AJ3N | TCFZ3621MTANM | S801V1005A21UHN | 34200 | 34200 | 18 | 11.7 | 8.1 | 2.3 | 67 | 52 | 214066813
RUUD | RD17AZ36AJ3N | RCFZ3621MTANM | R802V0504A17UHS | 34200 | 34200 | 18 | 10 | 8.1 | 1.9 | 92 | 87 | 214066817
RHEEM | RD17AZ36AJ3N | RCFZ3621MTANM | R951V0855A21M4S | 34200 | 34200 | 18 | 10 | 8.1 | 1.9 | 92 | 87 | 214066818
RUUD | RD17AZ36AJ3N | RCFZ3621MTANM | R962V0603A17M4S | 34200 | 34200 | 18 | 10 | 8.1 | 1.9 | 92 | 87 | 214066820
RUSSELL | RD17AZ36AJ3N | TCFZ3621MTANM | S801V1005A21UHN | 34200 | 34200 | 18 | 11.7 | 8.1 | 2.3 | 67 | 52 | 214066821
SURE | RD17AZ36AJ3N | TCFZ3621MTANM | S98MV0703A17UPS | 34200 | 34200 | 18 | 10 | 8.1 | 1.9 | 92 | 87 | 214066824
RHEEM | RD17AZ36AJ3N | RCFZ3621MTANM | R98MV0855A21UPS | 34200 | 34200 | 18 | 10 | 8.1 | 1.9 | 91 | 86 | 214066829
RUSSELL | RD17AZ36AJ3N | TCFZ3621MTANM | S98MV0703A17UPS | 34200 | 34200 | 18 | 10 | 8.1 | 1.9 | 92 | 87 | 214066830
FRIEDRICH | RD17AZ36AJ3N | TCFZ3621MTANM | FR98MV0703A17UP | 34200 | 34200 | 18 | 10 | 8.1 | 1.9 | 92 | 87 | 214066833
RHEEM | RD17AZ36AJ3N | RCFZ3621MTANM | R962V0403A17M4S | 34200 | 34200 | 18 | 10 | 8.1 | 1.9 | 92 | 87 | 214066834
FRIEDRICH | RD17AZ36AJ3N | TCFZ3621MTANM | FR97MV0603A17DH | 34200 | 34200 | 18 | 10 | 8.1 | 1.9 | 92 | 87 | 214066837
SURE | RD17AZ36AJ3N | TCFZ3621MTANM | S951V0855A21M4S | 34200 | 34200 | 18 | 10 | 8.1 | 1.9 | 92 | 87 | 214066840
RUUD | RD17AZ36AJ3N | RCFZ3621MTANM | R802V1005A21UHS | 34200 | 34200 | 18 | 11.7 | 8.1 | 2.3 | 67 | 52 | 214066843
RUUD | RD17AZ36AJ3N | RCFZ3621MTANM | R801V1004A17UH | 34200 | 34200 | 18 | 11.7 | 8.1 | 2.3 | 68 | 53 | 214066845
RUUD | RD17AZ36AJ3N | RCFZ3621MTANM | R801V0704A17UHU | 34200 | 34200 | 18 | 10 | 8.1 | 1.9 | 92 | 87 | 214066846
SURE | RD17AZ36AJ3N | TCFZ3621MTANM | S98MV0855A21UPS | 34200 | 34200 | 18 | 10 | 8.1 | 1.9 | 91 | 86 | 214066850
RUSSELL | RD17AZ36AJ3N | TCFZ3621MTANM | S97MV0703A17DHS | 34200 | 34200 | 18 | 10 | 8.1 | 1.9 | 92 | 87 | 214066853
FRIEDRICH | RD17AZ36AJ3N | TCFZ3621MTANM | FR962V1005A21M4 | 34200 | 34200 | 17 | 10 | 8.1 | 1.9 | 92 | 87 | 214066855
RUUD | RD17AZ36AJ3N | RCFZ3621MTANM | R951V0603A17M4S | 34200 | 34200 | 18 | 10 | 8.1 | 1.9 | 92 | 87 | 214066856
SURE | RD17AZ36AJ3N | TCFZ3621MTANM | S97MV0703A17DHS | 34200 | 34200 | 18 | 10 | 8.1 | 1.9 | 92 | 87 | 214066858
FRIEDRICH | RD17AZ36AJ3N | TCFZ3621MTANM | FR951V0603A17M4 | 34200 | 34200 | 18 | 10 | 8.1 | 1.9 | 92 | 87 | 214066866
FRIEDRICH | RD17AZ36AJ3N | TCFZ3621MTANM | FR97MV0703A17DH | 34200 | 34200 | 18 | 10 | 8.1 | 1.9 | 92 | 87 | 214066873
RHEEM | RD17AZ36AJ3N | RCFZ3621MTANM | R98MV0603A17UPS | 34200 | 34200 | 18 | 10 | 8.1 | 1.9 | 92 | 87 | 214066875
RUUD | RD17AZ36AJ3N | RCFZ3621MTANM | U98MV1005A21UPS | 34200 | 34200 | 18 | 10 | 8.1 | 1.9 | 92 | 87 | 214066876
FRIEDRICH | RD17AZ36AJ3N | TCFZ3621MTANM | FR921V0603A17M4 | 34200 | 34200 | 18 | 10 | 8.1 | 1.9 | 92 | 87 | 214066877
RUUD | RD17AZ36AJ3N | RCFZ3621MTANM | R801V0504A17UHS | 34200 | 34200 | 18 | 10 | 8.1 | 1.9 | 92 | 87 | 214066878
FRIEDRICH | RD17AZ36AJ3N | TCFZ3621MTANM | FR951V0403A17M4 | 34200 | 34200 | 18 | 10 | 8.1 | 1.9 | 92 | 87 | 214066879
RUSSELL | RD17AZ36AJ3N | TCFZ3621MTANM | S951V1005A21M4S | 34200 | 34200 | 17 | 10 | 8.1 | 1.9 | 92 | 87 | 214066880
RUSSELL | RD17AZ36AJ3N | TCFZ3621MTANM | S802VA075317Z | 34200 | 34200 | 18 | 10 | 8.1 | 1.9 | 92 | 87 | 214066882
FRIEDRICH | RD17AZ36AJ3N | TCFZ3621MTANM | FR962V0855A21M4 | 34200 | 34200 | 18 | 10 | 8.1 | 1.9 | 92 | 87 | 214066886
SURE | RD17AZ36AJ3N | TCFZ3621MTANM | S802V0754A17DZ | 34200 | 34200 | 18 | 10 | 8.1 | 1.9 | 92 | 87 | 214066887
RHEEM | RD17AZ36AJ3N | RCFZ3621MTANM | R801V1004A17UH | 34200 | 34200 | 18 | 11.7 | 8.1 | 2.3 | 68 | 53 | 214066888
RHEEM | RD17AZ36AJ3N | RCFZ3621MTANM | R98MV0703A17UPS | 34200 | 34200 | 18 | 10 | 8.1 | 1.9 | 92 | 87 | 214066892
SURE | RD17AZ36AJ3N | TCFZ3621MTANM | S802V0504A17UHN | 34200 | 34200 | 18 | 10 | 8.1 | 1.9 | 92 | 87 | 214066893
RUUD | RD17AZ36AJ3N | RCFZ3621MTANM | R951V0855A21M4S | 34200 | 34200 | 18 | 10 | 8.1 | 1.9 | 92 | 87 | 214066896
FRIEDRICH | RD17AZ36AJ3N | TCFZ3621MTANM | FR951V0703A17M4 | 34200 | 34200 | 18 | 10 | 8.1 | 1.9 | 92 | 87 | 214066900
RHEEM | RD17AZ36AJ3N | RCFZ3621MTANM | R921V0603A17M4S | 34200 | 34200 | 18 | 10 | 8.1 | 1.9 | 92 | 87 | 214066901
RHEEM | RD17AZ36AJ3N | RCFZ3621MTANM | R98MV1005A21UPS | 34200 | 34200 | 18 | 10 | 8.1 | 1.9 | 92 | 87 | 214066903
RHEEM | RD17AZ36AJ3N | RCFZ3621MTANM | R951V0603A17M4S | 34200 | 34200 | 18 | 10 | 8.1 | 1.9 | 92 | 87 | 214066906
RUUD | RD17AZ36AJ3N | RCFZ3621MTANM | R951V0403A17M4S | 34200 | 34200 | 18 | 10 | 8.1 | 1.9 | 92 | 87 | 214066908
RHEEM | RD17AZ36AJ3N | RCFZ3621MTANM | R802V1005A21UHS | 34200 | 34200 | 18 | 11.7 | 8.1 | 2.3 | 67 | 52 | 214066911
FRIEDRICH | RD17AZ36AJ3N | TCFZ3621MTANM | FR801V0504A17UHN | 34200 | 34200 | 18 | 10 | 8.1 | 1.9 | 92 | 87 | 214066912
FRIEDRICH | RD17AZ36AJ3N | TCFZ3621MTANM | FR921V0703A17M4 | 34200 | 34200 | 18 | 10 | 8.1 | 1.9 | 92 | 87 | 214066913
FRIEDRICH | RD17AZ36AJ3N | TCFZ3621MTANM | FR921V0855A21M4 | 34200 | 34200 | 18 | 10 | 8.1 | 1.9 | 92 | 87 | 214066916
RUSSELL | RD17AZ36AJ3N | TCFZ3621MTANM | S921V0703A17M4S | 34200 | 34200 | 18 | 10 | 8.1 | 1.9 | 92 | 87 | 214066918
RUUD | RD17AZ36AJ3N | RCFZ3621MTANM | U802VA075317Z | 34200 | 34200 | 18 | 10 | 8.1 | 1.9 | 92 | 87 | 214066919
RUUD | RD17AZ36AJ3N | RCFZ3621MTANM | R801V0504A17UHN | 34200 | 34200 | 18 | 10 | 8.1 | 1.9 | 92 | 87 | 214066923
RUSSELL | RD17AZ36AJ3N | TCFZ3621MTANM | S801VA100521M | 34200 | 34200 | 17 | 10 | 8.1 | 1.9 | 91 | 87 | 214066924
RHEEM | RD17AZ36AJ3N | RCFZ3621MTANM | R801V1005A21UHS | 34200 | 34200 | 18 | 11.7 | 8.1 | 2.3 | 67 | 52 | 214066927
SURE | RD17AZ36AJ3N | TCFZ3621MTANM | S801VA100521M | 34200 | 34200 | 17 | 10 | 8.1 | 1.9 | 91 | 87 | 214066928
RUSSELL | RD17AZ36AJ3N | TCFZ3621MTANM | S801V1005A21DZ | 34200 | 34200 | 18 | 12 | 8.5 | 2.3 | 67 | 52 | 214066929
RHEEM | RD17AZ24AJ3N | RH2TZ3617STANN |  | 22800 | 22800 | 17 | 11.7 | 9.5 | 2.2 | 67 | 54 | 214075921
SURE | RD17AZ24AJ3N | SH2VZ3617STANN |  | 22800 | 22800 | 17 | 11.7 | 9.5 | 2.2 | 66 | 52 | 214075922
RUSSELL | RD17AZ24AJ3N | SH2VZ3617STANN |  | 22800 | 22800 | 17 | 11.7 | 9.5 | 2.2 | 66 | 52 | 214075923
RUUD | RD17AZ24AJ3N | RH2TZ3617STANN |  | 22800 | 22800 | 17 | 11.7 | 9.5 | 2.2 | 67 | 54 | 214075924
RUUD | RD17AZ24AJ3N | RH2VZ3617STANN |  | 22800 | 22800 | 17 | 11.7 | 9.5 | 2.2 | 66 | 52 | 214075925
FRIEDRICH | RD17AZ24AJ3N | FRH2VZ3617STANN |  | 22800 | 22800 | 17 | 11.7 | 9.5 | 2.2 | 66 | 52 | 214075926
RHEEM | RD17AZ24AJ3N | RH2VZ3617STANN |  | 22800 | 22800 | 17 | 11.7 | 9.5 | 2.2 | 66 | 52 | 214075927
FRIEDRICH | RD17AZ24AJ3N | FRH2TZ3617STANN |  | 22800 | 22800 | 17 | 11.7 | 9.5 | 2.2 | 67 | 54 | 214075928
ASPEN | NS18H36MA4-** | D(A,C,E)48B44+TDR | NF80U090S4B-* | 32800 | 33400 | 17.5 | 11.5 | 8.5 | 2.63 | 65 | 64 | 214854037
ASPEN | NS18H36MA4-** | D(A,C,E)48B44+TDR | NF80U070S3B-* | 32200 | 33600 | 18.5 | 11 | 8.5 | 2.54 | 65 | 64 | 214854036
ASPEN | NS17H48SA4-**A | D(A,C,E)60B44+TDR | NF80U110S5C-* | 45000 | 47000 | 15.4 | 12.3 | 8.2 | 2.84 | 67 | 68 | 214854031
ASPEN | NS17H48SA4-**A | D(A,C,E)60B44+TDR | NF80U090S5C-* | 45500 | 45000 | 15.7 | 12.9 | 8.1 | 2.8 | 68 | 70 | 214854030
ASPEN | NS17H48SA4-**A | D(A,C,E)60B44+TDR | NF80U090S4B-* | 45500 | 45500 | 15.5 | 12.6 | 8.3 | 2.73 | 67 | 67 | 214854029
ASPEN | RD17AZ36AJ3N | AE*S+CM36B34+TDR |  | 31600 | 32400 | 17 | 10 | 8.1 | 3.08 | 73 | 78 | 214854009
ASPEN | RD17AZ36AJ3N | AE*L+CM36B34+TDR |  | 31600 | 32400 | 17 | 10 | 8.1 | 3.08 | 73 | 78 | 214854006
ASPEN | HRG1548S1R-**A | L(E,G)M60B4 |  | 44500 | 46500 | 15.2 | 12.5 | 8.1 | 2.71 | 65 | 64 | 214848468
ASPEN | HRG1548S1R-**A | L(E,G)M60A4 |  | 46000 | 46500 | 15.2 | 12.5 | 8.2 | 2.72 | 65 | 64 | 214848466
ASPEN | HRG1518S1R-**A | L(E,G)M36E4 |  | 17600 | 17900 | 16 | 13 | 8.2 | 2.66 | 63 | 59 | 214848450
ASPEN | HRG1518S1R-**A | L(E,G)M36A4 |  | 16500 | 18000 | 15.2 | 12 | 8.4 | 2.71 | 63 | 59 | 214848449
ASPEN | DLCURAH30ABK | D(A,C,E)36A34+TDR |  | 28600 | 33200 | 15.2 | 10.4 | 9.5 | 1.85 | 68 | 81 | 214779386
ASPEN | 38MURAQ30AB3 | D(A,C,E)30B34+TDR |  | 27800 | 32600 | 15.3 | 10.2 | 9.3 | 1.85 | 69 | 83 | 214609343
ASPEN | DLCURAH24ABK | D(A,C,E)24A24+TDR |  | 20600 | 24800 | 15.2 | 10 | 9.3 | 1.95 | 85 | 81 | 214779381
LG | KUSXB481A. | KNSJB481A |  | 46500 | 52000 | 17.5 | 11.7 | 9.1 | 1.86 | 62 | 77 | 214825960
ADP | RD17AZ24AJ3N | H,RE7J936 | U98MV0703A17UPS | 22400 | 20800 | 18 | 10.5 | 8.5 | 2.3 | 60 | 40 | 214861469
ADP | RD17AZ24AJ3N | H,RE7J936 | U98MV0603A17UPS | 22400 | 20800 | 18 | 10.5 | 8.5 | 2.3 | 60 | 40 | 214861468
ADP | RD17AZ24AJ3N | H,RE7J936 | R962V0703A17M4S | 21600 | 21000 | 16 | 10.5 | 9.5 | 2 | 86 | 79 | 214861467
ADP | RD17AZ24AJ3N | H,RE7J936 | R962V0703A17M4 | 22400 | 20800 | 18 | 10.5 | 8.5 | 2.3 | 60 | 40 | 214861466
ADP | RD17AZ24AJ3N | H,RE7J936 | R962V0603A17M4 | 22400 | 20800 | 18 | 10.5 | 8.5 | 2.3 | 60 | 40 | 214861464
ADP | RD17AZ24AJ3N | H,RE7J936 | R962V0403A17M4S | 21600 | 21000 | 16 | 10.5 | 9.5 | 2 | 86 | 79 | 214861463
ADP | RD17AZ24AJ3N | H,RE7J936 | R962V0403A17M4 | 22400 | 20800 | 18 | 10.5 | 8.5 | 2.3 | 60 | 40 | 214861462
ADP | RD17AZ24AJ3N | H,RE7J936 | R951V0703A17M4S | 21600 | 21000 | 16 | 10.5 | 9.5 | 2 | 86 | 79 | 214861461
ADP | RD17AZ24AJ3N | H,RE7J936 | R951V0703A17M4 | 22400 | 20800 | 18 | 10.5 | 8.5 | 2.3 | 60 | 40 | 214861460
ADP | RD17AZ24AJ3N | H,RE7J936 | R951V0603A17UH | 22200 | 20600 | 17 | 10.5 | 8.5 | 2.2 | 61 | 41 | 214861458
ADP | RD17AZ24AJ3N | H,RE7J936 | R951V0603A17M4 | 22400 | 20800 | 18 | 10.5 | 8.5 | 2.3 | 60 | 40 | 214861456
ADP | RD17AZ24AJ3N | H,RE7J936 | R951V0403A17UH | 22200 | 20600 | 17 | 10 | 8.1 | 2.2 | 61 | 41 | 214861454
ADP | RD17AZ24AJ3N | H,RE7J936 | R951V0403A17M4S | 21600 | 21000 | 16 | 10.5 | 9.5 | 2 | 86 | 79 | 214861453
ADP | RD17AZ24AJ3N | H,RE7J936 | R951V0403A17M4 | 22400 | 20800 | 18 | 10.5 | 8.5 | 2.3 | 60 | 40 | 214861452
ADP | UP16AZ60AJ3C | H,RE52960 | U98MV1155A24UPS | 54500 | 53000 | 16 | 10 | 8.1 | 2.1 | 73 | 59 | 214861451
ADP | UP16AZ60AJ3C | H,RE52960 | U98MV1005A21UPS | 54500 | 53000 | 15.2 | 10 | 8.1 | 2.1 | 74 | 60 | 214861450
ADP | UP16AZ60AJ3C | H,RE52960 | U98MV0855A21UPS | 54500 | 53000 | 16 | 10 | 8.1 | 2.1 | 73 | 60 | 214861449
ADP | UP16AZ60AJ3C | H,RE52960 | U96VA1002521M | 54500 | 53000 | 15.2 | 10 | 8.1 | 2.1 | 74 | 60 | 214861448
ADP | UP16AZ60AJ3C | H,RE52960 | R962V1155A24M4S | 53500 | 52000 | 16 | 10 | 8.1 | 2.1 | 74 | 60 | 214861447
ADP | UP16AZ60AJ3C | H,RE52960 | R962V0855A21M4S | 53500 | 52000 | 15.2 | 10 | 8.1 | 2.1 | 74 | 60 | 214861446
ADP | UP16AZ60AJ3C | H,RE52960 | R951V0705A21UHU | 53500 | 52000 | 15.2 | 10 | 8.1 | 1.9 | 67 | 53 | 214861445
ADP | RP15AZ60AJ2N | H,RE52960 | U98MV1005A21UPS | 56000 | 54500 | 15.2 | 11.7 | 8.1 | 2.5 | 75 | 62 | 214861443
ADP | RD17AZ48AJ3N | H,RE84960 | U98MV1155A24UPS | 45500 | 43500 | 15.2 | 10 | 8.1 | 2.3 | 73 | 58 | 214861430
ADP | RD17AZ48AJ3N | H,RE84948 | U98MV1155A24UPS | 45500 | 43500 | 15.2 | 10 | 8.1 | 2.3 | 73 | 58 | 214861429
ADP | RD17AZ48AJ3N | H,RE84960 | U98MV1005A21UPS | 45500 | 43500 | 15.2 | 10 | 8.1 | 2.3 | 73 | 58 | 214861428
ADP | RD17AZ48AJ3N | H,RE84948 | U98MV1005A21UPS | 45500 | 43500 | 15.2 | 10 | 8.1 | 2.3 | 73 | 58 | 214861427
ADP | RD17AZ48AJ3N | H,RE84960 | U98MV0855A21UPS | 45500 | 43500 | 15.2 | 10 | 8.1 | 2.3 | 73 | 58 | 214861426
ADP | RD17AZ48AJ3N | H,RE84948 | U98MV0855A21UPS | 45500 | 43500 | 15.2 | 10 | 8.1 | 2.3 | 73 | 58 | 214861425
ADP | RD17AZ48AJ3N | H,RE84960 | R962V1155A24M4S | 45500 | 43500 | 16 | 10 | 8.1 | 2.4 | 72 | 57 | 214861424
ADP | RD17AZ48AJ3N | H,RE84948 | R962V1155A24M4S | 45500 | 43500 | 16 | 10 | 8.1 | 2.4 | 72 | 57 | 214861423
ADP | RD17AZ48AJ3N | H,RE84960 | R962V1005A21M4S | 45500 | 43500 | 15.2 | 10 | 8.1 | 2.3 | 73 | 58 | 214861422
ADP | RD17AZ48AJ3N | H,RE84948 | R962V1005A21M4S | 45500 | 43500 | 15.2 | 10 | 8.1 | 2.3 | 73 | 58 | 214861421
ADP | RD17AZ48AJ3N | H,RE84960 | R962V0855A21M4S | 45500 | 43500 | 15.2 | 10 | 8.1 | 2.3 | 73 | 58 | 214861420
ADP | RD17AZ48AJ3N | H,RE84948 | R962V0855A21M4S | 45500 | 43500 | 15.2 | 10 | 8.1 | 2.3 | 73 | 58 | 214861419
ADP | RD17AZ48AJ3N | H,RE84960 | R962V0705A21M4S | 45500 | 43500 | 15.2 | 10 | 8.1 | 2.3 | 73 | 58 | 214861418
ADP | RD17AZ48AJ3N | H,RE84948 | R962V0705A21M4S | 45500 | 43500 | 15.2 | 10 | 8.1 | 2.3 | 73 | 58 | 214861417
ADP | RD17AZ48AJ3N | H,RE84960 | R951V1155A24M4S | 45500 | 43500 | 16 | 10 | 8.1 | 2.4 | 72 | 57 | 214861416
ADP | RD17AZ48AJ3N | H,RE84948 | R951V1155A24M4S | 45500 | 43500 | 16 | 10 | 8.1 | 2.4 | 72 | 57 | 214861415
ADP | RD17AZ48AJ3N | H,RE84960 | R951V1005A21UHU | 45500 | 43500 | 15.2 | 10 | 8.1 | 2.3 | 73 | 58 | 214861414
ADP | RD17AZ48AJ3N | H,RE84948 | R951V1005A21UHU | 45500 | 43500 | 15.2 | 10 | 8.1 | 2.3 | 73 | 58 | 214861413
ADP | RD17AZ48AJ3N | H,RE84960 | R951V1005A21M4S | 45500 | 43500 | 15.2 | 10 | 8.1 | 2.3 | 73 | 58 | 214861412
ADP | RD17AZ48AJ3N | H,RE84948 | R951V1005A21M4S | 45500 | 43500 | 15.2 | 10 | 8.1 | 2.3 | 73 | 58 | 214861411
ADP | RD17AZ48AJ3N | H,RE84960 | R951V0855A21M4S | 45500 | 43500 | 15.2 | 10 | 8.1 | 2.3 | 73 | 58 | 214861410
ADP | RD17AZ48AJ3N | H,RE84948 | R951V0855A21M4S | 45500 | 43500 | 15.2 | 10 | 8.1 | 2.3 | 73 | 58 | 214861409
ADP | RD17AZ48AJ3N | H,RE84960 | R951V0705A21M4S | 45500 | 43500 | 15.2 | 10 | 8.1 | 2.3 | 73 | 58 | 214861408
ADP | RD17AZ48AJ3N | H,RE84948 | R951V0705A21M4S | 45500 | 43500 | 15.2 | 10 | 8.1 | 2.3 | 73 | 58 | 214861407
ADP | RP15AZ24AJ2N | H,RE7J936 | U98MV0703A17UPS | 22800 | 21200 | 15.2 | 11.7 | 8.1 | 2.2 | 68 | 56 | 214861394
ADP | RP15AZ24AJ2N | H,RE7J936 | U98MV0603A17UPS | 22800 | 21200 | 15.2 | 11.7 | 8.1 | 2.2 | 68 | 56 | 214861393
ADP | RP15AZ24AJ2N | H,RE7J936 | R962V0703A17M4S | 22800 | 21200 | 15.2 | 11.7 | 8.1 | 2.2 | 70 | 57 | 214861392
ADP | RP15AZ24AJ2N | H,RE7J936 | R962V0603A17M4S | 22800 | 21200 | 15.2 | 11.7 | 8.1 | 2.2 | 70 | 58 | 214861391
ADP | RP15AZ24AJ2N | H,RE7J936 | R962V0403A17M4S | 22800 | 21200 | 15.2 | 11.7 | 8.1 | 2.2 | 70 | 58 | 214861390
ADP | RP15AZ24AJ2N | H,RE7J936 | R951V0603A17UHU | 22800 | 21200 | 15.2 | 12 | 8.1 | 2.2 | 71 | 58 | 214861388
ADP | RP15AZ24AJ2N | H,RE7J936 | R951V0703A17M4S | 22800 | 21200 | 16 | 11.7 | 8.1 | 2.3 | 72 | 60 | 214861389
ADP | RP15AZ24AJ2N | H,RE7J936 | R951V0403A17UHU | 22800 | 21200 | 15.2 | 11.7 | 8.1 | 2.2 | 71 | 58 | 214861386
ADP | RP15AZ24AJ2N | H,RE7J936 | R951V0603A17M4S | 22800 | 21200 | 15.2 | 11.7 | 8.1 | 2.2 | 70 | 58 | 214861387
ADP | RP15AZ24AJ2N | H,RE7J936 | R951V0403A17M4S | 22800 | 21200 | 15.2 | 11.7 | 8.1 | 2.2 | 70 | 58 | 214861385
ADP | RP15AZ18AJ2N | H,RE7J936 | R962V0703A17M4S | 17000 | 15500 | 15.2 | 11.7 | 8.1 | 2.1 | 70 | 57 | 214861382
ADP | RP15AZ18AJ2N | H,RE7J936 | R951V0603A17UHU | 17100 | 15500 | 15.2 | 11.7 | 8.1 | 2.1 | 72 | 59 | 214861378
ADP | AC036BXUPCH | F,PE*CC1(1,2)37+TXV |  | 36000 | 33000 | 18 | 10.5 | 8.4 | 1.8 | 120 | 104 | 214861363
TCL | TCU-60D7HEWA/DV2O | TCE-4860D6HWA/DVOE(04) | FG7TE-115D-V45D* | 52000 | 54000 | 16.5 | 10 | 8.5 | 1.9 | 76 | 70 | 214861622
TCL | TCU-60D7HEWA/DV2O | TCE-4248D6HWA/DVOE(03) | FG7TE-080D-V35C* | 45000 | 46000 | 17 | 11 | 8.5 | 1.95 | 83 | 70 | 214861621
TCL | TCU-60D7HEWA/DV2O | TCE-4248D6HWA/DVOE(03) | FG7TE-100D-V35C* | 45000 | 46000 | 17.5 | 11 | 8.5 | 1.95 | 83 | 70 | 214861620
TCL | TCU-36D7HEWA/DV2O | TCE-4248D6HWA/DVOE(03) | FG7TE-080D-V35C* | 33000 | 34600 | 18 | 11 | 8.6 | 1.95 | 74 | 65 | 214861619
TCL | TCU-36D7HEWA/DV2O | TCE-4248D6HWA/DVOE(03) | FG7TE-100D-V35C* | 33000 | 34600 | 16.5 | 11 | 8.6 | 1.95 | 74 | 65 | 214861618
TCL | TCU-36D7HEWA/DV2O | TCE-3036D6HWA/DVOE(02) | FG7TE-060D-V24B* | 32000 | 34600 | 17 | 10.4 | 8.8 | 1.95 | 80 | 71 | 214861617
TCL | TCU-36D7HEWA/DV2O | TCE-2430D6HWA/DVOE(01) | FG7TE-060D-V24B* | 22800 | 24000 | 18 | 12.5 | 8.8 | 2 | 93 | 80 | 214861616
MDV | MOX230-06HFN10-M1X | MTIM-12HWFN10-M1 |  | 6500 | 8000 | 21.5 | 14.5 | 13.8 | 2.4 | 100 | 98 | 214861923
MDV | MOX330-09HFN10-M1X | MTIM-12HWFN10-M1 |  | 9000 | 10000 | 21.5 | 13.5 | 12.5 | 1.89 | 96 | 112 | 214861924
MDV | MOX330-09HFN10-M1X | MTJ-09HWFN10-M1 |  | 9000 | 9900 | 20.6 | 14 | 13.8 | 1.85 | 103 | 120 | 214861925
MDV | MOX330-09HFN10-M1X | MTJM-12HWFN10-M1 |  | 9000 | 9900 | 20.6 | 14 | 13.8 | 1.85 | 103 | 120 | 214861926
MDV | MOX330-12HFN10-M1X | MTJM-12HWFN10-M1 |  | 12000 | 12000 | 20.2 | 12 | 10.6 | 1.95 | 85 | 100 | 214861927
MDV | MOX430-18HFN10-M1X | MTJ-18HWFN10-M1 |  | 17500 | 19500 | 18.5 | 12.1 | 11.1 | 2.1 | 77 | 92 | 214861928
MDV | MOX230-09HFN10-M1 | MTIM-12HWFN10-M1 |  | 9000 | 10000 | 19.6 | 12.8 | 11 | 2.25 | 89 | 86 | 214861929
MDV | MOX230-09HFN10-M1 | MTJ-09HWFN10-M1 |  | 9000 | 10000 | 19.8 | 13 | 11.5 | 2.31 | 93 | 83 | 214861930
MDV | MOX230-09HFN10-M1 | MTJM-12HWFN10-M1 |  | 9000 | 10000 | 19.8 | 13 | 11.5 | 2.31 | 93 | 83 | 214861931
MDV | MOX230-12HFN10-M1 | MTJM-12HWFN10-M1 |  | 12000 | 12000 | 19.5 | 12 | 10.5 | 2.44 | 76 | 74 | 214861932
MDV | MOX430-18HFN10-M1 | MTJ-18HWFN10-M1 |  | 17500 | 20000 | 20 | 13.3 | 11.4 | 2.4 | 75 | 71 | 214861933
MDV | MOX430-18HFN10-M1 | MTJ-18HWFN10-M1-D |  | 17500 | 20000 | 20 | 13.3 | 11.3 | 2.4 | 75 | 71 | 214861952
MDV | MOD30-24HFN10-M1 | MTJ-24HWFN10-M1-D |  | 24000 | 25000 | 19 | 12.5 | 11 | 2.3 | 85 | 76 | 214861953
MDV | MOX630-36HFN10-M2X | MTJ-36HWFN10-M2-D |  | 36000 | 42000 | 17.7 | 12 | 11.1 | 2.1 | 75 | 90 | 214861954
MDV | MOE30-48HFN10-M2X | MTJ-48HWFN10-M2-D |  | 48000 | 52000 | 16.7 | 10.4 | 10.8 | 2 | 87 | 91 | 214861955
MDV | MOD30-36HFN10-M2 | MTJ-36HWFN10-M2-D |  | 36000 | 40000 | 18.7 | 10.1 | 10.2 | 2.1 | 69 | 64 | 214861956
MDV | MOE30-48HFN10-M2 | MTJ-48HWFN10-M2-D |  | 48000 | 50000 | 17.1 | 10 | 9.8 | 2 | 78 | 76 | 214861957
MDV | MOE30-60HFN10-M2 | MHJ-60HWFN10-M2-D |  | 58000 | 60000 | 17 | 10 | 9.7 | 2.2 | 67 | 67 | 214861959
MDV | MOE30-60HFN10-M3X | MVBDM-60HWFN10-WC3-D |  | 54000 | 55000 | 17.5 | 12 | 9.5 | 1.9 | 64 | 98 | 214861615
MDV | MOX630-48HFN10-M3X | MVBDM-48HWFN10-WC3-D |  | 48000 | 48000 | 17.5 | 12 | 9.5 | 2 | 71 | 100 | 214861614
MDV | MOX630-48HFN10-M3 | MVBC-48HWFN10-MD3E-D |  | 48000 | 48000 | 16 | 10 | 8.5 | 1.85 | 68 | 79 | 214861601
MDV | MOE30-60HFN10-M3X | MVBC-60HWFN10-MD3E-D |  | 54000 | 56000 | 16 | 10 | 9 | 1.8 | 80 | 93 | 214861596
MDV | MOE30-48HFN10-M3X-D | MVBC-48HWFN10-MD3E-DD |  | 48000 | 56000 | 16.3 | 11.7 | 9 | 1.8 | 80 | 93 | 214861595
MDV | MOX630-48HFN10-M3X | MVBC-48HWFN10-MD3E-D |  | 48000 | 50000 | 16.5 | 10.5 | 9.5 | 1.9 | 74 | 92 | 214861594
MDV | MOX630-42HFN10-M3X-D | MVBC-42HWFN10-MD3E-DD |  | 42000 | 50000 | 16.7 | 11.7 | 9.5 | 1.9 | 74 | 92 | 214861593
MDV | MOE30-48HFN10-M2 | MVBC-48HWFN10-MD2-D |  | 48000 | 50000 | 17.7 | 10 | 10 | 1.9 | 80 | 70 | 214861579
MDV | MOE30-60HFN10-M2X | MVBC-60HWFN10-MD2-D |  | 54000 | 59000 | 15.2 | 10 | 9.2 | 2 | 69 | 90 | 214861577
MDV | MOE30-48HFN10-M2X | MVBC-48HWFN10-MD2-D |  | 48000 | 50000 | 17 | 10 | 10.2 | 2 | 80 | 92 | 214861576
MDV | MOE30-60HFN10-M2X | MVBC-60HWFN10-MD2 |  | 54000 | 59000 | 15.4 | 10 | 9.2 | 2 | 69 | 90 | 214861567
MDV | MOX630-48HFN10-M3 | MVBC-48HWFN10-MD3E |  | 48000 | 48000 | 16 | 10 | 8.5 | 1.85 | 68 | 79 | 214861555
MDV | MOE30-60HFN10-M3X | MVBDM-60HWFN10-WC3 |  | 54000 | 55000 | 17.5 | 12 | 9.5 | 1.9 | 64 | 98 | 214861550
MDV | MOE30-60HFN10-M3X | MVBC-60HWFN10-MD3E |  | 54000 | 56000 | 16 | 10 | 9 | 1.8 | 80 | 93 | 214861549
MDV | MOX630-48HFN10-M3X | MVBDM-48HWFN10-WC3 |  | 48000 | 48000 | 17.5 | 12 | 9.5 | 2 | 71 | 100 | 214861548
MDV | MOX630-48HFN10-M3X | MVBC-48HWFN10-MD3E |  | 48000 | 50000 | 16.5 | 10.5 | 9.5 | 1.9 | 74 | 92 | 214861547
MDV | MOE30-48HFN10-M2 | MVBC-48HWFN10-MD2 |  | 48000 | 50000 | 17.8 | 10 | 10 | 1.9 | 80 | 70 | 214861533
MDV | MOE30-48HFN10-M2X | MVBC-48HWFN10-MD2 |  | 48000 | 50000 | 17 | 10.1 | 10.2 | 2 | 80 | 92 | 214861531
ARMSTRONG AIR | 4SHP18LX136P | EAH1P30A+TDR+TXV | A80US2V070A12 | 23600 | 24000 | 19 | 12.3 | 8.5 | 2.22 | 65 | 62 | 214861642
AIREASE | 4SHP18LX136P | EAH1P30A+TDR+TXV | A80US2V070A12 | 23600 | 24000 | 19 | 12.3 | 8.5 | 2.22 | 65 | 62 | 214861643
MDV | MOE30-60HFN10-M2X | MHJ-60HWFN10-M2-D |  | 55000 | 60000 | 15.8 | 10.2 | 10.4 | 2.1 | 75 | 89 | 214861958
MDV | MOX430-18HFN10-M1 | MTI-18HWFN10-M1-D |  | 17000 | 20000 | 20 | 12.5 | 10.5 | 2.2 | 70 | 70 | 214861951
MDV | MOX230-12HFN10-M1 | MTJM-12HWFN10-M1-D |  | 12000 | 12000 | 19.5 | 12 | 10.5 | 2.44 | 76 | 74 | 214861950
MDV | MOX230-12HFN10-M1 | MTIM-12HWFN10-M1-D |  | 11500 | 12000 | 19 | 11.7 | 10.2 | 2.25 | 79 | 73 | 214861949
MDV | MOX230-09HFN10-M1 | MTJM-12HWFN10-M1-D |  | 9000 | 10000 | 19.7 | 13 | 11.5 | 2.31 | 93 | 83 | 214861948
MDV | MOX230-09HFN10-M1 | MTJ-09HWFN10-M1-D |  | 9000 | 10000 | 19.7 | 13 | 11.5 | 2.31 | 93 | 83 | 214861947
MDV | MOX230-09HFN10-M1 | MTIM-12HWFN10-M1-D |  | 9000 | 10000 | 19.5 | 12.8 | 11 | 2.25 | 89 | 86 | 214861946
MDV | MOX230-09HFN10-M1 | MTI-09HWFN10-M1-D |  | 9000 | 10000 | 19.5 | 12.8 | 11 | 2.25 | 89 | 86 | 214861945
MDV | MOD30-24HFN10-M1X | MTJ-24HWFN10-M1-D |  | 24000 | 26000 | 19 | 12 | 11.7 | 2.18 | 83 | 92 | 214861944
MDV | MOX430-18HFN10-M1X | MTJ-18HWFN10-M1-D |  | 17500 | 19500 | 18.4 | 12 | 11.1 | 2.1 | 77 | 92 | 214861943
MDV | MOX330-12HFN10-M1X | MTJM-12HWFN10-M1-D |  | 12000 | 12000 | 20 | 12 | 10.6 | 1.95 | 85 | 100 | 214861941
MDV | MOX330-12HFN10-M1X | MTIM-12HWFN10-M1-D |  | 12000 | 12500 | 20 | 12 | 10 | 1.9 | 77 | 94 | 214861940
MDV | MOX330-09HFN10-M1X | MTJM-12HWFN10-M1-D |  | 9000 | 9900 | 20.5 | 14 | 13.8 | 1.85 | 103 | 120 | 214861939
MDV | MOX330-09HFN10-M1X | MTJ-09HWFN10-M1-D |  | 9000 | 9900 | 20.5 | 14 | 13.8 | 1.85 | 103 | 120 | 214861938
MDV | MOX330-09HFN10-M1X | MTIM-12HWFN10-M1-D |  | 9000 | 10000 | 21.4 | 13.4 | 12.5 | 1.89 | 96 | 112 | 214861937
MDV | MOX330-09HFN10-M1X | MTI-09HWFN10-M1-D |  | 9000 | 10000 | 21.4 | 13.4 | 12.5 | 1.89 | 96 | 112 | 214861936
MDV | MOX230-06HFN10-M1X | MTIM-12HWFN10-M1-D |  | 6500 | 8000 | 21.4 | 14.4 | 13.8 | 2.4 | 100 | 98 | 214861935
MDV | MOX230-06HFN10-M1X | MTI-06HWFN10-M1-D |  | 6500 | 8000 | 21.4 | 14.4 | 13.8 | 2.4 | 100 | 98 | 214861934
AC PRO | 4HP17L30P-**A | 7AH1AE36PX-0* |  | 29600 | 27000 | 16 | 12.5 | 8.5 | 2.14 | 64 | 49 | 214865539
AC PRO | 4HP17L24P-**A | 7AH1AE30PX-0* |  | 23400 | 21800 | 16 | 13 | 8.1 | 2.06 | 64 | 50 | 214865537
AC PRO | 4HP17L48P-**A | 7AH1AV48PX-0* |  | 47000 | 45500 | 15.2 | 12.5 | 8.3 | 2.28 | 67 | 53 | 214865486
AC PRO | 4HP17L18P-**A | 7AH1AE24PX-0* |  | 18000 | 17400 | 16 | 13.5 | 8.1 | 2.14 | 64 | 49 | 214865533
AC PRO | 4HP17L36P-**A | 7AH2AE42PX-0* |  | 36000 | 34400 | 16 | 13 | 8.3 | 2.36 | 66 | 53 | 214865524
CONCORD | 4HP17L30P-**A | 7AH2AE36PX-0* |  | 30600 | 28400 | 15.5 | 12.5 | 8.5 | 2.36 | 66 | 52 | 214865711
CONCORD | 4HP17L36P-**A | 7AH2AE42PX-0* |  | 36000 | 34400 | 16 | 13 | 8.3 | 2.36 | 66 | 53 | 214865713
CONCORD | 4HP17L18P-**A | 7AH1AE24PX-0* |  | 18000 | 17400 | 16 | 13.5 | 8.1 | 2.14 | 64 | 49 | 214865722
ALLIED | 4HP17L42P-**A | 7AH1AV42PX-0* |  | 41000 | 39000 | 15.4 | 13 | 8.1 | 2.14 | 66 | 52 | 214865579
ALLIED | 4HP17L42P-**A | 7AH2AE42PX-0* |  | 41000 | 40000 | 15.6 | 13 | 8.3 | 2.18 | 65 | 55 | 214865581
ALLIED | 4HP17L48P-**A | 7AH1AV48PX-0* |  | 47000 | 45500 | 15.2 | 12.5 | 8.3 | 2.28 | 67 | 53 | 214865585
ALLIED | 4HP17L18P-**A | 7AH1AC24PX-0* |  | 18000 | 17800 | 15.4 | 13 | 8.1 | 2.1 | 63 | 48 | 214865590
ALLIED | 4HP17L18P-**A | 7AH1AV24PX-0* |  | 18000 | 18000 | 15.6 | 13 | 8.1 | 2.12 | 62 | 47 | 214865592
AIREASE | 4SHP17LE142P-**A | 7AH2AE48PX-0* |  | 42000 | 40000 | 15.2 | 12.5 | 8.1 | 2.2 | 65 | 50 | 214866028
AIREASE | 4SHP22LX148P-**A | 7AH2AE48PX-0* |  | 43500 | 44000 | 18.5 | 11.7 | 8.5 | 1.92 | 63 | 51 | 214866031
AIREASE | 4SHP22LX148P-**A | 7AH2AE60PX-0* |  | 46000 | 44000 | 18.5 | 12 | 8.2 | 2.02 | 61 | 52 | 214866033
AIREASE | 4SHP22LX124P-**A | 7AH1AC24PX-0* |  | 23600 | 23400 | 18.5 | 13 | 8.5 | 2.06 | 63 | 65 | 214866039
AIREASE | 4SHP22LX124P-**A | 7AH1AC30PX-0* |  | 24000 | 22800 | 16 | 12.5 | 8.5 | 2.08 | 65 | 67 | 214866041
AIREASE | 4SHP22LX124P-**A | 7AH1AV30PX-0* |  | 23800 | 22400 | 20.5 | 13.5 | 8.8 | 2.12 | 65 | 67 | 214866045
AIREASE | 4SHP22LX124P-**A | 7AH2AE18PX-0* |  | 23400 | 22600 | 20.5 | 13 | 8.7 | 2.06 | 62 | 67 | 214866047
AIREASE | 4SHP22LX124P-**A | 7AH2AE24PX-0* |  | 23400 | 22600 | 21 | 13 | 8.7 | 2.08 | 64 | 69 | 214866049
AIREASE | 4SHP22LX124P-**A | 7AH2AE30PX-0* |  | 24200 | 22400 | 22 | 13.5 | 9.5 | 2.34 | 64 | 72 | 214866051
AIREASE | 4SHP17LE124P-**A | 7AH1AV30PX-0* |  | 23400 | 21600 | 16 | 13 | 8.1 | 2.06 | 63 | 48 | 214866060
AIREASE | 4SHP17LE124P-**A | 7AH2AE30PX-0* |  | 23800 | 22000 | 16 | 13 | 8.2 | 2.16 | 64 | 49 | 214866062
Breeze33 | 4HP17L18P-**A | 7AH1AV18PX-0* |  | 18000 | 17800 | 16 | 13.5 | 8.1 | 2.08 | 62 | 46 | 214865333
Breeze33 | 4HP17L18P-**A | 7AH2AE18PX-0* |  | 18000 | 17800 | 15.5 | 12.5 | 8.1 | 2.16 | 62 | 46 | 214865336
Breeze33 | 4HP17L24P-**A | 7AH2AE24PX-0* |  | 22800 | 21600 | 15.8 | 13 | 8.1 | 2.12 | 63 | 48 | 214865346
AIREASE | 4SHP17LE130P-**A | 7AH2AE30PX-0* |  | 29600 | 28200 | 15.8 | 13 | 8.5 | 2.36 | 66 | 52 | 214865991
AIREASE | 4SHP17LE136P-**A | 7AH1AV36PX-0* |  | 36000 | 34000 | 15.8 | 13 | 8.1 | 2.2 | 65 | 51 | 214865995
AIREASE | 4SHP17LE136P-**A | 7AH2AE36PX-0* |  | 35200 | 34800 | 15.8 | 12.5 | 8.1 | 2.28 | 67 | 53 | 214865997
AIREASE | 4SHP17LE142P-**A | 7AH1AV42PX-0* |  | 41000 | 39000 | 15.4 | 13 | 8.1 | 2.14 | 66 | 52 | 214866000
AIREASE | 4SHP17LE142P-**A | 7AH2AE42PX-0* |  | 41000 | 40000 | 15.6 | 13 | 8.3 | 2.18 | 65 | 55 | 214866002
AC PRO | 4HP17L30P-**A | 7AH1AC36PX-0* |  | 29000 | 27400 | 15.4 | 12.2 | 8.1 | 2.14 | 64 | 50 | 214865495
AC PRO | 4HP17L36P-**A | 7AH1AC42PX-0* |  | 35600 | 34200 | 15.6 | 12.2 | 8.1 | 2.16 | 65 | 51 | 214865500
AC PRO | 4HP17L36P-**A | 7AH1AV42PX-0* |  | 36000 | 34000 | 16.2 | 13 | 8.1 | 2.22 | 65 | 51 | 214865502
CONCORD | 4HP17L18P-**A | 7AH2AE18PX-0* |  | 18000 | 17800 | 15.5 | 12.5 | 8.1 | 2.16 | 62 | 46 | 214865647
CONCORD | 4HP17L24P-**A | 7AH2AE24PX-0* |  | 22800 | 21600 | 15.8 | 13 | 8.1 | 2.12 | 63 | 48 | 214865656
DUCANE | 4HP17L18P-**A | 7AH1AV24PX-0* |  | 18000 | 18000 | 15.6 | 13 | 8.1 | 2.12 | 62 | 47 | 214865776
DUCANE | 4HP17L30P-**A | 7AH1AC36PX-0* |  | 29000 | 27400 | 15.4 | 12.2 | 8.1 | 2.14 | 64 | 50 | 214865778
DUCANE | 4HP17L30P-**A | 7AH1AV36PX-0* |  | 29000 | 27200 | 15.8 | 12.5 | 8.1 | 2.16 | 64 | 49 | 214865780
DUCANE | 4HP17L36P-**A | 7AH1AC42PX-0* |  | 35600 | 34200 | 15.6 | 12.2 | 8.1 | 2.16 | 65 | 51 | 214865782
Breeze33 | 4HP17L30P-**A | 7AH1AV30PX-0* |  | 29000 | 27400 | 15.4 | 12.5 | 8.1 | 2.16 | 65 | 51 | 214865353
Breeze33 | 4HP17L30P-**A | 7AH2AE30PX-0* |  | 29600 | 28200 | 15.8 | 13 | 8.5 | 2.36 | 66 | 52 | 214865356
Breeze33 | 4HP17L36P-**A | 7AH1AV36PX-0* |  | 36000 | 34000 | 15.8 | 13 | 8.1 | 2.2 | 65 | 51 | 214865361
Breeze33 | 4HP17L36P-**A | 7AH2AE36PX-0* |  | 35200 | 34800 | 15.8 | 12.5 | 8.1 | 2.28 | 67 | 53 | 214865363
Breeze33 | 4HP17L42P-**A | 7AH1AV42PX-0* |  | 41000 | 39000 | 15.4 | 13 | 8.1 | 2.14 | 66 | 52 | 214865365
ARMSTRONG AIR | 4SHP17LE136P-**A | 7AH1AV42PX-0* |  | 36000 | 34000 | 16.2 | 13 | 8.1 | 2.22 | 65 | 51 | 214865876
ARMSTRONG AIR | 4SHP17LE142P-**A | 7AH2AE48PX-0* |  | 42000 | 40000 | 15.2 | 12.5 | 8.1 | 2.2 | 65 | 50 | 214865881
ARMSTRONG AIR | 4SHP22LX148P-**A | 7AH2AE48PX-0* |  | 43500 | 44000 | 18.5 | 11.7 | 8.5 | 1.92 | 63 | 51 | 214865883
ARMSTRONG AIR | 4SHP22LX124P-**A | 7AH1AC30PX-0* |  | 24000 | 22800 | 16 | 12.5 | 8.5 | 2.08 | 65 | 67 | 214865895
ARMSTRONG AIR | 4SHP22LX124P-**A | 7AH1AV24PX-0* |  | 23800 | 22200 | 20.5 | 13 | 8.8 | 2.12 | 67 | 69 | 214865897
ARMSTRONG AIR | 4SHP22LX124P-**A | 7AH2AE18PX-0* |  | 23400 | 22600 | 20.5 | 13 | 8.7 | 2.06 | 62 | 67 | 214865902
ARMSTRONG AIR | 4SHP22LX124P-**A | 7AH2AE24PX-0* |  | 23400 | 22600 | 21 | 13 | 8.7 | 2.08 | 64 | 69 | 214865904
ARMSTRONG AIR | 4SHP22LX124P-**A | 7AH2AE30PX-0* |  | 24200 | 22400 | 22 | 13.5 | 9.5 | 2.34 | 64 | 72 | 214865907
DUCANE | 4HP17L18P-**A | 7AH1AE24PX-0* |  | 18000 | 17400 | 16 | 13.5 | 8.1 | 2.14 | 64 | 49 | 214865812
DUCANE | 4HP17L30P-**A | 7AH1AE36PX-0* |  | 29600 | 27000 | 16 | 12.5 | 8.5 | 2.14 | 64 | 49 | 214865818
DUCANE | 4HP17L36P-**A | 7AH1AE42PX-0* |  | 36000 | 33600 | 15.2 | 12.5 | 8.1 | 2.2 | 65 | 51 | 214865820
Breeze33 | 4HP17L42P-**A | 7AH2AE42PX-0* |  | 41000 | 40000 | 15.6 | 13 | 8.3 | 2.18 | 65 | 55 | 214865367
Breeze33 | 4HP17L48P-**A | 7AH1AV48PX-0* |  | 47000 | 45500 | 15.2 | 12.5 | 8.3 | 2.28 | 67 | 53 | 214865372
Breeze33 | 4HP17L18P-**A | 7AH1AV24PX-0* |  | 18000 | 18000 | 15.6 | 13 | 8.1 | 2.12 | 62 | 47 | 214865380
Breeze33 | 4HP17L30P-**A | 7AH1AC36PX-0* |  | 29000 | 27400 | 15.4 | 12.2 | 8.1 | 2.14 | 64 | 50 | 214865383
AC PRO | 4HP17L24P-**A | 7AH2AE24PX-0* |  | 22800 | 21600 | 15.8 | 13 | 8.1 | 2.12 | 63 | 48 | 214865460
AC PRO | 4HP17L30P-**A | 7AH1AV30PX-0* |  | 29000 | 27400 | 15.4 | 12.5 | 8.1 | 2.16 | 65 | 51 | 214865467
CONCORD | 4HP17L30P-**A | 7AH2AE30PX-0* |  | 29600 | 28200 | 15.8 | 13 | 8.5 | 2.36 | 66 | 52 | 214865664
CONCORD | 4HP17L36P-**A | 7AH1AV36PX-0* |  | 36000 | 34000 | 15.8 | 13 | 8.1 | 2.2 | 65 | 51 | 214865669
CONCORD | 4HP17L36P-**A | 7AH2AE36PX-0* |  | 35200 | 34800 | 15.8 | 12.5 | 8.1 | 2.28 | 67 | 53 | 214865671
CONCORD | 4HP17L42P-**A | 7AH2AE42PX-0* |  | 41000 | 40000 | 15.6 | 13 | 8.3 | 2.18 | 65 | 55 | 214865675
ALLIED | 4HP17L18P-**A | 7AH1AV18PX-0* |  | 18000 | 17800 | 16 | 13.5 | 8.1 | 2.08 | 62 | 46 | 214865550
ALLIED | 4HP17L18P-**A | 7AH2AE18PX-0* |  | 18000 | 17800 | 15.5 | 12.5 | 8.1 | 2.16 | 62 | 46 | 214865552
Breeze33 | 4HP17L36P-**A | 7AH1AC42PX-0* |  | 35600 | 34200 | 15.6 | 12.2 | 8.1 | 2.16 | 65 | 51 | 214865388
Breeze33 | 4HP17L36P-**A | 7AH1AV42PX-0* |  | 36000 | 34000 | 16.2 | 13 | 8.1 | 2.22 | 65 | 51 | 214865391
Breeze33 | 4HP17L42P-**A | 7AH2AE48PX-0* |  | 42000 | 40000 | 15.2 | 12.5 | 8.1 | 2.2 | 65 | 50 | 214865399
CONCORD | 4HP17L24P-**A | 7AH1AE30PX-0* |  | 23400 | 21800 | 16 | 13 | 8.1 | 2.06 | 64 | 50 | 214865726
CONCORD | 4HP17L36P-**A | 7AH1AE42PX-0* |  | 36000 | 33600 | 15.2 | 12.5 | 8.1 | 2.2 | 65 | 51 | 214865730
DUCANE | 4HP17L18P-**A | 7AH1AV18PX-0* |  | 18000 | 17800 | 16 | 13.5 | 8.1 | 2.08 | 62 | 46 | 214865738
DUCANE | 4HP17L18P-**A | 7AH2AE18PX-0* |  | 18000 | 17800 | 15.5 | 12.5 | 8.1 | 2.16 | 62 | 46 | 214865740
AC PRO | 4HP17L42P-**A | 7AH2AE48PX-0* |  | 42000 | 40000 | 15.2 | 12.5 | 8.1 | 2.2 | 65 | 50 | 214865509
AC PRO | 4HP17L18P-**A | 7AH2AE24PX-0* |  | 18000 | 17800 | 15.2 | 12.5 | 8.1 | 2.16 | 62 | 46 | 214865515
AC PRO | 4HP17L24P-**A | 7AH1AV30PX-0* |  | 23400 | 21600 | 16 | 13 | 8.1 | 2.06 | 63 | 48 | 214865517
AC PRO | 4HP17L24P-**A | 7AH2AE30PX-0* |  | 23800 | 22000 | 16 | 13 | 8.2 | 2.16 | 64 | 49 | 214865519
ALLIED | 4HP17L30P-**A | 7AH1AC36PX-0* |  | 29000 | 27400 | 15.4 | 12.2 | 8.1 | 2.14 | 64 | 50 | 214865594
ALLIED | 4HP17L30P-**A | 7AH1AV36PX-0* |  | 29000 | 27200 | 15.8 | 12.5 | 8.1 | 2.16 | 64 | 49 | 214865596
ALLIED | 4HP17L36P-**A | 7AH1AC42PX-0* |  | 35600 | 34200 | 15.6 | 12.2 | 8.1 | 2.16 | 65 | 51 | 214865598
ALLIED | 4HP17L36P-**A | 7AH1AV42PX-0* |  | 36000 | 34000 | 16.2 | 13 | 8.1 | 2.22 | 65 | 51 | 214865600
Breeze33 | 4HP17L24P-**A | 7AH1AV30PX-0* |  | 23400 | 21600 | 16 | 13 | 8.1 | 2.06 | 63 | 48 | 214865409
Breeze33 | 4HP17L24P-**A | 7AH2AE30PX-0* |  | 23800 | 22000 | 16 | 13 | 8.2 | 2.16 | 64 | 49 | 214865412
Breeze33 | 4HP17L36P-**A | 7AH2AE42PX-0* |  | 36000 | 34400 | 16 | 13 | 8.3 | 2.36 | 66 | 53 | 214865417
Breeze33 | 4HP17L18P-**A | 7AH1AE24PX-0* |  | 18000 | 17400 | 16 | 13.5 | 8.1 | 2.14 | 64 | 49 | 214865428
Breeze33 | 4HP17L24P-**A | 7AH1AE30PX-0* |  | 23400 | 21800 | 16 | 13 | 8.1 | 2.06 | 64 | 50 | 214865433
AC PRO | 4HP17L18P-**A | 7AH1AV18PX-0* |  | 18000 | 17800 | 16 | 13.5 | 8.1 | 2.08 | 62 | 46 | 214865448
ALLIED | 4HP17L18P-**A | 7AH2AE24PX-0* |  | 18000 | 17800 | 15.2 | 12.5 | 8.1 | 2.16 | 62 | 46 | 214865613
ALLIED | 4HP17L24P-**A | 7AH2AE30PX-0* |  | 23800 | 22000 | 16 | 13 | 8.2 | 2.16 | 64 | 49 | 214865618
ALLIED | 4HP17L36P-**A | 7AH2AE42PX-0* |  | 36000 | 34400 | 16 | 13 | 8.3 | 2.36 | 66 | 53 | 214865622
ARMSTRONG AIR | 4SHP17LE118P-**A | 7AH2AE24PX-0* |  | 18000 | 17800 | 15.2 | 12.5 | 8.1 | 2.16 | 62 | 46 | 214865913
ARMSTRONG AIR | 4SHP17LE124P-**A | 7AH1AV30PX-0* |  | 23400 | 21600 | 16 | 13 | 8.1 | 2.06 | 63 | 48 | 214865915
ARMSTRONG AIR | 4SHP17LE130P-**A | 7AH2AE36PX-0* |  | 30600 | 28400 | 15.5 | 12.5 | 8.5 | 2.36 | 66 | 52 | 214865920
ARMSTRONG AIR | 4SHP22LX136P-**A | 7AH1AE42PX-0* |  | 35400 | 33000 | 18.5 | 11.7 | 9 | 2.2 | 67 | 55 | 214865924
CONCORD | 4HP17L48P-**A | 7AH1AV48PX-0* |  | 47000 | 45500 | 15.2 | 12.5 | 8.3 | 2.28 | 67 | 53 | 214865679
CONCORD | 4HP17L18P-**A | 7AH1AC24PX-0* |  | 18000 | 17800 | 15.4 | 13 | 8.1 | 2.1 | 63 | 48 | 214865683
CONCORD | 4HP17L30P-**A | 7AH1AC36PX-0* |  | 29000 | 27400 | 15.4 | 12.2 | 8.1 | 2.14 | 64 | 50 | 214865687
CONCORD | 4HP17L30P-**A | 7AH1AV36PX-0* |  | 29000 | 27200 | 15.8 | 12.5 | 8.1 | 2.16 | 64 | 49 | 214865689
ARMSTRONG AIR | 4SHP17LE118P-**A | 7AH1AV18PX-0* |  | 18000 | 17800 | 16 | 13.5 | 8.1 | 2.08 | 62 | 46 | 214865828
CONCORD | 4HP17L36P-**A | 7AH1AV42PX-0* |  | 36000 | 34000 | 16.2 | 13 | 8.1 | 2.22 | 65 | 51 | 214865693
CONCORD | 4HP17L42P-**A | 7AH2AE48PX-0* |  | 42000 | 40000 | 15.2 | 12.5 | 8.1 | 2.2 | 65 | 50 | 214865699
CONCORD | 4HP17L18P-**A | 7AH2AE24PX-0* |  | 18000 | 17800 | 15.2 | 12.5 | 8.1 | 2.16 | 62 | 46 | 214865705
CONCORD | 4HP17L24P-**A | 7AH1AV30PX-0* |  | 23400 | 21600 | 16 | 13 | 8.1 | 2.06 | 63 | 48 | 214865707
AC PRO | 4HP17L30P-**A | 7AH2AE30PX-0* |  | 29600 | 28200 | 15.8 | 13 | 8.5 | 2.36 | 66 | 52 | 214865469
AC PRO | 4HP17L36P-**A | 7AH1AV36PX-0* |  | 36000 | 34000 | 15.8 | 13 | 8.1 | 2.2 | 65 | 51 | 214865474
AC PRO | 4HP17L36P-**A | 7AH2AE36PX-0* |  | 35200 | 34800 | 15.8 | 12.5 | 8.1 | 2.28 | 67 | 53 | 214865476
AC PRO | 4HP17L42P-**A | 7AH1AV42PX-0* |  | 41000 | 39000 | 15.4 | 13 | 8.1 | 2.14 | 66 | 52 | 214865479
BLUERIDGE | BHP17L36P-**A | BAH7E42PT-0* |  | 36000 | 33600 | 15.2 | 12.5 | 8.1 | 2.2 | 65 | 51 | 214866174
ARMSTRONG AIR | 4SHP17LE130P-**A | 7AH1AC36PX-0* |  | 29000 | 27400 | 15.4 | 12.2 | 8.1 | 2.14 | 64 | 50 | 214865869
CONCORD | 4HP17L30P-**A | 7AH1AE36PX-0* |  | 29600 | 27000 | 16 | 12.5 | 8.5 | 2.14 | 64 | 49 | 214865728
Breeze33 | 4HP17L18P-**A | 7AH2AE24PX-0* |  | 18000 | 17800 | 15.2 | 12.5 | 8.1 | 2.16 | 62 | 46 | 214865407
CONCORD | 4HP17L42P-**A | 7AH1AV42PX-0* |  | 41000 | 39000 | 15.4 | 13 | 8.1 | 2.14 | 66 | 52 | 214865673
DUCANE | 4HP17L36P-**A | 7AH1AV42PX-0* |  | 36000 | 34000 | 16.2 | 13 | 8.1 | 2.22 | 65 | 51 | 214865784
DUCANE | 4HP17L18P-**A | 7AH1AC24PX-0* |  | 18000 | 17800 | 15.4 | 13 | 8.1 | 2.1 | 63 | 48 | 214865775
CONCORD | 4HP17L18P-**A | 7AH1AV18PX-0* |  | 18000 | 17800 | 16 | 13.5 | 8.1 | 2.08 | 62 | 46 | 214865645
AC PRO | 4HP17L30P-**A | 7AH1AV36PX-0* |  | 29000 | 27200 | 15.8 | 12.5 | 8.1 | 2.16 | 64 | 49 | 214865498
AC PRO | 4HP17L18P-**A | 7AH1AV24PX-0* |  | 18000 | 18000 | 15.6 | 13 | 8.1 | 2.12 | 62 | 47 | 214865493
AC PRO | 4HP17L18P-**A | 7AH1AC24PX-0* |  | 18000 | 17800 | 15.4 | 13 | 8.1 | 2.1 | 63 | 48 | 214865490
AIREASE | 4SHP17LE118P-**A | 7AH2AE24PX-0* |  | 18000 | 17800 | 15.2 | 12.5 | 8.1 | 2.16 | 62 | 46 | 214866058
AC PRO | 4HP17L36P-**A | 7AH1AE42PX-0* |  | 36000 | 33600 | 15.2 | 12.5 | 8.1 | 2.2 | 65 | 51 | 214865541
AC PRO | 4HP17L42P-**A | 7AH2AE42PX-0* |  | 41000 | 40000 | 15.6 | 13 | 8.3 | 2.18 | 65 | 55 | 214865481
Breeze33 | 4HP17L36P-**A | 7AH1AE42PX-0* |  | 36000 | 33600 | 15.2 | 12.5 | 8.1 | 2.2 | 65 | 51 | 214865438
Breeze33 | 4HP17L30P-**A | 7AH1AE36PX-0* |  | 29600 | 27000 | 16 | 12.5 | 8.5 | 2.14 | 64 | 49 | 214865435
Breeze33 | 4HP17L30P-**A | 7AH2AE36PX-0* |  | 30600 | 28400 | 15.5 | 12.5 | 8.5 | 2.36 | 66 | 52 | 214865414
ALLIED | 4HP17L42P-**A | 7AH2AE48PX-0* |  | 42000 | 40000 | 15.2 | 12.5 | 8.1 | 2.2 | 65 | 50 | 214865607
AC PRO | 4HP17L30P-**A | 7AH2AE36PX-0* |  | 30600 | 28400 | 15.5 | 12.5 | 8.5 | 2.36 | 66 | 52 | 214865522
CONCORD | 4HP17L30P-**A | 7AH1AV30PX-0* |  | 29000 | 27400 | 15.4 | 12.5 | 8.1 | 2.16 | 65 | 51 | 214865662
Breeze33 | 4HP17L30P-**A | 7AH1AV36PX-0* |  | 29000 | 27200 | 15.8 | 12.5 | 8.1 | 2.16 | 64 | 49 | 214865386
Breeze33 | 4HP17L18P-**A | 7AH1AC24PX-0* |  | 18000 | 17800 | 15.4 | 13 | 8.1 | 2.1 | 63 | 48 | 214865378
DUCANE | 4HP17L30P-**A | 7AH2AE30PX-0* |  | 29600 | 28200 | 15.8 | 13 | 8.5 | 2.36 | 66 | 52 | 214865757
DUCANE | 4HP17L30P-**A | 7AH1AV30PX-0* |  | 29000 | 27400 | 15.4 | 12.5 | 8.1 | 2.16 | 65 | 51 | 214865754
DUCANE | 4HP17L24P-**A | 7AH2AE24PX-0* |  | 22800 | 21600 | 15.8 | 13 | 8.1 | 2.12 | 63 | 48 | 214865748
ARMSTRONG AIR | 4SHP17LE118P-**A | 7AH2AE18PX-0* |  | 18000 | 17800 | 15.5 | 12.5 | 8.1 | 2.16 | 62 | 46 | 214865831
CONCORD | 4HP17L36P-**A | 7AH1AC42PX-0* |  | 35600 | 34200 | 15.6 | 12.2 | 8.1 | 2.16 | 65 | 51 | 214865691
CONCORD | 4HP17L18P-**A | 7AH1AV24PX-0* |  | 18000 | 18000 | 15.6 | 13 | 8.1 | 2.12 | 62 | 47 | 214865685
ARMSTRONG AIR | 4SHP17LE136P-**A | 7AH2AE42PX-0* |  | 36000 | 34400 | 16 | 13 | 8.3 | 2.36 | 66 | 53 | 214865922
ARMSTRONG AIR | 4SHP17LE124P-**A | 7AH2AE30PX-0* |  | 23800 | 22000 | 16 | 13 | 8.2 | 2.16 | 64 | 49 | 214865918
ALLIED | 4HP17L30P-**A | 7AH2AE36PX-0* |  | 30600 | 28400 | 15.5 | 12.5 | 8.5 | 2.36 | 66 | 52 | 214865620
ALLIED | 4HP17L24P-**A | 7AH1AV30PX-0* |  | 23400 | 21600 | 16 | 13 | 8.1 | 2.06 | 63 | 48 | 214865615
AC PRO | 4HP17L18P-**A | 7AH2AE18PX-0* |  | 18000 | 17800 | 15.5 | 12.5 | 8.1 | 2.16 | 62 | 46 | 214865450
DUCANE | 4HP17L24P-**A | 7AH1AE30PX-0* |  | 23400 | 21800 | 16 | 13 | 8.1 | 2.06 | 64 | 50 | 214865816
ARMSTRONG AIR | 4SHP22LX124P-**A | 7AH1AV30PX-0* |  | 23800 | 22400 | 20.5 | 13.5 | 8.8 | 2.12 | 65 | 67 | 214865900
ARMSTRONG AIR | 4SHP22LX124P-**A | 7AH1AC24PX-0* |  | 23600 | 23400 | 18.5 | 13 | 8.5 | 2.06 | 63 | 65 | 214865893
ARMSTRONG AIR | 4SHP22LX148P-**A | 7AH2AE60PX-0* |  | 46000 | 44000 | 18.5 | 12 | 8.2 | 2.02 | 61 | 52 | 214865886
ARMSTRONG AIR | 4SHP17LE130P-**A | 7AH1AV36PX-0* |  | 29000 | 27200 | 15.8 | 12.5 | 8.1 | 2.16 | 64 | 49 | 214865872
ARMSTRONG AIR | 4SHP17LE136P-**A | 7AH1AC42PX-0* |  | 35600 | 34200 | 15.6 | 12.2 | 8.1 | 2.16 | 65 | 51 | 214865874
AIREASE | 4SHP22LX124P-**A | 7AH1AV24PX-0* |  | 23800 | 22200 | 20.5 | 13 | 8.8 | 2.12 | 67 | 69 | 214866043
BLUERIDGE | BHP17L30P-**A | BAH7E36PT-0* |  | 29600 | 27000 | 16 | 12.5 | 8.5 | 2.14 | 64 | 49 | 214866172
BLUERIDGE | BHP17L24P-**A | BAH7E30PT-0* |  | 23400 | 21800 | 16 | 13 | 8.1 | 2.06 | 64 | 50 | 214866170
BLUERIDGE | BHP17L18P-**A | BAH7E24PT-0* |  | 18000 | 17400 | 16 | 13.5 | 8.1 | 2.14 | 64 | 49 | 214866166
ALLIED | 4HP17L36P-**A | 7AH2AE36PX-0* |  | 35200 | 34800 | 15.8 | 12.5 | 8.1 | 2.28 | 67 | 53 | 214865577
BLUERIDGE | BHP17L24P-**A | BAH7V30PT-0* |  | 23400 | 21600 | 16 | 13 | 8.1 | 2.06 | 63 | 48 | 214866157
BLUERIDGE | BHP17L36P-**A | BAH7V42PT-0* |  | 36000 | 34000 | 16.2 | 13 | 8.1 | 2.22 | 65 | 51 | 214866150
AIREASE | 4SHP17LE130P-**A | 7AH1AV30PX-0* |  | 29000 | 27400 | 15.4 | 12.5 | 8.1 | 2.16 | 65 | 51 | 214865988
BLUERIDGE | BHP17L36P-**A | BAH7P42PT-0* |  | 35600 | 34200 | 15.6 | 12.2 | 8.1 | 2.16 | 65 | 51 | 214866148
BLUERIDGE | BHP17L30P-**A | BAH7V36PT-0* |  | 29000 | 27200 | 15.8 | 12.5 | 8.1 | 2.16 | 64 | 49 | 214866146
CONCORD | 4HP17L24P-**A | 7AH2AE30PX-0* |  | 23800 | 22000 | 16 | 13 | 8.2 | 2.16 | 64 | 49 | 214865709
BLUERIDGE | BHP17L30P-**A | BAH7P36PT-0* |  | 29000 | 27400 | 15.4 | 12.2 | 8.1 | 2.14 | 64 | 50 | 214866144
BLUERIDGE | BHP17L18P-**A | BAH7V24PT-0* |  | 18000 | 18000 | 15.6 | 13 | 8.1 | 2.12 | 62 | 47 | 214866142
BLUERIDGE | BHP17L18P-**A | BAH7P24PT-0* |  | 18000 | 17800 | 15.4 | 13 | 8.1 | 2.1 | 63 | 48 | 214866140
BLUERIDGE | BHP17L48P-**A | BAH7V48PT-0* |  | 47000 | 45500 | 15.2 | 12.5 | 8.3 | 2.28 | 67 | 53 | 214866135
BLUERIDGE | BHP17L42P-**A | BAH7V42PT-0* |  | 41000 | 39000 | 15.4 | 13 | 8.1 | 2.14 | 66 | 52 | 214866131
BLUERIDGE | BHP17L36P-**A | BAH7V36PT-0* |  | 36000 | 34000 | 15.8 | 13 | 8.1 | 2.2 | 65 | 51 | 214866129
BLUERIDGE | BHP17L30P-**A | BAH7V30PT-0* |  | 29000 | 27400 | 15.4 | 12.5 | 8.1 | 2.16 | 65 | 51 | 214866125
DUCANE | 4HP17L36P-**A | 7AH2AE42PX-0* |  | 36000 | 34400 | 16 | 13 | 8.3 | 2.36 | 66 | 53 | 214865804
DUCANE | 4HP17L30P-**A | 7AH2AE36PX-0* |  | 30600 | 28400 | 15.5 | 12.5 | 8.5 | 2.36 | 66 | 52 | 214865802
DUCANE | 4HP17L24P-**A | 7AH2AE30PX-0* |  | 23800 | 22000 | 16 | 13 | 8.2 | 2.16 | 64 | 49 | 214865800
DUCANE | 4HP17L24P-**A | 7AH1AV30PX-0* |  | 23400 | 21600 | 16 | 13 | 8.1 | 2.06 | 63 | 48 | 214865798
DUCANE | 4HP17L18P-**A | 7AH2AE24PX-0* |  | 18000 | 17800 | 15.2 | 12.5 | 8.1 | 2.16 | 62 | 46 | 214865796
DUCANE | 4HP17L42P-**A | 7AH2AE48PX-0* |  | 42000 | 40000 | 15.2 | 12.5 | 8.1 | 2.2 | 65 | 50 | 214865790
ARMSTRONG AIR | 4SHP17LE118P-**A | 7AH1AV24PX-0* |  | 18000 | 18000 | 15.6 | 13 | 8.1 | 2.12 | 62 | 47 | 214865867
ARMSTRONG AIR | 4SHP17LE118P-**A | 7AH1AC24PX-0* |  | 18000 | 17800 | 15.4 | 13 | 8.1 | 2.1 | 63 | 48 | 214865865
ARMSTRONG AIR | 4SHP17LE148P-**A | 7AH1AV48PX-0* |  | 47000 | 45500 | 15.2 | 12.5 | 8.3 | 2.28 | 67 | 53 | 214865862
ARMSTRONG AIR | 4SHP17LE142P-**A | 7AH2AE42PX-0* |  | 41000 | 40000 | 15.6 | 13 | 8.3 | 2.18 | 65 | 55 | 214865857
ARMSTRONG AIR | 4SHP17LE142P-**A | 7AH1AV42PX-0* |  | 41000 | 39000 | 15.4 | 13 | 8.1 | 2.14 | 66 | 52 | 214865855
ARMSTRONG AIR | 4SHP17LE136P-**A | 7AH2AE36PX-0* |  | 35200 | 34800 | 15.8 | 12.5 | 8.1 | 2.28 | 67 | 53 | 214865853
ARMSTRONG AIR | 4SHP17LE136P-**A | 7AH1AV36PX-0* |  | 36000 | 34000 | 15.8 | 13 | 8.1 | 2.2 | 65 | 51 | 214865851
ARMSTRONG AIR | 4SHP17LE130P-**A | 7AH2AE30PX-0* |  | 29600 | 28200 | 15.8 | 13 | 8.5 | 2.36 | 66 | 52 | 214865847
ARMSTRONG AIR | 4SHP17LE130P-**A | 7AH1AV30PX-0* |  | 29000 | 27400 | 15.4 | 12.5 | 8.1 | 2.16 | 65 | 51 | 214865845
ARMSTRONG AIR | 4SHP17LE124P-**A | 7AH2AE24PX-0* |  | 22800 | 21600 | 15.8 | 13 | 8.1 | 2.12 | 63 | 48 | 214865839
AIREASE | 4SHP17LE136P-**A | 7AH1AV42PX-0* |  | 36000 | 34000 | 16.2 | 13 | 8.1 | 2.22 | 65 | 51 | 214866022
AIREASE | 4SHP17LE136P-**A | 7AH1AC42PX-0* |  | 35600 | 34200 | 15.6 | 12.2 | 8.1 | 2.16 | 65 | 51 | 214866019
AIREASE | 4SHP17LE130P-**A | 7AH1AV36PX-0* |  | 29000 | 27200 | 15.8 | 12.5 | 8.1 | 2.16 | 64 | 49 | 214866017
AIREASE | 4SHP17LE130P-**A | 7AH1AC36PX-0* |  | 29000 | 27400 | 15.4 | 12.2 | 8.1 | 2.14 | 64 | 50 | 214866015
AIREASE | 4SHP17LE118P-**A | 7AH1AV24PX-0* |  | 18000 | 18000 | 15.6 | 13 | 8.1 | 2.12 | 62 | 47 | 214866013
AIREASE | 4SHP17LE118P-**A | 7AH1AC24PX-0* |  | 18000 | 17800 | 15.4 | 13 | 8.1 | 2.1 | 63 | 48 | 214866011
AIREASE | 4SHP17LE148P-**A | 7AH1AV48PX-0* |  | 47000 | 45500 | 15.2 | 12.5 | 8.3 | 2.28 | 67 | 53 | 214866006
DUCANE | 4HP17L48P-**A | 7AH1AV48PX-0* |  | 47000 | 45500 | 15.2 | 12.5 | 8.3 | 2.28 | 67 | 53 | 214865770
DUCANE | 4HP17L42P-**A | 7AH2AE42PX-0* |  | 41000 | 40000 | 15.6 | 13 | 8.3 | 2.18 | 65 | 55 | 214865766
DUCANE | 4HP17L42P-**A | 7AH1AV42PX-0* |  | 41000 | 39000 | 15.4 | 13 | 8.1 | 2.14 | 66 | 52 | 214865764
DUCANE | 4HP17L36P-**A | 7AH2AE36PX-0* |  | 35200 | 34800 | 15.8 | 12.5 | 8.1 | 2.28 | 67 | 53 | 214865762
DUCANE | 4HP17L36P-**A | 7AH1AV36PX-0* |  | 36000 | 34000 | 15.8 | 13 | 8.1 | 2.2 | 65 | 51 | 214865760
BLUERIDGE | BHP17L18P-**A | BAH7V18PT-0* |  | 18000 | 17800 | 16 | 13.5 | 8.1 | 2.08 | 62 | 46 | 214866112
AIREASE | 4SHP22LX160P-**A | 7AH2AE60PX-0* |  | 54000 | 55000 | 17.5 | 11.7 | 8.7 | 2.12 | 67 | 54 | 214866108
AIREASE | 4SHP22LX136P-**A | 7AH1AE36PX-0* |  | 35400 | 32800 | 19 | 12 | 8.8 | 2.18 | 66 | 54 | 214866105
AIREASE | 4SHP22LX136P-**A | 7AH2AE42PX-0* |  | 35000 | 34400 | 19 | 11.7 | 9 | 2.3 | 65 | 52 | 214866103
AIREASE | 4SHP22LX136P-**A | 7AH2AE36PX-0* |  | 33800 | 33600 | 20.5 | 11.7 | 8.8 | 2.24 | 68 | 54 | 214866101
AIREASE | 4SHP22LX136P-**A | 7AH1AV42PX-0* |  | 35600 | 33600 | 17.5 | 12 | 8.8 | 2.24 | 66 | 54 | 214866099
AIREASE | 4SHP22LX136P-**A | 7AH1AV36PX-0* |  | 35400 | 33400 | 19.5 | 12 | 9 | 2.24 | 66 | 54 | 214866097
AIREASE | 4SHP22LX124P-**A | 7AH1AE24PX-0* |  | 24000 | 21000 | 20.5 | 13.5 | 8.7 | 2.16 | 67 | 74 | 214866090
AIREASE | 4SHP22LX124P-**A | 7AH1AE30PX-0* |  | 24000 | 22000 | 21 | 13.5 | 9 | 2.14 | 65 | 68 | 214866088
AIREASE | 4SHP17LE136P-**A | 7AH1AE42PX-0* |  | 36000 | 33600 | 15.2 | 12.5 | 8.1 | 2.2 | 65 | 51 | 214866086
AIREASE | 4SHP17LE130P-**A | 7AH1AE36PX-0* |  | 29600 | 27000 | 16 | 12.5 | 8.5 | 2.14 | 64 | 49 | 214866083
AIREASE | 4SHP17LE124P-**A | 7AH1AE30PX-0* |  | 23400 | 21800 | 16 | 13 | 8.1 | 2.06 | 64 | 50 | 214866081
AIREASE | 4SHP17LE118P-**A | 7AH1AE24PX-0* |  | 18000 | 17400 | 16 | 13.5 | 8.1 | 2.14 | 64 | 49 | 214866077
AIREASE | 4SHP22LX136P-**A | 7AH1AE42PX-0* |  | 35400 | 33000 | 18.5 | 11.7 | 9 | 2.2 | 67 | 55 | 214866068
AIREASE | 4SHP17LE136P-**A | 7AH2AE42PX-0* |  | 36000 | 34400 | 16 | 13 | 8.3 | 2.36 | 66 | 53 | 214866066
AIREASE | 4SHP17LE130P-**A | 7AH2AE36PX-0* |  | 30600 | 28400 | 15.5 | 12.5 | 8.5 | 2.36 | 66 | 52 | 214866064
AIREASE | 4SHP17LE124P-**A | 7AH2AE24PX-0* |  | 22800 | 21600 | 15.8 | 13 | 8.1 | 2.12 | 63 | 48 | 214865982
AIREASE | 4SHP17LE118P-**A | 7AH2AE18PX-0* |  | 18000 | 17800 | 15.5 | 12.5 | 8.1 | 2.16 | 62 | 46 | 214865973
AIREASE | 4SHP17LE118P-**A | 7AH1AV18PX-0* |  | 18000 | 17800 | 16 | 13.5 | 8.1 | 2.08 | 62 | 46 | 214865971
ARMSTRONG AIR | 4SHP22LX160P-**A | 7AH2AE60PX-0* |  | 54000 | 55000 | 17.5 | 11.7 | 8.7 | 2.12 | 67 | 54 | 214865967
ARMSTRONG AIR | 4SHP22LX136P-**A | 7AH1AE36PX-0* |  | 35400 | 32800 | 19 | 12 | 8.8 | 2.18 | 66 | 54 | 214865964
ARMSTRONG AIR | 4SHP22LX136P-**A | 7AH2AE42PX-0* |  | 35000 | 34400 | 19 | 11.7 | 9 | 2.3 | 65 | 52 | 214865962
ARMSTRONG AIR | 4SHP22LX136P-**A | 7AH2AE36PX-0* |  | 33800 | 33600 | 20.5 | 11.7 | 8.8 | 2.24 | 68 | 54 | 214865959
ARMSTRONG AIR | 4SHP22LX136P-**A | 7AH1AV42PX-0* |  | 35600 | 33600 | 17.5 | 12 | 8.8 | 2.24 | 66 | 54 | 214865957
ARMSTRONG AIR | 4SHP22LX136P-**A | 7AH1AV36PX-0* |  | 35400 | 33400 | 19.5 | 12 | 9 | 2.24 | 66 | 54 | 214865955
ARMSTRONG AIR | 4SHP22LX124P-**A | 7AH1AE24PX-0* |  | 24000 | 21000 | 20.5 | 13.5 | 8.7 | 2.16 | 67 | 74 | 214865948
ARMSTRONG AIR | 4SHP22LX124P-**A | 7AH1AE30PX-0* |  | 24000 | 22000 | 21 | 13.5 | 9 | 2.14 | 65 | 68 | 214865945
ARMSTRONG AIR | 4SHP17LE136P-**A | 7AH1AE42PX-0* |  | 36000 | 33600 | 15.2 | 12.5 | 8.1 | 2.2 | 65 | 51 | 214865943
ARMSTRONG AIR | 4SHP17LE130P-**A | 7AH1AE36PX-0* |  | 29600 | 27000 | 16 | 12.5 | 8.5 | 2.14 | 64 | 49 | 214865940
ARMSTRONG AIR | 4SHP17LE124P-**A | 7AH1AE30PX-0* |  | 23400 | 21800 | 16 | 13 | 8.1 | 2.06 | 64 | 50 | 214865938
ARMSTRONG AIR | 4SHP17LE118P-**A | 7AH1AE24PX-0* |  | 18000 | 17400 | 16 | 13.5 | 8.1 | 2.14 | 64 | 49 | 214865934
ALLIED | 4HP17L36P-**A | 7AH1AE42PX-0* |  | 36000 | 33600 | 15.2 | 12.5 | 8.1 | 2.2 | 65 | 51 | 214865637
ALLIED | 4HP17L30P-**A | 7AH1AE36PX-0* |  | 29600 | 27000 | 16 | 12.5 | 8.5 | 2.14 | 64 | 49 | 214865635
ALLIED | 4HP17L24P-**A | 7AH1AE30PX-0* |  | 23400 | 21800 | 16 | 13 | 8.1 | 2.06 | 64 | 50 | 214865633
ALLIED | 4HP17L18P-**A | 7AH1AE24PX-0* |  | 18000 | 17400 | 16 | 13.5 | 8.1 | 2.14 | 64 | 49 | 214865629
ALLIED | 4HP17L36P-**A | 7AH1AV36PX-0* |  | 36000 | 34000 | 15.8 | 13 | 8.1 | 2.2 | 65 | 51 | 214865575
ALLIED | 4HP17L30P-**A | 7AH2AE30PX-0* |  | 29600 | 28200 | 15.8 | 13 | 8.5 | 2.36 | 66 | 52 | 214865570
ALLIED | 4HP17L30P-**A | 7AH1AV30PX-0* |  | 29000 | 27400 | 15.4 | 12.5 | 8.1 | 2.16 | 65 | 51 | 214865568
ALLIED | 4HP17L24P-**A | 7AH2AE24PX-0* |  | 22800 | 21600 | 15.8 | 13 | 8.1 | 2.12 | 63 | 48 | 214865561
ASPEN | HMH72B341 | AE*S+CM36A34+TDR |  | 31400 | 33000 | 18.3 | 10.3 | 8.4 | 2.1 | 75 | 70 | 214864381
ASPEN | HMH72B341 | AE*S+CM48E34+TDR |  | 31200 | 32800 | 18.3 | 10.3 | 8.4 | 2.1 | 75 | 71 | 214864383
ASPEN | HMH72B341 | AE*L+CM36A34+TDR |  | 31400 | 33000 | 18.3 | 10.3 | 8.4 | 2.1 | 75 | 70 | 214864385
ASPEN | HMH72B341 | AE*L+CM48E34+TDR |  | 31200 | 32800 | 18.3 | 10.3 | 8.4 | 2.1 | 75 | 71 | 214864388
ADP | HH836E2S11 | H,YG80*36+TXV | Z8ES080C16SMPS1 | 34000 | 30200 | 19 | 11 | 8.5 | 2 | 83 | 83 | 214862836
ADP | 288BNV037*0**B*+TSTAT | H,PG81936 | 987MC66120C24*** | 31600 | 45000 | 17 | 11.7 | 8.5 | 1.94 | 65 | 53 | 214862835
ADP | 288BNV037*0**B*+TSTAT | H,PG83936 | 987MC66120C24*** | 31600 | 45000 | 18 | 12 | 8.5 | 1.94 | 65 | 53 | 214862834
ADP | 288BNV037*0**B*+TSTAT | H,PE9J936 | 987MC66120C24*** | 31000 | 45000 | 17 | 11.5 | 8.5 | 1.94 | 65 | 53 | 214862833
ADP | 288BNV037*0**B*+TSTAT | H,PG48936 | 987MC66120C24*** | 31600 | 45000 | 17 | 12 | 8.5 | 1.94 | 65 | 53 | 214862832
ADP | 288BNV037*0**B*+TSTAT | H,CD16936 | 987MC66120C24*** | 31600 | 45000 | 17 | 11.7 | 8.5 | 1.94 | 65 | 53 | 214862831
ADP | 288BNV037*0**B*+TSTAT | H,PG81936 | 987MC66100C21*** | 31000 | 45000 | 18 | 11.5 | 8.1 | 1.88 | 65 | 52 | 214862830
ADP | 288BNV037*0**B*+TSTAT | H,PG83936 | 987MC66100C21*** | 31400 | 45000 | 18 | 12 | 8.1 | 1.94 | 65 | 53 | 214862829
ADP | 288BNV037*0**B*+TSTAT | H,PE9J936 | 987MC66100C21*** | 30800 | 45000 | 17 | 11.5 | 8.1 | 1.94 | 65 | 53 | 214862828
ADP | 288BNV037*0**B*+TSTAT | H,PG48936 | 987MC66100C21*** | 31000 | 45000 | 18 | 11.5 | 8.1 | 1.88 | 65 | 52 | 214862827
ADP | 288BNV037*0**B*+TSTAT | H,CD16936 | 987MC66100C21*** | 31000 | 45000 | 18 | 11 | 8.1 | 1.88 | 65 | 52 | 214862826
ADP | 288BNV037*0**B*+TSTAT | H,PG83936 | 987MC60080C21*** | 32000 | 45000 | 17 | 11.7 | 8.5 | 1.96 | 66 | 53 | 214862825
ADP | 288BNV037*0**A*+TSTAT | H,PG81936 | 987MC66120C24*** | 31600 | 44500 | 17 | 11.7 | 8.1 | 1.94 | 66 | 53 | 214862824
ADP | 288BNV037*0**A*+TSTAT | H,PG83936 | 987MC66120C24*** | 31600 | 44500 | 18 | 12 | 8.1 | 1.94 | 66 | 53 | 214862823
ADP | 288BNV037*0**A*+TSTAT | H,PE9J936 | 987MC66120C24*** | 31000 | 44500 | 17 | 11.5 | 8.1 | 1.94 | 66 | 53 | 214862822
ADP | 288BNV037*0**A*+TSTAT | H,PG48936 | 987MC66120C24*** | 31600 | 44500 | 17 | 12 | 8.1 | 1.94 | 66 | 53 | 214862821
ADP | 288BNV037*0**A*+TSTAT | H,CD16936 | 987MC66120C24*** | 31600 | 44500 | 17 | 11.7 | 8.1 | 1.94 | 66 | 53 | 214862820
ADP | 288BNV037*0**A*+TSTAT | H,PG35936 | 987MC66120C24*** | 31200 | 44500 | 17 | 11.5 | 8.1 | 1.94 | 66 | 53 | 214862819
ADP | 288BNV037*0**A*+TSTAT | H,PG81936 | 987MC66100C21*** | 31400 | 44500 | 17 | 11.7 | 8.1 | 1.94 | 66 | 53 | 214862818
ADP | 288BNV037*0**A*+TSTAT | H,PG83936 | 987MC66100C21*** | 31400 | 44500 | 18 | 12 | 8.1 | 1.94 | 66 | 53 | 214862817
ADP | 288BNV037*0**A*+TSTAT | H,PE9J936 | 987MC66100C21*** | 30800 | 44500 | 17 | 11.5 | 8.1 | 1.94 | 66 | 53 | 214862816
ADP | 288BNV037*0**A*+TSTAT | H,PG48936 | 987MC66100C21*** | 31400 | 44500 | 17 | 11.7 | 8.1 | 1.94 | 66 | 53 | 214862815
ADP | 288BNV037*0**A*+TSTAT | H,CD16936 | 987MC66100C21*** | 31400 | 44500 | 17 | 11.7 | 8.1 | 1.94 | 66 | 53 | 214862814
ADP | 288BNV037*0**A*+TSTAT | H,PG35936 | 987MC66100C21*** | 31000 | 44500 | 17 | 11.5 | 8.1 | 1.94 | 66 | 53 | 214862813
ADP | 288BNV037*0**A*+TSTAT | H,PG81936 | 987MC60080C21*** | 31400 | 44500 | 17 | 11.7 | 8.1 | 1.94 | 66 | 53 | 214862812
ADP | 288BNV037*0**A*+TSTAT | H,PE9J936 | 987MC60080C21*** | 30800 | 44500 | 17 | 11.5 | 8.1 | 1.94 | 66 | 53 | 214862811
ADP | 288BNV037*0**A*+TSTAT | H,PG48936 | 987MC60080C21*** | 31400 | 44500 | 17 | 11.7 | 8.1 | 1.94 | 66 | 53 | 214862810
ADP | 288BNV037*0**A*+TSTAT | H,CD16936 | 987MC60080C21*** | 31400 | 44500 | 17 | 11.7 | 8.1 | 1.94 | 66 | 53 | 214862809
ADP | 288BNV037*0**A*+TSTAT | H,PG35936 | 987MC60080C21*** | 31000 | 44500 | 17 | 11.5 | 8.1 | 1.94 | 66 | 53 | 214862808
ADP | 288BNV037*0**A*+TSTAT | H,PG83936 | 987MC60060C21*** | 31800 | 44000 | 17 | 11.7 | 8.1 | 1.92 | 66 | 54 | 214862807
ADP | 288BNV037*0**A*+TSTAT | H,PE9J936 | 987MC42080C17*** | 31000 | 45500 | 17 | 11 | 8.1 | 1.86 | 65 | 51 | 214862806
ADP | 288BNV037*0**A*+TSTAT | H,PG35936 | 987MC42080C17*** | 31000 | 45500 | 17 | 11 | 8.1 | 1.86 | 65 | 51 | 214862805
ADP | 288BNV048*0**A* | H,CD16960 | 987MC66120C24*** | 45000 | 45000 | 17 | 10 | 8.5 | 1.98 | 79 | 63 | 214862800
ADP | 288BNV048*0**A* | H,CD16960 | 987MC66100C21*** | 45000 | 45000 | 17 | 10 | 8.5 | 2 | 79 | 63 | 214862799
ADP | 288BNV048*0**A* | H,CD16960 | 987MC60080C21*** | 44500 | 44500 | 17 | 10 | 8.5 | 2 | 80 | 64 | 214862798
ADP | BOVB-60HDN1-M20G | HG84(1,2)60+TXV | BGH96M120D5B | 51500 | 52000 | 18 | 11.7 | 8.5 | 1.85 | 72 | 72 | 214862796
ADP | BOVB-60HDN1-M20G | HG84(1,2)60+TXV | BGH96M100D5B | 51500 | 52000 | 18 | 11.7 | 8.5 | 1.85 | 72 | 72 | 214862795
ADP | BOVB-60HDN1-M20G | HG84(1,2)60+TXV | BGH96M080C4B | 42500 | 42500 | 17 | 11.7 | 8.8 | 1.9 | 80 | 73 | 214862794
ADP | BOVB-60HDN1-M20G | HG84(1,2)60+TXV | BGH96M080B3B | 42500 | 41500 | 17 | 11.7 | 8.8 | 1.9 | 82 | 74 | 214862793
ADP | BOVB-36HDN1-M20G | HG7J(1,2)36+TXV | BGH96M080B3B | 23200 | 22400 | 18 | 11.7 | 8.95 | 1.9 | 85 | 76 | 214862792
ADP | BOVB-36HDN1-M20G | HG7J(1,2)36+TXV | BGH96M060B3B | 23200 | 22400 | 18 | 11.7 | 8.95 | 1.88 | 85 | 76 | 214862791
ADP | NS17H48SA4-**A | HG49(1,2)60+TXV | NF96U110S5C-* | 46500 | 43000 | 15.2 | 13 | 8.1 | 2.18 | 68 | 55 | 214862774
ADP | NS17H48SA4-**A | HG49(1,2)60+TXV | NF80U110T5C-* | 46500 | 43000 | 15.2 | 13 | 8.1 | 2.18 | 68 | 55 | 214862771
ADP | NS17H48SA4-**A | HG49(1,2)60+TXV | NF80U110S5C-* | 48000 | 43500 | 15.2 | 12.5 | 8.3 | 2.3 | 70 | 58 | 214862770
ADP | NS17H48SA4-**A | HG49(1,2)60+TXV | NF80U090S5C-* | 46500 | 42500 | 15.2 | 13 | 8.1 | 2.22 | 69 | 56 | 214862769
ADP | NS17H48SA4-**A | HG49(1,2)60+TXV | NF80U090S4B-* | 46500 | 43000 | 15.2 | 13 | 8.1 | 2.18 | 68 | 55 | 214862768
ADP | NS17H30SA4-**A | HG36(1,2)36+TXV | NF97U070M3B-* | 30000 | 26400 | 16 | 13 | 8.1 | 2.28 | 66 | 53 | 214862749
ADP | NS17H30SA4-**A | HG36(1,2)36+TXV | NF96U070V3B-* | 30000 | 26400 | 16 | 13 | 8.1 | 2.28 | 66 | 53 | 214862748
ADP | NS17H30SA4-**A | HG36(1,2)36+TXV | NF96U070S3B-* | 29400 | 26200 | 15.2 | 13 | 8.1 | 2.26 | 66 | 53 | 214862747
ADP | NS17H30SA4-**A | HG36(1,2)36+TXV | NF96U045V3B-* | 29800 | 26400 | 15.2 | 13 | 8.1 | 2.26 | 66 | 53 | 214862746
ADP | NS17H30SA4-**A | HG36(1,2)36+TXV | NF96U045S3B-* | 29400 | 26200 | 15.2 | 12.5 | 8.1 | 2.26 | 66 | 54 | 214862745
ADP | HH860E2S11 | H,YG84*60+TXV | Z8ES080C20SMPS1 | 53000 | 52000 | 19 | 11 | 8.5 | 2 | 70 | 74 | 214862431
ADP | HH860E2S11 | H,YG84*60+TXV | Z8ES080C16SMPS1 | 44500 | 42500 | 18 | 12 | 8.5 | 2 | 75 | 78 | 214862430
ADP | 4HP18V36P | A24VBA+TXV | 96G2DF070BV16 | 22800 | 22400 | 18 | 12 | 8.1 | 1.83 | 66 | 66 | 214862426
ADP | 4HP18V36P | H,A,DG80936 | 80G2UH090BE16L | 34400 | 32000 | 17 | 11.5 | 8.5 | 2.14 | 66 | 56 | 214862425
ADP | 4SHP22LX136P-**A | H,A,DG80936 | A80US2V090B12 | 35000 | 33200 | 21 | 12 | 8.5 | 2.16 | 63 | 53 | 214862424
ADP | 4SHP22LX136P-**A | H,A,DG80936 | A80US2V070A12 | 35000 | 33400 | 20 | 12 | 8.5 | 2.1 | 63 | 53 | 214862423
ADP | 288BNV037*0**B*+TSTAT | H,PG81936 | 987MC42060C17*** | 31000 | 46000 | 17 | 11 | 8.1 | 1.86 | 64 | 51 | 214862422
ADP | 288BNV037*0**B*+TSTAT | H,PG48936 | 987MC42060C17*** | 31000 | 46000 | 17 | 11 | 8.1 | 1.86 | 64 | 51 | 214862421
ADP | 288BNV037*0**B* | H,PG81936 | 987MC66120C24*** | 31800 | 30600 | 18 | 11 | 8.1 | 1.98 | 99 | 80 | 214862420
ADP | 288BNV037*0**B* | H,PG83936 | 987MC66120C24*** | 32400 | 30600 | 18 | 11.5 | 8.1 | 1.98 | 99 | 80 | 214862419
ADP | 288BNV037*0**B* | H,PE9J936 | 987MC66120C24*** | 30800 | 30600 | 18 | 11 | 8.1 | 1.98 | 99 | 80 | 214862418
ADP | 288BNV037*0**B* | H,PG48936 | 987MC66120C24*** | 32000 | 30600 | 18 | 11.5 | 8.1 | 1.98 | 99 | 80 | 214862417
ADP | 288BNV037*0**B* | H,CD16936 | 987MC66120C24*** | 31400 | 30600 | 18 | 11 | 8.1 | 1.98 | 99 | 80 | 214862416
ADP | 288BNV037*0**B* | H,PG35936 | 987MC66120C24*** | 31000 | 30600 | 18 | 11 | 8.1 | 1.98 | 99 | 80 | 214862415
ADP | 288BNV037*0**B* | H,PG81936 | 987MC66100C21*** | 31800 | 30600 | 18 | 11.7 | 8.1 | 1.98 | 99 | 79 | 214862414
ADP | 288BNV037*0**B* | H,PG83936 | 987MC66100C21*** | 32400 | 30600 | 18 | 11.7 | 8.1 | 1.98 | 99 | 79 | 214862413
ADP | 288BNV037*0**B* | H,PE9J936 | 987MC66100C21*** | 30800 | 30600 | 18 | 11 | 8.1 | 1.98 | 99 | 79 | 214862412
ADP | 288BNV037*0**B* | H,PG48936 | 987MC66100C21*** | 32000 | 30600 | 18 | 11.7 | 8.1 | 1.98 | 99 | 79 | 214862411
ADP | 288BNV037*0**B* | H,CD16936 | 987MC66100C21*** | 31400 | 30600 | 18 | 11.5 | 8.1 | 1.98 | 99 | 79 | 214862410
ADP | 288BNV037*0**B* | H,PG35936 | 987MC66100C21*** | 31000 | 30600 | 18 | 11 | 8.1 | 1.98 | 99 | 79 | 214862409
ADP | 288BNV037*0**B* | H,PG81936 | 987MC60060C21*** | 32200 | 31400 | 17 | 11.5 | 8.1 | 1.94 | 98 | 78 | 214862402
ADP | 288BNV037*0**B* | H,PG83936 | 987MC60060C21*** | 32200 | 30400 | 18 | 11 | 8.5 | 1.98 | 100 | 81 | 214862401
ADP | 288BNV037*0**B* | H,PE9J936 | 987MC60060C21*** | 31600 | 31400 | 17 | 11 | 8.1 | 1.94 | 98 | 78 | 214862400
ADP | 288BNV037*0**B* | H,PG48936 | 987MC60060C21*** | 32200 | 31400 | 17 | 11.5 | 8.1 | 1.94 | 98 | 78 | 214862399
ADP | 288BNV037*0**B* | H,CD16936 | 987MC60060C21*** | 32000 | 31400 | 17 | 11.5 | 8.1 | 1.94 | 98 | 78 | 214862398
ADP | 288BNV037*0**B* | H,PG35936 | 987MC60060C21*** | 31600 | 31400 | 17 | 11 | 8.1 | 1.94 | 98 | 78 | 214862397
ADP | 288BNV037*0**B* | H,PG81936 | 987MC42080C17*** | 32200 | 31400 | 17 | 11.5 | 8.1 | 1.94 | 98 | 78 | 214862396
ADP | 288BNV037*0**B* | H,PG83936 | 987MC42080C17*** | 32200 | 31400 | 17 | 11.5 | 8.1 | 1.94 | 98 | 78 | 214862395
ADP | 288BNV037*0**B* | H,PE9J936 | 987MC42080C17*** | 32000 | 31600 | 17 | 11 | 8.1 | 1.9 | 97 | 78 | 214862394
ADP | 288BNV037*0**B* | H,PG48936 | 987MC42080C17*** | 32200 | 31400 | 17 | 11.5 | 8.1 | 1.94 | 98 | 78 | 214862393
ADP | 288BNV037*0**B* | H,CD16936 | 987MC42080C17*** | 32000 | 31400 | 17 | 11.5 | 8.1 | 1.94 | 98 | 78 | 214862392
ADP | 288BNV037*0**B* | H,PG35936 | 987MC42080C17*** | 32000 | 31600 | 17 | 11 | 8.1 | 1.9 | 97 | 78 | 214862391
ADP | 288BNV037*0**B* | H,PG81936 | 987MC42060C17*** | 31200 | 31600 | 18 | 10.5 | 8.1 | 1.84 | 96 | 77 | 214862390
ADP | 288BNV037*0**B* | H,PG83936 | 987MC42060C17*** | 31200 | 31600 | 18 | 10.5 | 8.1 | 1.84 | 96 | 77 | 214862389
ADP | 288BNV037*0**B* | H,PE9J936 | 987MC42060C17*** | 31200 | 31600 | 18 | 10.5 | 8.1 | 1.84 | 96 | 77 | 214862388
ADP | 288BNV037*0**B* | H,PG48936 | 987MC42060C17*** | 31200 | 31600 | 18 | 10.5 | 8.1 | 1.84 | 96 | 77 | 214862387
ADP | 288BNV037*0**B* | H,CD16936 | 987MC42060C17*** | 31200 | 31600 | 18 | 10.5 | 8.1 | 1.84 | 96 | 77 | 214862386
ADP | 288BNV037*0**B* | H,PG35936 | 987MC42060C17*** | 31200 | 31600 | 18 | 10.5 | 8.1 | 1.84 | 96 | 77 | 214862385
ADP | 288BNV037*0**A* | H,PG81936 | 987MC66120C24*** | 31800 | 30600 | 18 | 11 | 8.1 | 1.98 | 99 | 80 | 214862384
ADP | 288BNV037*0**A* | H,PG83936 | 987MC66120C24*** | 32400 | 30600 | 18 | 11.5 | 8.1 | 1.98 | 99 | 80 | 214862383
ADP | 288BNV037*0**A* | H,PE9J936 | 987MC66120C24*** | 30800 | 30600 | 18 | 11 | 8.1 | 1.98 | 99 | 80 | 214862382
ADP | 288BNV037*0**A* | H,PG48936 | 987MC66120C24*** | 32000 | 30600 | 18 | 11.5 | 8.1 | 1.98 | 99 | 80 | 214862381
ADP | 288BNV037*0**A* | H,CD16936 | 987MC66120C24*** | 31400 | 30600 | 18 | 11 | 8.1 | 1.98 | 99 | 80 | 214862380
ADP | 288BNV037*0**A* | H,PG35936 | 987MC66120C24*** | 31000 | 30600 | 18 | 11 | 8.1 | 1.98 | 99 | 80 | 214862379
ADP | 288BNV037*0**A* | H,PG81936 | 987MC66100C21*** | 31800 | 30600 | 18 | 11.7 | 8.1 | 1.98 | 99 | 79 | 214862378
ADP | 288BNV037*0**A* | H,PG83936 | 987MC66100C21*** | 32400 | 30600 | 18 | 11.7 | 8.1 | 1.98 | 99 | 79 | 214862377
ADP | 288BNV037*0**A* | H,PE9J936 | 987MC66100C21*** | 30800 | 30600 | 18 | 11 | 8.1 | 1.98 | 99 | 79 | 214862376
ADP | 288BNV037*0**A* | H,PG48936 | 987MC66100C21*** | 32000 | 30600 | 18 | 11.7 | 8.1 | 1.98 | 99 | 79 | 214862375
ADP | 288BNV037*0**A* | H,CD16936 | 987MC66100C21*** | 31400 | 30600 | 18 | 11.5 | 8.1 | 1.98 | 99 | 79 | 214862374
ADP | 288BNV037*0**A* | H,PG35936 | 987MC66100C21*** | 31000 | 30600 | 18 | 11 | 8.1 | 1.98 | 99 | 79 | 214862373
ADP | 288BNV037*0**A* | H,PG81936 | 987MC60060C21*** | 32200 | 31400 | 17 | 11.5 | 8.1 | 1.94 | 98 | 78 | 214862366
ADP | 288BNV037*0**A* | H,PG83936 | 987MC60060C21*** | 32200 | 30400 | 18 | 11 | 8.5 | 1.98 | 100 | 81 | 214862365
ADP | 288BNV037*0**A* | H,PE9J936 | 987MC60060C21*** | 31600 | 31400 | 17 | 11 | 8.1 | 1.94 | 98 | 78 | 214862364
ADP | 288BNV037*0**A* | H,PG48936 | 987MC60060C21*** | 32200 | 31400 | 17 | 11.5 | 8.1 | 1.94 | 98 | 78 | 214862363
ADP | 288BNV037*0**A* | H,CD16936 | 987MC60060C21*** | 32000 | 31400 | 17 | 11.5 | 8.1 | 1.94 | 98 | 78 | 214862362
ADP | 288BNV037*0**A* | H,PG35936 | 987MC60060C21*** | 31600 | 31400 | 17 | 11 | 8.1 | 1.94 | 98 | 78 | 214862361
ADP | 288BNV037*0**A* | H,PG81936 | 987MC42080C17*** | 32200 | 31400 | 17 | 11.5 | 8.1 | 1.94 | 98 | 78 | 214862360
ADP | 288BNV037*0**A* | H,PG83936 | 987MC42080C17*** | 32200 | 31400 | 17 | 11.5 | 8.1 | 1.94 | 98 | 78 | 214862359
ADP | 288BNV037*0**A* | H,PE9J936 | 987MC42080C17*** | 32000 | 31600 | 17 | 11 | 8.1 | 1.9 | 97 | 78 | 214862358
ADP | 288BNV037*0**A* | H,PG48936 | 987MC42080C17*** | 32200 | 31400 | 17 | 11.5 | 8.1 | 1.94 | 98 | 78 | 214862357
ADP | 288BNV037*0**A* | H,CD16936 | 987MC42080C17*** | 32000 | 31400 | 17 | 11.5 | 8.1 | 1.94 | 98 | 78 | 214862356
ADP | 288BNV037*0**A* | H,PG35936 | 987MC42080C17*** | 32000 | 31600 | 17 | 11 | 8.1 | 1.9 | 97 | 78 | 214862355
ADP | 288BNV037*0**A* | H,PG81936 | 987MC42060C17*** | 31200 | 31600 | 18 | 10.5 | 8.1 | 1.84 | 96 | 77 | 214862354
ADP | 288BNV037*0**A* | H,PG83936 | 987MC42060C17*** | 31200 | 31600 | 18 | 10.5 | 8.1 | 1.84 | 96 | 77 | 214862353
ADP | 288BNV037*0**A* | H,PE9J936 | 987MC42060C17*** | 31200 | 31600 | 18 | 10.5 | 8.1 | 1.84 | 96 | 77 | 214862352
ADP | 288BNV037*0**A* | H,PG48936 | 987MC42060C17*** | 31200 | 31600 | 18 | 10.5 | 8.1 | 1.84 | 96 | 77 | 214862351
ADP | 288BNV037*0**A* | H,CD16936 | 987MC42060C17*** | 31200 | 31600 | 18 | 10.5 | 8.1 | 1.84 | 96 | 77 | 214862350
ADP | 288BNV037*0**A* | H,PG35936 | 987MC42060C17*** | 31200 | 31600 | 18 | 10.5 | 8.1 | 1.84 | 96 | 77 | 214862349
ADP | 288BNV025*0**C* | H,PG81936 | 987MC66120C24*** | 24000 | 19600 | 17 | 11 | 8.1 | 2 | 100 | 83 | 214862348
ADP | 288BNV025*0**C* | H,PE9J936 | 987MC66120C24*** | 23800 | 19800 | 16 | 11 | 8.1 | 1.96 | 99 | 82 | 214862347
ADP | 288BNV025*0**C* | H,PG9J936 | 987MC66120C24*** | 23800 | 19800 | 16 | 11 | 8.1 | 1.96 | 99 | 82 | 214862346
ADP | 288BNV025*0**C* | H,PE7J936 | 987MC66120C24*** | 23400 | 19800 | 16 | 10.5 | 8.1 | 1.96 | 99 | 82 | 214862345
ADP | 288BNV025*0**C* | H,PG48936 | 987MC66120C24*** | 24200 | 19600 | 17 | 11 | 8.1 | 2 | 100 | 83 | 214862344
ADP | 288BNV025*0**C* | H,CD13936 | 987MC66120C24*** | 23600 | 19800 | 16 | 11 | 8.1 | 1.96 | 99 | 82 | 214862343
ADP | 288BNV025*0**C* | H,CD16936 | 987MC66120C24*** | 23800 | 19600 | 17 | 10.5 | 8.1 | 2 | 100 | 83 | 214862342
ADP | 288BNV025*0**C* | H,PG35936 | 987MC66120C24*** | 23800 | 19800 | 16 | 11 | 8.1 | 1.96 | 99 | 82 | 214862341
ADP | 288BNV025*0**C* | H,CD12936 | 987MC66120C24*** | 23200 | 19800 | 16 | 10.5 | 8.1 | 1.96 | 99 | 82 | 214862340
ADP | 288BNV025*0**C* | H,PG81936 | 987MC66100C21*** | 24000 | 19600 | 17 | 11.5 | 8.1 | 2.02 | 100 | 83 | 214862339
ADP | 288BNV025*0**C* | H,PE9J936 | 987MC66100C21*** | 23800 | 19800 | 16 | 11 | 8.1 | 1.96 | 99 | 82 | 214862338
ADP | 288BNV025*0**C* | H,PG9J936 | 987MC66100C21*** | 23800 | 19800 | 16 | 11 | 8.1 | 1.96 | 99 | 82 | 214862337
ADP | 288BNV025*0**C* | H,PE7J936 | 987MC66100C21*** | 23600 | 19800 | 16 | 11 | 8.1 | 1.94 | 99 | 82 | 214862336
ADP | 288BNV025*0**C* | H,PG48936 | 987MC66100C21*** | 24200 | 19600 | 17 | 11.5 | 8.1 | 2.02 | 100 | 83 | 214862335
ADP | 288BNV025*0**C* | H,CD13936 | 987MC66100C21*** | 23600 | 19800 | 16 | 11 | 8.1 | 1.96 | 99 | 82 | 214862334
ADP | 288BNV025*0**C* | H,CD16936 | 987MC66100C21*** | 23800 | 19600 | 17 | 11 | 8.1 | 2.02 | 100 | 83 | 214862333
ADP | 288BNV025*0**C* | H,PG35936 | 987MC66100C21*** | 23800 | 19800 | 16 | 11 | 8.1 | 1.96 | 99 | 82 | 214862332
ADP | 288BNV025*0**C* | H,CD12936 | 987MC66100C21*** | 23400 | 19800 | 16 | 11 | 8.1 | 1.92 | 100 | 82 | 214862331
ADP | 288BNV025*0**C* | H,PG81936 | 987MC60080C21*** | 24000 | 19600 | 17 | 11.5 | 8.1 | 2.02 | 100 | 83 | 214862330
ADP | 288BNV025*0**C* | H,PE9J936 | 987MC60080C21*** | 23800 | 19800 | 16 | 11 | 8.1 | 1.96 | 100 | 82 | 214862329
ADP | 288BNV025*0**C* | H,PG9J936 | 987MC60080C21*** | 23800 | 19800 | 16 | 11 | 8.1 | 1.96 | 100 | 82 | 214862328
ADP | 288BNV025*0**C* | H,PE7J936 | 987MC60080C21*** | 23400 | 20000 | 16 | 11 | 8.1 | 1.92 | 99 | 82 | 214862327
ADP | 288BNV025*0**C* | H,PG48936 | 987MC60080C21*** | 24200 | 19600 | 17 | 11.5 | 8.1 | 2.02 | 100 | 83 | 214862326
ADP | 288BNV025*0**C* | H,CD13936 | 987MC60080C21*** | 23600 | 19800 | 16 | 11 | 8.1 | 1.96 | 100 | 82 | 214862325
ADP | 288BNV025*0**C* | H,CD16936 | 987MC60080C21*** | 23800 | 19600 | 17 | 11 | 8.1 | 2.02 | 100 | 83 | 214862324
ADP | 288BNV025*0**C* | H,CD12936 | 987MC60080C21*** | 23200 | 20000 | 16 | 11 | 8.1 | 1.92 | 99 | 82 | 214862322
ADP | 288BNV025*0**C* | H,PG35936 | 987MC60080C21*** | 23800 | 19800 | 16 | 11 | 8.1 | 1.96 | 100 | 82 | 214862323
ADP | 288BNV025*0**C* | H,PG81936 | 987MC60060C21*** | 23800 | 19800 | 16 | 11 | 8.1 | 2 | 99 | 82 | 214862321
ADP | 288BNV025*0**C* | H,PE9J936 | 987MC60060C21*** | 23600 | 20000 | 16 | 11 | 8.1 | 1.94 | 99 | 82 | 214862320
ADP | 288BNV025*0**C* | H,PG9J936 | 987MC60060C21*** | 23600 | 20000 | 16 | 11 | 8.1 | 1.94 | 99 | 82 | 214862319
ADP | 288BNV025*0**C* | H,PE7J936 | 987MC60060C21*** | 23600 | 19800 | 16 | 10.5 | 8.1 | 1.92 | 100 | 82 | 214862318
ADP | 288BNV025*0**C* | H,PG48936 | 987MC60060C21*** | 24000 | 19800 | 16 | 11 | 8.1 | 2 | 99 | 82 | 214862317
ADP | 288BNV025*0**C* | H,CD13936 | 987MC60060C21*** | 23400 | 20000 | 16 | 11 | 8.1 | 1.94 | 99 | 82 | 214862316
ADP | 288BNV025*0**C* | H,CD16936 | 987MC60060C21*** | 23600 | 20000 | 16 | 11 | 8.1 | 1.94 | 99 | 82 | 214862315
ADP | 288BNV025*0**C* | H,PG35936 | 987MC60060C21*** | 23600 | 20000 | 16 | 11 | 8.1 | 1.94 | 99 | 82 | 214862314
ADP | 288BNV025*0**C* | H,CD12936 | 987MC60060C21*** | 23400 | 19800 | 16 | 10.5 | 8.1 | 1.92 | 100 | 82 | 214862313
ADP | 288BNV025*0**C* | H,PG81936 | 987MC42080C17*** | 24200 | 19800 | 16 | 11 | 8.1 | 2 | 100 | 82 | 214862312
ADP | 288BNV025*0**C* | H,PE9J936 | 987MC42080C17*** | 23600 | 19800 | 16 | 11 | 8.1 | 1.96 | 100 | 82 | 214862311
ADP | 288BNV025*0**C* | H,PG9J936 | 987MC42080C17*** | 23600 | 19800 | 16 | 11 | 8.1 | 1.96 | 100 | 82 | 214862310
ADP | 288BNV025*0**C* | H,PE7J936 | 987MC42080C17*** | 23600 | 20000 | 16 | 10.5 | 8.1 | 1.94 | 99 | 82 | 214862309
ADP | 288BNV025*0**C* | H,PG48936 | 987MC42080C17*** | 24200 | 19800 | 16 | 11 | 8.1 | 2 | 100 | 82 | 214862308
ADP | 288BNV025*0**C* | H,CD13936 | 987MC42080C17*** | 23400 | 19800 | 16 | 11 | 8.1 | 1.96 | 100 | 82 | 214862307
ADP | 288BNV025*0**C* | H,CD16936 | 987MC42080C17*** | 24000 | 19400 | 16 | 11 | 8.1 | 2 | 100 | 84 | 214862306
ADP | 288BNV025*0**C* | H,PG35936 | 987MC42080C17*** | 23600 | 19800 | 16 | 11 | 8.1 | 1.96 | 100 | 82 | 214862305
ADP | 288BNV025*0**C* | H,CD12936 | 987MC42080C17*** | 23400 | 20000 | 16 | 10.5 | 8.1 | 1.9 | 99 | 82 | 214862304
ADP | 288BNV025*0**C* | H,PG81936 | 987MC42060C17*** | 23800 | 19800 | 16 | 11 | 8.1 | 2 | 99 | 82 | 214862303
ADP | 288BNV025*0**C* | H,PE9J936 | 987MC42060C17*** | 23600 | 20000 | 16 | 11 | 8.1 | 1.94 | 99 | 82 | 214862302
ADP | 288BNV025*0**C* | H,PG9J936 | 987MC42060C17*** | 23600 | 20000 | 16 | 11 | 8.1 | 1.94 | 99 | 82 | 214862301
ADP | 288BNV025*0**C* | H,PE7J936 | 987MC42060C17*** | 23400 | 20000 | 16 | 10.5 | 8.1 | 1.92 | 99 | 82 | 214862300
ADP | 288BNV025*0**C* | H,PG48936 | 987MC42060C17*** | 24000 | 19800 | 16 | 11 | 8.1 | 2 | 99 | 82 | 214862299
ADP | 288BNV025*0**C* | H,CD13936 | 987MC42060C17*** | 23400 | 20000 | 16 | 11 | 8.1 | 1.94 | 99 | 82 | 214862298
ADP | 288BNV025*0**C* | H,CD16936 | 987MC42060C17*** | 23800 | 19800 | 16 | 11 | 8.1 | 1.98 | 100 | 82 | 214862297
ADP | 288BNV025*0**C* | H,PG35936 | 987MC42060C17*** | 23600 | 20000 | 16 | 11 | 8.1 | 1.94 | 99 | 82 | 214862296
ADP | 288BNV025*0**C* | H,CD12936 | 987MC42060C17*** | 23200 | 20000 | 16 | 10.5 | 8.1 | 1.92 | 99 | 82 | 214862295
ADP | 288BNV048*0**A* | H,PE1K948 | 987MC66120C24*** | 45000 | 45000 | 17 | 10 | 8.5 | 1.98 | 79 | 63 | 214862290
ADP | 288BNV048*0**A* | H,PG1K948 | 987MC66120C24*** | 45000 | 45000 | 17 | 10 | 8.5 | 1.98 | 79 | 63 | 214862289
ADP | 288BNV048*0**A* | H,PG3K960 | 987MC66120C24*** | 45000 | 45000 | 17 | 10 | 8.5 | 1.98 | 79 | 63 | 214862288
ADP | 288BNV048*0**A* | H,PG2K960 | 987MC66120C24*** | 45000 | 45000 | 17 | 10 | 8.5 | 1.98 | 79 | 63 | 214862287
ADP | 288BNV048*0**A* | H,PE1K948 | 987MC66100C21*** | 45000 | 45000 | 17 | 10 | 8.5 | 2 | 79 | 63 | 214862286
ADP | 288BNV048*0**A* | H,PG1K948 | 987MC66100C21*** | 45000 | 45000 | 17 | 10 | 8.5 | 2 | 79 | 63 | 214862285
ADP | 288BNV048*0**A* | H,PG3K960 | 987MC66100C21*** | 45000 | 45000 | 17 | 10 | 8.5 | 2 | 79 | 63 | 214862284
ADP | 288BNV048*0**A* | H,PE1K948 | 987MC60080C21*** | 44500 | 44500 | 17 | 10 | 8.5 | 2 | 80 | 64 | 214862282
ADP | 288BNV048*0**A* | H,PG2K960 | 987MC66100C21*** | 45000 | 45000 | 17 | 10 | 8.5 | 2 | 79 | 63 | 214862283
ADP | 288BNV048*0**A* | H,PG1K948 | 987MC60080C21*** | 44500 | 44500 | 17 | 10 | 8.5 | 2 | 80 | 64 | 214862281
ADP | 288BNV048*0**A* | H,PG3K960 | 987MC60080C21*** | 44500 | 44500 | 17 | 10 | 8.5 | 2 | 80 | 64 | 214862280
ADP | 288BNV048*0**A* | H,PG2K960 | 987MC60080C21*** | 44500 | 44500 | 17 | 10 | 8.5 | 2 | 80 | 64 | 214862279
ADP | NS17H24SA4-**A | HG9J(1,2)36+TXV | NF80U045T3A-* | 23600 | 19800 | 16 | 13.5 | 8.1 | 2.12 | 64 | 51 | 214862266
ADP | NS17H18SA4-**A | HG9J(1,2)36+TXV | NF97U070M3B-* | 18000 | 15800 | 16 | 13.5 | 8.1 | 2.08 | 63 | 51 | 214862264
ADP | NS17H18SA4-**A | HG9J(1,2)36+TXV | NF96U045V3B-* | 18000 | 15800 | 16 | 13.5 | 8.1 | 2.06 | 63 | 51 | 214862263
ADP | NS17H18SA4-**A | HG9J(1,2)36+TXV | NF80U045T3A-* | 18000 | 15800 | 16 | 13.5 | 8.1 | 2.06 | 63 | 51 | 214862261
ADP | 25VNA848A*030* | H,PG1K948 | 59TN6C100C21**22 | 45000 | 45000 | 17 | 10 | 8.5 | 2 | 79 | 63 | 214866748
ADP | 25VNA824B*030* | H,PG9J936 | 59TN6C100C21**22 | 23600 | 20400 | 16 | 10 | 8.1 | 1.94 | 72 | 59 | 214866747
ECOER | EODA18H-4860BAA | GNC4248CPT | FG7TE-100D-V35C* | 45000 | 46000 | 17.5 | 11 | 8.5 | 1.95 | 83 | 70 | 214866736
ECOER | EODA18H-4860BAA | GNC4860DPT | FG7TE-115D-V45D* | 52000 | 54000 | 16.5 | 10 | 8.5 | 1.9 | 76 | 70 | 214866739
ECOER | EODA18H-4860BAA | GNC4860CPT | FG7TE-100D-V35C* | 52000 | 54000 | 16.5 | 10 | 8.5 | 1.9 | 76 | 70 | 214866738
ECOER | EODA18H-4860BAA | GNC4248CPT | FG7TE-080D-V35C* | 45000 | 46000 | 17 | 11 | 8.5 | 1.95 | 83 | 70 | 214866737
ECOER | EODA18H-4860BAA | GNC3036BPT | FG7TE-060D-V24B* | 33000 | 35000 | 17.5 | 11.7 | 8.8 | 2.1 | 83 | 77 | 214866735
ECOER | EODA18H-2436BAA | GNC4248CPT | FG7TE-080D-V35C* | 33000 | 34600 | 18 | 11 | 8.6 | 1.95 | 74 | 65 | 214866734
ECOER | EODA18H-2436BAA | GNC4248CPT | FG7TE-100D-V35C* | 33000 | 34600 | 16.5 | 11 | 8.6 | 1.95 | 74 | 65 | 214866733
ECOER | EODA18H-2436BAA | GNC3036BPT | FG7TE-060D-V24B* | 32000 | 34600 | 17 | 10.4 | 8.8 | 1.95 | 80 | 71 | 214866732
ECOER | EODA18H-2436BAA | GNC2430BPT | FG7TE-060D-V24B* | 22800 | 24000 | 18 | 12.5 | 8.8 | 2.1 | 98 | 80 | 214866731
ECOER | EODA18H-2436BAA | GNC2430APT | FG7TE-060D-V24B* | 22800 | 24000 | 18 | 12.5 | 8.8 | 2 | 93 | 80 | 214866730
TCL | TCU-60D7HEWA/DV2O | TCE-4860D6HWA/DVOE(03) | FG7TE-100D-V35C* | 52000 | 54000 | 16.5 | 10 | 8.5 | 1.9 | 76 | 70 | 214866729
TCL | TCU-60D7HEWA/DV2O | TCE-3036D6HWA/DVOE(02) | FG7TE-060D-V24B* | 33000 | 35000 | 17.5 | 11.7 | 8.8 | 2.1 | 83 | 77 | 214866728
TCL | TCU-36D7HEWA/DV2O | TCE-2430D6HWA/DVOE(02) | FG7TE-060D-V24B* | 22800 | 24000 | 18 | 12.5 | 8.8 | 2.1 | 98 | 80 | 214866727
NOVAIR | LEA36-EVOX-30-O | LEA-30/36-ACOIL-410A |  | 35000 | 39000 | 15.2 | 10 | 10 | 2 | 85 | 82 | 214867644
NOVAIR | LEA30-EVOX-30-O | LEA-30/36-ACOIL-410A |  | 30000 | 33000 | 15.5 | 10.5 | 9.7 | 1.85 | 68 | 82 | 214867642
NOVAIR | LEA24-EVOX-30-O | LEA-18/24-ACOIL-410A |  | 24000 | 25000 | 16.5 | 10.7 | 9.5 | 1.95 | 84 | 80 | 214867641
ADP | 4HP18V60P | A60VHA+TXV | 96G2DF110CV20 | 55500 | 56000 | 15.2 | 10 | 8.1 | 1.84 | 76 | 67 | 212524740
ADP | 4HP18V36P | A36VDA+TXV | 96G2DF070BV16 | 34400 | 34400 | 18 | 11 | 8.1 | 2 | 63 | 52 | 212524736
ADP | E4HL5030A1000A | SL6931 |  | 23000 | 22400 | 15.2 | 10 | 8.1 | 1.75 | 81 | 85 | 214931564
ADP | E4HL5030A1000A | SM6931 |  | 23000 | 22400 | 15.2 | 10 | 8.1 | 1.75 | 81 | 85 | 214931563
ADP | E4HL5030A1000A | SK7931 |  | 23000 | 22400 | 15.2 | 10 | 8.1 | 1.75 | 81 | 85 | 214931562
ADP | RP15AZ30AJ2N | SM6937 |  | 27400 | 26800 | 16 | 11.7 | 8.1 | 2.2 | 70 | 57 | 214931559
ADP | RP15AZ18AJ2N | SM3925 |  | 15700 | 15500 | 17 | 11.5 | 8.1 | 2.1 | 70 | 57 | 214931556
HAXXAIR | HVHD-48E2D2 | DC61A44-245R |  | 42000 | 42000 | 15.55 | 11.4 | 8.55 | 1.94 | 74 | 82 | 214264495
ZEPHYR | ZE-48HPB | DC61A44-245R |  | 42000 | 42000 | 15.55 | 11.4 | 8.55 | 1.94 | 74 | 82 | 214264493
FRIEDRICH | WFPU18Z483C | DC61A44-245R |  | 42000 | 42000 | 15.55 | 11.4 | 8.55 | 1.94 | 74 | 82 | 214061914
WESTINGHOUSE | WHM48SZA21S | DC61A44-245R |  | 42000 | 42000 | 15.55 | 11.4 | 8.55 | 1.94 | 74 | 82 | 213886028
HISENSE | AUWR-48U3SP | DC61A44-245R |  | 42000 | 42000 | 15.55 | 11.4 | 8.55 | 1.94 | 74 | 82 | 213411088
MIDEA | MOVA-24HDN1-M16G | MHVE24A1MN1TA |  | 23800 | 23800 | 15.2 | 10.5 | 9 | 1.8 | 85 | 71 | 211717271
BOSCH | BOVA-24HDN1-M15G | BWA-24WN1-M16 |  | 23800 | 23800 | 15.2 | 10.5 | 9 | 1.8 | 85 | 71 | 212437268
MIDEA | MOVA-60HDN1-M20G | MVME60C2MN1TA |  | 52000 | 55000 | 18 | 11.7 | 9.5 | 2.02 | 79 | 70 | 202850900
BOSCH | BOVB-60HDN1-M20G | BVA-48WN1-M20 |  | 47000 | 48000 | 18.5 | 12 | 9.5 | 2 | 83 | 70 | 207658523
BOSCH | BOVA-60HDN1-M20G | BVA-48WN1-M20 |  | 47000 | 48000 | 18.5 | 12 | 9.5 | 2 | 83 | 70 | 202868495
MIDEA | MOVA-60HDN1-M20G | MVME48C2MN1TA |  | 47000 | 48000 | 18.5 | 12 | 9.5 | 2 | 83 | 70 | 202850898
BOSCH | BOVD-36HDN1-M20G | BVA-24WN1-M20 |  | 24000 | 24000 | 20 | 13 | 9.5 | 2 | 93 | 73 | 214053823
BOSCH | BOVC-36HDN1-M20G | BVA-24WN1-M20 |  | 24000 | 24000 | 20 | 13 | 9.5 | 2 | 93 | 73 | 214053804
MIDEA | MOVA-36HDN1-M20G | MVME24B2MN1TA |  | 24000 | 24000 | 20 | 13 | 9.5 | 2 | 93 | 73 | 202850897
BOSCH | BOVD-36HDN1-M20G | BMAC4248DNTF |  | 32600 | 34200 | 15.2 | 11.5 | 9 | 1.88 | 73 | 70 | 214053841
BOSCH | BOVB-36HDN1-M20G | BVA-24WN1-M20 |  | 24000 | 24000 | 20 | 13 | 9.5 | 2 | 93 | 73 | 207658522
BOSCH | BOVC-36HDN1-M20G | BMAC4248DNTF |  | 32600 | 34200 | 15.2 | 11.5 | 9 | 1.88 | 73 | 70 | 214053822
MIDEA | MOVB-36HDN1-M20G | MC**4248DNTF |  | 32600 | 34200 | 15.2 | 11.5 | 9 | 1.88 | 73 | 70 | 214010089
BOSCH | BOVD-36HDN1-M20G | BMAC4248CNTF |  | 32400 | 34200 | 15.2 | 11.5 | 9 | 1.86 | 73 | 70 | 214053840
BOSCH | BOVC-36HDN1-M20G | BMAC4248CNTF |  | 32400 | 34200 | 15.2 | 11.5 | 9 | 1.86 | 73 | 70 | 214053821
MIDEA | MOVB-36HDN1-M20G | MC**4248CNTF |  | 32400 | 34200 | 15.2 | 11.5 | 9 | 1.86 | 73 | 70 | 214010088
BOSCH | BOVD-36HDN1-M20G | BMAC4248BNTF |  | 32000 | 34000 | 15.2 | 11.5 | 9 | 1.86 | 72 | 71 | 214053839
BOSCH | BOVC-36HDN1-M20G | BMAC4248BNTF |  | 32000 | 34000 | 15.2 | 11.5 | 9 | 1.86 | 72 | 71 | 214053820
MIDEA | MOVB-36HDN1-M20G | MC**4248BNTF |  | 32000 | 34000 | 15.2 | 11.5 | 9 | 1.86 | 72 | 71 | 214010087
BOSCH | BOVC-36HDN1-M20G | BMAC4248BNTF | BGH96M080B3B | 33000 | 34200 | 18.5 | 11.2 | 9 | 1.88 | 75 | 71 | 214053816
BOSCH | BOVD-36HDN1-M20G | BMAC4248BNTF | BGH96M080B3B | 33000 | 34200 | 18.5 | 11.2 | 9 | 1.88 | 75 | 71 | 214053835
MIDEA | MOVB-36HDN1-M20G | MC**4248BNTF | MGH96M080B3A | 33000 | 34200 | 18.5 | 11.2 | 9 | 1.88 | 75 | 71 | 214010083
BOSCH | BOVC-36HDN1-M20G | BMAC3036CNTD | BGH96M100C5B | 33200 | 34200 | 17.5 | 11.2 | 9 | 1.88 | 73 | 70 | 214053815
BOSCH | BOVD-36HDN1-M20G | BMAC3036CNTD | BGH96M100C5B | 33200 | 34200 | 17.5 | 11.2 | 9 | 1.88 | 73 | 70 | 214053834
MIDEA | MOVB-36HDN1-M20G | MC**3036CNTD | MGH96M100C5A | 33200 | 34200 | 17.5 | 11.2 | 9 | 1.88 | 73 | 70 | 214010082
BOSCH | BOVD-36HDN1-M20G | BMAC3036CNTD | BGH96M080C4B | 33600 | 34200 | 17.5 | 11 | 9 | 1.88 | 73 | 70 | 214053833
BOSCH | BOVC-36HDN1-M20G | BMAC3036CNTD | BGH96M080C4B | 33600 | 34200 | 17.5 | 11 | 9 | 1.88 | 73 | 70 | 214053814
MIDEA | MOVB-36HDN1-M20G | MC**3036CNTD | MGH96M080C4A | 33600 | 34200 | 17.5 | 11 | 9 | 1.88 | 73 | 70 | 214010081
BOSCH | BOVD-36HDN1-M20G | BMAC3036BNTD | BGH96M080B3B | 33600 | 34200 | 17.5 | 11 | 9 | 1.88 | 73 | 70 | 214053832
BOSCH | BOVC-36HDN1-M20G | BMAC3036BNTD | BGH96M080B3B | 33600 | 34200 | 17.5 | 11 | 9 | 1.88 | 73 | 70 | 214053813
MIDEA | MOVB-36HDN1-M20G | MC**3036BNTD | MGH96M080B3A | 33600 | 34200 | 17.5 | 11 | 9 | 1.88 | 73 | 70 | 214010080
BOSCH | BOVD-36HDN1-M20G | BMAC3036BNTD | BGH96M060B3B | 33600 | 34200 | 17.5 | 11 | 9 | 1.88 | 73 | 70 | 214053831
BOSCH | BOVC-36HDN1-M20G | BMAC3036BNTD | BGH96M060B3B | 33600 | 34200 | 17.5 | 11 | 9 | 1.88 | 73 | 70 | 214053812
BOSCH | BOVA-36HDN1-M20G | BVA-24WN1-M20 |  | 24000 | 24000 | 20 | 13 | 9.5 | 2 | 93 | 73 | 202868494
MIDEA | MOVB-36HDN1-M20G | MC**3036BNTD | MGH96M060B3A | 33600 | 34200 | 17.5 | 11 | 9 | 1.88 | 73 | 70 | 214010079
BOSCH | BOVD-36HDN1-M20G | BMAC3036ANTD | BGH96M080B3B | 32800 | 34000 | 17.5 | 10.6 | 9 | 1.85 | 74 | 71 | 214053830
BOSCH | BOVC-36HDN1-M20G | BMAC3036ANTD | BGH96M080B3B | 32800 | 34000 | 17.5 | 10.6 | 9 | 1.85 | 74 | 71 | 214053811
MIDEA | MOVB-36HDN1-M20G | MC**3036ANTD | MGH96M080B3A | 32800 | 34000 | 17.5 | 10.6 | 9 | 1.85 | 74 | 71 | 214010078
BOSCH | BOVD-36HDN1-M20G | BMAC3036ANTD | BGH96M060B3B | 32800 | 34000 | 17.5 | 10.6 | 9 | 1.85 | 74 | 71 | 214053829
BOSCH | BOVC-36HDN1-M20G | BMAC3036ANTD | BGH96M060B3B | 32800 | 34000 | 17.5 | 10.6 | 9 | 1.85 | 74 | 71 | 214053810
MIDEA | MOVB-36HDN1-M20G | MC**3036ANTD | MGH96M060B3A | 32800 | 34000 | 17.5 | 10.6 | 9 | 1.85 | 74 | 71 | 214010077
BOSCH | BOVA-60HDN1-M15G | BVA-36WN1-M20 |  | 34200 | 34200 | 16.3 | 10.4 | 8.5 | 2 | 73 | 70 | 208128245
MIDEA | MOVA-60HDN1-M16G | MVME36B2MN1TA |  | 34200 | 34200 | 16.3 | 10.4 | 8.5 | 2 | 73 | 70 | 208128205
BOSCH | BOVC-36HDN1-M20G | BMAC2430BNTD | BGH96M060B3B | 24000 | 24000 | 18.5 | 12 | 9 | 1.9 | 83 | 73 | 214053808
MIDEA | MOVB-36HDN1-M20G | MC**2430BNTF | MGH96M060B3A | 24000 | 24000 | 18.5 | 12 | 9 | 1.9 | 83 | 73 | 214010075
BOSCH | BOVD-36HDN1-M20G | BMAC2430ANTD | BGH96M080B3B | 23800 | 24000 | 18 | 12 | 9 | 1.85 | 82 | 72 | 214053826
BOSCH | BOVC-36HDN1-M20G | BMAC2430ANTD | BGH96M080B3B | 23800 | 24000 | 18 | 12 | 9 | 1.85 | 82 | 72 | 214053807
MIDEA | MOVB-36HDN1-M20G | MC**2430ANTF | MGH96M080B3A | 23800 | 24000 | 18 | 12 | 9 | 1.85 | 82 | 72 | 214010074
BOSCH | BOVD-36HDN1-M20G | BMAC2430ANTD | BGH96M060B3B | 23800 | 24000 | 18 | 12 | 9 | 1.85 | 82 | 72 | 214053825
BOSCH | BOVC-36HDN1-M20G | BMAC2430ANTD | BGH96M060B3B | 23800 | 24000 | 18 | 12 | 9 | 1.85 | 82 | 72 | 214053806
MIDEA | MOVB-36HDN1-M20G | MC**2430ANTF | MGH96M060B3A | 23800 | 24000 | 18 | 12 | 9 | 1.85 | 82 | 72 | 214010073
BOSCH | BOVD-36HDN1-M20G | BVA-36WN1-M20 |  | 34200 | 34200 | 19 | 12 | 9.5 | 1.9 | 82 | 70 | 214053824
BOSCH | BOVC-36HDN1-M20G | BVA-36WN1-M20 |  | 34200 | 34200 | 19 | 12 | 9.5 | 1.9 | 82 | 70 | 214053805
MIDEA | MOVB-36HDN1-M20G | MVME36B2MN1TA |  | 34200 | 34200 | 19 | 12 | 9.5 | 1.9 | 82 | 70 | 214010072
BOSCH | BOVB-60HDN1-M18M | BMAC3036CNTD | BGH96M100C5B | 34600 | 34600 | 16.5 | 11.7 | 8.5 | 1.82 | 72 | 71 | 213479365
MIDEA | MOVB-60HDN1-M18M | MC**3036CNTD | MGH96M100C5A | 34600 | 34600 | 16.5 | 11.7 | 8.5 | 1.82 | 72 | 71 | 213386677
BOSCH | BOVB-60HDN1-M18M | BMAC3036CNTD | BGH96M080C4B | 34400 | 34600 | 16.5 | 11.7 | 8.5 | 1.82 | 72 | 71 | 213479364
MIDEA | MOVB-60HDN1-M18M | MC**3036CNTD | MGH96M080C4A | 34400 | 34600 | 16.5 | 11.7 | 8.5 | 1.82 | 72 | 71 | 213386676
BOSCH | BOVB-60HDN1-M18M | BMAC3036BNTD | BGH96M080B3B | 34200 | 34600 | 16.5 | 11.7 | 8.5 | 1.82 | 72 | 71 | 213479363
MIDEA | MOVB-60HDN1-M18M | MC**3036BNTD | MGH96M080B3A | 34200 | 34600 | 16.5 | 11.7 | 8.5 | 1.82 | 72 | 71 | 213386675
BOSCH | BOVB-60HDN1-M18M | BMAC3036BNTD | BGH96M060B3B | 34200 | 34600 | 16.5 | 11.7 | 8.5 | 1.82 | 72 | 71 | 213479362
MIDEA | MOVB-60HDN1-M18M | MC**3036BNTD | MGH96M060B3A | 34200 | 34600 | 16.5 | 11.7 | 8.5 | 1.82 | 72 | 71 | 213386674
BOSCH | BOVB-60HDN1-M18M | BMAC3036ANTD | BGH96M080B3B | 34000 | 34400 | 16.5 | 11.7 | 8.5 | 1.8 | 72 | 70 | 213479361
MIDEA | MOVB-60HDN1-M18M | MC**3036ANTD | MGH96M080B3A | 34000 | 34400 | 16.5 | 11.7 | 8.5 | 1.8 | 72 | 70 | 213386673
BOSCH | BOVB-60HDN1-M18M | BMAC3036ANTD | BGH96M060B3B | 34000 | 34400 | 16.5 | 11.7 | 8.5 | 1.8 | 72 | 70 | 213479360
MIDEA | MOVB-60HDN1-M18M | MC**3036ANTD | MGH96M060B3A | 34000 | 34400 | 16.5 | 11.7 | 8.5 | 1.8 | 72 | 70 | 213386672
BOSCH | BOVA-24HDN1-M15G | BCA-24WN1-M16 |  | 23400 | 23600 | 16.1 | 11.7 | 8.5 | 1.81 | 86 | 71 | 212437270
MIDEA | MOVA-24HDN1-M16G | MPCE24A1MN1TA |  | 23400 | 23600 | 16.1 | 11.7 | 8.5 | 1.81 | 86 | 71 | 211717275
BOSCH | BOVA-24HDN1-M15G | BCA-18WN1-M16 |  | 18000 | 18000 | 16.1 | 11.7 | 9 | 1.81 | 83 | 72 | 212437269
MIDEA | MOVA-24HDN1-M16G | MPCE18A1MN1TA |  | 18000 | 18000 | 16.1 | 11.7 | 9 | 1.81 | 83 | 72 | 211717274
BOSCH | BOVA-24HDN1-M15G | BWA-18WN1-M16 |  | 18000 | 18000 | 16.1 | 11.7 | 9 | 1.81 | 83 | 72 | 212437267
MIDEA | MOVA-24HDN1-M16G | MHVE18A1MN1TA |  | 18000 | 18000 | 16.1 | 11.7 | 9 | 1.81 | 83 | 72 | 211717270
BOSCH | BOVD-36HDN1-M20G | BMAC2430BNTD |  | 23400 | 24000 | 15.2 | 12 | 9 | 1.99 | 81 | 70 | 214053838
BOSCH | BOVC-36HDN1-M20G | BMAC2430BNTD |  | 23400 | 24000 | 15.2 | 12 | 9 | 1.99 | 81 | 70 | 214053819
MIDEA | MOVB-36HDN1-M20G | MC**2430BNTF |  | 23400 | 24000 | 15.2 | 12 | 9 | 1.99 | 81 | 70 | 214010086
BOSCH | BOVD-36HDN1-M20G | BMAC2430ANTD |  | 23200 | 24000 | 15.2 | 12 | 9 | 1.98 | 81 | 70 | 214053837
BOSCH | BOVC-36HDN1-M20G | BMAC2430ANTD |  | 23200 | 24000 | 15.2 | 12 | 9 | 1.98 | 81 | 70 | 214053818
MIDEA | MOVB-36HDN1-M20G | MC**2430ANTF |  | 23200 | 24000 | 15.2 | 12 | 9 | 1.98 | 81 | 70 | 214010085
BOSCH | BOVD-36HDN1-M20G | BMAC4248CNTF | BGH96M100C5B | 33000 | 34200 | 18.5 | 12 | 9 | 1.9 | 75 | 71 | 214053836
BOSCH | BOVC-36HDN1-M20G | BMAC4248CNTF | BGH96M100C5B | 33000 | 34200 | 18.5 | 12 | 9 | 1.9 | 75 | 71 | 214053817
MIDEA | MOVB-36HDN1-M20G | MC**4248CNTF | MGH96M100C5A | 33000 | 34200 | 18.5 | 12 | 9 | 1.9 | 75 | 71 | 214010084
BOSCH | BOVD-36HDN1-M20G | BMAC2430BNTD | BGH96M080B3B | 24000 | 24000 | 18.5 | 12 | 9 | 1.9 | 83 | 73 | 214053828
BOSCH | BOVC-36HDN1-M20G | BMAC2430BNTD | BGH96M080B3B | 24000 | 24000 | 18.5 | 12 | 9 | 1.9 | 83 | 73 | 214053809
MIDEA | MOVB-36HDN1-M20G | MC**2430BNTF | MGH96M080B3A | 24000 | 24000 | 18.5 | 12 | 9 | 1.9 | 83 | 73 | 214010076
BOSCH | BOVD-36HDN1-M20G | BMAC2430BNTD | BGH96M060B3B | 24000 | 24000 | 18.5 | 12 | 9 | 1.9 | 83 | 73 | 214053827
BOSCH | BOVA-36HDN1-M15G | BVA-24WN1-M20 |  | 24000 | 24000 | 16.1 | 11.8 | 8.5 | 1.88 | 88 | 70 | 208128227
MIDEA | MOVA-36HDN1-M16G | MVME24B2MN1TA |  | 24000 | 24000 | 16.1 | 11.8 | 8.5 | 1.88 | 88 | 70 | 208128204
BOSCH | BOVB-60HDN1-M20G | BMA*4860DNTF | BGH96M120D5B | 52000 | 54000 | 18 | 11.7 | 8.5 | 1.85 | 71 | 70 | 207658575
BOSCH | BOVB-60HDN1-M20G | BMA*4860DNTF | BGH96M120D5A | 52000 | 54000 | 18 | 11.7 | 8.5 | 1.85 | 71 | 70 | 207658560
BOSCH | BOVA-60HDN1-M20G | BMA*4860DNTF | BGH96M120D5B | 52000 | 54000 | 18 | 11.7 | 8.5 | 1.85 | 71 | 70 | 207454651
BOSCH | BOVA-60HDN1-M20G | BMA*4860DNTF | BGH96M120D5A | 52000 | 54000 | 18 | 11.7 | 8.5 | 1.85 | 71 | 70 | 203025032
MIDEA | MOVA-60HDN1-M20G | MC**4860DNTF | MGH96M120D5A | 52000 | 54000 | 18 | 11.7 | 8.5 | 1.85 | 71 | 70 | 202902433
BOSCH | BOVB-60HDN1-M20G | BMA*4860DNTF | BGH96M100D5B | 52000 | 54000 | 18 | 11.7 | 8.5 | 1.85 | 71 | 70 | 207658574
BOSCH | BOVB-60HDN1-M20G | BMA*4860DNTF | BGH96M100D5A | 52000 | 54000 | 18 | 11.7 | 8.5 | 1.85 | 71 | 70 | 207658559
BOSCH | BOVA-60HDN1-M20G | BMA*4860DNTF | BGH96M100D5B | 52000 | 54000 | 18 | 11.7 | 8.5 | 1.85 | 71 | 70 | 207454650
BOSCH | BOVA-60HDN1-M20G | BMA*4860DNTF | BGH96M100D5A | 52000 | 54000 | 18 | 11.7 | 8.5 | 1.85 | 71 | 70 | 203025029
MIDEA | MOVA-60HDN1-M20G | MC**4860DNTF | MGH96M100D5A | 52000 | 54000 | 18 | 11.7 | 8.5 | 1.85 | 71 | 70 | 202902431
BOSCH | BOVB-60HDN1-M20G | BMA*4248DNTF | BGH96M120D5B | 45500 | 47000 | 17.5 | 11.7 | 9 | 1.9 | 76 | 71 | 207658573
BOSCH | BOVB-60HDN1-M20G | BMA*4248DNTF | BGH96M120D5A | 45500 | 47000 | 17.5 | 11.7 | 9 | 1.9 | 76 | 71 | 207658558
BOSCH | BOVA-60HDN1-M20G | BMA*4248DNTF | BGH96M120D5B | 45500 | 47000 | 17.5 | 11.7 | 9 | 1.9 | 76 | 71 | 207454649
BOSCH | BOVA-60HDN1-M20G | BMA*4248DNTF | BGH96M120D5A | 45500 | 47000 | 17.5 | 11.7 | 9 | 1.9 | 76 | 71 | 203025026
MIDEA | MOVA-60HDN1-M20G | MC**4248DNTF | MGH96M120D5A | 45500 | 47000 | 17.5 | 11.7 | 9 | 1.9 | 76 | 71 | 202902430
BOSCH | BOVB-60HDN1-M20G | BMA*4248DNTF | BGH96M100D5B | 45500 | 47000 | 17.5 | 11.7 | 9 | 1.9 | 76 | 71 | 207658572
BOSCH | BOVB-60HDN1-M20G | BMA*4248DNTF | BGH96M100D5A | 45500 | 47000 | 17.5 | 11.7 | 9 | 1.9 | 76 | 71 | 207658557
BOSCH | BOVA-60HDN1-M20G | BMA*4248DNTF | BGH96M100D5B | 45500 | 47000 | 17.5 | 11.7 | 9 | 1.9 | 76 | 71 | 207454648
BOSCH | BOVA-60HDN1-M20G | BMA*4248DNTF | BGH96M100D5A | 45500 | 47000 | 17.5 | 11.7 | 9 | 1.9 | 76 | 71 | 203025023
MIDEA | MOVA-60HDN1-M20G | MC**4248DNTF | MGH96M100D5A | 45500 | 47000 | 17.5 | 11.7 | 9 | 1.9 | 76 | 71 | 202902428
BOSCH | BOVB-60HDN1-M20G | BMA*4248CNTF | BGH96M100C5B | 45000 | 46500 | 17.5 | 11.7 | 8.8 | 1.9 | 77 | 71 | 207658571
BOSCH | BOVB-60HDN1-M20G | BMA*4248CNTF | BGH96M100C5A | 45000 | 46500 | 17.5 | 11.7 | 8.8 | 1.9 | 77 | 71 | 207658556
BOSCH | BOVA-60HDN1-M20G | BMA*4248CNTF | BGH96M100C5B | 45000 | 46500 | 17.5 | 11.7 | 8.8 | 1.9 | 77 | 71 | 207454647
BOSCH | BOVA-60HDN1-M20G | BMA*4248CNTF | BGH96M100C5A | 45000 | 46500 | 17.5 | 11.7 | 8.8 | 1.9 | 77 | 71 | 203025020
MIDEA | MOVA-60HDN1-M20G | MC**4248CNTF | MGH96M100C5A | 45000 | 46500 | 17.5 | 11.7 | 8.8 | 1.9 | 77 | 71 | 202902427
BOSCH | BOVB-36HDN1-M20G | BMA*2430ANTD | BGH96M080B3B | 23800 | 24000 | 18 | 12 | 9 | 1.85 | 82 | 72 | 207658566
BOSCH | BOVB-36HDN1-M20G | BMA*2430ANTD | BGH96M080B3A | 23800 | 24000 | 18 | 12 | 9 | 1.85 | 82 | 72 | 207658544
BOSCH | BOVA-36HDN1-M20G | BMA*2430ANTD | BGH96M080B3B | 23800 | 24000 | 18 | 12 | 9 | 1.85 | 82 | 72 | 207454642
BOSCH | BOVA-36HDN1-M20G | BMA*2430ANTD | BGH96M080B3A | 23800 | 24000 | 18 | 12 | 9 | 1.85 | 82 | 72 | 203025005
MIDEA | MOVA-36HDN1-M20G | MC**2430ANTF | MGH96M080B3A | 23800 | 24000 | 18 | 12 | 9 | 1.85 | 82 | 72 | 202902422
BOSCH | BOVB-60HDN1-M20G | BMA*4248BNTF | BGH96M080B3B | 42500 | 43500 | 17 | 11.7 | 8.8 | 1.9 | 80 | 71 | 207658563
BOSCH | BOVB-60HDN1-M20G | BMA*4248BNTF | BGH96M080B3A | 42500 | 43500 | 17 | 11.7 | 8.8 | 1.9 | 80 | 71 | 207658549
BOSCH | BOVA-60HDN1-M20G | BMA*4248BNTF | BGH96M080B3B | 42500 | 43500 | 17 | 11.7 | 8.8 | 1.9 | 80 | 71 | 207454639
BOSCH | BOVA-60HDN1-M20G | BMA*4248BNTF | BGH96M080B3A | 42500 | 43500 | 17 | 11.7 | 8.8 | 1.9 | 80 | 71 | 203024995
MIDEA | MOVA-60HDN1-M20G | MC**4248BNTF | MGH96M080B3A | 42500 | 43500 | 17 | 11.7 | 8.8 | 1.9 | 80 | 71 | 202902844
BOSCH | BOVB-36HDN1-M20G | BMA*2430ANTD | BGH96M060B3B | 23800 | 24000 | 18 | 12 | 9 | 1.85 | 82 | 72 | 207658538
BOSCH | BOVB-36HDN1-M20G | BMA*2430ANTD | BGH96M060B3A | 23800 | 24000 | 18 | 12 | 9 | 1.85 | 82 | 72 | 207658536
BOSCH | BOVA-36HDN1-M20G | BMA*2430ANTD | BGH96M060B3B | 23800 | 24000 | 18 | 12 | 9 | 1.85 | 82 | 72 | 207454632
BOSCH | BOVA-36HDN1-M20G | BMA*2430ANTD | BGH96M060B3A | 23800 | 24000 | 18 | 12 | 9 | 1.85 | 82 | 72 | 203024976
MIDEA | MOVA-36HDN1-M20G | MC**2430ANTF | MGH96M060B3A | 23800 | 24000 | 18 | 12 | 9 | 1.85 | 82 | 72 | 202902833
BOSCH | BOVB-60HDN1-M18M | BVA-36WN1-M20 |  | 35200 | 35200 | 18 | 12 | 8.2 | 2.05 | 71 | 71 | 206396001
MIDEA | MOVB-60HDN1-M18M | MVME36B2MN1TA |  | 35200 | 35200 | 18 | 12 | 8.2 | 2.05 | 71 | 71 | 206395037
BOSCH | BOVB-36HDN1-M18M | BVA-24WN1-M20 |  | 24000 | 24000 | 17.5 | 11.7 | 8.2 | 1.9 | 88 | 70 | 206395975
MIDEA | MOVB-36HDN1-M18M | MVME24B2MN1TA |  | 24000 | 24000 | 17.5 | 11.7 | 8.2 | 1.9 | 88 | 70 | 206395033
PIONEER | YD060GMFI20MR2 | DC060GMFI20HT2 |  | 52000 | 55000 | 18 | 11.7 | 9.5 | 2.02 | 79 | 70 | 205301886
BOSCH | BOVA-60HDN1-M20G | BVA-60WN1-M20 |  | 52000 | 55000 | 18 | 11.7 | 9.5 | 2.02 | 79 | 70 | 202868497
BOSCH | BOVB-60HDN1-M20G | BVA-60WN1-M20 |  | 52000 | 55000 | 18 | 11.7 | 9.5 | 2.02 | 79 | 70 | 207658525
ASPEN | EL17XP1-030-230A** | CH36A34+TDR | SLP99DF090XV36C* | 26600 | 28800 | 15.4 | 12.4 | 8.2 | 2.63 | 64 | 62 | 215036416
ASPEN | EL17XP1-030-230A** | CH36B34+TDR | SLP99DF090XV36C* | 27400 | 29000 | 15.7 | 12 | 8.4 | 2.68 | 64 | 62 | 215036419
ASPEN | EL17XP1-030-230A** | CH36A34+TDR | SLP99DF090XV48C* | 26400 | 29000 | 15.2 | 12.4 | 8.2 | 2.6 | 64 | 61 | 215036422
ASPEN | EL17XP1-030-230A** | CH36B34+TDR | SLP99DF090XV48C* | 27200 | 29200 | 15.5 | 12 | 8.4 | 2.65 | 64 | 61 | 215036425
ASPEN | EL17XP1-030-230A** | CH36A34+TDR | SLP99UH110XV60C* | 28400 | 28600 | 15.3 | 12.4 | 8.1 | 2.61 | 66 | 65 | 215036460
ASPEN | EL17XP1-030-230A** | CH36B34+TDR | SLP99UH110XV60C* | 29200 | 28800 | 15.5 | 12.6 | 8.2 | 2.64 | 66 | 65 | 215036463
ASPEN | EL17XP1-048-230A** | CH60B34+TDR | ML180UH090E60C* | 45000 | 44500 | 15.7 | 12.4 | 8.1 | 2.74 | 69 | 70 | 215037806
ASPEN | EL17XP1-048-230A** | CH60B34+TDR | ML193UH090XE48C* | 44500 | 44500 | 15.3 | 12.4 | 8.1 | 2.77 | 70 | 72 | 215037829
ASPEN | EL17XP1-048-230A** | CH60B34+TDR | ML193UH110XE48C* | 45000 | 44500 | 15.5 | 12.4 | 8.1 | 2.8 | 70 | 72 | 215037833
ASPEN | EL17XP1-048-230A** | CH60B34+TDR | ML196UH110XE60C* | 45000 | 44500 | 15.5 | 12.4 | 8.1 | 2.75 | 69 | 71 | 215037861
ASPEN | EL17XP1-030-230A** | CH36A34+TDR | EL195UH100NE60C* | 27800 | 28200 | 15.5 | 12.4 | 8.1 | 2.58 | 66 | 65 | 215035709
ASPEN | EL17XP1-030-230A** | CH36B34+TDR | EL195UH100NE60C* | 28600 | 28400 | 15.7 | 12.6 | 8.2 | 2.64 | 65 | 64 | 215035712
ASPEN | DZ9VCA3610A* | CH48B34+TDR | D*80VC0805C*A* | 31600 | 34000 | 19 | 11.9 | 8.1 | 1.8 | 64 | 72 | 215031197
ASPEN | DZ9VCA3610A* | CH48B34+TDR | D*80VC0804C*A* | 31600 | 34000 | 19 | 11.9 | 8.1 | 1.8 | 64 | 72 | 215031177
ASPEN | DZ9VCA3610A* | CH48B34+TDR | D*80VC0604B*A* | 31600 | 34000 | 19 | 11.9 | 8.1 | 1.8 | 64 | 72 | 215031160
ASPEN | DZ9VCA3610A* | CH48B34+TDR | D*80SC0805CUA* | 31600 | 34000 | 19 | 11.9 | 8.1 | 1.8 | 64 | 72 | 215031142
ASPEN | XP20-024-230A** | CH36B34+TDR | SLP99DF090XV36C* | 20400 | 21800 | 19 | 12.3 | 8.2 | 2.06 | 67 | 54 | 215031069
ASPEN | XP20-024-230A** | CH36B34+TDR | SLP99DF070XV36B* | 20400 | 21800 | 18.6 | 12.3 | 8.2 | 2.06 | 67 | 54 | 215031049
ASPEN | XP20-024-230A** | CH36B34+TDR | SL280DF090V48B* | 20400 | 21800 | 18.2 | 12.3 | 8.2 | 2.04 | 67 | 54 | 215030974
ASPEN | XP20-024-230A** | CH36B34+TDR | SL280DF070V36A* | 20400 | 21800 | 18.2 | 12.3 | 8.2 | 2.02 | 67 | 54 | 215030959
ASPEN | XP20-024-230A** | CH36B34+TDR | EL296DF045XV36B* | 20400 | 21800 | 18.4 | 12.3 | 8.2 | 2.04 | 67 | 54 | 215030862
ASPEN | ML17XP1-036-230A** | CH48B34+TDR | ML180DF045E36A* | 32800 | 35800 | 15.5 | 12.3 | 8.2 | 2.64 | 66 | 66 | 215038895
ASPEN | EL17XP1-042-230A** | CH60B34+TDR | ML180DF090E48B* | 41000 | 42000 | 15.5 | 13.3 | 8.2 | 2.62 | 65 | 63 | 215037509
ASPEN | BOVD-36HDN1-M20G | L(E,G)M48K4 |  | 30800 | 33000 | 19 | 12 | 9.5 | 1.9 | 85 | 73 | 215057523
ASPEN | BOVD-36HDN1-M20G | L(E,G)M48B4 |  | 31600 | 33200 | 19 | 12 | 9.5 | 1.9 | 84 | 72 | 215057520
ASPEN | BOVD-36HDN1-M20G | L(E,G)M48A4 |  | 32200 | 33200 | 19 | 12 | 9.5 | 1.9 | 84 | 72 | 215057517
ASPEN | BOVD-36HDN1-M20G | L(E,G)M36F4 |  | 32200 | 33200 | 18 | 11.7 | 9 | 1.9 | 84 | 72 | 215057513
ASPEN | BOVD-36HDN1-M20G | L(E,G)M36E4 |  | 32200 | 33200 | 17.5 | 11.5 | 8.5 | 1.9 | 84 | 72 | 215057510
ASPEN | BOVD-36HDN1-M20G | L(E,G)M36D4 |  | 31800 | 33000 | 17 | 11 | 8.1 | 1.9 | 85 | 73 | 215057507
ASPEN | BOVD-36HDN1-M20G | L(E,G)M36C4 |  | 31200 | 33000 | 17 | 11 | 8.1 | 1.9 | 85 | 73 | 215057504
ASPEN | BOVD-36HDN1-M20G | L(E,G)M36B4 |  | 30800 | 32800 | 17 | 11 | 8.1 | 1.9 | 85 | 73 | 215057500
ASPEN | BOVD-36HDN1-M20G | L(E,G)M24J4 |  | 23000 | 23200 | 19 | 12.5 | 9 | 2 | 97 | 76 | 215057490
ASPEN | BOVD-36HDN1-M20G | L(E,G)M24I4 |  | 22800 | 23200 | 18.5 | 12.5 | 8.5 | 2 | 97 | 76 | 215057487
ASPEN | BOVD-36HDN1-M20G | L(E,G)M24H4 |  | 22400 | 23000 | 18.5 | 12.5 | 8.5 | 2 | 97 | 77 | 215057483
ASPEN | BOVD-36HDN1-M20G | L(E,G)M24G4 |  | 22000 | 23000 | 18 | 12 | 8.1 | 2 | 97 | 77 | 215057480
ASPEN | BOVD-36HDN1-M20G | L(E,G)M24F4 |  | 21400 | 23400 | 18 | 12 | 8.1 | 2 | 96 | 75 | 215057476
ASPEN | EL18XPV-048-230A** | CH60B34+TDR | ML180DF110E60C* | 44500 | 46000 | 18 | 10.7 | 8.1 | 1.92 | 66 | 52 | 215030789
ASPEN | EL18XPV-024-230A** | CH36A34+TDR | SLP99DF070XV36B* | 21000 | 23800 | 18.9 | 11.8 | 8.1 | 2.06 | 63 | 48 | 215030759
ASPEN | EL18XPV-024-230A** | CH24B34+TDR | SLP99DF070XV36B* | 21000 | 23800 | 18.9 | 11.8 | 8.1 | 2.06 | 63 | 48 | 215030752
ASPEN | EL18XPV-024-230A** | CH36A34+TDR | ML196DF045XE36B* | 21400 | 23800 | 17.9 | 11.8 | 8.2 | 2 | 63 | 50 | 215030563
ASPEN | EL18XPV-024-230A** | CH24B34+TDR | ML196DF045XE36B* | 21400 | 23800 | 17.9 | 11.8 | 8.2 | 2 | 63 | 50 | 215030559
ASPEN | EL18XPV-024-230A** | CH36A34+TDR | ML193DF070XE36B* | 21400 | 23800 | 18.9 | 11.8 | 8.2 | 2.02 | 63 | 50 | 215030514
ASPEN | EL18XPV-024-230A** | CH24B34+TDR | ML193DF070XE36B* | 21400 | 23800 | 18.9 | 11.8 | 8.2 | 2.02 | 63 | 50 | 215030510
ASPEN | EL18XPV-024-230A** | CH36A34+TDR | ML193DF045XE36B* | 21400 | 23800 | 18.9 | 11.8 | 8.2 | 2.02 | 63 | 50 | 215030506
ASPEN | EL18XPV-024-230A** | CH24B34+TDR | ML193DF045XE36B* | 21400 | 23800 | 18.9 | 11.8 | 8.2 | 2.02 | 63 | 50 | 215030500
ASPEN | EL18XPV-024-230A** | CH36A34+TDR | ML180DF070E36B* | 21000 | 23800 | 17.9 | 11.8 | 8.1 | 2.04 | 63 | 48 | 215030434
ASPEN | EL18XPV-024-230A** | CH24B34+TDR | ML180DF070E36B* | 21000 | 23800 | 17.9 | 11.8 | 8.1 | 2.04 | 63 | 48 | 215030430
ASPEN | ML17XP1-036-230A** | CH48B34+TDR | EL297DF110XE60C* | 33200 | 35400 | 15.9 | 12.7 | 8.3 | 2.68 | 67 | 67 | 215038856
ASPEN | ML17XP1-036-230A** | CH48A34+TDR | EL297DF110XE60C* | 32400 | 35000 | 15.6 | 12 | 8.1 | 2.64 | 67 | 67 | 215038855
ASPEN | ML17XP1-036-230A** | CH36B34+TDR | EL297DF110XE60C* | 32400 | 35000 | 15.6 | 12 | 8.1 | 2.64 | 67 | 67 | 215038854
ASPEN | ML17XP1-036-230A** | CH48B34+TDR | EL297DF090XE48C* | 32800 | 34800 | 15.9 | 12.7 | 8.2 | 2.73 | 68 | 68 | 215038850
ASPEN | ML17XP1-036-230A** | CH48A34+TDR | EL297DF090XE48C* | 32000 | 34600 | 15.6 | 12 | 8.1 | 2.73 | 68 | 68 | 215038849
ASPEN | ML17XP1-036-230A** | CH36B34+TDR | EL297DF090XE48C* | 32000 | 34600 | 15.6 | 12 | 8.1 | 2.73 | 68 | 68 | 215038848
ASPEN | ML17XP1-036-230A** | CH48B34+TDR | EL196DF090XE48C* | 32800 | 34800 | 15.9 | 12.7 | 8.3 | 2.73 | 67 | 67 | 215038745
ASPEN | ML17XP1-036-230A** | CH48A34+TDR | EL196DF090XE48C* | 31800 | 34600 | 15.7 | 12 | 8.1 | 2.69 | 68 | 68 | 215038744
ASPEN | ML17XP1-036-230A** | CH36B34+TDR | EL196DF090XE48C* | 31800 | 34600 | 15.7 | 12 | 8.1 | 2.69 | 68 | 68 | 215038743
ASPEN | EL17XP1-042-230A** | CH60B34+TDR | EL280DF090E48B* | 41000 | 42000 | 15.5 | 13.3 | 8.2 | 2.62 | 65 | 63 | 215037422
ASPEN | EL17XP1-042-230A** | CH60B34+TDR | EL196DF090XE48C* | 38500 | 41500 | 15.4 | 13 | 8.1 | 2.57 | 67 | 66 | 215037414
ASPEN | EL17XP1-036-230A** | CH48B34+TDR | EL196DF090XE48C* | 32800 | 34800 | 15.9 | 12.7 | 8.3 | 2.73 | 67 | 67 | 215036543
ASPEN | EL17XP1-036-230A** | CH48A34+TDR | EL196DF090XE48C* | 31800 | 34600 | 15.7 | 12 | 8.1 | 2.69 | 68 | 68 | 215036540
ASPEN | EL17XP1-036-230A** | CH36B34+TDR | EL196DF090XE48C* | 31800 | 34600 | 15.7 | 12 | 8.1 | 2.69 | 68 | 68 | 215036537
ASPEN | ML17XP1-024-230A** | CH36B34+TDR | SLP99DF090XV48C* | 22800 | 23600 | 16.1 | 13 | 8.1 | 2.47 | 62 | 59 | 215038422
ASPEN | ML17XP1-024-230A** | CH36B34+TDR | SL280DF110V60C* | 23200 | 24000 | 15.7 | 12 | 8.1 | 2.41 | 63 | 60 | 215038389
ASPEN | ML17XP1-024-230A** | CH36B34+TDR | SL280DF090V48B* | 22600 | 23600 | 15.9 | 12 | 8.1 | 2.45 | 62 | 59 | 215038383
ASPEN | ML17XP1-024-230A** | CH36B34+TDR | SL280DF060NV36B* | 22400 | 23400 | 16.1 | 13 | 8.1 | 2.46 | 62 | 59 | 215038377
ASPEN | ML17XP1-024-230A** | CH36B34+TDR | ML296DF090XV60C* | 23200 | 24000 | 15.5 | 12 | 8.1 | 2.4 | 62 | 58 | 215038368
ASPEN | ML17XP1-024-230A** | CH36B34+TDR | ML296DF070XV48B* | 22600 | 23600 | 15.7 | 12 | 8.1 | 2.43 | 62 | 59 | 215038365
ASPEN | ML17XP1-024-230A** | CH36B34+TDR | ML180DF110E60C* | 22600 | 23600 | 15.9 | 12 | 8.1 | 2.45 | 62 | 59 | 215038275
ASPEN | ML17XP1-024-230A** | CH36B34+TDR | ML180DF090E48B* | 22600 | 23400 | 16.5 | 13 | 8.1 | 2.48 | 62 | 59 | 215038272
ASPEN | ML17XP1-024-230A** | CH36B34+TDR | ML180DF070E36A* | 22000 | 23000 | 16.1 | 13 | 8.1 | 2.52 | 63 | 60 | 215038266
ASPEN | ML17XP1-024-230A** | CH36B34+TDR | ML180DF045E36A* | 21800 | 23000 | 16.1 | 12 | 8.1 | 2.5 | 63 | 60 | 215038263
ASPEN | ML17XP1-024-230A** | CH36B34+TDR | EL297DF045XV36B* | 22200 | 23400 | 16.1 | 13 | 8.1 | 2.46 | 62 | 59 | 215038231
ASPEN | EL17XP1-030-230A** | CH36B34+TDR | ML196DF045XE36B* | 26800 | 28800 | 15.7 | 12 | 8.4 | 2.65 | 64 | 62 | 215036176
ASPEN | EL17XP1-030-230A** | CH36A34+TDR | ML196DF045XE36B* | 26000 | 28600 | 15.4 | 12.4 | 8.2 | 2.6 | 64 | 62 | 215036174
ASPEN | EL17XP1-030-230A** | CH36B34+TDR | ML193UH110XE60C* | 28400 | 28400 | 16 | 12.6 | 8.2 | 2.66 | 66 | 65 | 215036171
ASPEN | EL17XP1-030-230A** | CH36B34+TDR | ML193DF090XE48C* | 27200 | 29000 | 15.9 | 12 | 8.4 | 2.68 | 63 | 61 | 215036129
ASPEN | EL17XP1-030-230A** | CH36A34+TDR | ML193DF090XE48C* | 26400 | 28800 | 15.6 | 12.4 | 8.2 | 2.63 | 64 | 61 | 215036126
ASPEN | EL17XP1-030-230A** | CH36B34+TDR | ML193DF070XE36B* | 27200 | 29600 | 15.6 | 12 | 8.2 | 2.68 | 65 | 64 | 215036124
ASPEN | EL17XP1-030-230A** | CH36A34+TDR | ML193DF070XE36B* | 26400 | 29400 | 15.3 | 12.4 | 8.1 | 2.66 | 65 | 64 | 215036121
ASPEN | EL17XP1-030-230A** | CH36B34+TDR | ML193DF045XE36B* | 27200 | 29600 | 15.6 | 12 | 8.2 | 2.69 | 65 | 64 | 215036119
ASPEN | EL17XP1-030-230A** | CH36A34+TDR | ML193DF045XE36B* | 26400 | 29400 | 15.3 | 12.4 | 8.1 | 2.66 | 65 | 64 | 215036116
ASPEN | EL17XP1-030-230A** | CH36B34+TDR | ML180UH110V60C* | 29200 | 28800 | 16 | 12.6 | 8.2 | 2.67 | 65 | 64 | 215036113
ASPEN | EL17XP1-030-230A** | CH36A34+TDR | ML180UH110V60C* | 28400 | 28600 | 15.7 | 12.4 | 8.1 | 2.61 | 65 | 64 | 215036110
ASPEN | EL17XP1-030-230A** | CH36B34+TDR | ML180UH090E60C* | 28600 | 28400 | 16.2 | 13.1 | 8.2 | 2.68 | 66 | 65 | 215036095
ASPEN | EL17XP1-030-230A** | CH36B34+TDR | ML180DF110E60C* | 27400 | 29000 | 15.9 | 12 | 8.4 | 2.7 | 63 | 61 | 215036031
ASPEN | EL17XP1-030-230A** | CH36A34+TDR | ML180DF110E60C* | 26600 | 28800 | 15.6 | 12.4 | 8.2 | 2.64 | 64 | 61 | 215036028
ASPEN | EL17XP1-030-230A** | CH36B34+TDR | ML180DF090E48B* | 27200 | 29600 | 16 | 13 | 8.2 | 2.71 | 65 | 63 | 215036025
ASPEN | EL17XP1-030-230A** | CH36B34+TDR | ML180DF070E36B* | 27400 | 29600 | 15.6 | 12 | 8.2 | 2.71 | 65 | 64 | 215036019
ASPEN | EL17XP1-030-230A** | CH36A34+TDR | ML180DF070E36B* | 26600 | 29400 | 15.3 | 12.4 | 8.1 | 2.66 | 65 | 64 | 215036017
ASPEN | EL17XP1-030-230A** | CH36B34+TDR | EL297UH110XV60C* | 29200 | 28800 | 15.5 | 12.6 | 8.2 | 2.64 | 66 | 65 | 215036014
ASPEN | EL17XP1-030-230A** | CH36A34+TDR | EL297UH110XV60C* | 28400 | 28600 | 15.3 | 12.4 | 8.1 | 2.61 | 66 | 65 | 215036011
ASPEN | EL17XP1-030-230A** | CH36B34+TDR | EL297UH110XE60C* | 28600 | 28400 | 16 | 12.6 | 8.2 | 2.64 | 65 | 64 | 215036003
ASPEN | EL17XP1-030-230A** | CH36A34+TDR | EL297UH110XE60C* | 27800 | 28200 | 15.7 | 12.4 | 8.1 | 2.58 | 66 | 65 | 215036000
ASPEN | EL17XP1-018-230A** | CH24B34+TDR | SLP99DF070XV36B* | 16800 | 17800 | 16.4 | 13.3 | 8.4 | 2.59 | 63 | 61 | 215035083
ASPEN | EL17XP1-018-230A** | CH24B34+TDR | SL280DF090V48B* | 16800 | 17800 | 16 | 13.3 | 8.4 | 2.6 | 65 | 63 | 215035053
ASPEN | EL17XP1-018-230A** | CH24B34+TDR | SL280DF070V36A* | 17200 | 17900 | 16.2 | 13 | 8.1 | 2.44 | 63 | 60 | 215035050
ASPEN | EL17XP1-018-230A** | CH24B34+TDR | SL280DF060NV36B* | 16800 | 17800 | 16.4 | 13.3 | 8.4 | 2.59 | 63 | 61 | 215035046
ASPEN | EL17XP1-018-230A** | CH24B34+TDR | ML296DF070XV48B* | 16800 | 17800 | 15.6 | 12.8 | 8.2 | 2.56 | 66 | 65 | 215035037
ASPEN | EL17XP1-018-230A** | CH24B34+TDR | ML296DF045XV36B* | 16800 | 17800 | 16 | 13.3 | 8.2 | 2.53 | 63 | 61 | 215035034
ASPEN | EL17XP1-018-230A** | CH24B34+TDR | ML196DF090XE48C* | 16400 | 17700 | 15.8 | 13 | 8.1 | 2.53 | 66 | 64 | 215035020
ASPEN | EL17XP1-018-230A** | CH24B34+TDR | ML196DF070XE48B* | 16800 | 17900 | 16.4 | 13.3 | 8.2 | 2.58 | 62 | 58 | 215035016
ASPEN | EL17XP1-018-230A** | CH24B34+TDR | ML196DF045XE36B* | 16900 | 17700 | 16.4 | 13.3 | 8.2 | 2.58 | 62 | 59 | 215035013
ASPEN | EL17XP1-018-230A** | CH24B34+TDR | ML193DF090XE48C* | 16400 | 17700 | 15.8 | 13 | 8.1 | 2.52 | 66 | 64 | 215035000
ASPEN | EL17XP1-018-230A** | CH24B34+TDR | ML193DF070XE36B* | 16800 | 17900 | 16.8 | 13.8 | 8.4 | 2.62 | 62 | 58 | 215034998
ASPEN | EL17XP1-018-230A** | CH24B34+TDR | ML193DF045XE36B* | 16800 | 17900 | 16.8 | 13.8 | 8.4 | 2.62 | 62 | 58 | 215034995
ASPEN | ML17XP1-048-230A** | CH60B34+TDR | EL196UH110XE60C* | 45000 | 44500 | 15.5 | 12.4 | 8.1 | 2.75 | 69 | 71 | 215039490
ASPEN | EL17XP1-048-230A** | CH60B34+TDR | EL196UH110XE60C* | 45000 | 44500 | 15.5 | 12.4 | 8.1 | 2.75 | 69 | 71 | 215037653
ASPEN | EL17XP1-018-230A** | CH24B34+TDR | EL297DF070XV48B* | 16800 | 17800 | 15.6 | 12.8 | 8.2 | 2.53 | 65 | 63 | 215034919
ASPEN | EL17XP1-018-230A** | CH24B34+TDR | EL297DF045XV36B* | 16800 | 17800 | 16.4 | 13.3 | 8.4 | 2.63 | 63 | 61 | 215034913
ASPEN | EL17XP1-018-230A** | CH24B34+TDR | EL296DF070XV48B* | 16800 | 17800 | 15.6 | 12.8 | 8.2 | 2.53 | 65 | 63 | 215034891
ASPEN | EL17XP1-018-230A** | CH24B34+TDR | EL296DF045XV36B* | 16800 | 17800 | 16.4 | 13.3 | 8.4 | 2.63 | 63 | 61 | 215034883
ASPEN | EL17XP1-018-230A** | CH24B34+TDR | EL196DF045XE36B* | 16500 | 17800 | 16 | 13 | 8.1 | 2.46 | 64 | 62 | 215034835
ASPEN | DZ9VCA3610A* | CH48B34+TDR | D*97MC1205DNA* | 31200 | 33600 | 19 | 11.9 | 8.1 | 1.8 | 64 | 73 | 215031333