CARRIER | 25SCA542A**30* | PF4MN*D60L* |  | 42500 | 43000 | 15.2 | 11.7 | 7.8 | 2.36 | 62 | 50 | 211581415
BRYANT HEATING AND COOLING SYSTEMS | GH5SAN442**AA* | PF4MN*D60L* |  | 42500 | 43000 | 15.2 | 11.7 | 7.8 | 2.36 | 62 | 50 | 211581425
KENMORE | (C,H,T)4H7T36*K*AAA* | EA*4X48L24A* | *80VTL1102122A* | 34600 | 35000 | 16 | 11.7 | 7.8 | 2.16 | 61 | 49 | 211582298
KEEPRITE | C4H7T36*K*AAA* | EA*4X48L24A* | *80VTL1102122A* | 34600 | 35000 | 16 | 11.7 | 7.8 | 2.16 | 61 | 49 | 211582297
DAY & NIGHT | C4H7T36*K*AAA* | EA*4X48L24A* | *80VTL1102122A* | 34600 | 35000 | 16 | 11.7 | 7.8 | 2.16 | 61 | 49 | 211582296
ARCOAIRE | H4H7T36*K*AAA* | EA*4X48L24A* | *80VTL1102122A* | 34600 | 35000 | 16 | 11.7 | 7.8 | 2.16 | 61 | 49 | 211582294
COMFORTMAKER | C4H7T36*K*AAA* | EA*4X48L24A* | *80VTL1102122A* | 34600 | 35000 | 16 | 11.7 | 7.8 | 2.16 | 61 | 49 | 211582295
HEIL | H4H7T36*K*AAA* | EA*4X48L24A* | *80VTL1102122A* | 34600 | 35000 | 16 | 11.7 | 7.8 | 2.16 | 61 | 49 | 211582292
AIRQUEST | H4H7T36*K*AAA* | EA*4X48L24A* | *80VTL1102122A* | 34600 | 35000 | 16 | 11.7 | 7.8 | 2.16 | 61 | 49 | 211582293
MARATHERM | N4H7T36*K*AAA* | EA*4X48L21A* | *80VTL0701716A* | 34200 | 35000 | 15.5 | 12 | 8 | 2.14 | 61 | 48 | 211582287
KEEPRITE | C4H7T36*K*AAA* | EA*4X48L21A* | *80VTL0701716A* | 34200 | 35000 | 15.5 | 12 | 8 | 2.14 | 61 | 48 | 211582284
KENMORE | N4H7T36*K*AAA* | EA*4X48L21A* | *80VTL0701716A* | 34200 | 35000 | 15.5 | 12 | 8 | 2.14 | 61 | 48 | 211582285
DAY & NIGHT | N4H7T36*K*AAA* | EA*4X48L21A* | *80VTL0701716A* | 34200 | 35000 | 15.5 | 12 | 8 | 2.14 | 61 | 48 | 211582281
TEMPSTAR | N4H7T36*K*AAA* | EA*4X48L21A* | *80VTL0701716A* | 34200 | 35000 | 15.5 | 12 | 8 | 2.14 | 61 | 48 | 211582288
KEEPRITE | N4H7T36*K*AAA* | EA*4X48L21A* | *80VTL0701716A* | 34200 | 35000 | 15.5 | 12 | 8 | 2.14 | 61 | 48 | 211582283
DAY & NIGHT | C4H7T36*K*AAA* | EA*4X48L21A* | *80VTL0701716A* | 34200 | 35000 | 15.5 | 12 | 8 | 2.14 | 61 | 48 | 211582282
AIRQUEST | H4H7T36*K*AAA* | EA*4X48L21A* | *80VTL0701716A* | 34200 | 35000 | 15.5 | 12 | 8 | 2.14 | 61 | 48 | 211582276
ARCOAIRE | H4H7T36*K*AAA* | EA*4X48L21A* | *80VTL0701716A* | 34200 | 35000 | 15.5 | 12 | 8 | 2.14 | 61 | 48 | 211582278
COMFORTMAKER | C4H7T36*K*AAA* | EA*4X48L21A* | *80VTL0701716A* | 34200 | 35000 | 15.5 | 12 | 8 | 2.14 | 61 | 48 | 211582280
ARCOAIRE | N4H7T36*K*AAA* | EA*4X48L21A* | *80VTL0701716A* | 34200 | 35000 | 15.5 | 12 | 8 | 2.14 | 61 | 48 | 211582277
COMFORTMAKER | N4H7T36*K*AAA* | EA*4X48L21A* | *80VTL0701716A* | 34200 | 35000 | 15.5 | 12 | 8 | 2.14 | 61 | 48 | 211582279
AIRQUEST | N4H7T36*K*AAA* | EA*4X48L21A* | *80VTL0701716A* | 34200 | 35000 | 15.5 | 12 | 8 | 2.14 | 61 | 48 | 211582275
HEIL | H4H7T36*K*AAA* | EA*4X48L21A* | *80VTL0701716A* | 34200 | 35000 | 15.5 | 12 | 8 | 2.14 | 61 | 48 | 211582273
KENMORE | (C,H,T)4H7T36*K*AAA* | EA*4X43L21A* | *80VTL1102122A* | 35000 | 35200 | 16 | 11.7 | 7.8 | 2.16 | 61 | 49 | 211582266
HEIL | N4H7T36*K*AAA* | EA*4X48L21A* | *80VTL0701716A* | 34200 | 35000 | 15.5 | 12 | 8 | 2.14 | 61 | 48 | 211582272
CARRIER | GH7TAN436**AA* | CAP**4321AL* | GG96VTAA60100C | 35200 | 35400 | 16 | 12 | 7.8 | 2.16 | 61 | 49 | 211582271
CARRIER | 25TPA736A**30* | CAP**4321AL* | GG96VTAA60100C | 35200 | 35400 | 16 | 12 | 7.8 | 2.16 | 61 | 49 | 211582270
TEMPSTAR | T4H7T36*K*AAA* | EA*4X43L21A* | *80VTL1102122A* | 35000 | 35200 | 16 | 11.7 | 7.8 | 2.16 | 61 | 49 | 211582267
KEEPRITE | C4H7T36*K*AAA* | EA*4X43L21A* | *80VTL1102122A* | 35000 | 35200 | 16 | 11.7 | 7.8 | 2.16 | 61 | 49 | 211582265
ARCOAIRE | H4H7T36*K*AAA* | EA*4X43L21A* | *80VTL1102122A* | 35000 | 35200 | 16 | 11.7 | 7.8 | 2.16 | 61 | 49 | 211582262
COMFORTMAKER | C4H7T36*K*AAA* | EA*4X43L21A* | *80VTL1102122A* | 35000 | 35200 | 16 | 11.7 | 7.8 | 2.16 | 61 | 49 | 211582263
MARATHERM | N4H7T36*K*AAA* | EA*4X43L21A* | *80VTL0701716A* | 35000 | 35400 | 16 | 12 | 7.8 | 2.14 | 61 | 49 | 211582257
DAY & NIGHT | C4H7T36*K*AAA* | EA*4X43L21A* | *80VTL0701716A* | 35000 | 35400 | 16 | 12 | 7.8 | 2.14 | 61 | 49 | 211582252
AIRQUEST | H4H7T36*K*AAA* | EA*4X43L21A* | *80VTL1102122A* | 35000 | 35200 | 16 | 11.7 | 7.8 | 2.16 | 61 | 49 | 211582261
TEMPSTAR | T4H7T36*K*AAA* | EA*4X43L21A* | *80VTL0701716A* | 35000 | 35400 | 16 | 12 | 7.8 | 2.14 | 61 | 49 | 211582259
HEIL | H4H7T36*K*AAA* | EA*4X43L21A* | *80VTL1102122A* | 35000 | 35200 | 16 | 11.7 | 7.8 | 2.16 | 61 | 49 | 211582260
TEMPSTAR | N4H7T36*K*AAA* | EA*4X43L21A* | *80VTL0701716A* | 35000 | 35400 | 16 | 12 | 7.8 | 2.14 | 61 | 49 | 211582258
KENMORE | (C,H,T)4H7T36*K*AAA* | EA*4X43L21A* | *80VTL0701716A* | 35000 | 35400 | 16 | 12 | 7.8 | 2.14 | 61 | 49 | 211582256
AIRQUEST | H4H7T36*K*AAA* | EA*4X43L21A* | *80VTL0701716A* | 35000 | 35400 | 16 | 12 | 7.8 | 2.14 | 61 | 49 | 211582246
KEEPRITE | N4H7T36*K*AAA* | EA*4X43L21A* | *80VTL0701716A* | 35000 | 35400 | 16 | 12 | 7.8 | 2.14 | 61 | 49 | 211582253
KEEPRITE | C4H7T36*K*AAA* | EA*4X43L21A* | *80VTL0701716A* | 35000 | 35400 | 16 | 12 | 7.8 | 2.14 | 61 | 49 | 211582254
AIRQUEST | N4H7T36*K*AAA* | EA*4X43L21A* | *80VTL0701716A* | 35000 | 35400 | 16 | 12 | 7.8 | 2.14 | 61 | 49 | 211582245
KENMORE | N4H7T36*K*AAA* | EA*4X43L21A* | *80VTL0701716A* | 35000 | 35400 | 16 | 12 | 7.8 | 2.14 | 61 | 49 | 211582255
COMFORTMAKER | C4H7T36*K*AAA* | EA*4X43L21A* | *80VTL0701716A* | 35000 | 35400 | 16 | 12 | 7.8 | 2.14 | 61 | 49 | 211582250
DAY & NIGHT | N4H7T36*K*AAA* | EA*4X43L21A* | *80VTL0701716A* | 35000 | 35400 | 16 | 12 | 7.8 | 2.14 | 61 | 49 | 211582251
COMFORTMAKER | N4H7T36*K*AAA* | EA*4X43L21A* | *80VTL0701716A* | 35000 | 35400 | 16 | 12 | 7.8 | 2.14 | 61 | 49 | 211582249
TEMPSTAR | T4H7T36*K*AAA* | EA*4X42L24A* | *80VTL0902120A* | 33800 | 34800 | 15.5 | 12 | 7.8 | 2.08 | 60 | 48 | 211582237
TEMPSTAR | N4H7T36*K*AAA* | EA*4X42L24A* | *80VTL0902120A* | 33800 | 34800 | 15.5 | 12 | 7.8 | 2.08 | 60 | 48 | 211582236
ARCOAIRE | H4H7T36*K*AAA* | EA*4X43L21A* | *80VTL0701716A* | 35000 | 35400 | 16 | 12 | 7.8 | 2.14 | 61 | 49 | 211582248
HEIL | H4H7T36*K*AAA* | EA*4X43L21A* | *80VTL0701716A* | 35000 | 35400 | 16 | 12 | 7.8 | 2.14 | 61 | 49 | 211582243
HEIL | N4H7T36*K*AAA* | EA*4X43L21A* | *80VTL0701716A* | 35000 | 35400 | 16 | 12 | 7.8 | 2.14 | 61 | 49 | 211582242
CARRIER | GH7TAN436**AA* | CAP**4224AL* | GG96VTAA66120D | 33600 | 34600 | 15.5 | 12 | 7.8 | 2.08 | 60 | 48 | 211582241
CARRIER | 25TPA736A**30* | CAP**4224AL* | GG96VTAA66120D | 33600 | 34600 | 15.5 | 12 | 7.8 | 2.08 | 60 | 48 | 211582240
CARRIER | 25TPA736A**30* | CAP**4224AL* | GG96VTAA60100C | 34200 | 34800 | 15.5 | 12 | 8 | 2.1 | 60 | 49 | 211582238
DAY & NIGHT | C4H7T36*K*AAA* | EA*4X42L24A* | *80VTL0902120A* | 33800 | 34800 | 15.5 | 12 | 7.8 | 2.08 | 60 | 48 | 211582230
CARRIER | GH7TAN436**AA* | CAP**4224AL* | GG96VTAA60100C | 34200 | 34800 | 15.5 | 12 | 8 | 2.1 | 60 | 49 | 211582239
COMFORTMAKER | N4H7T36*K*AAA* | EA*4X42L24A* | *80VTL0902120A* | 33800 | 34800 | 15.5 | 12 | 7.8 | 2.08 | 60 | 48 | 211582227
MARATHERM | N4H7T36*K*AAA* | EA*4X42L24A* | *80VTL0902120A* | 33800 | 34800 | 15.5 | 12 | 7.8 | 2.08 | 60 | 48 | 211582235
KENMORE | (C,H,T)4H7T36*K*AAA* | EA*4X42L24A* | *80VTL0902120A* | 33800 | 34800 | 15.5 | 12 | 7.8 | 2.08 | 60 | 48 | 211582234
CARRIER | 25TPA724A**30* | CAP**2517AL* | 58TP*A070V14**12 | 23800 | 24200 | 17 | 12.5 | 8.1 | 2.24 | 58 | 42 | 207864170
BRYANT HEATING AND COOLING SYSTEMS | PH7TAN424**AA* | CAP**2417AL* | 926TB48080V17*** | 22600 | 23800 | 16 | 12 | 7.8 | 2.14 | 58 | 42 | 207864036
BRYANT HEATING AND COOLING SYSTEMS | 227TAN024**AA* | CAP**2417AL* | 926TB48080V17*** | 22600 | 23800 | 16 | 12 | 7.8 | 2.14 | 58 | 42 | 207864024
PAYNE HEATING AND COOLING | PH7TAN424**AA* | CAP**2417AL* | PG96VTAA48080B** | 22600 | 23800 | 16 | 12 | 7.8 | 2.14 | 58 | 42 | 207864037
HEIL | N4H7T24*K*AAA* | EA*4X24L17A* | *96VTN0801716A* | 22600 | 23800 | 16 | 12 | 7.8 | 2.14 | 58 | 42 | 207864031
CARRIER | 25TPA724A**30* | CAP**2417AL* | 59TP6B080V17**16 | 22600 | 23800 | 16 | 12 | 7.8 | 2.14 | 58 | 42 | 207864023
BRYANT HEATING AND COOLING SYSTEMS | GH7TAN424**AA* | CAP**2417AL* | 926TB48080V17*** | 22600 | 23800 | 16 | 12 | 7.8 | 2.14 | 58 | 42 | 207864025
KENMORE | N4H7T24*K*AAA* | EA*4X24L17A* | *96VTN0601714A* | 22800 | 24000 | 16 | 11.7 | 7.8 | 2.14 | 58 | 43 | 207864018
TEMPSTAR | N4H7T24*K*AAA* | EA*4X24L17A* | *96VTN0601714A* | 22800 | 24000 | 16 | 11.7 | 7.8 | 2.14 | 58 | 43 | 207864020
MARATHERM | N4H7T24*K*AAA* | EA*4X24L17A* | *96VTN0601714A* | 22800 | 24000 | 16 | 11.7 | 7.8 | 2.14 | 58 | 43 | 207864019
KEEPRITE | N4H7T24*K*AAA* | EA*4X24L17A* | *96VTN0601714A* | 22800 | 24000 | 16 | 11.7 | 7.8 | 2.14 | 58 | 43 | 207864017
DAY & NIGHT | N4H7T24*K*AAA* | EA*4X24L17A* | *96VTN0601714A* | 22800 | 24000 | 16 | 11.7 | 7.8 | 2.14 | 58 | 43 | 207864015
TEMPSTAR | N4H7T24*K*AAA* | EA*4X24L17A* | *96VTN0801716A* | 22600 | 23800 | 16 | 12 | 7.8 | 2.14 | 58 | 42 | 207864035
KENMORE | N4H7T24*K*AAA* | EA*4X24L17A* | *96VTN0801716A* | 22600 | 23800 | 16 | 12 | 7.8 | 2.14 | 58 | 42 | 207864033
MARATHERM | N4H7T24*K*AAA* | EA*4X24L17A* | *96VTN0801716A* | 22600 | 23800 | 16 | 12 | 7.8 | 2.14 | 58 | 42 | 207864034
KEEPRITE | N4H7T24*K*AAA* | EA*4X24L17A* | *96VTN0801716A* | 22600 | 23800 | 16 | 12 | 7.8 | 2.14 | 58 | 42 | 207864032
CARRIER | GH7TAN424**AA* | CAP**2417AL* | 59TP6B060V17**14 | 22800 | 24000 | 16 | 11.7 | 7.8 | 2.14 | 58 | 43 | 207864011
HEIL | N4H7T24*K*AAA* | EA*4X24L17A* | *96VTN0601714A* | 22800 | 24000 | 16 | 11.7 | 7.8 | 2.14 | 58 | 43 | 207864016
COMFORTMAKER | N4H7T24*K*AAA* | EA*4X24L17A* | *96VTN0601714A* | 22800 | 24000 | 16 | 11.7 | 7.8 | 2.14 | 58 | 43 | 207864014
BRYANT HEATING AND COOLING SYSTEMS | PH7TAN424**AA* | CAP**2417AL* | 926TB42060V17*** | 22800 | 24000 | 16 | 11.7 | 7.8 | 2.14 | 58 | 43 | 207864021
ARCOAIRE | N4H7T24*K*AAA* | EA*4X24L17A* | *96VTN0601714A* | 22800 | 24000 | 16 | 11.7 | 7.8 | 2.14 | 58 | 43 | 207864013
PAYNE HEATING AND COOLING | PH7TAN424**AA* | CAP**2417AL* | PG96VTAA42060B** | 22800 | 24000 | 16 | 11.7 | 7.8 | 2.14 | 58 | 43 | 207864022
MSH LEGACY | R4H5S18*K*AAA* | FJMA4*30L*B* |  | 18100 | 17000 | 15.2 | 11.7 | 7.8 |  | 62 | 59 | 211581391
WEATHERMAKER | PH5SAN418**AA* | FJ4DN*B30L* |  | 18100 | 17000 | 15.2 | 11.7 | 7.8 | 1.98 | 62 | 47 | 211581356
BROCK | PH7TAN448**AA* | CAP**6124AL* | PG80VTLA66110C** | 46000 | 47000 | 16.5 | 12.5 | 7.8 | 2.24 | 62 | 49 | 211277207
BROCK | PH7TAN436**AA* | CAP**3721AL* | PG80VTLA66110C** | 34800 | 35200 | 16 | 11.7 | 7.8 | 2.14 | 61 | 48 | 211277195
BROCK | PH7TAN436**AA* | CAP**4824AL* | PG80VTLA66110C** | 34600 | 35000 | 16 | 11.7 | 7.8 | 2.16 | 61 | 49 | 211277200
BROCK | PH7TAN436**AA* | CAP**4224AL* | PG80VTLA66110C** | 34000 | 34600 | 15.5 | 11.7 | 7.8 | 2.1 | 61 | 49 | 211277197
BROCK | PH7TAN436**AA* | CAP**4321AL* | PG80VTLA66110C** | 35000 | 35200 | 16 | 11.7 | 7.8 | 2.16 | 61 | 49 | 211277198
BROCK | PH7TAN424**AA* | CAP**3621AL* | PG80VTLA66110C** | 22600 | 23400 | 16.5 | 12 | 7.8 | 2.16 | 58 | 42 | 211277189
WEATHERMAKER | PH7TAN448**AA* | CAP**4821AL* | PG80VTLA48070B** | 44500 | 47000 | 16 | 11.7 | 7.8 | 2.18 | 63 | 50 | 211277170
WEATHERMAKER | PH7TAN448**AA* | CAP**4821AL* | PG96VTAA48080B** | 44500 | 47500 | 15.5 | 11.7 | 7.8 | 2.16 | 62 | 50 | 211277171
WEATHERMAKER | PH7TAN436**AA* | CAP**3621AL* | PG80VTLA48070B** | 33400 | 34400 | 15.2 | 11.7 | 7.8 | 2.06 | 60 | 49 | 211277137
WEATHERMAKER | PH7TAN436**AA* | CAP**3617AL* | PG80VTLA48090B** | 33200 | 34400 | 15.2 | 11.7 | 7.8 | 2.06 | 60 | 48 | 211277133
MARATHERM | N4H7T24*K*AAA* | EA*4X24L17A* | *80VTL0451412A* | 22600 | 23800 | 16 | 12 | 7.8 | 2.14 | 58 | 42 | 211581692
KEEPRITE | C4H7T24*K*AAA* | EA*4X24L17A* | *80VTL0451412A* | 22600 | 23800 | 16 | 12 | 7.8 | 2.14 | 58 | 42 | 211581689
KENMORE | N4H7T24*K*AAA* | EA*4X24L17A* | *80VTL0451412A* | 22600 | 23800 | 16 | 12 | 7.8 | 2.14 | 58 | 42 | 211581690
AIRQUEST | N4H7T24*K*AAA* | EA*4X24L17A* | *80VTL0451412A* | 22600 | 23800 | 16 | 12 | 7.8 | 2.14 | 58 | 42 | 211581680
KENMORE | (C,H,T)4H7T24*K*AAA* | EA*4X24L14A* | *80VTL0451412A* | 22600 | 23600 | 16 | 12 | 7.8 | 2.14 | 58 | 42 | 211581673
TEMPSTAR | N4H7T24*K*AAA* | EA*4X24L14A* | *80VTL0451412A* | 22600 | 23600 | 16 | 12 | 7.8 | 2.14 | 58 | 42 | 211581675
COMFORTMAKER | C4H7T24*K*AAA* | EA*4X24L17A* | *80VTL0451412A* | 22600 | 23800 | 16 | 12 | 7.8 | 2.14 | 58 | 42 | 211581685
COMFORTMAKER | N4H7T24*K*AAA* | EA*4X24L17A* | *80VTL0451412A* | 22600 | 23800 | 16 | 12 | 7.8 | 2.14 | 58 | 42 | 211581684
ARCOAIRE | N4H7T24*K*AAA* | EA*4X24L17A* | *80VTL0451412A* | 22600 | 23800 | 16 | 12 | 7.8 | 2.14 | 58 | 42 | 211581682
DAY & NIGHT | C4H7T24*K*AAA* | EA*4X24L14A* | *80VTL0451412A* | 22600 | 23600 | 16 | 12 | 7.8 | 2.14 | 58 | 42 | 211581669
TEMPSTAR | T4H7T24*K*AAA* | EA*4X24L14A* | *80VTL0451412A* | 22600 | 23600 | 16 | 12 | 7.8 | 2.14 | 58 | 42 | 211581676
KEEPRITE | N4H7T24*K*AAA* | EA*4X24L14A* | *80VTL0451412A* | 22600 | 23600 | 16 | 12 | 7.8 | 2.14 | 58 | 42 | 211581670
KEEPRITE | C4H7T24*K*AAA* | EA*4X24L14A* | *80VTL0451412A* | 22600 | 23600 | 16 | 12 | 7.8 | 2.14 | 58 | 42 | 211581671
DAY & NIGHT | N4H7T24*K*AAA* | EA*4X24L14A* | *80VTL0451412A* | 22600 | 23600 | 16 | 12 | 7.8 | 2.14 | 58 | 42 | 211581668
COMFORTMAKER | C4H7T24*K*AAA* | EA*4X24L14A* | *80VTL0451412A* | 22600 | 23600 | 16 | 12 | 7.8 | 2.14 | 58 | 42 | 211581667
COMFORTMAKER | N4H7T24*K*AAA* | EA*4X24L14A* | *80VTL0451412A* | 22600 | 23600 | 16 | 12 | 7.8 | 2.14 | 58 | 42 | 211581666
ARCOAIRE | H4H7T24*K*AAA* | EA*4X24L14A* | *80VTL0451412A* | 22600 | 23600 | 16 | 12 | 7.8 | 2.14 | 58 | 42 | 211581665
ARCOAIRE | N4H7T24*K*AAA* | EA*4X24L14A* | *80VTL0451412A* | 22600 | 23600 | 16 | 12 | 7.8 | 2.14 | 58 | 42 | 211581664
AIRQUEST | H4H7T24*K*AAA* | EA*4X24L14A* | *80VTL0451412A* | 22600 | 23600 | 16 | 12 | 7.8 | 2.14 | 58 | 42 | 211581663
HEIL | H4H7T24*K*AAA* | EA*4X36L21A* | *80VTL0902120A* | 22800 | 23600 | 16.5 | 12.5 | 7.8 | 2.16 | 58 | 42 | 211581841
HEIL | N4H7T24*K*AAA* | EA*4X24L14A* | *80VTL0451412A* | 22600 | 23600 | 16 | 12 | 7.8 | 2.14 | 58 | 42 | 211581659
HEIL | H4H7T24*K*AAA* | EA*4X24L14A* | *80VTL0451412A* | 22600 | 23600 | 16 | 12 | 7.8 | 2.14 | 58 | 42 | 211581660
DAY & NIGHT | C4H7T24*K*AAA* | EA*4X36L21A* | *80VTL0701716A* | 23000 | 23800 | 16.5 | 12.5 | 8 | 2.18 | 58 | 42 | 211581832
MARATHERM | N4H7T24*K*AAA* | EA*4X36L17A* | *80VTL0451412A* | 23000 | 23800 | 16.5 | 12.5 | 8 | 2.16 | 58 | 42 | 211581797
MSH LEGACY | R4H5S42*K*AAA* | FJMA4*60L*D* |  | 42500 | 43000 | 15.2 | 11.7 | 7.8 |  | 62 | 23 | 211581467
MSH LEGACY | N4H5S42*K*AAA* | FJMA4*60L*D* |  | 42500 | 43000 | 15.2 | 11.7 | 7.8 |  | 62 | 23 | 211581466
ECOTEMP | W4H5S42*K*AAA* | WBHL604*D* |  | 42500 | 43000 | 15.2 | 11.7 | 7.8 | 2.36 | 62 | 50 | 211581463
SMART COMFORT | R4H5S42*K*AAA* | FJMA4*60L*D* |  | 42500 | 43000 | 15.2 | 11.7 | 7.8 | 2.36 | 62 | 50 | 211581465
SMART COMFORT | N4H5S42*K*AAA* | FJMA4*60L*D* |  | 42500 | 43000 | 15.2 | 11.7 | 7.8 | 2.36 | 62 | 50 | 211581464
TEMPSTAR | T4H5S42*K*AAA* | FJMA4*60L*D* |  | 42500 | 43000 | 15.2 | 11.7 | 7.8 | 2.36 | 62 | 50 | 211581461
GRANDAIRE | W4H5S42*K*AAA* | WBHL604*D* |  | 42500 | 43000 | 15.2 | 11.7 | 7.8 | 2.36 | 62 | 50 | 211581462
TEMPSTAR | R4H5S42*K*AAA* | FJMA4*60L*D* |  | 42500 | 43000 | 15.2 | 11.7 | 7.8 | 2.36 | 62 | 50 | 211581460
TEMPSTAR | N4H5S42*K*AAA* | FJMA4*60L*D* |  | 42500 | 43000 | 15.2 | 11.7 | 7.8 | 2.36 | 62 | 50 | 211581459
WEATHERMAKER | PH5SAN430**AA* | CAP**3717AL* | PG80ESUA36040B** | 27600 | 27800 | 15.2 | 12.5 | 7.8 |  | 60 | 36 | 211276531
WEATHERMAKER | PH5SAN430**AA* | CAP**3721AL* | PG80ESUA36040B** | 28000 | 28000 | 15.2 | 12.5 | 7.8 |  | 61 | 36 | 211276550
WEATHERMAKER | PH7TAN460**AA* | CAP**6024AL* | PG80VTLA66110C** | 54500 | 58000 | 15.2 | 11.7 | 7.8 | 2.18 | 63 | 50 | 211288927
WEATHERMAKER | PH7TAN460**AA* | CAP**6124AL* | PG80VTLA66110C** | 55500 | 58500 | 15.5 | 11.7 | 7.8 | 2.2 | 63 | 50 | 211288926
WEATHERMAKER | PH7TAN460**AA* | CAP**6121AL* | PG80VTLA66110C** | 55000 | 58000 | 15.5 | 11.7 | 7.8 | 2.2 | 64 | 51 | 211288925
BROCK | PH7TAN460**AA* | CAP**6024AL* | PG80VTLA66110C** | 54500 | 58000 | 15.2 | 11.7 | 7.8 | 2.18 | 63 | 50 | 211288923
BROCK | PH7TAN460**AA* | CAP**6124AL* | PG80VTLA66110C** | 55500 | 58500 | 15.5 | 11.7 | 7.8 | 2.2 | 63 | 50 | 211288922
BROCK | PH7TAN460**AA* | CAP**6121AL* | PG80VTLA66110C** | 55000 | 58000 | 15.5 | 11.7 | 7.8 | 2.2 | 64 | 51 | 211288921
WEATHERMAKER | PH7TAN448**AA* | CAP**6124AL* | PG80VTLA60090C** | 47000 | 48000 | 16.5 | 12.5 | 8 | 2.22 | 62 | 50 | 211288911
WEATHERMAKER | PH7TAN448**AA* | CAP**6024AL* | PG80VTLA60090C** | 46000 | 47500 | 16.5 | 12 | 8 | 2.2 | 62 | 50 | 211288910
WEATHERMAKER | PH7TAN424**AA* | CAP**3617AL* | PG96VTAA36060A** | 23000 | 24200 | 16 | 12 | 7.8 | 2.14 | 58 | 43 | 211288908
WEATHERMAKER | PH7TAN424**AA* | CAP**3617AL* | PG80VTLA36070A** | 23000 | 23800 | 16.5 | 12.5 | 7.8 | 2.18 | 58 | 42 | 211288907
WEATHERMAKER | PH7TAN460**AA* | CAP**6124AL* | PG96VTAA60100C** | 55000 | 58000 | 16 | 11.7 | 7.8 | 2.18 | 63 | 51 | 211288905
WEATHERMAKER | PH7TAN460**AA* | CAP**6124AL* | PG80VTLA66135D** | 55500 | 58500 | 16 | 11.7 | 7.8 | 2.2 | 63 | 50 | 211288903
WEATHERMAKER | PH7TAN460**AA* | CAP**6024AL* | PG80VTLA66135D** | 54500 | 58000 | 15.5 | 11.7 | 8 | 2.18 | 63 | 50 | 211288894
WEATHERMAKER | PH7TAN460**AA* | CAP**6121AL* | PG96VTAA60080C** | 55000 | 58000 | 15.2 | 11.7 | 7.8 | 2.16 | 64 | 51 | 211288900
WEATHERMAKER | PH7TAN460**AA* | CAP**6024AL* | PG80VTLA60090C** | 54500 | 58000 | 15.2 | 11.7 | 7.8 | 2.18 | 63 | 50 | 211288893
BROCK | PH7TAN448**AA* | CAP**6124AL* | PG80VTLA60090C** | 47000 | 48000 | 16.5 | 12.5 | 8 | 2.22 | 62 | 50 | 211288883
BROCK | PH7TAN448**AA* | CAP**6024AL* | PG80VTLA60090C** | 46000 | 47500 | 16.5 | 12 | 8 | 2.2 | 62 | 50 | 211288882
BROCK | PH7TAN424**AA* | CAP**3617AL* | PG96VTAA36060A** | 23000 | 24200 | 16 | 12 | 7.8 | 2.14 | 58 | 43 | 211288880
BROCK | PH7TAN424**AA* | CAP**3617AL* | PG80VTLA36070A** | 23000 | 23800 | 16.5 | 12.5 | 7.8 | 2.18 | 58 | 42 | 211288879
WEATHERMAKER | PH5SAN424**AA* | CAP**2517AL* | PG80ESUA36040B** | 24000 | 21800 | 15.2 | 12.5 | 7.8 |  | 65 | 46 | 211276452
WEATHERMAKER | PH5SAN424**AA* | FMA4X30**AL* |  | 25000 | 23600 | 15.2 | 12.5 | 8.1 |  | 64 | 42 | 211276413
WEATHERMAKER | PH5SAN442**AA* | PF4MNB049L |  | 41500 | 42500 | 15.2 | 12.5 | 7.8 |  | 62 | 24 | 211276400
WEATHERMAKER | PH5SAN436**AA* | FMA4X36**AL* |  | 34000 | 33400 | 15.2 | 12.5 | 7.8 |  | 60 | 30 | 211276392
WEATHERMAKER | PH5SAN436**AA* | FM(C,U)4Z36**AL* |  | 34000 | 33600 | 15.2 | 12 | 7.8 |  | 60 | 30 | 211276391
WEATHERMAKER | PH5SAN430**AA* | PF4MNB037L |  | 27800 | 27800 | 15.2 | 12 | 7.8 | 2.12 | 61 | 46 | 211276388
CARRIER | GH7TAN448**AA* | CAP**4824AL* | GG96VTAA60100C | 45000 | 46500 | 16 | 12 | 7.8 | 2.22 | 62 | 49 | 211582567
HEIL | N4H7T48*K*AAA* | EA*4X60L24A* | *80VTL0902120A* | 46000 | 47500 | 16.5 | 12 | 8 | 2.2 | 62 | 50 | 211582568
CARRIER | 25TPA748A**30* | CAP**4824AL* | GG96VTAA60100C | 45000 | 46500 | 16 | 12 | 7.8 | 2.22 | 62 | 49 | 211582566
ARCOAIRE | N4H7T48*K*AAA* | EA*4X60L24A* | *80VTL0902120A* | 46000 | 47500 | 16.5 | 12 | 8 | 2.2 | 62 | 50 | 211582573
COMFORTMAKER | N4H7T48*K*AAA* | EA*4X60L24A* | *80VTL0902120A* | 46000 | 47500 | 16.5 | 12 | 8 | 2.2 | 62 | 50 | 211582575
AIRQUEST | N4H7T48*K*AAA* | EA*4X60L24A* | *80VTL0902120A* | 46000 | 47500 | 16.5 | 12 | 8 | 2.2 | 62 | 50 | 211582571
DAY & NIGHT | N4H7T48*K*AAA* | EA*4X60L24A* | *80VTL0902120A* | 46000 | 47500 | 16.5 | 12 | 8 | 2.2 | 62 | 50 | 211582577
KENMORE | N4H7T48*K*AAA* | EA*4X60L24A* | *80VTL0902120A* | 46000 | 47500 | 16.5 | 12 | 8 | 2.2 | 62 | 50 | 211582581
CARRIER | GH7TAN448**AA* | CAP**6024AL* | GG96VTAA60100C | 45500 | 46500 | 16.5 | 12.5 | 7.8 | 2.22 | 62 | 49 | 211582587
CARRIER | 25TPA748A**30* | CAP**6024AL* | GG96VTAA66120D | 45500 | 47000 | 16.5 | 12.5 | 7.8 | 2.2 | 62 | 49 | 211582588
KEEPRITE | N4H7T48*K*AAA* | EA*4X60L24A* | *80VTL0902120A* | 46000 | 47500 | 16.5 | 12 | 8 | 2.2 | 62 | 50 | 211582579
AIRQUEST | N4H7T48*K*AAA* | EA*4X61L21A* | *80VTL0701716A* | 46500 | 47500 | 16.5 | 12 | 7.8 | 2.2 | 62 | 50 | 211582593
AIRQUEST | H4H7T48*K*AAA* | EA*4X61L21A* | *80VTL0701716A* | 46500 | 47500 | 16.5 | 12 | 7.8 | 2.2 | 62 | 50 | 211582594
COMFORTMAKER | N4H7T48*K*AAA* | EA*4X61L21A* | *80VTL0701716A* | 46500 | 47500 | 16.5 | 12 | 7.8 | 2.2 | 62 | 50 | 211582597
COMFORTMAKER | C4H7T48*K*AAA* | EA*4X61L21A* | *80VTL0701716A* | 46500 | 47500 | 16.5 | 12 | 7.8 | 2.2 | 62 | 50 | 211582598
DAY & NIGHT | N4H7T48*K*AAA* | EA*4X61L21A* | *80VTL0701716A* | 46500 | 47500 | 16.5 | 12 | 7.8 | 2.2 | 62 | 50 | 211582599
BROCK | PH5SAN430**AA* | CAP**3717AL* | PG80ESUA36040B** | 27600 | 27800 | 15.2 | 12.5 | 7.8 |  | 60 | 36 | 211276116
BROCK | PH5SAN430**AA* | CAP**3721AL* | PG80ESUA36040B** | 28000 | 28000 | 15.2 | 12.5 | 7.8 |  | 61 | 36 | 211276135
WEATHERMAKER | PH7TAN424**AA* | CAP**3617AL* | PG80VTLA48090B** | 23000 | 23800 | 16.5 | 12.5 | 8 | 2.18 | 58 | 42 | 211277000
WEATHERMAKER | PH7TAN424**AA* | CAP**3617AL* | PG96VTAA30040A** | 23000 | 24400 | 16 | 11.7 | 7.8 | 2.1 | 59 | 43 | 211277001
WEATHERMAKER | PH7TAN424**AA* | CAP**3621AL* | PG80VTLA48070B** | 23000 | 23800 | 16.5 | 12.5 | 8 | 2.18 | 58 | 42 | 211277004
WEATHERMAKER | PH7TAN424**AA* | CAP**3617AL* | PG96VTAA48080B** | 23000 | 23800 | 16.5 | 12.5 | 7.8 | 2.16 | 58 | 42 | 211277003
WEATHERMAKER | PH7TAN424**AA* | CAP**3621AL* | PG80VTLA48090B** | 23200 | 23800 | 16.5 | 12.5 | 8 | 2.18 | 58 | 42 | 211277005
WEATHERMAKER | PH7TAN424**AA* | CAP**2414AL* | PG96VTAA30040A** | 22600 | 24200 | 15.5 | 11.7 | 7.8 | 2.1 | 59 | 43 | 211276984
WEATHERMAKER | PH7TAN424**AA* | CAP**3621AL* | PG80VTLA60090C** | 22800 | 23600 | 16.5 | 12.5 | 7.8 | 2.16 | 58 | 42 | 211277006
WEATHERMAKER | PH7TAN424**AA* | CAP**3617AL* | PG80VTLA48070B** | 23000 | 23600 | 16.5 | 12.5 | 8 | 2.16 | 58 | 42 | 211276999
BROCK | PH7TAN448**AA* | CAP**4821AL* | PG80VTLA48070B** | 44500 | 47000 | 16 | 11.7 | 7.8 | 2.18 | 63 | 50 | 211276963
WEATHERMAKER | PH7TAN424**AA* | CAP**3617AL* | PG80VTLA36045A** | 23000 | 23800 | 16.5 | 12.5 | 8 | 2.16 | 58 | 42 | 211276998
WEATHERMAKER | PH7TAN424**AA* | CAP**3621AL* | PG96VTAA42060B** | 22800 | 23600 | 16 | 12 | 7.8 | 2.14 | 58 | 42 | 211277008
WEATHERMAKER | PH7TAN424**AA* | CAP**3621AL* | PG96VTAA48080B** | 23000 | 23800 | 16.5 | 12.5 | 8 | 2.16 | 58 | 42 | 211277009
WEATHERMAKER | PH7TAN424**AA* | CAP**3621AL* | PG96VTAA60080C** | 23000 | 23800 | 16.5 | 12.5 | 8 | 2.18 | 58 | 42 | 211277010
WEATHERMAKER | PH7TAN424**AA* | CAP**3621AL* | PG96VTAA60100C** | 23200 | 23800 | 16.5 | 12.5 | 8 | 2.18 | 58 | 42 | 211277011
WEATHERMAKER | PH7TAN424**AA* | CAP**3721AL* | PG96VTAA36040B** | 23600 | 24400 | 16 | 12 | 7.8 | 2.18 | 59 | 43 | 211277021
WEATHERMAKER | PH7TAN424**AA* | CAP**3621AL* | PG96VTAA36040B** | 22800 | 24000 | 16 | 11.7 | 7.8 | 2.12 | 58 | 43 | 211277007
WEATHERMAKER | PH7TAN424**AA* | CAP**3721AL* | PG80VTLA60090C** | 23600 | 24200 | 17 | 12.5 | 7.8 | 2.24 | 58 | 43 | 211277020
WEATHERMAKER | PH7TAN424**AA* | CAP**3721AL* | PG96VTAA48080B** | 23600 | 24200 | 17 | 12.5 | 7.8 | 2.24 | 58 | 42 | 211277023
WEATHERMAKER | PH7TAN424**AA* | CAP**3721AL* | PG96VTAA60080C** | 23600 | 24000 | 17 | 12.5 | 7.8 | 2.24 | 58 | 43 | 211277024
WEATHERMAKER | PH7TAN424**AA* | CAP**3721AL* | PG80VTLA48070B** | 23600 | 24000 | 17 | 12.5 | 7.8 | 2.24 | 58 | 42 | 211277018
WEATHERMAKER | PH7TAN424**AA* | CAP**3721AL* | PG96VTAA60100C** | 23800 | 24200 | 17 | 12.5 | 7.8 | 2.24 | 58 | 43 | 211277025
WEATHERMAKER | PH7TAN436**AA* | CAP**3621AL* | PG80VTLA60090C** | 33400 | 34600 | 15.2 | 11.7 | 7.8 | 2.06 | 60 | 48 | 211277038
WEATHERMAKER | PH7TAN436**AA* | CAP**3621AL* | PG80VTLA48090B** | 33400 | 34400 | 15.2 | 11.7 | 7.8 | 2.06 | 60 | 49 | 211277037
WEATHERMAKER | PH7TAN436**AA* | CAP**3717AL* | PG80VTLA48070B** | 34400 | 35200 | 15.5 | 12 | 8 | 2.1 | 60 | 49 | 211277042
WEATHERMAKER | PH7TAN436**AA* | CAP**3717AL* | PG80VTLA36070A** | 34400 | 35200 | 15.5 | 11.7 | 8 | 2.1 | 61 | 49 | 211277041
WEATHERMAKER | PH7TAN436**AA* | CAP**3717AL* | PG96VTAA48080B** | 34400 | 35200 | 15.5 | 11.7 | 7.8 | 2.08 | 61 | 49 | 211277045
WEATHERMAKER | PH7TAN436**AA* | CAP**3721AL* | PG80VTLA48070B** | 35000 | 35400 | 16 | 11.7 | 7.8 | 2.14 | 61 | 49 | 211277046
WEATHERMAKER | PH7TAN436**AA* | CAP**3721AL* | PG80VTLA60090C** | 35200 | 35600 | 16 | 11.7 | 7.8 | 2.14 | 61 | 49 | 211277048
WEATHERMAKER | PH7TAN436**AA* | CAP**3721AL* | PG80VTLA48090B** | 35200 | 35600 | 16 | 11.7 | 7.8 | 2.16 | 61 | 49 | 211277047
WEATHERMAKER | PH7TAN436**AA* | CAP**3721AL* | PG96VTAA60100C** | 35000 | 35400 | 16 | 11.7 | 7.8 | 2.14 | 61 | 49 | 211277052
WEATHERMAKER | PH7TAN436**AA* | CAP**3717AL* | PG80VTLA48090B** | 34600 | 35400 | 15.5 | 12 | 8 | 2.1 | 61 | 49 | 211277043
WEATHERMAKER | PH7TAN436**AA* | CAP**4221AL* | PG80VTLA60090C** | 33800 | 34600 | 15.5 | 11.7 | 7.8 | 2.08 | 61 | 49 | 211277055
WEATHERMAKER | PH7TAN436**AA* | CAP**4221AL* | PG80VTLA48090B** | 33800 | 34600 | 15.5 | 12 | 7.8 | 2.08 | 61 | 48 | 211277054
WEATHERMAKER | PH7TAN436**AA* | CAP**4221AL* | PG96VTAA60080C** | 33600 | 34600 | 15.5 | 11.7 | 7.8 | 2.08 | 61 | 49 | 211277057
WEATHERMAKER | PH7TAN424**AA* | CAP**3717AL* | PG96VTAA36040B** | 23200 | 24200 | 16 | 12 | 7.8 | 2.16 | 59 | 43 | 211277014
WEATHERMAKER | PH7TAN436**AA* | CAP**4221AL* | PG96VTAA60100C** | 33600 | 34600 | 15.5 | 11.7 | 7.8 | 2.08 | 60 | 48 | 211277058
WEATHERMAKER | PH7TAN436**AA* | CAP**3721AL* | PG96VTAA60080C** | 35000 | 35400 | 16 | 11.7 | 7.8 | 2.14 | 60 | 49 | 211277051
WEATHERMAKER | PH7TAN424**AA* | CAP**3717AL* | PG96VTAA48080B** | 23400 | 24000 | 16.5 | 12.5 | 8.1 | 2.2 | 58 | 42 | 211277017
WEATHERMAKER | PH7TAN436**AA* | CAP**4224AL* | PG96VTAA60080C** | 33600 | 34600 | 15.5 | 11.7 | 7.8 | 2.08 | 61 | 49 | 211277061
WEATHERMAKER | PH7TAN436**AA* | CAP**4221AL* | PG80VTLA48070B** | 33600 | 34600 | 15.2 | 11.7 | 7.8 | 2.08 | 60 | 48 | 211277053
WEATHERMAKER | PH7TAN436**AA* | CAP**4321AL* | PG80VTLA48070B** | 35000 | 35400 | 16 | 12 | 7.8 | 2.14 | 61 | 49 | 211277064
COMFORTMAKER | C4H7T48*K*AAA* | EA*4X60L24A* | *80VTL1102122A* | 45500 | 46500 | 16.5 | 12 | 7.8 | 2.22 | 62 | 49 | 211338114
DAY & NIGHT | C4H7T48*K*AAA* | EA*4X60L24A* | *80VTL1102122A* | 45500 | 46500 | 16.5 | 12 | 7.8 | 2.22 | 62 | 49 | 211338115
KEEPRITE | C4H7T48*K*AAA* | EA*4X60L24A* | *80VTL1102122A* | 45500 | 46500 | 16.5 | 12 | 7.8 | 2.22 | 62 | 49 | 211338116
KENMORE | (C,H,T)4H7T48*K*AAA* | EA*4X60L24A* | *80VTL1102122A* | 45500 | 46500 | 16.5 | 12 | 7.8 | 2.22 | 62 | 49 | 211338117
HEIL | H4H7T48*K*AAA* | EA*4X61L21A* | *80VTL1102122A* | 46000 | 47000 | 16.5 | 12 | 7.8 | 2.22 | 62 | 49 | 211338119
AIRQUEST | H4H7T48*K*AAA* | EA*4X61L21A* | *80VTL1102122A* | 46000 | 47000 | 16.5 | 12 | 7.8 | 2.22 | 62 | 49 | 211338120
ARCOAIRE | H4H7T48*K*AAA* | EA*4X61L21A* | *80VTL1102122A* | 46000 | 47000 | 16.5 | 12 | 7.8 | 2.22 | 62 | 49 | 211338121
COMFORTMAKER | C4H7T48*K*AAA* | EA*4X61L21A* | *80VTL1102122A* | 46000 | 47000 | 16.5 | 12 | 7.8 | 2.22 | 62 | 49 | 211338122
DAY & NIGHT | C4H7T48*K*AAA* | EA*4X61L21A* | *80VTL1102122A* | 46000 | 47000 | 16.5 | 12 | 7.8 | 2.22 | 62 | 49 | 211338123
KEEPRITE | C4H7T48*K*AAA* | EA*4X61L21A* | *80VTL1102122A* | 46000 | 47000 | 16.5 | 12 | 7.8 | 2.22 | 62 | 49 | 211338124
KENMORE | (C,H,T)4H7T48*K*AAA* | EA*4X61L21A* | *80VTL1102122A* | 46000 | 47000 | 16.5 | 12 | 7.8 | 2.22 | 62 | 49 | 211338125
TEMPSTAR | T4H7T48*K*AAA* | EA*4X61L21A* | *80VTL1102122A* | 46000 | 47000 | 16.5 | 12 | 7.8 | 2.22 | 62 | 49 | 211338126
HEIL | H4H7T48*K*AAA* | EA*4X61L24A* | *80VTL1102122A* | 46000 | 47000 | 16.5 | 12.5 | 7.8 | 2.24 | 62 | 49 | 211338127
AIRQUEST | H4H7T48*K*AAA* | EA*4X61L24A* | *80VTL1102122A* | 46000 | 47000 | 16.5 | 12.5 | 7.8 | 2.24 | 62 | 49 | 211338128
ARCOAIRE | H4H7T48*K*AAA* | EA*4X61L24A* | *80VTL1102122A* | 46000 | 47000 | 16.5 | 12.5 | 7.8 | 2.24 | 62 | 49 | 211338129
DAY & NIGHT | C4H7T48*K*AAA* | EA*4X61L24A* | *80VTL1102122A* | 46000 | 47000 | 16.5 | 12.5 | 7.8 | 2.24 | 62 | 49 | 211338131
COMFORTMAKER | C4H7T48*K*AAA* | EA*4X61L24A* | *80VTL1102122A* | 46000 | 47000 | 16.5 | 12.5 | 7.8 | 2.24 | 62 | 49 | 211338130
KEEPRITE | C4H7T48*K*AAA* | EA*4X61L24A* | *80VTL1102122A* | 46000 | 47000 | 16.5 | 12.5 | 7.8 | 2.24 | 62 | 49 | 211338132
KENMORE | (C,H,T)4H7T48*K*AAA* | EA*4X61L24A* | *80VTL1102122A* | 46000 | 47000 | 16.5 | 12.5 | 7.8 | 2.24 | 62 | 49 | 211338133
TEMPSTAR | T4H7T48*K*AAA* | EA*4X61L24A* | *80VTL1102122A* | 46000 | 47000 | 16.5 | 12.5 | 7.8 | 2.24 | 62 | 49 | 211338134
HEIL | H4H7T36*K*AAA* | EA*4X36L21A* | *80VTL1102122A* | 33600 | 34600 | 15.5 | 11.7 | 7.8 | 2.08 | 60 | 48 | 211338063
AIRQUEST | H4H7T36*K*AAA* | EA*4X36L21A* | *80VTL1102122A* | 33600 | 34600 | 15.5 | 11.7 | 7.8 | 2.08 | 60 | 48 | 211338064
ARCOAIRE | H4H7T36*K*AAA* | EA*4X36L21A* | *80VTL1102122A* | 33600 | 34600 | 15.5 | 11.7 | 7.8 | 2.08 | 60 | 48 | 211338065
KEEPRITE | C4H7T36*K*AAA* | EA*4X36L21A* | *80VTL1102122A* | 33600 | 34600 | 15.5 | 11.7 | 7.8 | 2.08 | 60 | 48 | 211338068
DAY & NIGHT | C4H7T36*K*AAA* | EA*4X36L21A* | *80VTL1102122A* | 33600 | 34600 | 15.5 | 11.7 | 7.8 | 2.08 | 60 | 48 | 211338067
KENMORE | (C,H,T)4H7T36*K*AAA* | EA*4X36L21A* | *80VTL1102122A* | 33600 | 34600 | 15.5 | 11.7 | 7.8 | 2.08 | 60 | 48 | 211338069
TEMPSTAR | T4H7T36*K*AAA* | EA*4X36L21A* | *80VTL1102122A* | 33600 | 34600 | 15.5 | 11.7 | 7.8 | 2.08 | 60 | 48 | 211338070
HEIL | H4H7T36*K*AAA* | EA*4X42L21A* | *80VTL1102122A* | 33800 | 34600 | 15.5 | 11.7 | 7.8 | 2.1 | 61 | 49 | 211338071
AIRQUEST | H4H7T36*K*AAA* | EA*4X42L21A* | *80VTL1102122A* | 33800 | 34600 | 15.5 | 11.7 | 7.8 | 2.1 | 61 | 49 | 211338072
ARCOAIRE | H4H7T36*K*AAA* | EA*4X42L21A* | *80VTL1102122A* | 33800 | 34600 | 15.5 | 11.7 | 7.8 | 2.1 | 61 | 49 | 211338073
COMFORTMAKER | C4H7T36*K*AAA* | EA*4X42L21A* | *80VTL1102122A* | 33800 | 34600 | 15.5 | 11.7 | 7.8 | 2.1 | 61 | 49 | 211338074
DAY & NIGHT | C4H7T36*K*AAA* | EA*4X42L21A* | *80VTL1102122A* | 33800 | 34600 | 15.5 | 11.7 | 7.8 | 2.1 | 61 | 49 | 211338075
KEEPRITE | C4H7T36*K*AAA* | EA*4X42L21A* | *80VTL1102122A* | 33800 | 34600 | 15.5 | 11.7 | 7.8 | 2.1 | 61 | 49 | 211338076
KENMORE | (C,H,T)4H7T36*K*AAA* | EA*4X42L21A* | *80VTL1102122A* | 33800 | 34600 | 15.5 | 11.7 | 7.8 | 2.1 | 61 | 49 | 211338077
TEMPSTAR | T4H7T36*K*AAA* | EA*4X42L21A* | *80VTL1102122A* | 33800 | 34600 | 15.5 | 11.7 | 7.8 | 2.1 | 61 | 49 | 211338078
HEIL | H4H7T36*K*AAA* | EA*4X42L24A* | *80VTL1102122A* | 34000 | 34600 | 15.5 | 11.7 | 7.8 | 2.1 | 61 | 49 | 211338079
AIRQUEST | H4H7T36*K*AAA* | EA*4X42L24A* | *80VTL1102122A* | 34000 | 34600 | 15.5 | 11.7 | 7.8 | 2.1 | 61 | 49 | 211338080
ARCOAIRE | H4H7T36*K*AAA* | EA*4X42L24A* | *80VTL1102122A* | 34000 | 34600 | 15.5 | 11.7 | 7.8 | 2.1 | 61 | 49 | 211338081
COMFORTMAKER | C4H7T36*K*AAA* | EA*4X42L24A* | *80VTL1102122A* | 34000 | 34600 | 15.5 | 11.7 | 7.8 | 2.1 | 61 | 49 | 211338082
KEEPRITE | C4H7T36*K*AAA* | EA*4X42L24A* | *80VTL1102122A* | 34000 | 34600 | 15.5 | 11.7 | 7.8 | 2.1 | 61 | 49 | 211338084
DAY & NIGHT | C4H7T36*K*AAA* | EA*4X42L24A* | *80VTL1102122A* | 34000 | 34600 | 15.5 | 11.7 | 7.8 | 2.1 | 61 | 49 | 211338083
KENMORE | (C,H,T)4H7T36*K*AAA* | EA*4X42L24A* | *80VTL1102122A* | 34000 | 34600 | 15.5 | 11.7 | 7.8 | 2.1 | 61 | 49 | 211338085
HEIL | H4H7T36*K*AAA* | EA*4X48L21A* | *80VTL1102122A* | 34400 | 35000 | 16 | 11.7 | 7.8 | 2.14 | 61 | 49 | 211338087
AIRQUEST | H4H7T36*K*AAA* | EA*4X48L21A* | *80VTL1102122A* | 34400 | 35000 | 16 | 11.7 | 7.8 | 2.14 | 61 | 49 | 211338088
ARCOAIRE | H4H7T36*K*AAA* | EA*4X48L21A* | *80VTL1102122A* | 34400 | 35000 | 16 | 11.7 | 7.8 | 2.14 | 61 | 49 | 211338089
DAY & NIGHT | C4H7T36*K*AAA* | EA*4X48L21A* | *80VTL1102122A* | 34400 | 35000 | 16 | 11.7 | 7.8 | 2.14 | 61 | 49 | 211338091
COMFORTMAKER | C4H7T36*K*AAA* | EA*4X48L21A* | *80VTL1102122A* | 34400 | 35000 | 16 | 11.7 | 7.8 | 2.14 | 61 | 49 | 211338090
KEEPRITE | C4H7T36*K*AAA* | EA*4X48L21A* | *80VTL1102122A* | 34400 | 35000 | 16 | 11.7 | 7.8 | 2.14 | 61 | 49 | 211338092
KENMORE | (C,H,T)4H7T36*K*AAA* | EA*4X48L21A* | *80VTL1102122A* | 34400 | 35000 | 16 | 11.7 | 7.8 | 2.14 | 61 | 49 | 211338093
TEMPSTAR | T4H7T36*K*AAA* | EA*4X48L21A* | *80VTL1102122A* | 34400 | 35000 | 16 | 11.7 | 7.8 | 2.14 | 61 | 49 | 211338094
HEIL | H4H7T48*K*AAA* | EA*4X48L21A* | *80VTL1102122A* | 44500 | 46500 | 16 | 12 | 7.8 | 2.2 | 62 | 49 | 211338095
AIRQUEST | H4H7T48*K*AAA* | EA*4X48L21A* | *80VTL1102122A* | 44500 | 46500 | 16 | 12 | 7.8 | 2.2 | 62 | 49 | 211338096
ARCOAIRE | H4H7T48*K*AAA* | EA*4X48L21A* | *80VTL1102122A* | 44500 | 46500 | 16 | 12 | 7.8 | 2.2 | 62 | 49 | 211338097
COMFORTMAKER | C4H7T48*K*AAA* | EA*4X48L21A* | *80VTL1102122A* | 44500 | 46500 | 16 | 12 | 7.8 | 2.2 | 62 | 49 | 211338098
DAY & NIGHT | C4H7T48*K*AAA* | EA*4X48L21A* | *80VTL1102122A* | 44500 | 46500 | 16 | 12 | 7.8 | 2.2 | 62 | 49 | 211338099
HEIL | H4H7T60*K*AAA* | EA*4X60L24A* | *80VTL1102122A* | 54500 | 58000 | 15.2 | 11.7 | 7.8 | 2.18 | 63 | 50 | 211338135
AIRQUEST | H4H7T60*K*AAA* | EA*4X60L24A* | *80VTL1102122A* | 54500 | 58000 | 15.2 | 11.7 | 7.8 | 2.18 | 63 | 50 | 211338136
ARCOAIRE | H4H7T60*K*AAA* | EA*4X60L24A* | *80VTL1102122A* | 54500 | 58000 | 15.2 | 11.7 | 7.8 | 2.18 | 63 | 50 | 211338137
COMFORTMAKER | C4H7T60*K*AAA* | EA*4X60L24A* | *80VTL1102122A* | 54500 | 58000 | 15.2 | 11.7 | 7.8 | 2.18 | 63 | 50 | 211338138
KEEPRITE | C4H7T60*K*AAA* | EA*4X60L24A* | *80VTL1102122A* | 54500 | 58000 | 15.2 | 11.7 | 7.8 | 2.18 | 63 | 50 | 211338140
DAY & NIGHT | C4H7T60*K*AAA* | EA*4X60L24A* | *80VTL1102122A* | 54500 | 58000 | 15.2 | 11.7 | 7.8 | 2.18 | 63 | 50 | 211338139
KENMORE | (C,H,T)4H7T60*K*AAA* | EA*4X60L24A* | *80VTL1102122A* | 54500 | 58000 | 15.2 | 11.7 | 7.8 | 2.18 | 63 | 50 | 211338141
TEMPSTAR | T4H7T60*K*AAA* | EA*4X60L24A* | *80VTL1102122A* | 54500 | 58000 | 15.2 | 11.7 | 7.8 | 2.18 | 63 | 50 | 211338142
HEIL | H4H7T60*K*AAA* | EA*4X61L21A* | *80VTL1102122A* | 55000 | 58000 | 15.5 | 11.7 | 7.8 | 2.2 | 64 | 51 | 211338143
AIRQUEST | H4H7T60*K*AAA* | EA*4X61L21A* | *80VTL1102122A* | 55000 | 58000 | 15.5 | 11.7 | 7.8 | 2.2 | 64 | 51 | 211338144
ARCOAIRE | H4H7T60*K*AAA* | EA*4X61L21A* | *80VTL1102122A* | 55000 | 58000 | 15.5 | 11.7 | 7.8 | 2.2 | 64 | 51 | 211338145
COMFORTMAKER | C4H7T60*K*AAA* | EA*4X61L21A* | *80VTL1102122A* | 55000 | 58000 | 15.5 | 11.7 | 7.8 | 2.2 | 64 | 51 | 211338146
DAY & NIGHT | C4H7T60*K*AAA* | EA*4X61L21A* | *80VTL1102122A* | 55000 | 58000 | 15.5 | 11.7 | 7.8 | 2.2 | 64 | 51 | 211338147
KEEPRITE | C4H7T60*K*AAA* | EA*4X61L21A* | *80VTL1102122A* | 55000 | 58000 | 15.5 | 11.7 | 7.8 | 2.2 | 64 | 51 | 211338148
KENMORE | (C,H,T)4H7T60*K*AAA* | EA*4X61L21A* | *80VTL1102122A* | 55000 | 58000 | 15.5 | 11.7 | 7.8 | 2.2 | 64 | 51 | 211338149
ARCOAIRE | H4H7T48*K*AAA* | EA*4X60L24A* | *80VTL1102122A* | 45500 | 46500 | 16.5 | 12 | 7.8 | 2.22 | 62 | 49 | 211338113
AIRQUEST | H4H7T48*K*AAA* | EA*4X60L24A* | *80VTL1102122A* | 45500 | 46500 | 16.5 | 12 | 7.8 | 2.22 | 62 | 49 | 211338112
HEIL | H4H7T48*K*AAA* | EA*4X60L24A* | *80VTL1102122A* | 45500 | 46500 | 16.5 | 12 | 7.8 | 2.22 | 62 | 49 | 211338111
TEMPSTAR | T4H7T48*K*AAA* | EA*4X48L24A* | *80VTL1102122A* | 44500 | 46500 | 16 | 12 | 7.8 | 2.22 | 62 | 49 | 211338110
KENMORE | (C,H,T)4H7T48*K*AAA* | EA*4X48L24A* | *80VTL1102122A* | 44500 | 46500 | 16 | 12 | 7.8 | 2.22 | 62 | 49 | 211338109
KEEPRITE | C4H7T48*K*AAA* | EA*4X48L24A* | *80VTL1102122A* | 44500 | 46500 | 16 | 12 | 7.8 | 2.22 | 62 | 49 | 211338108
DAY & NIGHT | C4H7T48*K*AAA* | EA*4X48L24A* | *80VTL1102122A* | 44500 | 46500 | 16 | 12 | 7.8 | 2.22 | 62 | 49 | 211338107
COMFORTMAKER | C4H7T48*K*AAA* | EA*4X48L24A* | *80VTL1102122A* | 44500 | 46500 | 16 | 12 | 7.8 | 2.22 | 62 | 49 | 211338106
ARCOAIRE | H4H7T48*K*AAA* | EA*4X48L24A* | *80VTL1102122A* | 44500 | 46500 | 16 | 12 | 7.8 | 2.22 | 62 | 49 | 211338105
AIRQUEST | H4H7T48*K*AAA* | EA*4X48L24A* | *80VTL1102122A* | 44500 | 46500 | 16 | 12 | 7.8 | 2.22 | 62 | 49 | 211338104
HEIL | H4H7T48*K*AAA* | EA*4X48L24A* | *80VTL1102122A* | 44500 | 46500 | 16 | 12 | 7.8 | 2.22 | 62 | 49 | 211338103
TEMPSTAR | T4H7T48*K*AAA* | EA*4X48L21A* | *80VTL1102122A* | 44500 | 46500 | 16 | 12 | 7.8 | 2.2 | 62 | 49 | 211338102
KENMORE | (C,H,T)4H7T48*K*AAA* | EA*4X48L21A* | *80VTL1102122A* | 44500 | 46500 | 16 | 12 | 7.8 | 2.2 | 62 | 49 | 211338101
KEEPRITE | C4H7T48*K*AAA* | EA*4X48L21A* | *80VTL1102122A* | 44500 | 46500 | 16 | 12 | 7.8 | 2.2 | 62 | 49 | 211338100
HEIL | H4H7T36*K*AAA* | EA*4X48L21A* | *80VTL0902120A* | 34400 | 35000 | 16 | 11.7 | 7.8 | 2.14 | 61 | 49 | 211337948
HEIL | N4H7T36*K*AAA* | EA*4X48L21A* | *80VTL0902120A* | 34400 | 35000 | 16 | 11.7 | 7.8 | 2.14 | 61 | 49 | 211337947
TEMPSTAR | T4H7T36*K*AAA* | EA*4X43L21A* | *80VTL0902120A* | 35200 | 35600 | 16 | 11.7 | 7.8 | 2.16 | 61 | 49 | 211337946
MARATHERM | N4H7T36*K*AAA* | EA*4X43L21A* | *80VTL0902120A* | 35200 | 35600 | 16 | 11.7 | 7.8 | 2.16 | 61 | 49 | 211337944
KENMORE | (C,H,T)4H7T36*K*AAA* | EA*4X43L21A* | *80VTL0902120A* | 35200 | 35600 | 16 | 11.7 | 7.8 | 2.16 | 61 | 49 | 211337943
KENMORE | N4H7T36*K*AAA* | EA*4X43L21A* | *80VTL0902120A* | 35200 | 35600 | 16 | 11.7 | 7.8 | 2.16 | 61 | 49 | 211337942
KEEPRITE | C4H7T36*K*AAA* | EA*4X43L21A* | *80VTL0902120A* | 35200 | 35600 | 16 | 11.7 | 7.8 | 2.16 | 61 | 49 | 211337941
KEEPRITE | N4H7T36*K*AAA* | EA*4X43L21A* | *80VTL0902120A* | 35200 | 35600 | 16 | 11.7 | 7.8 | 2.16 | 61 | 49 | 211337940
DAY & NIGHT | C4H7T36*K*AAA* | EA*4X43L21A* | *80VTL0902120A* | 35200 | 35600 | 16 | 11.7 | 7.8 | 2.16 | 61 | 49 | 211337939
DAY & NIGHT | N4H7T36*K*AAA* | EA*4X43L21A* | *80VTL0902120A* | 35200 | 35600 | 16 | 11.7 | 7.8 | 2.16 | 61 | 49 | 211337938
COMFORTMAKER | C4H7T36*K*AAA* | EA*4X43L21A* | *80VTL0902120A* | 35200 | 35600 | 16 | 11.7 | 7.8 | 2.16 | 61 | 49 | 211337937
COMFORTMAKER | N4H7T36*K*AAA* | EA*4X43L21A* | *80VTL0902120A* | 35200 | 35600 | 16 | 11.7 | 7.8 | 2.16 | 61 | 49 | 211337936
ARCOAIRE | H4H7T36*K*AAA* | EA*4X43L21A* | *80VTL0902120A* | 35200 | 35600 | 16 | 11.7 | 7.8 | 2.16 | 61 | 49 | 211337935
AIRQUEST | H4H7T36*K*AAA* | EA*4X43L21A* | *80VTL0902120A* | 35200 | 35600 | 16 | 11.7 | 7.8 | 2.16 | 61 | 49 | 211337933
ARCOAIRE | N4H7T36*K*AAA* | EA*4X43L21A* | *80VTL0902120A* | 35200 | 35600 | 16 | 11.7 | 7.8 | 2.16 | 61 | 49 | 211337934
AIRQUEST | N4H7T36*K*AAA* | EA*4X43L21A* | *80VTL0902120A* | 35200 | 35600 | 16 | 11.7 | 7.8 | 2.16 | 61 | 49 | 211337932
HEIL | H4H7T36*K*AAA* | EA*4X43L21A* | *80VTL0902120A* | 35200 | 35600 | 16 | 11.7 | 7.8 | 2.16 | 61 | 49 | 211337930
HEIL | N4H7T36*K*AAA* | EA*4X43L21A* | *80VTL0902120A* | 35200 | 35600 | 16 | 11.7 | 7.8 | 2.16 | 61 | 49 | 211337929
TEMPSTAR | T4H7T36*K*AAA* | EA*4X42L21A* | *80VTL0902120A* | 33800 | 34600 | 15.5 | 11.7 | 7.8 | 2.08 | 61 | 49 | 211337928
TEMPSTAR | N4H7T36*K*AAA* | EA*4X42L21A* | *80VTL0902120A* | 33800 | 34600 | 15.5 | 11.7 | 7.8 | 2.08 | 61 | 49 | 211337927
MARATHERM | N4H7T36*K*AAA* | EA*4X42L21A* | *80VTL0902120A* | 33800 | 34600 | 15.5 | 11.7 | 7.8 | 2.08 | 61 | 49 | 211337926
KENMORE | N4H7T36*K*AAA* | EA*4X42L21A* | *80VTL0902120A* | 33800 | 34600 | 15.5 | 11.7 | 7.8 | 2.08 | 61 | 49 | 211337924
KEEPRITE | C4H7T36*K*AAA* | EA*4X42L21A* | *80VTL0902120A* | 33800 | 34600 | 15.5 | 11.7 | 7.8 | 2.08 | 61 | 49 | 211337923
COMFORTMAKER | C4H7T36*K*AAA* | EA*4X42L21A* | *80VTL0902120A* | 33800 | 34600 | 15.5 | 11.7 | 7.8 | 2.08 | 61 | 49 | 211337919
DAY & NIGHT | C4H7T36*K*AAA* | EA*4X42L21A* | *80VTL0902120A* | 33800 | 34600 | 15.5 | 11.7 | 7.8 | 2.08 | 61 | 49 | 211337921
DAY & NIGHT | N4H7T36*K*AAA* | EA*4X42L21A* | *80VTL0902120A* | 33800 | 34600 | 15.5 | 11.7 | 7.8 | 2.08 | 61 | 49 | 211337920
COMFORTMAKER | N4H7T36*K*AAA* | EA*4X42L21A* | *80VTL0902120A* | 33800 | 34600 | 15.5 | 11.7 | 7.8 | 2.08 | 61 | 49 | 211337918
ARCOAIRE | H4H7T36*K*AAA* | EA*4X42L21A* | *80VTL0902120A* | 33800 | 34600 | 15.5 | 11.7 | 7.8 | 2.08 | 61 | 49 | 211337917
AIRQUEST | H4H7T36*K*AAA* | EA*4X42L21A* | *80VTL0902120A* | 33800 | 34600 | 15.5 | 11.7 | 7.8 | 2.08 | 61 | 49 | 211337915
ARCOAIRE | N4H7T36*K*AAA* | EA*4X42L21A* | *80VTL0902120A* | 33800 | 34600 | 15.5 | 11.7 | 7.8 | 2.08 | 61 | 49 | 211337916
AIRQUEST | H4H7T60*K*AAA* | EA*4X60L24A* | *80VTL0902120A* | 54500 | 58000 | 15.2 | 11.7 | 7.8 | 2.18 | 63 | 50 | 211338023
AIRQUEST | N4H7T60*K*AAA* | EA*4X60L24A* | *80VTL0902120A* | 54500 | 58000 | 15.2 | 11.7 | 7.8 | 2.18 | 63 | 50 | 211338022
HEIL | H4H7T60*K*AAA* | EA*4X60L24A* | *80VTL0902120A* | 54500 | 58000 | 15.2 | 11.7 | 7.8 | 2.18 | 63 | 50 | 211338020
TEMPSTAR | T4H7T48*K*AAA* | EA*4X48L24A* | *80VTL0902120A* | 45000 | 47500 | 16 | 11.7 | 7.8 | 2.2 | 62 | 50 | 211338018
HEIL | N4H7T60*K*AAA* | EA*4X60L24A* | *80VTL0902120A* | 54500 | 58000 | 15.2 | 11.7 | 7.8 | 2.18 | 63 | 50 | 211338019
MARATHERM | N4H7T48*K*AAA* | EA*4X48L24A* | *80VTL0902120A* | 45000 | 47500 | 16 | 11.7 | 7.8 | 2.2 | 62 | 50 | 211338016
TEMPSTAR | N4H7T48*K*AAA* | EA*4X48L24A* | *80VTL0902120A* | 45000 | 47500 | 16 | 11.7 | 7.8 | 2.2 | 62 | 50 | 211338017
KENMORE | (C,H,T)4H7T48*K*AAA* | EA*4X48L24A* | *80VTL0902120A* | 45000 | 47500 | 16 | 11.7 | 7.8 | 2.2 | 62 | 50 | 211338015
KEEPRITE | C4H7T48*K*AAA* | EA*4X48L24A* | *80VTL0902120A* | 45000 | 47500 | 16 | 11.7 | 7.8 | 2.2 | 62 | 50 | 211338013
KEEPRITE | N4H7T48*K*AAA* | EA*4X48L24A* | *80VTL0902120A* | 45000 | 47500 | 16 | 11.7 | 7.8 | 2.2 | 62 | 50 | 211338012
DAY & NIGHT | C4H7T48*K*AAA* | EA*4X48L24A* | *80VTL0902120A* | 45000 | 47500 | 16 | 11.7 | 7.8 | 2.2 | 62 | 50 | 211338011
COMFORTMAKER | C4H7T48*K*AAA* | EA*4X48L24A* | *80VTL0902120A* | 45000 | 47500 | 16 | 11.7 | 7.8 | 2.2 | 62 | 50 | 211338009
DAY & NIGHT | N4H7T48*K*AAA* | EA*4X48L24A* | *80VTL0902120A* | 45000 | 47500 | 16 | 11.7 | 7.8 | 2.2 | 62 | 50 | 211338010
COMFORTMAKER | N4H7T48*K*AAA* | EA*4X48L24A* | *80VTL0902120A* | 45000 | 47500 | 16 | 11.7 | 7.8 | 2.2 | 62 | 50 | 211338008
ARCOAIRE | N4H7T48*K*AAA* | EA*4X48L24A* | *80VTL0902120A* | 45000 | 47500 | 16 | 11.7 | 7.8 | 2.2 | 62 | 50 | 211338006
ARCOAIRE | H4H7T48*K*AAA* | EA*4X48L24A* | *80VTL0902120A* | 45000 | 47500 | 16 | 11.7 | 7.8 | 2.2 | 62 | 50 | 211338007
AIRQUEST | H4H7T48*K*AAA* | EA*4X48L24A* | *80VTL0902120A* | 45000 | 47500 | 16 | 11.7 | 7.8 | 2.2 | 62 | 50 | 211338005
AIRQUEST | N4H7T48*K*AAA* | EA*4X48L24A* | *80VTL0902120A* | 45000 | 47500 | 16 | 11.7 | 7.8 | 2.2 | 62 | 50 | 211338004
HEIL | H4H7T48*K*AAA* | EA*4X48L24A* | *80VTL0902120A* | 45000 | 47500 | 16 | 11.7 | 7.8 | 2.2 | 62 | 50 | 211338002
HEIL | N4H7T48*K*AAA* | EA*4X48L24A* | *80VTL0902120A* | 45000 | 47500 | 16 | 11.7 | 7.8 | 2.2 | 62 | 50 | 211338001
TEMPSTAR | T4H7T48*K*AAA* | EA*4X48L21A* | *80VTL0902120A* | 45000 | 47500 | 16 | 11.7 | 7.8 | 2.2 | 62 | 50 | 211338000
TEMPSTAR | N4H7T48*K*AAA* | EA*4X48L21A* | *80VTL0902120A* | 45000 | 47500 | 16 | 11.7 | 7.8 | 2.2 | 62 | 50 | 211337999
KENMORE | N4H7T48*K*AAA* | EA*4X48L21A* | *80VTL0902120A* | 45000 | 47500 | 16 | 11.7 | 7.8 | 2.2 | 62 | 50 | 211337996
CARRIER | 25TPA724A**30* | CAP**3721AL* | GG96VTAA48080B | 23600 | 24200 | 17 | 12.5 | 7.8 | 2.24 | 58 | 42 | 211581908
MARATHERM | N4H7T24*K*AAA* | EA*4X37L21A* | *80VTL0902120A* | 23600 | 24200 | 17 | 12.5 | 7.8 | 2.24 | 58 | 43 | 211581903
TEMPSTAR | N4H7T24*K*AAA* | EA*4X37L21A* | *80VTL0902120A* | 23600 | 24200 | 17 | 12.5 | 7.8 | 2.24 | 58 | 43 | 211581904
CARRIER | GH7TAN424**AA* | CAP**3721AL* | GG96VTAA60100C | 23600 | 24000 | 17 | 12.5 | 7.8 | 2.24 | 58 | 43 | 211581911
CARRIER | 25TPA724A**30* | CAP**3721AL* | GG96VTAA60100C | 23600 | 24000 | 17 | 12.5 | 7.8 | 2.24 | 58 | 43 | 211581910
CARRIER | GH7TAN424**AA* | CAP**3721AL* | GG96VTAA48080B | 23600 | 24200 | 17 | 12.5 | 7.8 | 2.24 | 58 | 42 | 211581909
KENMORE | N4H7T24*K*AAA* | EA*4X37L21A* | *80VTL0902120A* | 23600 | 24200 | 17 | 12.5 | 7.8 | 2.24 | 58 | 43 | 211581901
TEMPSTAR | T4H7T24*K*AAA* | EA*4X37L21A* | *80VTL0902120A* | 23600 | 24200 | 17 | 12.5 | 7.8 | 2.24 | 58 | 43 | 211581905
KEEPRITE | N4H7T24*K*AAA* | EA*4X37L21A* | *80VTL0902120A* | 23600 | 24200 | 17 | 12.5 | 7.8 | 2.24 | 58 | 43 | 211581899
DAY & NIGHT | N4H7T24*K*AAA* | EA*4X37L21A* | *80VTL0902120A* | 23600 | 24200 | 17 | 12.5 | 7.8 | 2.24 | 58 | 43 | 211581897
DAY & NIGHT | C4H7T24*K*AAA* | EA*4X37L21A* | *80VTL0902120A* | 23600 | 24200 | 17 | 12.5 | 7.8 | 2.24 | 58 | 43 | 211581898
KEEPRITE | C4H7T24*K*AAA* | EA*4X37L21A* | *80VTL0902120A* | 23600 | 24200 | 17 | 12.5 | 7.8 | 2.24 | 58 | 43 | 211581900
COMFORTMAKER | C4H7T24*K*AAA* | EA*4X37L21A* | *80VTL0902120A* | 23600 | 24200 | 17 | 12.5 | 7.8 | 2.24 | 58 | 43 | 211581896
ARCOAIRE | N4H7T24*K*AAA* | EA*4X37L21A* | *80VTL0902120A* | 23600 | 24200 | 17 | 12.5 | 7.8 | 2.24 | 58 | 43 | 211581893
AIRQUEST | N4H7T24*K*AAA* | EA*4X37L21A* | *80VTL0902120A* | 23600 | 24200 | 17 | 12.5 | 7.8 | 2.24 | 58 | 43 | 211581891
HEIL | N4H7T24*K*AAA* | EA*4X37L21A* | *80VTL0902120A* | 23600 | 24200 | 17 | 12.5 | 7.8 | 2.24 | 58 | 43 | 211581888
KEEPRITE | N4H7T24*K*AAA* | EA*4X37L21A* | *80VTL0701716A* | 23600 | 24000 | 17 | 12.5 | 7.8 | 2.24 | 58 | 42 | 211581881
DAY & NIGHT | N4H7T24*K*AAA* | EA*4X37L21A* | *80VTL0701716A* | 23600 | 24000 | 17 | 12.5 | 7.8 | 2.24 | 58 | 42 | 211581879
ARCOAIRE | H4H7T24*K*AAA* | EA*4X37L21A* | *80VTL0902120A* | 23600 | 24200 | 17 | 12.5 | 7.8 | 2.24 | 58 | 43 | 211581894
HEIL | H4H7T24*K*AAA* | EA*4X37L21A* | *80VTL0902120A* | 23600 | 24200 | 17 | 12.5 | 7.8 | 2.24 | 58 | 43 | 211581889
AIRQUEST | H4H7T24*K*AAA* | EA*4X37L21A* | *80VTL0902120A* | 23600 | 24200 | 17 | 12.5 | 7.8 | 2.24 | 58 | 43 | 211581892
MARATHERM | N4H7T24*K*AAA* | EA*4X37L21A* | *80VTL0701716A* | 23600 | 24000 | 17 | 12.5 | 7.8 | 2.24 | 58 | 42 | 211581885
HEIL | N4H7T36*K*AAA* | EA*4X36L21A* | *80VTL0902120A* | 33400 | 34600 | 15.2 | 11.7 | 7.8 | 2.06 | 60 | 48 | 211337875
COMFORTMAKER | N4H7T36*K*AAA* | EA*4X48L21A* | *80VTL0902120A* | 34400 | 35000 | 16 | 11.7 | 7.8 | 2.14 | 61 | 49 | 211337954
ARCOAIRE | H4H7T36*K*AAA* | EA*4X48L21A* | *80VTL0902120A* | 34400 | 35000 | 16 | 11.7 | 7.8 | 2.14 | 61 | 49 | 211337953
HEIL | H4H7T36*K*AAA* | EA*4X36L21A* | *80VTL0902120A* | 33400 | 34600 | 15.2 | 11.7 | 7.8 | 2.06 | 60 | 48 | 211337876
TEMPSTAR | N4H7T48*K*AAA* | EA*4X48L21A* | *80VTL0701716A* | 44500 | 47000 | 16 | 11.7 | 7.8 | 2.18 | 63 | 50 | 211337873
TEMPSTAR | T4H7T48*K*AAA* | EA*4X48L21A* | *80VTL0701716A* | 44500 | 47000 | 16 | 11.7 | 7.8 | 2.18 | 63 | 50 | 211337874
MARATHERM | N4H7T48*K*AAA* | EA*4X48L21A* | *80VTL0701716A* | 44500 | 47000 | 16 | 11.7 | 7.8 | 2.18 | 63 | 50 | 211337872
KENMORE | N4H7T48*K*AAA* | EA*4X48L21A* | *80VTL0701716A* | 44500 | 47000 | 16 | 11.7 | 7.8 | 2.18 | 63 | 50 | 211337870
KEEPRITE | C4H7T48*K*AAA* | EA*4X48L21A* | *80VTL0701716A* | 44500 | 47000 | 16 | 11.7 | 7.8 | 2.18 | 63 | 50 | 211337869
ARCOAIRE | N4H7T36*K*AAA* | EA*4X48L21A* | *80VTL0902120A* | 34400 | 35000 | 16 | 11.7 | 7.8 | 2.14 | 61 | 49 | 211337952
DAY & NIGHT | C4H7T48*K*AAA* | EA*4X48L21A* | *80VTL0701716A* | 44500 | 47000 | 16 | 11.7 | 7.8 | 2.18 | 63 | 50 | 211337867
COMFORTMAKER | N4H7T48*K*AAA* | EA*4X48L21A* | *80VTL0701716A* | 44500 | 47000 | 16 | 11.7 | 7.8 | 2.18 | 63 | 50 | 211337864
DAY & NIGHT | N4H7T48*K*AAA* | EA*4X48L21A* | *80VTL0701716A* | 44500 | 47000 | 16 | 11.7 | 7.8 | 2.18 | 63 | 50 | 211337866
COMFORTMAKER | C4H7T48*K*AAA* | EA*4X48L21A* | *80VTL0701716A* | 44500 | 47000 | 16 | 11.7 | 7.8 | 2.18 | 63 | 50 | 211337865
ARCOAIRE | H4H7T48*K*AAA* | EA*4X48L21A* | *80VTL0701716A* | 44500 | 47000 | 16 | 11.7 | 7.8 | 2.18 | 63 | 50 | 211337863
ARCOAIRE | N4H7T48*K*AAA* | EA*4X48L21A* | *80VTL0701716A* | 44500 | 47000 | 16 | 11.7 | 7.8 | 2.18 | 63 | 50 | 211337862
AIRQUEST | H4H7T48*K*AAA* | EA*4X48L21A* | *80VTL0701716A* | 44500 | 47000 | 16 | 11.7 | 7.8 | 2.18 | 63 | 50 | 211337861
AIRQUEST | N4H7T48*K*AAA* | EA*4X48L21A* | *80VTL0701716A* | 44500 | 47000 | 16 | 11.7 | 7.8 | 2.18 | 63 | 50 | 211337860
HEIL | H4H7T48*K*AAA* | EA*4X48L21A* | *80VTL0701716A* | 44500 | 47000 | 16 | 11.7 | 7.8 | 2.18 | 63 | 50 | 211337858
HEIL | N4H7T48*K*AAA* | EA*4X48L21A* | *80VTL0701716A* | 44500 | 47000 | 16 | 11.7 | 7.8 | 2.18 | 63 | 50 | 211337857
TEMPSTAR | T4H7T36*K*AAA* | EA*4X42L21A* | *80VTL0701716A* | 33600 | 34600 | 15.2 | 11.7 | 7.8 | 2.08 | 60 | 48 | 211337856
TEMPSTAR | N4H7T36*K*AAA* | EA*4X42L21A* | *80VTL0701716A* | 33600 | 34600 | 15.2 | 11.7 | 7.8 | 2.08 | 60 | 48 | 211337855
AIRQUEST | H4H7T36*K*AAA* | EA*4X48L21A* | *80VTL0902120A* | 34400 | 35000 | 16 | 11.7 | 7.8 | 2.14 | 61 | 49 | 211337951
KENMORE | N4H7T36*K*AAA* | EA*4X42L21A* | *80VTL0701716A* | 33600 | 34600 | 15.2 | 11.7 | 7.8 | 2.08 | 60 | 48 | 211337852
KEEPRITE | N4H7T36*K*AAA* | EA*4X42L21A* | *80VTL0701716A* | 33600 | 34600 | 15.2 | 11.7 | 7.8 | 2.08 | 60 | 48 | 211337850
KEEPRITE | C4H7T36*K*AAA* | EA*4X42L21A* | *80VTL0701716A* | 33600 | 34600 | 15.2 | 11.7 | 7.8 | 2.08 | 60 | 48 | 211337851
DAY & NIGHT | C4H7T36*K*AAA* | EA*4X42L21A* | *80VTL0701716A* | 33600 | 34600 | 15.2 | 11.7 | 7.8 | 2.08 | 60 | 48 | 211337849
ARCOAIRE | H4H7T36*K*AAA* | EA*4X42L21A* | *80VTL0701716A* | 33600 | 34600 | 15.2 | 11.7 | 7.8 | 2.08 | 60 | 48 | 211337845
DAY & NIGHT | N4H7T36*K*AAA* | EA*4X42L21A* | *80VTL0701716A* | 33600 | 34600 | 15.2 | 11.7 | 7.8 | 2.08 | 60 | 48 | 211337848
ARCOAIRE | N4H7T36*K*AAA* | EA*4X42L21A* | *80VTL0701716A* | 33600 | 34600 | 15.2 | 11.7 | 7.8 | 2.08 | 60 | 48 | 211337844
COMFORTMAKER | C4H7T36*K*AAA* | EA*4X42L21A* | *80VTL0701716A* | 33600 | 34600 | 15.2 | 11.7 | 7.8 | 2.08 | 60 | 48 | 211337847
COMFORTMAKER | N4H7T36*K*AAA* | EA*4X42L21A* | *80VTL0701716A* | 33600 | 34600 | 15.2 | 11.7 | 7.8 | 2.08 | 60 | 48 | 211337846
AIRQUEST | H4H7T36*K*AAA* | EA*4X42L21A* | *80VTL0701716A* | 33600 | 34600 | 15.2 | 11.7 | 7.8 | 2.08 | 60 | 48 | 211337843
AIRQUEST | N4H7T36*K*AAA* | EA*4X42L21A* | *80VTL0701716A* | 33600 | 34600 | 15.2 | 11.7 | 7.8 | 2.08 | 60 | 48 | 211337842
TEMPSTAR | T4H7T24*K*AAA* | EA*4X36L21A* | *80VTL1102122A* | 22600 | 23400 | 16.5 | 12 | 7.8 | 2.16 | 58 | 42 | 211338062
HEIL | N4H7T36*K*AAA* | EA*4X42L21A* | *80VTL0701716A* | 33600 | 34600 | 15.2 | 11.7 | 7.8 | 2.08 | 60 | 48 | 211337839
HEIL | H4H7T36*K*AAA* | EA*4X42L21A* | *80VTL0701716A* | 33600 | 34600 | 15.2 | 11.7 | 7.8 | 2.08 | 60 | 48 | 211337840
TEMPSTAR | T4H7T36*K*AAA* | EA*4X37L21A* | *80VTL0701716A* | 35000 | 35400 | 16 | 11.7 | 7.8 | 2.14 | 61 | 49 | 211337838
TEMPSTAR | N4H7T36*K*AAA* | EA*4X37L21A* | *80VTL0701716A* | 35000 | 35400 | 16 | 11.7 | 7.8 | 2.14 | 61 | 49 | 211337837
MARATHERM | N4H7T36*K*AAA* | EA*4X37L21A* | *80VTL0701716A* | 35000 | 35400 | 16 | 11.7 | 7.8 | 2.14 | 61 | 49 | 211337836
KENMORE | (C,H,T)4H7T36*K*AAA* | EA*4X37L21A* | *80VTL0701716A* | 35000 | 35400 | 16 | 11.7 | 7.8 | 2.14 | 61 | 49 | 211337835
KEEPRITE | C4H7T36*K*AAA* | EA*4X37L21A* | *80VTL0701716A* | 35000 | 35400 | 16 | 11.7 | 7.8 | 2.14 | 61 | 49 | 211337833
DAY & NIGHT | C4H7T36*K*AAA* | EA*4X37L21A* | *80VTL0701716A* | 35000 | 35400 | 16 | 11.7 | 7.8 | 2.14 | 61 | 49 | 211337831
DAY & NIGHT | N4H7T36*K*AAA* | EA*4X37L21A* | *80VTL0701716A* | 35000 | 35400 | 16 | 11.7 | 7.8 | 2.14 | 61 | 49 | 211337830
COMFORTMAKER | C4H7T36*K*AAA* | EA*4X37L21A* | *80VTL0701716A* | 35000 | 35400 | 16 | 11.7 | 7.8 | 2.14 | 61 | 49 | 211337829
COMFORTMAKER | N4H7T36*K*AAA* | EA*4X37L21A* | *80VTL0701716A* | 35000 | 35400 | 16 | 11.7 | 7.8 | 2.14 | 61 | 49 | 211337828
ARCOAIRE | H4H7T36*K*AAA* | EA*4X37L21A* | *80VTL0701716A* | 35000 | 35400 | 16 | 11.7 | 7.8 | 2.14 | 61 | 49 | 211337827
ARCOAIRE | N4H7T36*K*AAA* | EA*4X37L21A* | *80VTL0701716A* | 35000 | 35400 | 16 | 11.7 | 7.8 | 2.14 | 61 | 49 | 211337826
AIRQUEST | H4H7T36*K*AAA* | EA*4X37L21A* | *80VTL0701716A* | 35000 | 35400 | 16 | 11.7 | 7.8 | 2.14 | 61 | 49 | 211337825
AIRQUEST | N4H7T36*K*AAA* | EA*4X37L21A* | *80VTL0701716A* | 35000 | 35400 | 16 | 11.7 | 7.8 | 2.14 | 61 | 49 | 211337824
HEIL | H4H7T36*K*AAA* | EA*4X37L21A* | *80VTL0701716A* | 35000 | 35400 | 16 | 11.7 | 7.8 | 2.14 | 61 | 49 | 211337822
HEIL | N4H7T36*K*AAA* | EA*4X37L21A* | *80VTL0701716A* | 35000 | 35400 | 16 | 11.7 | 7.8 | 2.14 | 61 | 49 | 211337821
TEMPSTAR | T4H7T36*K*AAA* | EA*4X36L21A* | *80VTL0701716A* | 33400 | 34400 | 15.2 | 11.7 | 7.8 | 2.06 | 60 | 49 | 211337820
TEMPSTAR | N4H7T36*K*AAA* | EA*4X36L21A* | *80VTL0701716A* | 33400 | 34400 | 15.2 | 11.7 | 7.8 | 2.06 | 60 | 49 | 211337819
MARATHERM | N4H7T36*K*AAA* | EA*4X36L21A* | *80VTL0701716A* | 33400 | 34400 | 15.2 | 11.7 | 7.8 | 2.06 | 60 | 49 | 211337818
KENMORE | N4H7T36*K*AAA* | EA*4X36L21A* | *80VTL0701716A* | 33400 | 34400 | 15.2 | 11.7 | 7.8 | 2.06 | 60 | 49 | 211337816
KENMORE | (C,H,T)4H7T36*K*AAA* | EA*4X36L21A* | *80VTL0701716A* | 33400 | 34400 | 15.2 | 11.7 | 7.8 | 2.06 | 60 | 49 | 211337817
KEEPRITE | C4H7T36*K*AAA* | EA*4X36L21A* | *80VTL0701716A* | 33400 | 34400 | 15.2 | 11.7 | 7.8 | 2.06 | 60 | 49 | 211337815
KEEPRITE | N4H7T36*K*AAA* | EA*4X36L21A* | *80VTL0701716A* | 33400 | 34400 | 15.2 | 11.7 | 7.8 | 2.06 | 60 | 49 | 211337814
DAY & NIGHT | N4H7T36*K*AAA* | EA*4X36L21A* | *80VTL0701716A* | 33400 | 34400 | 15.2 | 11.7 | 7.8 | 2.06 | 60 | 49 | 211337812
COMFORTMAKER | N4H7T36*K*AAA* | EA*4X36L21A* | *80VTL0701716A* | 33400 | 34400 | 15.2 | 11.7 | 7.8 | 2.06 | 60 | 49 | 211337810
ARCOAIRE | H4H7T36*K*AAA* | EA*4X36L21A* | *80VTL0701716A* | 33400 | 34400 | 15.2 | 11.7 | 7.8 | 2.06 | 60 | 49 | 211337809
AIRQUEST | H4H7T36*K*AAA* | EA*4X36L21A* | *80VTL0701716A* | 33400 | 34400 | 15.2 | 11.7 | 7.8 | 2.06 | 60 | 49 | 211337807
AIRQUEST | N4H7T36*K*AAA* | EA*4X36L21A* | *80VTL0701716A* | 33400 | 34400 | 15.2 | 11.7 | 7.8 | 2.06 | 60 | 49 | 211337806
HEIL | H4H7T36*K*AAA* | EA*4X36L21A* | *80VTL0701716A* | 33400 | 34400 | 15.2 | 11.7 | 7.8 | 2.06 | 60 | 49 | 211337804
BROCK | PH7TAN436**AA* | CAP**4821AL* | PG80VTLA60090C** | 34400 | 35000 | 16 | 11.7 | 7.8 | 2.14 | 61 | 49 | 211276867
BROCK | PH7TAN436**AA* | CAP**4821AL* | PG80VTLA48090B** | 34200 | 35000 | 15.5 | 12 | 8 | 2.14 | 61 | 48 | 211276866
BROCK | PH7TAN436**AA* | CAP**4821AL* | PG80VTLA48070B** | 34200 | 35000 | 15.5 | 12 | 8 | 2.14 | 61 | 48 | 211276865
BROCK | PH7TAN436**AA* | CAP**4321AL* | PG96VTAA60100C** | 35000 | 35600 | 16 | 11.7 | 7.8 | 2.14 | 61 | 49 | 211276864
BROCK | PH7TAN436**AA* | CAP**4321AL* | PG96VTAA60080C** | 35000 | 35400 | 16 | 12 | 7.8 | 2.14 | 60 | 49 | 211276863
BROCK | PH7TAN436**AA* | CAP**4221AL* | PG96VTAA60080C** | 33600 | 34600 | 15.5 | 11.7 | 7.8 | 2.08 | 61 | 49 | 211276850
BROCK | PH7TAN436**AA* | CAP**4221AL* | PG80VTLA60090C** | 33800 | 34600 | 15.5 | 11.7 | 7.8 | 2.08 | 61 | 49 | 211276848
BROCK | PH7TAN436**AA* | CAP**4321AL* | PG80VTLA60090C** | 35200 | 35600 | 16 | 11.7 | 7.8 | 2.16 | 61 | 49 | 211276859
BROCK | PH7TAN436**AA* | CAP**4321AL* | PG80VTLA48070B** | 35000 | 35400 | 16 | 12 | 7.8 | 2.14 | 61 | 49 | 211276857
BROCK | PH7TAN436**AA* | CAP**4224AL* | PG96VTAA66120D** | 33600 | 34600 | 15.5 | 12 | 7.8 | 2.08 | 60 | 48 | 211276856
BROCK | PH7TAN436**AA* | CAP**4224AL* | PG80VTLA66135D** | 33600 | 34400 | 15.5 | 12 | 7.8 | 2.08 | 60 | 49 | 211276853
BROCK | PH7TAN436**AA* | CAP**4224AL* | PG96VTAA60100C** | 33600 | 34600 | 15.5 | 11.7 | 7.8 | 2.08 | 60 | 48 | 211276855
BROCK | PH7TAN436**AA* | CAP**4224AL* | PG80VTLA60090C** | 33800 | 34800 | 15.5 | 12 | 7.8 | 2.08 | 60 | 48 | 211276852
BROCK | PH7TAN436**AA* | CAP**4221AL* | PG96VTAA60100C** | 33600 | 34600 | 15.5 | 11.7 | 7.8 | 2.08 | 60 | 48 | 211276851
BROCK | PH7TAN436**AA* | CAP**3717AL* | PG96VTAA48080B** | 34400 | 35200 | 15.5 | 11.7 | 7.8 | 2.08 | 61 | 49 | 211276838
BROCK | PH7TAN436**AA* | CAP**3721AL* | PG80VTLA48070B** | 35000 | 35400 | 16 | 11.7 | 7.8 | 2.14 | 61 | 49 | 211276839
BROCK | PH7TAN436**AA* | CAP**4221AL* | PG80VTLA48090B** | 33800 | 34600 | 15.5 | 12 | 7.8 | 2.08 | 61 | 48 | 211276847
BROCK | PH7TAN424**AA* | CAP**3621AL* | PG96VTAA60080C** | 23000 | 23800 | 16.5 | 12.5 | 8 | 2.18 | 58 | 42 | 211276803
BROCK | PH7TAN436**AA* | CAP**4221AL* | PG80VTLA48070B** | 33600 | 34600 | 15.2 | 11.7 | 7.8 | 2.08 | 60 | 48 | 211276846
BROCK | PH7TAN436**AA* | CAP**3721AL* | PG96VTAA60100C** | 35000 | 35400 | 16 | 11.7 | 7.8 | 2.14 | 61 | 49 | 211276845
BROCK | PH7TAN424**AA* | CAP**3621AL* | PG80VTLA48070B** | 23000 | 23800 | 16.5 | 12.5 | 8 | 2.18 | 58 | 42 | 211276797
BROCK | PH7TAN436**AA* | CAP**3721AL* | PG96VTAA60080C** | 35000 | 35400 | 16 | 11.7 | 7.8 | 2.14 | 60 | 49 | 211276844
BROCK | PH7TAN436**AA* | CAP**3721AL* | PG80VTLA60090C** | 35200 | 35600 | 16 | 11.7 | 7.8 | 2.14 | 61 | 49 | 211276841
BROCK | PH7TAN436**AA* | CAP**3721AL* | PG80VTLA48090B** | 35200 | 35600 | 16 | 11.7 | 7.8 | 2.16 | 61 | 49 | 211276840
BROCK | PH7TAN436**AA* | CAP**3621AL* | PG80VTLA48090B** | 33400 | 34400 | 15.2 | 11.7 | 7.8 | 2.06 | 60 | 49 | 211276830
BROCK | PH7TAN436**AA* | CAP**3717AL* | PG80VTLA48070B** | 34400 | 35200 | 15.5 | 12 | 8 | 2.1 | 60 | 49 | 211276835
BROCK | PH7TAN436**AA* | CAP**3717AL* | PG80VTLA48090B** | 34600 | 35400 | 15.5 | 12 | 8 | 2.1 | 61 | 49 | 211276836
BROCK | PH7TAN436**AA* | CAP**3717AL* | PG80VTLA36070A** | 34400 | 35200 | 15.5 | 11.7 | 8 | 2.1 | 61 | 49 | 211276834
BROCK | PH7TAN436**AA* | CAP**3621AL* | PG96VTAA60100C** | 33400 | 34400 | 15.2 | 11.7 | 7.8 | 2.06 | 60 | 49 | 211276833
BROCK | PH7TAN436**AA* | CAP**3621AL* | PG80VTLA60090C** | 33400 | 34600 | 15.2 | 11.7 | 7.8 | 2.06 | 60 | 48 | 211276831
BROCK | PH7TAN424**AA* | CAP**3721AL* | PG96VTAA60100C** | 23800 | 24200 | 17 | 12.5 | 7.8 | 2.24 | 58 | 43 | 211276818
BROCK | PH7TAN424**AA* | CAP**3717AL* | PG96VTAA48080B** | 23400 | 24000 | 16.5 | 12.5 | 8.1 | 2.2 | 58 | 42 | 211276810
BROCK | PH7TAN424**AA* | CAP**3721AL* | PG96VTAA60080C** | 23600 | 24000 | 17 | 12.5 | 7.8 | 2.24 | 58 | 43 | 211276817
BROCK | PH7TAN424**AA* | CAP**3721AL* | PG96VTAA48080B** | 23600 | 24200 | 17 | 12.5 | 7.8 | 2.24 | 58 | 42 | 211276816
BROCK | PH7TAN424**AA* | CAP**3721AL* | PG80VTLA60090C** | 23600 | 24200 | 17 | 12.5 | 7.8 | 2.24 | 58 | 43 | 211276813
BROCK | PH7TAN424**AA* | CAP**3721AL* | PG80VTLA48070B** | 23600 | 24000 | 17 | 12.5 | 7.8 | 2.24 | 58 | 42 | 211276811
BROCK | PH7TAN424**AA* | CAP**3621AL* | PG96VTAA36040B** | 22800 | 24000 | 16 | 11.7 | 7.8 | 2.12 | 58 | 43 | 211276800
BROCK | PH7TAN424**AA* | CAP**3721AL* | PG96VTAA36040B** | 23600 | 24400 | 16 | 12 | 7.8 | 2.18 | 59 | 43 | 211276814
BROCK | PH7TAN424**AA* | CAP**3617AL* | PG96VTAA42060B** | 22600 | 23600 | 16 | 12 | 7.8 | 2.14 | 58 | 42 | 211276795
BROCK | PH7TAN424**AA* | CAP**3717AL* | PG96VTAA36040B** | 23200 | 24200 | 16 | 12 | 7.8 | 2.16 | 59 | 43 | 211276807
BROCK | PH7TAN424**AA* | CAP**3621AL* | PG96VTAA60100C** | 23200 | 23800 | 16.5 | 12.5 | 8 | 2.18 | 58 | 42 | 211276804
BROCK | PH7TAN424**AA* | CAP**3621AL* | PG96VTAA42060B** | 22800 | 23600 | 16 | 12 | 7.8 | 2.14 | 58 | 42 | 211276801
BROCK | PH7TAN424**AA* | CAP**3621AL* | PG96VTAA48080B** | 23000 | 23800 | 16.5 | 12.5 | 8 | 2.16 | 58 | 42 | 211276802
WEATHERMAKER | PH5SAN436**AA* | CAP**4321AL* | PG80ESUA36040B** | 35800 | 35600 | 15.2 | 12 | 7.8 |  | 60 | 28 | 211276649
KEEPRITE | N4H7T24*K*AAA* | EA*4X36L17A* | *80VTL0701716A* | 23000 | 23600 | 16.5 | 12.5 | 8 | 2.16 | 58 | 42 | 211581811
TEMPSTAR | N4H7T24*K*AAA* | EA*4X36L17A* | *80VTL0701716A* | 23000 | 23600 | 16.5 | 12.5 | 8 | 2.16 | 58 | 42 | 211581816
CARRIER | GH7TAN424**AA* | CAP**3617AL* | GG96VTAA42060B | 22600 | 23600 | 16 | 12 | 7.8 | 2.14 | 58 | 42 | 211581819
CARRIER | 25TPA724A**30* | CAP**3617AL* | GG96VTAA42060B | 22600 | 23600 | 16 | 12 | 7.8 | 2.14 | 58 | 42 | 211581818
KENMORE | N4H7T24*K*AAA* | EA*4X36L17A* | *80VTL0701716A* | 23000 | 23600 | 16.5 | 12.5 | 8 | 2.16 | 58 | 42 | 211581813
TEMPSTAR | T4H7T24*K*AAA* | EA*4X36L17A* | *80VTL0701716A* | 23000 | 23600 | 16.5 | 12.5 | 8 | 2.16 | 58 | 42 | 211581817
KEEPRITE | C4H7T24*K*AAA* | EA*4X36L17A* | *80VTL0701716A* | 23000 | 23600 | 16.5 | 12.5 | 8 | 2.16 | 58 | 42 | 211581812
KENMORE | (C,H,T)4H7T24*K*AAA* | EA*4X36L17A* | *80VTL0701716A* | 23000 | 23600 | 16.5 | 12.5 | 8 | 2.16 | 58 | 42 | 211581814
AIRQUEST | H4H7T24*K*AAA* | EA*4X36L17A* | *80VTL0701716A* | 23000 | 23600 | 16.5 | 12.5 | 8 | 2.16 | 58 | 42 | 211581804
MARATHERM | N4H7T24*K*AAA* | EA*4X36L17A* | *80VTL0701716A* | 23000 | 23600 | 16.5 | 12.5 | 8 | 2.16 | 58 | 42 | 211581815
ARCOAIRE | N4H7T24*K*AAA* | EA*4X36L17A* | *80VTL0701716A* | 23000 | 23600 | 16.5 | 12.5 | 8 | 2.16 | 58 | 42 | 211581805
DAY & NIGHT | C4H7T24*K*AAA* | EA*4X36L17A* | *80VTL0701716A* | 23000 | 23600 | 16.5 | 12.5 | 8 | 2.16 | 58 | 42 | 211581810
ARCOAIRE | H4H7T24*K*AAA* | EA*4X36L17A* | *80VTL0701716A* | 23000 | 23600 | 16.5 | 12.5 | 8 | 2.16 | 58 | 42 | 211581806
DAY & NIGHT | N4H7T24*K*AAA* | EA*4X36L17A* | *80VTL0701716A* | 23000 | 23600 | 16.5 | 12.5 | 8 | 2.16 | 58 | 42 | 211581809
COMFORTMAKER | C4H7T24*K*AAA* | EA*4X36L17A* | *80VTL0701716A* | 23000 | 23600 | 16.5 | 12.5 | 8 | 2.16 | 58 | 42 | 211581808
COMFORTMAKER | N4H7T24*K*AAA* | EA*4X36L17A* | *80VTL0701716A* | 23000 | 23600 | 16.5 | 12.5 | 8 | 2.16 | 58 | 42 | 211581807
TEMPSTAR | T4H7T24*K*AAA* | EA*4X36L17A* | *80VTL0451412A* | 23000 | 23800 | 16.5 | 12.5 | 8 | 2.16 | 58 | 42 | 211581799
HEIL | N4H7T24*K*AAA* | EA*4X36L17A* | *80VTL0701716A* | 23000 | 23600 | 16.5 | 12.5 | 8 | 2.16 | 58 | 42 | 211581800
HEIL | H4H7T24*K*AAA* | EA*4X36L17A* | *80VTL0701716A* | 23000 | 23600 | 16.5 | 12.5 | 8 | 2.16 | 58 | 42 | 211581801
TEMPSTAR | N4H7T24*K*AAA* | EA*4X36L17A* | *80VTL0451412A* | 23000 | 23800 | 16.5 | 12.5 | 8 | 2.16 | 58 | 42 | 211581798
KEEPRITE | C4H7T24*K*AAA* | EA*4X36L17A* | *80VTL0451412A* | 23000 | 23800 | 16.5 | 12.5 | 8 | 2.16 | 58 | 42 | 211581794
KENMORE | N4H7T24*K*AAA* | EA*4X36L17A* | *80VTL0451412A* | 23000 | 23800 | 16.5 | 12.5 | 8 | 2.16 | 58 | 42 | 211581795
KEEPRITE | N4H7T24*K*AAA* | EA*4X36L17A* | *80VTL0451412A* | 23000 | 23800 | 16.5 | 12.5 | 8 | 2.16 | 58 | 42 | 211581793
DAY & NIGHT | C4H7T24*K*AAA* | EA*4X36L17A* | *80VTL0451412A* | 23000 | 23800 | 16.5 | 12.5 | 8 | 2.16 | 58 | 42 | 211581792
KENMORE | (C,H,T)4H7T24*K*AAA* | EA*4X36L17A* | *80VTL0451412A* | 23000 | 23800 | 16.5 | 12.5 | 8 | 2.16 | 58 | 42 | 211581796
DAY & NIGHT | N4H7T24*K*AAA* | EA*4X36L17A* | *80VTL0451412A* | 23000 | 23800 | 16.5 | 12.5 | 8 | 2.16 | 58 | 42 | 211581791
COMFORTMAKER | C4H7T24*K*AAA* | EA*4X36L17A* | *80VTL0451412A* | 23000 | 23800 | 16.5 | 12.5 | 8 | 2.16 | 58 | 42 | 211581790
COMFORTMAKER | N4H7T24*K*AAA* | EA*4X36L17A* | *80VTL0451412A* | 23000 | 23800 | 16.5 | 12.5 | 8 | 2.16 | 58 | 42 | 211581789
ARCOAIRE | H4H7T24*K*AAA* | EA*4X36L17A* | *80VTL0451412A* | 23000 | 23800 | 16.5 | 12.5 | 8 | 2.16 | 58 | 42 | 211581788
ARCOAIRE | N4H7T24*K*AAA* | EA*4X36L17A* | *80VTL0451412A* | 23000 | 23800 | 16.5 | 12.5 | 8 | 2.16 | 58 | 42 | 211581787
TEMPSTAR | T4H7T24*K*AAA* | EA*4X30L14A* | *80VSL0451412A* | 22800 | 23800 | 16 | 12 | 7.8 | 2.12 | 58 | 42 | 211581777
KENMORE | (C,H,T)4H7T24*K*AAA* | EA*4X30L14A* | *80VSL0451412A* | 22800 | 23800 | 16 | 12 | 7.8 | 2.12 | 58 | 42 | 211581776
CARRIER | 25TPA724A**30* | CAP**3017AL* | GG96VTAA48080B | 22800 | 23600 | 16 | 12 | 7.8 | 2.14 | 58 | 42 | 211581780
AIRQUEST | N4H7T24*K*AAA* | EA*4X36L17A* | *80VTL0451412A* | 23000 | 23800 | 16.5 | 12.5 | 8 | 2.16 | 58 | 42 | 211581785
KEEPRITE | C4H7T24*K*AAA* | EA*4X30L14A* | *80VSL0451412A* | 22800 | 23800 | 16 | 12 | 7.8 | 2.12 | 58 | 42 | 211581775
AIRQUEST | H4H7T24*K*AAA* | EA*4X36L17A* | *80VTL0451412A* | 23000 | 23800 | 16.5 | 12.5 | 8 | 2.16 | 58 | 42 | 211581786
HEIL | H4H7T24*K*AAA* | EA*4X36L17A* | *80VTL0451412A* | 23000 | 23800 | 16.5 | 12.5 | 8 | 2.16 | 58 | 42 | 211581783
CARRIER | GH7TAN424**AA* | CAP**3017AL* | GG96VTAA48080B | 22800 | 23600 | 16 | 12 | 7.8 | 2.14 | 58 | 42 | 211581781
HEIL | N4H7T24*K*AAA* | EA*4X36L17A* | *80VTL0451412A* | 23000 | 23800 | 16.5 | 12.5 | 8 | 2.16 | 58 | 42 | 211581782
CARRIER | GH7TAN424**AA* | CAP**3017AL* | GG96VTAA42060B | 23000 | 24000 | 16 | 12 | 7.8 | 2.14 | 58 | 43 | 211581779
CARRIER | 25TPA724A**30* | CAP**3017AL* | GG96VTAA42060B | 23000 | 24000 | 16 | 12 | 7.8 | 2.14 | 58 | 43 | 211581778
COMFORTMAKER | C4H7T24*K*AAA* | EA*4X30L14A* | *80VSL0451412A* | 22800 | 23800 | 16 | 12 | 7.8 | 2.12 | 58 | 42 | 211581773
AIRQUEST | H4H7T24*K*AAA* | EA*4X30L14A* | *80VSL0451412A* | 22800 | 23800 | 16 | 12 | 7.8 | 2.12 | 58 | 42 | 211581771
DAY & NIGHT | C4H7T24*K*AAA* | EA*4X30L14A* | *80VSL0451412A* | 22800 | 23800 | 16 | 12 | 7.8 | 2.12 | 58 | 42 | 211581774
ARCOAIRE | H4H7T24*K*AAA* | EA*4X30L14A* | *80VSL0451412A* | 22800 | 23800 | 16 | 12 | 7.8 | 2.12 | 58 | 42 | 211581772
HEIL | H4H7T24*K*AAA* | EA*4X30L14A* | *80VSL0451412A* | 22800 | 23800 | 16 | 12 | 7.8 | 2.12 | 58 | 42 | 211581769
WEATHERMAKER | PH7TAN424**AA* | CAP**3617AL* | PG96VTAA42060B** | 22600 | 23600 | 16 | 12 | 7.8 | 2.14 | 58 | 42 | 211277002
WEATHERMAKER | PH7TAN424**AA* | CAP**3017AL* | PG96VTAA48080B** | 22800 | 23600 | 16 | 12 | 7.8 | 2.14 | 58 | 42 | 211276997
WEATHERMAKER | PH7TAN424**AA* | CAP**2417AL* | PG96VTAA30040A** | 22600 | 24200 | 15.5 | 11.7 | 7.8 | 2.1 | 59 | 43 | 211276990
WEATHERMAKER | PH7TAN424**AA* | CAP**3017AL* | PG96VTAA42060B** | 23000 | 24000 | 16 | 12 | 7.8 | 2.14 | 58 | 43 | 211276996
WEATHERMAKER | PH7TAN424**AA* | CAP**3017AL* | PG96VTAA36060A** | 23000 | 24000 | 16 | 11.7 | 7.8 | 2.12 | 58 | 43 | 211276995
WEATHERMAKER | PH7TAN424**AA* | CAP**2417AL* | PG96VTAA36060A** | 22600 | 24000 | 16 | 11.7 | 7.8 | 2.12 | 58 | 43 | 211276992
WEATHERMAKER | PH7TAN424**AA* | CAP**2417AL* | PG96VTAA36040B** | 22400 | 24000 | 15.2 | 11.7 | 7.8 | 2.1 | 58 | 43 | 211276991
WEATHERMAKER | PH7TAN424**AA* | CAP**2417AL* | PG80VTLA48070B** | 22600 | 23600 | 16 | 12 | 7.8 | 2.14 | 58 | 42 | 211276988
WEATHERMAKER | PH7TAN424**AA* | CAP**2417AL* | PG80VTLA48090B** | 22600 | 23800 | 16 | 12 | 7.8 | 2.16 | 58 | 42 | 211276989
WEATHERMAKER | PH7TAN424**AA* | CAP**2417AL* | PG80VTLA36070A** | 22800 | 23800 | 16 | 12 | 7.8 | 2.16 | 58 | 42 | 211276987
WEATHERMAKER | PH7TAN424**AA* | CAP**2414AL* | PG96VTAA36060A** | 22600 | 24000 | 16 | 11.7 | 7.8 | 2.12 | 58 | 43 | 211276985
WEATHERMAKER | PH7TAN424**AA* | CAP**2417AL* | PG80VTLA36045A** | 22600 | 23800 | 16 | 12 | 7.8 | 2.14 | 58 | 42 | 211276986
WEATHERMAKER | PH7TAN424**AA* | CAP**2414AL* | PG80VTLA36070A** | 22600 | 23800 | 16 | 12 | 7.8 | 2.16 | 58 | 42 | 211276983
WEATHERMAKER | PH7TAN424**AA* | CAP**2414AL* | PG80VTLA36045A** | 22600 | 23600 | 16 | 12 | 7.8 | 2.14 | 58 | 42 | 211276982
BROCK | PH7TAN448**AA* | CAP**4821AL* | PG96VTAA48080B** | 44500 | 47500 | 15.5 | 11.7 | 7.8 | 2.16 | 62 | 50 | 211276964
BROCK | PH7TAN448**AA* | CAP**6121AL* | PG96VTAA60080C** | 46000 | 47500 | 16 | 12 | 7.8 | 2.2 | 62 | 50 | 211276900
BROCK | PH5SAN424**AA* | CAP**2517AL* | PG80ESUA36040B** | 24000 | 21800 | 15.2 | 12.5 | 7.8 |  | 65 | 46 | 211276037
MARATHERM | N4H636GKP** | EA*4X37L21A* | *80CSU1002120A* | 36200 | 36800 | 15.5 | 11.7 | 7.8 |  | 63 |  | 206086707
KENMORE | N4H636GKP** | EA*4X37L21A* | *80CSU1002120A* | 36200 | 36800 | 15.5 | 11.7 | 7.8 |  | 63 |  | 206086705
TEMPSTAR | N4H636GKP** | EA*4X37L21A* | *80CSU1002120A* | 36200 | 36800 | 15.5 | 11.7 | 7.8 |  | 63 |  | 206086709
AIRQUEST | N4H636GKP** | EA*4X37L21A* | *96VSN0802120A* | 35200 | 35800 | 15.5 | 11.7 | 7.8 |  | 63 |  | 206086493
BRYANT HEATING AND COOLING SYSTEMS | CH17NA036P***B* | CAP**3721AL* | 926SA60080V21*** | 35200 | 35800 | 15.5 | 11.7 | 7.8 |  | 63 |  | 206086491
BRYANT HEATING AND COOLING SYSTEMS | BH17NA036P***B* | CAP**3721AL* | 926SA60080V21*** | 35200 | 35800 | 15.5 | 11.7 | 7.8 |  | 63 |  | 206086490
HEIL | N4H636GKP** | EA*4X37L21A* | *96VSN0802120A* | 35200 | 35800 | 15.5 | 11.7 | 7.8 |  | 63 |  | 206086492
BRYANT HEATING AND COOLING SYSTEMS | 226ANA036*0**B* | CAP**3721AL* | 926SA60080V21*** | 35200 | 35800 | 15.5 | 11.7 | 7.8 |  | 63 |  | 206086489
CARRIER | 25HCB636A*031* | CAP**3721AL* | 59SP6A080V21**20 | 35200 | 35800 | 15.5 | 11.7 | 7.8 |  | 63 |  | 206086487
CARRIER | CH17NA036P***B* | CAP**3721AL* | 59SP6A080V21**20 | 35200 | 35800 | 15.5 | 11.7 | 7.8 |  | 63 |  | 206086488
CARRIER | CH17NA036P***B* | CAP**3721AL* | 58CU*A100C21**20 | 36200 | 36800 | 15.5 | 11.7 | 7.8 |  | 63 |  | 206086683
CARRIER | 25HCB636A*031* | CAP**3721AL* | 58CU*A100C21**20 | 36200 | 36800 | 15.5 | 11.7 | 7.8 |  | 63 |  | 206086680
BRYANT HEATING AND COOLING SYSTEMS | BH17NA036P***B* | CAP**3721AL* | 926SA42060V17*** | 35400 | 36200 | 15.2 | 11.7 | 7.8 |  | 64 |  | 206086476
BRYANT HEATING AND COOLING SYSTEMS | CH17NA036P***B* | CAP**3721AL* | 926SA42060V17*** | 35400 | 36200 | 15.2 | 11.7 | 7.8 |  | 64 |  | 206086477
CARRIER | CH17NA036P***B* | CAP**3721AL* | 59SP6A060V17**14 | 35400 | 36200 | 15.2 | 11.7 | 7.8 |  | 64 |  | 206086474
CARRIER | 25HCB636A*031* | CAP**3721AL* | 59SP6A060V17**14 | 35400 | 36200 | 15.2 | 11.7 | 7.8 |  | 64 |  | 206086473
BRYANT HEATING AND COOLING SYSTEMS | 226ANA036*0**B* | CAP**3721AL* | 82*SA60090V21*** | 35000 | 35800 | 15.2 | 11.7 | 7.8 |  | 63 |  | 206086815
CARRIER | CH17NA036P***B* | CAP**3721AL* | 58SP*A090V21**20 | 35000 | 35800 | 15.2 | 11.7 | 7.8 |  | 63 |  | 206086813
CARRIER | 25HCB636A*031* | CAP**3721AL* | 58SP*A090V21**20 | 35000 | 35800 | 15.2 | 11.7 | 7.8 |  | 63 |  | 206086810
MARATHERM | N4H636GKP** | EA*4X37L21A* | *80VSL0702120A* | 35000 | 35800 | 15.2 | 11.7 | 7.8 |  | 63 |  | 206086806
TEMPSTAR | N4H636GKP** | EA*4X37L21A* | *80VSL0702120A* | 35000 | 35800 | 15.2 | 11.7 | 7.8 |  | 63 |  | 206086808
KENMORE | N4H636GKP** | EA*4X37L21A* | *80VSL0702120A* | 35000 | 35800 | 15.2 | 11.7 | 7.8 |  | 63 |  | 206086804
KEEPRITE | N4H636GKP** | EA*4X37L21A* | *80VSL0702120A* | 35000 | 35800 | 15.2 | 11.7 | 7.8 |  | 63 |  | 206086802
DAY & NIGHT | N4H636GKP** | EA*4X37L21A* | *80VSL0702120A* | 35000 | 35800 | 15.2 | 11.7 | 7.8 |  | 63 |  | 206086799
MARATHERM | N4H636GKP** | EA*4X37L21A* | *96VSN0801716A* | 35600 | 36200 | 15.2 | 11.7 | 7.8 |  | 63 |  | 206086603
KENMORE | N4H636GKP** | EA*4X37L21A* | *96VSN0801716A* | 35600 | 36200 | 15.2 | 11.7 | 7.8 |  | 63 |  | 206086598
KEEPRITE | N4H636GKP** | EA*4X37L21A* | *96VSN0801716A* | 35600 | 36200 | 15.2 | 11.7 | 7.8 |  | 63 |  | 206086595
DAY & NIGHT | N4H636GKP** | EA*4X37L21A* | *96VSN0801716A* | 35600 | 36200 | 15.2 | 11.7 | 7.8 |  | 63 |  | 206086592
COMFORTMAKER | N4H636GKP** | EA*4X37L21A* | *96VSN0801716A* | 35600 | 36200 | 15.2 | 11.7 | 7.8 |  | 63 |  | 206086590
ARCOAIRE | N4H636GKP** | EA*4X37L21A* | *96VSN0801716A* | 35600 | 36200 | 15.2 | 11.7 | 7.8 |  | 63 |  | 206086586
AIRQUEST | N4H636GKP** | EA*4X37L21A* | *96VSN0801716A* | 35600 | 36200 | 15.2 | 11.7 | 7.8 |  | 63 |  | 206086584
HEIL | N4H636GKP** | EA*4X37L21A* | *96VSN0801716A* | 35600 | 36200 | 15.2 | 11.7 | 7.8 |  | 63 |  | 206086581
HEIL | N4H636GKP** | EA*4X48L24A* | *96VTN1202422A* | 34800 | 35800 | 15.5 | 11.7 | 7.8 |  | 63 |  | 204860077
AIRQUEST | N4H636GKP** | EA*4X48L24A* | *96VTN1202422A* | 34800 | 35800 | 15.5 | 11.7 | 7.8 |  | 63 |  | 204860079
WEATHERMAKER | PH16NA036P0**C* | CAP**4824AL* | PG96VTAA66120D** | 34800 | 35800 | 15.5 | 11.7 | 7.8 |  | 63 |  | 205457695
TEMPSTAR | N4H636GKP** | EA*4X48L24A* | *96VTN1002120A* | 35200 | 36000 | 15.5 | 11.7 | 7.8 |  | 63 |  | 204860113
CARRIER | CH17NA036P***B* | CAP**4824AL* | 58TN*A110C21**20 | 34400 | 35400 | 15.2 | 11.7 | 7.8 |  | 63 |  | 204870430
BRYANT HEATING AND COOLING SYSTEMS | CH17NA036P***B* | CAP**4824AL* | 88*TA60110C21*** | 34400 | 35400 | 15.2 | 11.7 | 7.8 |  | 63 |  | 204870432
CARRIER | 25HCB636A*031* | CAP**4824AL* | 58TN*A110C21**20 | 34400 | 35400 | 15.2 | 11.7 | 7.8 |  | 63 |  | 204154007
BRYANT HEATING AND COOLING SYSTEMS | BH17NA036P***B* | CAP**4824AL* | 986TC60080C21*** | 34600 | 35600 | 15.2 | 11.7 | 7.8 |  | 63 |  | 204843707
BRYANT HEATING AND COOLING SYSTEMS | 226ANA036*0**B* | CAP**4824AL* | 88*TA60110C21*** | 34400 | 35400 | 15.2 | 11.7 | 7.8 |  | 63 |  | 204154010
BRYANT HEATING AND COOLING SYSTEMS | BH17NA036P***B* | CAP**4824AL* | 88*TA60110C21*** | 34400 | 35400 | 15.2 | 11.7 | 7.8 |  | 63 |  | 204843711
HEIL | N4H636GKP** | EA*4X48L24A* | *80CTL1102120A* | 34400 | 35400 | 15.2 | 11.7 | 7.8 |  | 63 |  | 204854705
MARATHERM | N4H636GKP** | EA*4X48L24A* | *96VTN1002120A* | 35200 | 36000 | 15.5 | 11.7 | 7.8 |  | 63 |  | 204860112
KEEPRITE | N4H636GKP** | EA*4X48L24A* | *97CMN1202422A* | 34600 | 35600 | 15.2 | 11.7 | 7.8 |  | 63 |  | 204854683
CARRIER | 25HCB636A*031* | CAP**4824AL* | 59TN6B080C21**20 | 34600 | 35600 | 15.2 | 11.7 | 7.8 |  | 63 |  | 204153972
TEMPSTAR | N4H636GKP** | EA*4X48L24A* | *97CMN1202422A* | 34600 | 35600 | 15.2 | 11.7 | 7.8 |  | 63 |  | 204854686
KENMORE | N4H636GKP** | EA*4X48L24A* | *97CMN1202422A* | 34600 | 35600 | 15.2 | 11.7 | 7.8 |  | 63 |  | 204854684
CARRIER | CH17NA036P***B* | CAP**4824AL* | 59TN6B080C21**20 | 34600 | 35600 | 15.2 | 11.7 | 7.8 |  | 63 |  | 204870422
BRYANT HEATING AND COOLING SYSTEMS | 226ANA036*0**B* | CAP**4824AL* | 986TC60080C21*** | 34600 | 35600 | 15.2 | 11.7 | 7.8 |  | 63 |  | 204153974
MARATHERM | N4H636GKP** | EA*4X48L24A* | *97CMN1202422A* | 34600 | 35600 | 15.2 | 11.7 | 7.8 |  | 63 |  | 204854685
BRYANT HEATING AND COOLING SYSTEMS | BH17NA036P***B* | CAP**4821AL* | 88*TA60110C21*** | 34400 | 35400 | 15.2 | 11.7 | 7.8 |  | 63 |  | 204843689
BRYANT HEATING AND COOLING SYSTEMS | CH17NA036P***B* | CAP**4821AL* | 88*TA60110C21*** | 34400 | 35400 | 15.2 | 11.7 | 7.8 |  | 63 |  | 204870388
AIRQUEST | N4H636GKP** | EA*4X48L21A* | *80CTL1102120A* | 34400 | 35400 | 15.2 | 11.7 | 7.8 |  | 63 |  | 204854607
HEIL | N4H636GKP** | EA*4X48L21A* | *80CTL1102120A* | 34400 | 35400 | 15.2 | 11.7 | 7.8 |  | 63 |  | 204854606
CARRIER | 25HCB636A*031* | CAP**4821AL* | 58TN*A110C21**20 | 34400 | 35400 | 15.2 | 11.7 | 7.8 |  | 63 |  | 204153813
TEMPSTAR | N4H636GKP** | EA*4X48L21A* | *80CTL0901716A* | 35400 | 36200 | 15.5 | 11.7 | 7.8 |  | 63 |  | 204854605
BRYANT HEATING AND COOLING SYSTEMS | 226ANA036*0**B* | CAP**4821AL* | 88*TA60110C21*** | 34400 | 35400 | 15.2 | 11.7 | 7.8 |  | 63 |  | 204153815
CARRIER | CH17NA036P***B* | CAP**4821AL* | 58TN*A110C21**20 | 34400 | 35400 | 15.2 | 11.7 | 7.8 |  | 63 |  | 204870386
HEIL | N4H636GKP** | EA*4X48L21A* | *97CMN1002122A* | 34800 | 35600 | 15.2 | 11.7 | 7.8 |  | 63 |  | 204854570
BRYANT HEATING AND COOLING SYSTEMS | CH17NA036P***B* | CAP**4821AL* | 987MB66100C21*** | 34800 | 35600 | 15.2 | 11.7 | 7.8 |  | 63 |  | 204870372
BRYANT HEATING AND COOLING SYSTEMS | BH17NA036P***B* | CAP**4821AL* | 987MB66100C21*** | 34800 | 35600 | 15.2 | 11.7 | 7.8 |  | 63 |  | 204843681
BRYANT HEATING AND COOLING SYSTEMS | 226ANA036*0**B* | CAP**4821AL* | 987MB66100C21*** | 34800 | 35600 | 15.2 | 11.7 | 7.8 |  | 63 |  | 204153747
CARRIER | CH17NA036P***B* | CAP**4821AL* | 59MN7B100C21**22 | 34800 | 35600 | 15.2 | 11.7 | 7.8 |  | 63 |  | 204870370
CARRIER | 25HCB636A*031* | CAP**4821AL* | 59MN7B100C21**22 | 34800 | 35600 | 15.2 | 11.7 | 7.8 |  | 63 |  | 204153744
TEMPSTAR | N4H636GKP** | EA*4X48L21A* | *97CMN0802120A* | 34600 | 35600 | 15.2 | 11.7 | 7.8 |  | 63 |  | 204854569
MARATHERM | N4H636GKP** | EA*4X48L21A* | *97CMN0802120A* | 34600 | 35600 | 15.2 | 11.7 | 7.8 |  | 63 |  | 204854568
TEMPSTAR | N4H636GKP** | EA*4X43L21A* | *96VSN0801716A* | 35600 | 36200 | 15.5 | 11.7 | 7.8 |  | 64 |  | 206087989
MARATHERM | N4H636GKP** | EA*4X43L21A* | *96VSN0801716A* | 35600 | 36200 | 15.5 | 11.7 | 7.8 |  | 64 |  | 206087987
KENMORE | N4H636GKP** | EA*4X43L21A* | *96VSN0801716A* | 35600 | 36200 | 15.5 | 11.7 | 7.8 |  | 64 |  | 206087985
KEEPRITE | N4H636GKP** | EA*4X43L21A* | *96VSN0801716A* | 35600 | 36200 | 15.5 | 11.7 | 7.8 |  | 64 |  | 206087982
DAY & NIGHT | N4H636GKP** | EA*4X43L21A* | *96VSN0801716A* | 35600 | 36200 | 15.5 | 11.7 | 7.8 |  | 64 |  | 206087980
COMFORTMAKER | N4H636GKP** | EA*4X43L21A* | *96VSN0801716A* | 35600 | 36200 | 15.5 | 11.7 | 7.8 |  | 64 |  | 206087978
ARCOAIRE | N4H636GKP** | EA*4X43L21A* | *96VSN0801716A* | 35600 | 36200 | 15.5 | 11.7 | 7.8 |  | 64 |  | 206087974
AIRQUEST | N4H636GKP** | EA*4X43L21A* | *96VSN0801716A* | 35600 | 36200 | 15.5 | 11.7 | 7.8 |  | 64 |  | 206087972
BRYANT HEATING AND COOLING SYSTEMS | 226ANA036*0**B* | CAP**3721AL* | 83*CA60100C21*** | 36200 | 36800 | 15.5 | 11.7 | 7.8 |  | 63 |  | 206086685
KENMORE | N4H636GKP** | EA*4X48L24A* | *96VSN1002120A* | 35000 | 35800 | 15.5 | 11.7 | 7.8 |  | 63 |  | 206088902
MARATHERM | N4H636GKP** | EA*4X48L24A* | *96VSN1002120A* | 35000 | 35800 | 15.5 | 11.7 | 7.8 |  | 63 |  | 206088904
COMFORTMAKER | N4H636GKP** | EA*4X48L24A* | *96VSN1002120A* | 35000 | 35800 | 15.5 | 11.7 | 7.8 |  | 63 |  | 206088895
CARRIER | 25HCB636A*031* | CAP**4821AL* | 58TP*A110V21**22 | 35400 | 36200 | 15.5 | 11.7 | 7.8 |  | 63 |  | 207092989
TEMPSTAR | N4H636GKP** | EA*4X48L21A* | *80CTL1102120A* | 34400 | 35400 | 15.2 | 11.7 | 7.8 |  | 63 |  | 204854614
DAY & NIGHT | N4H636GKP** | EA*4X48L24A* | *96VSN1002120A* | 35000 | 35800 | 15.5 | 11.7 | 7.8 |  | 63 |  | 206088897
MARATHERM | N4H636GKP** | EA*4X48L21A* | *80CTL1102120A* | 34400 | 35400 | 15.2 | 11.7 | 7.8 |  | 63 |  | 204854613
KEEPRITE | N4H636GKP** | EA*4X48L24A* | *96VSN1002120A* | 35000 | 35800 | 15.5 | 11.7 | 7.8 |  | 63 |  | 206088899
KEEPRITE | N4H636GKP** | EA*4X48L21A* | *80CTL1102120A* | 34400 | 35400 | 15.2 | 11.7 | 7.8 |  | 63 |  | 204854611
KENMORE | N4H636GKP** | EA*4X48L21A* | *80CTL1102120A* | 34400 | 35400 | 15.2 | 11.7 | 7.8 |  | 63 |  | 204854612
DAY & NIGHT | N4H636GKP** | EA*4X48L21A* | *80CTL1102120A* | 34400 | 35400 | 15.2 | 11.7 | 7.8 |  | 63 |  | 204854610
COMFORTMAKER | N4H636GKP** | EA*4X48L21A* | *80CTL1102120A* | 34400 | 35400 | 15.2 | 11.7 | 7.8 |  | 63 |  | 204854609
ARCOAIRE | N4H636GKP** | EA*4X48L21A* | *80CTL1102120A* | 34400 | 35400 | 15.2 | 11.7 | 7.8 |  | 63 |  | 204854608
BRYANT HEATING AND COOLING SYSTEMS | CH17NA036P***B* | CAP**4824AL* | 987MB60080C21*** | 34600 | 35600 | 15.2 | 11.7 | 7.8 |  | 63 |  | 204870412
HEIL | N4H636GKP** | EA*4X48L24A* | *97CMN0802120A* | 34600 | 35600 | 15.2 | 11.7 | 7.8 |  | 63 |  | 204854660
BRYANT HEATING AND COOLING SYSTEMS | BH17NA036P***B* | CAP**4824AL* | 987MB60080C21*** | 34600 | 35600 | 15.2 | 11.7 | 7.8 |  | 63 |  | 204843701
CARRIER | 25HCB636A*031* | CAP**4824AL* | 59MN7B080C21**20 | 34600 | 35600 | 15.2 | 11.7 | 7.8 |  | 63 |  | 204153918
TEMPSTAR | N4H636GKP** | EA*4X48L24A* | *96CTN1202422A* | 34600 | 35600 | 15.2 | 11.7 | 7.8 |  | 63 |  | 204854659
KENMORE | N4H636GKP** | EA*4X48L24A* | *95CSU1002122A* | 35200 | 36000 | 15.5 | 11.7 | 7.8 |  | 63 |  | 206088836
MARATHERM | N4H636GKP** | EA*4X48L24A* | *96CTN1202422A* | 34600 | 35600 | 15.2 | 11.7 | 7.8 |  | 63 |  | 204854658
BRYANT HEATING AND COOLING SYSTEMS | 226ANA036*0**B* | CAP**4824AL* | 987MB60080C21*** | 34600 | 35600 | 15.2 | 11.7 | 7.8 |  | 63 |  | 204153921
CARRIER | CH17NA036P***B* | CAP**4824AL* | 59MN7B080C21**20 | 34600 | 35600 | 15.2 | 11.7 | 7.8 |  | 63 |  | 204870410
KEEPRITE | N4H636GKP** | EA*4X48L24A* | *95CSU1002122A* | 35200 | 36000 | 15.5 | 11.7 | 7.8 |  | 63 |  | 206088833
DAY & NIGHT | N4H636GKP** | EA*4X48L24A* | *95CSU1002122A* | 35200 | 36000 | 15.5 | 11.7 | 7.8 |  | 63 |  | 206088831
ARCOAIRE | N4H636GKP** | EA*4X48L24A* | *95CSU1002122A* | 35200 | 36000 | 15.5 | 11.7 | 7.8 |  | 63 |  | 206088826
COMFORTMAKER | N4H636GKP** | EA*4X48L24A* | *95CSU1002122A* | 35200 | 36000 | 15.5 | 11.7 | 7.8 |  | 63 |  | 206088829
AIRQUEST | N4H636GKP** | EA*4X48L24A* | *95CSU1002122A* | 35200 | 36000 | 15.5 | 11.7 | 7.8 |  | 63 |  | 206088824
HEIL | N4H636GKP** | EA*4X48L24A* | *95CSU1002122A* | 35200 | 36000 | 15.5 | 11.7 | 7.8 |  | 63 |  | 206088820
BRYANT HEATING AND COOLING SYSTEMS | CH17NA036P***B* | CAP**4824AL* | 935CA66100C21*** | 35200 | 36000 | 15.5 | 11.7 | 7.8 |  | 63 |  | 206088817
DAY & NIGHT | N4H636GKP** | EA*4X48L24A* | *96CTN0802120A* | 34600 | 35600 | 15.2 | 11.7 | 7.8 |  | 63 |  | 204854691
KENMORE | N4H636GKP** | EA*4X48L24A* | *96CTN0802120A* | 34600 | 35600 | 15.2 | 11.7 | 7.8 |  | 63 |  | 204854693
KEEPRITE | N4H636GKP** | EA*4X48L24A* | *96CTN0802120A* | 34600 | 35600 | 15.2 | 11.7 | 7.8 |  | 63 |  | 204854692
COMFORTMAKER | N4H636GKP** | EA*4X48L24A* | *96CTN0802120A* | 34600 | 35600 | 15.2 | 11.7 | 7.8 |  | 63 |  | 204854690
AIRQUEST | N4H636GKP** | EA*4X48L24A* | *96CTN0802120A* | 34600 | 35600 | 15.2 | 11.7 | 7.8 |  | 63 |  | 204854688
HEIL | N4H636GKP** | EA*4X48L24A* | *96CTN0802120A* | 34600 | 35600 | 15.2 | 11.7 | 7.8 |  | 63 |  | 204854687
ARCOAIRE | N4H636GKP** | EA*4X48L24A* | *96CTN0802120A* | 34600 | 35600 | 15.2 | 11.7 | 7.8 |  | 63 |  | 204854689
KEEPRITE | N4H636GKP** | EA*4X48L24A* | *96CTN1202422A* | 34600 | 35600 | 15.2 | 11.7 | 7.8 |  | 63 |  | 204854656
BRYANT HEATING AND COOLING SYSTEMS | CH17NA036P***B* | CAP**4824AL* | 986TC60080C21*** | 34600 | 35600 | 15.2 | 11.7 | 7.8 |  | 63 |  | 204870424
KENMORE | N4H636GKP** | EA*4X48L24A* | *96CTN1202422A* | 34600 | 35600 | 15.2 | 11.7 | 7.8 |  | 63 |  | 204854657
DAY & NIGHT | N4H636GKP** | EA*4X48L24A* | *96CTN1202422A* | 34600 | 35600 | 15.2 | 11.7 | 7.8 |  | 63 |  | 204854655
COMFORTMAKER | N4H636GKP** | EA*4X48L24A* | *96CTN1202422A* | 34600 | 35600 | 15.2 | 11.7 | 7.8 |  | 63 |  | 204854654
KEEPRITE | N4H636GKP** | EA*4X48L24A* | *96VTN1002122A* | 34800 | 35600 | 15.5 | 11.7 | 7.8 |  | 63 |  | 211587554
MARATHERM | N4H636GKP** | EA*4X48L24A* | *96VTN1002122A* | 34800 | 35600 | 15.5 | 11.7 | 7.8 |  | 63 |  | 211587556
HEIL | N4H636GKP** | EA*4X48L24A* | *96VTN1002122A* | 34800 | 35600 | 15.5 | 11.7 | 7.8 |  | 63 |  | 211587549
DAY & NIGHT | N4H636GKP** | EA*4X48L24A* | *96VTN1002122A* | 34800 | 35600 | 15.5 | 11.7 | 7.8 |  | 63 |  | 211587553
BRYANT HEATING AND COOLING SYSTEMS | BH17NA036P***B* | CAP**4824AL* | 926TB66100V21*** | 34800 | 35600 | 15.5 | 11.7 | 7.8 |  | 63 |  | 211587547
COMFORTMAKER | N4H636GKP** | EA*4X48L24A* | *96VTN1002122A* | 34800 | 35600 | 15.5 | 11.7 | 7.8 |  | 63 |  | 211587552
AIRQUEST | N4H636GKP** | EA*4X48L24A* | *96VTN1002122A* | 34800 | 35600 | 15.5 | 11.7 | 7.8 |  | 63 |  | 211587550
ARCOAIRE | N4H636GKP** | EA*4X48L24A* | *96VTN1002122A* | 34800 | 35600 | 15.5 | 11.7 | 7.8 |  | 63 |  | 211587551
CARRIER | 25HCB636A*031* | CAP**4824AL* | GG96VTAA60100C | 34800 | 35600 | 15.5 | 11.7 | 7.8 |  | 63 |  | 211587543
CARRIER | CH17NA036P***B* | CAP**4824AL* | GG96VTAA60100C | 34800 | 35600 | 15.5 | 11.7 | 7.8 |  | 63 |  | 211587545
CARRIER | CH17NA036P***B* | CAP**4824AL* | 59TP6B100V21**22 | 34800 | 35600 | 15.5 | 11.7 | 7.8 |  | 63 |  | 211587544
BRYANT HEATING AND COOLING SYSTEMS | 226ANA036*0**B* | CAP**4824AL* | 926TB66100V21*** | 34800 | 35600 | 15.5 | 11.7 | 7.8 |  | 63 |  | 211587546
CARRIER | 25HCB636A*031* | CAP**4824AL* | 59TP6B100V21**22 | 34800 | 35600 | 15.5 | 11.7 | 7.8 |  | 63 |  | 211587542
BRYANT HEATING AND COOLING SYSTEMS | 226ANA036*0**B* | CAP**4321AL* | 82*SA60070V21*** | 35000 | 35800 | 15.2 | 11.7 | 7.8 |  | 63 |  | 206088196
CARRIER | CH17NA036P***B* | CAP**4321AL* | 58SP*A070V21**20 | 35000 | 35800 | 15.2 | 11.7 | 7.8 |  | 63 |  | 206088194
MARATHERM | N4H636GKP** | EA*4X43L21A* | *80VSL0701716A* | 35400 | 36200 | 15.5 | 11.7 | 7.8 |  | 63 |  | 206088186
KENMORE | N4H636GKP** | EA*4X43L21A* | *80VSL0701716A* | 35400 | 36200 | 15.5 | 11.7 | 7.8 |  | 63 |  | 206088183
KEEPRITE | N4H636GKP** | EA*4X43L21A* | *80VSL0701716A* | 35400 | 36200 | 15.5 | 11.7 | 7.8 |  | 63 |  | 206088181
DAY & NIGHT | N4H636GKP** | EA*4X43L21A* | *96VSN1002120A* | 35200 | 35800 | 15.5 | 11.7 | 7.8 |  | 63 |  | 206087911
ARCOAIRE | N4H636GKP** | EA*4X43L21A* | *96VSN1002120A* | 35200 | 35800 | 15.5 | 11.7 | 7.8 |  | 63 |  | 206087907
COMFORTMAKER | N4H636GKP** | EA*4X43L21A* | *96VSN1002120A* | 35200 | 35800 | 15.5 | 11.7 | 7.8 |  | 63 |  | 206087909
AIRQUEST | N4H636GKP** | EA*4X43L21A* | *96VSN1002120A* | 35200 | 35800 | 15.5 | 11.7 | 7.8 |  | 63 |  | 206087905
HEIL | N4H636GKP** | EA*4X43L21A* | *96VSN1002120A* | 35200 | 35800 | 15.5 | 11.7 | 7.8 |  | 63 |  | 206087902
BRYANT HEATING AND COOLING SYSTEMS | CH17NA036P***B* | CAP**4321AL* | 926SA60100V21*** | 35200 | 35800 | 15.5 | 11.7 | 7.8 |  | 63 |  | 206087899
BRYANT HEATING AND COOLING SYSTEMS | BH17NA036P***B* | CAP**4321AL* | 926SA60100V21*** | 35200 | 35800 | 15.5 | 11.7 | 7.8 |  | 63 |  | 206087897
BRYANT HEATING AND COOLING SYSTEMS | 226ANA036*0**B* | CAP**4321AL* | 926SA60100V21*** | 35200 | 35800 | 15.5 | 11.7 | 7.8 |  | 63 |  | 206087895
BROCK | PH16NA036P0**C* | CAP**4821AL* | PG80VTLA48090B** | 35000 | 35800 | 15.5 | 11.7 | 7.8 |  | 63 |  | 207092971
WEATHERMAKER | PH16NA036P0**C* | CAP**4821AL* | PG80VTLA48090B** | 35000 | 35800 | 15.5 | 11.7 | 7.8 |  | 63 |  | 207092972
PAYNE HEATING AND COOLING | PH16NA036P0**C* | CAP**4821AL* | PG80VTLA48090B** | 35000 | 35800 | 15.5 | 11.7 | 7.8 |  | 63 |  | 207092970
BRYANT HEATING AND COOLING SYSTEMS | CH17NA036P***B* | CAP**4821AL* | 82*TA48090V17*** | 35000 | 35800 | 15.5 | 11.7 | 7.8 |  | 63 |  | 207092969
BRYANT HEATING AND COOLING SYSTEMS | BH17NA036P***B* | CAP**4821AL* | 82*TA48090V17*** | 35000 | 35800 | 15.5 | 11.7 | 7.8 |  | 63 |  | 207092968
CARRIER | CH17NA036P***B* | CAP**4821AL* | 58TP*A090V17**16 | 35000 | 35800 | 15.5 | 11.7 | 7.8 |  | 63 |  | 207092966
BRYANT HEATING AND COOLING SYSTEMS | 226ANA036*0**B* | CAP**4821AL* | 82*TA48090V17*** | 35000 | 35800 | 15.5 | 11.7 | 7.8 |  | 63 |  | 207092967
CARRIER | 25HCB636A*031* | CAP**4821AL* | 58TP*A090V17**16 | 35000 | 35800 | 15.5 | 11.7 | 7.8 |  | 63 |  | 207092965
COMFORTMAKER | N4H636GKP** | EA*4X43L21A* | *96VTN0601714A* | 35200 | 36200 | 15.2 | 11.7 | 7.8 |  | 63 |  | 204859955
ARCOAIRE | N4H636GKP** | EA*4X43L21A* | *96VTN0601714A* | 35200 | 36200 | 15.2 | 11.7 | 7.8 |  | 63 |  | 204859954
AIRQUEST | N4H636GKP** | EA*4X43L21A* | *96VTN0601714A* | 35200 | 36200 | 15.2 | 11.7 | 7.8 |  | 63 |  | 204859953
HEIL | N4H636GKP** | EA*4X43L21A* | *96VTN0601714A* | 35200 | 36200 | 15.2 | 11.7 | 7.8 |  | 63 |  | 204859951
WEATHERMAKER | PH16NA036P0**C* | CAP**4321AL* | PG96VTAA42060B** | 35200 | 36200 | 15.2 | 11.7 | 7.8 |  | 63 |  | 205457686
BROCK | PH16NA036P0**C* | CAP**4321AL* | PG96VTAA42060B** | 35200 | 36200 | 15.2 | 11.7 | 7.8 |  | 63 |  | 205453114
BRYANT HEATING AND COOLING SYSTEMS | CH17NA036P***B* | CAP**4321AL* | 926TB42060V17*** | 35200 | 36200 | 15.2 | 11.7 | 7.8 |  | 63 |  | 204878159
PAYNE HEATING AND COOLING | PH16NA036P0**C* | CAP**4321AL* | PG96VTAA42060B** | 35200 | 36200 | 15.2 | 11.7 | 7.8 |  | 63 |  | 204873746
ARCOAIRE | N4H636GKP** | EA*4X48L24A* | *96CTN1202422A* | 34600 | 35600 | 15.2 | 11.7 | 7.8 |  | 63 |  | 204854653
BRYANT HEATING AND COOLING SYSTEMS | CH17NA036P***B* | CAP**4824AL* | 986TC66120C24*** | 34600 | 35600 | 15.2 | 11.7 | 7.8 |  | 63 |  | 204870408
HEIL | N4H636GKP** | EA*4X48L24A* | *80CSU1002120A* | 35600 | 36400 | 15.5 | 11.7 | 7.8 |  | 63 |  | 206088987
BRYANT HEATING AND COOLING SYSTEMS | BH17NA036P***B* | CAP**4824AL* | 83*CA60100C21*** | 35600 | 36400 | 15.5 | 11.7 | 7.8 |  | 63 |  | 206088982
AIRQUEST | N4H636GKP** | EA*4X48L24A* | *96CTN1202422A* | 34600 | 35600 | 15.2 | 11.7 | 7.8 |  | 63 |  | 204854652
BRYANT HEATING AND COOLING SYSTEMS | CH17NA036P***B* | CAP**4824AL* | 83*CA60100C21*** | 35600 | 36400 | 15.5 | 11.7 | 7.8 |  | 63 |  | 206088984
HEIL | N4H636GKP** | EA*4X48L24A* | *96CTN1202422A* | 34600 | 35600 | 15.2 | 11.7 | 7.8 |  | 63 |  | 204854651
CARRIER | 25HCB636A*031* | CAP**4824AL* | 58CU*A100C21**20 | 35600 | 36400 | 15.5 | 11.7 | 7.8 |  | 63 |  | 206088974
BRYANT HEATING AND COOLING SYSTEMS | 226ANA036*0**B* | CAP**4824AL* | 83*CA60100C21*** | 35600 | 36400 | 15.5 | 11.7 | 7.8 |  | 63 |  | 206088980
CARRIER | CH17NA036P***B* | CAP**4824AL* | 58CU*A100C21**20 | 35600 | 36400 | 15.5 | 11.7 | 7.8 |  | 63 |  | 206088977
COMFORTMAKER | N4H636GKP** | EA*4X48L24A* | *96VTN1002120A* | 35200 | 36000 | 15.5 | 11.7 | 7.8 |  | 63 |  | 204860108
KENMORE | N4H636GKP** | EA*4X48L24A* | *96VTN1002120A* | 35200 | 36000 | 15.5 | 11.7 | 7.8 |  | 63 |  | 204860111
DAY & NIGHT | N4H636GKP** | EA*4X48L24A* | *96VTN1002120A* | 35200 | 36000 | 15.5 | 11.7 | 7.8 |  | 63 |  | 204860109
KEEPRITE | N4H636GKP** | EA*4X48L24A* | *96VTN1002120A* | 35200 | 36000 | 15.5 | 11.7 | 7.8 |  | 63 |  | 204860110
ARCOAIRE | N4H636GKP** | EA*4X48L24A* | *96VTN1002120A* | 35200 | 36000 | 15.5 | 11.7 | 7.8 |  | 63 |  | 204860107
AIRQUEST | N4H636GKP** | EA*4X48L24A* | *96VTN1002120A* | 35200 | 36000 | 15.5 | 11.7 | 7.8 |  | 63 |  | 204860106
WEATHERMAKER | PH16NA036P0**C* | CAP**4824AL* | PG96VTAA60100C** | 35200 | 36000 | 15.5 | 11.7 | 7.8 |  | 63 |  | 205457699
HEIL | N4H636GKP** | EA*4X48L24A* | *96VTN1002120A* | 35200 | 36000 | 15.5 | 11.7 | 7.8 |  | 63 |  | 204860105
KENMORE | N4H636GKP** | EA*4X48L24A* | *96VTN1202422A* | 34800 | 35800 | 15.5 | 11.7 | 7.8 |  | 63 |  | 204860084
DAY & NIGHT | N4H636GKP** | EA*4X48L24A* | *96VTN1202422A* | 34800 | 35800 | 15.5 | 11.7 | 7.8 |  | 63 |  | 204860082
COMFORTMAKER | N4H636GKP** | EA*4X48L24A* | *96VTN1202422A* | 34800 | 35800 | 15.5 | 11.7 | 7.8 |  | 63 |  | 204860081
KEEPRITE | N4H636GKP** | EA*4X48L24A* | *96VTN1202422A* | 34800 | 35800 | 15.5 | 11.7 | 7.8 |  | 63 |  | 204860083
ARCOAIRE | N4H636GKP** | EA*4X48L24A* | *96VTN1202422A* | 34800 | 35800 | 15.5 | 11.7 | 7.8 |  | 63 |  | 204860080
AIRQUEST | N4H636GKP** | EA*4X48L21A* | *96VTN1002122A* | 34600 | 35600 | 15.5 | 11.7 | 7.8 |  | 62 |  | 211587370
MARATHERM | N4H636GKP** | EA*4X48L21A* | *96VTN1002122A* | 34600 | 35600 | 15.5 | 11.7 | 7.8 |  | 62 |  | 211587376
TEMPSTAR | N4H636GKP** | EA*4X48L21A* | *96VTN1002122A* | 34600 | 35600 | 15.5 | 11.7 | 7.8 |  | 62 |  | 211587377
CARRIER | CH17NA036P***B* | CAP**4821AL* | GG96VTAA60100C | 34600 | 35600 | 15.5 | 11.7 | 7.8 |  | 62 |  | 211587365
KEEPRITE | N4H636GKP** | EA*4X48L21A* | *96VTN1002122A* | 34600 | 35600 | 15.5 | 11.7 | 7.8 |  | 62 |  | 211587374
CARRIER | 25HCB636A*031* | CAP**4821AL* | 59TP6B100V21**22 | 34600 | 35600 | 15.5 | 11.7 | 7.8 |  | 62 |  | 211587362
HEIL | N4H636GKP** | EA*4X48L21A* | *96VTN1002122A* | 34600 | 35600 | 15.5 | 11.7 | 7.8 |  | 62 |  | 211587369
DAY & NIGHT | N4H636GKP** | EA*4X48L21A* | *96VTN1002122A* | 34600 | 35600 | 15.5 | 11.7 | 7.8 |  | 62 |  | 211587373
ARCOAIRE | N4H636GKP** | EA*4X48L21A* | *96VTN1002122A* | 34600 | 35600 | 15.5 | 11.7 | 7.8 |  | 62 |  | 211587371
BRYANT HEATING AND COOLING SYSTEMS | 226ANA036*0**B* | CAP**4821AL* | 926TB66100V21*** | 34600 | 35600 | 15.5 | 11.7 | 7.8 |  | 62 |  | 211587366
COMFORTMAKER | N4H636GKP** | EA*4X48L21A* | *96VTN1002122A* | 34600 | 35600 | 15.5 | 11.7 | 7.8 |  | 62 |  | 211587372
BRYANT HEATING AND COOLING SYSTEMS | CH17NA036P***B* | CAP**4821AL* | 926TB66100V21*** | 34600 | 35600 | 15.5 | 11.7 | 7.8 |  | 62 |  | 211587368
BRYANT HEATING AND COOLING SYSTEMS | BH17NA036P***B* | CAP**4821AL* | 926TB66100V21*** | 34600 | 35600 | 15.5 | 11.7 | 7.8 |  | 62 |  | 211587367
CARRIER | CH17NA036P***B* | CAP**4821AL* | 59TP6B100V21**22 | 34600 | 35600 | 15.5 | 11.7 | 7.8 |  | 62 |  | 211587364
CARRIER | 25HCB636A*031* | CAP**4821AL* | GG96VTAA60100C | 34600 | 35600 | 15.5 | 11.7 | 7.8 |  | 62 |  | 211587363
HEIL | N4H636GKP** | EA*4X43L21A* | *96VSN0601714A* | 35400 | 36400 | 15.2 | 11.7 | 7.8 |  | 63 |  | 206087837
BRYANT HEATING AND COOLING SYSTEMS | CH17NA036P***B* | CAP**4321AL* | 926SA42060V17*** | 35400 | 36400 | 15.2 | 11.7 | 7.8 |  | 63 |  | 206087834
CARRIER | 25HCB636A*031* | CAP**4321AL* | 59SP6A060V17**14 | 35400 | 36400 | 15.2 | 11.7 | 7.8 |  | 63 |  | 206087826
BRYANT HEATING AND COOLING SYSTEMS | BH17NA036P***B* | CAP**4321AL* | 926SA42060V17*** | 35400 | 36400 | 15.2 | 11.7 | 7.8 |  | 63 |  | 206087832
CARRIER | CH17NA036P***B* | CAP**4321AL* | 59SP6A060V17**14 | 35400 | 36400 | 15.2 | 11.7 | 7.8 |  | 63 |  | 206087828
BRYANT HEATING AND COOLING SYSTEMS | 226ANA036*0**B* | CAP**4321AL* | 926SA42060V17*** | 35400 | 36400 | 15.2 | 11.7 | 7.8 |  | 63 |  | 206087830
DAY & NIGHT | N4H636GKP** | EA*4X48L21A* | *96VSN1002120A* | 34800 | 35800 | 15.5 | 11.7 | 7.8 |  | 63 |  | 206088443
COMFORTMAKER | N4H636GKP** | EA*4X48L21A* | *96VSN1002120A* | 34800 | 35800 | 15.5 | 11.7 | 7.8 |  | 63 |  | 206088441
HEIL | N4H636GKP** | EA*4X48L21A* | *96VSN1002120A* | 34800 | 35800 | 15.5 | 11.7 | 7.8 |  | 63 |  | 206088434
AIRQUEST | N4H636GKP** | EA*4X48L21A* | *96VSN1002120A* | 34800 | 35800 | 15.5 | 11.7 | 7.8 |  | 63 |  | 206088436
ARCOAIRE | N4H636GKP** | EA*4X48L21A* | *96VSN1002120A* | 34800 | 35800 | 15.5 | 11.7 | 7.8 |  | 63 |  | 206088438
AIRQUEST | N4H636GKP** | EA*4X43L21A* | *96VTN1002120A* | 35600 | 36200 | 15.5 | 11.7 | 7.8 |  | 63 |  | 204859989
BRYANT HEATING AND COOLING SYSTEMS | CH17NA036P***B* | CAP**4821AL* | 926SA60100V21*** | 34800 | 35800 | 15.5 | 11.7 | 7.8 |  | 63 |  | 206088431
BRYANT HEATING AND COOLING SYSTEMS | BH17NA036P***B* | CAP**4821AL* | 926SA60100V21*** | 34800 | 35800 | 15.5 | 11.7 | 7.8 |  | 63 |  | 206088429
BRYANT HEATING AND COOLING SYSTEMS | 226ANA036*0**B* | CAP**4821AL* | 926SA60100V21*** | 34800 | 35800 | 15.5 | 11.7 | 7.8 |  | 63 |  | 206088426
HEIL | N4H636GKP** | EA*4X43L21A* | *96VTN1002120A* | 35600 | 36200 | 15.5 | 11.7 | 7.8 |  | 63 |  | 204859987
WEATHERMAKER | PH16NA036P0**C* | CAP**4321AL* | PG96VTAA60100C** | 35600 | 36200 | 15.5 | 11.7 | 7.8 |  | 63 |  | 205458218
BROCK | PH16NA036P0**C* | CAP**4321AL* | PG96VTAA60100C** | 35600 | 36200 | 15.5 | 11.7 | 7.8 |  | 63 |  | 205453659
PAYNE HEATING AND COOLING | PH16NA036P0**C* | CAP**4321AL* | PG96VTAA60100C** | 35600 | 36200 | 15.5 | 11.7 | 7.8 |  | 63 |  | 204873786
BRYANT HEATING AND COOLING SYSTEMS | CH17NA036P***B* | CAP**4321AL* | 926TB60100V21*** | 35600 | 36200 | 15.5 | 11.7 | 7.8 |  | 63 |  | 204878206
BRYANT HEATING AND COOLING SYSTEMS | 226ANA036*0**B* | CAP**4321AL* | 926TB60100V21*** | 35600 | 36200 | 15.5 | 11.7 | 7.8 |  | 63 |  | 204662400
BRYANT HEATING AND COOLING SYSTEMS | BH17NA036P***B* | CAP**4321AL* | 926TB60100V21*** | 35600 | 36200 | 15.5 | 11.7 | 7.8 |  | 63 |  | 204845523
COMFORTMAKER | N4H636GKP** | EA*4X37L21A* | *80CTL1102120A* | 35400 | 35400 | 16 | 12.5 | 8 |  | 62 |  | 211586542
MARATHERM | N4H636GKP** | EA*4X37L21A* | *80CTL1102120A* | 35400 | 35400 | 16 | 12.5 | 8 |  | 62 |  | 211586546
HEIL | N4H636GKP** | EA*4X37L21A* | *80CTL1102120A* | 35400 | 35400 | 16 | 12.5 | 8 |  | 62 |  | 211586539
KENMORE | N4H636GKP** | EA*4X37L21A* | *80CTL1102120A* | 35400 | 35400 | 16 | 12.5 | 8 |  | 62 |  | 211586545
KEEPRITE | N4H636GKP** | EA*4X37L21A* | *80CTL1102120A* | 35400 | 35400 | 16 | 12.5 | 8 |  | 62 |  | 211586544
DAY & NIGHT | N4H636GKP** | EA*4X37L21A* | *80CTL1102120A* | 35400 | 35400 | 16 | 12.5 | 8 |  | 62 |  | 211586543
ARCOAIRE | N4H636GKP** | EA*4X37L21A* | *80CTL1102120A* | 35400 | 35400 | 16 | 12.5 | 8 |  | 62 |  | 211586541
AIRQUEST | N4H636GKP** | EA*4X37L21A* | *80CTL1102120A* | 35400 | 35400 | 16 | 12.5 | 8 |  | 62 |  | 211586540
BRYANT HEATING AND COOLING SYSTEMS | CH17NA036P***B* | CAP**3721AL* | 88*TA60110C21*** | 35400 | 35400 | 16 | 12.5 | 8 |  | 62 |  | 211586538
CARRIER | CH17NA036P***B* | CAP**3721AL* | 58TN*A110C21**20 | 35400 | 35400 | 16 | 12.5 | 8 |  | 62 |  | 211586535
DAY & NIGHT | N4H636GKP** | EA*4X37L21A* | *80CTL0901716A* | 36000 | 36600 | 15.5 | 11.7 | 7.8 |  | 63 |  | 211586529
CARRIER | 25HCB636A*031* | CAP**3721AL* | 58TN*A110C21**20 | 35400 | 35400 | 16 | 12.5 | 8 |  | 62 |  | 211586534
TEMPSTAR | N4H636GKP** | EA*4X37L21A* | *80CTL0901716A* | 36000 | 36600 | 15.5 | 11.7 | 7.8 |  | 63 |  | 211586533
CARRIER | CH17NA036P***B* | CAP**3721AL* | 58TN*A090C17**16 | 36000 | 36600 | 15.5 | 11.7 | 7.8 |  | 63 |  | 211586521
KENMORE | N4H636GKP** | EA*4X37L21A* | *80CTL0901716A* | 36000 | 36600 | 15.5 | 11.7 | 7.8 |  | 63 |  | 211586531
KEEPRITE | N4H636GKP** | EA*4X37L21A* | *80CTL0901716A* | 36000 | 36600 | 15.5 | 11.7 | 7.8 |  | 63 |  | 211586530
COMFORTMAKER | N4H636GKP** | EA*4X37L21A* | *80CTL0901716A* | 36000 | 36600 | 15.5 | 11.7 | 7.8 |  | 63 |  | 211586528
BRYANT HEATING AND COOLING SYSTEMS | CH17NA036P***B* | CAP**3721AL* | 88*TA48090C17*** | 36000 | 36600 | 15.5 | 11.7 | 7.8 |  | 63 |  | 211586524
ARCOAIRE | N4H636GKP** | EA*4X37L21A* | *80CTL0901716A* | 36000 | 36600 | 15.5 | 11.7 | 7.8 |  | 63 |  | 211586527
HEIL | N4H636GKP** | EA*4X37L21A* | *80CTL0901716A* | 36000 | 36600 | 15.5 | 11.7 | 7.8 |  | 63 |  | 211586525
BRYANT HEATING AND COOLING SYSTEMS | BH17NA036P***B* | CAP**3721AL* | 88*TA48090C17*** | 36000 | 36600 | 15.5 | 11.7 | 7.8 |  | 63 |  | 211586523
CARRIER | 25HCB636A*031* | CAP**3721AL* | 58TN*A090C17**16 | 36000 | 36600 | 15.5 | 11.7 | 7.8 |  | 63 |  | 211586520
CARRIER | CH17NA036P***B* | CAP**3721AL* | GG96VTAA42060B | 35200 | 36200 | 15.2 | 11.7 | 7.8 |  | 63 |  | 211586519
KENMORE | N4H636GKP** | EA*4X37L21A* | *80VTL1102122A* | 35800 | 36400 | 15.5 | 11.7 | 7.8 |  | 63 |  | 207218017
KEEPRITE | N4H636GKP** | EA*4X37L21A* | *80VTL1102122A* | 35800 | 36400 | 15.5 | 11.7 | 7.8 |  | 63 |  | 207218016
DAY & NIGHT | N4H636GKP** | EA*4X37L21A* | *80VTL1102122A* | 35800 | 36400 | 15.5 | 11.7 | 7.8 |  | 63 |  | 207218015
COMFORTMAKER | N4H636GKP** | EA*4X37L21A* | *80VTL1102122A* | 35800 | 36400 | 15.5 | 11.7 | 7.8 |  | 63 |  | 207218014
ARCOAIRE | N4H636GKP** | EA*4X37L21A* | *80VTL1102122A* | 35800 | 36400 | 15.5 | 11.7 | 7.8 |  | 63 |  | 207218013
AIRQUEST | N4H636GKP** | EA*4X37L21A* | *80VTL1102122A* | 35800 | 36400 | 15.5 | 11.7 | 7.8 |  | 63 |  | 207218012
HEIL | N4H636GKP** | EA*4X37L21A* | *80VTL1102122A* | 35800 | 36400 | 15.5 | 11.7 | 7.8 |  | 63 |  | 207218011
WEATHERMAKER | PH16NA036P0**C* | CAP**3721AL* | PG80VTLA66110C** | 35800 | 36400 | 15.5 | 11.7 | 7.8 |  | 63 |  | 207092876
TEMPSTAR | N4H636GKP** | EA*4X37L21A* | *96VTN0802120A* | 35600 | 36400 | 15.5 | 11.7 | 7.8 |  | 63 |  | 204859780
MARATHERM | N4H636GKP** | EA*4X37L21A* | *96VTN0802120A* | 35600 | 36400 | 15.5 | 11.7 | 7.8 |  | 63 |  | 204859779
KENMORE | N4H636GKP** | EA*4X37L21A* | *96VTN0802120A* | 35600 | 36400 | 15.5 | 11.7 | 7.8 |  | 63 |  | 204859778
KEEPRITE | N4H636GKP** | EA*4X37L21A* | *96VTN0802120A* | 35600 | 36400 | 15.5 | 11.7 | 7.8 |  | 63 |  | 204859777
DAY & NIGHT | N4H636GKP** | EA*4X37L21A* | *96VTN0802120A* | 35600 | 36400 | 15.5 | 11.7 | 7.8 |  | 63 |  | 204859776
COMFORTMAKER | N4H636GKP** | EA*4X37L21A* | *96VTN0802120A* | 35600 | 36400 | 15.5 | 11.7 | 7.8 |  | 63 |  | 204859775
ARCOAIRE | N4H636GKP** | EA*4X37L21A* | *96VTN0802120A* | 35600 | 36400 | 15.5 | 11.7 | 7.8 |  | 63 |  | 204859774
AIRQUEST | N4H636GKP** | EA*4X37L21A* | *96VTN0802120A* | 35600 | 36400 | 15.5 | 11.7 | 7.8 |  | 63 |  | 204859772
TEMPSTAR | N4H636GKP** | EA*4X37L21A* | *80VTL1102122A* | 35800 | 36400 | 15.5 | 11.7 | 7.8 |  | 63 |  | 207218019
DAY & NIGHT | N4H636GKP** | EA*4X37L21A* | *80VSL0701716A* | 35400 | 36200 | 15.2 | 11.7 | 7.8 |  | 63 |  | 206086764
CARRIER | 25HCB636A*031* | CAP**3721AL* | 58SP*A070V21**20 | 35000 | 35800 | 15.2 | 11.7 | 7.8 |  | 63 |  | 206086777
TEMPSTAR | N4H636GKP** | EA*4X37L21A* | *80VSL0701716A* | 35400 | 36200 | 15.2 | 11.7 | 7.8 |  | 63 |  | 206086776
KEEPRITE | N4H636GKP** | EA*4X37L21A* | *80VSL0701716A* | 35400 | 36200 | 15.2 | 11.7 | 7.8 |  | 63 |  | 206086766
MARATHERM | N4H636GKP** | EA*4X37L21A* | *80VSL0701716A* | 35400 | 36200 | 15.2 | 11.7 | 7.8 |  | 63 |  | 206086772
KENMORE | N4H636GKP** | EA*4X37L21A* | *96VTN0801716A* | 35600 | 36200 | 15.2 | 11.7 | 7.8 |  | 63 |  | 204859742
TEMPSTAR | N4H636GKP** | EA*4X37L21A* | *96VTN0801716A* | 35600 | 36200 | 15.2 | 11.7 | 7.8 |  | 63 |  | 204859744
MARATHERM | N4H636GKP** | EA*4X37L21A* | *96VTN0801716A* | 35600 | 36200 | 15.2 | 11.7 | 7.8 |  | 63 |  | 204859743
DAY & NIGHT | N4H636GKP** | EA*4X37L21A* | *96VTN0801716A* | 35600 | 36200 | 15.2 | 11.7 | 7.8 |  | 63 |  | 204859740
BRYANT HEATING AND COOLING SYSTEMS | 226ANA036*0**B* | CAP**3721AL* | 82*TA48070V17*** | 35200 | 35800 | 15.5 | 11.7 | 7.8 |  | 63 |  | 207092863
CARRIER | CH17NA036P***B* | CAP**3721AL* | 58TP*A070V17**16 | 35200 | 35800 | 15.5 | 11.7 | 7.8 |  | 63 |  | 207092862
CARRIER | 25HCB636A*031* | CAP**3721AL* | 58TP*A070V17**16 | 35200 | 35800 | 15.5 | 11.7 | 7.8 |  | 63 |  | 207092861
BRYANT HEATING AND COOLING SYSTEMS | CH17NA036P***B* | CAP**3721AL* | 926TB48080V17*** | 35600 | 36200 | 15.2 | 11.7 | 7.8 |  | 63 |  | 204877807
WEATHERMAKER | PH16NA036P0**C* | CAP**3721AL* | PG96VTAA48080B** | 35600 | 36200 | 15.2 | 11.7 | 7.8 |  | 63 |  | 205457656
HEIL | N4H636GKP** | EA*4X37L21A* | *96VTN0801716A* | 35600 | 36200 | 15.2 | 11.7 | 7.8 |  | 63 |  | 204859734
AIRQUEST | N4H636GKP** | EA*4X37L21A* | *96VTN0801716A* | 35600 | 36200 | 15.2 | 11.7 | 7.8 |  | 63 |  | 204859736
BRYANT HEATING AND COOLING SYSTEMS | BH17NA036P***B* | CAP**4321AL* | 926TB42060V17*** | 35200 | 36200 | 15.2 | 11.7 | 7.8 |  | 63 |  | 204845515
BRYANT HEATING AND COOLING SYSTEMS | 226ANA036*0**B* | CAP**4321AL* | 926TB42060V17*** | 35200 | 36200 | 15.2 | 11.7 | 7.8 |  | 63 |  | 204662328
CARRIER | CH17NA036P***B* | CAP**4321AL* | 59TP6B060V17**14 | 35200 | 36200 | 15.2 | 11.7 | 7.8 |  | 63 |  | 204878153
CARRIER | 25HCB636A*031* | CAP**4321AL* | 59TP6B060V17**14 | 35200 | 36200 | 15.2 | 11.7 | 7.8 |  | 63 |  | 204662323
TEMPSTAR | N4H636GKP** | EA*4X43L21A* | *80VTL0701716A* | 35200 | 35800 | 15.5 | 11.7 | 7.8 |  | 63 |  | 207218082
MARATHERM | N4H636GKP** | EA*4X43L21A* | *80VTL0701716A* | 35200 | 35800 | 15.5 | 11.7 | 7.8 |  | 63 |  | 207218081
KEEPRITE | N4H636GKP** | EA*4X43L21A* | *80VTL0701716A* | 35200 | 35800 | 15.5 | 11.7 | 7.8 |  | 63 |  | 207218079
WEATHERMAKER | PH16NA036P0**C* | CAP**4321AL* | PG80VTLA48090B** | 35400 | 36000 | 15.5 | 11.7 | 7.8 |  | 63 |  | 207092940
BROCK | PH16NA036P0**C* | CAP**4321AL* | PG80VTLA48090B** | 35400 | 36000 | 15.5 | 11.7 | 7.8 |  | 63 |  | 207092939
PAYNE HEATING AND COOLING | PH16NA036P0**C* | CAP**4321AL* | PG80VTLA48090B** | 35400 | 36000 | 15.5 | 11.7 | 7.8 |  | 63 |  | 207092938
BRYANT HEATING AND COOLING SYSTEMS | CH17NA036P***B* | CAP**4321AL* | 82*TA48090V17*** | 35400 | 36000 | 15.5 | 11.7 | 7.8 |  | 63 |  | 207092937
BRYANT HEATING AND COOLING SYSTEMS | BH17NA036P***B* | CAP**4321AL* | 82*TA48090V17*** | 35400 | 36000 | 15.5 | 11.7 | 7.8 |  | 63 |  | 207092936
BRYANT HEATING AND COOLING SYSTEMS | 226ANA036*0**B* | CAP**4321AL* | 82*TA48090V17*** | 35400 | 36000 | 15.5 | 11.7 | 7.8 |  | 63 |  | 207092935
CARRIER | CH17NA036P***B* | CAP**4321AL* | 58TP*A090V17**16 | 35400 | 36000 | 15.5 | 11.7 | 7.8 |  | 63 |  | 207092934
CARRIER | 25HCB636A*031* | CAP**4321AL* | 58TP*A090V17**16 | 35400 | 36000 | 15.5 | 11.7 | 7.8 |  | 63 |  | 207092933
PAYNE HEATING AND COOLING | PH16NA036P0**C* | CAP**4321AL* | PG96VTAA48080B** | 35600 | 36200 | 15.5 | 11.7 | 7.8 |  | 64 |  | 204873726
BRYANT HEATING AND COOLING SYSTEMS | CH17NA036P***B* | CAP**4321AL* | 926TB48080V17*** | 35600 | 36200 | 15.5 | 11.7 | 7.8 |  | 64 |  | 204878137
BRYANT HEATING AND COOLING SYSTEMS | BH17NA036P***B* | CAP**4321AL* | 82*SA60070V21*** | 35000 | 35800 | 15.2 | 11.7 | 7.8 |  | 63 |  | 206088198
BRYANT HEATING AND COOLING SYSTEMS | BH17NA036P***B* | CAP**4321AL* | 926TB48080V17*** | 35600 | 36200 | 15.5 | 11.7 | 7.8 |  | 64 |  | 204845511
CARRIER | CH17NA036P***B* | CAP**4321AL* | 59TP6B080V17**16 | 35600 | 36200 | 15.5 | 11.7 | 7.8 |  | 64 |  | 204878135
BRYANT HEATING AND COOLING SYSTEMS | 226ANA036*0**B* | CAP**4321AL* | 926TB48080V17*** | 35600 | 36200 | 15.5 | 11.7 | 7.8 |  | 64 |  | 204662292
CARRIER | 25HCB636A*031* | CAP**4321AL* | 59TP6B080V17**16 | 35600 | 36200 | 15.5 | 11.7 | 7.8 |  | 64 |  | 204662288
TEMPSTAR | N4H636GKP** | EA*4X43L21A* | *80VSL0701716A* | 35400 | 36200 | 15.5 | 11.7 | 7.8 |  | 63 |  | 206088189
CARRIER | 25HCB636A*031* | CAP**4321AL* | 58SP*A070V21**20 | 35000 | 35800 | 15.2 | 11.7 | 7.8 |  | 63 |  | 206088191
CARRIER | CH17NA036P***B* | FV4CN(B,F)005L |  | 35000 | 35400 | 15.5 | 12 | 7.8 |  | 63 |  | 204862674
BRYANT HEATING AND COOLING SYSTEMS | 226ANA036*0**B* | CAP**3721AL* | 926SA60100V21*** | 35200 | 35800 | 15.5 | 11.7 | 7.8 |  | 63 |  | 206086517
MARATHERM | N4H636GKP** | EA*4X37L21A* | *96VSN0601714A* | 35400 | 36200 | 15.2 | 11.7 | 7.8 |  | 64 |  | 206086485
KENMORE | N4H636GKP** | EA*4X37L21A* | *96VSN0601714A* | 35400 | 36200 | 15.2 | 11.7 | 7.8 |  | 64 |  | 206086484
KEEPRITE | N4H636GKP** | EA*4X37L21A* | *96VSN0601714A* | 35400 | 36200 | 15.2 | 11.7 | 7.8 |  | 64 |  | 206086483
DAY & NIGHT | N4H636GKP** | EA*4X37L21A* | *96VSN0601714A* | 35400 | 36200 | 15.2 | 11.7 | 7.8 |  | 64 |  | 206086482
COMFORTMAKER | N4H636GKP** | EA*4X37L21A* | *96VSN0601714A* | 35400 | 36200 | 15.2 | 11.7 | 7.8 |  | 64 |  | 206086481
HEIL | N4H636GKP** | EA*4X37L21A* | *96VSN0601714A* | 35400 | 36200 | 15.2 | 11.7 | 7.8 |  | 64 |  | 206086478
ARCOAIRE | N4H636GKP** | EA*4X37L21A* | *96VSN0601714A* | 35400 | 36200 | 15.2 | 11.7 | 7.8 |  | 64 |  | 206086480
AIRQUEST | N4H636GKP** | EA*4X37L21A* | *96VSN0601714A* | 35400 | 36200 | 15.2 | 11.7 | 7.8 |  | 64 |  | 206086479
MARATHERM | N4H636GKP** | EA*4X48L24A* | *80VTL1102122A* | 35600 | 36200 | 15.5 | 11.7 | 7.8 |  | 63 |  | 207218135
KENMORE | N4H636GKP** | EA*4X48L24A* | *80VTL1102122A* | 35600 | 36200 | 15.5 | 11.7 | 7.8 |  | 63 |  | 207218134
KEEPRITE | N4H636GKP** | EA*4X48L24A* | *80VTL1102122A* | 35600 | 36200 | 15.5 | 11.7 | 7.8 |  | 63 |  | 207218133
ARCOAIRE | N4H636GKP** | EA*4X48L24A* | *80VTL1102122A* | 35600 | 36200 | 15.5 | 11.7 | 7.8 |  | 63 |  | 207218130
COMFORTMAKER | N4H636GKP** | EA*4X48L24A* | *80VTL1102122A* | 35600 | 36200 | 15.5 | 11.7 | 7.8 |  | 63 |  | 207218131
AIRQUEST | N4H636GKP** | EA*4X48L24A* | *80VTL1102122A* | 35600 | 36200 | 15.5 | 11.7 | 7.8 |  | 63 |  | 207218129
HEIL | N4H636GKP** | EA*4X48L24A* | *80VTL1102122A* | 35600 | 36200 | 15.5 | 11.7 | 7.8 |  | 63 |  | 207218128
DAY & NIGHT | N4H636GKP** | EA*4X48L24A* | *97CMN0802120A* | 34600 | 35600 | 15.2 | 11.7 | 7.8 |  | 63 |  | 204854664
KENMORE | N4H636GKP** | EA*4X48L24A* | *97CMN0802120A* | 34600 | 35600 | 15.2 | 11.7 | 7.8 |  | 63 |  | 204854666
TEMPSTAR | N4H636GKP** | EA*4X48L24A* | *97CMN0802120A* | 34600 | 35600 | 15.2 | 11.7 | 7.8 |  | 63 |  | 204854668
COMFORTMAKER | N4H636GKP** | EA*4X48L24A* | *97CMN0802120A* | 34600 | 35600 | 15.2 | 11.7 | 7.8 |  | 63 |  | 204854663
MARATHERM | N4H636GKP** | EA*4X48L24A* | *97CMN0802120A* | 34600 | 35600 | 15.2 | 11.7 | 7.8 |  | 63 |  | 204854667
KEEPRITE | N4H636GKP** | EA*4X48L24A* | *97CMN0802120A* | 34600 | 35600 | 15.2 | 11.7 | 7.8 |  | 63 |  | 204854665
ARCOAIRE | N4H636GKP** | EA*4X48L24A* | *97CMN0802120A* | 34600 | 35600 | 15.2 | 11.7 | 7.8 |  | 63 |  | 204854662
AIRQUEST | N4H636GKP** | EA*4X48L24A* | *97CMN0802120A* | 34600 | 35600 | 15.2 | 11.7 | 7.8 |  | 63 |  | 204854661
ARCOAIRE | N4H636GKP** | EA*4X48L24A* | *96VSN1002120A* | 35000 | 35800 | 15.5 | 11.7 | 7.8 |  | 63 |  | 206088893
AIRQUEST | N4H636GKP** | EA*4X48L24A* | *96VSN1002120A* | 35000 | 35800 | 15.5 | 11.7 | 7.8 |  | 63 |  | 206088890
BRYANT HEATING AND COOLING SYSTEMS | BH17NA036P***B* | CAP**4824AL* | 926SA60100V21*** | 35000 | 35800 | 15.5 | 11.7 | 7.8 |  | 63 |  | 206088882
HEIL | N4H636GKP** | EA*4X48L24A* | *96VSN1002120A* | 35000 | 35800 | 15.5 | 11.7 | 7.8 |  | 63 |  | 206088888
BRYANT HEATING AND COOLING SYSTEMS | 226ANA036*0**B* | CAP**4824AL* | 88*TA66135C24*** | 34400 | 35400 | 15.2 | 11.7 | 7.8 |  | 63 |  | 204153885
CARRIER | CH17NA036P***B* | CAP**4824AL* | 59SP6A100V21**20 | 35000 | 35800 | 15.5 | 11.7 | 7.8 |  | 63 |  | 206088878
BRYANT HEATING AND COOLING SYSTEMS | CH17NA036P***B* | CAP**4824AL* | 926SA60100V21*** | 35000 | 35800 | 15.5 | 11.7 | 7.8 |  | 63 |  | 206088885
BRYANT HEATING AND COOLING SYSTEMS | 226ANA036*0**B* | CAP**4824AL* | 926SA60100V21*** | 35000 | 35800 | 15.5 | 11.7 | 7.8 |  | 63 |  | 206088880
CARRIER | 25HCB636A*031* | CAP**4824AL* | 59SP6A100V21**20 | 35000 | 35800 | 15.5 | 11.7 | 7.8 |  | 63 |  | 206088875
CARRIER | CH17NA036P***B* | CAP**4824AL* | 59SP6A120V24**22 | 34800 | 35600 | 15.5 | 11.7 | 7.8 |  | 63 |  | 206088911
CARRIER | 25HCB636A*031* | CAP**4824AL* | 59SP6A120V24**22 | 34800 | 35600 | 15.5 | 11.7 | 7.8 |  | 63 |  | 206088909
TEMPSTAR | N4H636GKP** | EA*4X48L24A* | *96VSN1002120A* | 35000 | 35800 | 15.5 | 11.7 | 7.8 |  | 63 |  | 206088907
CARRIER | CH17NA036P***B* | CAP**4824AL* | GG96VTAA66120D | 34800 | 35800 | 15.5 | 11.7 | 7.8 |  | 63 |  | 211587579
CARRIER | 25HCB636A*031* | CAP**4824AL* | GG96VTAA66120D | 34800 | 35800 | 15.5 | 11.7 | 7.8 |  | 63 |  | 211587577
TEMPSTAR | N4H636GKP** | EA*4X48L24A* | *96VTN1002122A* | 34800 | 35600 | 15.5 | 11.7 | 7.8 |  | 63 |  | 211587557
KENMORE | N4H636GKP** | EA*4X48L24A* | *96VTN1002122A* | 34800 | 35600 | 15.5 | 11.7 | 7.8 |  | 63 |  | 211587555
KENMORE | N4H636GKP** | EA*4X43L21A* | *96VTN0802120A* | 35800 | 36400 | 15.5 | 11.7 | 7.8 |  | 63 |  | 204859976
DAY & NIGHT | N4H636GKP** | EA*4X43L21A* | *96VTN0802120A* | 35800 | 36400 | 15.5 | 11.7 | 7.8 |  | 63 |  | 204859974
COMFORTMAKER | N4H636GKP** | EA*4X43L21A* | *96VTN0802120A* | 35800 | 36400 | 15.5 | 11.7 | 7.8 |  | 63 |  | 204859973
KEEPRITE | N4H636GKP** | EA*4X43L21A* | *96VTN0802120A* | 35800 | 36400 | 15.5 | 11.7 | 7.8 |  | 63 |  | 204859975
TEMPSTAR | N4H636GKP** | EA*4X43L21A* | *96VTN0802120A* | 35800 | 36400 | 15.5 | 11.7 | 7.8 |  | 63 |  | 204859979
CARRIER | CH17NA036P***B* | CAP**4321AL* | 59TP6B100V21**20 | 35600 | 36200 | 15.5 | 11.7 | 7.8 |  | 63 |  | 204878187
CARRIER | 25HCB636A*031* | CAP**4321AL* | 59TP6B100V21**20 | 35600 | 36200 | 15.5 | 11.7 | 7.8 |  | 63 |  | 204662395
MARATHERM | N4H636GKP** | EA*4X43L21A* | *96VTN0802120A* | 35800 | 36400 | 15.5 | 11.7 | 7.8 |  | 63 |  | 204859977
ARCOAIRE | N4H636GKP** | EA*4X37L21A* | *80VSL0701716A* | 35400 | 36200 | 15.2 | 11.7 | 7.8 |  | 63 |  | 206086759
KENMORE | N4H636GKP** | EA*4X37L21A* | *80VSL0701716A* | 35400 | 36200 | 15.2 | 11.7 | 7.8 |  | 63 |  | 206086769
COMFORTMAKER | N4H636GKP** | EA*4X37L21A* | *80VSL0701716A* | 35400 | 36200 | 15.2 | 11.7 | 7.8 |  | 63 |  | 206086761
BRYANT HEATING AND COOLING SYSTEMS | CH17NA036P***B* | CAP**4321AL* | 82*SA48070V17*** | 35400 | 36200 | 15.5 | 11.7 | 7.8 |  | 63 |  | 206088165
DAY & NIGHT | N4H636GKP** | EA*4X43L21A* | *80VSL0701716A* | 35400 | 36200 | 15.5 | 11.7 | 7.8 |  | 63 |  | 206088178
COMFORTMAKER | N4H636GKP** | EA*4X43L21A* | *80VSL0701716A* | 35400 | 36200 | 15.5 | 11.7 | 7.8 |  | 63 |  | 206088176
ARCOAIRE | N4H636GKP** | EA*4X43L21A* | *80VSL0701716A* | 35400 | 36200 | 15.5 | 11.7 | 7.8 |  | 63 |  | 206088173
AIRQUEST | N4H636GKP** | EA*4X43L21A* | *80VSL0701716A* | 35400 | 36200 | 15.5 | 11.7 | 7.8 |  | 63 |  | 206088171
HEIL | N4H636GKP** | EA*4X43L21A* | *80VSL0701716A* | 35400 | 36200 | 15.5 | 11.7 | 7.8 |  | 63 |  | 206088168
BRYANT HEATING AND COOLING SYSTEMS | BH17NA036P***B* | CAP**4321AL* | 82*SA48070V17*** | 35400 | 36200 | 15.5 | 11.7 | 7.8 |  | 63 |  | 206088163
BRYANT HEATING AND COOLING SYSTEMS | 226ANA036*0**B* | CAP**4321AL* | 82*SA48070V17*** | 35400 | 36200 | 15.5 | 11.7 | 7.8 |  | 63 |  | 206088160
KENMORE | N4H636GKP** | EA*4X48L21A* | *97CMN0802120A* | 34600 | 35600 | 15.2 | 11.7 | 7.8 |  | 63 |  | 204854567
KEEPRITE | N4H636GKP** | EA*4X48L21A* | *97CMN0802120A* | 34600 | 35600 | 15.2 | 11.7 | 7.8 |  | 63 |  | 204854566
DAY & NIGHT | N4H636GKP** | EA*4X48L21A* | *97CMN0802120A* | 34600 | 35600 | 15.2 | 11.7 | 7.8 |  | 63 |  | 204854565
COMFORTMAKER | N4H636GKP** | EA*4X48L21A* | *97CMN0802120A* | 34600 | 35600 | 15.2 | 11.7 | 7.8 |  | 63 |  | 204854564
ARCOAIRE | N4H636GKP** | EA*4X48L21A* | *97CMN0802120A* | 34600 | 35600 | 15.2 | 11.7 | 7.8 |  | 63 |  | 204854563
AIRQUEST | N4H636GKP** | EA*4X48L21A* | *97CMN0802120A* | 34600 | 35600 | 15.2 | 11.7 | 7.8 |  | 63 |  | 204854562
BRYANT HEATING AND COOLING SYSTEMS | CH17NA036P***B* | CAP**4821AL* | 987MB60080C21*** | 34600 | 35600 | 15.2 | 11.7 | 7.8 |  | 63 |  | 204870368
ARCOAIRE | N4H636GKP** | EA*4X43L21A* | *96VTN0802120A* | 35800 | 36400 | 15.5 | 11.7 | 7.8 |  | 63 |  | 204859972
HEIL | N4H636GKP** | EA*4X43L21A* | *96VTN0802120A* | 35800 | 36400 | 15.5 | 11.7 | 7.8 |  | 63 |  | 204859969
AIRQUEST | N4H636GKP** | EA*4X43L21A* | *96VTN0802120A* | 35800 | 36400 | 15.5 | 11.7 | 7.8 |  | 63 |  | 204859971
WEATHERMAKER | PH16NA036P0**C* | CAP**4321AL* | PG96VTAA60080C** | 35800 | 36400 | 15.5 | 11.7 | 7.8 |  | 63 |  | 205457688
BROCK | PH16NA036P0**C* | CAP**4321AL* | PG96VTAA60080C** | 35800 | 36400 | 15.5 | 11.7 | 7.8 |  | 63 |  | 205453117
PAYNE HEATING AND COOLING | PH16NA036P0**C* | CAP**4321AL* | PG96VTAA60080C** | 35800 | 36400 | 15.5 | 11.7 | 7.8 |  | 63 |  | 204873769
BRYANT HEATING AND COOLING SYSTEMS | CH17NA036P***B* | CAP**4321AL* | 926TB60080V21*** | 35800 | 36400 | 15.5 | 11.7 | 7.8 |  | 63 |  | 204878176
BRYANT HEATING AND COOLING SYSTEMS | BH17NA036P***B* | CAP**4321AL* | 926TB60080V21*** | 35800 | 36400 | 15.5 | 11.7 | 7.8 |  | 63 |  | 204845519
AIRQUEST | N4H636GKP** | EA*4X48L21A* | *96VTN1002120A* | 35000 | 36000 | 15.5 | 11.7 | 7.8 |  | 63 |  | 204860061
HEIL | N4H636GKP** | EA*4X48L21A* | *96VTN1002120A* | 35000 | 36000 | 15.5 | 11.7 | 7.8 |  | 63 |  | 204860059
WEATHERMAKER | PH16NA036P0**C* | CAP**4821AL* | PG96VTAA60100C** | 35000 | 36000 | 15.5 | 11.7 | 7.8 |  | 63 |  | 205457693
BROCK | PH16NA036P0**C* | CAP**4821AL* | PG96VTAA60100C** | 35000 | 36000 | 15.5 | 11.7 | 7.8 |  | 63 |  | 205453122
BRYANT HEATING AND COOLING SYSTEMS | BH17NA036P***B* | CAP**4821AL* | 926TB60100V21*** | 35000 | 36000 | 15.5 | 11.7 | 7.8 |  | 63 |  | 204845539
BRYANT HEATING AND COOLING SYSTEMS | CH17NA036P***B* | CAP**4821AL* | 926TB60100V21*** | 35000 | 36000 | 15.5 | 11.7 | 7.8 |  | 63 |  | 204878406
BRYANT HEATING AND COOLING SYSTEMS | 226ANA036*0**B* | CAP**4821AL* | 926TB60100V21*** | 35000 | 36000 | 15.5 | 11.7 | 7.8 |  | 63 |  | 204662532
ARCOAIRE | N4H636GKP** | EA*4X48L21A* | *80CTL0702120A* | 34800 | 35800 | 15.2 | 11.7 | 7.8 |  | 63 |  | 204854509
AIRQUEST | N4H636GKP** | EA*4X48L21A* | *80CTL0702120A* | 34800 | 35800 | 15.2 | 11.7 | 7.8 |  | 63 |  | 204854508
HEIL | N4H636GKP** | EA*4X48L21A* | *80CTL0702120A* | 34800 | 35800 | 15.2 | 11.7 | 7.8 |  | 63 |  | 204854507
BRYANT HEATING AND COOLING SYSTEMS | CH17NA036P***B* | CAP**4821AL* | 88*TA60070C21*** | 34800 | 35800 | 15.2 | 11.7 | 7.8 |  | 63 |  | 204870344
BRYANT HEATING AND COOLING SYSTEMS | BH17NA036P***B* | CAP**4821AL* | 88*TA60070C21*** | 34800 | 35800 | 15.2 | 11.7 | 7.8 |  | 63 |  | 204843667
BRYANT HEATING AND COOLING SYSTEMS | 226ANA036*0**B* | CAP**4821AL* | 88*TA60070C21*** | 34800 | 35800 | 15.2 | 11.7 | 7.8 |  | 63 |  | 204153633
CARRIER | CH17NA036P***B* | CAP**4821AL* | 58TN*A070C21**20 | 34800 | 35800 | 15.2 | 11.7 | 7.8 |  | 63 |  | 204870341
CARRIER | 25HCB636A*031* | CAP**4821AL* | 58TN*A070C21**20 | 34800 | 35800 | 15.2 | 11.7 | 7.8 |  | 63 |  | 204153630
HEIL | N4H636GKP** | EA*4X48L21A* | *80CSU1002120A* | 35400 | 36400 | 15.5 | 11.7 | 7.8 |  | 63 |  | 206088624
BRYANT HEATING AND COOLING SYSTEMS | CH17NA036P***B* | CAP**4821AL* | 83*CA60100C21*** | 35400 | 36400 | 15.5 | 11.7 | 7.8 |  | 63 |  | 206088622
BRYANT HEATING AND COOLING SYSTEMS | BH17NA036P***B* | CAP**4821AL* | 83*CA60100C21*** | 35400 | 36400 | 15.5 | 11.7 | 7.8 |  | 63 |  | 206088619
CARRIER | CH17NA036P***B* | CAP**4821AL* | 58CU*A100C21**20 | 35400 | 36400 | 15.5 | 11.7 | 7.8 |  | 63 |  | 206088614
BRYANT HEATING AND COOLING SYSTEMS | 226ANA036*0**B* | CAP**4821AL* | 83*CA60100C21*** | 35400 | 36400 | 15.5 | 11.7 | 7.8 |  | 63 |  | 206088617
CARRIER | 25HCB636A*031* | CAP**4821AL* | 58CU*A100C21**20 | 35400 | 36400 | 15.5 | 11.7 | 7.8 |  | 63 |  | 206088611
HEIL | N4H636GKP** | EA*4X43L21A* | *80CSU1002120A* | 36200 | 36800 | 15.5 | 11.7 | 7.8 |  | 63 |  | 206088102
BRYANT HEATING AND COOLING SYSTEMS | CH17NA036P***B* | CAP**4321AL* | 83*CA60100C21*** | 36200 | 36800 | 15.5 | 11.7 | 7.8 |  | 63 |  | 206088100
BRYANT HEATING AND COOLING SYSTEMS | BH17NA036P***B* | CAP**4321AL* | 83*CA60100C21*** | 36200 | 36800 | 15.5 | 11.7 | 7.8 |  | 63 |  | 206088098
CARRIER | CH17NA036P***B* | CAP**4321AL* | 58CU*A100C21**20 | 36200 | 36800 | 15.5 | 11.7 | 7.8 |  | 63 |  | 206088092
BRYANT HEATING AND COOLING SYSTEMS | 226ANA036*0**B* | CAP**4321AL* | 83*CA60100C21*** | 36200 | 36800 | 15.5 | 11.7 | 7.8 |  | 63 |  | 206088095
CARRIER | 25HCB636A*031* | CAP**4321AL* | 58CU*A100C21**20 | 36200 | 36800 | 15.5 | 11.7 | 7.8 |  | 63 |  | 206088090
AIRQUEST | N4H636GKP** | EA*4X43L21A* | *96VSN0802120A* | 35400 | 35800 | 15.5 | 11.7 | 7.8 |  | 63 |  | 206087871
ARCOAIRE | N4H636GKP** | EA*4X43L21A* | *96VSN0802120A* | 35400 | 35800 | 15.5 | 11.7 | 7.8 |  | 63 |  | 206087873
BRYANT HEATING AND COOLING SYSTEMS | CH17NA036P***B* | CAP**4321AL* | 926SA60080V21*** | 35400 | 35800 | 15.5 | 11.7 | 7.8 |  | 63 |  | 206087866
BRYANT HEATING AND COOLING SYSTEMS | BH17NA036P***B* | CAP**4321AL* | 926SA60080V21*** | 35400 | 35800 | 15.5 | 11.7 | 7.8 |  | 63 |  | 206087864
BRYANT HEATING AND COOLING SYSTEMS | 226ANA036*0**B* | CAP**4321AL* | 926SA60080V21*** | 35400 | 35800 | 15.5 | 11.7 | 7.8 |  | 63 |  | 206087861
CARRIER | CH17NA036P***B* | CAP**4321AL* | 59SP6A080V21**20 | 35400 | 35800 | 15.5 | 11.7 | 7.8 |  | 63 |  | 206087859
CARRIER | 25HCB636A*031* | CAP**4321AL* | 59SP6A080V21**20 | 35400 | 35800 | 15.5 | 11.7 | 7.8 |  | 63 |  | 206087857
BRYANT HEATING AND COOLING SYSTEMS | 226ANA036*0**B* | CAP**3721AL* | 926TB48080V17*** | 35600 | 36200 | 15.2 | 11.7 | 7.8 |  | 63 |  | 204661891
CARRIER | CH17NA036P***B* | CAP**3721AL* | 59TP6B080V17**16 | 35600 | 36200 | 15.2 | 11.7 | 7.8 |  | 63 |  | 204877798
CARRIER | 25HCB636A*031* | CAP**3721AL* | 59TP6B080V17**16 | 35600 | 36200 | 15.2 | 11.7 | 7.8 |  | 63 |  | 204661886
COMFORTMAKER | N4H636GKP** | EA*4X37L21A* | *96VTN0801716A* | 35600 | 36200 | 15.2 | 11.7 | 7.8 |  | 63 |  | 204859739
PAYNE HEATING AND COOLING | PH16NA036P0**C* | CAP**3721AL* | PG96VTAA48080B** | 35600 | 36200 | 15.2 | 11.7 | 7.8 |  | 63 |  | 204873601
BROCK | PH16NA036P0**C* | CAP**3721AL* | PG96VTAA48080B** | 35600 | 36200 | 15.2 | 11.7 | 7.8 |  | 63 |  | 205453080
DAY & NIGHT | N4H636GKP** | EA*4X37L21A* | *80CSU1002120A* | 36200 | 36800 | 15.5 | 11.7 | 7.8 |  | 63 |  | 206086700
ARCOAIRE | N4H636GKP** | EA*4X37L21A* | *80CSU1002120A* | 36200 | 36800 | 15.5 | 11.7 | 7.8 |  | 63 |  | 206086696
COMFORTMAKER | N4H636GKP** | EA*4X37L21A* | *80CSU1002120A* | 36200 | 36800 | 15.5 | 11.7 | 7.8 |  | 63 |  | 206086698
KEEPRITE | N4H636GKP** | EA*4X37L21A* | *80CSU1002120A* | 36200 | 36800 | 15.5 | 11.7 | 7.8 |  | 63 |  | 206086702
HEIL | N4H636GKP** | EA*4X37L21A* | *80CSU1002120A* | 36200 | 36800 | 15.5 | 11.7 | 7.8 |  | 63 |  | 206086692
AIRQUEST | N4H636GKP** | EA*4X37L21A* | *80CSU1002120A* | 36200 | 36800 | 15.5 | 11.7 | 7.8 |  | 63 |  | 206086694
BRYANT HEATING AND COOLING SYSTEMS | CH17NA036P***B* | CAP**3721AL* | 83*CA60100C21*** | 36200 | 36800 | 15.5 | 11.7 | 7.8 |  | 63 |  | 206086689
BRYANT HEATING AND COOLING SYSTEMS | BH17NA036P***B* | CAP**3721AL* | 83*CA60100C21*** | 36200 | 36800 | 15.5 | 11.7 | 7.8 |  | 63 |  | 206086687
DAY & NIGHT | N4H636GKP** | EA*4X37L21A* | *80VSL0902120A* | 35000 | 35800 | 15.2 | 11.7 | 7.8 |  | 63 |  | 206086831
COMFORTMAKER | N4H636GKP** | EA*4X37L21A* | *80VSL0902120A* | 35000 | 35800 | 15.2 | 11.7 | 7.8 |  | 63 |  | 206086829
AIRQUEST | N4H636GKP** | EA*4X37L21A* | *80VSL0902120A* | 35000 | 35800 | 15.2 | 11.7 | 7.8 |  | 63 |  | 206086823
ARCOAIRE | N4H636GKP** | EA*4X37L21A* | *80VSL0902120A* | 35000 | 35800 | 15.2 | 11.7 | 7.8 |  | 63 |  | 206086826
HEIL | N4H636GKP** | EA*4X37L21A* | *80VSL0902120A* | 35000 | 35800 | 15.2 | 11.7 | 7.8 |  | 63 |  | 206086821
BRYANT HEATING AND COOLING SYSTEMS | CH17NA036P***B* | CAP**3721AL* | 82*SA60090V21*** | 35000 | 35800 | 15.2 | 11.7 | 7.8 |  | 63 |  | 206086819
BRYANT HEATING AND COOLING SYSTEMS | BH17NA036P***B* | CAP**3721AL* | 82*SA60090V21*** | 35000 | 35800 | 15.2 | 11.7 | 7.8 |  | 63 |  | 206086817
TEMPSTAR | N4H636GKP** | EA*4X37L21A* | *96VSN0801716A* | 35600 | 36200 | 15.2 | 11.7 | 7.8 |  | 63 |  | 206086607
TEMPSTAR | N4H636GKP** | EA*4X37L21A* | *96VSN1002120A* | 35200 | 35800 | 15.5 | 11.7 | 7.8 |  | 63 |  | 206086540
MARATHERM | N4H636GKP** | EA*4X37L21A* | *96VSN1002120A* | 35200 | 35800 | 15.5 | 11.7 | 7.8 |  | 63 |  | 206086538
KENMORE | N4H636GKP** | EA*4X37L21A* | *96VSN1002120A* | 35200 | 35800 | 15.5 | 11.7 | 7.8 |  | 63 |  | 206086536
KEEPRITE | N4H636GKP** | EA*4X37L21A* | *96VSN1002120A* | 35200 | 35800 | 15.5 | 11.7 | 7.8 |  | 63 |  | 206086533
DAY & NIGHT | N4H636GKP** | EA*4X37L21A* | *96VSN1002120A* | 35200 | 35800 | 15.5 | 11.7 | 7.8 |  | 63 |  | 206086531
COMFORTMAKER | N4H636GKP** | EA*4X37L21A* | *96VSN1002120A* | 35200 | 35800 | 15.5 | 11.7 | 7.8 |  | 63 |  | 206086529
AIRQUEST | N4H636GKP** | EA*4X37L21A* | *96VSN1002120A* | 35200 | 35800 | 15.5 | 11.7 | 7.8 |  | 63 |  | 206086525
HEIL | N4H636GKP** | EA*4X37L21A* | *96VSN1002120A* | 35200 | 35800 | 15.5 | 11.7 | 7.8 |  | 63 |  | 206086523
ARCOAIRE | N4H636GKP** | EA*4X37L21A* | *96VSN1002120A* | 35200 | 35800 | 15.5 | 11.7 | 7.8 |  | 63 |  | 206086527
BRYANT HEATING AND COOLING SYSTEMS | CH17NA036P***B* | CAP**3721AL* | 926SA60100V21*** | 35200 | 35800 | 15.5 | 11.7 | 7.8 |  | 63 |  | 206086520
BRYANT HEATING AND COOLING SYSTEMS | BH17NA036P***B* | CAP**3721AL* | 926SA60100V21*** | 35200 | 35800 | 15.5 | 11.7 | 7.8 |  | 63 |  | 206086519
HEIL | N4H636GKP** | EA*4X48L21A* | *80VTL1102122A* | 35400 | 36200 | 15.5 | 11.7 | 7.8 |  | 63 |  | 207218110
PAYNE HEATING AND COOLING | PH16NA036P0**C* | CAP**4821AL* | PG80VTLA66110C** | 35400 | 36200 | 15.5 | 11.7 | 7.8 |  | 63 |  | 207092994
BROCK | PH16NA036P0**C* | CAP**4821AL* | PG80VTLA66110C** | 35400 | 36200 | 15.5 | 11.7 | 7.8 |  | 63 |  | 207092995
WEATHERMAKER | PH16NA036P0**C* | CAP**4821AL* | PG80VTLA66110C** | 35400 | 36200 | 15.5 | 11.7 | 7.8 |  | 63 |  | 207092996
BRYANT HEATING AND COOLING SYSTEMS | CH17NA036P***B* | CAP**4821AL* | 82*TA66110V21*** | 35400 | 36200 | 15.5 | 11.7 | 7.8 |  | 63 |  | 207092993
BRYANT HEATING AND COOLING SYSTEMS | BH17NA036P***B* | CAP**4821AL* | 82*TA66110V21*** | 35400 | 36200 | 15.5 | 11.7 | 7.8 |  | 63 |  | 207092992
BRYANT HEATING AND COOLING SYSTEMS | BH17NA036P***B* | CAP**4824AL* | 88*TA66135C24*** | 34400 | 35400 | 15.2 | 11.7 | 7.8 |  | 63 |  | 204843697
CARRIER | CH17NA036P***B* | CAP**4821AL* | 58TP*A110V21**22 | 35400 | 36200 | 15.5 | 11.7 | 7.8 |  | 63 |  | 207092990
BRYANT HEATING AND COOLING SYSTEMS | 226ANA036*0**B* | CAP**4821AL* | 82*TA66110V21*** | 35400 | 36200 | 15.5 | 11.7 | 7.8 |  | 63 |  | 207092991
BROCK | PH16NA036P0**C* | CAP**4824AL* | PG96VTAA66120D** | 34800 | 35800 | 15.5 | 11.7 | 7.8 |  | 63 |  | 205453125
DAY & NIGHT | N4H636GKP** | EA*4X48L24A* | *80VTL1102122A* | 35600 | 36200 | 15.5 | 11.7 | 7.8 |  | 63 |  | 207218132
PAYNE HEATING AND COOLING | PH16NA036P0**C* | CAP**4824AL* | PG96VTAA66120D** | 34800 | 35800 | 15.5 | 11.7 | 7.8 |  | 63 |  | 204873856
BRYANT HEATING AND COOLING SYSTEMS | BH17NA036P***B* | CAP**4824AL* | 926TB66120V24*** | 34800 | 35800 | 15.5 | 11.7 | 7.8 |  | 63 |  | 204845543
BRYANT HEATING AND COOLING SYSTEMS | CH17NA036P***B* | CAP**4824AL* | 926TB66120V24*** | 34800 | 35800 | 15.5 | 11.7 | 7.8 |  | 63 |  | 204878410
CARRIER | CH17NA036P***B* | CAP**4824AL* | 59TP6B120V24**22 | 34800 | 35800 | 15.5 | 11.7 | 7.8 |  | 63 |  | 204878409
CARRIER | 25HCB636A*031* | CAP**4824AL* | 59TP6B120V24**22 | 34800 | 35800 | 15.5 | 11.7 | 7.8 |  | 63 |  | 204662563
BRYANT HEATING AND COOLING SYSTEMS | 226ANA036*0**B* | CAP**4824AL* | 926TB66120V24*** | 34800 | 35800 | 15.5 | 11.7 | 7.8 |  | 63 |  | 204662568
WEATHERMAKER | PH16NA036P0**C* | CAP**4824AL* | PG80VTLA66135D** | 34800 | 35800 | 15.5 | 11.7 | 7.8 |  | 63 |  | 207093012
KENMORE | N4H636GKP** | FVM4X48***L |  | 35000 | 35400 | 15.5 | 12 | 7.8 |  | 63 |  | 204843300
MARATHERM | N4H636GKP** | FVM4X48***L |  | 35000 | 35400 | 15.5 | 12 | 7.8 |  | 63 |  | 204843302
TEMPSTAR | N4H636GKP** | FVM4X48***L |  | 35000 | 35400 | 15.5 | 12 | 7.8 |  | 63 |  | 204843304
KEEPRITE | N4H636GKP** | FVM4X48***L |  | 35000 | 35400 | 15.5 | 12 | 7.8 |  | 63 |  | 204843298
DAY & NIGHT | N4H636GKP** | FVM4X48***L |  | 35000 | 35400 | 15.5 | 12 | 7.8 |  | 63 |  | 204843296
COMFORTMAKER | N4H636GKP** | FVM4X48***L |  | 35000 | 35400 | 15.5 | 12 | 7.8 |  | 63 |  | 204843294
ARCOAIRE | N4H636GKP** | FVM4X48***L |  | 35000 | 35400 | 15.5 | 12 | 7.8 |  | 63 |  | 204843292
HEIL | N4H636GKP** | FVM4X48***L |  | 35000 | 35400 | 15.5 | 12 | 7.8 |  | 63 |  | 204843288
AIRQUEST | N4H636GKP** | FVM4X48***L |  | 35000 | 35400 | 15.5 | 12 | 7.8 |  | 63 |  | 204843290
WEATHERMAKER | PH16NA036P0**C* | FV4CN(B,F)005L |  | 35000 | 35400 | 15.5 | 12 | 7.8 |  | 63 |  | 205454135
BROCK | PH16NA036P0**C* | FV4CN(B,F)005L |  | 35000 | 35400 | 15.5 | 12 | 7.8 |  | 63 |  | 205449750
PAYNE HEATING AND COOLING | PH16NA036P0**C* | FV4CN(B,F)005L |  | 35000 | 35400 | 15.5 | 12 | 7.8 |  | 63 |  | 204867479
BRYANT HEATING AND COOLING SYSTEMS | CH17NA036P***B* | FV4CN(B,F)005L |  | 35000 | 35400 | 15.5 | 12 | 7.8 |  | 63 |  | 204862399
BRYANT HEATING AND COOLING SYSTEMS | BH17NA036P***B* | FV4CN(B,F)005L |  | 35000 | 35400 | 15.5 | 12 | 7.8 |  | 63 |  | 204841931
BRYANT HEATING AND COOLING SYSTEMS | 226ANA036*0**B* | FV4CN(B,F)005L |  | 35000 | 35400 | 15.5 | 12 | 7.8 |  | 63 |  | 9606769
KEEPRITE | N4H636GKP** | EA*4X37L21A* | *96VTN1002122A* | 35600 | 36000 | 15.5 | 12 | 7.8 |  | 63 |  | 211586330
DAY & NIGHT | N4H636GKP** | EA*4X37L21A* | *96VTN1002122A* | 35600 | 36000 | 15.5 | 12 | 7.8 |  | 63 |  | 211586329
COMFORTMAKER | N4H636GKP** | EA*4X37L21A* | *96VTN1002122A* | 35600 | 36000 | 15.5 | 12 | 7.8 |  | 63 |  | 211586328
AIRQUEST | N4H636GKP** | EA*4X37L21A* | *96VTN1002122A* | 35600 | 36000 | 15.5 | 12 | 7.8 |  | 63 |  | 211586326
ARCOAIRE | N4H636GKP** | EA*4X37L21A* | *96VTN1002122A* | 35600 | 36000 | 15.5 | 12 | 7.8 |  | 63 |  | 211586327
HEIL | N4H636GKP** | EA*4X37L21A* | *96VTN1002122A* | 35600 | 36000 | 15.5 | 12 | 7.8 |  | 63 |  | 211586325
BRYANT HEATING AND COOLING SYSTEMS | CH17NA036P***B* | CAP**3721AL* | 926TB66100V21*** | 35600 | 36000 | 15.5 | 12 | 7.8 |  | 63 |  | 211586324
BRYANT HEATING AND COOLING SYSTEMS | BH17NA036P***B* | CAP**3721AL* | 926TB66100V21*** | 35600 | 36000 | 15.5 | 12 | 7.8 |  | 63 |  | 211586323
BRYANT HEATING AND COOLING SYSTEMS | 226ANA036*0**B* | CAP**3721AL* | 926TB66100V21*** | 35600 | 36000 | 15.5 | 12 | 7.8 |  | 63 |  | 211586322
CARRIER | CH17NA036P***B* | CAP**3721AL* | GG96VTAA60100C | 35600 | 36000 | 15.5 | 12 | 7.8 |  | 63 |  | 211586321
CARRIER | CH17NA036P***B* | CAP**3721AL* | 59TP6B100V21**22 | 35600 | 36000 | 15.5 | 12 | 7.8 |  | 63 |  | 211586320
CARRIER | 25HCB636A*031* | CAP**3721AL* | GG96VTAA60100C | 35600 | 36000 | 15.5 | 12 | 7.8 |  | 63 |  | 211586319
CARRIER | 25HCB636A*031* | CAP**3721AL* | 59TP6B100V21**22 | 35600 | 36000 | 15.5 | 12 | 7.8 |  | 63 |  | 211586318
AIRQUEST | N4H636GKP** | EA*4X37L21A* | *96VTN0601714A* | 35200 | 36200 | 15.2 | 11.7 | 7.8 |  | 63 |  | 204859755
HEIL | N4H636GKP** | EA*4X37L21A* | *96VTN0601714A* | 35200 | 36200 | 15.2 | 11.7 | 7.8 |  | 63 |  | 204859753
WEATHERMAKER | PH16NA036P0**C* | CAP**3721AL* | PG96VTAA42060B** | 35200 | 36200 | 15.2 | 11.7 | 7.8 |  | 63 |  | 205457658
PAYNE HEATING AND COOLING | PH16NA036P0**C* | CAP**3721AL* | PG96VTAA42060B** | 35200 | 36200 | 15.2 | 11.7 | 7.8 |  | 63 |  | 204873605
BRYANT HEATING AND COOLING SYSTEMS | BH17NA036P***B* | CAP**3721AL* | 926TB42060V17*** | 35200 | 36200 | 15.2 | 11.7 | 7.8 |  | 63 |  | 204845471
HEIL | N4H636GKP** | EA*4X37L21A* | *80VTL0701716A* | 35200 | 35800 | 15.5 | 11.7 | 7.8 |  | 63 |  | 207218002
ARCOAIRE | N4H636GKP** | EA*4X37L21A* | *80VTL0701716A* | 35200 | 35800 | 15.5 | 11.7 | 7.8 |  | 63 |  | 207218004
BRYANT HEATING AND COOLING SYSTEMS | 226ANA036*0**B* | CAP**3721AL* | 926TB42060V17*** | 35200 | 36200 | 15.2 | 11.7 | 7.8 |  | 63 |  | 204661925
WEATHERMAKER | PH16NA036P0**C* | CAP**3721AL* | PG80VTLA48070B** | 35200 | 35800 | 15.5 | 11.7 | 7.8 |  | 63 |  | 207092868
AIRQUEST | N4H636GKP** | EA*4X37L21A* | *80VTL0701716A* | 35200 | 35800 | 15.5 | 11.7 | 7.8 |  | 63 |  | 207218003
BRYANT HEATING AND COOLING SYSTEMS | CH17NA036P***B* | CAP**3721AL* | 82*TA48090V17*** | 35400 | 36000 | 15.5 | 11.7 | 7.8 |  | 63 |  | 207092849
PAYNE HEATING AND COOLING | PH16NA036P0**C* | CAP**3721AL* | PG80VTLA48090B** | 35400 | 36000 | 15.5 | 11.7 | 7.8 |  | 63 |  | 207092850
BROCK | PH16NA036P0**C* | CAP**3721AL* | PG80VTLA48070B** | 35200 | 35800 | 15.5 | 11.7 | 7.8 |  | 63 |  | 207092867
PAYNE HEATING AND COOLING | PH16NA036P0**C* | CAP**3721AL* | PG80VTLA48070B** | 35200 | 35800 | 15.5 | 11.7 | 7.8 |  | 63 |  | 207092866
BRYANT HEATING AND COOLING SYSTEMS | BH17NA036P***B* | CAP**3721AL* | 82*TA48090V17*** | 35400 | 36000 | 15.5 | 11.7 | 7.8 |  | 63 |  | 207092848
BRYANT HEATING AND COOLING SYSTEMS | CH17NA036P***B* | CAP**3721AL* | 82*TA48070V17*** | 35200 | 35800 | 15.5 | 11.7 | 7.8 |  | 63 |  | 207092865
BRYANT HEATING AND COOLING SYSTEMS | BH17NA036P***B* | CAP**3721AL* | 82*TA48070V17*** | 35200 | 35800 | 15.5 | 11.7 | 7.8 |  | 63 |  | 207092864
BRYANT HEATING AND COOLING SYSTEMS | 226ANA036*0**B* | CAP**3721AL* | 82*TA48090V17*** | 35400 | 36000 | 15.5 | 11.7 | 7.8 |  | 63 |  | 207092847
CARRIER | 25HCB636A*031* | CAP**3721AL* | 58TP*A090V17**16 | 35400 | 36000 | 15.5 | 11.7 | 7.8 |  | 63 |  | 207092845
CARRIER | CH17NA036P***B* | CAP**3721AL* | 58TP*A090V17**16 | 35400 | 36000 | 15.5 | 11.7 | 7.8 |  | 63 |  | 207092846
MARATHERM | N4H636GKP** | EA*4X37L21A* | *96VTN1002120A* | 35400 | 36200 | 15.5 | 11.7 | 7.8 |  | 63 |  | 204859797
DAY & NIGHT | N4H636GKP** | EA*4X37L21A* | *96VTN1002120A* | 35400 | 36200 | 15.5 | 11.7 | 7.8 |  | 63 |  | 204859794
AIRQUEST | N4H636GKP** | EA*4X37L21A* | *96VTN1002120A* | 35400 | 36200 | 15.5 | 11.7 | 7.8 |  | 63 |  | 204859791
ARCOAIRE | N4H636GKP** | EA*4X37L21A* | *96VTN1002120A* | 35400 | 36200 | 15.5 | 11.7 | 7.8 |  | 63 |  | 204859792
KENMORE | N4H636GKP** | EA*4X37L21A* | *96VTN1002120A* | 35400 | 36200 | 15.5 | 11.7 | 7.8 |  | 63 |  | 204859796
HEIL | N4H636GKP** | EA*4X37L21A* | *96VTN1002120A* | 35400 | 36200 | 15.5 | 11.7 | 7.8 |  | 63 |  | 204859789
COMFORTMAKER | N4H636GKP** | EA*4X37L21A* | *96VTN1002120A* | 35400 | 36200 | 15.5 | 11.7 | 7.8 |  | 63 |  | 204859793
PAYNE HEATING AND COOLING | PH16NA036P0**C* | CAP**4824AL* | PG96VTAA60100C** | 35200 | 36000 | 15.5 | 11.7 | 7.8 |  | 63 |  | 204873879
MARATHERM | N4H636GKP** | EA*4X48L24A* | *80CTL0702120A* | 34800 | 35800 | 15.2 | 11.7 | 7.8 |  | 63 |  | 204854631
CARRIER | CH17NA036P***B* | CAP**4824AL* | 59TP6B100V21**20 | 35200 | 36000 | 15.5 | 11.7 | 7.8 |  | 63 |  | 204878415
TEMPSTAR | N4H636GKP** | EA*4X48L24A* | *80CTL0702120A* | 34800 | 35800 | 15.2 | 11.7 | 7.8 |  | 63 |  | 204854632
BROCK | PH16NA036P0**C* | CAP**4824AL* | PG96VTAA60100C** | 35200 | 36000 | 15.5 | 11.7 | 7.8 |  | 63 |  | 205453129
BRYANT HEATING AND COOLING SYSTEMS | BH17NA036P***B* | CAP**4824AL* | 926TB60100V21*** | 35200 | 36000 | 15.5 | 11.7 | 7.8 |  | 63 |  | 204845549
BRYANT HEATING AND COOLING SYSTEMS | 226ANA036*0**B* | CAP**4824AL* | 926TB60100V21*** | 35200 | 36000 | 15.5 | 11.7 | 7.8 |  | 63 |  | 204662630
KENMORE | N4H636GKP** | EA*4X48L24A* | *80CTL0702120A* | 34800 | 35800 | 15.2 | 11.7 | 7.8 |  | 63 |  | 204854630
COMFORTMAKER | N4H636GKP** | EA*4X48L24A* | *80CTL0702120A* | 34800 | 35800 | 15.2 | 11.7 | 7.8 |  | 63 |  | 204854627
BRYANT HEATING AND COOLING SYSTEMS | CH17NA036P***B* | CAP**4824AL* | 926TB60100V21*** | 35200 | 36000 | 15.5 | 11.7 | 7.8 |  | 63 |  | 204878416
CARRIER | 25HCB636A*031* | CAP**4824AL* | 59TP6B100V21**20 | 35200 | 36000 | 15.5 | 11.7 | 7.8 |  | 63 |  | 204662627
KEEPRITE | N4H636GKP** | EA*4X48L24A* | *80CTL0702120A* | 34800 | 35800 | 15.2 | 11.7 | 7.8 |  | 63 |  | 204854629
DAY & NIGHT | N4H636GKP** | EA*4X48L24A* | *80CTL0702120A* | 34800 | 35800 | 15.2 | 11.7 | 7.8 |  | 63 |  | 204854628
AIRQUEST | N4H636GKP** | EA*4X48L24A* | *80CTL0702120A* | 34800 | 35800 | 15.2 | 11.7 | 7.8 |  | 63 |  | 204854625
ARCOAIRE | N4H636GKP** | EA*4X48L24A* | *80CTL0702120A* | 34800 | 35800 | 15.2 | 11.7 | 7.8 |  | 63 |  | 204854626
TEMPSTAR | N4H636GKP** | EA*4X48L21A* | *80VTL1102122A* | 35400 | 36200 | 15.5 | 11.7 | 7.8 |  | 63 |  | 207218118
MARATHERM | N4H636GKP** | EA*4X48L21A* | *80VTL1102122A* | 35400 | 36200 | 15.5 | 11.7 | 7.8 |  | 63 |  | 207218117
COMFORTMAKER | N4H636GKP** | EA*4X48L21A* | *80VTL1102122A* | 35400 | 36200 | 15.5 | 11.7 | 7.8 |  | 63 |  | 207218113
DAY & NIGHT | N4H636GKP** | EA*4X48L21A* | *80VTL1102122A* | 35400 | 36200 | 15.5 | 11.7 | 7.8 |  | 63 |  | 207218114
KENMORE | N4H636GKP** | EA*4X48L21A* | *80VTL1102122A* | 35400 | 36200 | 15.5 | 11.7 | 7.8 |  | 63 |  | 207218116
KEEPRITE | N4H636GKP** | EA*4X48L21A* | *80VTL1102122A* | 35400 | 36200 | 15.5 | 11.7 | 7.8 |  | 63 |  | 207218115
HEIL | N4H636GKP** | EA*4X48L24A* | *80CTL1352422A* | 34400 | 35400 | 15.2 | 11.7 | 7.8 |  | 63 |  | 204854642
ARCOAIRE | N4H636GKP** | EA*4X48L21A* | *80VTL1102122A* | 35400 | 36200 | 15.5 | 11.7 | 7.8 |  | 63 |  | 207218112
AIRQUEST | N4H636GKP** | EA*4X48L21A* | *80VTL1102122A* | 35400 | 36200 | 15.5 | 11.7 | 7.8 |  | 63 |  | 207218111
BRYANT HEATING AND COOLING SYSTEMS | CH17NA036P***B* | CAP**4824AL* | 88*TA66135C24*** | 34400 | 35400 | 15.2 | 11.7 | 7.8 |  | 63 |  | 204870404
DAY & NIGHT | N4H636GKP** | EA*4X48L24A* | *80VSL0702120A* | 34800 | 35800 | 15.2 | 11.7 | 7.8 |  | 63 |  | 206089029
MARATHERM | N4H636GKP** | EA*4X48L24A* | *80VSL0702120A* | 34800 | 35800 | 15.2 | 11.7 | 7.8 |  | 63 |  | 206089037
TEMPSTAR | N4H636GKP** | EA*4X48L24A* | *80VSL0702120A* | 34800 | 35800 | 15.2 | 11.7 | 7.8 |  | 63 |  | 206089040
KEEPRITE | N4H636GKP** | EA*4X48L24A* | *80VSL0702120A* | 34800 | 35800 | 15.2 | 11.7 | 7.8 |  | 63 |  | 206089032
COMFORTMAKER | N4H636GKP** | EA*4X48L24A* | *80VSL0702120A* | 34800 | 35800 | 15.2 | 11.7 | 7.8 |  | 63 |  | 206089026
COMFORTMAKER | N4H636GKP** | EA*4X48L24A* | *80CTL1352422A* | 34400 | 35400 | 15.2 | 11.7 | 7.8 |  | 63 |  | 204854645
ARCOAIRE | N4H636GKP** | EA*4X48L24A* | *80CTL1352422A* | 34400 | 35400 | 15.2 | 11.7 | 7.8 |  | 63 |  | 204854644
TEMPSTAR | N4H636GKP** | EA*4X48L24A* | *80VTL1102122A* | 35600 | 36200 | 15.5 | 11.7 | 7.8 |  | 63 |  | 207218136
BROCK | PH16NA036P0**C* | CAP**4824AL* | PG80VTLA66135D** | 34800 | 35800 | 15.5 | 11.7 | 7.8 |  | 63 |  | 207093011
PAYNE HEATING AND COOLING | PH16NA036P0**C* | CAP**4824AL* | PG80VTLA66135D** | 34800 | 35800 | 15.5 | 11.7 | 7.8 |  | 63 |  | 207093010
BRYANT HEATING AND COOLING SYSTEMS | CH17NA036P***B* | CAP**4824AL* | 82*TA66135V24*** | 34800 | 35800 | 15.5 | 11.7 | 7.8 |  | 63 |  | 207093009
BRYANT HEATING AND COOLING SYSTEMS | BH17NA036P***B* | CAP**4824AL* | 82*TA66135V24*** | 34800 | 35800 | 15.5 | 11.7 | 7.8 |  | 63 |  | 207093008
CARRIER | CH17NA036P***B* | CAP**4824AL* | 58TP*A135V24**22 | 34800 | 35800 | 15.5 | 11.7 | 7.8 |  | 63 |  | 207093006
CARRIER | 25HCB636A*031* | CAP**4824AL* | 58TP*A135V24**22 | 34800 | 35800 | 15.5 | 11.7 | 7.8 |  | 63 |  | 207093005
BRYANT HEATING AND COOLING SYSTEMS | 226ANA036*0**B* | CAP**4824AL* | 82*TA66135V24*** | 34800 | 35800 | 15.5 | 11.7 | 7.8 |  | 63 |  | 207093007
AIRQUEST | N4H636GKP** | EA*4X48L24A* | *80CTL1352422A* | 34400 | 35400 | 15.2 | 11.7 | 7.8 |  | 63 |  | 204854643
KENMORE | N4H636GKP** | EA*4X48L21A* | *96VSN1002120A* | 34800 | 35800 | 15.5 | 11.7 | 7.8 |  | 63 |  | 206088448
TEMPSTAR | N4H636GKP** | EA*4X48L21A* | *96VSN1002120A* | 34800 | 35800 | 15.5 | 11.7 | 7.8 |  | 63 |  | 206088452
KEEPRITE | N4H636GKP** | EA*4X48L21A* | *96VSN1002120A* | 34800 | 35800 | 15.5 | 11.7 | 7.8 |  | 63 |  | 206088445
BRYANT HEATING AND COOLING SYSTEMS | CH17NA036P***B* | CAP**4821AL* | 88*TA48090C17*** | 35400 | 36200 | 15.5 | 11.7 | 7.8 |  | 63 |  | 204870384
CARRIER | CH17NA036P***B* | CAP**4321AL* | 59SP6A100V21**20 | 35200 | 35800 | 15.5 | 11.7 | 7.8 |  | 63 |  | 206087893
CARRIER | 25HCB636A*031* | CAP**4321AL* | 59SP6A100V21**20 | 35200 | 35800 | 15.5 | 11.7 | 7.8 |  | 63 |  | 206087891
BRYANT HEATING AND COOLING SYSTEMS | BH17NA036P***B* | CAP**4821AL* | 88*TA48090C17*** | 35400 | 36200 | 15.5 | 11.7 | 7.8 |  | 63 |  | 204843687
TEMPSTAR | N4H636GKP** | EA*4X43L21A* | *96VSN0802120A* | 35400 | 35800 | 15.5 | 11.7 | 7.8 |  | 63 |  | 206087888
MARATHERM | N4H636GKP** | EA*4X43L21A* | *96VSN0802120A* | 35400 | 35800 | 15.5 | 11.7 | 7.8 |  | 63 |  | 206087886
KENMORE | N4H636GKP** | EA*4X43L21A* | *96VSN0802120A* | 35400 | 35800 | 15.5 | 11.7 | 7.8 |  | 63 |  | 206087883
BRYANT HEATING AND COOLING SYSTEMS | 226ANA036*0**B* | CAP**4821AL* | 88*TA48090C17*** | 35400 | 36200 | 15.5 | 11.7 | 7.8 |  | 63 |  | 204153798
KEEPRITE | N4H636GKP** | EA*4X43L21A* | *96VSN0802120A* | 35400 | 35800 | 15.5 | 11.7 | 7.8 |  | 63 |  | 206087880
DAY & NIGHT | N4H636GKP** | EA*4X43L21A* | *96VSN0802120A* | 35400 | 35800 | 15.5 | 11.7 | 7.8 |  | 63 |  | 206087878
DAY & NIGHT | N4H636GKP** | EA*4X43L21A* | *80VTL0701716A* | 35200 | 35800 | 15.5 | 11.7 | 7.8 |  | 63 |  | 207218078
COMFORTMAKER | N4H636GKP** | EA*4X43L21A* | *80VTL0701716A* | 35200 | 35800 | 15.5 | 11.7 | 7.8 |  | 63 |  | 207218077
AIRQUEST | N4H636GKP** | EA*4X43L21A* | *80VTL0701716A* | 35200 | 35800 | 15.5 | 11.7 | 7.8 |  | 63 |  | 207218075
BROCK | PH16NA036P0**C* | CAP**4321AL* | PG80VTLA48070B** | 35200 | 35800 | 15.5 | 11.7 | 7.8 |  | 63 |  | 207092955
HEIL | N4H636GKP** | EA*4X43L21A* | *80VTL0701716A* | 35200 | 35800 | 15.5 | 11.7 | 7.8 |  | 63 |  | 207218074
CARRIER | CH17NA036P***B* | CAP**4821AL* | 58TN*A090C17**16 | 35400 | 36200 | 15.5 | 11.7 | 7.8 |  | 63 |  | 204870382
WEATHERMAKER | PH16NA036P0**C* | CAP**4321AL* | PG80VTLA48070B** | 35200 | 35800 | 15.5 | 11.7 | 7.8 |  | 63 |  | 207092956
PAYNE HEATING AND COOLING | PH16NA036P0**C* | CAP**4321AL* | PG80VTLA48070B** | 35200 | 35800 | 15.5 | 11.7 | 7.8 |  | 63 |  | 207092954
KEEPRITE | N4H636GKP** | EA*4X43L21A* | *80VSL0902120A* | 35000 | 35800 | 15.5 | 11.7 | 7.8 |  | 63 |  | 206088247
MARATHERM | N4H636GKP** | EA*4X43L21A* | *80VSL0902120A* | 35000 | 35800 | 15.5 | 11.7 | 7.8 |  | 63 |  | 206088253
TEMPSTAR | N4H636GKP** | EA*4X43L21A* | *80VSL0902120A* | 35000 | 35800 | 15.5 | 11.7 | 7.8 |  | 63 |  | 206088255
KENMORE | N4H636GKP** | EA*4X43L21A* | *80VSL0902120A* | 35000 | 35800 | 15.5 | 11.7 | 7.8 |  | 63 |  | 206088251
DAY & NIGHT | N4H636GKP** | EA*4X43L21A* | *80VSL0902120A* | 35000 | 35800 | 15.5 | 11.7 | 7.8 |  | 63 |  | 206088245
COMFORTMAKER | N4H636GKP** | EA*4X43L21A* | *80VSL0902120A* | 35000 | 35800 | 15.5 | 11.7 | 7.8 |  | 63 |  | 206088243
ARCOAIRE | N4H636GKP** | EA*4X43L21A* | *80VSL0902120A* | 35000 | 35800 | 15.5 | 11.7 | 7.8 |  | 63 |  | 206088241
AIRQUEST | N4H636GKP** | EA*4X43L21A* | *80VSL0902120A* | 35000 | 35800 | 15.5 | 11.7 | 7.8 |  | 63 |  | 206088237
MARATHERM | N4H636GKP** | EA*4X43L21A* | *96VSN1002120A* | 35200 | 35800 | 15.5 | 11.7 | 7.8 |  | 63 |  | 206087919
KENMORE | N4H636GKP** | EA*4X43L21A* | *96VSN1002120A* | 35200 | 35800 | 15.5 | 11.7 | 7.8 |  | 63 |  | 206087916
KEEPRITE | N4H636GKP** | EA*4X43L21A* | *96VSN1002120A* | 35200 | 35800 | 15.5 | 11.7 | 7.8 |  | 63 |  | 206087914
CARRIER | 25HCB636A*031* | CAP**4821AL* | 58TN*A090C17**16 | 35400 | 36200 | 15.5 | 11.7 | 7.8 |  | 63 |  | 204153795
TEMPSTAR | N4H636GKP** | EA*4X48L21A* | *96VTN1002120A* | 35000 | 36000 | 15.5 | 11.7 | 7.8 |  | 63 |  | 204860069
MARATHERM | N4H636GKP** | EA*4X48L21A* | *96VTN1002120A* | 35000 | 36000 | 15.5 | 11.7 | 7.8 |  | 63 |  | 204860067
KENMORE | N4H636GKP** | EA*4X48L21A* | *96VTN1002120A* | 35000 | 36000 | 15.5 | 11.7 | 7.8 |  | 63 |  | 204860066
DAY & NIGHT | N4H636GKP** | EA*4X48L21A* | *96VTN1002120A* | 35000 | 36000 | 15.5 | 11.7 | 7.8 |  | 63 |  | 204860064
KEEPRITE | N4H636GKP** | EA*4X48L21A* | *96VTN1002120A* | 35000 | 36000 | 15.5 | 11.7 | 7.8 |  | 63 |  | 204860065
COMFORTMAKER | N4H636GKP** | EA*4X48L21A* | *96VTN1002120A* | 35000 | 36000 | 15.5 | 11.7 | 7.8 |  | 63 |  | 204860063
ARCOAIRE | N4H636GKP** | EA*4X48L21A* | *96VTN1002120A* | 35000 | 36000 | 15.5 | 11.7 | 7.8 |  | 63 |  | 204860062
ARCOAIRE | N4H636GKP** | EA*4X43L21A* | *96VTN1002122A* | 35600 | 36000 | 15.5 | 12 | 7.8 |  | 63 |  | 211586991
CARRIER | CH17NA036P***B* | CAP**4321AL* | 59TP6B100V21**22 | 35600 | 36000 | 15.5 | 12 | 7.8 |  | 63 |  | 211586984
CARRIER | CH17NA036P***B* | CAP**4321AL* | GG96VTAA60100C | 35600 | 36000 | 15.5 | 12 | 7.8 |  | 63 |  | 211586985
BRYANT HEATING AND COOLING SYSTEMS | 226ANA036*0**B* | CAP**4321AL* | 926TB66100V21*** | 35600 | 36000 | 15.5 | 12 | 7.8 |  | 63 |  | 211586986
MARATHERM | N4H636GKP** | EA*4X37L21A* | *96VTN1002122A* | 35600 | 36000 | 15.5 | 12 | 7.8 |  | 63 |  | 211586332
TEMPSTAR | N4H636GKP** | EA*4X37L21A* | *96VTN1002122A* | 35600 | 36000 | 15.5 | 12 | 7.8 |  | 63 |  | 211586333
KENMORE | N4H636GKP** | EA*4X37L21A* | *96VTN1002122A* | 35600 | 36000 | 15.5 | 12 | 7.8 |  | 63 |  | 211586331
HEIL | N4H636GKP** | EA*4X37L21A* | *97CMN0801714A* | 35000 | 36000 | 15.2 | 11.7 | 7.8 |  | 63 |  | 211586453
CARRIER | CH17NA036P***B* | CAP**3721AL* | 59MN7B080C17**14 | 35000 | 36000 | 15.2 | 11.7 | 7.8 |  | 63 |  | 211586449
BRYANT HEATING AND COOLING SYSTEMS | 226ANA036*0**B* | CAP**3721AL* | 987MB42080C17*** | 35000 | 36000 | 15.2 | 11.7 | 7.8 |  | 63 |  | 211586450
BRYANT HEATING AND COOLING SYSTEMS | BH17NA036P***B* | CAP**3721AL* | 987MB42080C17*** | 35000 | 36000 | 15.2 | 11.7 | 7.8 |  | 63 |  | 211586451
CARRIER | 25HCB636A*031* | CAP**3721AL* | 59MN7B080C17**14 | 35000 | 36000 | 15.2 | 11.7 | 7.8 |  | 63 |  | 211586448
TEMPSTAR | N4H636GKP** | EA*4X37L21A* | *96CTN0801714A* | 35000 | 35800 | 15.2 | 11.7 | 7.8 |  | 63 |  | 211586433
MARATHERM | N4H636GKP** | EA*4X37L21A* | *96CTN0801714A* | 35000 | 35800 | 15.2 | 11.7 | 7.8 |  | 63 |  | 211586432
DAY & NIGHT | N4H636GKP** | EA*4X37L21A* | *96CTN0801714A* | 35000 | 35800 | 15.2 | 11.7 | 7.8 |  | 63 |  | 211586429
KENMORE | N4H636GKP** | EA*4X37L21A* | *96CTN0801714A* | 35000 | 35800 | 15.2 | 11.7 | 7.8 |  | 63 |  | 211586431
KEEPRITE | N4H636GKP** | EA*4X37L21A* | *96CTN0801714A* | 35000 | 35800 | 15.2 | 11.7 | 7.8 |  | 63 |  | 211586430
COMFORTMAKER | N4H636GKP** | EA*4X37L21A* | *96CTN0801714A* | 35000 | 35800 | 15.2 | 11.7 | 7.8 |  | 63 |  | 211586428
ARCOAIRE | N4H636GKP** | EA*4X37L21A* | *96CTN0801714A* | 35000 | 35800 | 15.2 | 11.7 | 7.8 |  | 63 |  | 211586427
BRYANT HEATING AND COOLING SYSTEMS | BH17NA036P***B* | CAP**3721AL* | 986TC42080C17*** | 35000 | 35800 | 15.2 | 11.7 | 7.8 |  | 63 |  | 211586423
AIRQUEST | N4H636GKP** | EA*4X37L21A* | *96CTN0801714A* | 35000 | 35800 | 15.2 | 11.7 | 7.8 |  | 63 |  | 211586426
BRYANT HEATING AND COOLING SYSTEMS | CH17NA036P***B* | CAP**3721AL* | 986TC42080C17*** | 35000 | 35800 | 15.2 | 11.7 | 7.8 |  | 63 |  | 211586424
BRYANT HEATING AND COOLING SYSTEMS | 226ANA036*0**B* | CAP**3721AL* | 986TC42080C17*** | 35000 | 35800 | 15.2 | 11.7 | 7.8 |  | 63 |  | 211586422
HEIL | N4H636GKP** | EA*4X37L21A* | *96CTN0801714A* | 35000 | 35800 | 15.2 | 11.7 | 7.8 |  | 63 |  | 211586425
CARRIER | CH17NA036P***B* | CAP**3721AL* | 59TN6B080C17**14 | 35000 | 35800 | 15.2 | 11.7 | 7.8 |  | 63 |  | 211586421
CARRIER | 25HCB636A*031* | CAP**3721AL* | 59TN6B080C17**14 | 35000 | 35800 | 15.2 | 11.7 | 7.8 |  | 63 |  | 211586420
MARATHERM | N4H636GKP** | EA*4X37L21A* | *96CTN0601714A* | 35200 | 36000 | 15.2 | 11.7 | 7.8 |  | 63 |  | 211586418
KENMORE | N4H636GKP** | EA*4X37L21A* | *96CTN0601714A* | 35200 | 36000 | 15.2 | 11.7 | 7.8 |  | 63 |  | 211586417
TEMPSTAR | N4H636GKP** | EA*4X37L21A* | *96CTN0601714A* | 35200 | 36000 | 15.2 | 11.7 | 7.8 |  | 63 |  | 211586419
KEEPRITE | N4H636GKP** | EA*4X37L21A* | *96CTN0601714A* | 35200 | 36000 | 15.2 | 11.7 | 7.8 |  | 63 |  | 211586416
COMFORTMAKER | N4H636GKP** | EA*4X37L21A* | *96CTN0601714A* | 35200 | 36000 | 15.2 | 11.7 | 7.8 |  | 63 |  | 211586414
DAY & NIGHT | N4H636GKP** | EA*4X37L21A* | *96CTN0601714A* | 35200 | 36000 | 15.2 | 11.7 | 7.8 |  | 63 |  | 211586415
ARCOAIRE | N4H636GKP** | EA*4X37L21A* | *96CTN0601714A* | 35200 | 36000 | 15.2 | 11.7 | 7.8 |  | 63 |  | 211586413
HEIL | N4H636GKP** | EA*4X37L21A* | *96CTN0601714A* | 35200 | 36000 | 15.2 | 11.7 | 7.8 |  | 63 |  | 211586411
AIRQUEST | N4H636GKP** | EA*4X37L21A* | *96CTN0601714A* | 35200 | 36000 | 15.2 | 11.7 | 7.8 |  | 63 |  | 211586412
CARRIER | 25HCB636A*031* | CAP**3721AL* | 59TN6B060C17**14 | 35200 | 36000 | 15.2 | 11.7 | 7.8 |  | 63 |  | 211586406
BRYANT HEATING AND COOLING SYSTEMS | CH17NA036P***B* | CAP**3721AL* | 986TC42060C17*** | 35200 | 36000 | 15.2 | 11.7 | 7.8 |  | 63 |  | 211586410
BRYANT HEATING AND COOLING SYSTEMS | BH17NA036P***B* | CAP**3721AL* | 986TC42060C17*** | 35200 | 36000 | 15.2 | 11.7 | 7.8 |  | 63 |  | 211586409
BRYANT HEATING AND COOLING SYSTEMS | 226ANA036*0**B* | CAP**3721AL* | 986TC42060C17*** | 35200 | 36000 | 15.2 | 11.7 | 7.8 |  | 63 |  | 211586408
CARRIER | CH17NA036P***B* | CAP**3721AL* | 59TN6B060C17**14 | 35200 | 36000 | 15.2 | 11.7 | 7.8 |  | 63 |  | 211586407
TEMPSTAR | N4H636GKP** | EA*4X37L21A* | *80CTL0902120A* | 35400 | 36000 | 15.2 | 11.7 | 7.8 |  | 63 |  | 211586405
MARATHERM | N4H636GKP** | EA*4X37L21A* | *80CTL0902120A* | 35400 | 36000 | 15.2 | 11.7 | 7.8 |  | 63 |  | 211586404
DAY & NIGHT | N4H636GKP** | EA*4X37L21A* | *80CTL0902120A* | 35400 | 36000 | 15.2 | 11.7 | 7.8 |  | 63 |  | 211586401
KENMORE | N4H636GKP** | EA*4X37L21A* | *80VTL0701716A* | 35200 | 35800 | 15.5 | 11.7 | 7.8 |  | 63 |  | 207218008
CARRIER | CH17NA036P***B* | CAP**3721AL* | 59TP6B060V17**14 | 35200 | 36200 | 15.2 | 11.7 | 7.8 |  | 63 |  | 204877824
MARATHERM | N4H636GKP** | EA*4X37L21A* | *80VTL0701716A* | 35200 | 35800 | 15.5 | 11.7 | 7.8 |  | 63 |  | 207218009
TEMPSTAR | N4H636GKP** | EA*4X37L21A* | *80VTL0701716A* | 35200 | 35800 | 15.5 | 11.7 | 7.8 |  | 63 |  | 207218010
KEEPRITE | N4H636GKP** | EA*4X37L21A* | *80VTL0701716A* | 35200 | 35800 | 15.5 | 11.7 | 7.8 |  | 63 |  | 207218007
COMFORTMAKER | N4H636GKP** | EA*4X37L21A* | *80VTL0701716A* | 35200 | 35800 | 15.5 | 11.7 | 7.8 |  | 63 |  | 207218005
DAY & NIGHT | N4H636GKP** | EA*4X37L21A* | *80VTL0701716A* | 35200 | 35800 | 15.5 | 11.7 | 7.8 |  | 63 |  | 207218006
HEIL | N4H636GKP** | EA*4X37L21A* | *80VSL0701716A* | 35400 | 36200 | 15.2 | 11.7 | 7.8 |  | 63 |  | 206086755
AIRQUEST | N4H636GKP** | EA*4X37L21A* | *80VSL0701716A* | 35400 | 36200 | 15.2 | 11.7 | 7.8 |  | 63 |  | 206086757
BRYANT HEATING AND COOLING SYSTEMS | BH17NA036P***B* | CAP**3721AL* | 82*SA48070V17*** | 35400 | 36200 | 15.2 | 11.7 | 7.8 |  | 63 |  | 206086749
BRYANT HEATING AND COOLING SYSTEMS | CH17NA036P***B* | CAP**3721AL* | 82*SA48070V17*** | 35400 | 36200 | 15.2 | 11.7 | 7.8 |  | 63 |  | 206086752
CARRIER | CH17NA036P***B* | CAP**3721AL* | 58SP*A070V17**16 | 35400 | 36200 | 15.2 | 11.7 | 7.8 |  | 63 |  | 206086745
CARRIER | 25HCB636A*031* | CAP**3721AL* | 58SP*A070V17**16 | 35400 | 36200 | 15.2 | 11.7 | 7.8 |  | 63 |  | 206086742
BRYANT HEATING AND COOLING SYSTEMS | 226ANA036*0**B* | CAP**3721AL* | 82*SA48070V17*** | 35400 | 36200 | 15.2 | 11.7 | 7.8 |  | 63 |  | 206086747
DAY & NIGHT | N4H636GKP** | EA*4X48L24A* | *80CTL1352422A* | 34400 | 35400 | 15.2 | 11.7 | 7.8 |  | 63 |  | 204854646
KENMORE | N4H636GKP** | EA*4X48L24A* | *80CTL1352422A* | 34400 | 35400 | 15.2 | 11.7 | 7.8 |  | 63 |  | 204854648
CARRIER | CH17NA036P***B* | CAP**4824AL* | 59TN6B120C24**22 | 34600 | 35600 | 15.2 | 11.7 | 7.8 |  | 63 |  | 204870406
TEMPSTAR | N4H636GKP** | EA*4X48L24A* | *80CTL1352422A* | 34400 | 35400 | 15.2 | 11.7 | 7.8 |  | 63 |  | 204854650
CARRIER | 25HCB636A*031* | CAP**4824AL* | 59TN6B120C24**22 | 34600 | 35600 | 15.2 | 11.7 | 7.8 |  | 63 |  | 204153900
KEEPRITE | N4H636GKP** | EA*4X48L24A* | *80CTL1352422A* | 34400 | 35400 | 15.2 | 11.7 | 7.8 |  | 63 |  | 204854647
MARATHERM | N4H636GKP** | EA*4X48L24A* | *80CTL1352422A* | 34400 | 35400 | 15.2 | 11.7 | 7.8 |  | 63 |  | 204854649
BRYANT HEATING AND COOLING SYSTEMS | 226ANA036*0**B* | CAP**4824AL* | 986TC66120C24*** | 34600 | 35600 | 15.2 | 11.7 | 7.8 |  | 63 |  | 204153903
KENMORE | N4H636GKP** | EA*4X48L24A* | *80VSL0702120A* | 34800 | 35800 | 15.2 | 11.7 | 7.8 |  | 63 |  | 206089034
TEMPSTAR | N4H636GKP** | EA*4X48L21A* | *96CTN1002122A* | 34800 | 35600 | 15.2 | 11.7 | 7.8 |  | 63 |  | 204854596
MARATHERM | N4H636GKP** | EA*4X48L21A* | *96CTN1002122A* | 34800 | 35600 | 15.2 | 11.7 | 7.8 |  | 63 |  | 204854595
KEEPRITE | N4H636GKP** | EA*4X48L21A* | *96CTN1002122A* | 34800 | 35600 | 15.2 | 11.7 | 7.8 |  | 63 |  | 204854593
MARATHERM | N4H636GKP** | EA*4X43L21A* | *80VTL1102122A* | 36000 | 36400 | 15.5 | 11.7 | 7.8 |  | 63 |  | 207218090
KEEPRITE | N4H636GKP** | EA*4X43L21A* | *80VTL1102122A* | 36000 | 36400 | 15.5 | 11.7 | 7.8 |  | 63 |  | 207218088
TEMPSTAR | N4H636GKP** | EA*4X43L21A* | *80VTL1102122A* | 36000 | 36400 | 15.5 | 11.7 | 7.8 |  | 63 |  | 207218091
KENMORE | N4H636GKP** | EA*4X43L21A* | *80VTL1102122A* | 36000 | 36400 | 15.5 | 11.7 | 7.8 |  | 63 |  | 207218089
DAY & NIGHT | N4H636GKP** | EA*4X43L21A* | *80VTL1102122A* | 36000 | 36400 | 15.5 | 11.7 | 7.8 |  | 63 |  | 207218087
COMFORTMAKER | N4H636GKP** | EA*4X43L21A* | *80VTL1102122A* | 36000 | 36400 | 15.5 | 11.7 | 7.8 |  | 63 |  | 207218086
ARCOAIRE | N4H636GKP** | EA*4X43L21A* | *80VTL1102122A* | 36000 | 36400 | 15.5 | 11.7 | 7.8 |  | 63 |  | 207218085
AIRQUEST | N4H636GKP** | EA*4X43L21A* | *80VTL1102122A* | 36000 | 36400 | 15.5 | 11.7 | 7.8 |  | 63 |  | 207218084
TEMPSTAR | N4H636GKP** | EA*4X43L21A* | *80VTL0902120A* | 35000 | 35800 | 15.5 | 11.7 | 7.8 |  | 63 |  | 207218073
HEIL | N4H636GKP** | EA*4X48L21A* | *80CTL0701716A* | 34400 | 35400 | 15.2 | 11.7 | 7.8 |  | 63 |  | 204854498
BRYANT HEATING AND COOLING SYSTEMS | CH17NA036P***B* | CAP**4821AL* | 88*TA48070C17*** | 34400 | 35400 | 15.2 | 11.7 | 7.8 |  | 63 |  | 204870340
BRYANT HEATING AND COOLING SYSTEMS | BH17NA036P***B* | CAP**4821AL* | 88*TA48070C17*** | 34400 | 35400 | 15.2 | 11.7 | 7.8 |  | 63 |  | 204843665
BRYANT HEATING AND COOLING SYSTEMS | 226ANA036*0**B* | CAP**4821AL* | 88*TA48070C17*** | 34400 | 35400 | 15.2 | 11.7 | 7.8 |  | 63 |  | 204153616
CARRIER | CH17NA036P***B* | CAP**4821AL* | 58TN*A070C17**16 | 34400 | 35400 | 15.2 | 11.7 | 7.8 |  | 63 |  | 204870337
CARRIER | 25HCB636A*031* | CAP**4821AL* | 58TN*A070C17**16 | 34400 | 35400 | 15.2 | 11.7 | 7.8 |  | 63 |  | 204153614
BRYANT HEATING AND COOLING SYSTEMS | CH17NA036P***B* | CAP**4321AL* | 88*TA60090C21*** | 35400 | 36000 | 15.2 | 11.7 | 7.8 |  | 63 |  | 211587046
CARRIER | 25HCB636A*031* | CAP**4321AL* | 58TN*A090C21**20 | 35400 | 36000 | 15.2 | 11.7 | 7.8 |  | 63 |  | 211587042
BRYANT HEATING AND COOLING SYSTEMS | BH17NA036P***B* | CAP**4321AL* | 88*TA60090C21*** | 35400 | 36000 | 15.2 | 11.7 | 7.8 |  | 63 |  | 211587045
CARRIER | CH17NA036P***B* | CAP**4321AL* | 58TN*A070C21**20 | 35400 | 36000 | 15.5 | 11.7 | 7.8 |  | 63 |  | 211587029
CARRIER | CH17NA036P***B* | CAP**4321AL* | 58TN*A090C21**20 | 35400 | 36000 | 15.2 | 11.7 | 7.8 |  | 63 |  | 211587043
TEMPSTAR | N4H636GKP** | EA*4X43L21A* | *80CTL0702120A* | 35400 | 36000 | 15.5 | 11.7 | 7.8 |  | 63 |  | 211587041
DAY & NIGHT | N4H636GKP** | EA*4X43L21A* | *80CTL0702120A* | 35400 | 36000 | 15.5 | 11.7 | 7.8 |  | 63 |  | 211587037
CARRIER | 25HCB636A*031* | CAP**4321AL* | 58TN*A070C21**20 | 35400 | 36000 | 15.5 | 11.7 | 7.8 |  | 63 |  | 211587028
KEEPRITE | N4H636GKP** | EA*4X43L21A* | *80CTL0702120A* | 35400 | 36000 | 15.5 | 11.7 | 7.8 |  | 63 |  | 211587038
KENMORE | N4H636GKP** | EA*4X43L21A* | *80CTL0702120A* | 35400 | 36000 | 15.5 | 11.7 | 7.8 |  | 63 |  | 211587039
MARATHERM | N4H636GKP** | EA*4X43L21A* | *80CTL0702120A* | 35400 | 36000 | 15.5 | 11.7 | 7.8 |  | 63 |  | 211587040
COMFORTMAKER | N4H636GKP** | EA*4X43L21A* | *80CTL0702120A* | 35400 | 36000 | 15.5 | 11.7 | 7.8 |  | 63 |  | 211587036
AIRQUEST | N4H636GKP** | EA*4X43L21A* | *80CTL0702120A* | 35400 | 36000 | 15.5 | 11.7 | 7.8 |  | 63 |  | 211587034
ARCOAIRE | N4H636GKP** | EA*4X43L21A* | *80CTL0702120A* | 35400 | 36000 | 15.5 | 11.7 | 7.8 |  | 63 |  | 211587035
KEEPRITE | N4H636GKP** | EA*4X43L21A* | *80CTL0701716A* | 35000 | 35800 | 15.2 | 11.7 | 7.8 |  | 63 |  | 211587024
BRYANT HEATING AND COOLING SYSTEMS | BH17NA036P***B* | CAP**4321AL* | 88*TA60070C21*** | 35400 | 36000 | 15.5 | 11.7 | 7.8 |  | 63 |  | 211587031
BRYANT HEATING AND COOLING SYSTEMS | CH17NA036P***B* | CAP**4321AL* | 88*TA60070C21*** | 35400 | 36000 | 15.5 | 11.7 | 7.8 |  | 63 |  | 211587032
MARATHERM | N4H636GKP** | EA*4X43L21A* | *80CTL0701716A* | 35000 | 35800 | 15.2 | 11.7 | 7.8 |  | 63 |  | 211587026
HEIL | N4H636GKP** | EA*4X43L21A* | *80CTL0702120A* | 35400 | 36000 | 15.5 | 11.7 | 7.8 |  | 63 |  | 211587033
BRYANT HEATING AND COOLING SYSTEMS | 226ANA036*0**B* | CAP**4321AL* | 88*TA60070C21*** | 35400 | 36000 | 15.5 | 11.7 | 7.8 |  | 63 |  | 211587030
KENMORE | N4H636GKP** | EA*4X43L21A* | *80CTL0701716A* | 35000 | 35800 | 15.2 | 11.7 | 7.8 |  | 63 |  | 211587025
TEMPSTAR | N4H636GKP** | EA*4X43L21A* | *80CTL0701716A* | 35000 | 35800 | 15.2 | 11.7 | 7.8 |  | 63 |  | 211587027
COMFORTMAKER | N4H636GKP** | EA*4X43L21A* | *80CTL0701716A* | 35000 | 35800 | 15.2 | 11.7 | 7.8 |  | 63 |  | 211587022
BRYANT HEATING AND COOLING SYSTEMS | BH17NA036P***B* | CAP**4321AL* | 88*TA48070C17*** | 35000 | 35800 | 15.2 | 11.7 | 7.8 |  | 63 |  | 211587017
DAY & NIGHT | N4H636GKP** | EA*4X43L21A* | *80CTL0701716A* | 35000 | 35800 | 15.2 | 11.7 | 7.8 |  | 63 |  | 211587023
CARRIER | CH17NA036P***B* | CAP**4321AL* | 58TN*A070C17**16 | 35000 | 35800 | 15.2 | 11.7 | 7.8 |  | 63 |  | 211587015
AIRQUEST | N4H636GKP** | EA*4X43L21A* | *80CTL0701716A* | 35000 | 35800 | 15.2 | 11.7 | 7.8 |  | 63 |  | 211587020
ARCOAIRE | N4H636GKP** | EA*4X43L21A* | *80CTL0701716A* | 35000 | 35800 | 15.2 | 11.7 | 7.8 |  | 63 |  | 211587021
BRYANT HEATING AND COOLING SYSTEMS | 226ANA036*0**B* | CAP**4321AL* | 88*TA48070C17*** | 35000 | 35800 | 15.2 | 11.7 | 7.8 |  | 63 |  | 211587016
MARATHERM | N4H636GKP** | EA*4X43L21A* | *80CTL0451712A* | 35000 | 36000 | 15.2 | 11.7 | 7.8 |  | 63 |  | 211587012
CARRIER | 25HCB636A*031* | CAP**4321AL* | 58TN*A070C17**16 | 35000 | 35800 | 15.2 | 11.7 | 7.8 |  | 63 |  | 211587014
HEIL | N4H636GKP** | EA*4X43L21A* | *80CTL0701716A* | 35000 | 35800 | 15.2 | 11.7 | 7.8 |  | 63 |  | 211587019
TEMPSTAR | N4H636GKP** | EA*4X43L21A* | *80CTL0451712A* | 35000 | 36000 | 15.2 | 11.7 | 7.8 |  | 63 |  | 211587013
BRYANT HEATING AND COOLING SYSTEMS | CH17NA036P***B* | CAP**4321AL* | 88*TA48070C17*** | 35000 | 35800 | 15.2 | 11.7 | 7.8 |  | 63 |  | 211587018
KEEPRITE | N4H636GKP** | EA*4X43L21A* | *80CTL0451712A* | 35000 | 36000 | 15.2 | 11.7 | 7.8 |  | 63 |  | 211587010
KENMORE | N4H636GKP** | EA*4X43L21A* | *80CTL0451712A* | 35000 | 36000 | 15.2 | 11.7 | 7.8 |  | 63 |  | 211587011
TEMPSTAR | N4H636GKP** | EA*4X43L21A* | *96VTN1002122A* | 35600 | 36000 | 15.5 | 12 | 7.8 |  | 63 |  | 211586997
ARCOAIRE | N4H636GKP** | EA*4X43L21A* | *80CTL0451712A* | 35000 | 36000 | 15.2 | 11.7 | 7.8 |  | 63 |  | 211587007
BRYANT HEATING AND COOLING SYSTEMS | BH17NA036P***B* | CAP**4321AL* | 926TB66100V21*** | 35600 | 36000 | 15.5 | 12 | 7.8 |  | 63 |  | 211586987
HEIL | N4H636GKP** | EA*4X43L21A* | *80CTL0451712A* | 35000 | 36000 | 15.2 | 11.7 | 7.8 |  | 63 |  | 211587005
AIRQUEST | N4H636GKP** | EA*4X43L21A* | *80CTL0451712A* | 35000 | 36000 | 15.2 | 11.7 | 7.8 |  | 63 |  | 211587006
COMFORTMAKER | N4H636GKP** | EA*4X43L21A* | *80CTL0451712A* | 35000 | 36000 | 15.2 | 11.7 | 7.8 |  | 63 |  | 211587008
CARRIER | CH17NA036P***B* | CAP**4321AL* | GG96VTAA48080B | 35600 | 36200 | 15.5 | 11.7 | 7.8 |  | 64 |  | 211586999
DAY & NIGHT | N4H636GKP** | EA*4X43L21A* | *80CTL0451712A* | 35000 | 36000 | 15.2 | 11.7 | 7.8 |  | 63 |  | 211587009
CARRIER | 25HCB636A*031* | CAP**4321AL* | GG96VTAA60100C | 35600 | 36000 | 15.5 | 12 | 7.8 |  | 63 |  | 211586983
BRYANT HEATING AND COOLING SYSTEMS | CH17NA036P***B* | CAP**4321AL* | 88*TA36045C17*** | 35000 | 36000 | 15.2 | 11.7 | 7.8 |  | 63 |  | 211587004
CARRIER | CH17NA036P***B* | CAP**4321AL* | 58TN*A045C17**12 | 35000 | 36000 | 15.2 | 11.7 | 7.8 |  | 63 |  | 211587001
BRYANT HEATING AND COOLING SYSTEMS | 226ANA036*0**B* | CAP**4321AL* | 88*TA36045C17*** | 35000 | 36000 | 15.2 | 11.7 | 7.8 |  | 63 |  | 211587002
CARRIER | 25HCB636A*031* | CAP**4321AL* | 58TN*A045C17**12 | 35000 | 36000 | 15.2 | 11.7 | 7.8 |  | 63 |  | 211587000
AIRQUEST | N4H636GKP** | EA*4X43L21A* | *96VTN1002122A* | 35600 | 36000 | 15.5 | 12 | 7.8 |  | 63 |  | 211586990
CARRIER | 25HCB636A*031* | CAP**4321AL* | 59TP6B100V21**22 | 35600 | 36000 | 15.5 | 12 | 7.8 |  | 63 |  | 211586982
BRYANT HEATING AND COOLING SYSTEMS | BH17NA036P***B* | CAP**4321AL* | 88*TA36045C17*** | 35000 | 36000 | 15.2 | 11.7 | 7.8 |  | 63 |  | 211587003
KEEPRITE | N4H636GKP** | EA*4X43L21A* | *96VTN1002122A* | 35600 | 36000 | 15.5 | 12 | 7.8 |  | 63 |  | 211586994
HEIL | N4H636GKP** | EA*4X43L21A* | *96VTN1002122A* | 35600 | 36000 | 15.5 | 12 | 7.8 |  | 63 |  | 211586989
KENMORE | N4H636GKP** | EA*4X43L21A* | *96VTN1002122A* | 35600 | 36000 | 15.5 | 12 | 7.8 |  | 63 |  | 211586995
CARRIER | 25HCB636A*031* | CAP**4321AL* | GG96VTAA48080B | 35600 | 36200 | 15.5 | 11.7 | 7.8 |  | 64 |  | 211586998
MARATHERM | N4H636GKP** | EA*4X43L21A* | *96VTN1002122A* | 35600 | 36000 | 15.5 | 12 | 7.8 |  | 63 |  | 211586996
BRYANT HEATING AND COOLING SYSTEMS | CH17NA036P***B* | CAP**4321AL* | 926TB66100V21*** | 35600 | 36000 | 15.5 | 12 | 7.8 |  | 63 |  | 211586988
COMFORTMAKER | N4H636GKP** | EA*4X43L21A* | *96VTN1002122A* | 35600 | 36000 | 15.5 | 12 | 7.8 |  | 63 |  | 211586992
DAY & NIGHT | N4H636GKP** | EA*4X43L21A* | *96VTN1002122A* | 35600 | 36000 | 15.5 | 12 | 7.8 |  | 63 |  | 211586993
BRYANT HEATING AND COOLING SYSTEMS | CH17NA036P***B* | CAP**4321AL* | 82*TA48070V17*** | 35200 | 35800 | 15.5 | 11.7 | 7.8 |  | 63 |  | 207092953
BRYANT HEATING AND COOLING SYSTEMS | BH17NA036P***B* | CAP**4321AL* | 82*TA48070V17*** | 35200 | 35800 | 15.5 | 11.7 | 7.8 |  | 63 |  | 207092952
BRYANT HEATING AND COOLING SYSTEMS | 226ANA036*0**B* | CAP**4321AL* | 82*TA48070V17*** | 35200 | 35800 | 15.5 | 11.7 | 7.8 |  | 63 |  | 207092951
CARRIER | CH17NA036P***B* | CAP**4321AL* | 58TP*A070V17**16 | 35200 | 35800 | 15.5 | 11.7 | 7.8 |  | 63 |  | 207092950
CARRIER | 25HCB636A*031* | CAP**4321AL* | 58TP*A070V17**16 | 35200 | 35800 | 15.5 | 11.7 | 7.8 |  | 63 |  | 207092949
TEMPSTAR | N4H636GKP** | EA*4X43L21A* | *96VTN0801716A* | 35600 | 36200 | 15.5 | 11.7 | 7.8 |  | 64 |  | 204859943
MARATHERM | N4H636GKP** | EA*4X43L21A* | *96VTN0801716A* | 35600 | 36200 | 15.5 | 11.7 | 7.8 |  | 64 |  | 204859941
KENMORE | N4H636GKP** | EA*4X43L21A* | *96VTN0801716A* | 35600 | 36200 | 15.5 | 11.7 | 7.8 |  | 64 |  | 204859940
HEIL | N4H636GKP** | EA*4X43L21A* | *80VSL0902120A* | 35000 | 35800 | 15.5 | 11.7 | 7.8 |  | 63 |  | 206088235
BRYANT HEATING AND COOLING SYSTEMS | CH17NA036P***B* | CAP**4321AL* | 82*SA60090V21*** | 35000 | 35800 | 15.5 | 11.7 | 7.8 |  | 63 |  | 206088233
BRYANT HEATING AND COOLING SYSTEMS | BH17NA036P***B* | CAP**4321AL* | 82*SA60090V21*** | 35000 | 35800 | 15.5 | 11.7 | 7.8 |  | 63 |  | 206088230
CARRIER | 25HCB636A*031* | CAP**4321AL* | 58SP*A090V21**20 | 35000 | 35800 | 15.5 | 11.7 | 7.8 |  | 63 |  | 206088223
BRYANT HEATING AND COOLING SYSTEMS | 226ANA036*0**B* | CAP**4321AL* | 82*SA60090V21*** | 35000 | 35800 | 15.5 | 11.7 | 7.8 |  | 63 |  | 206088228
MARATHERM | N4H636GKP** | EA*4X43L21A* | *80VSL0702120A* | 35000 | 35800 | 15.2 | 11.7 | 7.8 |  | 63 |  | 206088219
CARRIER | CH17NA036P***B* | CAP**4321AL* | 58SP*A090V21**20 | 35000 | 35800 | 15.5 | 11.7 | 7.8 |  | 63 |  | 206088226
TEMPSTAR | N4H636GKP** | EA*4X43L21A* | *80VSL0702120A* | 35000 | 35800 | 15.2 | 11.7 | 7.8 |  | 63 |  | 206088221
BRYANT HEATING AND COOLING SYSTEMS | CH17NA036P***B* | CAP**4821AL* | 82*TA48070V17*** | 34600 | 35600 | 15.2 | 11.7 | 7.8 |  | 63 |  | 207092985
BRYANT HEATING AND COOLING SYSTEMS | BH17NA036P***B* | CAP**4821AL* | 82*TA48070V17*** | 34600 | 35600 | 15.2 | 11.7 | 7.8 |  | 63 |  | 207092984
CARRIER | 25HCB636A*031* | CAP**4821AL* | 58TP*A070V17**16 | 34600 | 35600 | 15.2 | 11.7 | 7.8 |  | 63 |  | 207092981
CARRIER | CH17NA036P***B* | CAP**4821AL* | 58TP*A070V17**16 | 34600 | 35600 | 15.2 | 11.7 | 7.8 |  | 63 |  | 207092982
CARRIER | CH17NA036P***B* | CAP**4321AL* | 58SP*A070V17**16 | 35400 | 36200 | 15.5 | 11.7 | 7.8 |  | 63 |  | 206088158
CARRIER | 25HCB636A*031* | CAP**4321AL* | 58SP*A070V17**16 | 35400 | 36200 | 15.5 | 11.7 | 7.8 |  | 63 |  | 206088156
KENMORE | N4H636GKP** | EA*4X43L21A* | *80VSL0451716A* | 35000 | 35800 | 15.2 | 11.7 | 7.8 |  | 63 |  | 206088149
MARATHERM | N4H636GKP** | EA*4X43L21A* | *80VSL0451716A* | 35000 | 35800 | 15.2 | 11.7 | 7.8 |  | 63 |  | 206088152
KEEPRITE | N4H636GKP** | EA*4X43L21A* | *80VSL0451716A* | 35000 | 35800 | 15.2 | 11.7 | 7.8 |  | 63 |  | 206088147
KENMORE | N4H636GKP** | EA*4X48L21A* | *97CMN1002122A* | 34800 | 35600 | 15.2 | 11.7 | 7.8 |  | 63 |  | 204854576
DAY & NIGHT | N4H636GKP** | EA*4X43L21A* | *80VSL0451716A* | 35000 | 35800 | 15.2 | 11.7 | 7.8 |  | 63 |  | 206088145
COMFORTMAKER | N4H636GKP** | EA*4X43L21A* | *80VSL0451716A* | 35000 | 35800 | 15.2 | 11.7 | 7.8 |  | 63 |  | 206088142
MARATHERM | N4H636GKP** | EA*4X48L21A* | *97CMN1002122A* | 34800 | 35600 | 15.2 | 11.7 | 7.8 |  | 63 |  | 204854577
TEMPSTAR | N4H636GKP** | EA*4X48L21A* | *97CMN1002122A* | 34800 | 35600 | 15.2 | 11.7 | 7.8 |  | 63 |  | 204854578
KEEPRITE | N4H636GKP** | EA*4X48L21A* | *97CMN1002122A* | 34800 | 35600 | 15.2 | 11.7 | 7.8 |  | 63 |  | 204854575
AIRQUEST | N4H636GKP** | EA*4X48L21A* | *97CMN1002122A* | 34800 | 35600 | 15.2 | 11.7 | 7.8 |  | 63 |  | 204854571
ARCOAIRE | N4H636GKP** | EA*4X48L21A* | *97CMN1002122A* | 34800 | 35600 | 15.2 | 11.7 | 7.8 |  | 63 |  | 204854572
DAY & NIGHT | N4H636GKP** | EA*4X48L21A* | *97CMN1002122A* | 34800 | 35600 | 15.2 | 11.7 | 7.8 |  | 63 |  | 204854574
COMFORTMAKER | N4H636GKP** | EA*4X48L21A* | *97CMN1002122A* | 34800 | 35600 | 15.2 | 11.7 | 7.8 |  | 63 |  | 204854573
CARRIER | CH17NA036P***B* | CAP**4821AL* | 59MN7B080C21**20 | 34600 | 35600 | 15.2 | 11.7 | 7.8 |  | 63 |  | 204870365
BRYANT HEATING AND COOLING SYSTEMS | 226ANA036*0**B* | CAP**4821AL* | 987MB60080C21*** | 34600 | 35600 | 15.2 | 11.7 | 7.8 |  | 63 |  | 204153730
CARRIER | 25HCB636A*031* | CAP**4821AL* | 59MN7B080C21**20 | 34600 | 35600 | 15.2 | 11.7 | 7.8 |  | 63 |  | 204153728
CARRIER | CH17NA036P***B* | CAP**4821AL* | 59TP6B100V21**20 | 35000 | 36000 | 15.5 | 11.7 | 7.8 |  | 63 |  | 204878405
CARRIER | 25HCB636A*031* | CAP**4821AL* | 59TP6B100V21**20 | 35000 | 36000 | 15.5 | 11.7 | 7.8 |  | 63 |  | 204662528
KENMORE | N4H636GKP** | EA*4X37L21A* | *80CTL0902120A* | 35400 | 36000 | 15.2 | 11.7 | 7.8 |  | 63 |  | 211586403
KEEPRITE | N4H636GKP** | EA*4X37L21A* | *80CTL0902120A* | 35400 | 36000 | 15.2 | 11.7 | 7.8 |  | 63 |  | 211586402
COMFORTMAKER | N4H636GKP** | EA*4X37L21A* | *80CTL0902120A* | 35400 | 36000 | 15.2 | 11.7 | 7.8 |  | 63 |  | 211586400
ARCOAIRE | N4H636GKP** | EA*4X37L21A* | *80CTL0902120A* | 35400 | 36000 | 15.2 | 11.7 | 7.8 |  | 63 |  | 211586399
AIRQUEST | N4H636GKP** | EA*4X37L21A* | *80CTL0902120A* | 35400 | 36000 | 15.2 | 11.7 | 7.8 |  | 63 |  | 211586398
BRYANT HEATING AND COOLING SYSTEMS | BH17NA036P***B* | CAP**3721AL* | 88*TA60090C21*** | 35400 | 36000 | 15.2 | 11.7 | 7.8 |  | 63 |  | 211586395
HEIL | N4H636GKP** | EA*4X37L21A* | *80CTL0902120A* | 35400 | 36000 | 15.2 | 11.7 | 7.8 |  | 63 |  | 211586397
BRYANT HEATING AND COOLING SYSTEMS | 226ANA036*0**B* | CAP**3721AL* | 88*TA60090C21*** | 35400 | 36000 | 15.2 | 11.7 | 7.8 |  | 63 |  | 211586394
BRYANT HEATING AND COOLING SYSTEMS | CH17NA036P***B* | CAP**3721AL* | 88*TA60090C21*** | 35400 | 36000 | 15.2 | 11.7 | 7.8 |  | 63 |  | 211586396
CARRIER | 25HCB636A*031* | CAP**3721AL* | 58TN*A090C21**20 | 35400 | 36000 | 15.2 | 11.7 | 7.8 |  | 63 |  | 211586392
CARRIER | CH17NA036P***B* | CAP**3721AL* | 58TN*A090C21**20 | 35400 | 36000 | 15.2 | 11.7 | 7.8 |  | 63 |  | 211586393
TEMPSTAR | N4H636GKP** | EA*4X37L21A* | *80CTL0702120A* | 35400 | 36000 | 15.5 | 11.7 | 7.8 |  | 63 |  | 211586391
KENMORE | N4H636GKP** | EA*4X37L21A* | *80CTL0702120A* | 35400 | 36000 | 15.5 | 11.7 | 7.8 |  | 63 |  | 211586389
MARATHERM | N4H636GKP** | EA*4X37L21A* | *80CTL0702120A* | 35400 | 36000 | 15.5 | 11.7 | 7.8 |  | 63 |  | 211586390
KEEPRITE | N4H636GKP** | EA*4X37L21A* | *80CTL0702120A* | 35400 | 36000 | 15.5 | 11.7 | 7.8 |  | 63 |  | 211586388
DAY & NIGHT | N4H636GKP** | EA*4X37L21A* | *80CTL0702120A* | 35400 | 36000 | 15.5 | 11.7 | 7.8 |  | 63 |  | 211586387
ARCOAIRE | N4H636GKP** | EA*4X37L21A* | *80CTL0702120A* | 35400 | 36000 | 15.5 | 11.7 | 7.8 |  | 63 |  | 211586385
AIRQUEST | N4H636GKP** | EA*4X37L21A* | *80CTL0702120A* | 35400 | 36000 | 15.5 | 11.7 | 7.8 |  | 63 |  | 211586384
COMFORTMAKER | N4H636GKP** | EA*4X37L21A* | *80CTL0702120A* | 35400 | 36000 | 15.5 | 11.7 | 7.8 |  | 63 |  | 211586386
HEIL | N4H636GKP** | EA*4X37L21A* | *80CTL0702120A* | 35400 | 36000 | 15.5 | 11.7 | 7.8 |  | 63 |  | 211586383
BRYANT HEATING AND COOLING SYSTEMS | CH17NA036P***B* | CAP**3721AL* | 88*TA60070C21*** | 35400 | 36000 | 15.5 | 11.7 | 7.8 |  | 63 |  | 211586382
BRYANT HEATING AND COOLING SYSTEMS | 226ANA036*0**B* | CAP**3721AL* | 88*TA60070C21*** | 35400 | 36000 | 15.5 | 11.7 | 7.8 |  | 63 |  | 211586380
BRYANT HEATING AND COOLING SYSTEMS | BH17NA036P***B* | CAP**3721AL* | 88*TA60070C21*** | 35400 | 36000 | 15.5 | 11.7 | 7.8 |  | 63 |  | 211586381
CARRIER | CH17NA036P***B* | CAP**3721AL* | 58TN*A070C21**20 | 35400 | 36000 | 15.5 | 11.7 | 7.8 |  | 63 |  | 211586379
CARRIER | 25HCB636A*031* | CAP**3721AL* | 58TN*A070C21**20 | 35400 | 36000 | 15.5 | 11.7 | 7.8 |  | 63 |  | 211586378
TEMPSTAR | N4H636GKP** | EA*4X37L21A* | *80CTL0701716A* | 35000 | 35800 | 15.2 | 11.7 | 7.8 |  | 63 |  | 211586377
KEEPRITE | N4H636GKP** | EA*4X37L21A* | *80CTL0701716A* | 35000 | 35800 | 15.2 | 11.7 | 7.8 |  | 63 |  | 211586374
MARATHERM | N4H636GKP** | EA*4X37L21A* | *80CTL0701716A* | 35000 | 35800 | 15.2 | 11.7 | 7.8 |  | 63 |  | 211586376
KENMORE | N4H636GKP** | EA*4X37L21A* | *80CTL0701716A* | 35000 | 35800 | 15.2 | 11.7 | 7.8 |  | 63 |  | 211586375
DAY & NIGHT | N4H636GKP** | EA*4X37L21A* | *80CTL0701716A* | 35000 | 35800 | 15.2 | 11.7 | 7.8 |  | 63 |  | 211586373
COMFORTMAKER | N4H636GKP** | EA*4X37L21A* | *80CTL0701716A* | 35000 | 35800 | 15.2 | 11.7 | 7.8 |  | 63 |  | 211586372
ARCOAIRE | N4H636GKP** | EA*4X37L21A* | *80CTL0701716A* | 35000 | 35800 | 15.2 | 11.7 | 7.8 |  | 63 |  | 211586371
AIRQUEST | N4H636GKP** | EA*4X37L21A* | *80CTL0701716A* | 35000 | 35800 | 15.2 | 11.7 | 7.8 |  | 63 |  | 211586370
HEIL | N4H636GKP** | EA*4X37L21A* | *80CTL0701716A* | 35000 | 35800 | 15.2 | 11.7 | 7.8 |  | 63 |  | 211586369
BRYANT HEATING AND COOLING SYSTEMS | BH17NA036P***B* | CAP**3721AL* | 88*TA48070C17*** | 35000 | 35800 | 15.2 | 11.7 | 7.8 |  | 63 |  | 211586367
BRYANT HEATING AND COOLING SYSTEMS | CH17NA036P***B* | CAP**3721AL* | 88*TA48070C17*** | 35000 | 35800 | 15.2 | 11.7 | 7.8 |  | 63 |  | 211586368
BRYANT HEATING AND COOLING SYSTEMS | 226ANA036*0**B* | CAP**3721AL* | 88*TA48070C17*** | 35000 | 35800 | 15.2 | 11.7 | 7.8 |  | 63 |  | 211586366
CARRIER | CH17NA036P***B* | CAP**3721AL* | 58TN*A070C17**16 | 35000 | 35800 | 15.2 | 11.7 | 7.8 |  | 63 |  | 211586365
CARRIER | 25HCB636A*031* | CAP**3721AL* | 58TN*A070C17**16 | 35000 | 35800 | 15.2 | 11.7 | 7.8 |  | 63 |  | 211586364
CARRIER | CH17NA036P***B* | CAP**3721AL* | GG96VTAA48080B | 35600 | 36200 | 15.2 | 11.7 | 7.8 |  | 63 |  | 211586349
CARRIER | 25HCB636A*031* | CAP**3721AL* | GG96VTAA48080B | 35600 | 36200 | 15.2 | 11.7 | 7.8 |  | 63 |  | 211586348
BRYANT HEATING AND COOLING SYSTEMS | BH17NA036P***B* | CAP**3721AL* | 82*TA60090V21*** | 35000 | 35800 | 15.2 | 11.7 | 7.8 |  | 63 |  | 207092856
PAYNE HEATING AND COOLING | PH16NA036P0**C* | CAP**3721AL* | PG80VTLA60090C** | 35000 | 35800 | 15.2 | 11.7 | 7.8 |  | 63 |  | 207092858
BROCK | PH16NA036P0**C* | CAP**3721AL* | PG80VTLA48090B** | 35400 | 36000 | 15.5 | 11.7 | 7.8 |  | 63 |  | 207092851
BRYANT HEATING AND COOLING SYSTEMS | 226ANA036*0**B* | CAP**3721AL* | 82*TA60090V21*** | 35000 | 35800 | 15.2 | 11.7 | 7.8 |  | 63 |  | 207092855
CARRIER | CH17NA036P***B* | CAP**3721AL* | 58TP*A090V21**20 | 35000 | 35800 | 15.2 | 11.7 | 7.8 |  | 63 |  | 207092854
CARRIER | 25HCB636A*031* | CAP**3721AL* | 58TP*A090V21**20 | 35000 | 35800 | 15.2 | 11.7 | 7.8 |  | 63 |  | 207092853
WEATHERMAKER | PH16NA036P0**C* | CAP**3721AL* | PG80VTLA48090B** | 35400 | 36000 | 15.5 | 11.7 | 7.8 |  | 63 |  | 207092852
BRYANT HEATING AND COOLING SYSTEMS | CH17NA036P***B* | CAP**4821AL* | 82*SA60070V21*** | 34600 | 35600 | 15.2 | 11.7 | 7.8 |  | 63 |  | 206088721
BRYANT HEATING AND COOLING SYSTEMS | BH17NA036P***B* | CAP**3721AL* | 987MB60080C21*** | 35200 | 35800 | 15.2 | 11.7 | 7.8 |  | 63 |  | 211586465
BRYANT HEATING AND COOLING SYSTEMS | CH17NA036P***B* | CAP**3721AL* | 987MB60080C21*** | 35200 | 35800 | 15.2 | 11.7 | 7.8 |  | 63 |  | 211586466
BRYANT HEATING AND COOLING SYSTEMS | 226ANA036*0**B* | CAP**3721AL* | 987MB60080C21*** | 35200 | 35800 | 15.2 | 11.7 | 7.8 |  | 63 |  | 211586464
CARRIER | 25HCB636A*031* | CAP**3721AL* | 59MN7B080C21**20 | 35200 | 35800 | 15.2 | 11.7 | 7.8 |  | 63 |  | 211586462
TEMPSTAR | N4H636GKP** | EA*4X37L21A* | *97CMN0801714A* | 35000 | 36000 | 15.2 | 11.7 | 7.8 |  | 63 |  | 211586461
CARRIER | CH17NA036P***B* | CAP**3721AL* | 59MN7B080C21**20 | 35200 | 35800 | 15.2 | 11.7 | 7.8 |  | 63 |  | 211586463
MARATHERM | N4H636GKP** | EA*4X37L21A* | *97CMN0801714A* | 35000 | 36000 | 15.2 | 11.7 | 7.8 |  | 63 |  | 211586460
KEEPRITE | N4H636GKP** | EA*4X37L21A* | *97CMN0801714A* | 35000 | 36000 | 15.2 | 11.7 | 7.8 |  | 63 |  | 211586458
KENMORE | N4H636GKP** | EA*4X37L21A* | *97CMN0801714A* | 35000 | 36000 | 15.2 | 11.7 | 7.8 |  | 63 |  | 211586459
ARCOAIRE | N4H636GKP** | EA*4X37L21A* | *97CMN0801714A* | 35000 | 36000 | 15.2 | 11.7 | 7.8 |  | 63 |  | 211586455
COMFORTMAKER | N4H636GKP** | EA*4X37L21A* | *97CMN0801714A* | 35000 | 36000 | 15.2 | 11.7 | 7.8 |  | 63 |  | 211586456
DAY & NIGHT | N4H636GKP** | EA*4X37L21A* | *97CMN0801714A* | 35000 | 36000 | 15.2 | 11.7 | 7.8 |  | 63 |  | 211586457
AIRQUEST | N4H636GKP** | EA*4X37L21A* | *97CMN0801714A* | 35000 | 36000 | 15.2 | 11.7 | 7.8 |  | 63 |  | 211586454
BRYANT HEATING AND COOLING SYSTEMS | CH17NA036P***B* | CAP**3721AL* | 987MB42080C17*** | 35000 | 36000 | 15.2 | 11.7 | 7.8 |  | 63 |  | 211586452
AIRQUEST | N4H636GKP** | EA*4X48L21A* | *96CTN0802120A* | 34600 | 35600 | 15.2 | 11.7 | 7.8 |  | 63 |  | 204854580
HEIL | N4H636GKP** | EA*4X48L21A* | *96CTN0802120A* | 34600 | 35600 | 15.2 | 11.7 | 7.8 |  | 63 |  | 204854579
BRYANT HEATING AND COOLING SYSTEMS | CH17NA036P***B* | CAP**4821AL* | 986TC60080C21*** | 34600 | 35600 | 15.2 | 11.7 | 7.8 |  | 63 |  | 204870376
BRYANT HEATING AND COOLING SYSTEMS | BH17NA036P***B* | CAP**4821AL* | 986TC60080C21*** | 34600 | 35600 | 15.2 | 11.7 | 7.8 |  | 63 |  | 204843683
CARRIER | 25HCB636A*031* | CAP**4821AL* | 59TN6B080C21**20 | 34600 | 35600 | 15.2 | 11.7 | 7.8 |  | 63 |  | 204153761
CARRIER | CH17NA036P***B* | CAP**4821AL* | 59TN6B080C21**20 | 34600 | 35600 | 15.2 | 11.7 | 7.8 |  | 63 |  | 204870374
TEMPSTAR | N4H636GKP** | EA*4X48L21A* | *80VSL0702120A* | 34600 | 35600 | 15.2 | 11.7 | 7.8 |  | 63 |  | 206088740
DAY & NIGHT | N4H636GKP** | EA*4X43L21A* | *96VSN0601714A* | 35400 | 36400 | 15.2 | 11.7 | 7.8 |  | 63 |  | 206087845
MARATHERM | N4H636GKP** | EA*4X43L21A* | *96VSN0601714A* | 35400 | 36400 | 15.2 | 11.7 | 7.8 |  | 63 |  | 206087852
MARATHERM | N4H636GKP** | EA*4X48L21A* | *80VSL0702120A* | 34600 | 35600 | 15.2 | 11.7 | 7.8 |  | 63 |  | 206088738
TEMPSTAR | N4H636GKP** | EA*4X43L21A* | *96VSN0601714A* | 35400 | 36400 | 15.2 | 11.7 | 7.8 |  | 63 |  | 206087854
KENMORE | N4H636GKP** | EA*4X43L21A* | *96VSN0601714A* | 35400 | 36400 | 15.2 | 11.7 | 7.8 |  | 63 |  | 206087850
KEEPRITE | N4H636GKP** | EA*4X43L21A* | *96VSN0601714A* | 35400 | 36400 | 15.2 | 11.7 | 7.8 |  | 63 |  | 206087847
COMFORTMAKER | N4H636GKP** | EA*4X43L21A* | *96VSN0601714A* | 35400 | 36400 | 15.2 | 11.7 | 7.8 |  | 63 |  | 206087843
AIRQUEST | N4H636GKP** | EA*4X43L21A* | *96VSN0601714A* | 35400 | 36400 | 15.2 | 11.7 | 7.8 |  | 63 |  | 206087839
ARCOAIRE | N4H636GKP** | EA*4X43L21A* | *96VSN0601714A* | 35400 | 36400 | 15.2 | 11.7 | 7.8 |  | 63 |  | 206087841
ARCOAIRE | N4H636GKP** | EA*4X48L21A* | *96VSN0802120A* | 34800 | 35800 | 15.2 | 11.7 | 7.8 |  | 63 |  | 206088407
HEIL | N4H636GKP** | EA*4X48L21A* | *96VSN0802120A* | 34800 | 35800 | 15.2 | 11.7 | 7.8 |  | 63 |  | 206088401
AIRQUEST | N4H636GKP** | EA*4X48L21A* | *96VSN0802120A* | 34800 | 35800 | 15.2 | 11.7 | 7.8 |  | 63 |  | 206088404
BRYANT HEATING AND COOLING SYSTEMS | CH17NA036P***B* | CAP**4821AL* | 926SA60080V21*** | 34800 | 35800 | 15.2 | 11.7 | 7.8 |  | 63 |  | 206088399
BRYANT HEATING AND COOLING SYSTEMS | BH17NA036P***B* | CAP**4821AL* | 926SA60080V21*** | 34800 | 35800 | 15.2 | 11.7 | 7.8 |  | 63 |  | 206088396
CARRIER | 25HCB636A*031* | CAP**4821AL* | 59SP6A080V21**20 | 34800 | 35800 | 15.2 | 11.7 | 7.8 |  | 63 |  | 206088388
BRYANT HEATING AND COOLING SYSTEMS | 226ANA036*0**B* | CAP**4821AL* | 926SA60080V21*** | 34800 | 35800 | 15.2 | 11.7 | 7.8 |  | 63 |  | 206088394
CARRIER | CH17NA036P***B* | CAP**4821AL* | 59SP6A080V21**20 | 34800 | 35800 | 15.2 | 11.7 | 7.8 |  | 63 |  | 206088391
COMFORTMAKER | N4H636GKP** | EA*4X48L21A* | *80VSL0702120A* | 34600 | 35600 | 15.2 | 11.7 | 7.8 |  | 63 |  | 206088730
KENMORE | N4H636GKP** | EA*4X48L21A* | *80VSL0702120A* | 34600 | 35600 | 15.2 | 11.7 | 7.8 |  | 63 |  | 206088736
KEEPRITE | N4H636GKP** | EA*4X48L21A* | *80VSL0702120A* | 34600 | 35600 | 15.2 | 11.7 | 7.8 |  | 63 |  | 206088734
DAY & NIGHT | N4H636GKP** | EA*4X48L21A* | *80VSL0702120A* | 34600 | 35600 | 15.2 | 11.7 | 7.8 |  | 63 |  | 206088732
ARCOAIRE | N4H636GKP** | EA*4X48L21A* | *80VSL0702120A* | 34600 | 35600 | 15.2 | 11.7 | 7.8 |  | 63 |  | 206088728
AIRQUEST | N4H636GKP** | EA*4X48L21A* | *80VSL0702120A* | 34600 | 35600 | 15.2 | 11.7 | 7.8 |  | 63 |  | 206088725
HEIL | N4H636GKP** | EA*4X48L21A* | *80VSL0702120A* | 34600 | 35600 | 15.2 | 11.7 | 7.8 |  | 63 |  | 206088723
BRYANT HEATING AND COOLING SYSTEMS | BH17NA036P***B* | CAP**4824AL* | 926SA66120V24*** | 34800 | 35600 | 15.5 | 11.7 | 7.8 |  | 63 |  | 206088915
BRYANT HEATING AND COOLING SYSTEMS | CH17NA036P***B* | CAP**4824AL* | 926SA66120V24*** | 34800 | 35600 | 15.5 | 11.7 | 7.8 |  | 63 |  | 206088917
BRYANT HEATING AND COOLING SYSTEMS | 226ANA036*0**B* | CAP**4824AL* | 926SA66120V24*** | 34800 | 35600 | 15.5 | 11.7 | 7.8 |  | 63 |  | 206088913
WEATHERMAKER | PH16NA036P0**C* | CAP**4824AL* | PG80VTLA66110C** | 35600 | 36200 | 15.5 | 11.7 | 7.8 |  | 63 |  | 207093020
CARRIER | CH17NA036P***B* | CAP**4824AL* | 58TP*A110V21**22 | 35600 | 36200 | 15.5 | 11.7 | 7.8 |  | 63 |  | 207093014
BROCK | PH16NA036P0**C* | CAP**4824AL* | PG80VTLA66110C** | 35600 | 36200 | 15.5 | 11.7 | 7.8 |  | 63 |  | 207093019
PAYNE HEATING AND COOLING | PH16NA036P0**C* | CAP**4824AL* | PG80VTLA66110C** | 35600 | 36200 | 15.5 | 11.7 | 7.8 |  | 63 |  | 207093018
BRYANT HEATING AND COOLING SYSTEMS | BH17NA036P***B* | CAP**4824AL* | 82*TA66110V21*** | 35600 | 36200 | 15.5 | 11.7 | 7.8 |  | 63 |  | 207093016
ARCOAIRE | N4H636GKP** | EA*4X48L24A* | *80VSL0702120A* | 34800 | 35800 | 15.2 | 11.7 | 7.8 |  | 63 |  | 206089024
BRYANT HEATING AND COOLING SYSTEMS | 226ANA036*0**B* | CAP**4824AL* | 82*TA66110V21*** | 35600 | 36200 | 15.5 | 11.7 | 7.8 |  | 63 |  | 207093015
CARRIER | 25HCB636A*031* | CAP**4824AL* | 58TP*A110V21**22 | 35600 | 36200 | 15.5 | 11.7 | 7.8 |  | 63 |  | 207093013
BRYANT HEATING AND COOLING SYSTEMS | 226ANA036*0**B* | CAP**4824AL* | 82*SA60070V21*** | 34800 | 35800 | 15.2 | 11.7 | 7.8 |  | 63 |  | 206089012
AIRQUEST | N4H636GKP** | EA*4X48L24A* | *80VSL0702120A* | 34800 | 35800 | 15.2 | 11.7 | 7.8 |  | 63 |  | 206089022
CARRIER | CH17NA036P***B* | CAP**4824AL* | 58SP*A070V21**20 | 34800 | 35800 | 15.2 | 11.7 | 7.8 |  | 63 |  | 206089010
HEIL | N4H636GKP** | EA*4X48L24A* | *80VSL0702120A* | 34800 | 35800 | 15.2 | 11.7 | 7.8 |  | 63 |  | 206089019
CARRIER | 25HCB636A*031* | CAP**4824AL* | 58SP*A070V21**20 | 34800 | 35800 | 15.2 | 11.7 | 7.8 |  | 63 |  | 206089008
BRYANT HEATING AND COOLING SYSTEMS | CH17NA036P***B* | CAP**4824AL* | 82*SA60070V21*** | 34800 | 35800 | 15.2 | 11.7 | 7.8 |  | 63 |  | 206089017
BRYANT HEATING AND COOLING SYSTEMS | BH17NA036P***B* | CAP**4824AL* | 82*SA60070V21*** | 34800 | 35800 | 15.2 | 11.7 | 7.8 |  | 63 |  | 206089015
HEIL | N4H636GKP** | EA*4X48L24A* | *80VSL1102422A* | 34600 | 35600 | 15.2 | 11.7 | 7.8 |  | 62 |  | 206089124
BRYANT HEATING AND COOLING SYSTEMS | CH17NA036P***B* | CAP**4824AL* | 82*SA66110V24*** | 34600 | 35600 | 15.2 | 11.7 | 7.8 |  | 62 |  | 206089121
BRYANT HEATING AND COOLING SYSTEMS | 226ANA036*0**B* | CAP**4824AL* | 82*SA66110V24*** | 34600 | 35600 | 15.2 | 11.7 | 7.8 |  | 62 |  | 206089116
TEMPSTAR | N4H636GKP** | EA*4X48L24A* | *80VSL0902420A* | 34600 | 35600 | 15.2 | 11.7 | 7.8 |  | 62 |  | 206089110
CARRIER | 25HCB636A*031* | CAP**4824AL* | 58SP*A110V24**22 | 34600 | 35600 | 15.2 | 11.7 | 7.8 |  | 62 |  | 206089112
CARRIER | CH17NA036P***B* | CAP**4824AL* | 58SP*A110V24**22 | 34600 | 35600 | 15.2 | 11.7 | 7.8 |  | 62 |  | 206089114
BRYANT HEATING AND COOLING SYSTEMS | BH17NA036P***B* | CAP**4824AL* | 82*SA66110V24*** | 34600 | 35600 | 15.2 | 11.7 | 7.8 |  | 62 |  | 206089119
MARATHERM | N4H636GKP** | EA*4X48L24A* | *80VSL0902420A* | 34600 | 35600 | 15.2 | 11.7 | 7.8 |  | 62 |  | 206089107
TEMPSTAR | N4H636GKP** | EA*4X43L21A* | *96CTN1002122A* | 35400 | 36000 | 15.5 | 11.7 | 7.8 |  | 63 |  | 211587167
KENMORE | N4H636GKP** | EA*4X43L21A* | *96CTN1002122A* | 35400 | 36000 | 15.5 | 11.7 | 7.8 |  | 63 |  | 211587165
KEEPRITE | N4H636GKP** | EA*4X43L21A* | *96CTN1002122A* | 35400 | 36000 | 15.5 | 11.7 | 7.8 |  | 63 |  | 211587164
MARATHERM | N4H636GKP** | EA*4X43L21A* | *96CTN0802120A* | 35200 | 35800 | 15.2 | 11.7 | 7.8 |  | 63 |  | 211587152
DAY & NIGHT | N4H636GKP** | EA*4X43L21A* | *97CMN1002122A* | 35400 | 36000 | 15.5 | 11.7 | 7.8 |  | 63 |  | 211587135
COMFORTMAKER | N4H636GKP** | EA*4X43L21A* | *96CTN1002122A* | 35400 | 36000 | 15.5 | 11.7 | 7.8 |  | 63 |  | 211587162
CARRIER | 25HCB636A*031* | CAP**4321AL* | 59TN6B100C21**22 | 35400 | 36000 | 15.5 | 11.7 | 7.8 |  | 63 |  | 211587154
KEEPRITE | N4H636GKP** | EA*4X43L21A* | *96CTN0802120A* | 35200 | 35800 | 15.2 | 11.7 | 7.8 |  | 63 |  | 211587150
BRYANT HEATING AND COOLING SYSTEMS | CH17NA036P***B* | CAP**4321AL* | 986TC66100C21*** | 35400 | 36000 | 15.5 | 11.7 | 7.8 |  | 63 |  | 211587158
BRYANT HEATING AND COOLING SYSTEMS | BH17NA036P***B* | CAP**4321AL* | 986TC66100C21*** | 35400 | 36000 | 15.5 | 11.7 | 7.8 |  | 63 |  | 211587157
CARRIER | CH17NA036P***B* | CAP**4321AL* | 59TN6B100C21**22 | 35400 | 36000 | 15.5 | 11.7 | 7.8 |  | 63 |  | 211587155
BRYANT HEATING AND COOLING SYSTEMS | 226ANA036*0**B* | CAP**4321AL* | 986TC66100C21*** | 35400 | 36000 | 15.5 | 11.7 | 7.8 |  | 63 |  | 211587156
KENMORE | N4H636GKP** | EA*4X43L21A* | *96CTN0802120A* | 35200 | 35800 | 15.2 | 11.7 | 7.8 |  | 63 |  | 211587151
TEMPSTAR | N4H636GKP** | EA*4X43L21A* | *96CTN0802120A* | 35200 | 35800 | 15.2 | 11.7 | 7.8 |  | 63 |  | 211587153
AIRQUEST | N4H636GKP** | EA*4X43L21A* | *96CTN0802120A* | 35200 | 35800 | 15.2 | 11.7 | 7.8 |  | 63 |  | 211587146
KEEPRITE | N4H636GKP** | EA*4X43L21A* | *97CMN0802120A* | 35200 | 35800 | 15.2 | 11.7 | 7.8 |  | 63 |  | 211587122
BRYANT HEATING AND COOLING SYSTEMS | CH17NA036P***B* | CAP**4321AL* | 986TC60080C21*** | 35200 | 35800 | 15.2 | 11.7 | 7.8 |  | 63 |  | 211587144
DAY & NIGHT | N4H636GKP** | EA*4X43L21A* | *96CTN0802120A* | 35200 | 35800 | 15.2 | 11.7 | 7.8 |  | 63 |  | 211587149
COMFORTMAKER | N4H636GKP** | EA*4X43L21A* | *96CTN0802120A* | 35200 | 35800 | 15.2 | 11.7 | 7.8 |  | 63 |  | 211587148
ARCOAIRE | N4H636GKP** | EA*4X43L21A* | *96CTN0802120A* | 35200 | 35800 | 15.2 | 11.7 | 7.8 |  | 63 |  | 211587147
HEIL | N4H636GKP** | EA*4X43L21A* | *96CTN0802120A* | 35200 | 35800 | 15.2 | 11.7 | 7.8 |  | 63 |  | 211587145
BRYANT HEATING AND COOLING SYSTEMS | 226ANA036*0**B* | CAP**4321AL* | 986TC60080C21*** | 35200 | 35800 | 15.2 | 11.7 | 7.8 |  | 63 |  | 211587142
BRYANT HEATING AND COOLING SYSTEMS | CH17NA036P***B* | CAP**4321AL* | 987MB66100C21*** | 35400 | 36000 | 15.5 | 11.7 | 7.8 |  | 63 |  | 211587130
KENMORE | N4H636GKP** | EA*4X43L21A* | *97CMN1002122A* | 35400 | 36000 | 15.5 | 11.7 | 7.8 |  | 63 |  | 211587137
BRYANT HEATING AND COOLING SYSTEMS | BH17NA036P***B* | CAP**4321AL* | 986TC60080C21*** | 35200 | 35800 | 15.2 | 11.7 | 7.8 |  | 63 |  | 211587143
MARATHERM | N4H636GKP** | EA*4X43L21A* | *97CMN1002122A* | 35400 | 36000 | 15.5 | 11.7 | 7.8 |  | 63 |  | 211587138
CARRIER | CH17NA036P***B* | CAP**4321AL* | 59TN6B080C21**20 | 35200 | 35800 | 15.2 | 11.7 | 7.8 |  | 63 |  | 211587141
CARRIER | 25HCB636A*031* | CAP**4321AL* | 59TN6B080C21**20 | 35200 | 35800 | 15.2 | 11.7 | 7.8 |  | 63 |  | 211587140
TEMPSTAR | N4H636GKP** | EA*4X43L21A* | *97CMN1002122A* | 35400 | 36000 | 15.5 | 11.7 | 7.8 |  | 63 |  | 211587139
CARRIER | 25HCB636A*031* | CAP**4321AL* | 59MN7B080C21**20 | 35200 | 35800 | 15.2 | 11.7 | 7.8 |  | 63 |  | 211587112
COMFORTMAKER | N4H636GKP** | EA*4X43L21A* | *97CMN1002122A* | 35400 | 36000 | 15.5 | 11.7 | 7.8 |  | 63 |  | 211587134
AIRQUEST | N4H636GKP** | EA*4X43L21A* | *97CMN1002122A* | 35400 | 36000 | 15.5 | 11.7 | 7.8 |  | 63 |  | 211587132
KEEPRITE | N4H636GKP** | EA*4X43L21A* | *97CMN1002122A* | 35400 | 36000 | 15.5 | 11.7 | 7.8 |  | 63 |  | 211587136
ARCOAIRE | N4H636GKP** | EA*4X43L21A* | *97CMN1002122A* | 35400 | 36000 | 15.5 | 11.7 | 7.8 |  | 63 |  | 211587133
MARATHERM | N4H636GKP** | EA*4X43L21A* | *97CMN0802120A* | 35200 | 35800 | 15.2 | 11.7 | 7.8 |  | 63 |  | 211587124
HEIL | N4H636GKP** | EA*4X43L21A* | *97CMN1002122A* | 35400 | 36000 | 15.5 | 11.7 | 7.8 |  | 63 |  | 211587131
BRYANT HEATING AND COOLING SYSTEMS | BH17NA036P***B* | CAP**4321AL* | 987MB66100C21*** | 35400 | 36000 | 15.5 | 11.7 | 7.8 |  | 63 |  | 211587129
BRYANT HEATING AND COOLING SYSTEMS | 226ANA036*0**B* | CAP**4321AL* | 987MB66100C21*** | 35400 | 36000 | 15.5 | 11.7 | 7.8 |  | 63 |  | 211587128
CARRIER | CH17NA036P***B* | CAP**4321AL* | 59MN7B100C21**22 | 35400 | 36000 | 15.5 | 11.7 | 7.8 |  | 63 |  | 211587127
DAY & NIGHT | N4H636GKP** | EA*4X43L21A* | *97CMN0802120A* | 35200 | 35800 | 15.2 | 11.7 | 7.8 |  | 63 |  | 211587121
CARRIER | 25HCB636A*031* | CAP**4321AL* | 59MN7B100C21**22 | 35400 | 36000 | 15.5 | 11.7 | 7.8 |  | 63 |  | 211587126
BRYANT HEATING AND COOLING SYSTEMS | 226ANA036*0**B* | CAP**4321AL* | 987MB60080C21*** | 35200 | 35800 | 15.2 | 11.7 | 7.8 |  | 63 |  | 211587114
TEMPSTAR | N4H636GKP** | EA*4X43L21A* | *97CMN0802120A* | 35200 | 35800 | 15.2 | 11.7 | 7.8 |  | 63 |  | 211587125
KENMORE | N4H636GKP** | EA*4X43L21A* | *97CMN0802120A* | 35200 | 35800 | 15.2 | 11.7 | 7.8 |  | 63 |  | 211587123
HEIL | N4H636GKP** | EA*4X43L21A* | *97CMN0802120A* | 35200 | 35800 | 15.2 | 11.7 | 7.8 |  | 63 |  | 211587117
BRYANT HEATING AND COOLING SYSTEMS | BH17NA036P***B* | CAP**4321AL* | 987MB60080C21*** | 35200 | 35800 | 15.2 | 11.7 | 7.8 |  | 63 |  | 211587115
ARCOAIRE | N4H636GKP** | EA*4X43L21A* | *97CMN0802120A* | 35200 | 35800 | 15.2 | 11.7 | 7.8 |  | 63 |  | 211587119
AIRQUEST | N4H636GKP** | EA*4X43L21A* | *97CMN0802120A* | 35200 | 35800 | 15.2 | 11.7 | 7.8 |  | 63 |  | 211587118
COMFORTMAKER | N4H636GKP** | EA*4X43L21A* | *97CMN0802120A* | 35200 | 35800 | 15.2 | 11.7 | 7.8 |  | 63 |  | 211587120
BRYANT HEATING AND COOLING SYSTEMS | CH17NA036P***B* | CAP**4321AL* | 987MB60080C21*** | 35200 | 35800 | 15.2 | 11.7 | 7.8 |  | 63 |  | 211587116
MARATHERM | N4H636GKP** | EA*4X43L21A* | *97CMN0801714A* | 35000 | 36000 | 15.2 | 11.7 | 7.8 |  | 63 |  | 211587110
KEEPRITE | N4H636GKP** | EA*4X43L21A* | *97CMN0801714A* | 35000 | 36000 | 15.2 | 11.7 | 7.8 |  | 63 |  | 211587108
CARRIER | CH17NA036P***B* | CAP**4321AL* | 59MN7B080C21**20 | 35200 | 35800 | 15.2 | 11.7 | 7.8 |  | 63 |  | 211587113
AIRQUEST | N4H636GKP** | EA*4X43L21A* | *97CMN0801714A* | 35000 | 36000 | 15.2 | 11.7 | 7.8 |  | 63 |  | 211587104
KENMORE | N4H636GKP** | EA*4X43L21A* | *97CMN0801714A* | 35000 | 36000 | 15.2 | 11.7 | 7.8 |  | 63 |  | 211587109
TEMPSTAR | N4H636GKP** | EA*4X43L21A* | *97CMN0801714A* | 35000 | 36000 | 15.2 | 11.7 | 7.8 |  | 63 |  | 211587111
TEMPSTAR | N4H636GKP** | EA*4X48L21A* | *80CTL0902120A* | 34800 | 35800 | 15.2 | 11.7 | 7.8 |  | 63 |  | 204854524
MARATHERM | N4H636GKP** | EA*4X48L21A* | *80CTL0902120A* | 34800 | 35800 | 15.2 | 11.7 | 7.8 |  | 63 |  | 204854523
KEEPRITE | N4H636GKP** | EA*4X48L21A* | *80CTL0902120A* | 34800 | 35800 | 15.2 | 11.7 | 7.8 |  | 63 |  | 204854521
CARRIER | CH17NA036P***B* | CAP**4821AL* | 59TN6B100C21**22 | 34800 | 35600 | 15.2 | 11.7 | 7.8 |  | 63 |  | 204870378
MARATHERM | N4H636GKP** | EA*4X48L21A* | *96CTN0802120A* | 34600 | 35600 | 15.2 | 11.7 | 7.8 |  | 63 |  | 204854586
KENMORE | N4H636GKP** | EA*4X48L21A* | *96CTN0802120A* | 34600 | 35600 | 15.2 | 11.7 | 7.8 |  | 63 |  | 204854585
TEMPSTAR | N4H636GKP** | EA*4X48L21A* | *96CTN0802120A* | 34600 | 35600 | 15.2 | 11.7 | 7.8 |  | 63 |  | 204854587
KEEPRITE | N4H636GKP** | EA*4X48L21A* | *96CTN0802120A* | 34600 | 35600 | 15.2 | 11.7 | 7.8 |  | 63 |  | 204854584
TEMPSTAR | N4H636GKP** | EA*4X48L21A* | *80CTL0701716A* | 34400 | 35400 | 15.2 | 11.7 | 7.8 |  | 63 |  | 204854506
DAY & NIGHT | N4H636GKP** | EA*4X48L21A* | *96CTN0802120A* | 34600 | 35600 | 15.2 | 11.7 | 7.8 |  | 63 |  | 204854583
MARATHERM | N4H636GKP** | EA*4X48L21A* | *80CTL0701716A* | 34400 | 35400 | 15.2 | 11.7 | 7.8 |  | 63 |  | 204854505
COMFORTMAKER | N4H636GKP** | EA*4X48L21A* | *96CTN0802120A* | 34600 | 35600 | 15.2 | 11.7 | 7.8 |  | 63 |  | 204854582
KENMORE | N4H636GKP** | EA*4X48L21A* | *80CTL0701716A* | 34400 | 35400 | 15.2 | 11.7 | 7.8 |  | 63 |  | 204854504
KEEPRITE | N4H636GKP** | EA*4X48L21A* | *80CTL0701716A* | 34400 | 35400 | 15.2 | 11.7 | 7.8 |  | 63 |  | 204854503
DAY & NIGHT | N4H636GKP** | EA*4X48L21A* | *80CTL0701716A* | 34400 | 35400 | 15.2 | 11.7 | 7.8 |  | 63 |  | 204854502
COMFORTMAKER | N4H636GKP** | EA*4X48L21A* | *80CTL0701716A* | 34400 | 35400 | 15.2 | 11.7 | 7.8 |  | 63 |  | 204854501
ARCOAIRE | N4H636GKP** | EA*4X48L21A* | *80CTL0701716A* | 34400 | 35400 | 15.2 | 11.7 | 7.8 |  | 63 |  | 204854500
AIRQUEST | N4H636GKP** | EA*4X48L21A* | *80CTL0701716A* | 34400 | 35400 | 15.2 | 11.7 | 7.8 |  | 63 |  | 204854499
COMFORTMAKER | N4H636GKP** | EA*4X43L21A* | *97CMN0801714A* | 35000 | 36000 | 15.2 | 11.7 | 7.8 |  | 63 |  | 211587106
DAY & NIGHT | N4H636GKP** | EA*4X43L21A* | *97CMN0801714A* | 35000 | 36000 | 15.2 | 11.7 | 7.8 |  | 63 |  | 211587107
HEIL | N4H636GKP** | EA*4X43L21A* | *97CMN0801714A* | 35000 | 36000 | 15.2 | 11.7 | 7.8 |  | 63 |  | 211587103
BRYANT HEATING AND COOLING SYSTEMS | BH17NA036P***B* | CAP**4321AL* | 987MB42080C17*** | 35000 | 36000 | 15.2 | 11.7 | 7.8 |  | 63 |  | 211587101
CARRIER | CH17NA036P***B* | CAP**4321AL* | 59MN7B080C17**14 | 35000 | 36000 | 15.2 | 11.7 | 7.8 |  | 63 |  | 211587099
ARCOAIRE | N4H636GKP** | EA*4X43L21A* | *97CMN0801714A* | 35000 | 36000 | 15.2 | 11.7 | 7.8 |  | 63 |  | 211587105
BRYANT HEATING AND COOLING SYSTEMS | CH17NA036P***B* | CAP**4321AL* | 987MB42080C17*** | 35000 | 36000 | 15.2 | 11.7 | 7.8 |  | 63 |  | 211587102
BRYANT HEATING AND COOLING SYSTEMS | 226ANA036*0**B* | CAP**4321AL* | 987MB42080C17*** | 35000 | 36000 | 15.2 | 11.7 | 7.8 |  | 63 |  | 211587100
CARRIER | 25HCB636A*031* | CAP**4321AL* | 59MN7B080C17**14 | 35000 | 36000 | 15.2 | 11.7 | 7.8 |  | 63 |  | 211587098
AIRQUEST | N4H636GKP** | EA*4X43L21A* | *96CTN0801714A* | 35000 | 35800 | 15.2 | 11.7 | 7.8 |  | 63 |  | 211587076
MARATHERM | N4H636GKP** | EA*4X43L21A* | *96CTN0801714A* | 35000 | 35800 | 15.2 | 11.7 | 7.8 |  | 63 |  | 211587082
HEIL | N4H636GKP** | EA*4X43L21A* | *96CTN0801714A* | 35000 | 35800 | 15.2 | 11.7 | 7.8 |  | 63 |  | 211587075
KEEPRITE | N4H636GKP** | EA*4X43L21A* | *96CTN0801714A* | 35000 | 35800 | 15.2 | 11.7 | 7.8 |  | 63 |  | 211587080
ARCOAIRE | N4H636GKP** | EA*4X43L21A* | *96CTN0801714A* | 35000 | 35800 | 15.2 | 11.7 | 7.8 |  | 63 |  | 211587077
TEMPSTAR | N4H636GKP** | EA*4X43L21A* | *96CTN0801714A* | 35000 | 35800 | 15.2 | 11.7 | 7.8 |  | 63 |  | 211587083
KENMORE | N4H636GKP** | EA*4X43L21A* | *96CTN0801714A* | 35000 | 35800 | 15.2 | 11.7 | 7.8 |  | 63 |  | 211587081
BRYANT HEATING AND COOLING SYSTEMS | CH17NA036P***B* | CAP**4321AL* | 986TC42080C17*** | 35000 | 35800 | 15.2 | 11.7 | 7.8 |  | 63 |  | 211587074
DAY & NIGHT | N4H636GKP** | EA*4X43L21A* | *80CTL0902120A* | 35400 | 36000 | 15.2 | 11.7 | 7.8 |  | 63 |  | 211587051
CARRIER | CH17NA036P***B* | CAP**4321AL* | 59TN6B080C17**14 | 35000 | 35800 | 15.2 | 11.7 | 7.8 |  | 63 |  | 211587071
COMFORTMAKER | N4H636GKP** | EA*4X43L21A* | *96CTN0801714A* | 35000 | 35800 | 15.2 | 11.7 | 7.8 |  | 63 |  | 211587078
DAY & NIGHT | N4H636GKP** | EA*4X43L21A* | *96CTN0801714A* | 35000 | 35800 | 15.2 | 11.7 | 7.8 |  | 63 |  | 211587079
BRYANT HEATING AND COOLING SYSTEMS | BH17NA036P***B* | CAP**4321AL* | 986TC42080C17*** | 35000 | 35800 | 15.2 | 11.7 | 7.8 |  | 63 |  | 211587073
BRYANT HEATING AND COOLING SYSTEMS | 226ANA036*0**B* | CAP**4321AL* | 986TC42080C17*** | 35000 | 35800 | 15.2 | 11.7 | 7.8 |  | 63 |  | 211587072
TEMPSTAR | N4H636GKP** | EA*4X43L21A* | *96CTN0601714A* | 35200 | 36000 | 15.2 | 11.7 | 7.8 |  | 63 |  | 211587069
CARRIER | 25HCB636A*031* | CAP**4321AL* | 59TN6B060C17**14 | 35200 | 36000 | 15.2 | 11.7 | 7.8 |  | 63 |  | 211587056
CARRIER | 25HCB636A*031* | CAP**4321AL* | 59TN6B080C17**14 | 35000 | 35800 | 15.2 | 11.7 | 7.8 |  | 63 |  | 211587070
DAY & NIGHT | N4H636GKP** | EA*4X43L21A* | *96CTN0601714A* | 35200 | 36000 | 15.2 | 11.7 | 7.8 |  | 63 |  | 211587065
MARATHERM | N4H636GKP** | EA*4X43L21A* | *96CTN0601714A* | 35200 | 36000 | 15.2 | 11.7 | 7.8 |  | 63 |  | 211587068
KENMORE | N4H636GKP** | EA*4X43L21A* | *96CTN0601714A* | 35200 | 36000 | 15.2 | 11.7 | 7.8 |  | 63 |  | 211587067
KEEPRITE | N4H636GKP** | EA*4X43L21A* | *80CTL0902120A* | 35400 | 36000 | 15.2 | 11.7 | 7.8 |  | 63 |  | 211587052
TEMPSTAR | N4H636GKP** | EA*4X43L21A* | *80CTL0902120A* | 35400 | 36000 | 15.2 | 11.7 | 7.8 |  | 63 |  | 211587055
COMFORTMAKER | N4H636GKP** | EA*4X43L21A* | *80CTL0902120A* | 35400 | 36000 | 15.2 | 11.7 | 7.8 |  | 63 |  | 211587050
KEEPRITE | N4H636GKP** | EA*4X43L21A* | *96CTN0601714A* | 35200 | 36000 | 15.2 | 11.7 | 7.8 |  | 63 |  | 211587066
HEIL | N4H636GKP** | EA*4X43L21A* | *96CTN0601714A* | 35200 | 36000 | 15.2 | 11.7 | 7.8 |  | 63 |  | 211587061
COMFORTMAKER | N4H636GKP** | EA*4X43L21A* | *96CTN0601714A* | 35200 | 36000 | 15.2 | 11.7 | 7.8 |  | 63 |  | 211587064
ARCOAIRE | N4H636GKP** | EA*4X43L21A* | *96CTN0601714A* | 35200 | 36000 | 15.2 | 11.7 | 7.8 |  | 63 |  | 211587063
BRYANT HEATING AND COOLING SYSTEMS | BH17NA036P***B* | CAP**4321AL* | 986TC42060C17*** | 35200 | 36000 | 15.2 | 11.7 | 7.8 |  | 63 |  | 211587059
BRYANT HEATING AND COOLING SYSTEMS | CH17NA036P***B* | CAP**4321AL* | 986TC42060C17*** | 35200 | 36000 | 15.2 | 11.7 | 7.8 |  | 63 |  | 211587060
AIRQUEST | N4H636GKP** | EA*4X43L21A* | *96CTN0601714A* | 35200 | 36000 | 15.2 | 11.7 | 7.8 |  | 63 |  | 211587062
BRYANT HEATING AND COOLING SYSTEMS | 226ANA036*0**B* | CAP**4321AL* | 986TC42060C17*** | 35200 | 36000 | 15.2 | 11.7 | 7.8 |  | 63 |  | 211587058
CARRIER | CH17NA036P***B* | CAP**4321AL* | 59TN6B060C17**14 | 35200 | 36000 | 15.2 | 11.7 | 7.8 |  | 63 |  | 211587057
ARCOAIRE | N4H636GKP** | EA*4X43L21A* | *80CTL0902120A* | 35400 | 36000 | 15.2 | 11.7 | 7.8 |  | 63 |  | 211587049
KENMORE | N4H636GKP** | EA*4X43L21A* | *80CTL0902120A* | 35400 | 36000 | 15.2 | 11.7 | 7.8 |  | 63 |  | 211587053
HEIL | N4H636GKP** | EA*4X43L21A* | *80CTL0902120A* | 35400 | 36000 | 15.2 | 11.7 | 7.8 |  | 63 |  | 211587047
AIRQUEST | N4H636GKP** | EA*4X43L21A* | *80CTL0902120A* | 35400 | 36000 | 15.2 | 11.7 | 7.8 |  | 63 |  | 211587048
MARATHERM | N4H636GKP** | EA*4X43L21A* | *80CTL0902120A* | 35400 | 36000 | 15.2 | 11.7 | 7.8 |  | 63 |  | 211587054
BRYANT HEATING AND COOLING SYSTEMS | 226ANA036*0**B* | CAP**4321AL* | 88*TA60090C21*** | 35400 | 36000 | 15.2 | 11.7 | 7.8 |  | 63 |  | 211587044
DAY & NIGHT | N4H636GKP** | EA*4X48L21A* | *80CTL0902120A* | 34800 | 35800 | 15.2 | 11.7 | 7.8 |  | 63 |  | 204854520
COMFORTMAKER | N4H636GKP** | EA*4X48L21A* | *80CTL0902120A* | 34800 | 35800 | 15.2 | 11.7 | 7.8 |  | 63 |  | 204854519
BRYANT HEATING AND COOLING SYSTEMS | CH17NA036P***B* | CAP**4821AL* | 88*TA60090C21*** | 34800 | 35800 | 15.2 | 11.7 | 7.8 |  | 63 |  | 204870347
ARCOAIRE | N4H636GKP** | EA*4X48L21A* | *80CTL0902120A* | 34800 | 35800 | 15.2 | 11.7 | 7.8 |  | 63 |  | 204854518
AIRQUEST | N4H636GKP** | EA*4X48L21A* | *80CTL0902120A* | 34800 | 35800 | 15.2 | 11.7 | 7.8 |  | 63 |  | 204854517
HEIL | N4H636GKP** | EA*4X48L21A* | *80CTL0902120A* | 34800 | 35800 | 15.2 | 11.7 | 7.8 |  | 63 |  | 204854516
BRYANT HEATING AND COOLING SYSTEMS | BH17NA036P***B* | CAP**4821AL* | 88*TA60090C21*** | 34800 | 35800 | 15.2 | 11.7 | 7.8 |  | 63 |  | 204843669
BRYANT HEATING AND COOLING SYSTEMS | 226ANA036*0**B* | CAP**4821AL* | 88*TA60090C21*** | 34800 | 35800 | 15.2 | 11.7 | 7.8 |  | 63 |  | 204153649
COMFORTMAKER | N4H636GKP** | EA*4X48L21A* | *80VTL0701716A* | 34600 | 35600 | 15.2 | 11.7 | 7.8 |  | 63 |  | 207218104
DAY & NIGHT | N4H636GKP** | EA*4X48L21A* | *80VTL0701716A* | 34600 | 35600 | 15.2 | 11.7 | 7.8 |  | 63 |  | 207218105
ARCOAIRE | N4H636GKP** | EA*4X48L21A* | *80VTL0701716A* | 34600 | 35600 | 15.2 | 11.7 | 7.8 |  | 63 |  | 207218103
HEIL | N4H636GKP** | EA*4X48L21A* | *80VTL0701716A* | 34600 | 35600 | 15.2 | 11.7 | 7.8 |  | 63 |  | 207218101
PAYNE HEATING AND COOLING | PH16NA036P0**C* | CAP**4821AL* | PG80VTLA48070B** | 34600 | 35600 | 15.2 | 11.7 | 7.8 |  | 63 |  | 207092986
WEATHERMAKER | PH16NA036P0**C* | CAP**4821AL* | PG80VTLA48070B** | 34600 | 35600 | 15.2 | 11.7 | 7.8 |  | 63 |  | 207092988
HEIL | N4H636GKP** | EA*4X43L21A* | *96VSN0801716A* | 35600 | 36200 | 15.5 | 11.7 | 7.8 |  | 64 |  | 206087969
BRYANT HEATING AND COOLING SYSTEMS | CH17NA036P***B* | CAP**4321AL* | 926SA48080V17*** | 35600 | 36200 | 15.5 | 11.7 | 7.8 |  | 64 |  | 206087967
BRYANT HEATING AND COOLING SYSTEMS | BH17NA036P***B* | CAP**4321AL* | 926SA48080V17*** | 35600 | 36200 | 15.5 | 11.7 | 7.8 |  | 64 |  | 206087963
BRYANT HEATING AND COOLING SYSTEMS | 226ANA036*0**B* | CAP**4321AL* | 926SA48080V17*** | 35600 | 36200 | 15.5 | 11.7 | 7.8 |  | 64 |  | 206087961
CARRIER | 25HCB636A*031* | CAP**4321AL* | 59SP6A080V17**16 | 35600 | 36200 | 15.5 | 11.7 | 7.8 |  | 64 |  | 206087957
ARCOAIRE | N4H636GKP** | EA*4X48L21A* | *96CTN0802120A* | 34600 | 35600 | 15.2 | 11.7 | 7.8 |  | 63 |  | 204854581
BRYANT HEATING AND COOLING SYSTEMS | 226ANA036*0**B* | CAP**4821AL* | 986TC60080C21*** | 34600 | 35600 | 15.2 | 11.7 | 7.8 |  | 63 |  | 204153764
DAY & NIGHT | N4H636GKP** | EA*4X37L21A* | *96CTN1002122A* | 35400 | 36000 | 15.5 | 11.7 | 7.8 |  | 63 |  | 211586513
CARRIER | 25HCB636A*031* | CAP**3721AL* | GG96VTAA42060B | 35200 | 36200 | 15.2 | 11.7 | 7.8 |  | 63 |  | 211586518
TEMPSTAR | N4H636GKP** | EA*4X37L21A* | *96CTN1002122A* | 35400 | 36000 | 15.5 | 11.7 | 7.8 |  | 63 |  | 211586517
MARATHERM | N4H636GKP** | EA*4X37L21A* | *96CTN1002122A* | 35400 | 36000 | 15.5 | 11.7 | 7.8 |  | 63 |  | 211586516
KENMORE | N4H636GKP** | EA*4X37L21A* | *96CTN1002122A* | 35400 | 36000 | 15.5 | 11.7 | 7.8 |  | 63 |  | 211586515
KEEPRITE | N4H636GKP** | EA*4X37L21A* | *96CTN1002122A* | 35400 | 36000 | 15.5 | 11.7 | 7.8 |  | 63 |  | 211586514
ARCOAIRE | N4H636GKP** | EA*4X37L21A* | *96CTN1002122A* | 35400 | 36000 | 15.5 | 11.7 | 7.8 |  | 63 |  | 211586511
HEIL | N4H636GKP** | EA*4X37L21A* | *96CTN1002122A* | 35400 | 36000 | 15.5 | 11.7 | 7.8 |  | 63 |  | 211586509
AIRQUEST | N4H636GKP** | EA*4X37L21A* | *96CTN1002122A* | 35400 | 36000 | 15.5 | 11.7 | 7.8 |  | 63 |  | 211586510
BRYANT HEATING AND COOLING SYSTEMS | CH17NA036P***B* | CAP**3721AL* | 986TC66100C21*** | 35400 | 36000 | 15.5 | 11.7 | 7.8 |  | 63 |  | 211586508
BRYANT HEATING AND COOLING SYSTEMS | BH17NA036P***B* | CAP**3721AL* | 986TC66100C21*** | 35400 | 36000 | 15.5 | 11.7 | 7.8 |  | 63 |  | 211586507
CARRIER | 25HCB636A*031* | CAP**3721AL* | 59TN6B100C21**22 | 35400 | 36000 | 15.5 | 11.7 | 7.8 |  | 63 |  | 211586504
CARRIER | CH17NA036P***B* | CAP**3721AL* | 59TN6B100C21**22 | 35400 | 36000 | 15.5 | 11.7 | 7.8 |  | 63 |  | 211586505
BRYANT HEATING AND COOLING SYSTEMS | 226ANA036*0**B* | CAP**3721AL* | 986TC66100C21*** | 35400 | 36000 | 15.5 | 11.7 | 7.8 |  | 63 |  | 211586506
TEMPSTAR | N4H636GKP** | EA*4X37L21A* | *96CTN0802120A* | 35200 | 35800 | 15.2 | 11.7 | 7.8 |  | 63 |  | 211586503
MARATHERM | N4H636GKP** | EA*4X37L21A* | *96CTN0802120A* | 35200 | 35800 | 15.2 | 11.7 | 7.8 |  | 63 |  | 211586502
KEEPRITE | N4H636GKP** | EA*4X37L21A* | *96CTN0802120A* | 35200 | 35800 | 15.2 | 11.7 | 7.8 |  | 63 |  | 211586500
KENMORE | N4H636GKP** | EA*4X37L21A* | *96CTN0802120A* | 35200 | 35800 | 15.2 | 11.7 | 7.8 |  | 63 |  | 211586501
COMFORTMAKER | N4H636GKP** | EA*4X37L21A* | *96CTN0802120A* | 35200 | 35800 | 15.2 | 11.7 | 7.8 |  | 63 |  | 211586498
ARCOAIRE | N4H636GKP** | EA*4X37L21A* | *96CTN0802120A* | 35200 | 35800 | 15.2 | 11.7 | 7.8 |  | 63 |  | 211586497
DAY & NIGHT | N4H636GKP** | EA*4X37L21A* | *96CTN0802120A* | 35200 | 35800 | 15.2 | 11.7 | 7.8 |  | 63 |  | 211586499
AIRQUEST | N4H636GKP** | EA*4X37L21A* | *96CTN0802120A* | 35200 | 35800 | 15.2 | 11.7 | 7.8 |  | 63 |  | 211586496
HEIL | N4H636GKP** | EA*4X37L21A* | *96CTN0802120A* | 35200 | 35800 | 15.2 | 11.7 | 7.8 |  | 63 |  | 211586495
BRYANT HEATING AND COOLING SYSTEMS | CH17NA036P***B* | CAP**3721AL* | 986TC60080C21*** | 35200 | 35800 | 15.2 | 11.7 | 7.8 |  | 63 |  | 211586494
BRYANT HEATING AND COOLING SYSTEMS | BH17NA036P***B* | CAP**3721AL* | 986TC60080C21*** | 35200 | 35800 | 15.2 | 11.7 | 7.8 |  | 63 |  | 211586493
BRYANT HEATING AND COOLING SYSTEMS | 226ANA036*0**B* | CAP**3721AL* | 986TC60080C21*** | 35200 | 35800 | 15.2 | 11.7 | 7.8 |  | 63 |  | 211586492
CARRIER | CH17NA036P***B* | CAP**3721AL* | 59TN6B080C21**20 | 35200 | 35800 | 15.2 | 11.7 | 7.8 |  | 63 |  | 211586491
MARATHERM | N4H636GKP** | EA*4X37L21A* | *97CMN1002122A* | 35400 | 36000 | 15.5 | 11.7 | 7.8 |  | 63 |  | 211586488
CARRIER | 25HCB636A*031* | CAP**3721AL* | 59TN6B080C21**20 | 35200 | 35800 | 15.2 | 11.7 | 7.8 |  | 63 |  | 211586490
KEEPRITE | N4H636GKP** | EA*4X37L21A* | *97CMN1002122A* | 35400 | 36000 | 15.5 | 11.7 | 7.8 |  | 63 |  | 211586486
TEMPSTAR | N4H636GKP** | EA*4X37L21A* | *97CMN1002122A* | 35400 | 36000 | 15.5 | 11.7 | 7.8 |  | 63 |  | 211586489
KENMORE | N4H636GKP** | EA*4X37L21A* | *97CMN1002122A* | 35400 | 36000 | 15.5 | 11.7 | 7.8 |  | 63 |  | 211586487
DAY & NIGHT | N4H636GKP** | EA*4X37L21A* | *97CMN1002122A* | 35400 | 36000 | 15.5 | 11.7 | 7.8 |  | 63 |  | 211586485
HEIL | N4H636GKP** | EA*4X37L21A* | *97CMN1002122A* | 35400 | 36000 | 15.5 | 11.7 | 7.8 |  | 63 |  | 211586481
COMFORTMAKER | N4H636GKP** | EA*4X37L21A* | *97CMN1002122A* | 35400 | 36000 | 15.5 | 11.7 | 7.8 |  | 63 |  | 211586484
AIRQUEST | N4H636GKP** | EA*4X37L21A* | *97CMN1002122A* | 35400 | 36000 | 15.5 | 11.7 | 7.8 |  | 63 |  | 211586482
ARCOAIRE | N4H636GKP** | EA*4X37L21A* | *97CMN1002122A* | 35400 | 36000 | 15.5 | 11.7 | 7.8 |  | 63 |  | 211586483
BRYANT HEATING AND COOLING SYSTEMS | CH17NA036P***B* | CAP**3721AL* | 987MB66100C21*** | 35400 | 36000 | 15.5 | 11.7 | 7.8 |  | 63 |  | 211586480
BRYANT HEATING AND COOLING SYSTEMS | BH17NA036P***B* | CAP**3721AL* | 987MB66100C21*** | 35400 | 36000 | 15.5 | 11.7 | 7.8 |  | 63 |  | 211586479
TEMPSTAR | N4H636GKP** | EA*4X37L21A* | *97CMN0802120A* | 35200 | 35800 | 15.2 | 11.7 | 7.8 |  | 63 |  | 211586475
CARRIER | CH17NA036P***B* | CAP**3721AL* | 59MN7B100C21**22 | 35400 | 36000 | 15.5 | 11.7 | 7.8 |  | 63 |  | 211586477
KEEPRITE | N4H636GKP** | EA*4X37L21A* | *97CMN0802120A* | 35200 | 35800 | 15.2 | 11.7 | 7.8 |  | 63 |  | 211586472
MARATHERM | N4H636GKP** | EA*4X37L21A* | *97CMN0802120A* | 35200 | 35800 | 15.2 | 11.7 | 7.8 |  | 63 |  | 211586474
BRYANT HEATING AND COOLING SYSTEMS | 226ANA036*0**B* | CAP**3721AL* | 987MB66100C21*** | 35400 | 36000 | 15.5 | 11.7 | 7.8 |  | 63 |  | 211586478
KENMORE | N4H636GKP** | EA*4X37L21A* | *97CMN0802120A* | 35200 | 35800 | 15.2 | 11.7 | 7.8 |  | 63 |  | 211586473
CARRIER | 25HCB636A*031* | CAP**3721AL* | 59MN7B100C21**22 | 35400 | 36000 | 15.5 | 11.7 | 7.8 |  | 63 |  | 211586476
DAY & NIGHT | N4H636GKP** | EA*4X37L21A* | *97CMN0802120A* | 35200 | 35800 | 15.2 | 11.7 | 7.8 |  | 63 |  | 211586471
COMFORTMAKER | N4H636GKP** | EA*4X37L21A* | *97CMN0802120A* | 35200 | 35800 | 15.2 | 11.7 | 7.8 |  | 63 |  | 211586470
ARCOAIRE | N4H636GKP** | EA*4X37L21A* | *97CMN0802120A* | 35200 | 35800 | 15.2 | 11.7 | 7.8 |  | 63 |  | 211586469
AIRQUEST | N4H636GKP** | EA*4X37L21A* | *97CMN0802120A* | 35200 | 35800 | 15.2 | 11.7 | 7.8 |  | 63 |  | 211586468
PAYNE HEATING AND COOLING | PH16NA036P0**C* | CAP**3721AL* | PG80VTLA66110C** | 35800 | 36400 | 15.5 | 11.7 | 7.8 |  | 63 |  | 207092874
CARRIER | CH17NA036P***B* | CAP**3721AL* | 58TP*A110V21**22 | 35800 | 36400 | 15.5 | 11.7 | 7.8 |  | 63 |  | 207092870
CARRIER | 25HCB636A*031* | CAP**3721AL* | 58TP*A110V21**22 | 35800 | 36400 | 15.5 | 11.7 | 7.8 |  | 63 |  | 207092869
BROCK | PH16NA036P0**C* | CAP**3721AL* | PG80VTLA66110C** | 35800 | 36400 | 15.5 | 11.7 | 7.8 |  | 63 |  | 207092875
BRYANT HEATING AND COOLING SYSTEMS | BH17NA036P***B* | CAP**3721AL* | 82*TA66110V21*** | 35800 | 36400 | 15.5 | 11.7 | 7.8 |  | 63 |  | 207092872
BRYANT HEATING AND COOLING SYSTEMS | CH17NA036P***B* | CAP**3721AL* | 82*TA66110V21*** | 35800 | 36400 | 15.5 | 11.7 | 7.8 |  | 63 |  | 207092873
BRYANT HEATING AND COOLING SYSTEMS | 226ANA036*0**B* | CAP**3721AL* | 82*TA66110V21*** | 35800 | 36400 | 15.5 | 11.7 | 7.8 |  | 63 |  | 207092871
TEMPSTAR | N4H636GKP** | EA*4X37L21A* | *96VTN1002120A* | 35400 | 36200 | 15.5 | 11.7 | 7.8 |  | 63 |  | 204859799
KENMORE | N4H636GKP** | EA*4X37L21A* | *96VSN0802120A* | 35200 | 35800 | 15.5 | 11.7 | 7.8 |  | 63 |  | 206086506
TEMPSTAR | N4H636GKP** | EA*4X37L21A* | *96VSN0802120A* | 35200 | 35800 | 15.5 | 11.7 | 7.8 |  | 63 |  | 206086510
MARATHERM | N4H636GKP** | EA*4X37L21A* | *96VSN0802120A* | 35200 | 35800 | 15.5 | 11.7 | 7.8 |  | 63 |  | 206086508
CARRIER | 25HCB636A*031* | CAP**3721AL* | 59SP6A100V21**20 | 35200 | 35800 | 15.5 | 11.7 | 7.8 |  | 63 |  | 206086512
KEEPRITE | N4H636GKP** | EA*4X37L21A* | *96VSN0802120A* | 35200 | 35800 | 15.5 | 11.7 | 7.8 |  | 63 |  | 206086504
DAY & NIGHT | N4H636GKP** | EA*4X37L21A* | *96VSN0802120A* | 35200 | 35800 | 15.5 | 11.7 | 7.8 |  | 63 |  | 206086502
COMFORTMAKER | N4H636GKP** | EA*4X37L21A* | *96VSN0802120A* | 35200 | 35800 | 15.5 | 11.7 | 7.8 |  | 63 |  | 206086500
ARCOAIRE | N4H636GKP** | EA*4X37L21A* | *96VSN0802120A* | 35200 | 35800 | 15.5 | 11.7 | 7.8 |  | 63 |  | 206086494
BRYANT HEATING AND COOLING SYSTEMS | 226ANA036*0**B* | CAP**4824AL* | 935CA66100C21*** | 35200 | 36000 | 15.5 | 11.7 | 7.8 |  | 63 |  | 206088813
CARRIER | 25HCB636A*031* | CAP**4824AL* | 59CU5A100C21**22 | 35200 | 36000 | 15.5 | 11.7 | 7.8 |  | 63 |  | 206088809
KENMORE | N4H636GKP** | EA*4X48L24A* | *97CMN1002122A* | 34800 | 35600 | 15.5 | 11.7 | 7.8 |  | 63 |  | 204854675
CARRIER | CH17NA036P***B* | CAP**4824AL* | 59MN7B120C24**22 | 34600 | 35600 | 15.2 | 11.7 | 7.8 |  | 63 |  | 204870418
TEMPSTAR | N4H636GKP** | EA*4X48L24A* | *97CMN1002122A* | 34800 | 35600 | 15.5 | 11.7 | 7.8 |  | 63 |  | 204854677
DAY & NIGHT | N4H636GKP** | EA*4X48L24A* | *97CMN1002122A* | 34800 | 35600 | 15.5 | 11.7 | 7.8 |  | 63 |  | 204854673
CARRIER | 25HCB636A*031* | CAP**4824AL* | 59MN7B120C24**22 | 34600 | 35600 | 15.2 | 11.7 | 7.8 |  | 63 |  | 204153954
KEEPRITE | N4H636GKP** | EA*4X48L24A* | *97CMN1002122A* | 34800 | 35600 | 15.5 | 11.7 | 7.8 |  | 63 |  | 204854674
MARATHERM | N4H636GKP** | EA*4X48L24A* | *97CMN1002122A* | 34800 | 35600 | 15.5 | 11.7 | 7.8 |  | 63 |  | 204854676
MARATHERM | N4H636GKP** | EA*4X48L24A* | *96VSN1202422A* | 34800 | 35600 | 15.5 | 11.7 | 7.8 |  | 63 |  | 206088938
KENMORE | N4H636GKP** | EA*4X48L24A* | *96VSN1202422A* | 34800 | 35600 | 15.5 | 11.7 | 7.8 |  | 63 |  | 206088936
KEEPRITE | N4H636GKP** | EA*4X48L24A* | *96VSN1202422A* | 34800 | 35600 | 15.5 | 11.7 | 7.8 |  | 63 |  | 206088933
TEMPSTAR | N4H636GKP** | EA*4X48L24A* | *96VSN1202422A* | 34800 | 35600 | 15.5 | 11.7 | 7.8 |  | 63 |  | 206088941
COMFORTMAKER | N4H636GKP** | EA*4X48L24A* | *97CMN1002122A* | 34800 | 35600 | 15.5 | 11.7 | 7.8 |  | 63 |  | 204854672
BRYANT HEATING AND COOLING SYSTEMS | 226ANA036*0**B* | CAP**4824AL* | 986TC66100C21*** | 34800 | 35600 | 15.5 | 11.7 | 7.8 |  | 63 |  | 204153992
CARRIER | CH17NA036P***B* | CAP**4824AL* | 59TN6B100C21**22 | 34800 | 35600 | 15.5 | 11.7 | 7.8 |  | 63 |  | 204870426
BRYANT HEATING AND COOLING SYSTEMS | CH17NA036P***B* | CAP**4824AL* | 986TC66100C21*** | 34800 | 35600 | 15.5 | 11.7 | 7.8 |  | 63 |  | 204870428
HEIL | N4H636GKP** | EA*4X48L24A* | *96CTN1002122A* | 34800 | 35600 | 15.5 | 11.7 | 7.8 |  | 63 |  | 204854696
BRYANT HEATING AND COOLING SYSTEMS | BH17NA036P***B* | CAP**4824AL* | 986TC66100C21*** | 34800 | 35600 | 15.5 | 11.7 | 7.8 |  | 63 |  | 204843709
MARATHERM | N4H636GKP** | EA*4X48L24A* | *80VSL1102422A* | 34600 | 35600 | 15.2 | 11.7 | 7.8 |  | 62 |  | 206089141
CARRIER | 25HCB636A*031* | CAP**4824AL* | 59TN6B100C21**22 | 34800 | 35600 | 15.5 | 11.7 | 7.8 |  | 63 |  | 204153989
TEMPSTAR | N4H636GKP** | EA*4X48L24A* | *80VSL1102422A* | 34600 | 35600 | 15.2 | 11.7 | 7.8 |  | 62 |  | 206089143
TEMPSTAR | N4H636GKP** | EA*4X48L24A* | *96CTN0802120A* | 34600 | 35600 | 15.2 | 11.7 | 7.8 |  | 63 |  | 204854695
MARATHERM | N4H636GKP** | EA*4X48L24A* | *96CTN0802120A* | 34600 | 35600 | 15.2 | 11.7 | 7.8 |  | 63 |  | 204854694
KENMORE | N4H636GKP** | EA*4X48L24A* | *80VSL1102422A* | 34600 | 35600 | 15.2 | 11.7 | 7.8 |  | 62 |  | 206089138
DAY & NIGHT | N4H636GKP** | EA*4X48L24A* | *80VSL1102422A* | 34600 | 35600 | 15.2 | 11.7 | 7.8 |  | 62 |  | 206089134
KEEPRITE | N4H636GKP** | EA*4X48L24A* | *80VSL1102422A* | 34600 | 35600 | 15.2 | 11.7 | 7.8 |  | 62 |  | 206089136
AIRQUEST | N4H636GKP** | EA*4X48L24A* | *80VSL1102422A* | 34600 | 35600 | 15.2 | 11.7 | 7.8 |  | 62 |  | 206089128
COMFORTMAKER | N4H636GKP** | EA*4X48L24A* | *80VSL1102422A* | 34600 | 35600 | 15.2 | 11.7 | 7.8 |  | 62 |  | 206089132
ARCOAIRE | N4H636GKP** | EA*4X48L24A* | *80VSL1102422A* | 34600 | 35600 | 15.2 | 11.7 | 7.8 |  | 62 |  | 206089130
CARRIER | CH17NA036P***B* | CAP**4824AL* | 58TN*A070C21**20 | 34800 | 35800 | 15.2 | 11.7 | 7.8 |  | 63 |  | 204870394
HEIL | N4H636GKP** | EA*4X48L24A* | *80CTL0702120A* | 34800 | 35800 | 15.2 | 11.7 | 7.8 |  | 63 |  | 204854624
BRYANT HEATING AND COOLING SYSTEMS | CH17NA036P***B* | CAP**4824AL* | 88*TA60070C21*** | 34800 | 35800 | 15.2 | 11.7 | 7.8 |  | 63 |  | 204870396
CARRIER | 25HCB636A*031* | CAP**4824AL* | 58TN*A070C21**20 | 34800 | 35800 | 15.2 | 11.7 | 7.8 |  | 63 |  | 204153847
BRYANT HEATING AND COOLING SYSTEMS | BH17NA036P***B* | CAP**4824AL* | 88*TA60070C21*** | 34800 | 35800 | 15.2 | 11.7 | 7.8 |  | 63 |  | 204843693
BRYANT HEATING AND COOLING SYSTEMS | 226ANA036*0**B* | CAP**4824AL* | 88*TA60070C21*** | 34800 | 35800 | 15.2 | 11.7 | 7.8 |  | 63 |  | 204153850
MARATHERM | N4H636GKP** | EA*4X48L24A* | *96VTN1202422A* | 34800 | 35800 | 15.5 | 11.7 | 7.8 |  | 63 |  | 204860085
HEIL | N4H636GKP** | EA*4X48L24A* | *96VSN0802120A* | 35000 | 35800 | 15.5 | 11.7 | 7.8 |  | 63 |  | 206088856
TEMPSTAR | N4H636GKP** | EA*4X48L24A* | *96VTN1202422A* | 34800 | 35800 | 15.5 | 11.7 | 7.8 |  | 63 |  | 204860087
BRYANT HEATING AND COOLING SYSTEMS | CH17NA036P***B* | CAP**4824AL* | 926SA60080V21*** | 35000 | 35800 | 15.5 | 11.7 | 7.8 |  | 63 |  | 206088853
BRYANT HEATING AND COOLING SYSTEMS | BH17NA036P***B* | CAP**4824AL* | 926SA60080V21*** | 35000 | 35800 | 15.5 | 11.7 | 7.8 |  | 63 |  | 206088850
CARRIER | CH17NA036P***B* | CAP**4824AL* | 59SP6A080V21**20 | 35000 | 35800 | 15.5 | 11.7 | 7.8 |  | 63 |  | 206088846
CARRIER | 25HCB636A*031* | CAP**4824AL* | 59SP6A080V21**20 | 35000 | 35800 | 15.5 | 11.7 | 7.8 |  | 63 |  | 206088843
BRYANT HEATING AND COOLING SYSTEMS | 226ANA036*0**B* | CAP**4824AL* | 926SA60080V21*** | 35000 | 35800 | 15.5 | 11.7 | 7.8 |  | 63 |  | 206088848
MARATHERM | N4H636GKP** | EA*4X48L24A* | *95CSU1002122A* | 35200 | 36000 | 15.5 | 11.7 | 7.8 |  | 63 |  | 206088838
TEMPSTAR | N4H636GKP** | EA*4X48L24A* | *95CSU1002122A* | 35200 | 36000 | 15.5 | 11.7 | 7.8 |  | 63 |  | 206088841
COMFORTMAKER | N4H636GKP** | EA*4X48L24A* | *96VSN1202422A* | 34800 | 35600 | 15.5 | 11.7 | 7.8 |  | 63 |  | 206088927
ARCOAIRE | N4H636GKP** | EA*4X48L24A* | *96VSN1202422A* | 34800 | 35600 | 15.5 | 11.7 | 7.8 |  | 63 |  | 206088925
HEIL | N4H636GKP** | EA*4X48L24A* | *96VSN1202422A* | 34800 | 35600 | 15.5 | 11.7 | 7.8 |  | 63 |  | 206088920
DAY & NIGHT | N4H636GKP** | EA*4X43L21A* | *97CMN0602120A* | 35000 | 36000 | 15.2 | 11.7 | 7.8 |  | 63 |  | 211587207
TEMPSTAR | N4H636GKP** | EA*4X43L21A* | *97CMN0602120A* | 35000 | 36000 | 15.2 | 11.7 | 7.8 |  | 63 |  | 211587211
KEEPRITE | N4H636GKP** | EA*4X43L21A* | *80CTL1102120A* | 35400 | 35400 | 16 | 12 | 7.8 |  | 62 |  | 211587194
BRYANT HEATING AND COOLING SYSTEMS | CH17NA036P***B* | CAP**4321AL* | 987MB60060C21*** | 35000 | 36000 | 15.2 | 11.7 | 7.8 |  | 63 |  | 211587202
BRYANT HEATING AND COOLING SYSTEMS | BH17NA036P***B* | CAP**4321AL* | 987MB60060C21*** | 35000 | 36000 | 15.2 | 11.7 | 7.8 |  | 63 |  | 211587201
KEEPRITE | N4H636GKP** | EA*4X43L21A* | *97CMN0602120A* | 35000 | 36000 | 15.2 | 11.7 | 7.8 |  | 63 |  | 211587208
KENMORE | N4H636GKP** | EA*4X43L21A* | *97CMN0602120A* | 35000 | 36000 | 15.2 | 11.7 | 7.8 |  | 63 |  | 211587209
MARATHERM | N4H636GKP** | EA*4X43L21A* | *97CMN0602120A* | 35000 | 36000 | 15.2 | 11.7 | 7.8 |  | 63 |  | 211587210
COMFORTMAKER | N4H636GKP** | EA*4X43L21A* | *97CMN0602120A* | 35000 | 36000 | 15.2 | 11.7 | 7.8 |  | 63 |  | 211587206
ARCOAIRE | N4H636GKP** | EA*4X43L21A* | *97CMN0602120A* | 35000 | 36000 | 15.2 | 11.7 | 7.8 |  | 63 |  | 211587205
AIRQUEST | N4H636GKP** | EA*4X43L21A* | *97CMN0602120A* | 35000 | 36000 | 15.2 | 11.7 | 7.8 |  | 63 |  | 211587204
BRYANT HEATING AND COOLING SYSTEMS | 226ANA036*0**B* | CAP**4321AL* | 987MB60060C21*** | 35000 | 36000 | 15.2 | 11.7 | 7.8 |  | 63 |  | 211587200
CARRIER | CH17NA036P***B* | CAP**4321AL* | 59MN7B060C21**20 | 35000 | 36000 | 15.2 | 11.7 | 7.8 |  | 63 |  | 211587199
TEMPSTAR | N4H636GKP** | EA*4X43L21A* | *80CTL1102120A* | 35400 | 35400 | 16 | 12 | 7.8 |  | 62 |  | 211587197
COMFORTMAKER | N4H636GKP** | EA*4X43L21A* | *80CTL1102120A* | 35400 | 35400 | 16 | 12 | 7.8 |  | 62 |  | 211587192
DAY & NIGHT | N4H636GKP** | EA*4X43L21A* | *80CTL1102120A* | 35400 | 35400 | 16 | 12 | 7.8 |  | 62 |  | 211587193
MARATHERM | N4H636GKP** | EA*4X43L21A* | *80CTL1102120A* | 35400 | 35400 | 16 | 12 | 7.8 |  | 62 |  | 211587196
CARRIER | 25HCB636A*031* | CAP**4321AL* | 59MN7B060C21**20 | 35000 | 36000 | 15.2 | 11.7 | 7.8 |  | 63 |  | 211587198
KENMORE | N4H636GKP** | EA*4X43L21A* | *80CTL1102120A* | 35400 | 35400 | 16 | 12 | 7.8 |  | 62 |  | 211587195
CARRIER | CH17NA036P***B* | CAP**4321AL* | 58TN*A090C17**16 | 36000 | 36600 | 15.5 | 11.7 | 7.8 |  | 63 |  | 211587171
ARCOAIRE | N4H636GKP** | EA*4X43L21A* | *80CTL1102120A* | 35400 | 35400 | 16 | 12 | 7.8 |  | 62 |  | 211587191
HEIL | N4H636GKP** | EA*4X43L21A* | *80CTL1102120A* | 35400 | 35400 | 16 | 12 | 7.8 |  | 62 |  | 211587189
TEMPSTAR | N4H636GKP** | EA*4X43L21A* | *80CTL0901716A* | 36000 | 36600 | 15.5 | 11.7 | 7.8 |  | 63 |  | 211587183
BRYANT HEATING AND COOLING SYSTEMS | BH17NA036P***B* | CAP**4321AL* | 88*TA60110C21*** | 35400 | 35400 | 16 | 12 | 7.8 |  | 62 |  | 211587187
AIRQUEST | N4H636GKP** | EA*4X43L21A* | *80CTL1102120A* | 35400 | 35400 | 16 | 12 | 7.8 |  | 62 |  | 211587190
BRYANT HEATING AND COOLING SYSTEMS | CH17NA036P***B* | CAP**4321AL* | 88*TA60110C21*** | 35400 | 35400 | 16 | 12 | 7.8 |  | 62 |  | 211587188
BRYANT HEATING AND COOLING SYSTEMS | 226ANA036*0**B* | CAP**4321AL* | 88*TA60110C21*** | 35400 | 35400 | 16 | 12 | 7.8 |  | 62 |  | 211587186
CARRIER | 25HCB636A*031* | CAP**4321AL* | 58TN*A110C21**20 | 35400 | 35400 | 16 | 12 | 7.8 |  | 62 |  | 211587184
HEIL | N4H636GKP** | EA*4X43L21A* | *96CTN1002122A* | 35400 | 36000 | 15.5 | 11.7 | 7.8 |  | 63 |  | 211587159
COMFORTMAKER | N4H636GKP** | EA*4X43L21A* | *80CTL0901716A* | 36000 | 36600 | 15.5 | 11.7 | 7.8 |  | 63 |  | 211587178
DAY & NIGHT | N4H636GKP** | EA*4X43L21A* | *96CTN1002122A* | 35400 | 36000 | 15.5 | 11.7 | 7.8 |  | 63 |  | 211587163
MARATHERM | N4H636GKP** | EA*4X43L21A* | *80CTL0901716A* | 36000 | 36600 | 15.5 | 11.7 | 7.8 |  | 63 |  | 211587182
BRYANT HEATING AND COOLING SYSTEMS | BH17NA036P***B* | CAP**4321AL* | 88*TA48090C17*** | 36000 | 36600 | 15.5 | 11.7 | 7.8 |  | 63 |  | 211587173
ARCOAIRE | N4H636GKP** | EA*4X43L21A* | *80CTL0901716A* | 36000 | 36600 | 15.5 | 11.7 | 7.8 |  | 63 |  | 211587177
BRYANT HEATING AND COOLING SYSTEMS | 226ANA036*0**B* | CAP**4321AL* | 88*TA48090C17*** | 36000 | 36600 | 15.5 | 11.7 | 7.8 |  | 63 |  | 211587172
KEEPRITE | N4H636GKP** | EA*4X43L21A* | *80CTL0901716A* | 36000 | 36600 | 15.5 | 11.7 | 7.8 |  | 63 |  | 211587180
KENMORE | N4H636GKP** | EA*4X43L21A* | *80CTL0901716A* | 36000 | 36600 | 15.5 | 11.7 | 7.8 |  | 63 |  | 211587181
DAY & NIGHT | N4H636GKP** | EA*4X43L21A* | *80CTL0901716A* | 36000 | 36600 | 15.5 | 11.7 | 7.8 |  | 63 |  | 211587179
AIRQUEST | N4H636GKP** | EA*4X43L21A* | *80CTL0901716A* | 36000 | 36600 | 15.5 | 11.7 | 7.8 |  | 63 |  | 211587176
HEIL | N4H636GKP** | EA*4X43L21A* | *80CTL0901716A* | 36000 | 36600 | 15.5 | 11.7 | 7.8 |  | 63 |  | 211587175
CARRIER | 25HCB636A*031* | CAP**4321AL* | GG96VTAA42060B | 35200 | 36200 | 15.2 | 11.7 | 7.8 |  | 63 |  | 211587168
BRYANT HEATING AND COOLING SYSTEMS | CH17NA036P***B* | CAP**4321AL* | 88*TA48090C17*** | 36000 | 36600 | 15.5 | 11.7 | 7.8 |  | 63 |  | 211587174
CARRIER | CH17NA036P***B* | CAP**4321AL* | GG96VTAA42060B | 35200 | 36200 | 15.2 | 11.7 | 7.8 |  | 63 |  | 211587169
ARCOAIRE | N4H636GKP** | EA*4X43L21A* | *96CTN1002122A* | 35400 | 36000 | 15.5 | 11.7 | 7.8 |  | 63 |  | 211587161
AIRQUEST | N4H636GKP** | EA*4X43L21A* | *96CTN1002122A* | 35400 | 36000 | 15.5 | 11.7 | 7.8 |  | 63 |  | 211587160
MARATHERM | N4H636GKP** | EA*4X43L21A* | *96CTN1002122A* | 35400 | 36000 | 15.5 | 11.7 | 7.8 |  | 63 |  | 211587166
KENMORE | N4H636GKP** | EA*4X48L21A* | *80VTL0701716A* | 34600 | 35600 | 15.2 | 11.7 | 7.8 |  | 63 |  | 207218107
KEEPRITE | N4H636GKP** | EA*4X48L21A* | *80VTL0701716A* | 34600 | 35600 | 15.2 | 11.7 | 7.8 |  | 63 |  | 207218106
BRYANT HEATING AND COOLING SYSTEMS | BH17NA036P***B* | CAP**4821AL* | 82*SA60070V21*** | 34600 | 35600 | 15.2 | 11.7 | 7.8 |  | 63 |  | 206088719
BRYANT HEATING AND COOLING SYSTEMS | 226ANA036*0**B* | CAP**4821AL* | 82*SA60070V21*** | 34600 | 35600 | 15.2 | 11.7 | 7.8 |  | 63 |  | 206088716
CARRIER | 25HCB636A*031* | CAP**4821AL* | 58SP*A070V21**20 | 34600 | 35600 | 15.2 | 11.7 | 7.8 |  | 63 |  | 206088712
CARRIER | CH17NA036P***B* | CAP**4821AL* | 58SP*A070V21**20 | 34600 | 35600 | 15.2 | 11.7 | 7.8 |  | 63 |  | 206088714
TEMPSTAR | N4H636GKP** | EA*4X48L21A* | *80CSU1002120A* | 35400 | 36400 | 15.5 | 11.7 | 7.8 |  | 63 |  | 206088643
MARATHERM | N4H636GKP** | EA*4X48L21A* | *80CSU1002120A* | 35400 | 36400 | 15.5 | 11.7 | 7.8 |  | 63 |  | 206088641
KENMORE | N4H636GKP** | EA*4X48L21A* | *80CSU1002120A* | 35400 | 36400 | 15.5 | 11.7 | 7.8 |  | 63 |  | 206088638
KEEPRITE | N4H636GKP** | EA*4X48L21A* | *80CSU1002120A* | 35400 | 36400 | 15.5 | 11.7 | 7.8 |  | 63 |  | 206088636
DAY & NIGHT | N4H636GKP** | EA*4X48L21A* | *80CSU1002120A* | 35400 | 36400 | 15.5 | 11.7 | 7.8 |  | 63 |  | 206088633
COMFORTMAKER | N4H636GKP** | EA*4X48L21A* | *80CSU1002120A* | 35400 | 36400 | 15.5 | 11.7 | 7.8 |  | 63 |  | 206088631
ARCOAIRE | N4H636GKP** | EA*4X48L21A* | *80CSU1002120A* | 35400 | 36400 | 15.5 | 11.7 | 7.8 |  | 63 |  | 206088629
AIRQUEST | N4H636GKP** | EA*4X48L21A* | *80CSU1002120A* | 35400 | 36400 | 15.5 | 11.7 | 7.8 |  | 63 |  | 206088627
KENMORE | N4H636GKP** | EA*4X48L21A* | *96VSN0802120A* | 34800 | 35800 | 15.2 | 11.7 | 7.8 |  | 63 |  | 206088415
TEMPSTAR | N4H636GKP** | EA*4X48L21A* | *96VSN0802120A* | 34800 | 35800 | 15.2 | 11.7 | 7.8 |  | 63 |  | 206088420
CARRIER | CH17NA036P***B* | CAP**4821AL* | 59SP6A100V21**20 | 34800 | 35800 | 15.5 | 11.7 | 7.8 |  | 63 |  | 206088424
CARRIER | 25HCB636A*031* | CAP**4821AL* | 59SP6A100V21**20 | 34800 | 35800 | 15.5 | 11.7 | 7.8 |  | 63 |  | 206088422
MARATHERM | N4H636GKP** | EA*4X48L21A* | *96VSN0802120A* | 34800 | 35800 | 15.2 | 11.7 | 7.8 |  | 63 |  | 206088418
KEEPRITE | N4H636GKP** | EA*4X48L21A* | *96VSN0802120A* | 34800 | 35800 | 15.2 | 11.7 | 7.8 |  | 63 |  | 206088413
DAY & NIGHT | N4H636GKP** | EA*4X48L21A* | *96VSN0802120A* | 34800 | 35800 | 15.2 | 11.7 | 7.8 |  | 63 |  | 206088411
COMFORTMAKER | N4H636GKP** | EA*4X48L21A* | *96VSN0802120A* | 34800 | 35800 | 15.2 | 11.7 | 7.8 |  | 63 |  | 206088409
WEATHERMAKER | PH16NA036P0**C* | CAP**4321AL* | PG80VTLA66110C** | 36000 | 36400 | 15.5 | 11.7 | 7.8 |  | 63 |  | 207092964
HEIL | N4H636GKP** | EA*4X43L21A* | *80VTL1102122A* | 36000 | 36400 | 15.5 | 11.7 | 7.8 |  | 63 |  | 207218083
BROCK | PH16NA036P0**C* | CAP**4321AL* | PG80VTLA66110C** | 36000 | 36400 | 15.5 | 11.7 | 7.8 |  | 63 |  | 207092963
PAYNE HEATING AND COOLING | PH16NA036P0**C* | CAP**4321AL* | PG80VTLA66110C** | 36000 | 36400 | 15.5 | 11.7 | 7.8 |  | 63 |  | 207092962
BRYANT HEATING AND COOLING SYSTEMS | BH17NA036P***B* | CAP**4321AL* | 82*TA66110V21*** | 36000 | 36400 | 15.5 | 11.7 | 7.8 |  | 63 |  | 207092960
BRYANT HEATING AND COOLING SYSTEMS | 226ANA036*0**B* | CAP**4321AL* | 82*TA66110V21*** | 36000 | 36400 | 15.5 | 11.7 | 7.8 |  | 63 |  | 207092959
TEMPSTAR | N4H636GKP** | EA*4X43L21A* | *80CSU1002120A* | 36200 | 36800 | 15.5 | 11.7 | 7.8 |  | 63 |  | 206088120
DAY & NIGHT | N4H636GKP** | EA*4X37L17A* | *80CTL0901716A* | 35600 | 36400 | 15.2 | 11.7 | 7.8 |  | 63 |  | 211586163
TEMPSTAR | N4H636GKP** | EA*4X37L17A* | *80CTL0901716A* | 35600 | 36400 | 15.2 | 11.7 | 7.8 |  | 63 |  | 211586167
MARATHERM | N4H636GKP** | EA*4X37L17A* | *80CTL0901716A* | 35600 | 36400 | 15.2 | 11.7 | 7.8 |  | 63 |  | 211586166
KENMORE | N4H636GKP** | EA*4X37L17A* | *80CTL0901716A* | 35600 | 36400 | 15.2 | 11.7 | 7.8 |  | 63 |  | 211586165
KEEPRITE | N4H636GKP** | EA*4X37L17A* | *80CTL0901716A* | 35600 | 36400 | 15.2 | 11.7 | 7.8 |  | 63 |  | 211586164
COMFORTMAKER | N4H636GKP** | EA*4X37L17A* | *80CTL0901716A* | 35600 | 36400 | 15.2 | 11.7 | 7.8 |  | 63 |  | 211586162
BRYANT HEATING AND COOLING SYSTEMS | 226ANA036*0**B* | CAP**3717AL* | 88*TA48090C17*** | 35600 | 36400 | 15.2 | 11.7 | 7.8 |  | 63 |  | 211586156
ARCOAIRE | N4H636GKP** | EA*4X37L17A* | *80CTL0901716A* | 35600 | 36400 | 15.2 | 11.7 | 7.8 |  | 63 |  | 211586161
AIRQUEST | N4H636GKP** | EA*4X37L17A* | *80CTL0901716A* | 35600 | 36400 | 15.2 | 11.7 | 7.8 |  | 63 |  | 211586160
HEIL | N4H636GKP** | EA*4X37L17A* | *80CTL0901716A* | 35600 | 36400 | 15.2 | 11.7 | 7.8 |  | 63 |  | 211586159
BRYANT HEATING AND COOLING SYSTEMS | BH17NA036P***B* | CAP**3717AL* | 88*TA48090C17*** | 35600 | 36400 | 15.2 | 11.7 | 7.8 |  | 63 |  | 211586157
CARRIER | 25HCB636A*031* | CAP**3717AL* | 58TN*A090C17**16 | 35600 | 36400 | 15.2 | 11.7 | 7.8 |  | 63 |  | 211586154
CARRIER | CH17NA036P***B* | CAP**3717AL* | 58TN*A090C17**16 | 35600 | 36400 | 15.2 | 11.7 | 7.8 |  | 63 |  | 211586155
MARATHERM | N4H636GKP** | EA*4X37L21A* | *80VTL0902120A* | 35000 | 35800 | 15.2 | 11.7 | 7.8 |  | 63 |  | 207218000
TEMPSTAR | N4H636GKP** | EA*4X37L21A* | *80VTL0902120A* | 35000 | 35800 | 15.2 | 11.7 | 7.8 |  | 63 |  | 207218001
KENMORE | N4H636GKP** | EA*4X37L21A* | *80VTL0902120A* | 35000 | 35800 | 15.2 | 11.7 | 7.8 |  | 63 |  | 207217999
CARRIER | 25HCB636A*031* | CAP**3721AL* | 59TP6B080V21**20 | 35600 | 36400 | 15.5 | 11.7 | 7.8 |  | 63 |  | 204661968
TEMPSTAR | N4H636GKP** | EA*4X37L21A* | *96VTN0601714A* | 35200 | 36200 | 15.2 | 11.7 | 7.8 |  | 63 |  | 204859763
MARATHERM | N4H636GKP** | EA*4X37L21A* | *96VTN0601714A* | 35200 | 36200 | 15.2 | 11.7 | 7.8 |  | 63 |  | 204859761
DAY & NIGHT | N4H636GKP** | EA*4X37L21A* | *96VTN0601714A* | 35200 | 36200 | 15.2 | 11.7 | 7.8 |  | 63 |  | 204859758
COMFORTMAKER | N4H636GKP** | EA*4X37L21A* | *96VTN0601714A* | 35200 | 36200 | 15.2 | 11.7 | 7.8 |  | 63 |  | 204859757
KEEPRITE | N4H636GKP** | EA*4X37L21A* | *96VTN0601714A* | 35200 | 36200 | 15.2 | 11.7 | 7.8 |  | 63 |  | 204859759
KENMORE | N4H636GKP** | EA*4X37L21A* | *96VTN0601714A* | 35200 | 36200 | 15.2 | 11.7 | 7.8 |  | 63 |  | 204859760
ARCOAIRE | N4H636GKP** | EA*4X37L21A* | *96VTN0601714A* | 35200 | 36200 | 15.2 | 11.7 | 7.8 |  | 63 |  | 204859756
BROCK | PH16NA036P0**C* | CAP**3721AL* | PG96VTAA60100C** | 35400 | 36200 | 15.5 | 11.7 | 7.8 |  | 63 |  | 205453089
WEATHERMAKER | PH16NA036P0**C* | CAP**3721AL* | PG96VTAA60100C** | 35400 | 36200 | 15.5 | 11.7 | 7.8 |  | 63 |  | 205457664
BRYANT HEATING AND COOLING SYSTEMS | BH17NA036P***B* | CAP**3721AL* | 926TB60100V21*** | 35400 | 36200 | 15.5 | 11.7 | 7.8 |  | 63 |  | 204845479
CARRIER | CH17NA036P***B* | CAP**4321AL* | 58TP*A110V21**22 | 36000 | 36400 | 15.5 | 11.7 | 7.8 |  | 63 |  | 207092958
MARATHERM | N4H636GKP** | EA*4X43L21A* | *80CSU1002120A* | 36200 | 36800 | 15.5 | 11.7 | 7.8 |  | 63 |  | 206088117
KENMORE | N4H636GKP** | EA*4X43L21A* | *80CSU1002120A* | 36200 | 36800 | 15.5 | 11.7 | 7.8 |  | 63 |  | 206088114
KEEPRITE | N4H636GKP** | EA*4X43L21A* | *80CSU1002120A* | 36200 | 36800 | 15.5 | 11.7 | 7.8 |  | 63 |  | 206088112
DAY & NIGHT | N4H636GKP** | EA*4X43L21A* | *80CSU1002120A* | 36200 | 36800 | 15.5 | 11.7 | 7.8 |  | 63 |  | 206088110
COMFORTMAKER | N4H636GKP** | EA*4X43L21A* | *80CSU1002120A* | 36200 | 36800 | 15.5 | 11.7 | 7.8 |  | 63 |  | 206088108
ARCOAIRE | N4H636GKP** | EA*4X43L21A* | *80CSU1002120A* | 36200 | 36800 | 15.5 | 11.7 | 7.8 |  | 63 |  | 206088106
AIRQUEST | N4H636GKP** | EA*4X43L21A* | *80CSU1002120A* | 36200 | 36800 | 15.5 | 11.7 | 7.8 |  | 63 |  | 206088104
DAY & NIGHT | N4H636GKP** | EA*4X43L21A* | *96VTN0801716A* | 35600 | 36200 | 15.5 | 11.7 | 7.8 |  | 64 |  | 204859938
COMFORTMAKER | N4H636GKP** | EA*4X43L21A* | *96VTN0801716A* | 35600 | 36200 | 15.5 | 11.7 | 7.8 |  | 64 |  | 204859937
AIRQUEST | N4H636GKP** | EA*4X43L21A* | *96VTN0801716A* | 35600 | 36200 | 15.5 | 11.7 | 7.8 |  | 64 |  | 204859935
ARCOAIRE | N4H636GKP** | EA*4X43L21A* | *96VTN0801716A* | 35600 | 36200 | 15.5 | 11.7 | 7.8 |  | 64 |  | 204859936
HEIL | N4H636GKP** | EA*4X43L21A* | *96VTN0801716A* | 35600 | 36200 | 15.5 | 11.7 | 7.8 |  | 64 |  | 204859933
BROCK | PH16NA036P0**C* | CAP**4321AL* | PG96VTAA48080B** | 35600 | 36200 | 15.5 | 11.7 | 7.8 |  | 64 |  | 205453111
KENMORE | N4H636GKP** | EA*4X43L21A* | *80VSL0702120A* | 35000 | 35800 | 15.2 | 11.7 | 7.8 |  | 63 |  | 206088217
WEATHERMAKER | PH16NA036P0**C* | CAP**4321AL* | PG96VTAA48080B** | 35600 | 36200 | 15.5 | 11.7 | 7.8 |  | 64 |  | 205457684
KEEPRITE | N4H636GKP** | EA*4X43L21A* | *80VSL0702120A* | 35000 | 35800 | 15.2 | 11.7 | 7.8 |  | 63 |  | 206088214
DAY & NIGHT | N4H636GKP** | EA*4X43L21A* | *80VSL0702120A* | 35000 | 35800 | 15.2 | 11.7 | 7.8 |  | 63 |  | 206088211
COMFORTMAKER | N4H636GKP** | EA*4X43L21A* | *80VSL0702120A* | 35000 | 35800 | 15.2 | 11.7 | 7.8 |  | 63 |  | 206088209
ARCOAIRE | N4H636GKP** | EA*4X43L21A* | *80VSL0702120A* | 35000 | 35800 | 15.2 | 11.7 | 7.8 |  | 63 |  | 206088207
AIRQUEST | N4H636GKP** | EA*4X43L21A* | *80VSL0702120A* | 35000 | 35800 | 15.2 | 11.7 | 7.8 |  | 63 |  | 206088205
HEIL | N4H636GKP** | EA*4X43L21A* | *80VSL0702120A* | 35000 | 35800 | 15.2 | 11.7 | 7.8 |  | 63 |  | 206088203
BRYANT HEATING AND COOLING SYSTEMS | CH17NA036P***B* | CAP**4321AL* | 82*SA60070V21*** | 35000 | 35800 | 15.2 | 11.7 | 7.8 |  | 63 |  | 206088201
TEMPSTAR | N4H636GKP** | EA*4X43L21A* | *96VTN1002120A* | 35600 | 36200 | 15.5 | 11.7 | 7.8 |  | 63 |  | 204859997
CARRIER | 25HCB636A*031* | CAP**4321AL* | 58TP*A110V21**22 | 36000 | 36400 | 15.5 | 11.7 | 7.8 |  | 63 |  | 207092957
KENMORE | N4H636GKP** | EA*4X43L21A* | *96VTN1002120A* | 35600 | 36200 | 15.5 | 11.7 | 7.8 |  | 63 |  | 204859994
MARATHERM | N4H636GKP** | EA*4X43L21A* | *96VTN1002120A* | 35600 | 36200 | 15.5 | 11.7 | 7.8 |  | 63 |  | 204859995
KEEPRITE | N4H636GKP** | EA*4X43L21A* | *96VTN1002120A* | 35600 | 36200 | 15.5 | 11.7 | 7.8 |  | 63 |  | 204859993
DAY & NIGHT | N4H636GKP** | EA*4X43L21A* | *96VTN1002120A* | 35600 | 36200 | 15.5 | 11.7 | 7.8 |  | 63 |  | 204859992
COMFORTMAKER | N4H636GKP** | EA*4X43L21A* | *96VTN1002120A* | 35600 | 36200 | 15.5 | 11.7 | 7.8 |  | 63 |  | 204859991
MARATHERM | N4H636GKP** | EA*4X43L21A* | *80VTL0902120A* | 35000 | 35800 | 15.5 | 11.7 | 7.8 |  | 63 |  | 207218072
ARCOAIRE | N4H636GKP** | EA*4X43L21A* | *96VTN1002120A* | 35600 | 36200 | 15.5 | 11.7 | 7.8 |  | 63 |  | 204859990
KENMORE | N4H636GKP** | EA*4X43L21A* | *80VTL0902120A* | 35000 | 35800 | 15.5 | 11.7 | 7.8 |  | 63 |  | 207218071
KEEPRITE | N4H636GKP** | EA*4X43L21A* | *80VTL0902120A* | 35000 | 35800 | 15.5 | 11.7 | 7.8 |  | 63 |  | 207218070
DAY & NIGHT | N4H636GKP** | EA*4X43L21A* | *80VTL0902120A* | 35000 | 35800 | 15.5 | 11.7 | 7.8 |  | 63 |  | 207218069
COMFORTMAKER | N4H636GKP** | EA*4X43L21A* | *80VTL0902120A* | 35000 | 35800 | 15.5 | 11.7 | 7.8 |  | 63 |  | 207218068
ARCOAIRE | N4H636GKP** | EA*4X43L21A* | *80VTL0902120A* | 35000 | 35800 | 15.5 | 11.7 | 7.8 |  | 63 |  | 207218067
AIRQUEST | N4H636GKP** | EA*4X43L21A* | *80VTL0902120A* | 35000 | 35800 | 15.5 | 11.7 | 7.8 |  | 63 |  | 207218066
HEIL | N4H636GKP** | EA*4X43L21A* | *80VTL0902120A* | 35000 | 35800 | 15.5 | 11.7 | 7.8 |  | 63 |  | 207218065
BRYANT HEATING AND COOLING SYSTEMS | 226ANA036*0**B* | CAP**3721AL* | 926TB60100V21*** | 35400 | 36200 | 15.5 | 11.7 | 7.8 |  | 63 |  | 204662011
BRYANT HEATING AND COOLING SYSTEMS | CH17NA036P***B* | CAP**3721AL* | 926TB60100V21*** | 35400 | 36200 | 15.5 | 11.7 | 7.8 |  | 63 |  | 204877877
PAYNE HEATING AND COOLING | PH16NA036P0**C* | CAP**3721AL* | PG96VTAA60100C** | 35400 | 36200 | 15.5 | 11.7 | 7.8 |  | 63 |  | 204873613
CARRIER | CH17NA036P***B* | CAP**3721AL* | 59TP6B100V21**20 | 35400 | 36200 | 15.5 | 11.7 | 7.8 |  | 63 |  | 204877870
CARRIER | 25HCB636A*031* | CAP**3721AL* | 59TP6B100V21**20 | 35400 | 36200 | 15.5 | 11.7 | 7.8 |  | 63 |  | 204662006
KEEPRITE | N4H636GKP** | EA*4X37L21A* | *80VTL0902120A* | 35000 | 35800 | 15.2 | 11.7 | 7.8 |  | 63 |  | 207217998
HEIL | N4H636GKP** | EA*4X37L21A* | *80VTL0902120A* | 35000 | 35800 | 15.2 | 11.7 | 7.8 |  | 63 |  | 207217993
DAY & NIGHT | N4H636GKP** | EA*4X37L21A* | *80VTL0902120A* | 35000 | 35800 | 15.2 | 11.7 | 7.8 |  | 63 |  | 207217997
ARCOAIRE | N4H636GKP** | EA*4X37L21A* | *80VTL0902120A* | 35000 | 35800 | 15.2 | 11.7 | 7.8 |  | 63 |  | 207217995
WEATHERMAKER | PH16NA036P0**C* | CAP**3721AL* | PG80VTLA60090C** | 35000 | 35800 | 15.2 | 11.7 | 7.8 |  | 63 |  | 207092860
COMFORTMAKER | N4H636GKP** | EA*4X37L21A* | *80VTL0902120A* | 35000 | 35800 | 15.2 | 11.7 | 7.8 |  | 63 |  | 207217996
AIRQUEST | N4H636GKP** | EA*4X37L21A* | *80VTL0902120A* | 35000 | 35800 | 15.2 | 11.7 | 7.8 |  | 63 |  | 207217994
BROCK | PH16NA036P0**C* | CAP**3721AL* | PG80VTLA60090C** | 35000 | 35800 | 15.2 | 11.7 | 7.8 |  | 63 |  | 207092859
DAY & NIGHT | N4H636GKP** | EA*4X48L24A* | *80VSL0902420A* | 34600 | 35600 | 15.2 | 11.7 | 7.8 |  | 62 |  | 206089100
KENMORE | N4H636GKP** | EA*4X48L24A* | *80VSL0902420A* | 34600 | 35600 | 15.2 | 11.7 | 7.8 |  | 62 |  | 206089105
COMFORTMAKER | N4H636GKP** | EA*4X48L24A* | *80VSL0902420A* | 34600 | 35600 | 15.2 | 11.7 | 7.8 |  | 62 |  | 206089097
BRYANT HEATING AND COOLING SYSTEMS | CH17NA036P***B* | CAP**4824AL* | 82*SA60090V24*** | 34600 | 35600 | 15.2 | 11.7 | 7.8 |  | 62 |  | 206089085
HEIL | N4H636GKP** | EA*4X48L24A* | *80VSL0902420A* | 34600 | 35600 | 15.2 | 11.7 | 7.8 |  | 62 |  | 206089088
AIRQUEST | N4H636GKP** | EA*4X48L24A* | *80VSL0902420A* | 34600 | 35600 | 15.2 | 11.7 | 7.8 |  | 62 |  | 206089091
TEMPSTAR | N4H636GKP** | EA*4X48L24A* | *96CTN1002122A* | 34800 | 35600 | 15.5 | 11.7 | 7.8 |  | 63 |  | 204854704
KENMORE | N4H636GKP** | EA*4X48L24A* | *96CTN1002122A* | 34800 | 35600 | 15.5 | 11.7 | 7.8 |  | 63 |  | 204854702
DAY & NIGHT | N4H636GKP** | EA*4X48L24A* | *96CTN1002122A* | 34800 | 35600 | 15.5 | 11.7 | 7.8 |  | 63 |  | 204854700
MARATHERM | N4H636GKP** | EA*4X48L24A* | *96CTN1002122A* | 34800 | 35600 | 15.5 | 11.7 | 7.8 |  | 63 |  | 204854703
ARCOAIRE | N4H636GKP** | EA*4X48L24A* | *96CTN1002122A* | 34800 | 35600 | 15.5 | 11.7 | 7.8 |  | 63 |  | 204854698
COMFORTMAKER | N4H636GKP** | EA*4X48L24A* | *96CTN1002122A* | 34800 | 35600 | 15.5 | 11.7 | 7.8 |  | 63 |  | 204854699
AIRQUEST | N4H636GKP** | EA*4X48L24A* | *96CTN1002122A* | 34800 | 35600 | 15.5 | 11.7 | 7.8 |  | 63 |  | 204854697
HEIL | N4H636GKP** | EA*4X48L24A* | *80CTL0902120A* | 34800 | 35600 | 15.2 | 11.7 | 7.8 |  | 63 |  | 204854633
AIRQUEST | N4H636GKP** | EA*4X48L24A* | *80CTL0902120A* | 34800 | 35600 | 15.2 | 11.7 | 7.8 |  | 63 |  | 204854634
DAY & NIGHT | N4H636GKP** | EA*4X48L24A* | *97CMN1202422A* | 34600 | 35600 | 15.2 | 11.7 | 7.8 |  | 63 |  | 204854682
BRYANT HEATING AND COOLING SYSTEMS | BH17NA036P***B* | CAP**4824AL* | 987MB66120C24*** | 34600 | 35600 | 15.2 | 11.7 | 7.8 |  | 63 |  | 204843705
BRYANT HEATING AND COOLING SYSTEMS | CH17NA036P***B* | CAP**4824AL* | 88*TA60090C21*** | 34800 | 35600 | 15.2 | 11.7 | 7.8 |  | 63 |  | 204870400
BRYANT HEATING AND COOLING SYSTEMS | BH17NA036P***B* | CAP**4824AL* | 88*TA60090C21*** | 34800 | 35600 | 15.2 | 11.7 | 7.8 |  | 63 |  | 204843695
COMFORTMAKER | N4H636GKP** | EA*4X48L24A* | *97CMN1202422A* | 34600 | 35600 | 15.2 | 11.7 | 7.8 |  | 63 |  | 204854681
ARCOAIRE | N4H636GKP** | EA*4X48L24A* | *97CMN1202422A* | 34600 | 35600 | 15.2 | 11.7 | 7.8 |  | 63 |  | 204854680
BRYANT HEATING AND COOLING SYSTEMS | 226ANA036*0**B* | CAP**4824AL* | 987MB66120C24*** | 34600 | 35600 | 15.2 | 11.7 | 7.8 |  | 63 |  | 204153957
AIRQUEST | N4H636GKP** | EA*4X48L24A* | *97CMN1202422A* | 34600 | 35600 | 15.2 | 11.7 | 7.8 |  | 63 |  | 204854679
ARCOAIRE | N4H636GKP** | EA*4X48L24A* | *80CTL0902120A* | 34800 | 35600 | 15.2 | 11.7 | 7.8 |  | 63 |  | 204854635
BRYANT HEATING AND COOLING SYSTEMS | CH17NA036P***B* | CAP**4824AL* | 987MB66120C24*** | 34600 | 35600 | 15.2 | 11.7 | 7.8 |  | 63 |  | 204870420
CARRIER | CH17NA036P***B* | CAP**4824AL* | 58TN*A090C21**20 | 34800 | 35600 | 15.2 | 11.7 | 7.8 |  | 63 |  | 204870398
CARRIER | CH17NA036P***B* | CAP**4824AL* | 59CU5A100C21**22 | 35200 | 36000 | 15.5 | 11.7 | 7.8 |  | 63 |  | 206088811
BRYANT HEATING AND COOLING SYSTEMS | 226ANA036*0**B* | CAP**4824AL* | 88*TA60090C21*** | 34800 | 35600 | 15.2 | 11.7 | 7.8 |  | 63 |  | 204153867
CARRIER | 25HCB636A*031* | CAP**4824AL* | 58TN*A090C21**20 | 34800 | 35600 | 15.2 | 11.7 | 7.8 |  | 63 |  | 204153865
TEMPSTAR | N4H636GKP** | EA*4X48L24A* | *80CSU1002120A* | 35600 | 36400 | 15.5 | 11.7 | 7.8 |  | 63 |  | 206089006
DAY & NIGHT | N4H636GKP** | EA*4X48L24A* | *80CSU1002120A* | 35600 | 36400 | 15.5 | 11.7 | 7.8 |  | 63 |  | 206088996
KENMORE | N4H636GKP** | EA*4X48L24A* | *80CSU1002120A* | 35600 | 36400 | 15.5 | 11.7 | 7.8 |  | 63 |  | 206089001
MARATHERM | N4H636GKP** | EA*4X48L24A* | *80CSU1002120A* | 35600 | 36400 | 15.5 | 11.7 | 7.8 |  | 63 |  | 206089003
KEEPRITE | N4H636GKP** | EA*4X48L24A* | *80CSU1002120A* | 35600 | 36400 | 15.5 | 11.7 | 7.8 |  | 63 |  | 206088998
ARCOAIRE | N4H636GKP** | EA*4X48L24A* | *80CSU1002120A* | 35600 | 36400 | 15.5 | 11.7 | 7.8 |  | 63 |  | 206088992
COMFORTMAKER | N4H636GKP** | EA*4X48L24A* | *80CSU1002120A* | 35600 | 36400 | 15.5 | 11.7 | 7.8 |  | 63 |  | 206088994
AIRQUEST | N4H636GKP** | EA*4X48L24A* | *80CSU1002120A* | 35600 | 36400 | 15.5 | 11.7 | 7.8 |  | 63 |  | 206088989
TEMPSTAR | N4H636GKP** | EA*4X48L24A* | *80CTL0902120A* | 34800 | 35600 | 15.2 | 11.7 | 7.8 |  | 63 |  | 204854641
CARRIER | CH17NA036P***B* | CAP**4824AL* | 58TN*A135C24**22 | 34400 | 35400 | 15.2 | 11.7 | 7.8 |  | 63 |  | 204870402
CARRIER | 25HCB636A*031* | CAP**4824AL* | 58TN*A135C24**22 | 34400 | 35400 | 15.2 | 11.7 | 7.8 |  | 63 |  | 204153882
KENMORE | N4H636GKP** | EA*4X48L24A* | *80CTL0902120A* | 34800 | 35600 | 15.2 | 11.7 | 7.8 |  | 63 |  | 204854639
KEEPRITE | N4H636GKP** | EA*4X48L24A* | *80CTL0902120A* | 34800 | 35600 | 15.2 | 11.7 | 7.8 |  | 63 |  | 204854638
DAY & NIGHT | N4H636GKP** | EA*4X48L24A* | *80CTL0902120A* | 34800 | 35600 | 15.2 | 11.7 | 7.8 |  | 63 |  | 204854637
AIRQUEST | N4H636GKP** | EA*4X48L24A* | *97CMN1002122A* | 34800 | 35600 | 15.5 | 11.7 | 7.8 |  | 63 |  | 204854670
COMFORTMAKER | N4H636GKP** | EA*4X48L24A* | *80CTL0902120A* | 34800 | 35600 | 15.2 | 11.7 | 7.8 |  | 63 |  | 204854636
BRYANT HEATING AND COOLING SYSTEMS | BH17NA036P***B* | CAP**4824AL* | 82*SA60090V24*** | 34600 | 35600 | 15.2 | 11.7 | 7.8 |  | 62 |  | 206089083
ARCOAIRE | N4H636GKP** | EA*4X48L24A* | *97CMN1002122A* | 34800 | 35600 | 15.5 | 11.7 | 7.8 |  | 63 |  | 204854671
BRYANT HEATING AND COOLING SYSTEMS | CH17NA036P***B* | CAP**4824AL* | 987MB66100C21*** | 34800 | 35600 | 15.5 | 11.7 | 7.8 |  | 63 |  | 204870416
BRYANT HEATING AND COOLING SYSTEMS | 226ANA036*0**B* | CAP**4824AL* | 987MB66100C21*** | 34800 | 35600 | 15.5 | 11.7 | 7.8 |  | 63 |  | 204153939
BRYANT HEATING AND COOLING SYSTEMS | BH17NA036P***B* | CAP**4824AL* | 987MB66100C21*** | 34800 | 35600 | 15.5 | 11.7 | 7.8 |  | 63 |  | 204843703
HEIL | N4H636GKP** | EA*4X48L24A* | *97CMN1002122A* | 34800 | 35600 | 15.5 | 11.7 | 7.8 |  | 63 |  | 204854669
CARRIER | 25HCB636A*031* | CAP**4824AL* | 59MN7B100C21**22 | 34800 | 35600 | 15.5 | 11.7 | 7.8 |  | 63 |  | 204153936
CARRIER | CH17NA036P***B* | CAP**4824AL* | 59MN7B100C21**22 | 34800 | 35600 | 15.5 | 11.7 | 7.8 |  | 63 |  | 204870414
BRYANT HEATING AND COOLING SYSTEMS | 226ANA036*0**B* | CAP**4824AL* | 82*SA60090V24*** | 34600 | 35600 | 15.2 | 11.7 | 7.8 |  | 62 |  | 206089081
CARRIER | CH17NA036P***B* | CAP**4824AL* | 58SP*A090V24**20 | 34600 | 35600 | 15.2 | 11.7 | 7.8 |  | 62 |  | 206089079
CARRIER | 25HCB636A*031* | CAP**4824AL* | 58SP*A090V24**20 | 34600 | 35600 | 15.2 | 11.7 | 7.8 |  | 62 |  | 206089077
KENMORE | N4H636GKP** | EA*4X48L21A* | *80CTL0901716A* | 35400 | 36200 | 15.5 | 11.7 | 7.8 |  | 63 |  | 204854603
KEEPRITE | N4H636GKP** | EA*4X48L21A* | *80CTL0901716A* | 35400 | 36200 | 15.5 | 11.7 | 7.8 |  | 63 |  | 204854602
DAY & NIGHT | N4H636GKP** | EA*4X48L21A* | *80CTL0901716A* | 35400 | 36200 | 15.5 | 11.7 | 7.8 |  | 63 |  | 204854601
AIRQUEST | N4H636GKP** | EA*4X48L21A* | *80CTL0901716A* | 35400 | 36200 | 15.5 | 11.7 | 7.8 |  | 63 |  | 204854598
HEIL | N4H636GKP** | EA*4X48L21A* | *80CTL0901716A* | 35400 | 36200 | 15.5 | 11.7 | 7.8 |  | 63 |  | 204854597
ARCOAIRE | N4H636GKP** | EA*4X48L21A* | *80CTL0901716A* | 35400 | 36200 | 15.5 | 11.7 | 7.8 |  | 63 |  | 204854599
HEIL | N4H636GKP** | EA*4X43L21A* | *97CMN0602120A* | 35000 | 36000 | 15.2 | 11.7 | 7.8 |  | 63 |  | 211587203
TEMPSTAR | N4H636GKP** | EA*4X48L21A* | *80CTL0702120A* | 34800 | 35800 | 15.2 | 11.7 | 7.8 |  | 63 |  | 204854515
CARRIER | CH17NA036P***B* | CAP**4821AL* | 58TN*A090C21**20 | 34800 | 35800 | 15.2 | 11.7 | 7.8 |  | 63 |  | 204870345
CARRIER | 25HCB636A*031* | CAP**4821AL* | 58TN*A090C21**20 | 34800 | 35800 | 15.2 | 11.7 | 7.8 |  | 63 |  | 204153646
MARATHERM | N4H636GKP** | EA*4X48L21A* | *80CTL0702120A* | 34800 | 35800 | 15.2 | 11.7 | 7.8 |  | 63 |  | 204854514
KENMORE | N4H636GKP** | EA*4X48L21A* | *80CTL0702120A* | 34800 | 35800 | 15.2 | 11.7 | 7.8 |  | 63 |  | 204854513
KEEPRITE | N4H636GKP** | EA*4X48L21A* | *80CTL0702120A* | 34800 | 35800 | 15.2 | 11.7 | 7.8 |  | 63 |  | 204854512
DAY & NIGHT | N4H636GKP** | EA*4X48L21A* | *80CTL0702120A* | 34800 | 35800 | 15.2 | 11.7 | 7.8 |  | 63 |  | 204854511
COMFORTMAKER | N4H636GKP** | EA*4X48L21A* | *80CTL0702120A* | 34800 | 35800 | 15.2 | 11.7 | 7.8 |  | 63 |  | 204854510
BRYANT HEATING AND COOLING SYSTEMS | 226ANA036*0**B* | CAP**4321AL* | 926TB60080V21*** | 35800 | 36400 | 15.5 | 11.7 | 7.8 |  | 63 |  | 204662364
CARRIER | CH17NA036P***B* | CAP**4321AL* | 59TP6B080V21**20 | 35800 | 36400 | 15.5 | 11.7 | 7.8 |  | 63 |  | 204878169
CARRIER | 25HCB636A*031* | CAP**4321AL* | 59TP6B080V21**20 | 35800 | 36400 | 15.5 | 11.7 | 7.8 |  | 63 |  | 204662359
MARATHERM | N4H636GKP** | EA*4X43L21A* | *96VTN0601714A* | 35200 | 36200 | 15.2 | 11.7 | 7.8 |  | 63 |  | 204859959
TEMPSTAR | N4H636GKP** | EA*4X43L21A* | *96VTN0601714A* | 35200 | 36200 | 15.2 | 11.7 | 7.8 |  | 63 |  | 204859961
KEEPRITE | N4H636GKP** | EA*4X43L21A* | *96VTN0601714A* | 35200 | 36200 | 15.2 | 11.7 | 7.8 |  | 63 |  | 204859957
DAY & NIGHT | N4H636GKP** | EA*4X43L21A* | *96VTN0601714A* | 35200 | 36200 | 15.2 | 11.7 | 7.8 |  | 63 |  | 204859956
KENMORE | N4H636GKP** | EA*4X43L21A* | *96VTN0601714A* | 35200 | 36200 | 15.2 | 11.7 | 7.8 |  | 63 |  | 204859958
ARCOAIRE | N4H636GKP** | EA*4X43L21A* | *80VSL0451716A* | 35000 | 35800 | 15.2 | 11.7 | 7.8 |  | 63 |  | 206088140
HEIL | N4H636GKP** | EA*4X43L21A* | *80VSL0451716A* | 35000 | 35800 | 15.2 | 11.7 | 7.8 |  | 63 |  | 206088135
BRYANT HEATING AND COOLING SYSTEMS | CH17NA036P***B* | CAP**4321AL* | 82*SA48045V17*** | 35000 | 35800 | 15.2 | 11.7 | 7.8 |  | 63 |  | 206088133
BRYANT HEATING AND COOLING SYSTEMS | BH17NA036P***B* | CAP**4321AL* | 82*SA48045V17*** | 35000 | 35800 | 15.2 | 11.7 | 7.8 |  | 63 |  | 206088130
BRYANT HEATING AND COOLING SYSTEMS | 226ANA036*0**B* | CAP**4321AL* | 82*SA48045V17*** | 35000 | 35800 | 15.2 | 11.7 | 7.8 |  | 63 |  | 206088128
CARRIER | CH17NA036P***B* | CAP**4321AL* | 58SP*A045V17**16 | 35000 | 35800 | 15.2 | 11.7 | 7.8 |  | 63 |  | 206088125
CARRIER | 25HCB636A*031* | CAP**4321AL* | 58SP*A045V17**16 | 35000 | 35800 | 15.2 | 11.7 | 7.8 |  | 63 |  | 206088123
BROCK | PH16NA036P0**C* | CAP**4321AL* | PG80VTLA60090C** | 35000 | 35800 | 15.5 | 11.7 | 7.8 |  | 63 |  | 207092947
WEATHERMAKER | PH16NA036P0**C* | CAP**4321AL* | PG80VTLA60090C** | 35000 | 35800 | 15.5 | 11.7 | 7.8 |  | 63 |  | 207092948
PAYNE HEATING AND COOLING | PH16NA036P0**C* | CAP**4321AL* | PG80VTLA60090C** | 35000 | 35800 | 15.5 | 11.7 | 7.8 |  | 63 |  | 207092946
BRYANT HEATING AND COOLING SYSTEMS | CH17NA036P***B* | CAP**4321AL* | 82*TA60090V21*** | 35000 | 35800 | 15.5 | 11.7 | 7.8 |  | 63 |  | 207092945
BRYANT HEATING AND COOLING SYSTEMS | BH17NA036P***B* | CAP**4321AL* | 82*TA60090V21*** | 35000 | 35800 | 15.5 | 11.7 | 7.8 |  | 63 |  | 207092944
BRYANT HEATING AND COOLING SYSTEMS | 226ANA036*0**B* | CAP**4321AL* | 82*TA60090V21*** | 35000 | 35800 | 15.5 | 11.7 | 7.8 |  | 63 |  | 207092943
CARRIER | 25HCB636A*031* | CAP**4321AL* | 58TP*A090V21**20 | 35000 | 35800 | 15.5 | 11.7 | 7.8 |  | 63 |  | 207092941
CARRIER | CH17NA036P***B* | CAP**4321AL* | 58TP*A090V21**20 | 35000 | 35800 | 15.5 | 11.7 | 7.8 |  | 63 |  | 207092942
DAY & NIGHT | N4H636GKP** | EA*4X48L21A* | *96CTN1002122A* | 34800 | 35600 | 15.2 | 11.7 | 7.8 |  | 63 |  | 204854592
COMFORTMAKER | N4H636GKP** | EA*4X48L21A* | *96CTN1002122A* | 34800 | 35600 | 15.2 | 11.7 | 7.8 |  | 63 |  | 204854591
AIRQUEST | N4H636GKP** | EA*4X48L21A* | *96CTN1002122A* | 34800 | 35600 | 15.2 | 11.7 | 7.8 |  | 63 |  | 204854589
BRYANT HEATING AND COOLING SYSTEMS | CH17NA036P***B* | CAP**4821AL* | 986TC66100C21*** | 34800 | 35600 | 15.2 | 11.7 | 7.8 |  | 63 |  | 204870380
HEIL | N4H636GKP** | EA*4X48L21A* | *96CTN1002122A* | 34800 | 35600 | 15.2 | 11.7 | 7.8 |  | 63 |  | 204854588
ARCOAIRE | N4H636GKP** | EA*4X48L21A* | *96CTN1002122A* | 34800 | 35600 | 15.2 | 11.7 | 7.8 |  | 63 |  | 204854590
BRYANT HEATING AND COOLING SYSTEMS | BH17NA036P***B* | CAP**4821AL* | 986TC66100C21*** | 34800 | 35600 | 15.2 | 11.7 | 7.8 |  | 63 |  | 204843685
BRYANT HEATING AND COOLING SYSTEMS | 226ANA036*0**B* | CAP**4821AL* | 986TC66100C21*** | 34800 | 35600 | 15.2 | 11.7 | 7.8 |  | 63 |  | 204153781
TEMPSTAR | N4H636GKP** | EA*4X48L21A* | *80VTL0701716A* | 34600 | 35600 | 15.2 | 11.7 | 7.8 |  | 63 |  | 207218109
WEATHERMAKER | PH16NA036P0**C* | CAP**3721AL* | PG96VTAA60080C** | 35600 | 36400 | 15.5 | 11.7 | 7.8 |  | 63 |  | 205457661
HEIL | N4H636GKP** | EA*4X37L21A* | *96VTN0802120A* | 35600 | 36400 | 15.5 | 11.7 | 7.8 |  | 63 |  | 204859771
BROCK | PH16NA036P0**C* | CAP**3721AL* | PG96VTAA60080C** | 35600 | 36400 | 15.5 | 11.7 | 7.8 |  | 63 |  | 205453086
CARRIER | CH17NA036P***B* | CAP**3721AL* | 59TP6B080V21**20 | 35600 | 36400 | 15.5 | 11.7 | 7.8 |  | 63 |  | 204877847
PAYNE HEATING AND COOLING | PH16NA036P0**C* | CAP**3721AL* | PG96VTAA60080C** | 35600 | 36400 | 15.5 | 11.7 | 7.8 |  | 63 |  | 204873609
BRYANT HEATING AND COOLING SYSTEMS | CH17NA036P***B* | CAP**3721AL* | 926TB60080V21*** | 35600 | 36400 | 15.5 | 11.7 | 7.8 |  | 63 |  | 204877853
BRYANT HEATING AND COOLING SYSTEMS | BH17NA036P***B* | CAP**3721AL* | 926TB60080V21*** | 35600 | 36400 | 15.5 | 11.7 | 7.8 |  | 63 |  | 204845475
BRYANT HEATING AND COOLING SYSTEMS | 226ANA036*0**B* | CAP**3721AL* | 926TB60080V21*** | 35600 | 36400 | 15.5 | 11.7 | 7.8 |  | 63 |  | 204661974
ARCOAIRE | N4H636GKP** | EA*4X37L21A* | *80VSL0702120A* | 35000 | 35800 | 15.2 | 11.7 | 7.8 |  | 63 |  | 206086793
COMFORTMAKER | N4H636GKP** | EA*4X37L21A* | *80VSL0702120A* | 35000 | 35800 | 15.2 | 11.7 | 7.8 |  | 63 |  | 206086796
HEIL | N4H636GKP** | EA*4X37L21A* | *80VSL0702120A* | 35000 | 35800 | 15.2 | 11.7 | 7.8 |  | 63 |  | 206086788
AIRQUEST | N4H636GKP** | EA*4X37L21A* | *80VSL0702120A* | 35000 | 35800 | 15.2 | 11.7 | 7.8 |  | 63 |  | 206086790
BRYANT HEATING AND COOLING SYSTEMS | BH17NA036P***B* | CAP**3721AL* | 82*SA60070V21*** | 35000 | 35800 | 15.2 | 11.7 | 7.8 |  | 63 |  | 206086784
BRYANT HEATING AND COOLING SYSTEMS | CH17NA036P***B* | CAP**3721AL* | 82*SA60070V21*** | 35000 | 35800 | 15.2 | 11.7 | 7.8 |  | 63 |  | 206086786
BRYANT HEATING AND COOLING SYSTEMS | BH17NA036P***B* | CAP**3721AL* | 926SA48080V17*** | 35600 | 36200 | 15.2 | 11.7 | 7.8 |  | 63 |  | 206086577
BRYANT HEATING AND COOLING SYSTEMS | 226ANA036*0**B* | CAP**3721AL* | 82*SA60070V21*** | 35000 | 35800 | 15.2 | 11.7 | 7.8 |  | 63 |  | 206086781
BRYANT HEATING AND COOLING SYSTEMS | CH17NA036P***B* | CAP**3721AL* | 926SA48080V17*** | 35600 | 36200 | 15.2 | 11.7 | 7.8 |  | 63 |  | 206086579
CARRIER | CH17NA036P***B* | CAP**3721AL* | 58SP*A070V21**20 | 35000 | 35800 | 15.2 | 11.7 | 7.8 |  | 63 |  | 206086779
BRYANT HEATING AND COOLING SYSTEMS | 226ANA036*0**B* | CAP**3721AL* | 926SA48080V17*** | 35600 | 36200 | 15.2 | 11.7 | 7.8 |  | 63 |  | 206086575
CARRIER | 25HCB636A*031* | CAP**3721AL* | 59SP6A080V17**16 | 35600 | 36200 | 15.2 | 11.7 | 7.8 |  | 63 |  | 206086571
CARRIER | CH17NA036P***B* | CAP**3721AL* | 59SP6A080V17**16 | 35600 | 36200 | 15.2 | 11.7 | 7.8 |  | 63 |  | 206086573
CARRIER | 25HCB636A*031* | FV4CN(B,F)005L |  | 35000 | 35400 | 15.5 | 12 | 7.8 |  | 63 |  | 9156149
KEEPRITE | N4H636GKP** | EA*4X48L24A* | *96VSN0802120A* | 35000 | 35800 | 15.5 | 11.7 | 7.8 |  | 63 |  | 206088866
TEMPSTAR | N4H636GKP** | EA*4X48L24A* | *96VSN0802120A* | 35000 | 35800 | 15.5 | 11.7 | 7.8 |  | 63 |  | 206088873
MARATHERM | N4H636GKP** | EA*4X48L24A* | *96VSN0802120A* | 35000 | 35800 | 15.5 | 11.7 | 7.8 |  | 63 |  | 206088871
DAY & NIGHT | N4H636GKP** | EA*4X48L24A* | *96VSN0802120A* | 35000 | 35800 | 15.5 | 11.7 | 7.8 |  | 63 |  | 206088864
COMFORTMAKER | N4H636GKP** | EA*4X48L24A* | *96VSN0802120A* | 35000 | 35800 | 15.5 | 11.7 | 7.8 |  | 63 |  | 206088861
ARCOAIRE | N4H636GKP** | EA*4X48L24A* | *96VSN0802120A* | 35000 | 35800 | 15.5 | 11.7 | 7.8 |  | 63 |  | 206088860
AIRQUEST | N4H636GKP** | EA*4X48L24A* | *96VSN0802120A* | 35000 | 35800 | 15.5 | 11.7 | 7.8 |  | 63 |  | 206088857
KEEPRITE | N4H636GKP** | EA*4X48L24A* | *80CTL1102120A* | 34400 | 35400 | 15.2 | 11.7 | 7.8 |  | 63 |  | 204854710
COMFORTMAKER | N4H636GKP** | EA*4X48L24A* | *80CTL1102120A* | 34400 | 35400 | 15.2 | 11.7 | 7.8 |  | 63 |  | 204854708
DAY & NIGHT | N4H636GKP** | EA*4X48L24A* | *80CTL1102120A* | 34400 | 35400 | 15.2 | 11.7 | 7.8 |  | 63 |  | 204854709
TEMPSTAR | N4H636GKP** | EA*4X48L24A* | *80CTL1102120A* | 34400 | 35400 | 15.2 | 11.7 | 7.8 |  | 63 |  | 204854713
KENMORE | N4H636GKP** | EA*4X48L24A* | *80CTL1102120A* | 34400 | 35400 | 15.2 | 11.7 | 7.8 |  | 63 |  | 204854711
AIRQUEST | N4H636GKP** | EA*4X48L24A* | *80CTL1102120A* | 34400 | 35400 | 15.2 | 11.7 | 7.8 |  | 63 |  | 204854706
ARCOAIRE | N4H636GKP** | EA*4X48L24A* | *80CTL1102120A* | 34400 | 35400 | 15.2 | 11.7 | 7.8 |  | 63 |  | 204854707
KEEPRITE | N4H636GKP** | EA*4X48L24A* | *80VSL0902420A* | 34600 | 35600 | 15.2 | 11.7 | 7.8 |  | 62 |  | 206089103
CARRIER | GH7TAN424**AA* | CAP**3617AL* | 58SU*B080M21**20 | 22400 | 23600 | 16 | 12 | 7.8 | 2.26 | 60 | 44 | 212320431
BRYANT HEATING AND COOLING SYSTEMS | GH7TAN424**AA* | CAP**3617AL* | 83*SB48060M17*** | 22400 | 23800 | 16 | 12 | 7.8 | 2.26 | 59 | 44 | 212320433
HEIL | H4H7T24*K*AAA* | EA*4X24L17A* | *80MSU0601716A* | 22000 | 23600 | 15.5 | 12 | 7.8 | 2.24 | 59 | 44 | 212320103
BROCK | PH7TAN424**AA* | CAP**2417AL* | PG80MSUA48060B** | 22000 | 23600 | 15.5 | 12 | 7.8 | 2.24 | 59 | 44 | 212320100
WEATHERMAKER | PH7TAN424**AA* | CAP**2417AL* | PG80MSUA48060B** | 22000 | 23600 | 15.5 | 12 | 7.8 | 2.24 | 59 | 44 | 212320101
GRANDAIRE | W4H7T24*K*AAA* | WLA*244BA* | WFEU040B036B* | 22000 | 23600 | 15.5 | 12 | 7.8 | 2.26 | 60 | 44 | 212320092
PAYNE HEATING AND COOLING | PH7TAN424**AA* | CAP**2417AL* | PG80MSUA48060B** | 22000 | 23600 | 15.5 | 12 | 7.8 | 2.24 | 59 | 44 | 212320099
BRYANT HEATING AND COOLING SYSTEMS | PH7TAN424**AA* | CAP**2417AL* | 83*SB48060M17*** | 22000 | 23600 | 15.5 | 12 | 7.8 | 2.24 | 59 | 44 | 212320098
BRYANT HEATING AND COOLING SYSTEMS | GH7TAN424**AA* | CAP**2417AL* | 83*SB48060M17*** | 22000 | 23600 | 15.5 | 12 | 7.8 | 2.24 | 59 | 44 | 212320097
CARRIER | 25TPA724A**30* | CAP**2417AL* | 58SU*B080M21**20 | 22000 | 23600 | 15.5 | 12 | 7.8 | 2.24 | 59 | 44 | 212320094
CARRIER | GH7TAN424**AA* | CAP**2417AL* | 58SU*B080M21**20 | 22000 | 23600 | 15.5 | 12 | 7.8 | 2.24 | 59 | 44 | 212320095
ECOTEMP | W4H7T24*K*AAA* | WLA*244BA* | WFEU040B036B* | 22000 | 23600 | 15.5 | 12 | 7.8 | 2.26 | 60 | 44 | 212320093
TEMPSTAR | T4H7T24*K*AAA* | EA*4X24L17A* | *80MSU0401712A* | 22000 | 23600 | 15.5 | 12 | 7.8 | 2.24 | 60 | 44 | 212320091
TEMPSTAR | N4H7T24*K*AAA* | EA*4X24L17A* | *80MSU0401712A* | 22000 | 23600 | 15.5 | 12 | 7.8 | 2.26 | 60 | 44 | 212320090
MARATHERM | N4H7T24*K*AAA* | EA*4X24L17A* | *80MSU0401712A* | 22000 | 23600 | 15.5 | 12 | 7.8 | 2.26 | 60 | 44 | 212320089
KEEPRITE | C4H7T24*K*AAA* | EA*4X24L17A* | *80MSU0401712A* | 22000 | 23600 | 15.5 | 12 | 7.8 | 2.24 | 60 | 44 | 212320086
KENMORE | N4H7T24*K*AAA* | EA*4X24L17A* | *80MSU0401712A* | 22000 | 23600 | 15.5 | 12 | 7.8 | 2.26 | 60 | 44 | 212320087
DAY & NIGHT | C4H7T24*K*AAA* | EA*4X24L17A* | *80MSU0401712A* | 22000 | 23600 | 15.5 | 12 | 7.8 | 2.24 | 60 | 44 | 212320084
KEEPRITE | N4H7T24*K*AAA* | EA*4X24L17A* | *80MSU0401712A* | 22000 | 23600 | 15.5 | 12 | 7.8 | 2.26 | 60 | 44 | 212320085
DAY & NIGHT | N4H7T24*K*AAA* | EA*4X24L17A* | *80MSU0401712A* | 22000 | 23600 | 15.5 | 12 | 7.8 | 2.26 | 60 | 44 | 212320083
COMFORTMAKER | C4H7T24*K*AAA* | EA*4X24L17A* | *80MSU0401712A* | 22000 | 23600 | 15.5 | 12 | 7.8 | 2.24 | 60 | 44 | 212320082
COMFORTMAKER | N4H7T24*K*AAA* | EA*4X24L17A* | *80MSU0401712A* | 22000 | 23600 | 15.5 | 12 | 7.8 | 2.26 | 60 | 44 | 212320081
ARCOAIRE | H4H7T24*K*AAA* | EA*4X24L17A* | *80MSU0401712A* | 22000 | 23600 | 15.5 | 12 | 7.8 | 2.24 | 60 | 44 | 212320080
AIRQUEST | H4H7T24*K*AAA* | EA*4X24L17A* | *80MSU0401712A* | 22000 | 23600 | 15.5 | 12 | 7.8 | 2.24 | 60 | 44 | 212320078
ARCOAIRE | N4H7T24*K*AAA* | EA*4X24L17A* | *80MSU0401712A* | 22000 | 23600 | 15.5 | 12 | 7.8 | 2.26 | 60 | 44 | 212320079
HEIL | H4H7T24*K*AAA* | EA*4X24L17A* | *80MSU0401712A* | 22000 | 23600 | 15.5 | 12 | 7.8 | 2.24 | 60 | 44 | 212320075
AIRQUEST | N4H7T24*K*AAA* | EA*4X24L17A* | *80MSU0401712A* | 22000 | 23600 | 15.5 | 12 | 7.8 | 2.26 | 60 | 44 | 212320077
WEATHERMAKER | PH7TAN424**AA* | CAP**2417AL* | PG80MSUA36040B** | 22000 | 23600 | 15.5 | 12 | 7.8 | 2.26 | 60 | 44 | 212320073
HEIL | N4H7T24*K*AAA* | EA*4X24L17A* | *80MSU0401712A* | 22000 | 23600 | 15.5 | 12 | 7.8 | 2.26 | 60 | 44 | 212320074
PAYNE HEATING AND COOLING | PH7TAN424**AA* | CAP**2417AL* | PG80MSUA36040B** | 22000 | 23600 | 15.5 | 12 | 7.8 | 2.26 | 60 | 44 | 212320071
CARRIER | 25TPA724A**30* | CAP**2417AL* | 58SU*B060M17**16 | 22000 | 23600 | 15.5 | 12 | 7.8 | 2.24 | 59 | 44 | 212320066
BROCK | PH7TAN424**AA* | CAP**2417AL* | PG80MSUA36040B** | 22000 | 23600 | 15.5 | 12 | 7.8 | 2.26 | 60 | 44 | 212320072
BRYANT HEATING AND COOLING SYSTEMS | PH7TAN424**AA* | CAP**2417AL* | 83*SB36040M17*** | 22000 | 23600 | 15.5 | 12 | 7.8 | 2.26 | 60 | 44 | 212320070
BRYANT HEATING AND COOLING SYSTEMS | GH7TAN424**AA* | CAP**2417AL* | 83*SB36040M17*** | 22000 | 23600 | 15.5 | 12 | 7.8 | 2.26 | 60 | 44 | 212320069
CARRIER | GH7TAN424**AA* | CAP**2417AL* | 58SU*B060M17**16 | 22000 | 23600 | 15.5 | 12 | 7.8 | 2.24 | 59 | 44 | 212320067
HEIL | N4H7T24*K*AAA* | EA*4X36L21A* | *80MSU0401712A* | 22400 | 23800 | 16 | 12 | 7.8 | 2.28 | 60 | 44 | 212320522
WEATHERMAKER | PH7TAN424**AA* | CAP**3621AL* | PG80MSUA36040B** | 22400 | 23800 | 16 | 12 | 7.8 | 2.28 | 60 | 44 | 212320521
BROCK | PH7TAN424**AA* | CAP**3621AL* | PG80MSUA36040B** | 22400 | 23800 | 16 | 12 | 7.8 | 2.28 | 60 | 44 | 212320520
ARCOAIRE | H4H7T24*K*AAA* | EA*4X36L17A* | *95MSU0601716A* | 22400 | 23800 | 16 | 12 | 7.8 | 2.26 | 60 | 44 | 212320500
PAYNE HEATING AND COOLING | PH7TAN424**AA* | CAP**3621AL* | PG80MSUA36040B** | 22400 | 23800 | 16 | 12 | 7.8 | 2.28 | 60 | 44 | 212320519
BRYANT HEATING AND COOLING SYSTEMS | PH7TAN424**AA* | CAP**3621AL* | 83*SB36040M17*** | 22400 | 23800 | 16 | 12 | 7.8 | 2.28 | 60 | 44 | 212320518
BRYANT HEATING AND COOLING SYSTEMS | GH7TAN424**AA* | CAP**3621AL* | 83*SB36040M17*** | 22400 | 23800 | 16 | 12 | 7.8 | 2.28 | 60 | 44 | 212320517
CARRIER | GH7TAN424**AA* | CAP**3621AL* | 58SU*B060M17**16 | 22600 | 23800 | 16 | 12 | 7.8 | 2.26 | 59 | 44 | 212320515
KEEPRITE | C4H7T24*K*AAA* | EA*4X36L17A* | *95MSU0601716A* | 22400 | 23800 | 16 | 12 | 7.8 | 2.26 | 60 | 44 | 212320506
ECOTEMP | W4H7T24*K*AAA* | WLA*364BA* | WFSU060B048B* | 22400 | 23800 | 16 | 12 | 7.8 | 2.26 | 60 | 44 | 212320513
CARRIER | 25TPA724A**30* | CAP**3621AL* | 58SU*B060M17**16 | 22600 | 23800 | 16 | 12 | 7.8 | 2.26 | 59 | 44 | 212320514
GRANDAIRE | W4H7T24*K*AAA* | WLA*364BA* | WFSU060B048B* | 22400 | 23800 | 16 | 12 | 7.8 | 2.26 | 60 | 44 | 212320512
TEMPSTAR | T4H7T24*K*AAA* | EA*4X36L17A* | *95MSU0601716A* | 22400 | 23800 | 16 | 12 | 7.8 | 2.26 | 60 | 44 | 212320511
TEMPSTAR | N4H7T24*K*AAA* | EA*4X36L17A* | *95MSU0601716A* | 22400 | 23800 | 16 | 12 | 7.8 | 2.26 | 60 | 44 | 212320510
MARATHERM | N4H7T24*K*AAA* | EA*4X36L17A* | *95MSU0601716A* | 22400 | 23800 | 16 | 12 | 7.8 | 2.26 | 60 | 44 | 212320509
COMFORTMAKER | C4H7T24*K*AAA* | EA*4X36L17A* | *95MSU0601716A* | 22400 | 23800 | 16 | 12 | 7.8 | 2.26 | 60 | 44 | 212320502
KENMORE | (C,H,T)4H7T24*K*AAA* | EA*4X36L17A* | *95MSU0601716A* | 22400 | 23800 | 16 | 12 | 7.8 | 2.26 | 60 | 44 | 212320508
KENMORE | N4H7T24*K*AAA* | EA*4X36L17A* | *95MSU0601716A* | 22400 | 23800 | 16 | 12 | 7.8 | 2.26 | 60 | 44 | 212320507
KEEPRITE | N4H7T24*K*AAA* | EA*4X36L17A* | *95MSU0601716A* | 22400 | 23800 | 16 | 12 | 7.8 | 2.26 | 60 | 44 | 212320505
DAY & NIGHT | C4H7T24*K*AAA* | EA*4X36L17A* | *95MSU0601716A* | 22400 | 23800 | 16 | 12 | 7.8 | 2.26 | 60 | 44 | 212320504
COMFORTMAKER | N4H7T24*K*AAA* | EA*4X36L17A* | *95MSU0601716A* | 22400 | 23800 | 16 | 12 | 7.8 | 2.26 | 60 | 44 | 212320501
ARCOAIRE | N4H7T24*K*AAA* | EA*4X36L17A* | *95MSU0601716A* | 22400 | 23800 | 16 | 12 | 7.8 | 2.26 | 60 | 44 | 212320499
AIRQUEST | H4H7T24*K*AAA* | EA*4X36L17A* | *95MSU0601716A* | 22400 | 23800 | 16 | 12 | 7.8 | 2.26 | 60 | 44 | 212320498
AIRQUEST | N4H7T24*K*AAA* | EA*4X36L17A* | *95MSU0601716A* | 22400 | 23800 | 16 | 12 | 7.8 | 2.26 | 60 | 44 | 212320497
HEIL | H4H7T24*K*AAA* | EA*4X36L17A* | *95MSU0601716A* | 22400 | 23800 | 16 | 12 | 7.8 | 2.26 | 60 | 44 | 212320495
CARRIER | 25TPA724A**30* | CAP**3617AL* | 58SU*B080M21**20 | 22400 | 23600 | 16 | 12 | 7.8 | 2.26 | 60 | 44 | 212320430
BRYANT HEATING AND COOLING SYSTEMS | PH7TAN424**AA* | CAP**3617AL* | 83*SB48060M17*** | 22400 | 23800 | 16 | 12 | 7.8 | 2.26 | 59 | 44 | 212320434
PAYNE HEATING AND COOLING | PH7TAN424**AA* | CAP**3617AL* | PG80MSUA48060B** | 22400 | 23800 | 16 | 12 | 7.8 | 2.26 | 59 | 44 | 212320435
BROCK | PH7TAN424**AA* | CAP**3617AL* | PG80MSUA48060B** | 22400 | 23800 | 16 | 12 | 7.8 | 2.26 | 59 | 44 | 212320436
WEATHERMAKER | PH7TAN424**AA* | CAP**3617AL* | PG80MSUA48060B** | 22400 | 23800 | 16 | 12 | 7.8 | 2.26 | 59 | 44 | 212320437
HEIL | N4H7T24*K*AAA* | EA*4X36L17A* | *80MSU0601716A* | 22400 | 23800 | 16 | 12 | 7.8 | 2.26 | 59 | 44 | 212320438
AIRQUEST | N4H7T24*K*AAA* | EA*4X36L17A* | *80MSU0601716A* | 22400 | 23800 | 16 | 12 | 7.8 | 2.26 | 59 | 44 | 212320441
HEIL | H4H7T24*K*AAA* | EA*4X36L17A* | *80MSU0601716A* | 22400 | 23600 | 16 | 12 | 7.8 | 2.26 | 60 | 44 | 212320439
AIRQUEST | H4H7T24*K*AAA* | EA*4X36L17A* | *80MSU0601716A* | 22400 | 23600 | 16 | 12 | 7.8 | 2.26 | 60 | 44 | 212320442
ARCOAIRE | N4H7T24*K*AAA* | EA*4X36L17A* | *80MSU0601716A* | 22400 | 23800 | 16 | 12 | 7.8 | 2.26 | 59 | 44 | 212320443
ARCOAIRE | H4H7T24*K*AAA* | EA*4X36L17A* | *80MSU0601716A* | 22400 | 23600 | 16 | 12 | 7.8 | 2.26 | 60 | 44 | 212320444
DAY & NIGHT | N4H7T24*K*AAA* | EA*4X36L17A* | *80MSU0601716A* | 22400 | 23800 | 16 | 12 | 7.8 | 2.26 | 59 | 44 | 212320447
COMFORTMAKER | C4H7T24*K*AAA* | EA*4X36L17A* | *80MSU0601716A* | 22400 | 23600 | 16 | 12 | 7.8 | 2.26 | 60 | 44 | 212320446
COMFORTMAKER | N4H7T24*K*AAA* | EA*4X36L17A* | *80MSU0601716A* | 22400 | 23800 | 16 | 12 | 7.8 | 2.26 | 59 | 44 | 212320445
DAY & NIGHT | C4H7T24*K*AAA* | EA*4X36L17A* | *80MSU0601716A* | 22400 | 23600 | 16 | 12 | 7.8 | 2.26 | 60 | 44 | 212320448
KEEPRITE | N4H7T24*K*AAA* | EA*4X36L17A* | *80MSU0601716A* | 22400 | 23800 | 16 | 12 | 7.8 | 2.26 | 59 | 44 | 212320449
KEEPRITE | C4H7T24*K*AAA* | EA*4X36L17A* | *80MSU0601716A* | 22400 | 23600 | 16 | 12 | 7.8 | 2.26 | 60 | 44 | 212320450
MARATHERM | N4H7T24*K*AAA* | EA*4X36L17A* | *80MSU0601716A* | 22400 | 23800 | 16 | 12 | 7.8 | 2.26 | 59 | 44 | 212320453
KENMORE | (C,H,T)4H7T24*K*AAA* | EA*4X36L17A* | *80MSU0601716A* | 22400 | 23600 | 16 | 12 | 7.8 | 2.26 | 60 | 44 | 212320452
KENMORE | N4H7T24*K*AAA* | EA*4X36L17A* | *80MSU0601716A* | 22400 | 23800 | 16 | 12 | 7.8 | 2.26 | 59 | 44 | 212320451
TEMPSTAR | N4H7T24*K*AAA* | EA*4X36L17A* | *80MSU0601716A* | 22400 | 23800 | 16 | 12 | 7.8 | 2.26 | 59 | 44 | 212320454
TEMPSTAR | T4H7T24*K*AAA* | EA*4X36L17A* | *80MSU0601716A* | 22400 | 23600 | 16 | 12 | 7.8 | 2.26 | 60 | 44 | 212320455
GRANDAIRE | W4H7T24*K*AAA* | WLA*364BA* | WFEU060B048B* | 22400 | 23800 | 16 | 12 | 7.8 | 2.26 | 59 | 44 | 212320456
CARRIER | 25TPA724A**30* | CAP**3617AL* | 59SU5B040M17**12 | 22400 | 23800 | 16 | 12 | 7.8 | 2.24 | 60 | 45 | 212320458
ECOTEMP | W4H7T24*K*AAA* | WLA*364BA* | WFEU060B048B* | 22400 | 23800 | 16 | 12 | 7.8 | 2.26 | 59 | 44 | 212320457
BRYANT HEATING AND COOLING SYSTEMS | GH7TAN424**AA* | CAP**3617AL* | 935SB36040M17*** | 22400 | 23800 | 16 | 12 | 7.8 | 2.24 | 60 | 45 | 212320461
BRYANT HEATING AND COOLING SYSTEMS | PH7TAN424**AA* | CAP**3617AL* | 935SB36040M17*** | 22400 | 23800 | 16 | 12 | 7.8 | 2.24 | 60 | 45 | 212320462
BROCK | PH7TAN424**AA* | CAP**3617AL* | PG95MSUA36040B** | 22400 | 23800 | 16 | 12 | 7.8 | 2.24 | 60 | 45 | 212320464
PAYNE HEATING AND COOLING | PH7TAN424**AA* | CAP**3617AL* | PG95MSUA36040B** | 22400 | 23800 | 16 | 12 | 7.8 | 2.24 | 60 | 45 | 212320463
WEATHERMAKER | PH7TAN424**AA* | CAP**3617AL* | PG95MSUA36040B** | 22400 | 23800 | 16 | 12 | 7.8 | 2.24 | 60 | 45 | 212320465
AIRQUEST | N4H7T24*K*AAA* | EA*4X36L17A* | *95MSU0401712A* | 22400 | 23800 | 16 | 12 | 7.8 | 2.24 | 60 | 45 | 212320469
HEIL | H4H7T24*K*AAA* | EA*4X36L17A* | *95MSU0401712A* | 22400 | 23800 | 16 | 12 | 7.8 | 2.24 | 60 | 45 | 212320467
AIRQUEST | H4H7T24*K*AAA* | EA*4X36L17A* | *95MSU0401712A* | 22400 | 23800 | 16 | 12 | 7.8 | 2.24 | 60 | 45 | 212320470
ARCOAIRE | N4H7T24*K*AAA* | EA*4X36L17A* | *95MSU0401712A* | 22400 | 23800 | 16 | 12 | 7.8 | 2.24 | 60 | 45 | 212320471
CARRIER | GH7TAN424**AA* | CAP**3617AL* | 59SU5B040M17**12 | 22400 | 23800 | 16 | 12 | 7.8 | 2.24 | 60 | 45 | 212320459
ARCOAIRE | H4H7T24*K*AAA* | EA*4X36L17A* | *95MSU0401712A* | 22400 | 23800 | 16 | 12 | 7.8 | 2.24 | 60 | 45 | 212320472
COMFORTMAKER | N4H7T24*K*AAA* | EA*4X36L17A* | *95MSU0401712A* | 22400 | 23800 | 16 | 12 | 7.8 | 2.24 | 60 | 45 | 212320473
COMFORTMAKER | C4H7T24*K*AAA* | EA*4X36L17A* | *95MSU0401712A* | 22400 | 23800 | 16 | 12 | 7.8 | 2.24 | 60 | 45 | 212320474
DAY & NIGHT | N4H7T24*K*AAA* | EA*4X36L17A* | *95MSU0401712A* | 22400 | 23800 | 16 | 12 | 7.8 | 2.24 | 60 | 45 | 212320475
DAY & NIGHT | C4H7T24*K*AAA* | EA*4X36L17A* | *95MSU0401712A* | 22400 | 23800 | 16 | 12 | 7.8 | 2.24 | 60 | 45 | 212320476
KEEPRITE | N4H7T24*K*AAA* | EA*4X36L17A* | *95MSU0401712A* | 22400 | 23800 | 16 | 12 | 7.8 | 2.24 | 60 | 45 | 212320477
KEEPRITE | C4H7T24*K*AAA* | EA*4X36L17A* | *95MSU0401712A* | 22400 | 23800 | 16 | 12 | 7.8 | 2.24 | 60 | 45 | 212320478
KENMORE | N4H7T24*K*AAA* | EA*4X36L17A* | *95MSU0401712A* | 22400 | 23800 | 16 | 12 | 7.8 | 2.24 | 60 | 45 | 212320479
KENMORE | (C,H,T)4H7T24*K*AAA* | EA*4X36L17A* | *95MSU0401712A* | 22400 | 23800 | 16 | 12 | 7.8 | 2.24 | 60 | 45 | 212320480
TEMPSTAR | N4H7T24*K*AAA* | EA*4X36L17A* | *95MSU0401712A* | 22400 | 23800 | 16 | 12 | 7.8 | 2.24 | 60 | 45 | 212320482
TEMPSTAR | T4H7T24*K*AAA* | EA*4X36L17A* | *95MSU0401712A* | 22400 | 23800 | 16 | 12 | 7.8 | 2.24 | 60 | 45 | 212320483
MARATHERM | N4H7T24*K*AAA* | EA*4X36L17A* | *95MSU0401712A* | 22400 | 23800 | 16 | 12 | 7.8 | 2.24 | 60 | 45 | 212320481
GRANDAIRE | W4H7T24*K*AAA* | WLA*364BA* | WFSU040B036B* | 22400 | 23800 | 16 | 12 | 7.8 | 2.24 | 60 | 45 | 212320484
ECOTEMP | W4H7T24*K*AAA* | WLA*364BA* | WFSU040B036B* | 22400 | 23800 | 16 | 12 | 7.8 | 2.24 | 60 | 45 | 212320485
CARRIER | GH7TAN424**AA* | CAP**3617AL* | 59SU5B060M17**16 | 22400 | 23800 | 16 | 12 | 7.8 | 2.26 | 60 | 44 | 212320487
BRYANT HEATING AND COOLING SYSTEMS | GH7TAN424**AA* | CAP**3617AL* | 935SB48060M17*** | 22400 | 23800 | 16 | 12 | 7.8 | 2.26 | 60 | 44 | 212320489
BRYANT HEATING AND COOLING SYSTEMS | PH7TAN424**AA* | CAP**3617AL* | 935SB48060M17*** | 22400 | 23800 | 16 | 12 | 7.8 | 2.26 | 60 | 44 | 212320490
PAYNE HEATING AND COOLING | PH7TAN424**AA* | CAP**3617AL* | PG95MSUA48060B** | 22400 | 23800 | 16 | 12 | 7.8 | 2.26 | 60 | 44 | 212320491
BROCK | PH7TAN424**AA* | CAP**3617AL* | PG95MSUA48060B** | 22400 | 23800 | 16 | 12 | 7.8 | 2.26 | 60 | 44 | 212320492
WEATHERMAKER | PH7TAN424**AA* | CAP**3617AL* | PG95MSUA48060B** | 22400 | 23800 | 16 | 12 | 7.8 | 2.26 | 60 | 44 | 212320493
HEIL | N4H7T24*K*AAA* | EA*4X36L17A* | *95MSU0401712A* | 22400 | 23800 | 16 | 12 | 7.8 | 2.24 | 60 | 45 | 212320466
HEIL | N4H7T24*K*AAA* | EA*4X36L17A* | *95MSU0601716A* | 22400 | 23800 | 16 | 12 | 7.8 | 2.26 | 60 | 44 | 212320494
CARRIER | 25TPA724A**30* | CAP**3617AL* | 59SU5B060M17**16 | 22400 | 23800 | 16 | 12 | 7.8 | 2.26 | 60 | 44 | 212320486
TRANE | 4TWX6036H1 | 4PX*BU42BS3 | *UHMB060ACV3 | 34600 | 32800 | 15.2 | 12 | 7.8 | 2.22 | 66 | 52 | 211216716
TRANE | 4TWX6036H1 | 4PX*BU42BS3 | L8X1B080U4XSA | 34800 | 33000 | 15.2 | 12 | 7.8 | 2.2 | 67 | 52 | 211216725
TRANE | 4TWX6036H1 | 4PX*BU48BS3 | L8X1B080U4XSA | 35000 | 32400 | 15.2 | 12 | 7.8 | 2.21 | 67 | 53 | 211216730
TRANE | 4TWX6036H1 | 4PX*BU48BS3 | S9X2B040U3PSB | 34800 | 32400 | 15.2 | 12 | 7.8 | 2.2 | 67 | 53 | 211216736
TRANE | 4TWX6036H1 | 4PX*BU48BS3 | S9X2B060U4PSB | 34600 | 32200 | 15.2 | 12 | 7.8 | 2.21 | 67 | 53 | 211216737
TRANE | 4TWX6036H1 | 4TXCC009DS3 | S9X1C080U5PSB | 36200 | 32600 | 15.2 | 12 | 7.8 | 2.22 | 67 | 53 | 211216884
TRANE | 4TWX6036H1 | 4TXCC009DS3 | *UD2C100A9V5 | 36000 | 32600 | 15.2 | 12 | 7.8 | 2.19 | 67 | 53 | 211216880
TRANE | 4TWX6036H1 | 4TXCC009DS3 | S8V2C100M5PDA | 35200 | 32000 | 15.2 | 12 | 7.8 | 2.23 | 67 | 53 | 211216879
TRANE | 4TWX6036H1 | 4TXCC009DS3 | *UHMC100ACV4 | 35200 | 31800 | 15.2 | 12 | 7.8 | 2.26 | 67 | 53 | 211216878
TRANE | 4TWX6036H1 | 4TXCC009DS3 | *UD2C100B9V5 | 35800 | 32600 | 15.2 | 12 | 7.8 | 2.21 | 67 | 53 | 211216877
TRANE | 4TWX6036H1 | 4TXCC009DS3 | L8V1C100U5VSA | 35400 | 32000 | 15.2 | 12 | 7.8 | 2.26 | 67 | 53 | 211216876
TRANE | 4TWX6036H1 | 4TXCC007DS3 | L8V1C100U5VSA | 35000 | 32200 | 15.2 | 12 | 7.8 | 2.24 | 67 | 53 | 211216874
TRANE | 4TWX6036H1 | 4TXCB006DS3 | S9X2B040U3PSB | 34800 | 32400 | 15.2 | 12 | 7.8 | 2.2 | 67 | 53 | 211216868
TRANE | 4TWX6036H1 | 4TXCB006DS3 | S9X2B060U4PSB | 34600 | 32200 | 15.2 | 12 | 7.8 | 2.21 | 67 | 53 | 211216867
TRANE | 4TWX6036H1 | 4TXCB006DS3 | L8X1B080U4XSA | 35000 | 32400 | 15.2 | 12 | 7.8 | 2.21 | 67 | 53 | 211216863
TRANE | 4TWX6036H1 | 4PX*DU48BS3 | *UD2D120ACV5 | 34800 | 32000 | 15.2 | 12 | 7.8 | 2.24 | 67 | 53 | 211216824
TRANE | 4TWX6036H1 | 4PX*DU48BS3 | S8X1D120M5PTC | 34400 | 32000 | 15.2 | 12 | 7.8 | 2.23 | 67 | 53 | 211216823
TRANE | 4TWX6036H1 | 4PX*DU48BS3 | S8X2D120M5PSC | 34400 | 32000 | 15.2 | 12 | 7.8 | 2.23 | 67 | 53 | 211216822
TRANE | 4TWX6036H1 | 4PX*DU48BS3 | S8X1D120M5PSC | 34400 | 32000 | 15.2 | 12 | 7.8 | 2.23 | 67 | 53 | 211216821
TRANE | 4TWX6036H1 | 4PX*DU48BS3 | S9X2D120U5PSB | 35200 | 32400 | 15.2 | 12 | 7.8 | 2.25 | 67 | 52 | 211216820
TRANE | 4TWX6036H1 | 4PX*DU48BS3 | S9X1D120U5PSB | 35200 | 32400 | 15.2 | 12 | 7.8 | 2.25 | 67 | 52 | 211216819
TRANE | 4TWX6036H1 | 4PX*DU48BS3 | S8X2D120M5PTC | 34400 | 32000 | 15.2 | 12 | 7.8 | 2.23 | 67 | 53 | 211216818
TRANE | 4TWX6036H1 | 4PX*DU48BS3 | *UD2D140ACV5 | 34800 | 32000 | 15.2 | 12 | 7.8 | 2.24 | 67 | 53 | 211216817
TRANE | 4TWX6036H1 | 4PX*DU48BS3 | *UHMD120ACV5 | 34600 | 32000 | 15.2 | 12 | 7.8 | 2.24 | 67 | 53 | 211216816
TRANE | 4TWX6036H1 | 4PX*DU48BS3 | *UD2D120B9V5 | 35400 | 32800 | 15.2 | 12 | 7.8 | 2.22 | 66 | 52 | 211216815
TRANE | 4TWX6036H1 | 4PX*DD60BS3 | *DD2D120ACV5 | 34200 | 31600 | 15.2 | 12 | 7.8 | 2.21 | 67 | 53 | 211216814
TRANE | 4TWX6036H1 | 4PX*DD60BS3 | S9X1D120D5PSB | 35400 | 32400 | 15.2 | 12 | 7.8 | 2.21 | 67 | 52 | 211216813
TRANE | 4TWX6036H1 | 4PX*DD60BS3 | *DD2D120A9V5 | 35400 | 32200 | 15.2 | 12 | 7.8 | 2.21 | 67 | 52 | 211216812
TRANE | 4TWX6036H1 | 4PX*DD60BS3 | S9X2D120D5PSB | 35400 | 32400 | 15.2 | 12 | 7.8 | 2.21 | 67 | 52 | 211216811
TRANE | 4TWX6036H1 | 4PX*DD60BS3 | S8V2D120M5PCA | 34800 | 32000 | 15.2 | 12 | 7.8 | 2.21 | 67 | 53 | 211216810
TRANE | 4TWX6036H1 | 4PX*DD60BS3 | S8V2D120M5PDA | 34800 | 32000 | 15.2 | 12 | 7.8 | 2.21 | 67 | 53 | 211216809
TRANE | 4TWX6036H1 | 4PX*DD60BS3 | *DHMD120BCV5 | 34600 | 31800 | 15.2 | 12 | 7.8 | 2.21 | 67 | 53 | 211216808
TRANE | 4TWX6036H1 | 4PX*CU48BS3 | S8X2C100M5PSC | 34800 | 32400 | 15.2 | 12 | 7.8 | 2.22 | 67 | 53 | 211216807
TRANE | 4TWX6036H1 | 4PX*CU48BS3 | S8X1C100M5PSC | 34800 | 32400 | 15.2 | 12 | 7.8 | 2.22 | 67 | 53 | 211216804
TRANE | 4TWX6036H1 | 4PX*CU48BS3 | S8X1C100M5PTC | 34800 | 32400 | 15.2 | 12 | 7.8 | 2.22 | 67 | 53 | 211216803
TRANE | 4TWX6036H1 | 4PX*CU48BS3 | L8V1C100U5VSA | 35000 | 32200 | 15.2 | 12 | 7.8 | 2.24 | 67 | 53 | 211216802
TRANE | 4TWX6036H1 | 4PX*CU48BS3 | S8X2C100M5PTC | 34800 | 32400 | 15.2 | 12 | 7.8 | 2.22 | 67 | 53 | 211216801
TRANE | 4TWX6036H1 | 4PX*CU42BS3 | L8V1C100U5VSA | 35000 | 32800 | 15.2 | 12 | 7.8 | 2.23 | 66 | 52 | 211216799
RUNTRU | A4HP5024D1 | 4PX*BU42BS3 | L8V1A060U3VSB | 23400 | 21600 | 15.2 | 12 | 7.8 | 2 | 66 | 50 | 212630932
TRANE | 4TWX8024A1 | 4PX*BU36BS3 | S8V2B060M4PDA | 24600 | 24000 | 16 | 12 | 7.8 | 2 | 63 | 47 | 211092238
TRANE | 4TWX8024A1 | 4PX*BU36BS3 | S8V2A040M3PCA | 24000 | 23200 | 16 | 12 | 7.8 | 1.9 | 63 | 47 | 211092237
TRANE | 4TWX8024A1 | 4PX*BU36BS3 | S8V2B060M4PCA | 24600 | 24000 | 16 | 12 | 7.8 | 2 | 63 | 47 | 211092236
TRANE | 4TWX8024A1 | 4PX*BU36BS3 | S8V2A040M3PDA | 24000 | 23200 | 16 | 12 | 7.8 | 1.9 | 63 | 47 | 211092235
TRANE | 4TWX8024A1 | 4PX*BU42BS3 | S8V2B080M4PDA | 25400 | 24600 | 16 | 12 | 7.8 | 2 | 62 | 46 | 211092243
TRANE | 4TWX8024A1 | 4PX*BU42BS3 | S8V2B060M4PDA | 25200 | 24600 | 16 | 12 | 7.8 | 2 | 62 | 46 | 211092242
TRANE | 4TWX8024A1 | 4PX*BU42BS3 | S8V2B080M4PCA | 25400 | 24600 | 16 | 12 | 7.8 | 2 | 62 | 46 | 211092241
TRANE | 4TWX8024A1 | 4PX*BU36BS3 | S8V2B080M4PDA | 24600 | 24000 | 16 | 12 | 7.8 | 2 | 63 | 47 | 211092240
TRANE | 4TWX8024A1 | 4PX*BU36BS3 | S8V2B080M4PCA | 24600 | 24000 | 16 | 12 | 7.8 | 2 | 63 | 47 | 211092239
TRANE | 4TWX8048A1 | 4TXCD010DS3 | S8X1D120M5PSC | 47500 | 48000 | 16 | 12 | 7.8 | 2 | 65 | 49 | 207150049
TRANE | 4TWX8048A1 | 4TXCC009DS3 | S8X1C080M5PSC | 47000 | 48000 | 16 | 12 | 7.8 | 2 | 64 | 48 | 207150047
TRANE | 4TWX8048A1 | 4TXCC009DS3 | S8X1C100M5PSC | 47000 | 48000 | 16 | 12 | 7.8 | 2 | 64 | 49 | 207150046
TRANE | 4TWX8048A1 | 4PX*DU60BS3 | S8X1D120M5PSC | 47500 | 48000 | 16 | 12 | 7.8 | 2 | 65 | 49 | 207150039
TRANE | 4TWX8048A1 | 4PX*CU60BS3 | S8X1C080M5PSC | 47000 | 48000 | 16 | 12 | 7.8 | 2 | 64 | 48 | 207150036
TRANE | 4TWX8048A1 | 4PX*CU60BS3 | S8X1C100M5PSC | 47000 | 48000 | 16 | 12 | 7.8 | 2 | 64 | 49 | 207150035
TRANE | 4TWX8036C1 | 4TXCC007DS3 | S8X1C080M5PSC | 37400 | 34600 | 16 | 12 | 7.8 | 2 | 63 | 47 | 207150026
TRANE | 4TWX8036C1 | 4TXCB006DS3 | S8X1B060M4PSC | 37000 | 34400 | 16 | 12 | 7.8 | 2 | 63 | 48 | 207150025
TRANE | 4TWX8036C1 | 4TXCB006DS3 | S8X1B060M4PTC | 37000 | 34400 | 16 | 12 | 7.8 | 2 | 63 | 48 | 207150023
TRANE | 4TWX8036C1 | 4PX*CU48BS3 | S8X1C080M5PSC | 37400 | 34600 | 16 | 12 | 7.8 | 2 | 63 | 47 | 207150017
TRANE | 4TWX8036C1 | 4PX*BU48BS3 | S8X1B060M4PTC | 37000 | 34400 | 16 | 12 | 7.8 | 2 | 63 | 48 | 207150012
TRANE | 4TWX8036C1 | 4PX*BU48BS3 | S8X1B060M4PSC | 37000 | 34400 | 16 | 12 | 7.8 | 2 | 63 | 48 | 207150010
TRANE | 4TWX8024A1 | 4TXCB004DS3 | S8X1B040M2PTC | 24800 | 24200 | 16 | 12 | 7.8 | 2 | 63 | 48 | 207149993
TRANE | 4TWX8024A1 | 4TXCB004DS3 | S8X1B040M2PSC | 24800 | 24200 | 16 | 12 | 7.8 | 2 | 63 | 48 | 207149992
TRANE | 4TWX8024A1 | 4PX*BU36BS3 | S8X1B040M2PSC | 24800 | 24200 | 16 | 12 | 7.8 | 2 | 63 | 48 | 207149991
TRANE | 4TWX8024A1 | 4PX*BU36BS3 | S8X1B040M2PTC | 24800 | 24200 | 16 | 12 | 7.8 | 2 | 63 | 48 | 207149990
TRANE | 4TWX6036H1 | 4TXCC007DS3 | S8V2C100M5PCA | 34800 | 32400 | 15.2 | 12 | 7.8 | 2.2 | 67 | 53 | 211090055
TRANE | 4TWX6036H1 | 4TXCB006DS3 | S8V2B080M4PDA | 34400 | 32000 | 15.2 | 12 | 7.8 | 2.2 | 68 | 53 | 211090050
TRANE | 4TWX6036H1 | 4TXCB006DS3 | S8V2B060M4PDA | 34200 | 32000 | 15.2 | 12 | 7.8 | 2.2 | 68 | 53 | 211090049
TRANE | 4TWX6036H1 | 4TXCB006DS3 | S8V2B060M4PCA | 34200 | 32000 | 15.2 | 12 | 7.8 | 2.2 | 68 | 53 | 211090048
TRANE | 4TWX6036H1 | 4TXCB006DS3 | S8V2A040M3PCA | 33400 | 31600 | 15.2 | 12 | 7.8 | 2.1 | 68 | 53 | 211090047
TRANE | 4TWX6036H1 | 4TXCB006DS3 | S8V2A040M3PDA | 33400 | 31600 | 15.2 | 12 | 7.8 | 2.1 | 68 | 53 | 211090046
TRANE | 4TWX6036H1 | 4TXCB006DS3 | S8V2B080M4PCA | 34400 | 32000 | 15.2 | 12 | 7.8 | 2.2 | 68 | 53 | 211090045
TRANE | 4TWX6036H1 | 4PX*DU48BS3 | S8V2D120M5PCA | 35200 | 32400 | 15.2 | 12 | 7.8 | 2.2 | 67 | 52 | 211090038
TRANE | 4TWX6036H1 | 4PX*DU48BS3 | S8V2D120M5PDA | 35200 | 32400 | 15.2 | 12 | 7.8 | 2.2 | 67 | 52 | 211090037
TRANE | 4TWX6036H1 | 4PX*CU48BS3 | S8V2C100M5PDA | 34800 | 32400 | 15.2 | 12 | 7.8 | 2.2 | 67 | 53 | 211090036
TRANE | 4TWX6036H1 | 4PX*CU48BS3 | S8V2C080M5PDA | 35000 | 32400 | 15.2 | 12 | 7.8 | 2.2 | 67 | 53 | 211090035
TRANE | 4TWX6036H1 | 4PX*CU48BS3 | S8V2C080M5PCA | 35000 | 32400 | 15.2 | 12 | 7.8 | 2.2 | 67 | 53 | 211090034
TRANE | 4TWX6036H1 | 4PX*CU48BS3 | S8V2C100M5PCA | 34800 | 32400 | 15.2 | 12 | 7.8 | 2.2 | 67 | 53 | 211090033
TRANE | 4TWX6036H1 | 4PX*CU42BS3 | S8V2C080M5PDA | 35000 | 33000 | 15.2 | 12 | 7.8 | 2.2 | 67 | 52 | 211090032
TRANE | 4TWX6036H1 | 4PX*CU42BS3 | S8V2C100M5PDA | 34800 | 33000 | 15.2 | 12 | 7.8 | 2.2 | 67 | 52 | 211090031
TRANE | 4TWX6036H1 | 4PX*CU42BS3 | S8V2C100M5PCA | 34800 | 33000 | 15.2 | 12 | 7.8 | 2.2 | 67 | 52 | 211090030
TRANE | 4TWX6036H1 | 4PX*CU42BS3 | S8V2C080M5PCA | 35000 | 33000 | 15.2 | 12 | 7.8 | 2.2 | 67 | 52 | 211090029
TRANE | 4TWX6036H1 | 4PX*BU48BS3 | S8V2B080M4PCA | 34400 | 32000 | 15.2 | 12 | 7.8 | 2.2 | 68 | 53 | 211090020
TRANE | 4TWX6036H1 | 4PX*BU48BS3 | S8V2B060M4PDA | 34200 | 32000 | 15.2 | 12 | 7.8 | 2.2 | 68 | 53 | 211090019
TRANE | 4TWX6036H1 | 4PX*BU48BS3 | S8V2B060M4PCA | 34200 | 32000 | 15.2 | 12 | 7.8 | 2.2 | 68 | 53 | 211090018
TRANE | 4TWX6036H1 | 4PX*BU48BS3 | S8V2A040M3PDA | 33400 | 31600 | 15.2 | 12 | 7.8 | 2.1 | 68 | 53 | 211090017
TRANE | 4TWX6036H1 | 4PX*BU48BS3 | S8V2B080M4PDA | 34400 | 32000 | 15.2 | 12 | 7.8 | 2.2 | 68 | 53 | 211090016
TRANE | 4TWX6036H1 | 4PX*BU48BS3 | S8V2A040M3PCA | 33400 | 31600 | 15.2 | 12 | 7.8 | 2.1 | 68 | 53 | 211090015
TRANE | 4TWX6036H1 | 4PX*BU42BS3 | S8V2B060M4PDA | 34400 | 32800 | 15.2 | 12 | 7.8 | 2.2 | 66 | 52 | 211090014
TRANE | 4TWX6036H1 | 4PX*BU42BS3 | S8V2B060M4PCA | 34400 | 32800 | 15.2 | 12 | 7.8 | 2.2 | 66 | 52 | 211090013
TRANE | 4TWX6036H1 | 4PX*BU42BS3 | S8V2B080M4PCA | 34400 | 32800 | 15.2 | 12 | 7.8 | 2.2 | 66 | 52 | 211090012
TRANE | 4TWX6036H1 | 4PX*BU42BS3 | S8V2A040M3PCA | 33200 | 32200 | 15.2 | 12 | 7.8 | 2.1 | 67 | 52 | 211090011
TRANE | 4TWX6036H1 | 4PX*BU42BS3 | S8V2A040M3PDA | 33200 | 32200 | 15.2 | 12 | 7.8 | 2.1 | 67 | 52 | 211090010
TRANE | 4TWX6036H1 | 4PX*BU42BS3 | S8V2B080M4PDA | 34400 | 32800 | 15.2 | 12 | 7.8 | 2.2 | 66 | 52 | 211090009
TRANE | 4TWX6048H1 | 4TXCD010DS3 | S8X1D120M5PSC | 47000 | 44500 | 15.2 | 12 | 7.8 | 2 | 65 | 50 | 207149973
TRANE | 4TWX6048H1 | 4TXCD010DS3 | S8X1D120M5PTC | 47000 | 44500 | 15.2 | 12 | 7.8 | 2 | 65 | 50 | 207149972
TRANE | 4TWX6048H1 | 4PX*DU60BS3 | S8X1D120M5PSC | 47000 | 44500 | 15.2 | 12 | 7.8 | 2 | 65 | 50 | 207149961
TRANE | 4TWX6048H1 | 4PX*DU60BS3 | S8X1D120M5PTC | 47000 | 44500 | 15.2 | 12 | 7.8 | 2 | 65 | 50 | 207149960
TRANE | 4TWX6042H1 | 4TXCC009DS3 | S8X1C080M5PSC | 40500 | 39000 | 15.2 | 12 | 7.8 | 2.1 | 65 | 49 | 207149933
TRANE | 4TWX6042H1 | 4TXCC009DS3 | S8X1C080M5PTC | 40500 | 39000 | 15.2 | 12 | 7.8 | 2.1 | 65 | 49 | 207149932
TRANE | 4TWX6042H1 | 4TXCC009DS3 | S8X1C100M5PTC | 41000 | 39000 | 15.2 | 12 | 7.8 | 2.1 | 65 | 49 | 207149931
TRANE | 4TWX6042H1 | 4TXCC009DS3 | S8X1C100M5PSC | 41000 | 39000 | 15.2 | 12 | 7.8 | 2.1 | 65 | 49 | 207149930
TRANE | 4TWX6042H1 | 4TXCC007DS3 | S8X1C100M5PSC | 40500 | 40000 | 15.2 | 12 | 7.8 | 2 | 64 | 49 | 207149929
TRANE | 4TWX6042H1 | 4TXCC007DS3 | S8X1C080M5PSC | 40000 | 39500 | 15.2 | 12 | 7.8 | 2 | 65 | 49 | 207149928
TRANE | 4TWX6042H1 | 4TXCC007DS3 | S8X1C080M5PTC | 40000 | 39500 | 15.2 | 12 | 7.8 | 2 | 65 | 49 | 207149927
TRANE | 4TWX6042H1 | 4TXCC007DS3 | S8X1C100M5PTC | 40500 | 40000 | 15.2 | 12 | 7.8 | 2 | 64 | 49 | 207149926
TRANE | 4TWX6042H1 | 4PX*DU48BS3 | S8X1D120M5PSC | 41000 | 40000 | 15.2 | 12 | 7.8 | 2 | 64 | 49 | 207149921
TRANE | 4TWX6042H1 | 4PX*DU48BS3 | S8X1D120M5PTC | 41000 | 40000 | 15.2 | 12 | 7.8 | 2 | 64 | 49 | 207149920
TRANE | 4TWX6042H1 | 4PX*CU60BS3 | S8X1C100M5PTC | 41000 | 39000 | 15.2 | 12 | 7.8 | 2.1 | 65 | 49 | 207149919
TRANE | 4TWX6042H1 | 4PX*CU60BS3 | S8X1C100M5PSC | 41000 | 39000 | 15.2 | 12 | 7.8 | 2.1 | 65 | 49 | 207149918
TRANE | 4TWX6042H1 | 4PX*CU60BS3 | S8X1C080M5PSC | 40500 | 39000 | 15.2 | 12 | 7.8 | 2.1 | 65 | 49 | 207149917
TRANE | 4TWX6042H1 | 4PX*CU60BS3 | S8X1C080M5PTC | 40500 | 39000 | 15.2 | 12 | 7.8 | 2.1 | 65 | 49 | 207149916
TRANE | 4TWX6042H1 | 4PX*CU48BS3 | S8X1C080M5PTC | 40000 | 39500 | 15.2 | 12 | 7.8 | 2 | 65 | 49 | 207149915
TRANE | 4TWX6042H1 | 4PX*CU48BS3 | S8X1C080M5PSC | 40000 | 39500 | 15.2 | 12 | 7.8 | 2 | 65 | 49 | 207149914
TRANE | 4TWX6042H1 | 4PX*CU48BS3 | S8X1C100M5PSC | 40500 | 40000 | 15.2 | 12 | 7.8 | 2 | 64 | 49 | 207149913
TRANE | 4TWX6042H1 | 4PX*CU48BS3 | S8X1C100M5PTC | 40500 | 40000 | 15.2 | 12 | 7.8 | 2 | 64 | 49 | 207149912
TRANE | 4TWX6036H1 | 4TXCC009DS3 | S8X1C080M5PSC | 35800 | 32400 | 15.2 | 12 | 7.8 | 2.2 | 67 | 52 | 207149891
TRANE | 4TWX6036H1 | 4TXCC009DS3 | S8X1C080M5PTC | 35800 | 32400 | 15.2 | 12 | 7.8 | 2.2 | 67 | 52 | 207149890
TRANE | 4TWX6036H1 | 4TXCC007DS3 | S8X1C100M5PTC | 34800 | 32400 | 15.2 | 12 | 7.8 | 2.2 | 67 | 53 | 207149889
TRANE | 4TWX6036H1 | 4TXCC007DS3 | S8X1C080M5PTC | 35400 | 32600 | 15.2 | 12 | 7.8 | 2.2 | 67 | 53 | 207149888
TRANE | 4TWX6036H1 | 4TXCC007DS3 | S8X1C100M5PSC | 34800 | 32400 | 15.2 | 12 | 7.8 | 2.2 | 67 | 53 | 207149887
TRANE | 4TWX6036H1 | 4TXCC007DS3 | S8X1C080M5PSC | 35400 | 32600 | 15.2 | 12 | 7.8 | 2.2 | 67 | 53 | 207149886
TRANE | 4TWX6036H1 | 4TXCB006DS3 | S8X1B080M4PSC | 34200 | 32000 | 15.2 | 12 | 7.8 | 2.2 | 68 | 53 | 207149885
TRANE | 4TWX6036H1 | 4TXCB006DS3 | S8X1B060M4PSC | 34800 | 32200 | 15.2 | 12 | 7.8 | 2.2 | 67 | 53 | 207149884
TRANE | 4TWX6036H1 | 4TXCB006DS3 | S8X1B080M4PTC | 34200 | 32000 | 15.2 | 12 | 7.8 | 2.2 | 68 | 53 | 207149883
TRANE | 4TWX6036H1 | 4TXCB006DS3 | S8X1B060M4PTC | 34800 | 32200 | 15.2 | 12 | 7.8 | 2.2 | 67 | 53 | 207149882
TRANE | 4TWX6036H1 | 4PX*CU48BS3 | S8X1C080M5PTC | 35400 | 32600 | 15.2 | 12 | 7.8 | 2.2 | 67 | 53 | 207149877
TRANE | 4TWX6036H1 | 4PX*CU48BS3 | S8X1C080M5PSC | 35400 | 32600 | 15.2 | 12 | 7.8 | 2.2 | 67 | 53 | 207149876
TRANE | 4TWX6036H1 | 4PX*CU42BS3 | S8X1C100M5PSC | 34800 | 33000 | 15.2 | 12 | 7.8 | 2.2 | 67 | 52 | 207149875
TRANE | 4TWX6036H1 | 4PX*CU42BS3 | S8X1C100M5PTC | 34800 | 33000 | 15.2 | 12 | 7.8 | 2.2 | 67 | 52 | 207149874
TRANE | 4TWX6036H1 | 4PX*CU42BS3 | S8X1C080M5PSC | 35400 | 33200 | 15.2 | 12 | 7.8 | 2.2 | 66 | 52 | 207149873
TRANE | 4TWX6036H1 | 4PX*CU42BS3 | S8X1C080M5PTC | 35400 | 33200 | 15.2 | 12 | 7.8 | 2.2 | 66 | 52 | 207149872
TRANE | 4TWR6042H1 | A4AH6E43A1C3 |  | 39000 | 39000 | 15.2 | 12 | 7.8 | 2.1 | 65 | 49 | 206792023
AMERICAN STANDARD | 4A6H6042H1 | A4AH6E43A1C3 |  | 39000 | 39000 | 15.2 | 12 | 7.8 | 2.1 | 65 | 49 | 206792014
AMERICAN STANDARD | 5A6H5060A1 | 5TXCD010AS3+TSTAT+P0V0C000M50SD |  | 53500 | 52000 | 15.2 | 11.7 | 7.8 | 2.3 | 67 | 52 | 214079134
TRANE | 5TWR5060A1 | 5TXCD010AS3+TSTAT+P0V0C000M50SD |  | 53500 | 52000 | 15.2 | 11.7 | 7.8 | 2.3 | 67 | 52 | 214079133
AMERICAN STANDARD | 5A6H5048A1 | 5TXCD010AS3+TSTAT | S8X1C080M5PSC | 43500 | 42000 | 15.2 | 12 | 7.8 | 2.1 | 66 | 51 | 214079132
TRANE | 5TWR5048A1 | 5TXCD010AS3+TSTAT | S8X1C080M5PSC | 43500 | 42000 | 15.2 | 12 | 7.8 | 2.1 | 66 | 51 | 214079131
AMERICAN STANDARD | 5A6H5048A1 | 5TXCD010AS3+TSTAT | S8V2C100M5PDB | 43500 | 42000 | 15.2 | 12 | 7.8 | 2.1 | 66 | 51 | 214079122
TRANE | 5TWR5048A1 | 5TXCD010AS3+TSTAT | S8V2C100M5PDB | 43500 | 42000 | 15.2 | 12 | 7.8 | 2.1 | 66 | 51 | 214079121
AMERICAN STANDARD | 5A6H5048A1 | 5TXCD010AS3+TSTAT | S8V2C100M5PDA | 44000 | 42000 | 15.2 | 12 | 7.8 | 2.1 | 66 | 51 | 214079120
TRANE | 5TWR5048A1 | 5TXCD010AS3+TSTAT | S8V2C100M5PDA | 44000 | 42000 | 15.2 | 12 | 7.8 | 2.1 | 66 | 51 | 214079119
AMERICAN STANDARD | 5A6H5048A1 | 5TXCD010AS3+TSTAT | S8V2C100M5PCB | 43500 | 42000 | 15.2 | 12 | 7.8 | 2.1 | 66 | 51 | 214079118
TRANE | 5TWR5048A1 | 5TXCD010AS3+TSTAT | S8V2C100M5PCB | 43500 | 42000 | 15.2 | 12 | 7.8 | 2.1 | 66 | 51 | 214079117
AMERICAN STANDARD | 5A6H5048A1 | 5TXCD010AS3+TSTAT | S8V2C100M5PCA | 44000 | 42000 | 15.2 | 12 | 7.8 | 2.1 | 66 | 51 | 214079116
TRANE | 5TWR5048A1 | 5TXCD010AS3+TSTAT | S8V2C100M5PCA | 44000 | 42000 | 15.2 | 12 | 7.8 | 2.1 | 66 | 51 | 214079115
AMERICAN STANDARD | 5A6H5048A1 | 5TXCD010AS3+TSTAT | S8V2C080M5PDB | 44000 | 42500 | 15.2 | 11.7 | 7.8 | 2.1 | 66 | 51 | 214079114
TRANE | 5TWR5048A1 | 5TXCD010AS3+TSTAT | S8V2C080M5PDB | 44000 | 42500 | 15.2 | 11.7 | 7.8 | 2.1 | 66 | 51 | 214079113
AMERICAN STANDARD | 5A6H5048A1 | 5TXCD010AS3+TSTAT | S8V2C080M5PDA | 44000 | 42500 | 15.2 | 11.7 | 7.8 | 2.1 | 66 | 51 | 214079112
TRANE | 5TWR5048A1 | 5TXCD010AS3+TSTAT | S8V2C080M5PDA | 44000 | 42500 | 15.2 | 11.7 | 7.8 | 2.1 | 66 | 51 | 214079111
AMERICAN STANDARD | 5A6H5048A1 | 5TXCD010AS3+TSTAT | S8V2C080M5PCB | 44000 | 42500 | 15.2 | 11.7 | 7.8 | 2.1 | 66 | 51 | 214079110
TRANE | 5TWR5048A1 | 5TXCD010AS3+TSTAT | S8V2C080M5PCB | 44000 | 42500 | 15.2 | 11.7 | 7.8 | 2.1 | 66 | 51 | 214079109
AMERICAN STANDARD | 5A6H5048A1 | 5TXCD010AS3+TSTAT | S8V2C080M5PCA | 44000 | 42500 | 15.2 | 11.7 | 7.8 | 2.1 | 66 | 51 | 214079108
TRANE | 5TWR5048A1 | 5TXCD010AS3+TSTAT | S8V2C080M5PCA | 44000 | 42500 | 15.2 | 11.7 | 7.8 | 2.1 | 66 | 51 | 214079107
AMERICAN STANDARD | 5A6H5048A1 | 5TXCD010AS3+TSTAT+P0V0C000M50SD |  | 44000 | 42000 | 16 | 12 | 7.8 | 2.1 | 66 | 50 | 214079104
TRANE | 5TWR5048A1 | 5TXCD010AS3+TSTAT+P0V0C000M50SD |  | 44000 | 42000 | 16 | 12 | 7.8 | 2.1 | 66 | 50 | 214079103
AMERICAN STANDARD | 5A6H5048A1 | 5TXCD010AS3+TSTAT | L8V1C100U5VSB | 44000 | 42000 | 16 | 12 | 7.8 | 2.1 | 66 | 51 | 214079102
TRANE | 5TWR5048A1 | 5TXCD010AS3+TSTAT | L8V1C100U5VSB | 44000 | 42000 | 16 | 12 | 7.8 | 2.1 | 66 | 51 | 214079101
AMERICAN STANDARD | 4A6V0X36A1 | 4TXCB004DS3 | S9V2B040U3PSC+RP | 34400 | 35400 | 19.5 | 12 | 8.7 | 1.7 | 82 | 63 | 214639476
TRANE | 4TWV0X36A1 | 4TXCB004DS3 | S9V2B040U3PSC+RP | 34400 | 35400 | 19.5 | 12 | 8.7 | 1.7 | 82 | 63 | 214639475
AMERICAN STANDARD | 4A6V0X24A1 | 4TXCB004DS3 | S9V2B060D3PSC+RP | 22200 | 20800 | 17.5 | 11.7 | 8.2 | 1.7 | 81 | 61 | 214639428
TRANE | 4TWV0X24A1 | 4TXCB004DS3 | S9V2B060D3PSC+RP | 22200 | 20800 | 17.5 | 11.7 | 8.2 | 1.7 | 81 | 61 | 214639427
AMERICAN STANDARD | 4A6V0X24A1 | 4TXCB004DS3 | S9V2B040D3PSC+RP | 22200 | 20800 | 17 | 11.7 | 8.2 | 1.7 | 81 | 60 | 214639426
TRANE | 4TWV0X24A1 | 4TXCB004DS3 | S9V2B040D3PSC+RP | 22200 | 20800 | 17 | 11.7 | 8.2 | 1.7 | 81 | 60 | 214639425
AMERICAN STANDARD | 4A6V0X24A1 | 4TXCB003DS3 | S9V2B060U4PSC+RP | 24000 | 22400 | 18.5 | 12.5 | 8.2 | 1.7 | 79 | 59 | 214639422
TRANE | 4TWV0X24A1 | 4TXCB003DS3 | S9V2B060U4PSC+RP | 24000 | 22400 | 18.5 | 12.5 | 8.2 | 1.7 | 79 | 59 | 214639421
TRANE | 4TWX6048H1 | 4TXCD010DS3 | S8V2C080M5PDA | 45000 | 44000 | 15.2 | 12 | 7.8 | 2 | 65 | 50 | 211090127
TRANE | 4TWX6048H1 | 4TXCD010DS3 | S8V2C080M5PCA | 45000 | 44000 | 15.2 | 12 | 7.8 | 2 | 65 | 50 | 211090126
TRANE | 4TWX6048H1 | 4PX*DU60BS3 | S8V2C080M5PCA | 45000 | 44000 | 15.2 | 12 | 7.8 | 2 | 65 | 50 | 211090105
TRANE | 4TWX6048H1 | 4PX*DU60BS3 | S8V2C080M5PDA | 45000 | 44000 | 15.2 | 12 | 7.8 | 2 | 65 | 50 | 211090104
TRANE | 4TWX6042H1 | 4TXCD008DS3 | S8V2D120M5PDA | 40500 | 39500 | 15.2 | 12 | 7.8 | 2 | 65 | 49 | 211090082
TRANE | 4TWX6042H1 | 4TXCD008DS3 | S8V2D120M5PCA | 40500 | 39500 | 15.2 | 12 | 7.8 | 2 | 65 | 49 | 211090081
TRANE | 4TWX6042H1 | 4TXCC009DS3 | S8V2C100M5PDA | 40500 | 39000 | 15.2 | 12 | 7.8 | 2.1 | 65 | 49 | 211090080
TRANE | 4TWX6042H1 | 4TXCC009DS3 | S8V2C100M5PCA | 40500 | 39000 | 15.2 | 12 | 7.8 | 2.1 | 65 | 49 | 211090079
TRANE | 4TWX6042H1 | 4TXCC009DS3 | S8V2C080M5PCA | 40500 | 39000 | 15.2 | 12 | 7.8 | 2.1 | 64 | 49 | 211090078
TRANE | 4TWX6042H1 | 4TXCC009DS3 | S8V2C080M5PDA | 40500 | 39000 | 15.2 | 12 | 7.8 | 2.1 | 64 | 49 | 211090077
TRANE | 4TWX6042H1 | 4PX*DU48BS3 | S8V2D120M5PDA | 40500 | 39500 | 15.2 | 12 | 7.8 | 2 | 65 | 49 | 211090072
TRANE | 4TWX6042H1 | 4PX*DU48BS3 | S8V2D120M5PCA | 40500 | 39500 | 15.2 | 12 | 7.8 | 2 | 65 | 49 | 211090071
TRANE | 4TWX6036H1 | 4TXCD008DS3 | S8V2D120M5PCA | 35200 | 32400 | 15.2 | 12 | 7.8 | 2.2 | 67 | 52 | 211090060
TRANE | 4TWX6036H1 | 4TXCD008DS3 | S8V2D120M5PDA | 35200 | 32400 | 15.2 | 12 | 7.8 | 2.2 | 67 | 52 | 211090059
TRANE | 4TWX6036H1 | 4TXCC007DS3 | S8V2C080M5PDA | 35000 | 32400 | 15.2 | 12 | 7.8 | 2.2 | 67 | 53 | 211090058
TRANE | 4TWX6036H1 | 4TXCC007DS3 | S8V2C080M5PCA | 35000 | 32400 | 15.2 | 12 | 7.8 | 2.2 | 67 | 53 | 211090057
TRANE | 4TWX6036H1 | 4TXCC007DS3 | S8V2C100M5PDA | 34800 | 32400 | 15.2 | 12 | 7.8 | 2.2 | 67 | 53 | 211090056
AMERISTAR | A4HP6036A1 | 4PX*BU42BS3 | A801X060BM4SC | 34600 | 33400 | 15.2 | 12 | 7.8 | 2.1 | 65 | 50 | 207102741
AMERISTAR | A4HP6030A1 | 4PX*BU48BS3 | A801X040AM3SC | 28400 | 27000 | 15.2 | 12 | 7.8 | 2.07 | 65 | 50 | 207102665
AMERISTAR | A4HP6030A1 | 4PX*BU48BS3 | A801X080BM4SC | 29400 | 27400 | 15.2 | 12 | 7.8 | 2.1 | 65 | 50 | 207102660
AMERISTAR | A4HP6030A1 | 4PX*BU42BS3 | A801X040AM3SC | 28400 | 27200 | 15.2 | 12 | 7.8 | 2.04 | 65 | 49 | 207102655
AMERISTAR | A4HP6030A1 | 4PX*BU42BS3 | A801X080BM4SC | 29400 | 27800 | 15.2 | 12 | 7.8 | 2.07 | 64 | 49 | 207102652
AMERISTAR | A4HP6030A1 | 4PX*BU42BS3 | A801X040BM2SC | 29000 | 27600 | 15.2 | 12 | 7.8 | 2.06 | 64 | 49 | 207102650
RUNTRU | A4HP6048A1 | 4PX*DU60BS3 | A801X120DM5SC | 47000 | 44500 | 15.2 | 12 | 7.8 | 2.13 | 65 | 50 | 207101932
RUNTRU | A4HP6048A1 | 4PX*DU60BS3 | A801X100CM5SC | 45000 | 43500 | 15.2 | 12 | 7.8 | 2.09 | 66 | 50 | 207101931
RUNTRU | A4HP6048A1 | 4PX*DU60BS3 | A801X080CM5SC | 45000 | 43500 | 15.2 | 12 | 7.8 | 2.09 | 65 | 50 | 207101930
RUNTRU | A4HP6048A1 | 4PX*CU60BS3 | A801X100CM5SC | 46500 | 44500 | 15.2 | 12 | 7.8 | 2.11 | 65 | 50 | 207101920
RUNTRU | A4HP6048A1 | 4PX*CU60BS3 | A801X080CM5SC | 46500 | 44500 | 15.2 | 12 | 7.8 | 2.12 | 65 | 50 | 207101919
RUNTRU | A4HP6042A1 | 4PX*DU48BS3 | A801X120DM5SC | 41000 | 39500 | 15.2 | 12 | 7.8 | 2.09 | 65 | 49 | 207101907
RUNTRU | A4HP6042A1 | 4PX*DD60BS3 | A801X120DM5SC | 40500 | 39000 | 15.2 | 12 | 7.8 | 2.08 | 65 | 49 | 207101906
RUNTRU | A4HP6042A1 | 4PX*CU60BS3 | A801X100CM5SC | 41000 | 39000 | 15.2 | 12 | 7.8 | 2.11 | 65 | 49 | 207101905
RUNTRU | A4HP6042A1 | 4PX*CU60BS3 | A801X080CM5SC | 40500 | 39000 | 15.2 | 12 | 7.8 | 2.13 | 64 | 49 | 207101904
RUNTRU | A4HP6042A1 | 4PX*CU48BS3 | A801X100CM5SC | 40500 | 39500 | 15.2 | 12 | 7.8 | 2.07 | 65 | 49 | 207101903
RUNTRU | A4HP6042A1 | 4PX*CU48BS3 | A801X080CM5SC | 40000 | 39000 | 15.2 | 12 | 7.8 | 2.09 | 65 | 50 | 207101902
RUNTRU | A4HP6036A1 | 4PX*CU48BS3 | A801X080CM5SC | 35400 | 33200 | 15.2 | 12 | 7.8 | 2.14 | 65 | 50 | 207101875
RUNTRU | A4HP6036A1 | 4PX*CU42BS3 | A801X080CM5SC | 35400 | 33600 | 15.2 | 12 | 7.8 | 2.11 | 65 | 50 | 207101874
RUNTRU | A4HP6036A1 | 4PX*BU48BS3 | A801X060BM4SC | 34800 | 32800 | 15.2 | 12 | 7.8 | 2.13 | 65 | 51 | 207101863
RUNTRU | A4HP6036A1 | 4PX*BU42BS3 | A801X060BM4SC | 34600 | 33400 | 15.2 | 12 | 7.8 | 2.1 | 65 | 50 | 207101860
RUNTRU | A4HP6030A1 | 4PX*BU48BS3 | A801X040AM3SC | 28400 | 27000 | 15.2 | 12 | 7.8 | 2.07 | 65 | 50 | 207101828
RUNTRU | A4HP6030A1 | 4PX*BU48BS3 | A801X080BM4SC | 29400 | 27400 | 15.2 | 12 | 7.8 | 2.1 | 65 | 50 | 207101826
RUNTRU | A4HP6030A1 | 4PX*BU42BS3 | A801X040AM3SC | 28400 | 27200 | 15.2 | 12 | 7.8 | 2.04 | 65 | 49 | 207101824
RUNTRU | A4HP6030A1 | 4PX*BU42BS3 | A801X080BM4SC | 29400 | 27800 | 15.2 | 12 | 7.8 | 2.07 | 64 | 49 | 207101823
RUNTRU | A4HP6030A1 | 4PX*BU42BS3 | A801X040BM2SC | 29000 | 27600 | 15.2 | 12 | 7.8 | 2.06 | 64 | 49 | 207101822
AMERICAN STANDARD | 4A6V0X60A1 | 4PX*DU60BS3 | S9V2C100U5PSC+RP | 52500 | 51500 | 19 | 11.7 | 8.1 | 1.6 | 94 | 74 | 214639558
TRANE | 4TWV0X60A1 | 4PX*DU60BS3 | S9V2C100U5PSC+RP | 52500 | 51500 | 19 | 11.7 | 8.1 | 1.6 | 94 | 74 | 214639557
AMERICAN STANDARD | 4A6V0X60A1 | 4PX*DD60BS3 | S9V2D120D5PSC+RP | 52500 | 53000 | 19 | 11.7 | 8.2 | 1.6 | 94 | 73 | 214639552
TRANE | 4TWV0X60A1 | 4PX*DD60BS3 | S9V2D120D5PSC+RP | 52500 | 53000 | 19 | 11.7 | 8.2 | 1.6 | 94 | 73 | 214639551
AMERICAN STANDARD | 4A6V0X60A1 | 4PX*CU60BS3 | S9V2C080U5PSC+RP | 54000 | 53500 | 19 | 11.7 | 8.2 | 1.7 | 93 | 74 | 214639548
TRANE | 4TWV0X60A1 | 4PX*CU60BS3 | S9V2C080U5PSC+RP | 54000 | 53500 | 19 | 11.7 | 8.2 | 1.7 | 93 | 74 | 214639547
AMERICAN STANDARD | 4A6V0X60A1 | 4PX*CD60BS3+HORIZ-RT | S9V2C100U5PSC+RP | 54000 | 53000 | 19 | 11.7 | 8 | 1.6 | 95 | 75 | 214639546
TRANE | 4TWV0X60A1 | 4PX*CD60BS3+HORIZ-RT | S9V2C100U5PSC+RP | 54000 | 53000 | 19 | 11.7 | 8 | 1.6 | 95 | 75 | 214639545
AMERICAN STANDARD | 4A6V0X60A1 | 4PX*CD60BS3+HORIZ-RT | S9V2C080U5PSC+RP | 54000 | 53500 | 19 | 11.7 | 8 | 1.6 | 94 | 74 | 214639544
TRANE | 4TWV0X60A1 | 4PX*CD60BS3+HORIZ-RT | S9V2C080U5PSC+RP | 54000 | 53500 | 19 | 11.7 | 8 | 1.6 | 94 | 74 | 214639543
AMERICAN STANDARD | 4A6V0X60A1 | 4PX*CD60BS3 | S9V2C100D5PSC+RP | 54000 | 53000 | 19 | 11.7 | 8 | 1.6 | 95 | 75 | 214639542
TRANE | 4TWV0X60A1 | 4PX*CD60BS3 | S9V2C100D5PSC+RP | 54000 | 53000 | 19 | 11.7 | 8 | 1.6 | 95 | 75 | 214639541
AMERICAN STANDARD | 4A6V0X48A1 | 4TXCD010DS3 | S9V2C100U5PSC+RP | 45500 | 42000 | 19 | 11.7 | 8.2 | 1.7 | 84 | 64 | 214639540
TRANE | 4TWV0X48A1 | 4TXCD010DS3 | S9V2C100U5PSC+RP | 45500 | 42000 | 19 | 11.7 | 8.2 | 1.7 | 84 | 64 | 214639539
AMERICAN STANDARD | 4A6V0X48A1 | 4TXCD010DS3 | S9V2C080U5PSC+RP | 45500 | 42000 | 19 | 11.7 | 8.2 | 1.7 | 84 | 64 | 214639538
TRANE | 4TWV0X48A1 | 4TXCD010DS3 | S9V2C080U5PSC+RP | 45500 | 42000 | 19 | 11.7 | 8.2 | 1.7 | 84 | 64 | 214639537
AMERICAN STANDARD | 4A6V0X48A1 | 4PX*DU60BS3 | S9V2C100U5PSC+RP | 45500 | 42000 | 19 | 11.7 | 8.2 | 1.7 | 84 | 64 | 214639516
TRANE | 4TWV0X48A1 | 4PX*DU60BS3 | S9V2C100U5PSC+RP | 45500 | 42000 | 19 | 11.7 | 8.2 | 1.7 | 84 | 64 | 214639515
AMERICAN STANDARD | 4A6V0X48A1 | 4PX*CD60BS3+HORIZ-RT | S9V2C080U5PSC+RP | 47000 | 43500 | 19.5 | 11.7 | 8.2 | 1.7 | 84 | 64 | 214639496
TRANE | 4TWV0X48A1 | 4PX*CD60BS3+HORIZ-RT | S9V2C080U5PSC+RP | 47000 | 43500 | 19.5 | 11.7 | 8.2 | 1.7 | 84 | 64 | 214639495
AMERICAN STANDARD | 4A6V0X48A1 | 4PX*CD60BS3+HORIZ-RT | S9V2C100U5PSC+RP | 47000 | 43500 | 19.5 | 11.7 | 8.2 | 1.7 | 83 | 64 | 214639494
TRANE | 4TWV0X48A1 | 4PX*CD60BS3+HORIZ-RT | S9V2C100U5PSC+RP | 47000 | 43500 | 19.5 | 11.7 | 8.2 | 1.7 | 83 | 64 | 214639493
AMERICAN STANDARD | 4A6V0X48A1 | 4PX*CD60BS3 | S9V2C100D5PSC+RP | 47000 | 43500 | 19.5 | 11.7 | 8.2 | 1.7 | 83 | 64 | 214639492
TRANE | 4TWV0X48A1 | 4PX*CD60BS3 | S9V2C100D5PSC+RP | 47000 | 43500 | 19.5 | 11.7 | 8.2 | 1.7 | 83 | 64 | 214639491
TRANE | 4TWX6036H1 | TEM8B0C60V51+TDR |  | 36200 | 32400 | 15.2 | 12 | 7.8 | 2.31 | 67 | 52 | 211216907
TRANE | 4TWX6036H1 | TEM6B0C60H51+TDR |  | 35600 | 32200 | 15.2 | 12 | 7.8 | 2.31 | 67 | 52 | 211216906
TRANE | 4TWX6036H1 | TEM6A0C48H41+TDR |  | 35600 | 32000 | 15.2 | 12 | 7.8 | 2.31 | 68 | 53 | 211216905
TRANE | 4TWX6036H1 | TEM4B0C37M31+TDR |  | 34400 | 32200 | 15.2 | 12 | 7.8 | 2.28 | 67 | 52 | 211216904
TRANE | 4TWX6036H1 | TAMXB0C36V31 |  | 34600 | 31800 | 15.2 | 12 | 7.8 | 2.24 | 67 | 53 | 211216903
TRANE | 4TWX6036H1 | TAMXB0B30V31 |  | 34200 | 32200 | 15.2 | 12 | 7.8 | 2.28 | 68 | 54 | 211216902
TRANE | 4TWX6036H1 | 4TXCD008DS3 | *UD2D120ACV5 | 34800 | 32000 | 15.2 | 12 | 7.8 | 2.24 | 67 | 53 | 211216901
TRANE | 4TWX6036H1 | 4TXCD008DS3 | *UD2D120B9V5 | 35400 | 32800 | 15.2 | 12 | 7.8 | 2.22 | 66 | 52 | 211216900
TRANE | 4TWX6036H1 | 4TXCD008DS3 | *UD2D140ACV5 | 34800 | 32000 | 15.2 | 12 | 7.8 | 2.24 | 67 | 53 | 211216899
TRANE | 4TWX6036H1 | 4TXCD008DS3 | *UHMD120ACV5 | 34600 | 32000 | 15.2 | 12 | 7.8 | 2.24 | 67 | 53 | 211216898
TRANE | 4TWX6036H1 | 4TXCD008DS3 | S8X1D120M5PSC | 34400 | 32000 | 15.2 | 12 | 7.8 | 2.23 | 67 | 53 | 211216897
TRANE | 4TWX6036H1 | 4TXCD008DS3 | S8X1D120M5PTC | 34400 | 32000 | 15.2 | 12 | 7.8 | 2.23 | 67 | 53 | 211216896
TRANE | 4TWX6036H1 | 4TXCD008DS3 | S8X2D120M5PSC | 34400 | 32000 | 15.2 | 12 | 7.8 | 2.23 | 67 | 53 | 211216895
TRANE | 4TWX6036H1 | 4TXCD008DS3 | S8X2D120M5PTC | 34400 | 32000 | 15.2 | 12 | 7.8 | 2.23 | 67 | 53 | 211216894
TRANE | 4TWX6036H1 | 4TXCD008DS3 | S9X1D120U5PSB | 35200 | 32400 | 15.2 | 12 | 7.8 | 2.25 | 67 | 52 | 211216893
TRANE | 4TWX6036H1 | 4TXCD008DS3 | S9X2D120U5PSB | 35200 | 32400 | 15.2 | 12 | 7.8 | 2.25 | 67 | 52 | 211216892
TRANE | 4TWX6036H1 | 4TXCC009DS3 | S8V2C080M5PCA | 35400 | 32200 | 15.2 | 12 | 7.8 | 2.23 | 67 | 52 | 211216891
TRANE | 4TWX6036H1 | 4TXCC009DS3 | *UD2C100ACV5 | 35600 | 32000 | 15.2 | 12 | 7.8 | 2.26 | 67 | 53 | 211216890
TRANE | 4TWX6036H1 | 4TXCC009DS3 | S9X2C080U5PSB | 36200 | 32600 | 15.2 | 12 | 7.8 | 2.22 | 67 | 53 | 211216889
TRANE | 4TWX6036H1 | 4TXCC009DS3 | *UD2C080ACV4 | 35200 | 31800 | 15.2 | 12 | 7.8 | 2.25 | 67 | 53 | 211216888
TRANE | 4TWX6036H1 | 4TXCC009DS3 | S8V2C080M5PDA | 35400 | 32200 | 15.2 | 12 | 7.8 | 2.23 | 67 | 52 | 211216887
TRANE | 4TWX6036H1 | 4TXCC009DS3 | S8V2C100M5PCA | 35200 | 32000 | 15.2 | 12 | 7.8 | 2.23 | 67 | 53 | 211216886
TRANE | 4TWX6036H1 | 4TXCC009DS3 | *UD2C080B9V4 | 35800 | 32400 | 15.2 | 12 | 7.8 | 2.21 | 67 | 53 | 211216885
TRANE | 4TWX8048A1 | 4TXCD010DS3 | S8V2D120M5PDA | 47500 | 48000 | 16 | 12 | 7.8 | 2 | 64 | 48 | 211092360
TRANE | 4TWX8048A1 | 4TXCD010DS3 | S8V2D120M5PCA | 47500 | 48000 | 16 | 12 | 7.8 | 2 | 64 | 48 | 211092357
TRANE | 4TWX8048A1 | 4TXCC009DS3 | S8V2C080M5PCA | 47000 | 48000 | 16 | 12 | 7.8 | 2 | 64 | 48 | 211092352
TRANE | 4TWX8048A1 | 4TXCC009DS3 | S8V2C100M5PCA | 47000 | 48000 | 16 | 12 | 7.8 | 2 | 64 | 48 | 211092351
TRANE | 4TWX8048A1 | 4TXCC009DS3 | S8V2C080M5PDA | 47000 | 48000 | 16 | 12 | 7.8 | 2 | 64 | 48 | 211092350
TRANE | 4TWX8048A1 | 4TXCC009DS3 | S8V2C100M5PDA | 47000 | 48000 | 16 | 12 | 7.8 | 2 | 64 | 48 | 211092349
TRANE | 4TWR6030H1 | 4PX*BU42BS3 | S8X2B080M4PSC | 29400 | 27800 | 15.2 | 12 | 7.8 | 2 | 63 | 49 | 207150340
AMERICAN STANDARD | 4A6H6030H1 | 4PX*BU42BS3 | S8X2B080M4PSC | 29400 | 27800 | 15.2 | 12 | 7.8 | 2 | 63 | 49 | 207150339
TRANE | 4TWR6030H1 | 4PX*BU42BS3 | S8X2B060M4PTC | 29400 | 27800 | 15.2 | 12 | 7.8 | 2 | 63 | 49 | 207150338
AMERICAN STANDARD | 4A6H6030H1 | 4PX*BU42BS3 | S8X2B060M4PTC | 29400 | 27800 | 15.2 | 12 | 7.8 | 2 | 63 | 49 | 207150337
TRANE | 4TWR6030H1 | 4PX*BU42BS3 | S8X2B060M4PSC | 29400 | 27800 | 15.2 | 12 | 7.8 | 2 | 63 | 49 | 207150336
AMERICAN STANDARD | 4A6H6030H1 | 4PX*BU42BS3 | S8X2B060M4PSC | 29400 | 27800 | 15.2 | 12 | 7.8 | 2 | 63 | 49 | 207150335
AMERISTAR | A4HP5024D1 | 4PX*BU42BS3+P0V0A000M30SD |  | 23200 | 21600 | 16 | 12 | 7.8 | 2.1 | 65 | 50 | 212630941
RUNTRU | A4HP5024D1 | 4PX*BU42BS3+P0V0A000M30SD |  | 23200 | 21600 | 16 | 12 | 7.8 | 2.1 | 65 | 50 | 212630940
AMERISTAR | A4HP5024D1 | 4PX*BU42BS3 | L8V1B080U4VSB | 24000 | 21800 | 16 | 12 | 7.8 | 2.1 | 66 | 50 | 212630939
RUNTRU | A4HP5024D1 | 4PX*BU42BS3 | L8V1B080U4VSB | 24000 | 21800 | 16 | 12 | 7.8 | 2.1 | 66 | 50 | 212630938
AMERISTAR | A4HP5024D1 | 4PX*BU42BS3+P0V0B000M40SD |  | 24000 | 21800 | 16 | 12 | 7.8 | 2.1 | 65 | 50 | 212630937
RUNTRU | A4HP5024D1 | 4PX*BU42BS3+P0V0B000M40SD |  | 24000 | 21800 | 16 | 12 | 7.8 | 2.1 | 65 | 50 | 212630936
AMERISTAR | A4HP5024D1 | 4PX*BU42BS3 | L8V1A040U3VSB | 23400 | 21600 | 15.2 | 12 | 7.8 | 2 | 66 | 50 | 212630935
RUNTRU | A4HP5024D1 | 4PX*BU42BS3 | L8V1A040U3VSB | 23400 | 21600 | 15.2 | 12 | 7.8 | 2 | 66 | 50 | 212630934
AMERISTAR | A4HP5024D1 | 4PX*BU42BS3 | L8V1A060U3VSB | 23400 | 21600 | 15.2 | 12 | 7.8 | 2 | 66 | 50 | 212630933
TRANE | 4TWX8048A1 | 4PX*DU60BS3 | S8V2D120M5PDA | 47500 | 48000 | 16 | 12 | 7.8 | 2 | 64 | 48 | 211092337
TRANE | 4TWX8048A1 | 4PX*DU60BS3 | S8V2D120M5PCA | 47500 | 48000 | 16 | 12 | 7.8 | 2 | 64 | 48 | 211092335
TRANE | 4TWX8048A1 | 4PX*CU60BS3 | S8V2C080M5PDA | 47000 | 48000 | 16 | 12 | 7.8 | 2 | 64 | 48 | 211092330
TRANE | 4TWX8048A1 | 4PX*CU60BS3 | S8V2C080M5PCA | 47000 | 48000 | 16 | 12 | 7.8 | 2 | 64 | 48 | 211092329
TRANE | 4TWX8048A1 | 4PX*CU60BS3 | S8V2C100M5PDA | 47000 | 48000 | 16 | 12 | 7.8 | 2 | 64 | 48 | 211092328
TRANE | 4TWX8048A1 | 4PX*CU60BS3 | S8V2C100M5PCA | 47000 | 48000 | 16 | 12 | 7.8 | 2 | 64 | 48 | 211092327
TRANE | 4TWX8036C1 | 4TXCD010DS3 | S8V2D120M5PCA | 37200 | 33600 | 16 | 12 | 7.8 | 2 | 63 | 48 | 211092314
TRANE | 4TWX8036C1 | 4TXCD010DS3 | S8V2D120M5PDA | 37200 | 33600 | 16 | 12 | 7.8 | 2 | 63 | 48 | 211092313
TRANE | 4TWX8036C1 | 4TXCD008DS3 | S8V2D120M5PDA | 36600 | 34000 | 16 | 12 | 7.8 | 2 | 64 | 48 | 211092312
TRANE | 4TWX8036C1 | 4TXCD008DS3 | S8V2D120M5PCA | 36600 | 34000 | 16 | 12 | 7.8 | 2 | 64 | 48 | 211092311
TRANE | 4TWX8036C1 | 4TXCC007DS3 | S8V2C080M5PCA | 37000 | 34200 | 16 | 12 | 7.8 | 2 | 64 | 48 | 211092310
TRANE | 4TWX8036C1 | 4TXCC007DS3 | S8V2C100M5PDA | 36800 | 34200 | 16 | 12 | 7.8 | 2 | 64 | 48 | 211092309
TRANE | 4TWX8036C1 | 4TXCC007DS3 | S8V2C100M5PCA | 36800 | 34200 | 16 | 12 | 7.8 | 2 | 64 | 48 | 211092308
TRANE | 4TWX8036C1 | 4TXCC007DS3 | S8V2C080M5PDA | 37000 | 34200 | 16 | 12 | 7.8 | 2 | 64 | 48 | 211092307
TRANE | 4TWX8036C1 | 4TXCB006DS3 | S8V2B060M4PCA | 36400 | 34200 | 16 | 12 | 7.8 | 2 | 63 | 48 | 211092302
TRANE | 4TWX8036C1 | 4TXCB006DS3 | S8V2B080M4PDA | 36400 | 34000 | 16 | 12 | 7.8 | 2 | 64 | 48 | 211092301
TRANE | 4TWX8036C1 | 4TXCB006DS3 | S8V2B080M4PCA | 36400 | 34000 | 16 | 12 | 7.8 | 2 | 64 | 48 | 211092300
TRANE | 4TWX8036C1 | 4TXCB006DS3 | S8V2B060M4PDA | 36400 | 34200 | 16 | 12 | 7.8 | 2 | 63 | 48 | 211092299
TRANE | 4TWX8036C1 | 4PX*CU48BS3 | S8V2C100M5PCA | 36800 | 34200 | 16 | 12 | 7.8 | 2 | 64 | 48 | 211092288
TRANE | 4TWX8036C1 | 4PX*CU48BS3 | S8V2C100M5PDA | 36800 | 34200 | 16 | 12 | 7.8 | 2 | 64 | 48 | 211092287
TRANE | 4TWX8036C1 | 4PX*CU48BS3 | S8V2C080M5PDA | 37000 | 34200 | 16 | 12 | 7.8 | 2 | 64 | 48 | 211092286
TRANE | 4TWX8036C1 | 4PX*CU48BS3 | S8V2C080M5PCA | 37000 | 34200 | 16 | 12 | 7.8 | 2 | 64 | 48 | 211092285
TRANE | 4TWX8036C1 | 4PX*BU48BS3 | S8V2B080M4PDA | 36400 | 34000 | 16 | 12 | 7.8 | 2 | 64 | 48 | 211092275
TRANE | 4TWX8036C1 | 4PX*BU48BS3 | S8V2B080M4PCA | 36400 | 34000 | 16 | 12 | 7.8 | 2 | 64 | 48 | 211092274
TRANE | 4TWX8036C1 | 4PX*BU48BS3 | S8V2B060M4PDA | 36400 | 34200 | 16 | 12 | 7.8 | 2 | 63 | 48 | 211092273
TRANE | 4TWX8036C1 | 4PX*BU48BS3 | S8V2B060M4PCA | 36400 | 34200 | 16 | 12 | 7.8 | 2 | 63 | 48 | 211092272
TRANE | 4TWX8024A1 | 4TXCB004DS3 | S8V2B080M4PCA | 24600 | 24000 | 16 | 12 | 7.8 | 2 | 63 | 47 | 211092252
TRANE | 4TWX8024A1 | 4TXCB004DS3 | S8V2B080M4PDA | 24600 | 24000 | 16 | 12 | 7.8 | 2 | 63 | 47 | 211092251
TRANE | 4TWX8024A1 | 4TXCB004DS3 | S8V2B060M4PCA | 24600 | 24000 | 16 | 12 | 7.8 | 2 | 63 | 47 | 211092250
TRANE | 4TWX8024A1 | 4TXCB004DS3 | S8V2B060M4PDA | 24600 | 24000 | 16 | 12 | 7.8 | 2 | 63 | 47 | 211092249
TRANE | 4TWX8024A1 | 4TXCB004DS3 | S8V2A040M3PCA | 24000 | 23400 | 16 | 12 | 7.8 | 1.9 | 63 | 47 | 211092248
TRANE | 4TWX8024A1 | 4TXCB004DS3 | S8V2A040M3PDA | 24000 | 23400 | 16 | 12 | 7.8 | 1.9 | 63 | 47 | 211092247
TRANE | 4TWX8024A1 | 4PX*BU42BS3 | S8V2B060M4PCA | 25200 | 24600 | 16 | 12 | 7.8 | 2 | 62 | 46 | 211092246
TRANE | 4TWX8024A1 | 4PX*BU42BS3 | S8V2A040M3PDA | 24600 | 24000 | 16 | 12 | 7.8 | 1.9 | 62 | 46 | 211092245
TRANE | 4TWX8024A1 | 4PX*BU42BS3 | S8V2A040M3PCA | 24600 | 24000 | 16 | 12 | 7.8 | 1.9 | 62 | 46 | 211092244
AMERISTAR | A4HP5036D1 | 4PX*CU48BS3 | L8V1C100U5VSB | 35400 | 32000 | 15.2 | 12 | 7.8 | 2.2 | 68 | 54 | 212631049
RUNTRU | A4HP5036D1 | 4PX*CU48BS3 | L8V1C100U5VSB | 35400 | 32000 | 15.2 | 12 | 7.8 | 2.2 | 68 | 54 | 212631048
AMERISTAR | A4HP5036D1 | 4PX*CU48BS3+P0V0C000M50SD |  | 35600 | 32000 | 15.2 | 12 | 7.8 | 2.2 | 68 | 54 | 212631047
RUNTRU | A4HP5036D1 | 4PX*CU48BS3+P0V0C000M50SD |  | 35600 | 32000 | 15.2 | 12 | 7.8 | 2.2 | 68 | 54 | 212631046
AMERISTAR | A4HP5036D1 | 4PX*CU42BS3 | L8V1C100U5VSB | 35400 | 32600 | 15.2 | 12 | 7.8 | 2.2 | 67 | 53 | 212631045
RUNTRU | A4HP5036D1 | 4PX*CU42BS3 | L8V1C100U5VSB | 35400 | 32600 | 15.2 | 12 | 7.8 | 2.2 | 67 | 53 | 212631044
AMERISTAR | A4HP5036D1 | 4PX*CU42BS3+P0V0C000M50SD |  | 35600 | 32600 | 15.2 | 12 | 8 | 2.2 | 67 | 53 | 212631043
RUNTRU | A4HP5036D1 | 4PX*CU42BS3+P0V0C000M50SD |  | 35600 | 32600 | 15.2 | 12 | 8 | 2.2 | 67 | 53 | 212631042
AMERISTAR | A4HP5036D1 | 4PX*BU48BS3+P0V0B000M40SD |  | 35000 | 31800 | 15.2 | 12 | 7.8 | 2.2 | 67 | 54 | 212631033
RUNTRU | A4HP5036D1 | 4PX*BU48BS3+P0V0B000M40SD |  | 35000 | 31800 | 15.2 | 12 | 7.8 | 2.2 | 67 | 54 | 212631032
AMERISTAR | A4HP5036D1 | 4PX*BU48BS3 | L8V1B080U4VSB | 34600 | 31400 | 15.2 | 12 | 7.8 | 2.2 | 69 | 55 | 212631029
RUNTRU | A4HP5036D1 | 4PX*BU48BS3 | L8V1B080U4VSB | 34600 | 31400 | 15.2 | 12 | 7.8 | 2.2 | 69 | 55 | 212631028
AMERISTAR | A4HP5036D1 | 4PX*BU42BS3+P0V0B000M40SD |  | 34800 | 32200 | 15.2 | 12 | 7.8 | 2.2 | 67 | 53 | 212631025
RUNTRU | A4HP5036D1 | 4PX*BU42BS3+P0V0B000M40SD |  | 34800 | 32200 | 15.2 | 12 | 7.8 | 2.2 | 67 | 53 | 212631024
AMERISTAR | A4HP5036D1 | 4PX*BU42BS3+P0V0A000M30SD |  | 33000 | 31400 | 15.2 | 12 | 7.8 | 2.1 | 68 | 54 | 212631023
RUNTRU | A4HP5036D1 | 4PX*BU42BS3+P0V0A000M30SD |  | 33000 | 31400 | 15.2 | 12 | 7.8 | 2.1 | 68 | 54 | 212631022
AMERISTAR | A4HP5036D1 | 4PX*BU42BS3 | L8V1B080U4VSB | 34600 | 32400 | 15.2 | 12 | 7.8 | 2.2 | 67 | 53 | 212631021
RUNTRU | A4HP5036D1 | 4PX*BU42BS3 | L8V1B080U4VSB | 34600 | 32400 | 15.2 | 12 | 7.8 | 2.2 | 67 | 53 | 212631020
TRANE | 4TWX8024A1 | TAM9A0C42V41 |  | 24800 | 22800 | 16 | 12 | 7.8 | 1.99 | 64 | 49 | 211217355
TRANE | 4TWX8024A1 | 4TXCC005DS3 | *UD2C080A9V4 | 24800 | 24200 | 16 | 12 | 7.8 | 2 | 63 | 47 | 211217352
TRANE | 4TWX8024A1 | 4TXCB006DS3 | S8V2B080M4PCA | 25400 | 24400 | 16 | 12 | 7.8 | 2.08 | 63 | 47 | 211217351
TRANE | 4TWX8024A1 | 4TXCB006DS3 | S8V2B060M4PCA | 25200 | 24200 | 16 | 12 | 7.8 | 2.08 | 63 | 47 | 211217350
TRANE | 4TWX8024A1 | 4TXCB006DS3 | S8V2A040M3PCA | 24600 | 23600 | 16 | 12 | 7.8 | 2 | 63 | 47 | 211217349
TRANE | 4TWX8024A1 | 4TXCB006DS3 | *UD2B080A9V3 | 25400 | 24400 | 16 | 12 | 7.8 | 2.05 | 63 | 47 | 211217347
TRANE | 4TWX8024A1 | 4TXCB006DS3 | *UD2B060A9V3 | 25200 | 24400 | 16 | 12 | 7.8 | 2.05 | 63 | 47 | 211217346
TRANE | 4TWX8024A1 | 4TXCB004DS3 | S8X1B060M4PSC | 24400 | 23800 | 16 | 12 | 7.8 | 2.03 | 63 | 47 | 211217344
TRANE | 4TWX8024A1 | 4PX*CU36BS3 | *UD2C080A9V4 | 24800 | 24000 | 16 | 12 | 7.8 | 2.04 | 63 | 47 | 211217339
TRANE | 4TWX8024A1 | 4PX*BU48BS3 | S8V2A040M3PCA | 24600 | 23600 | 16 | 12 | 7.8 | 2 | 63 | 47 | 211217337
TRANE | 4TWX8048A1 | 4PX*CU60BS3+P0V0C000M50SD |  | 47500 | 48000 | 16 | 12 | 7.8 | 2 | 64 | 48 | 212631492
TRANE | 4TWR7024A1 | 4TXCB006DS3 | L8V1A040U3VSB | 24400 | 23600 | 16 | 12 | 7.8 | 1.9 | 63 | 47 | 212631491
AMERICAN STANDARD | 4A6H7024A1 | 4TXCB006DS3 | L8V1A040U3VSB | 24400 | 23600 | 16 | 12 | 7.8 | 1.9 | 63 | 47 | 212631490
TRANE | 4TWX8024A1 | 4TXCB006DS3 | L8V1A040U3VSB | 24400 | 23600 | 16 | 12 | 7.8 | 1.9 | 63 | 47 | 212631489
TRANE | 4TWR7024A1 | 4TXCB006DS3 | L8V1A060U3VSB | 24600 | 23600 | 16 | 12 | 7.8 | 2 | 63 | 47 | 212631488
AMERICAN STANDARD | 4A6H7024A1 | 4TXCB006DS3 | L8V1A060U3VSB | 24600 | 23600 | 16 | 12 | 7.8 | 2 | 63 | 47 | 212631487
TRANE | 4TWX8024A1 | 4TXCB006DS3 | L8V1A060U3VSB | 24600 | 23600 | 16 | 12 | 7.8 | 2 | 63 | 47 | 212631486
TRANE | 4TWR7024A1 | 4TXCB006DS3 | L8V1B080U4VSB | 25200 | 24400 | 16 | 12 | 7.8 | 2 | 63 | 47 | 212631485
AMERICAN STANDARD | 4A6H7024A1 | 4TXCB006DS3 | L8V1B080U4VSB | 25200 | 24400 | 16 | 12 | 7.8 | 2 | 63 | 47 | 212631484
TRANE | 4TWX8024A1 | 4TXCB006DS3 | L8V1B080U4VSB | 25200 | 24400 | 16 | 12 | 7.8 | 2 | 63 | 47 | 212631483
TRANE | 4TWR7024A1 | 4TXCB006DS3+P0V0A000M30SD |  | 24400 | 23600 | 16 | 12 | 7.8 | 2 | 63 | 47 | 212631482
AMERICAN STANDARD | 4A6H7024A1 | 4TXCB006DS3+P0V0A000M30SD |  | 24400 | 23600 | 16 | 12 | 7.8 | 2 | 63 | 47 | 212631481
TRANE | 4TWX8024A1 | 4TXCB006DS3+P0V0A000M30SD |  | 24400 | 23600 | 16 | 12 | 7.8 | 2 | 63 | 47 | 212631480
TRANE | 4TWR7024A1 | 4TXCB004DS3 | L8V1B080U4VSB | 24600 | 24000 | 16 | 12 | 7.8 | 2 | 63 | 48 | 212631479
AMERICAN STANDARD | 4A6H7024A1 | 4TXCB004DS3 | L8V1B080U4VSB | 24600 | 24000 | 16 | 12 | 7.8 | 2 | 63 | 48 | 212631478
TRANE | 4TWX8024A1 | 4TXCB004DS3 | L8V1B080U4VSB | 24600 | 24000 | 16 | 12 | 7.8 | 2 | 63 | 48 | 212631477
TRANE | 4TWR7024A1 | 4TXCB004DS3 | L8V1A060U3VSB | 24000 | 23400 | 16 | 12 | 7.8 | 1.9 | 63 | 47 | 212631476
AMERICAN STANDARD | 4A6H7024A1 | 4TXCB004DS3 | L8V1A060U3VSB | 24000 | 23400 | 16 | 12 | 7.8 | 1.9 | 63 | 47 | 212631475
TRANE | 4TWX8024A1 | 4TXCB004DS3 | L8V1A060U3VSB | 24000 | 23400 | 16 | 12 | 7.8 | 1.9 | 63 | 47 | 212631474
TRANE | 4TWR7024A1 | 4PX*BU48BS3 | L8V1A040U3VSB | 24400 | 23600 | 16 | 12 | 7.8 | 1.9 | 63 | 47 | 212631470
AMERICAN STANDARD | 4A6H7024A1 | 4PX*BU48BS3 | L8V1A040U3VSB | 24400 | 23600 | 16 | 12 | 7.8 | 1.9 | 63 | 47 | 212631469
TRANE | 4TWX8024A1 | 4PX*BU48BS3 | L8V1A040U3VSB | 24400 | 23600 | 16 | 12 | 7.8 | 1.9 | 63 | 47 | 212631468
TRANE | 4TWR7024A1 | 4PX*BU48BS3 | L8V1A060U3VSB | 24600 | 23600 | 16 | 12 | 7.8 | 2 | 63 | 47 | 212631467
AMERICAN STANDARD | 4A6H7024A1 | 4PX*BU48BS3 | L8V1A060U3VSB | 24600 | 23600 | 16 | 12 | 7.8 | 2 | 63 | 47 | 212631466
TRANE | 4TWX8024A1 | 4PX*BU48BS3 | L8V1A060U3VSB | 24600 | 23600 | 16 | 12 | 7.8 | 2 | 63 | 47 | 212631465
TRANE | 4TWR7024A1 | 4PX*BU48BS3+P0V0A000M30SD |  | 24400 | 23600 | 16 | 12 | 7.8 | 2 | 63 | 47 | 212631464
AMERICAN STANDARD | 4A6H7024A1 | 4PX*BU48BS3+P0V0A000M30SD |  | 24400 | 23600 | 16 | 12 | 7.8 | 2 | 63 | 47 | 212631463
TRANE | 4TWX8024A1 | 4PX*BU48BS3+P0V0A000M30SD |  | 24400 | 23600 | 16 | 12 | 7.8 | 2 | 63 | 47 | 212631462
TRANE | 4TWR7024A1 | 4PX*BU48BS3 | L8V1B080U4VSB | 25200 | 24400 | 16 | 12 | 7.8 | 2 | 63 | 47 | 212631461
AMERICAN STANDARD | 4A6H7024A1 | 4PX*BU48BS3 | L8V1B080U4VSB | 25200 | 24400 | 16 | 12 | 7.8 | 2 | 63 | 47 | 212631460
TRANE | 4TWX8024A1 | 4PX*BU48BS3 | L8V1B080U4VSB | 25200 | 24400 | 16 | 12 | 7.8 | 2 | 63 | 47 | 212631459
TRANE | 4TWR7024A1 | 4PX*BU42BS3 | L8V1A060U3VSB | 24400 | 23800 | 16 | 12 | 7.8 | 1.9 | 63 | 46 | 212631458
AMERICAN STANDARD | 4A6H7024A1 | 4PX*BU42BS3 | L8V1A060U3VSB | 24400 | 23800 | 16 | 12 | 7.8 | 1.9 | 63 | 46 | 212631457
TRANE | 4TWX8024A1 | 4PX*BU42BS3 | L8V1A060U3VSB | 24400 | 23800 | 16 | 12 | 7.8 | 1.9 | 63 | 46 | 212631456
TRANE | 4TWR7024A1 | 4PX*BU42BS3 | L8V1A040U3VSB | 24400 | 23800 | 16 | 12 | 7.8 | 1.9 | 63 | 47 | 212631455
AMERICAN STANDARD | 4A6H7024A1 | 4PX*BU42BS3 | L8V1A040U3VSB | 24400 | 23800 | 16 | 12 | 7.8 | 1.9 | 63 | 47 | 212631454
TRANE | 4TWX8024A1 | 4PX*BU42BS3 | L8V1A040U3VSB | 24400 | 23800 | 16 | 12 | 7.8 | 1.9 | 63 | 47 | 212631453
TRANE | 4TWR7024A1 | 4PX*BU42BS3+P0V0A000M30SD |  | 24400 | 23800 | 16 | 12 | 7.8 | 1.9 | 63 | 46 | 212631452
AMERICAN STANDARD | 4A6H7024A1 | 4PX*BU42BS3+P0V0A000M30SD |  | 24400 | 23800 | 16 | 12 | 7.8 | 1.9 | 63 | 46 | 212631451
TRANE | 4TWX8024A1 | 4PX*BU42BS3+P0V0A000M30SD |  | 24400 | 23800 | 16 | 12 | 7.8 | 1.9 | 63 | 46 | 212631450
TRANE | 4TWR7024A1 | 4PX*BU42BS3 | L8V1B080U4VSB | 25200 | 24600 | 16 | 12 | 7.8 | 2 | 63 | 46 | 212631449
AMERICAN STANDARD | 4A6H7024A1 | 4PX*BU42BS3 | L8V1B080U4VSB | 25200 | 24600 | 16 | 12 | 7.8 | 2 | 63 | 46 | 212631448
TRANE | 4TWX8024A1 | 4PX*BU42BS3 | L8V1B080U4VSB | 25200 | 24600 | 16 | 12 | 7.8 | 2 | 63 | 46 | 212631447
TRANE | 4TWR7024A1 | 4PX*BU36BS3 | L8V1B080U4VSB | 24600 | 24000 | 16 | 12 | 7.8 | 2 | 63 | 47 | 212631446
AMERICAN STANDARD | 4A6H7024A1 | 4PX*BU36BS3 | L8V1B080U4VSB | 24600 | 24000 | 16 | 12 | 7.8 | 2 | 63 | 47 | 212631445
TRANE | 4TWX8024A1 | 4PX*BU36BS3 | L8V1B080U4VSB | 24600 | 24000 | 16 | 12 | 7.8 | 2 | 63 | 47 | 212631444
TRANE | 4TWR7024A1 | 4PX*BU36BS3 | L8V1A060U3VSB | 24000 | 23200 | 16 | 12 | 7.8 | 1.9 | 64 | 47 | 212631443
AMERICAN STANDARD | 4A6H7024A1 | 4PX*BU36BS3 | L8V1A060U3VSB | 24000 | 23200 | 16 | 12 | 7.8 | 1.9 | 64 | 47 | 212631442
TRANE | 4TWX8024A1 | 4PX*BU36BS3 | L8V1A060U3VSB | 24000 | 23200 | 16 | 12 | 7.8 | 1.9 | 64 | 47 | 212631441
TRANE | 4TWX7048E1 | 4TXCD010DS3+P0V0C000M50SD |  | 46500 | 46500 | 17 | 12.5 | 7.8 | 1.9 | 65 | 49 | 212631430
TRANE | 4TWX7048E1 | 4TXCD010DS3 | L8V1C100U5VSB | 46000 | 46500 | 17 | 12 | 7.8 | 1.9 | 64 | 49 | 212631429
TRANE | 4TWX7048E1 | 4TXCC009DS3 | L8V1C100U5VSB | 48000 | 48500 | 17 | 12 | 7.8 | 2 | 64 | 49 | 212631427
TRANE | 4TWX7048E1 | 4TXCC009DS3+P0V0C000M50SD |  | 47500 | 48000 | 17 | 12.5 | 7.8 | 2 | 64 | 48 | 212631426
TRANE | 4TWX7048E1 | 4PX*DU60BS3 | L8V1C100U5VSB | 46000 | 46500 | 17 | 12 | 7.8 | 1.9 | 64 | 49 | 212631425
TRANE | 4TWX7048E1 | 4PX*DU60BS3+P0V0C000M50SD |  | 46500 | 46500 | 17 | 12.5 | 7.8 | 1.9 | 65 | 49 | 212631424
TRANE | 4TWX7048E1 | 4PX*DD60BS3+P0V0D000M50SD |  | 46500 | 47000 | 17 | 12 | 7.8 | 1.9 | 66 | 49 | 212631422
TRANE | 4TWX7048E1 | 4PX*CU60BS3+P0V0C000M50SD |  | 47500 | 48000 | 17 | 12.5 | 7.8 | 2 | 64 | 48 | 212631421
TRANE | 4TWX7048E1 | 4PX*CU60BS3 | L8V1C100U5VSB | 48000 | 48500 | 17 | 12 | 7.8 | 2 | 64 | 49 | 212631420
TRANE | 4TWX7024E1 | 4TXCB006DS3+P0V0A000M30SD |  | 24400 | 23600 | 16.5 | 12.5 | 7.8 | 2 | 63 | 47 | 212631419
TRANE | 4TWX7024E1 | 4TXCB006DS3 | L8V1B080U4VSB | 25200 | 24400 | 16.5 | 12.5 | 8 | 2 | 63 | 47 | 212631418
TRANE | 4TWX7024E1 | 4TXCB006DS3 | L8V1A060U3VSB | 24600 | 23600 | 16.5 | 12.5 | 7.8 | 2 | 63 | 47 | 212631417
TRANE | 4TWX7024E1 | 4TXCB006DS3 | L8V1A040U3VSB | 24400 | 23600 | 16.5 | 12.5 | 7.8 | 1.9 | 63 | 47 | 212631416
TRANE | 4TWX7024E1 | 4TXCB004DS3 | L8V1B080U4VSB | 24600 | 24000 | 16 | 12.5 | 7.8 | 2 | 63 | 48 | 212631415
TRANE | 4TWX7024E1 | 4TXCB004DS3 | L8V1A060U3VSB | 24000 | 23400 | 16 | 12 | 7.8 | 1.9 | 63 | 47 | 212631414
AMERICAN STANDARD | 4A6L6036A1 | 4PX*BD42BS3+HORIZ-RT | S8X1B080M4PTC | 36000 | 31800 | 15.2 | 12 | 7.8 | 2.03 | 66 | 52 | 211218017
AMERICAN STANDARD | 4A6L6036A1 | 4PX*BD42BS3 | S8X1B080M4PTC | 36000 | 31800 | 15.2 | 12 | 7.8 | 2.03 | 66 | 52 | 211218016
AMERICAN STANDARD | 4A6L6036A1 | 4PX*BD42BS3 | S8X2B080M4PSC | 36000 | 31800 | 15.2 | 12 | 7.8 | 2.03 | 66 | 52 | 211218015
AMERICAN STANDARD | 4A6L6036A1 | 4PX*BD42BS3 | L8X1B080U4XSA | 37200 | 32600 | 15.2 | 12 | 7.8 | 2.02 | 66 | 51 | 211218013
AMERICAN STANDARD | 4A6L6036A1 | 4PX*BD42BS3 | S8X2B080M4PTC | 36000 | 31800 | 15.2 | 12 | 7.8 | 2.03 | 66 | 52 | 211218011
AMERICAN STANDARD | 4A6L6036A1 | 4PX*BD42BS3 | S8X1B080M4PSC | 36000 | 31800 | 15.2 | 12 | 7.8 | 2.03 | 66 | 52 | 211218010
TRANE | 4TWR6036H1 | A4AH6V36A1C3 |  | 34800 | 32600 | 15.2 | 12 | 7.8 | 2.2 | 67 | 52 | 210411533
AMERICAN STANDARD | 4A6H6036H1 | A4AH6V36A1C3 |  | 34800 | 32600 | 15.2 | 12 | 7.8 | 2.2 | 67 | 52 | 210411532
TRANE | 4TWX6036H1 | A4AH6V36A1C3 |  | 34800 | 32600 | 15.2 | 12 | 7.8 | 2.2 | 67 | 52 | 210411527
TRANE | 4TWX6042H1 | 4PX*DU48BS3 | S8X2D120M5PSC | 41000 | 40000 | 15.2 | 12 | 7.8 | 2.07 | 64 | 49 | 211217013
TRANE | 4TWX6042H1 | 4PX*DD60BS3 | S9X2D120D5PSB | 40000 | 39000 | 15.2 | 12 | 7.8 | 2.09 | 64 | 49 | 211217007
TRANE | 4TWX6042H1 | 4PX*DD60BS3 | S9X1D120D5PSB | 40000 | 39000 | 15.2 | 12 | 7.8 | 2.09 | 64 | 49 | 211217006
TRANE | 4TWX6042H1 | 4PX*DD60BS3 | S8X2D120M5PTC | 40500 | 39000 | 15.2 | 12 | 7.8 | 2.07 | 65 | 49 | 211217005
TRANE | 4TWX6042H1 | 4PX*DD60BS3 | S8X2D120M5PSC | 40500 | 39000 | 15.2 | 12 | 7.8 | 2.07 | 65 | 49 | 211217004
TRANE | 4TWX6042H1 | 4PX*DD60BS3 | S8X1D120M5PTC | 40500 | 39000 | 15.2 | 12 | 7.8 | 2.07 | 65 | 49 | 211217003
TRANE | 4TWX6042H1 | 4PX*DD60BS3 | S8X1D120M5PSC | 40500 | 39000 | 15.2 | 12 | 7.8 | 2.07 | 65 | 49 | 211217002
TRANE | 4TWX6042H1 | 4PX*CU60BS3 | *UHMC100ACV4 | 40500 | 39000 | 15.2 | 12 | 7.8 | 2.14 | 64 | 49 | 211216986
AMERISTAR | A4HP5042D1 | 4PX*BU48BS3+P0V0B000M40SD |  | 39500 | 39000 | 15.2 | 12 | 7.8 | 2 | 65 | 50 | 212631091
RUNTRU | A4HP5042D1 | 4PX*BU48BS3+P0V0B000M40SD |  | 39500 | 39000 | 15.2 | 12 | 7.8 | 2 | 65 | 50 | 212631090
TRANE | 4TWX6042H1 | 4PX*CU60BS3 | S8V2C080M5PCA | 40500 | 39000 | 15.2 | 12 | 7.8 | 2.11 | 64 | 49 | 211216982
TRANE | 4TWX6042H1 | 4PX*CU60BS3 | S8V2C080M5PDA | 40500 | 39000 | 15.2 | 12 | 7.8 | 2.11 | 64 | 49 | 211216981
TRANE | 4TWX6042H1 | 4PX*CU60BS3 | S8V2C100M5PCA | 40500 | 39000 | 15.2 | 12 | 7.8 | 2.11 | 65 | 49 | 211216980
TRANE | 4TWX6042H1 | 4PX*CU60BS3 | S9X1C080U5PSB | 41000 | 39000 | 15.2 | 12 | 7.8 | 2.11 | 65 | 49 | 211216979
TRANE | 4TWX6042H1 | 4PX*CU60BS3 | S9X1C100U5PSB | 41500 | 39500 | 15.2 | 12 | 7.8 | 2.09 | 64 | 49 | 211216978
TRANE | 4TWX6042H1 | 4PX*CU60BS3 | S9X2C080U5PSB | 41000 | 39000 | 15.2 | 12 | 7.8 | 2.11 | 65 | 49 | 211216977
TRANE | 4TWX6042H1 | 4PX*CU60BS3 | S9X2C100U5PSB | 41500 | 39500 | 15.2 | 12 | 7.8 | 2.09 | 64 | 49 | 211216976
TRANE | 4TWX6042H1 | 4PX*DD60BS3 | *DD2D120A9V5 | 40000 | 39000 | 15.2 | 12 | 7.8 | 2.09 | 64 | 49 | 211217001
TRANE | 4TWX6042H1 | 4PX*CU60BS3 | *UD2C080ACV4 | 40500 | 39000 | 15.2 | 12 | 7.8 | 2.13 | 64 | 49 | 211216993
TRANE | 4TWX6042H1 | 4PX*CU60BS3 | *UD2C080B9V4 | 40500 | 39000 | 15.2 | 12 | 7.8 | 2.1 | 65 | 49 | 211216992
TRANE | 4TWX6042H1 | 4PX*CU60BS3 | *UD2C100A9V5 | 41000 | 39000 | 15.2 | 12 | 7.8 | 2.09 | 65 | 49 | 211216991
TRANE | 4TWX6042H1 | 4PX*CU60BS3 | *UD2C100ACV5 | 40000 | 38500 | 15.2 | 12 | 7.8 | 2.13 | 65 | 49 | 211216990
TRANE | 4TWX6042H1 | 4PX*CU60BS3 | S8V2C100M5PDA | 40500 | 39000 | 15.2 | 12 | 7.8 | 2.11 | 65 | 49 | 211216989
TRANE | 4TWX6042H1 | 4PX*CU60BS3 | *UD2C080A9V4 | 41000 | 39000 | 15.2 | 12 | 7.8 | 2.1 | 65 | 49 | 211216994
TRANE | 4TWX6042H1 | 4PX*CU60BS3 | L8V1C100U5VSA | 40500 | 39000 | 15.2 | 12 | 7.8 | 2.13 | 64 | 49 | 211216985
TRANE | 4TWX6042H1 | 4PX*CU60BS3 | *UD2C100B9V5 | 40500 | 39000 | 15.2 | 12 | 7.8 | 2.1 | 65 | 49 | 211216987
AMERISTAR | A4HP5036D1 | 4TXCC009DS3 | L8V1C100U5VSB | 36200 | 31800 | 15.2 | 12 | 7.8 | 2.2 | 68 | 54 | 212631083
RUNTRU | A4HP5036D1 | 4TXCC009DS3 | L8V1C100U5VSB | 36200 | 31800 | 15.2 | 12 | 7.8 | 2.2 | 68 | 54 | 212631082
AMERISTAR | A4HP5036D1 | 4TXCC009DS3+P0V0C000M50SD |  | 36200 | 32000 | 15.2 | 12 | 7.8 | 2.2 | 67 | 53 | 212631081
RUNTRU | A4HP5036D1 | 4TXCC009DS3+P0V0C000M50SD |  | 36200 | 32000 | 15.2 | 12 | 7.8 | 2.2 | 67 | 53 | 212631080
AMERISTAR | A4HP5036D1 | 4TXCC007DS3 | L8V1C100U5VSB | 35400 | 32000 | 15.2 | 12 | 7.8 | 2.2 | 68 | 54 | 212631079
RUNTRU | A4HP5036D1 | 4TXCC007DS3 | L8V1C100U5VSB | 35400 | 32000 | 15.2 | 12 | 7.8 | 2.2 | 68 | 54 | 212631078
AMERISTAR | A4HP5036D1 | 4TXCC007DS3+P0V0C000M50SD |  | 35600 | 32000 | 15.2 | 12 | 7.8 | 2.2 | 68 | 54 | 212631077
RUNTRU | A4HP5036D1 | 4TXCC007DS3+P0V0C000M50SD |  | 35600 | 32000 | 15.2 | 12 | 7.8 | 2.2 | 68 | 54 | 212631076
AMERISTAR | A4HP5036D1 | 4TXCB006DS3 | L8V1B080U4VSB | 34600 | 31400 | 15.2 | 12 | 7.8 | 2.2 | 69 | 55 | 212631067
RUNTRU | A4HP5036D1 | 4TXCB006DS3 | L8V1B080U4VSB | 34600 | 31400 | 15.2 | 12 | 7.8 | 2.2 | 69 | 55 | 212631066
AMERISTAR | A4HP5036D1 | 4TXCB006DS3+P0V0B000M40SD |  | 35000 | 31800 | 15.2 | 12 | 7.8 | 2.2 | 67 | 54 | 212631063
RUNTRU | A4HP5036D1 | 4TXCB006DS3+P0V0B000M40SD |  | 35000 | 31800 | 15.2 | 12 | 7.8 | 2.2 | 67 | 54 | 212631062
TRANE | 4TWR7036B1 | TEM8B0C60V51+TDR |  | 36000 | 34000 | 16 | 12 | 7.8 | 2.1 | 65 | 49 | 211216400
TRANE | 4TWR7036B1 | TEM8A0D60V51+TDR |  | 36000 | 34000 | 16 | 12 | 7.8 | 2.07 | 65 | 49 | 211216399
TRANE | 4TWR7036B1 | TEM8A0D48V41+TDR |  | 36000 | 34000 | 16 | 12 | 7.8 | 2.08 | 65 | 50 | 211216398
TRANE | 4TWR7036B1 | TEM8A0C48V41+TDR |  | 36000 | 34000 | 16 | 12 | 7.8 | 2.1 | 65 | 49 | 211216397
TRANE | 4TWR7036B1 | TEM8A0C42V41+TDR |  | 36000 | 34000 | 16 | 12 | 7.8 | 2.07 | 65 | 49 | 211216396
TRANE | 4TWR7036B1 | TAMXB0B30V31 |  | 36000 | 34000 | 16 | 12 | 7.8 | 2.05 | 65 | 49 | 211216392
TRANE | 4TWR6048H1 | 4TXCD010DS3+P0V0D000M50SD |  | 47000 | 44500 | 15.2 | 12 | 7.8 | 2.1 | 65 | 49 | 212630548
AMERICAN STANDARD | 4A6H6048H1 | 4TXCD010DS3+P0V0D000M50SD |  | 47000 | 44500 | 15.2 | 12 | 7.8 | 2.1 | 65 | 49 | 212630547
TRANE | 4TWX6048H1 | 4TXCD010DS3+P0V0D000M50SD |  | 47000 | 44500 | 15.2 | 12 | 7.8 | 2.1 | 65 | 49 | 212630546
TRANE | 4TWR6048H1 | 4TXCD010DS3+P0V0C000M50SD |  | 45500 | 44000 | 15.2 | 12 | 7.8 | 2 | 65 | 49 | 212630545
AMERICAN STANDARD | 4A6H6048H1 | 4TXCD010DS3+P0V0C000M50SD |  | 45500 | 44000 | 15.2 | 12 | 7.8 | 2 | 65 | 49 | 212630544
TRANE | 4TWX6048H1 | 4TXCD010DS3+P0V0C000M50SD |  | 45500 | 44000 | 15.2 | 12 | 7.8 | 2 | 65 | 49 | 212630543
TRANE | 4TWR6048H1 | 4TXCD010DS3 | L8V1C100U5VSB | 45000 | 43500 | 15.2 | 12 | 7.8 | 2 | 65 | 50 | 212630542
AMERICAN STANDARD | 4A6H6048H1 | 4TXCD010DS3 | L8V1C100U5VSB | 45000 | 43500 | 15.2 | 12 | 7.8 | 2 | 65 | 50 | 212630541
TRANE | 4TWX6048H1 | 4TXCD010DS3 | L8V1C100U5VSB | 45000 | 43500 | 15.2 | 12 | 7.8 | 2 | 65 | 50 | 212630540
TRANE | 4TWR6048H1 | 4TXCC009DS3+P0V0C000M50SD |  | 47000 | 44500 | 15.2 | 12 | 7.8 | 2.1 | 65 | 49 | 212630536
AMERICAN STANDARD | 4A6H6048H1 | 4TXCC009DS3+P0V0C000M50SD |  | 47000 | 44500 | 15.2 | 12 | 7.8 | 2.1 | 65 | 49 | 212630535
TRANE | 4TWX6048H1 | 4TXCC009DS3+P0V0C000M50SD |  | 47000 | 44500 | 15.2 | 12 | 7.8 | 2.1 | 65 | 49 | 212630534
TRANE | 4TWX6048H1 | 4TXCD010DS3 | S8X2D120M5PTC | 47000 | 44500 | 15.2 | 12 | 7.8 | 2 | 65 | 50 | 207151022
TRANE | 4TWX6048H1 | 4PX*DU60BS3 | S8X2D120M5PTC | 47000 | 44500 | 15.2 | 12 | 7.8 | 2 | 65 | 50 | 207151012
TRANE | 4TWX6042H1 | 4TXCC009DS3 | S8X2C100M5PTC | 41000 | 39000 | 15.2 | 12 | 7.8 | 2.1 | 65 | 49 | 207150988
TRANE | 4TWX6042H1 | 4TXCC009DS3 | S8X2C080M5PSC | 40500 | 39000 | 15.2 | 12 | 7.8 | 2.1 | 65 | 49 | 207150987
TRANE | 4TWX6042H1 | 4TXCC009DS3 | S8X2C080M5PTC | 40500 | 39000 | 15.2 | 12 | 7.8 | 2.1 | 65 | 49 | 207150986
TRANE | 4TWX6042H1 | 4TXCC009DS3 | S8X2C100M5PSC | 41000 | 39000 | 15.2 | 12 | 7.8 | 2.1 | 65 | 49 | 207150985
TRANE | 4TWX6042H1 | 4TXCC007DS3 | S8X2C080M5PSC | 40000 | 39500 | 15.2 | 12 | 7.8 | 2 | 65 | 49 | 207150984
TRANE | 4TWX6042H1 | 4TXCC007DS3 | S8X2C080M5PTC | 40000 | 39500 | 15.2 | 12 | 7.8 | 2 | 65 | 49 | 207150983
TRANE | 4TWX6042H1 | 4TXCC007DS3 | S8X2C100M5PSC | 40500 | 40000 | 15.2 | 12 | 7.8 | 2 | 64 | 49 | 207150982
TRANE | 4TWX6042H1 | 4TXCC007DS3 | S8X2C100M5PTC | 40500 | 40000 | 15.2 | 12 | 7.8 | 2 | 64 | 49 | 207150981
TRANE | 4TWX6042H1 | 4PX*DU48BS3 | S8X2D120M5PTC | 41000 | 40000 | 15.2 | 12 | 7.8 | 2 | 64 | 49 | 207150976
TRANE | 4TWX6042H1 | 4PX*CU60BS3 | S8X2C080M5PSC | 40500 | 39000 | 15.2 | 12 | 7.8 | 2.1 | 65 | 49 | 207150975
TRANE | 4TWX6042H1 | 4PX*CU60BS3 | S8X2C080M5PTC | 40500 | 39000 | 15.2 | 12 | 7.8 | 2.1 | 65 | 49 | 207150974
TRANE | 4TWX6042H1 | 4PX*CU60BS3 | S8X2C100M5PTC | 41000 | 39000 | 15.2 | 12 | 7.8 | 2.1 | 65 | 49 | 207150973
TRANE | 4TWX6042H1 | 4PX*CU60BS3 | S8X2C100M5PSC | 41000 | 39000 | 15.2 | 12 | 7.8 | 2.1 | 65 | 49 | 207150972
TRANE | 4TWX6042H1 | 4PX*CU48BS3 | S8X2C100M5PSC | 40500 | 40000 | 15.2 | 12 | 7.8 | 2 | 64 | 49 | 207150971
TRANE | 4TWX6042H1 | 4PX*CU48BS3 | S8X2C080M5PTC | 40000 | 39500 | 15.2 | 12 | 7.8 | 2 | 65 | 49 | 207150970
TRANE | 4TWX6042H1 | 4PX*CU48BS3 | S8X2C080M5PSC | 40000 | 39500 | 15.2 | 12 | 7.8 | 2 | 65 | 49 | 207150969
TRANE | 4TWX6042H1 | 4PX*CU48BS3 | S8X2C100M5PTC | 40500 | 40000 | 15.2 | 12 | 7.8 | 2 | 64 | 49 | 207150968
TRANE | 4TWX6036H1 | 4TXCC009DS3 | S8X2C080M5PSC | 35800 | 32400 | 15.2 | 12 | 7.8 | 2.2 | 67 | 52 | 207150947
TRANE | 4TWX6036H1 | 4TXCC009DS3 | S8X2C080M5PTC | 35800 | 32400 | 15.2 | 12 | 7.8 | 2.2 | 67 | 52 | 207150946
TRANE | 4TWX6036H1 | 4TXCC007DS3 | S8X2C080M5PTC | 35400 | 32600 | 15.2 | 12 | 7.8 | 2.2 | 67 | 53 | 207150945
TRANE | 4TWX6036H1 | 4TXCC007DS3 | S8X2C100M5PSC | 34800 | 32400 | 15.2 | 12 | 7.8 | 2.2 | 67 | 53 | 207150944
TRANE | 4TWX6036H1 | 4TXCC007DS3 | S8X2C100M5PTC | 34800 | 32400 | 15.2 | 12 | 7.8 | 2.2 | 67 | 53 | 207150943
TRANE | 4TWX6036H1 | 4TXCC007DS3 | S8X2C080M5PSC | 35400 | 32600 | 15.2 | 12 | 7.8 | 2.2 | 67 | 53 | 207150942
TRANE | 4TWX6036H1 | 4TXCB006DS3 | S8X2B080M4PTC | 34200 | 32000 | 15.2 | 12 | 7.8 | 2.2 | 68 | 53 | 207150941
TRANE | 4TWX6036H1 | 4TXCB006DS3 | S8X2B060M4PSC | 34800 | 32200 | 15.2 | 12 | 7.8 | 2.2 | 67 | 53 | 207150940
TRANE | 4TWX6036H1 | 4TXCB006DS3 | S8X2B060M4PTC | 34800 | 32200 | 15.2 | 12 | 7.8 | 2.2 | 67 | 53 | 207150939
TRANE | 4TWX6036H1 | 4TXCB006DS3 | S8X2B080M4PSC | 34200 | 32000 | 15.2 | 12 | 7.8 | 2.2 | 68 | 53 | 207150938
TRANE | 4TWX6036H1 | 4PX*CU48BS3 | S8X2C080M5PSC | 35400 | 32600 | 15.2 | 12 | 7.8 | 2.2 | 67 | 53 | 207150933
TRANE | 4TWX6036H1 | 4PX*CU48BS3 | S8X2C080M5PTC | 35400 | 32600 | 15.2 | 12 | 7.8 | 2.2 | 67 | 53 | 207150932
AMERICAN STANDARD | 4A6H6048H1 | 4TXCD010DS3 | S8X1D120M5PTC | 47000 | 44500 | 15.2 | 12 | 7.8 | 2 | 65 | 50 | 207149300
TRANE | 4TWR6048H1 | 4PX*DU60BS3 | S8X1D120M5PSC | 47000 | 44500 | 15.2 | 12 | 7.8 | 2 | 65 | 50 | 207149279
AMERICAN STANDARD | 4A6H6048H1 | 4PX*DU60BS3 | S8X1D120M5PSC | 47000 | 44500 | 15.2 | 12 | 7.8 | 2 | 65 | 50 | 207149278
TRANE | 4TWR6048H1 | 4PX*DU60BS3 | S8X1D120M5PTC | 47000 | 44500 | 15.2 | 12 | 7.8 | 2 | 65 | 50 | 207149277
AMERICAN STANDARD | 4A6H6048H1 | 4PX*DU60BS3 | S8X1D120M5PTC | 47000 | 44500 | 15.2 | 12 | 7.8 | 2 | 65 | 50 | 207149276
TRANE | 4TWR6042H1 | 4TXCC009DS3 | S8X1C080M5PSC | 40500 | 39000 | 15.2 | 12 | 7.8 | 2.1 | 64 | 49 | 207149223
AMERICAN STANDARD | 4A6H6042H1 | 4TXCC009DS3 | S8X1C080M5PSC | 40500 | 39000 | 15.2 | 12 | 7.8 | 2.1 | 64 | 49 | 207149222
TRANE | 4TWR6042H1 | 4TXCC009DS3 | S8X1C080M5PTC | 40500 | 39000 | 15.2 | 12 | 7.8 | 2.1 | 64 | 49 | 207149221
AMERICAN STANDARD | 4A6H6042H1 | 4TXCC009DS3 | S8X1C080M5PTC | 40500 | 39000 | 15.2 | 12 | 7.8 | 2.1 | 64 | 49 | 207149220
TRANE | 4TWR6042H1 | 4TXCC009DS3 | S8X1C100M5PTC | 41000 | 39000 | 15.2 | 12 | 7.8 | 2.1 | 64 | 49 | 207149219
AMERICAN STANDARD | 4A6H6042H1 | 4TXCC009DS3 | S8X1C100M5PTC | 41000 | 39000 | 15.2 | 12 | 7.8 | 2.1 | 64 | 49 | 207149218
TRANE | 4TWR6042H1 | 4TXCC009DS3 | S8X1C100M5PSC | 41000 | 39000 | 15.2 | 12 | 7.8 | 2.1 | 64 | 49 | 207149217
AMERICAN STANDARD | 4A6H6042H1 | 4TXCC009DS3 | S8X1C100M5PSC | 41000 | 39000 | 15.2 | 12 | 7.8 | 2.1 | 64 | 49 | 207149216
TRANE | 4TWR6042H1 | 4TXCC007DS3 | S8X1C100M5PSC | 40500 | 40000 | 15.2 | 12 | 7.8 | 2 | 63 | 49 | 207149215
AMERICAN STANDARD | 4A6H6042H1 | 4TXCC007DS3 | S8X1C100M5PSC | 40500 | 40000 | 15.2 | 12 | 7.8 | 2 | 63 | 49 | 207149214
TRANE | 4TWR6042H1 | 4TXCC007DS3 | S8X1C080M5PSC | 40000 | 39500 | 15.2 | 12 | 7.8 | 2 | 64 | 49 | 207149213
AMERICAN STANDARD | 4A6H6042H1 | 4TXCC007DS3 | S8X1C080M5PSC | 40000 | 39500 | 15.2 | 12 | 7.8 | 2 | 64 | 49 | 207149212
TRANE | 4TWR6042H1 | 4TXCC007DS3 | S8X1C080M5PTC | 40000 | 39500 | 15.2 | 12 | 7.8 | 2 | 64 | 49 | 207149211
AMERICAN STANDARD | 4A6H6042H1 | 4TXCC007DS3 | S8X1C080M5PTC | 40000 | 39500 | 15.2 | 12 | 7.8 | 2 | 64 | 49 | 207149210
TRANE | 4TWR6042H1 | 4TXCC007DS3 | S8X1C100M5PTC | 40500 | 40000 | 15.2 | 12 | 7.8 | 2 | 63 | 49 | 207149209
AMERICAN STANDARD | 4A6H6042H1 | 4TXCC007DS3 | S8X1C100M5PTC | 40500 | 40000 | 15.2 | 12 | 7.8 | 2 | 63 | 49 | 207149208
TRANE | 4TWR6042H1 | 4PX*DU48BS3 | S8X1D120M5PSC | 41000 | 40000 | 15.2 | 12 | 7.8 | 2 | 63 | 49 | 207149199
AMERICAN STANDARD | 4A6H6042H1 | 4PX*DU48BS3 | S8X1D120M5PSC | 41000 | 40000 | 15.2 | 12 | 7.8 | 2 | 63 | 49 | 207149198
TRANE | 4TWR6042H1 | 4PX*DU48BS3 | S8X1D120M5PTC | 41000 | 40000 | 15.2 | 12 | 7.8 | 2 | 63 | 49 | 207149197
AMERICAN STANDARD | 4A6H6042H1 | 4PX*DU48BS3 | S8X1D120M5PTC | 41000 | 40000 | 15.2 | 12 | 7.8 | 2 | 63 | 49 | 207149196
TRANE | 4TWR6042H1 | 4PX*CU60BS3 | S8X1C100M5PTC | 41000 | 39000 | 15.2 | 12 | 7.8 | 2.1 | 64 | 49 | 207149195
AMERICAN STANDARD | 4A6H6042H1 | 4PX*CU60BS3 | S8X1C100M5PTC | 41000 | 39000 | 15.2 | 12 | 7.8 | 2.1 | 64 | 49 | 207149194
TRANE | 4TWR6042H1 | 4PX*CU60BS3 | S8X1C100M5PSC | 41000 | 39000 | 15.2 | 12 | 7.8 | 2.1 | 64 | 49 | 207149193
AMERICAN STANDARD | 4A6H6042H1 | 4PX*CU60BS3 | S8X1C100M5PSC | 41000 | 39000 | 15.2 | 12 | 7.8 | 2.1 | 64 | 49 | 207149192
TRANE | 4TWR6042H1 | 4PX*CU60BS3 | S8X1C080M5PSC | 40500 | 39000 | 15.2 | 12 | 7.8 | 2.1 | 64 | 49 | 207149191
AMERICAN STANDARD | 4A6H6042H1 | 4PX*CU60BS3 | S8X1C080M5PSC | 40500 | 39000 | 15.2 | 12 | 7.8 | 2.1 | 64 | 49 | 207149190
TRANE | 4TWR6042H1 | 4PX*CU60BS3 | S8X1C080M5PTC | 40500 | 39000 | 15.2 | 12 | 7.8 | 2.1 | 64 | 49 | 207149189
TRANE | 4TWX8036C1 | 4PX*DU60BS3 | *DD2D120A9V5 | 34200 | 32400 | 15.2 | 12 | 7.8 | 2.06 | 64 | 49 | 211217419
TRANE | 4TWX8036C1 | 4PX*DU48BS3 | S8V2D120M5PCA | 36600 | 34000 | 16 | 12 | 7.8 | 2.06 | 64 | 48 | 211217416
TRANE | 4TWX8036C1 | 4PX*DU48BS3 | *UD2D120B9V5 | 37000 | 34400 | 16 | 12 | 7.8 | 2.04 | 63 | 47 | 211217413
TRANE | 4TWX8036C1 | 4PX*CU60BS3 | *DD2C100A9V5 | 34200 | 32600 | 15.2 | 11.7 | 7.8 | 2.04 | 64 | 49 | 211217406
TRANE | 4TWX8036C1 | 4PX*CU60BS3 | S8X1C100M5PSC | 38000 | 34200 | 16 | 12 | 7.8 | 2.05 | 64 | 48 | 211217405
TRANE | 4TWX8036C1 | 4PX*CU60BS3 | S8X1C080M5PSC | 38000 | 34200 | 16 | 12 | 7.8 | 2.06 | 63 | 48 | 211217403
TRANE | 4TWX8036C1 | 4PX*CU60BS3 | *UD2C100B9V5 | 37400 | 34000 | 16 | 12 | 7.8 | 2.06 | 64 | 48 | 211217400
TRANE | 4TWX8036C1 | 4PX*CU60BS3 | *UD2C080B9V4 | 37400 | 34000 | 16 | 12 | 7.8 | 2.06 | 64 | 48 | 211217398
TRANE | 4TWX8036C1 | 4PX*CU48BS3 | S8X1C100M5PSC | 37400 | 34600 | 16 | 12 | 7.8 | 2.02 | 64 | 48 | 211217396
TRANE | 4TWX8036C1 | 4PX*CU48BS3 | *UD2C080B9V4 | 36800 | 34400 | 16 | 12 | 7.8 | 2.03 | 63 | 48 | 211217392
TRANE | 4TWX8036C1 | 4PX*CU42BS3 | S8X1C100M5PSC | 37400 | 35000 | 16 | 12 | 7.8 | 2 | 63 | 47 | 211217387
TRANE | 4TWX8024A1 | TAMXB0C42V41 |  | 24800 | 22800 | 16 | 12 | 7.8 | 1.99 | 64 | 49 | 211217358
First Co. | HRG1524S1R-**A | 28HXX |  | 23600 | 21200 | 15.8 | 13 | 7.8 |  | 63 |  | 211847247
First Co. | 4HP17L24P-**A | 28HXX |  | 23600 | 21200 | 15.8 | 13 | 7.8 |  | 63 |  | 211847227
First Co. | 4HP17L24P-**A | 32HXX |  | 23200 | 20800 | 16.2 | 13.5 | 7.95 |  | 63 |  | 211847225
First Co. | 4HP17L36P-**A | 37CLX |  | 34800 | 33600 | 15.5 | 13 | 8.5 |  | 66 |  | 211847195
First Co. | T4H5S24*K*AAA* | 25CLX |  | 23200 | 23000 | 15.2 | 12.5 | 7.8 |  | 61 |  | 211845962
First Co. | R4H5S24*K*AAA* | 32HXX |  | 23600 | 23600 | 15.2 | 12.5 | 8.45 |  | 61 |  | 211845952
First Co. | R4H5S24*K*AAA* | 31UCX |  | 23200 | 23200 | 15.2 | 12.5 | 7.85 |  | 61 |  | 211845944
First Co. | R4H5S24*K*AAA* | 31HXX |  | 23400 | 23200 | 15.2 | 12.5 | 7.9 |  | 61 |  | 211845942
First Co. | R4H5S24*K*AAA* | 25CLX |  | 23200 | 23000 | 15.2 | 12.5 | 7.8 |  | 61 |  | 211845921
First Co. | N4H5S24*K*AAA* | 32HXX |  | 23600 | 23600 | 15.2 | 12.5 | 8.45 |  | 61 |  | 211845911
First Co. | N4H5S24*K*AAA* | 31UCX |  | 23200 | 23200 | 15.2 | 12.5 | 7.85 |  | 61 |  | 211845903
First Co. | N4H5S24*K*AAA* | 31HXX |  | 23400 | 23200 | 15.2 | 12.5 | 7.9 |  | 61 |  | 211845901
First Co. | N4H5S24*K*AAA* | 25CLX |  | 23200 | 23000 | 15.2 | 12.5 | 7.8 |  | 61 |  | 211845881
First Co. | T4H5S30*K*AAA* | 38UC(X*,XHK,XHW,XQ*) |  | 29000 | 23800 | 15.2 | 12.5 | 7.8 |  | 71 |  | 213685885
First Co. | R4H5S30*K*AAA* | 38UC(X*,XHK,XHW,XQ*) |  | 29000 | 23800 | 15.2 | 12.5 | 7.8 |  | 71 |  | 213685884
First Co. | R4H5S30*K*AAA* | 38UC(X*,XHK,XHW,XQ*) |  | 29000 | 23800 | 15.2 | 12.5 | 7.8 |  | 71 |  | 213685883
First Co. | R4H5S30*K*AAA* | 38UC(X*,XHK,XHW,XQ*) |  | 29000 | 23800 | 15.2 | 12.5 | 7.8 |  | 71 |  | 213685882
First Co. | PH5SAN430**AA* | 38UC(X*,XHK,XHW,XQ*) |  | 29000 | 23800 | 15.2 | 12.5 | 7.8 |  | 71 |  | 213685881
First Co. | PH5SAN430**AA* | 38UC(X*,XHK,XHW,XQ*) |  | 29000 | 23800 | 15.2 | 12.5 | 7.8 |  | 71 |  | 213685880
First Co. | N4H5S30*K*AAA* | 38UC(X*,XHK,XHW,XQ*) |  | 29000 | 23800 | 15.2 | 12.5 | 7.8 |  | 71 |  | 213685879
First Co. | N4H5S30*K*AAA* | 38UC(X*,XHK,XHW,XQ*) |  | 29000 | 23800 | 15.2 | 12.5 | 7.8 |  | 71 |  | 213685878
First Co. | N4H5S30*K*AAA* | 38UC(X*,XHK,XHW,XQ*) |  | 29000 | 23800 | 15.2 | 12.5 | 7.8 |  | 71 |  | 213685877
First Co. | GH5SAN430**AA* | 38UC(X*,XHK,XHW,XQ*) |  | 29000 | 23800 | 15.2 | 12.5 | 7.8 |  | 71 |  | 213685876
First Co. | GH5SAN430**AA* | 38UC(X*,XHK,XHW,XQ*) |  | 29000 | 23800 | 15.2 | 12.5 | 7.8 |  | 71 |  | 213685875
First Co. | C4H5S30*K*AAA* | 38UC(X*,XHK,XHW,XQ*) |  | 29000 | 23800 | 15.2 | 12.5 | 7.8 |  | 71 |  | 213685874
First Co. | C4H5S30*K*AAA* | 38UC(X*,XHK,XHW,XQ*) |  | 29000 | 23800 | 15.2 | 12.5 | 7.8 |  | 71 |  | 213685873
First Co. | 25SPA530A**30* | 38UC(X*,XHK,XHW,XQ*) |  | 29000 | 23800 | 15.2 | 12.5 | 7.8 |  | 71 |  | 213685872
First Co. | 25SCA530A**30* | 38UC(X*,XHK,XHW,XQ*) |  | 29000 | 23800 | 15.2 | 12.5 | 7.8 |  | 71 |  | 213685871
First Co. | 225SAN030**AA* | 30HBXX |  | 27200 | 27000 | 15.2 | 12.5 | 7.95 |  | 60 |  | 210409367
First Co. | 215SAN030**AA* | 30HBXX |  | 27200 | 27000 | 15.2 | 12.5 | 7.95 |  | 60 |  | 210409361
First Co. | GH5SAN430**AA* | 30HBXX |  | 27200 | 27000 | 15.2 | 12.5 | 7.95 |  | 60 |  | 210409356
First Co. | 25SPA530A**30* | 30HBXX |  | 27200 | 27000 | 15.2 | 12.5 | 7.95 |  | 60 |  | 210409350
First Co. | 25SCA530A**30* | 30HBXX |  | 27200 | 27000 | 15.2 | 12.5 | 7.95 |  | 60 |  | 210409345
First Co. | 225SAN030**AA* | 38UC(X*,XHK,XHW,XQ*) |  | 29000 | 23800 | 15.2 | 12.5 | 7.8 |  | 71 |  | 213685870
First Co. | 215SAN030**AA* | 38UC(X*,XHK,XHW,XQ*) |  | 29000 | 23800 | 15.2 | 12.5 | 7.8 |  | 71 |  | 213685869
First Co. | 4SHP17LE118P-51 | 24CLX-HW |  | 18000 | 17500 | 15.2 | 13 | 7.95 |  | 62 |  | 210572106
First Co. | 4SHP17LE118P-51 | 24CLX-AQ |  | 18000 | 17500 | 15.2 | 13 | 7.95 |  | 62 |  | 210572101
First Co. | 4HP17L24P-**A | 32CDXX(*)-HW |  | 23000 | 21000 | 15.5 | 13 | 7.95 |  | 63 |  | 210571998
First Co. | 4HP17L24P-**A | 32CDXQX(*) |  | 23000 | 21000 | 15.5 | 13 | 7.95 |  | 63 |  | 210571993
First Co. | 4HP17L24P-**A | 31UCX |  | 23000 | 21000 | 15.6 | 13 | 7.9 |  | 63 |  | 210571989
First Co. | 4HP17L24P-**A | 31HXX |  | 23000 | 21000 | 15.6 | 13 | 8 |  | 63 |  | 210571976
First Co. | 4HP17L24P-**A | 32CDXX(*)-HW |  | 23000 | 21000 | 15.5 | 13 | 7.95 |  | 63 |  | 210634829
First Co. | 4HP17L24P-**A | 32CDXQX(*) |  | 23000 | 21000 | 15.5 | 13 | 7.95 |  | 63 |  | 210634826
First Co. | 4HP17L24P-**A | 31UCX |  | 23000 | 21000 | 15.6 | 13 | 7.9 |  | 63 |  | 210634824
First Co. | 4HP17L24P-**A | 31HXX |  | 23000 | 21000 | 15.6 | 13 | 8 |  | 63 |  | 210634819
First Co. | 4SHP17LE124P-**A | 32CDXX(*)-HW |  | 23000 | 21000 | 15.5 | 13 | 7.95 |  | 63 |  | 210571785
First Co. | 4SHP17LE124P-**A | 32CDXQX(*) |  | 23000 | 21000 | 15.5 | 13 | 7.95 |  | 63 |  | 210571782
First Co. | 4SHP17LE124P-**A | 31UCX |  | 23000 | 21000 | 15.6 | 13 | 7.9 |  | 63 |  | 210571780
First Co. | 4SHP17LE124P-**A | 31HXX |  | 23000 | 21000 | 15.6 | 13 | 8 |  | 63 |  | 210571767
First Co. | ML17XP1-036-230A** | 38UCX |  | 34800 | 34000 | 15.5 | 13 | 8.5 |  | 66 |  | 210540544
First Co. | ML17XP1-036-230A** | 37CLX |  | 34800 | 33600 | 15.5 | 13 | 8.5 |  | 66 |  | 210540543
First Co. | 4HP17L24P-**A | 32UCXQ* |  | 23000 | 21000 | 15.6 | 13 | 8 |  | 63 |  | 211847552
First Co. | 4HP17L24P-**A | 32UCX-HW |  | 23000 | 21000 | 15.6 | 13 | 8 |  | 63 |  | 211847549
First Co. | 4HP17L24P-**A | 32CDXX(*)-HW |  | 23000 | 21000 | 15.5 | 13 | 7.95 |  | 63 |  | 211847544
First Co. | 4HP17L24P-**A | 32CDXQX(*) |  | 23000 | 21000 | 15.5 | 13 | 7.95 |  | 63 |  | 211847541
First Co. | 4HP17L24P-**A | 31UCX |  | 23000 | 21000 | 15.6 | 13 | 7.9 |  | 63 |  | 211847538
First Co. | 4HP17L24P-**A | 31HXX |  | 23000 | 21000 | 15.6 | 13 | 8 |  | 63 |  | 211847530
First Co. | 4HP17L24P-**A | 25CLX |  | 22800 | 20800 | 15.6 | 13 | 7.85 |  | 63 |  | 211847506
First Co. | 4HP17L24P-**A | 32UCXQ* |  | 23000 | 21000 | 15.6 | 13 | 8 |  | 63 |  | 211847454
First Co. | 4HP17L24P-**A | 32UCX-HW |  | 23000 | 21000 | 15.6 | 13 | 8 |  | 63 |  | 211847451
First Co. | 4HP17L24P-**A | 32CDXX(*)-HW |  | 23000 | 21000 | 15.5 | 13 | 7.95 |  | 63 |  | 211847446
First Co. | 4HP17L24P-**A | 32CDXQX(*) |  | 23000 | 21000 | 15.5 | 13 | 7.95 |  | 63 |  | 211847443
First Co. | 4HP17L24P-**A | 31UCX |  | 23000 | 21000 | 15.6 | 13 | 7.9 |  | 63 |  | 211847440
First Co. | 4HP17L24P-**A | 31HXX |  | 23000 | 21000 | 15.6 | 13 | 8 |  | 63 |  | 211847432
First Co. | 4HP17L24P-**A | 25CLX |  | 22800 | 20800 | 15.6 | 13 | 7.85 |  | 63 |  | 211847408
First Co. | W4H5S24*K*AAA* | 32HXX |  | 23600 | 23600 | 15.2 | 12.5 | 8.45 |  | 61 |  | 211846028
First Co. | W4H5S24*K*AAA* | 31UCX |  | 23200 | 23200 | 15.2 | 12.5 | 7.85 |  | 61 |  | 211846020
First Co. | W4H5S24*K*AAA* | 31HXX |  | 23400 | 23200 | 15.2 | 12.5 | 7.9 |  | 61 |  | 211846018
First Co. | W4H5S24*K*AAA* | 25CLX |  | 23200 | 23000 | 15.2 | 12.5 | 7.8 |  | 61 |  | 211845998
First Co. | T4H5S24*K*AAA* | 31UCX |  | 23200 | 23200 | 15.2 | 12.5 | 7.85 |  | 61 |  | 211845980
First Co. | 4TWX5024N1 | 32HXX |  | 20600 | 21800 | 16 | 12.6 | 8 |  | 66 |  | 210634718
First Co. | 4TWX5024N1 | 28HXX |  | 20800 | 22000 | 16 | 12.6 | 8.25 |  | 66 |  | 210634704
First Co. | 4TWR5024N1 | 32HXX |  | 20600 | 21800 | 16 | 12.6 | 8 |  | 66 |  | 210634674
First Co. | 4A6H5024N1 | 32HXX |  | 20600 | 21800 | 16 | 12.6 | 8 |  | 66 |  | 210634614
First Co. | HRG1536S1R-**A | 37CLX |  | 35000 | 32200 | 15.5 | 12.5 | 7.95 |  | 65 |  | 211847934
First Co. | HRG1530S1R-**A | 32HXX |  | 28200 | 26000 | 15.4 | 12.5 | 8.2 |  | 65 |  | 211847885
First Co. | HRG1524S1R-**A | 32UCXQ* |  | 23000 | 21000 | 15.6 | 13 | 8 |  | 63 |  | 211847874
First Co. | HRG1524S1R-**A | 32UCX-HW |  | 23000 | 21000 | 15.6 | 13 | 8 |  | 63 |  | 211847871
First Co. | HRG1524S1R-**A | 32CDXX(*)-HW |  | 23000 | 21000 | 15.5 | 13 | 7.95 |  | 63 |  | 211847866
First Co. | HRG1524S1R-**A | 32CDXQX(*) |  | 23000 | 21000 | 15.5 | 13 | 7.95 |  | 63 |  | 211847863
First Co. | HRG1524S1R-**A | 31UCX |  | 23000 | 21000 | 15.6 | 13 | 7.9 |  | 63 |  | 211847861
First Co. | HRG1524S1R-**A | 31HXX |  | 23000 | 21000 | 15.6 | 13 | 8 |  | 63 |  | 211847852
First Co. | EL17XP1-036-230A** | 38UCX |  | 34800 | 34000 | 15.5 | 13 | 8.5 |  | 66 |  | 210540615
First Co. | EL17XP1-036-230A** | 37CLX |  | 34800 | 33600 | 15.5 | 13 | 8.5 |  | 66 |  | 210540614
First Co. | HRG1524S1R-**A | 25CLX |  | 22800 | 20800 | 15.6 | 13 | 7.85 |  | 63 |  | 211847823
First Co. | 4A6H5024N1 | 28HXX |  | 20800 | 22000 | 16 | 12.6 | 8.25 |  | 66 |  | 210409423
First Co. | 4TWR5024N1 | 28HXX |  | 20800 | 22000 | 16 | 12.6 | 8.25 |  | 66 |  | 210409417
First Co. | R4H5S30*K*AAA* | 30HBXX |  | 27200 | 27000 | 15.2 | 12.5 | 7.95 |  | 60 |  | 210409413
First Co. | GH5SAN430**AA* | 30HBXX |  | 27200 | 27000 | 15.2 | 12.5 | 7.95 |  | 60 |  | 210409372
First Co. | PH5SAN430**AA* | 30HBXX |  | 27200 | 27000 | 15.2 | 12.5 | 7.95 |  | 60 |  | 210409383
First Co. | PH5SAN430**AA* | 30HBXX |  | 27200 | 27000 | 15.2 | 12.5 | 7.95 |  | 60 |  | 210409378
First Co. | R4H5S30*K*AAA* | 30HBXX |  | 27200 | 27000 | 15.2 | 12.5 | 7.95 |  | 60 |  | 210409400
First Co. | N4H5S30*K*AAA* | 30HBXX |  | 27200 | 27000 | 15.2 | 12.5 | 7.95 |  | 60 |  | 210409394
First Co. | C4H5S30*K*AAA* | 30HBXX |  | 27200 | 27000 | 15.2 | 12.5 | 7.95 |  | 60 |  | 210409389
First Co. | N4H5S30*K*AAA* | 30HBXX |  | 27200 | 27000 | 15.2 | 12.5 | 7.95 |  | 60 |  | 210409409
First Co. | H4H5S30*K*AAA* | 30HBXX |  | 27200 | 27000 | 15.2 | 12.5 | 7.95 |  | 60 |  | 210409405
First Co. | W4H5S24*K*AAA* | 28HXX |  | 23800 | 22400 | 15.2 | 12.5 | 8.5 |  | 64 |  | 211846711
First Co. | T4H5S24*K*AAA* | 28HXX |  | 23800 | 22400 | 15.2 | 12.5 | 8.5 |  | 64 |  | 211846684
First Co. | R4H5S24*K*AAA* | 28HXX |  | 23800 | 22400 | 15.2 | 12.5 | 8.5 |  | 64 |  | 211846654
First Co. | N4H5S24*K*AAA* | 28HXX |  | 23800 | 22400 | 15.2 | 12.5 | 8.5 |  | 64 |  | 211846623
First Co. | W4H5S24*K*AAA* | 28HXX |  | 23800 | 22400 | 15.2 | 12.5 | 8.5 |  | 64 |  | 210409617
First Co. | R4H5S24*K*AAA* | 28HXX |  | 23800 | 22400 | 15.2 | 12.5 | 8.5 |  | 64 |  | 210409610
First Co. | N4H5S24*K*AAA* | 28HXX |  | 23800 | 22400 | 15.2 | 12.5 | 8.5 |  | 64 |  | 210409603
First Co. | H4H5S24*K*AAA* | 28HXX |  | 23800 | 22400 | 15.2 | 12.5 | 8.5 |  | 64 |  | 210409596
First Co. | R4H5S24*K*AAA* | 28HXX |  | 23800 | 22400 | 15.2 | 12.5 | 8.5 |  | 64 |  | 210409589
First Co. | N4H5S24*K*AAA* | 28HXX |  | 23800 | 22400 | 15.2 | 12.5 | 8.5 |  | 64 |  | 210409582
First Co. | C4H5S24*K*AAA* | 28HXX |  | 23800 | 22400 | 15.2 | 12.5 | 8.5 |  | 64 |  | 210409575
First Co. | PH5SAN424**AA* | 28HXX |  | 23800 | 22400 | 15.2 | 12.5 | 8.5 |  | 64 |  | 210409568
First Co. | PH5SAN424**AA* | 28HXX |  | 23800 | 22400 | 15.2 | 12.5 | 8.5 |  | 64 |  | 210409561
First Co. | GH5SAN424**AA* | 28HXX |  | 23800 | 22400 | 15.2 | 12.5 | 8.5 |  | 64 |  | 210409554
First Co. | 225SAN024**AA* | 28HXX |  | 23800 | 22400 | 15.2 | 12.5 | 8.5 |  | 64 |  | 210409547
First Co. | 215SAN024**AA* | 28HXX |  | 23800 | 22400 | 15.2 | 12.5 | 8.5 |  | 64 |  | 210409540
First Co. | GH5SAN424**AA* | 28HXX |  | 23800 | 22400 | 15.2 | 12.5 | 8.5 |  | 64 |  | 210409533
First Co. | 25SPA524A**30* | 28HXX |  | 23800 | 22400 | 15.2 | 12.5 | 8.5 |  | 64 |  | 210409526
First Co. | 25SCA524A**30* | 28HXX |  | 23800 | 22400 | 15.2 | 12.5 | 8.5 |  | 64 |  | 210409519
First Co. | H4H5S18*K*AAA* | 25CLX |  | 17300 | 17100 | 15.2 | 11.7 | 8.5 |  | 59 |  | 210409512
First Co. | C4H5S18*K*AAA* | 25CLX |  | 17300 | 17100 | 15.2 | 11.7 | 8.5 |  | 59 |  | 210409506
First Co. | ML17XP1-024-230A** | 32HXX |  | 23200 | 20800 | 16.2 | 13.5 | 7.95 |  | 63 |  | 210409473
First Co. | ML17XP1-024-230A** | 28HXX |  | 23600 | 21200 | 15.8 | 13 | 7.8 |  | 63 |  | 210409472
First Co. | T4H5S30*K*AAA* | 30HBXX |  | 27200 | 27000 | 15.2 | 12.5 | 7.95 |  | 60 |  | 211846547
First Co. | R4H5S30*K*AAA* | 30HBXX |  | 27200 | 27000 | 15.2 | 12.5 | 7.95 |  | 60 |  | 211846505
First Co. | N4H5S30*K*AAA* | 30HBXX |  | 27200 | 27000 | 15.2 | 12.5 | 7.95 |  | 60 |  | 211846464
First Co. | C4H5S24*K*AAA* | 25CLX-HW |  | 23400 | 23200 | 15.2 | 12.5 | 8.15 |  | 61 |  | 210633270
First Co. | C4H5S24*K*AAA* | 25CLX-AQ |  | 23400 | 23200 | 15.2 | 12.5 | 8.15 |  | 61 |  | 210633268
First Co. | PH5SAN424**AA* | 25CLX-HW |  | 23400 | 23200 | 15.2 | 12.5 | 8.15 |  | 61 |  | 210633254
First Co. | PH5SAN424**AA* | 25CLX-AQ |  | 23400 | 23200 | 15.2 | 12.5 | 8.15 |  | 61 |  | 210633252
First Co. | PH5SAN424**AA* | 25CLX-HW |  | 23400 | 23200 | 15.2 | 12.5 | 8.15 |  | 61 |  | 210633237
First Co. | PH5SAN424**AA* | 25CLX-AQ |  | 23400 | 23200 | 15.2 | 12.5 | 8.15 |  | 61 |  | 210633235
First Co. | 225SAN024**AA* | 25CLX-HW |  | 23400 | 23200 | 15.2 | 12.5 | 8.15 |  | 61 |  | 210633220
First Co. | 225SAN024**AA* | 25CLX-AQ |  | 23400 | 23200 | 15.2 | 12.5 | 8.15 |  | 61 |  | 210633218
First Co. | 215SAN024**AA* | 25CLX-HW |  | 23400 | 23200 | 15.2 | 12.5 | 8.15 |  | 61 |  | 210633203
First Co. | 215SAN024**AA* | 25CLX-AQ |  | 23400 | 23200 | 15.2 | 12.5 | 8.15 |  | 61 |  | 210633201
First Co. | 25SPA524A**30* | 25CLX-HW |  | 23400 | 23200 | 15.2 | 12.5 | 8.15 |  | 61 |  | 210633187
First Co. | 25SPA524A**30* | 25CLX-AQ |  | 23400 | 23200 | 15.2 | 12.5 | 8.15 |  | 61 |  | 210633185
First Co. | 25SCA524A**30* | 25CLX-HW |  | 23400 | 23200 | 15.2 | 12.5 | 8.15 |  | 61 |  | 210633166
First Co. | 25SCA524A**30* | 25CLX-AQ |  | 23400 | 23200 | 15.2 | 12.5 | 8.15 |  | 61 |  | 210633164
First Co. | A4HP5024D1 | 37CLX |  | 20800 | 21200 | 16 | 12 | 7.85 |  | 66 |  | 210633158
First Co. | A4HP5024D1 | 37CLX |  | 20800 | 21200 | 16 | 12 | 7.85 |  | 66 |  | 210633156
First Co. | GH5SAN424**AA* | 31HXX |  | 23400 | 23200 | 15.2 | 12.5 | 7.9 |  | 61 |  | 210408764
First Co. | GH5SAN424**AA* | 25CLX |  | 23200 | 23000 | 15.2 | 12.5 | 7.8 |  | 61 |  | 210408755
First Co. | 225SAN024**AA* | 32HXX |  | 23600 | 23600 | 15.2 | 12.5 | 8.45 |  | 61 |  | 210408752
First Co. | 225SAN024**AA* | 31UCX |  | 23200 | 23200 | 15.2 | 12.5 | 7.85 |  | 61 |  | 210408751
First Co. | 225SAN024**AA* | 31HXX |  | 23400 | 23200 | 15.2 | 12.5 | 7.9 |  | 61 |  | 210408748
First Co. | 225SAN024**AA* | 25CLX |  | 23200 | 23000 | 15.2 | 12.5 | 7.8 |  | 61 |  | 210408739
First Co. | 215SAN024**AA* | 32HXX |  | 23600 | 23600 | 15.2 | 12.5 | 8.45 |  | 61 |  | 210408736
First Co. | 215SAN024**AA* | 31UCX |  | 23200 | 23200 | 15.2 | 12.5 | 7.85 |  | 61 |  | 210408735
First Co. | 215SAN024**AA* | 25CLX |  | 23200 | 23000 | 15.2 | 12.5 | 7.8 |  | 61 |  | 210408723
First Co. | GH5SAN424**AA* | 32HXX |  | 23600 | 23600 | 15.2 | 12.5 | 8.45 |  | 61 |  | 210408720
First Co. | 215SAN024**AA* | 31HXX |  | 23400 | 23200 | 15.2 | 12.5 | 7.9 |  | 61 |  | 210408732
First Co. | GH5SAN424**AA* | 31UCX |  | 23200 | 23200 | 15.2 | 12.5 | 7.85 |  | 61 |  | 210408719
First Co. | GH5SAN424**AA* | 31HXX |  | 23400 | 23200 | 15.2 | 12.5 | 7.9 |  | 61 |  | 210408716
First Co. | GH5SAN424**AA* | 25CLX |  | 23200 | 23000 | 15.2 | 12.5 | 7.8 |  | 61 |  | 210408707
First Co. | 25SPA524A**30* | 32HXX |  | 23600 | 23600 | 15.2 | 12.5 | 8.45 |  | 61 |  | 210408704
First Co. | 25SPA524A**30* | 31UCX |  | 23200 | 23200 | 15.2 | 12.5 | 7.85 |  | 61 |  | 210408703
First Co. | 25SPA524A**30* | 31HXX |  | 23400 | 23200 | 15.2 | 12.5 | 7.9 |  | 61 |  | 210408700
First Co. | 25SPA524A**30* | 25CLX |  | 23200 | 23000 | 15.2 | 12.5 | 7.8 |  | 61 |  | 210408691
First Co. | A4HP5024D1 | 32UCXQ* |  | 20200 | 22200 | 15.2 | 12 | 8.25 |  | 65 |  | 211150354
First Co. | A4HP5024D1 | 32UCX-HW |  | 20200 | 22200 | 15.2 | 12 | 8.25 |  | 65 |  | 211150353
First Co. | H4H5S18*K*AAA* | 25HXX |  | 17300 | 17100 | 15.2 | 11.7 | 8.3 |  | 59 |  | 211865635
First Co. | C4H5S18*K*AAA* | 25HXX |  | 17300 | 17100 | 15.2 | 11.7 | 8.3 |  | 59 |  | 211865620
First Co. | T4H5S24*K*AAA* | 32HXX |  | 23600 | 23200 | 15.5 | 12 | 8.5 |  | 61 |  | 211848631
First Co. | T4H5S24*K*AAA* | 31HXX |  | 23400 | 23200 | 15.5 | 12 | 8.1 |  | 61 |  | 211848628
First Co. | T4H5S18*K*AAA* | 31HXX |  | 17500 | 17100 | 15.2 | 11.7 | 8.5 |  | 59 |  | 211848615
First Co. | T4H5S18*K*AAA* | 28HXX |  | 17000 | 16800 | 15.2 | 11.7 | 8 |  | 59 |  | 211848613
First Co. | T4H5S18*K*AAA* | 26UCXQ* |  | 17100 | 16900 | 15.2 | 11.7 | 8.15 |  | 59 |  | 211848610
First Co. | T4H5S18*K*AAA* | 26UCX-HW |  | 17100 | 16900 | 15.2 | 11.7 | 8.15 |  | 59 |  | 211848608
First Co. | T4H5S18*K*AAA* | 26UCX |  | 17000 | 16700 | 15.2 | 11.7 | 7.9 |  | 59 |  | 211848606
First Co. | T4H5S18*K*AAA* | 26HXX |  | 17000 | 16700 | 15.2 | 11.7 | 7.85 |  | 59 |  | 211848603
First Co. | T4H5S18*K*AAA* | 25UCX |  | 17300 | 17000 | 15.2 | 11.7 | 8.35 |  | 59 |  | 211848595
First Co. | T4H5S18*K*AAA* | 25CLX |  | 17300 | 17100 | 15.2 | 11.7 | 8.5 |  | 59 |  | 211848593
First Co. | T4H5S18*K*AAA* | 24CLX |  | 17200 | 17000 | 15.2 | 11.7 | 8.25 |  | 59 |  | 211848585
First Co. | T4H5S18*K*AAA* | 20HXX |  | 17400 | 17100 | 15.2 | 11.7 | 8.45 |  | 59 |  | 211848576
First Co. | H4H5S18*K*AAA* | 26HXX |  | 17000 | 16700 | 15.2 | 11.7 | 7.85 |  | 59 |  | 211150212
First Co. | C4H5S18*K*AAA* | 26HXX |  | 17000 | 16700 | 15.2 | 11.7 | 7.85 |  | 59 |  | 211150203
First Co. | N4H5S30*K*AAA* | 31HXX |  | 27600 | 27600 | 15.2 | 12.5 | 8 |  | 61 |  | 211846813
First Co. | GH5SAN430**AA* | 31HXX |  | 27600 | 27600 | 15.2 | 12.5 | 8 |  | 61 |  | 210409702
First Co. | 225SAN030**AA* | 37UCX |  | 27600 | 27400 | 15.2 | 12.5 | 7.85 |  | 61 |  | 210409698
First Co. | 225SAN030**AA* | 37HXX |  | 27600 | 27400 | 15.2 | 12.5 | 8 |  | 61 |  | 210409695
First Co. | 225SAN030**AA* | 32UCX |  | 27600 | 27400 | 15.2 | 12.5 | 7.85 |  | 61 |  | 210409694
First Co. | 225SAN030**AA* | 32HXX |  | 27600 | 28000 | 15.2 | 12.5 | 8.45 |  | 61 |  | 210409691
First Co. | 225SAN030**AA* | 31HXX |  | 27600 | 27600 | 15.2 | 12.5 | 8 |  | 61 |  | 210409687
First Co. | 215SAN030**AA* | 37UCX |  | 27600 | 27400 | 15.2 | 12.5 | 7.85 |  | 61 |  | 210409683
First Co. | 215SAN030**AA* | 37HXX |  | 27600 | 27400 | 15.2 | 12.5 | 8 |  | 61 |  | 210409680
First Co. | 215SAN030**AA* | 32UCX |  | 27600 | 27400 | 15.2 | 12.5 | 7.85 |  | 61 |  | 210409679
First Co. | 215SAN030**AA* | 32HXX |  | 27600 | 28000 | 15.2 | 12.5 | 8.45 |  | 61 |  | 210409676
First Co. | 215SAN030**AA* | 31HXX |  | 27600 | 27600 | 15.2 | 12.5 | 8 |  | 61 |  | 210409672
First Co. | GH5SAN430**AA* | 37UCX |  | 27600 | 27400 | 15.2 | 12.5 | 7.85 |  | 61 |  | 210409668
First Co. | GH5SAN430**AA* | 37HXX |  | 27600 | 27400 | 15.2 | 12.5 | 8 |  | 61 |  | 210409665
First Co. | GH5SAN430**AA* | 32UCX |  | 27600 | 27400 | 15.2 | 12.5 | 7.85 |  | 61 |  | 210409664
First Co. | GH5SAN430**AA* | 32HXX |  | 27600 | 28000 | 15.2 | 12.5 | 8.45 |  | 61 |  | 210409661
First Co. | GH5SAN430**AA* | 31HXX |  | 27600 | 27600 | 15.2 | 12.5 | 8 |  | 61 |  | 210409657
First Co. | 25SPA530A**30* | 37UCX |  | 27600 | 27400 | 15.2 | 12.5 | 7.85 |  | 61 |  | 210409653
First Co. | 25SPA530A**30* | 37HXX |  | 27600 | 27400 | 15.2 | 12.5 | 8 |  | 61 |  | 210409650
First Co. | 25SPA530A**30* | 32UCX |  | 27600 | 27400 | 15.2 | 12.5 | 7.85 |  | 61 |  | 210409649
First Co. | 25SPA530A**30* | 32HXX |  | 27600 | 28000 | 15.2 | 12.5 | 8.45 |  | 61 |  | 210409646
First Co. | 25SPA530A**30* | 31HXX |  | 27600 | 27600 | 15.2 | 12.5 | 8 |  | 61 |  | 210409642
First Co. | 25SCA530A**30* | 37UCX |  | 27600 | 27400 | 15.2 | 12.5 | 7.85 |  | 61 |  | 210409638
First Co. | 25SCA530A**30* | 37HXX |  | 27600 | 27400 | 15.2 | 12.5 | 8 |  | 61 |  | 210409635
First Co. | 25SCA530A**30* | 32UCX |  | 27600 | 27400 | 15.2 | 12.5 | 7.85 |  | 61 |  | 210409634
First Co. | 25SCA530A**30* | 32HXX |  | 27600 | 28000 | 15.2 | 12.5 | 8.45 |  | 61 |  | 210409631
First Co. | 25SCA524A**30* | 32HXX |  | 23600 | 23600 | 15.2 | 12.5 | 8.45 |  | 61 |  | 210408685
First Co. | 25SCA524A**30* | 31UCX |  | 23200 | 23200 | 15.2 | 12.5 | 7.85 |  | 61 |  | 210408684
First Co. | 25SCA524A**30* | 31HXX |  | 23400 | 23200 | 15.2 | 12.5 | 7.9 |  | 61 |  | 210408681
First Co. | 25SCA524A**30* | 25CLX |  | 23200 | 23000 | 15.2 | 12.5 | 7.8 |  | 61 |  | 210408672
First Co. | A4HP5024D1 | 31UCX |  | 20200 | 22200 | 15.2 | 12 | 8.15 |  | 65 |  | 210408655
First Co. | A4HP5024D1 | 31HXX |  | 20200 | 22200 | 15.2 | 12 | 8.2 |  | 65 |  | 210408652
First Co. | A4HP5024D1 | 30HBXX |  | 19900 | 22000 | 15.2 | 12 | 7.8 |  | 65 |  | 210408649
First Co. | A4HP5024D1 | 26UCX |  | 20000 | 22000 | 15.2 | 12 | 7.95 |  | 65 |  | 210408644
First Co. | A4HP5024D1 | 25CLX |  | 20000 | 22000 | 15.2 | 12 | 8.05 |  | 65 |  | 210408638
First Co. | A4HP5024D1 | 31UCX |  | 20200 | 22200 | 15.2 | 12 | 8.15 |  | 65 |  | 210408581
First Co. | A4HP5024D1 | 31HXX |  | 20200 | 22200 | 15.2 | 12 | 8.2 |  | 65 |  | 210408578
First Co. | A4HP5024D1 | 30HBXX |  | 19900 | 22000 | 15.2 | 12 | 7.8 |  | 65 |  | 210408575
First Co. | A4HP5024D1 | 26UCX |  | 20000 | 22000 | 15.2 | 12 | 7.95 |  | 65 |  | 210408570
First Co. | A4HP5024D1 | 25CLX |  | 20000 | 22000 | 15.2 | 12 | 8.05 |  | 65 |  | 210408564
First Co. | W4H5S24*K*AAA* | 25CLX-HW |  | 23400 | 23200 | 15.2 | 12.5 | 8.15 |  | 61 |  | 210633366
First Co. | W4H5S24*K*AAA* | 25CLX-AQ |  | 23400 | 23200 | 15.2 | 12.5 | 8.15 |  | 61 |  | 210633364
First Co. | R4H5S24*K*AAA* | 25CLX-HW |  | 23400 | 23200 | 15.2 | 12.5 | 8.15 |  | 61 |  | 210633350
First Co. | R4H5S24*K*AAA* | 25CLX-AQ |  | 23400 | 23200 | 15.2 | 12.5 | 8.15 |  | 61 |  | 210633348
First Co. | N4H5S24*K*AAA* | 25CLX-HW |  | 23400 | 23200 | 15.2 | 12.5 | 8.15 |  | 61 |  | 210633334
First Co. | N4H5S24*K*AAA* | 25CLX-AQ |  | 23400 | 23200 | 15.2 | 12.5 | 8.15 |  | 61 |  | 210633332
First Co. | H4H5S24*K*AAA* | 25CLX-HW |  | 23400 | 23200 | 15.2 | 12.5 | 8.15 |  | 61 |  | 210633318
First Co. | H4H5S24*K*AAA* | 25CLX-AQ |  | 23400 | 23200 | 15.2 | 12.5 | 8.15 |  | 61 |  | 210633316
First Co. | R4H5S24*K*AAA* | 25CLX-HW |  | 23400 | 23200 | 15.2 | 12.5 | 8.15 |  | 61 |  | 210633302
First Co. | R4H5S24*K*AAA* | 25CLX-AQ |  | 23400 | 23200 | 15.2 | 12.5 | 8.15 |  | 61 |  | 210633300
First Co. | N4H5S24*K*AAA* | 25CLX-HW |  | 23400 | 23200 | 15.2 | 12.5 | 8.15 |  | 61 |  | 210633287
First Co. | N4H5S24*K*AAA* | 25CLX-AQ |  | 23400 | 23200 | 15.2 | 12.5 | 8.15 |  | 61 |  | 210633285
First Co. | A4HP6030A1 | 37UCX |  | 27400 | 27800 | 15.2 | 12 | 8.45 |  | 64 |  | 211848246
First Co. | A4HP6030A1 | 37HXX |  | 27400 | 27800 | 15.2 | 12 | 8.5 |  | 64 |  | 211848238
First Co. | A4HP6030A1 | 37CDXX(*)-HW |  | 27400 | 27600 | 15.2 | 12 | 8.25 |  | 64 |  | 211848236
First Co. | A4HP6030A1 | 37CDXQX(*) |  | 27400 | 27600 | 15.2 | 12 | 8.25 |  | 64 |  | 211848233
First Co. | A4HP6030A1 | 32UCX |  | 27400 | 27800 | 15.2 | 12 | 8.45 |  | 64 |  | 211848225
First Co. | A4HP6030A1 | 32HXX |  | 27400 | 27800 | 15.2 | 12 | 8.5 |  | 64 |  | 211848216
First Co. | A4HP6030A1 | 30HBXX |  | 27400 | 27400 | 15.2 | 12 | 8 |  | 64 |  | 211848198
First Co. | 4TWL6018A1 | 26UCX-HW |  | 18100 | 17400 | 15.2 | 12 | 7.95 |  | 64 |  | 206845951
First Co. | 4TWL6018A1 | 26UCXQ* |  | 18100 | 17400 | 15.2 | 12 | 7.95 |  | 64 |  | 206845952
First Co. | GH5SAN430**AA* | 32HXX |  | 27600 | 28000 | 15.2 | 12.5 | 8.45 |  | 61 |  | 210409706
First Co. | GH5SAN430**AA* | 32UCX |  | 27600 | 27400 | 15.2 | 12.5 | 7.85 |  | 61 |  | 210409709
First Co. | GH5SAN430**AA* | 37HXX |  | 27600 | 27400 | 15.2 | 12.5 | 8 |  | 61 |  | 210409710
First Co. | GH5SAN430**AA* | 37UCX |  | 27600 | 27400 | 15.2 | 12.5 | 7.85 |  | 61 |  | 210409713
First Co. | PH5SAN430**AA* | 31HXX |  | 27600 | 27600 | 15.2 | 12.5 | 8 |  | 61 |  | 210409717
First Co. | PH5SAN430**AA* | 32HXX |  | 27600 | 28000 | 15.2 | 12.5 | 8.45 |  | 61 |  | 210409721
First Co. | PH5SAN430**AA* | 32UCX |  | 27600 | 27400 | 15.2 | 12.5 | 7.85 |  | 61 |  | 210409724
First Co. | PH5SAN430**AA* | 37HXX |  | 27600 | 27400 | 15.2 | 12.5 | 8 |  | 61 |  | 210409725
First Co. | PH5SAN430**AA* | 37UCX |  | 27600 | 27400 | 15.2 | 12.5 | 7.85 |  | 61 |  | 210409728
First Co. | PH5SAN430**AA* | 31HXX |  | 27600 | 27600 | 15.2 | 12.5 | 8 |  | 61 |  | 210409732
First Co. | PH5SAN430**AA* | 32HXX |  | 27600 | 28000 | 15.2 | 12.5 | 8.45 |  | 61 |  | 210409736
First Co. | PH5SAN430**AA* | 32UCX |  | 27600 | 27400 | 15.2 | 12.5 | 7.85 |  | 61 |  | 210409739
First Co. | PH5SAN430**AA* | 37HXX |  | 27600 | 27400 | 15.2 | 12.5 | 8 |  | 61 |  | 210409740
First Co. | PH5SAN430**AA* | 37UCX |  | 27600 | 27400 | 15.2 | 12.5 | 7.85 |  | 61 |  | 210409743
First Co. | C4H5S30*K*AAA* | 31HXX |  | 27600 | 27600 | 15.2 | 12.5 | 8 |  | 61 |  | 210409747
First Co. | C4H5S30*K*AAA* | 32HXX |  | 27600 | 28000 | 15.2 | 12.5 | 8.45 |  | 61 |  | 210409751
First Co. | C4H5S30*K*AAA* | 32UCX |  | 27600 | 27400 | 15.2 | 12.5 | 7.85 |  | 61 |  | 210409754
First Co. | C4H5S30*K*AAA* | 37HXX |  | 27600 | 27400 | 15.2 | 12.5 | 8 |  | 61 |  | 210409755
First Co. | C4H5S30*K*AAA* | 37UCX |  | 27600 | 27400 | 15.2 | 12.5 | 7.85 |  | 61 |  | 210409758
First Co. | N4H5S30*K*AAA* | 31HXX |  | 27600 | 27600 | 15.2 | 12.5 | 8 |  | 61 |  | 210409762
First Co. | N4H5S30*K*AAA* | 32HXX |  | 27600 | 28000 | 15.2 | 12.5 | 8.45 |  | 61 |  | 210409766
First Co. | N4H5S30*K*AAA* | 32UCX |  | 27600 | 27400 | 15.2 | 12.5 | 7.85 |  | 61 |  | 210409769
First Co. | N4H5S30*K*AAA* | 37HXX |  | 27600 | 27400 | 15.2 | 12.5 | 8 |  | 61 |  | 210409770
First Co. | N4H5S30*K*AAA* | 37UCX |  | 27600 | 27400 | 15.2 | 12.5 | 7.85 |  | 61 |  | 210409773
First Co. | R4H5S30*K*AAA* | 31HXX |  | 27600 | 27600 | 15.2 | 12.5 | 8 |  | 61 |  | 210409777
First Co. | T4H5S18*K*AAA* | 25HXX |  | 17300 | 17100 | 15.2 | 11.7 | 8.3 |  | 59 |  | 211865653
First Co. | FLEXX36HP230V1AO | 25UC(X*,XHK,XHW,XQ*) |  | 22600 | 24000 | 17 | 12 | 8 |  | 67 |  | 214728557
First Co. | FLEXX36HP230V1AO | 26HXX |  | 22800 | 24000 | 17 | 12 | 8.5 |  | 67 |  | 214728558
First Co. | GH5SAN424**AA* | 25CLX-AQ |  | 23400 | 23200 | 15.2 | 12.5 | 8.15 |  | 61 |  | 210538263
First Co. | GH5SAN424**AA* | 25CLX-HW |  | 23400 | 23200 | 15.2 | 12.5 | 8.15 |  | 61 |  | 210538264
First Co. | A4HP5024D1 | 32UCX-HW |  | 20200 | 22200 | 15.2 | 12 | 8.25 |  | 65 |  | 211150358
First Co. | A4HP5024D1 | 32UCXQ* |  | 20200 | 22200 | 15.2 | 12 | 8.25 |  | 65 |  | 211150359
First Co. | 4HP17L24P-**A | 32UCX-HW |  | 23000 | 21000 | 15.6 | 13 | 8 |  | 63 |  | 211150407
First Co. | 4HP17L24P-**A | 32UCXQ* |  | 23000 | 21000 | 15.6 | 13 | 8 |  | 63 |  | 211150408
First Co. | 4SHP17LE124P-**A | 32UCX-HW |  | 23000 | 21000 | 15.6 | 13 | 8 |  | 63 |  | 211150412
First Co. | 4SHP17LE124P-**A | 32UCXQ* |  | 23000 | 21000 | 15.6 | 13 | 8 |  | 63 |  | 211150413
First Co. | 4HP17L24P-**A | 32UCX-HW |  | 23000 | 21000 | 15.6 | 13 | 8 |  | 63 |  | 211150422
First Co. | 4HP17L24P-**A | 32UCXQ* |  | 23000 | 21000 | 15.6 | 13 | 8 |  | 63 |  | 211150423
First Co. | EL17XP1-024-230A** | 32HXX |  | 23200 | 20800 | 16.2 | 13.5 | 7.95 |  | 63 |  | 210409894
First Co. | EL17XP1-024-230A** | 28HXX |  | 23600 | 21200 | 15.8 | 13 | 7.8 |  | 63 |  | 210409893
First Co. | W4H5S24*K*AAA* | 32HXX |  | 23600 | 23600 | 15.2 | 12.5 | 8.45 |  | 61 |  | 210408929
First Co. | W4H5S24*K*AAA* | 31UCX |  | 23200 | 23200 | 15.2 | 12.5 | 7.85 |  | 61 |  | 210408927
First Co. | W4H5S24*K*AAA* | 31HXX |  | 23400 | 23200 | 15.2 | 12.5 | 7.9 |  | 61 |  | 210408923
First Co. | W4H5S24*K*AAA* | 25CLX |  | 23200 | 23000 | 15.2 | 12.5 | 7.8 |  | 61 |  | 210408911
First Co. | R4H5S24*K*AAA* | 32HXX |  | 23600 | 23600 | 15.2 | 12.5 | 8.45 |  | 61 |  | 210408907
First Co. | R4H5S24*K*AAA* | 31UCX |  | 23200 | 23200 | 15.2 | 12.5 | 7.85 |  | 61 |  | 210408905
First Co. | R4H5S24*K*AAA* | 31HXX |  | 23400 | 23200 | 15.2 | 12.5 | 7.9 |  | 61 |  | 210408901
First Co. | R4H5S24*K*AAA* | 25CLX |  | 23200 | 23000 | 15.2 | 12.5 | 7.8 |  | 61 |  | 210408889
First Co. | N4H5S24*K*AAA* | 32HXX |  | 23600 | 23600 | 15.2 | 12.5 | 8.45 |  | 61 |  | 210408885
First Co. | N4H5S24*K*AAA* | 31UCX |  | 23200 | 23200 | 15.2 | 12.5 | 7.85 |  | 61 |  | 210408884
First Co. | N4H5S24*K*AAA* | 31HXX |  | 23400 | 23200 | 15.2 | 12.5 | 7.9 |  | 61 |  | 210408880
First Co. | N4H5S24*K*AAA* | 25CLX |  | 23200 | 23000 | 15.2 | 12.5 | 7.8 |  | 61 |  | 210408867
First Co. | H4H5S24*K*AAA* | 32HXX |  | 23600 | 23200 | 15.5 | 12 | 8.5 |  | 61 |  | 210408864
First Co. | H4H5S24*K*AAA* | 31UCX |  | 23200 | 23200 | 15.2 | 12.5 | 7.85 |  | 61 |  | 210408863
First Co. | H4H5S24*K*AAA* | 31HXX |  | 23400 | 23200 | 15.5 | 12 | 8.1 |  | 61 |  | 210408860
First Co. | H4H5S24*K*AAA* | 25CLX |  | 23200 | 23000 | 15.2 | 12.5 | 7.8 |  | 61 |  | 210408851
First Co. | R4H5S24*K*AAA* | 32HXX |  | 23600 | 23600 | 15.2 | 12.5 | 8.45 |  | 61 |  | 210408848
First Co. | R4H5S24*K*AAA* | 31UCX |  | 23200 | 23200 | 15.2 | 12.5 | 7.85 |  | 61 |  | 210408847
First Co. | R4H5S24*K*AAA* | 31HXX |  | 23400 | 23200 | 15.2 | 12.5 | 7.9 |  | 61 |  | 210408844
First Co. | W4H5S30*K*AAA* | 36CLX-HW |  | 27600 | 27600 | 15.2 | 12.5 | 7.8 |  | 61 |  | 210633988
First Co. | 4A6H5030N1 | 37HXX |  | 26600 | 25600 | 15.2 | 12 | 7.8 |  | 66 |  | 211150496
First Co. | 4A6H5030N1 | 31HXX |  | 26600 | 25600 | 15.2 | 12 | 7.8 |  | 67 |  | 211150487
First Co. | 4TWR5030N1 | 37HXX |  | 26600 | 25600 | 15.2 | 12 | 7.8 |  | 66 |  | 211150464
First Co. | 4TWR5030N1 | 31HXX |  | 26600 | 25600 | 15.2 | 12 | 7.8 |  | 67 |  | 211150453
First Co. | H4H5S18*K*AAA* | 26UCXQ* |  | 17100 | 16900 | 15.2 | 11.7 | 8.15 |  | 59 |  | 211150443
First Co. | H4H5S18*K*AAA* | 26UCX-HW |  | 17100 | 16900 | 15.2 | 11.7 | 8.15 |  | 59 |  | 211150442
First Co. | C4H5S18*K*AAA* | 26UCXQ* |  | 17100 | 16900 | 15.2 | 11.7 | 8.15 |  | 59 |  | 211150437
First Co. | C4H5S18*K*AAA* | 26UCX-HW |  | 17100 | 16900 | 15.2 | 11.7 | 8.15 |  | 59 |  | 211150436
First Co. | GH5SAN424**AA* | 25CLX-HW |  | 23400 | 23200 | 15.2 | 12.5 | 8.15 |  | 61 |  | 210538512
First Co. | GH5SAN424**AA* | 25CLX-AQ |  | 23400 | 23200 | 15.2 | 12.5 | 8.15 |  | 61 |  | 210538511
First Co. | W4H5S30*K*AAA* | 37UCX |  | 27600 | 27400 | 15.2 | 12.5 | 7.85 |  | 61 |  | 210409850
First Co. | W4H5S30*K*AAA* | 37HXX |  | 27600 | 27400 | 15.2 | 12.5 | 8 |  | 61 |  | 210409847
First Co. | W4H5S30*K*AAA* | 32UCX |  | 27600 | 27400 | 15.2 | 12.5 | 7.85 |  | 61 |  | 210409844
First Co. | W4H5S30*K*AAA* | 32HXX |  | 27600 | 28000 | 15.2 | 12.5 | 8.45 |  | 61 |  | 210409841
First Co. | W4H5S30*K*AAA* | 31HXX |  | 27600 | 27600 | 15.2 | 12.5 | 8 |  | 61 |  | 210409837
First Co. | R4H5S30*K*AAA* | 37UCX |  | 27600 | 27400 | 15.2 | 12.5 | 7.85 |  | 61 |  | 210409833
First Co. | R4H5S30*K*AAA* | 37HXX |  | 27600 | 27400 | 15.2 | 12.5 | 8 |  | 61 |  | 210409830
First Co. | R4H5S30*K*AAA* | 32UCX |  | 27600 | 27400 | 15.2 | 12.5 | 7.85 |  | 61 |  | 210409829
First Co. | R4H5S30*K*AAA* | 32HXX |  | 27600 | 28000 | 15.2 | 12.5 | 8.45 |  | 61 |  | 210409826
First Co. | R4H5S30*K*AAA* | 31HXX |  | 27600 | 27600 | 15.2 | 12.5 | 8 |  | 61 |  | 210409822
First Co. | N4H5S30*K*AAA* | 37UCX |  | 27600 | 27400 | 15.2 | 12.5 | 7.85 |  | 61 |  | 210409818
First Co. | N4H5S30*K*AAA* | 37HXX |  | 27600 | 27400 | 15.2 | 12.5 | 8 |  | 61 |  | 210409815
First Co. | N4H5S30*K*AAA* | 32UCX |  | 27600 | 27400 | 15.2 | 12.5 | 7.85 |  | 61 |  | 210409814
First Co. | N4H5S30*K*AAA* | 32HXX |  | 27600 | 28000 | 15.2 | 12.5 | 8.45 |  | 61 |  | 210409811
First Co. | N4H5S30*K*AAA* | 31HXX |  | 27600 | 27600 | 15.2 | 12.5 | 8 |  | 61 |  | 210409807
First Co. | H4H5S30*K*AAA* | 37UCX |  | 27600 | 27400 | 15.2 | 12.5 | 7.85 |  | 61 |  | 210409803
First Co. | H4H5S30*K*AAA* | 37HXX |  | 27600 | 27400 | 15.2 | 12.5 | 8 |  | 61 |  | 210409800
First Co. | H4H5S30*K*AAA* | 32UCX |  | 27600 | 27400 | 15.2 | 12.5 | 7.85 |  | 61 |  | 210409799
First Co. | H4H5S30*K*AAA* | 32HXX |  | 27600 | 28000 | 15.2 | 12.5 | 8.45 |  | 61 |  | 210409796
First Co. | H4H5S30*K*AAA* | 31HXX |  | 27600 | 27600 | 15.2 | 12.5 | 8 |  | 61 |  | 210409792
First Co. | R4H5S30*K*AAA* | 37UCX |  | 27600 | 27400 | 15.2 | 12.5 | 7.85 |  | 61 |  | 210409788
First Co. | R4H5S30*K*AAA* | 37HXX |  | 27600 | 27400 | 15.2 | 12.5 | 8 |  | 61 |  | 210409785
First Co. | R4H5S30*K*AAA* | 32UCX |  | 27600 | 27400 | 15.2 | 12.5 | 7.85 |  | 61 |  | 210409784
First Co. | R4H5S30*K*AAA* | 32HXX |  | 27600 | 28000 | 15.2 | 12.5 | 8.45 |  | 61 |  | 210409781
First Co. | R4H5S24*K*AAA* | 25CLX |  | 23200 | 23000 | 15.2 | 12.5 | 7.8 |  | 61 |  | 210408835
First Co. | N4H5S24*K*AAA* | 32HXX |  | 23600 | 23600 | 15.2 | 12.5 | 8.45 |  | 61 |  | 210408832
First Co. | N4H5S24*K*AAA* | 31UCX |  | 23200 | 23200 | 15.2 | 12.5 | 7.85 |  | 61 |  | 210408831
First Co. | N4H5S24*K*AAA* | 31HXX |  | 23400 | 23200 | 15.2 | 12.5 | 7.9 |  | 61 |  | 210408828
First Co. | N4H5S24*K*AAA* | 25CLX |  | 23200 | 23000 | 15.2 | 12.5 | 7.8 |  | 61 |  | 210408819
First Co. | C4H5S24*K*AAA* | 32HXX |  | 23600 | 23200 | 15.5 | 12 | 8.5 |  | 61 |  | 210408816
First Co. | C4H5S24*K*AAA* | 31UCX |  | 23200 | 23200 | 15.2 | 12.5 | 7.85 |  | 61 |  | 210408815
First Co. | C4H5S24*K*AAA* | 31HXX |  | 23400 | 23200 | 15.5 | 12 | 8.1 |  | 61 |  | 210408812
First Co. | C4H5S24*K*AAA* | 25CLX |  | 23200 | 23000 | 15.2 | 12.5 | 7.8 |  | 61 |  | 210408803
First Co. | PH5SAN424**AA* | 32HXX |  | 23600 | 23600 | 15.2 | 12.5 | 8.45 |  | 61 |  | 210408800
First Co. | PH5SAN424**AA* | 31UCX |  | 23200 | 23200 | 15.2 | 12.5 | 7.85 |  | 61 |  | 210408799
First Co. | PH5SAN424**AA* | 31HXX |  | 23400 | 23200 | 15.2 | 12.5 | 7.9 |  | 61 |  | 210408796
First Co. | PH5SAN424**AA* | 25CLX |  | 23200 | 23000 | 15.2 | 12.5 | 7.8 |  | 61 |  | 210408787
First Co. | PH5SAN424**AA* | 32HXX |  | 23600 | 23600 | 15.2 | 12.5 | 8.45 |  | 61 |  | 210408784
First Co. | PH5SAN424**AA* | 31UCX |  | 23200 | 23200 | 15.2 | 12.5 | 7.85 |  | 61 |  | 210408783
First Co. | PH5SAN424**AA* | 31HXX |  | 23400 | 23200 | 15.2 | 12.5 | 7.9 |  | 61 |  | 210408780
First Co. | PH5SAN424**AA* | 25CLX |  | 23200 | 23000 | 15.2 | 12.5 | 7.8 |  | 61 |  | 210408771
First Co. | GH5SAN424**AA* | 32HXX |  | 23600 | 23600 | 15.2 | 12.5 | 8.45 |  | 61 |  | 210408768
First Co. | GH5SAN424**AA* | 31UCX |  | 23200 | 23200 | 15.2 | 12.5 | 7.85 |  | 61 |  | 210408767
First Co. | R4H5S30*K*AAA* | 37UCX |  | 27600 | 27400 | 15.2 | 12.5 | 7.85 |  | 61 |  | 211846923
First Co. | R4H5S30*K*AAA* | 37HXX |  | 27600 | 27400 | 15.2 | 12.5 | 8 |  | 61 |  | 211846915
First Co. | T4H5S30*K*AAA* | 32HXX |  | 27600 | 28000 | 15.2 | 12.5 | 8.45 |  | 61 |  | 211846956
First Co. | R4H5S30*K*AAA* | 32UCX |  | 27600 | 27400 | 15.2 | 12.5 | 7.85 |  | 61 |  | 211846900
First Co. | R4H5S30*K*AAA* | 32HXX |  | 27600 | 28000 | 15.2 | 12.5 | 8.45 |  | 61 |  | 211846892
First Co. | R4H5S30*K*AAA* | 31HXX |  | 27600 | 27600 | 15.2 | 12.5 | 8 |  | 61 |  | 211846876
First Co. | N4H5S30*K*AAA* | 37UCX |  | 27600 | 27400 | 15.2 | 12.5 | 7.85 |  | 61 |  | 211846859
First Co. | N4H5S30*K*AAA* | 37HXX |  | 27600 | 27400 | 15.2 | 12.5 | 8 |  | 61 |  | 211846851
First Co. | N4H5S30*K*AAA* | 32UCX |  | 27600 | 27400 | 15.2 | 12.5 | 7.85 |  | 61 |  | 211846837
First Co. | N4H5S30*K*AAA* | 32HXX |  | 27600 | 28000 | 15.2 | 12.5 | 8.45 |  | 61 |  | 211846829
First Co. | 4TWX6042H1 | 38UCX |  | 38000 | 38500 | 15.2 | 12 | 8.4 |  | 65 |  | 208758253
First Co. | 4TWX6042H1 | 37CLX |  | 38000 | 38000 | 15.2 | 12 | 8.15 |  | 66 |  | 208758244
First Co. | 4TWR6042H1 | 38UCX |  | 38000 | 38500 | 15.2 | 12 | 8.4 |  | 65 |  | 208757918
First Co. | 4TWR6042H1 | 37CLX |  | 38000 | 38000 | 15.2 | 12 | 8.15 |  | 66 |  | 208757909
First Co. | 4TWL6018A1 | 28HXX |  | 18100 | 17300 | 15.2 | 12 | 7.85 |  | 64 |  | 208757275
First Co. | 4TWL6018A1 | 31HXX |  | 18100 | 17500 | 15.2 | 12 | 8.4 |  | 64 |  | 208757276
First Co. | 4TWL6018A1 | 25CLX-AQ |  | 18100 | 17500 | 15.2 | 12 | 8.5 |  | 64 |  | 208757258
First Co. | 4TWL6018A1 | 25CLX |  | 18100 | 17500 | 15.2 | 12 | 8.45 |  | 64 |  | 208757257
First Co. | 4TWL6018A1 | 25CLX-HW |  | 18100 | 17500 | 15.2 | 12 | 8.5 |  | 64 |  | 208757259
First Co. | 4TWL6018A1 | 25UCX |  | 18100 | 17500 | 15.2 | 12 | 8.1 |  | 64 |  | 208757267
First Co. | 4TWL6018A1 | 24CLX |  | 18100 | 17500 | 15.2 | 12 | 8.05 |  | 64 |  | 208757248
First Co. | 4HP17L24P-**A | 25CLX |  | 22800 | 20800 | 15.6 | 13 | 7.85 |  | 63 |  | 210634218
First Co. | 4HP17L24P-**A | 32HXX |  | 23200 | 20800 | 16.2 | 13.5 | 7.95 |  | 63 |  | 210634228
First Co. | 4HP17L24P-**A | 28HXX |  | 23600 | 21200 | 15.8 | 13 | 7.8 |  | 63 |  | 210634230
First Co. | C4H5S18*K*AAA* | 31HXX |  | 17500 | 17100 | 15.2 | 11.7 | 8.5 |  | 59 |  | 210409150
First Co. | C4H5S18*K*AAA* | 28HXX |  | 17000 | 16800 | 15.2 | 11.7 | 8 |  | 59 |  | 210409149
First Co. | C4H5S18*K*AAA* | 26UCX |  | 17000 | 16700 | 15.2 | 11.7 | 7.9 |  | 59 |  | 210409144
First Co. | C4H5S18*K*AAA* | 25UCX |  | 17300 | 17000 | 15.2 | 11.7 | 8.35 |  | 59 |  | 210409140
First Co. | C4H5S18*K*AAA* | 24CLX |  | 17200 | 17000 | 15.2 | 11.7 | 8.25 |  | 59 |  | 210409137
First Co. | C4H5S18*K*AAA* | 20HXX |  | 17400 | 17100 | 15.2 | 11.7 | 8.45 |  | 59 |  | 210409136
First Co. | A4HP5024D1 | 32CDXX(*)-HW |  | 20400 | 22200 | 15.2 | 12 | 8.2 |  | 65 |  | 210634321
First Co. | A4HP5024D1 | 32CDXQX(*) |  | 20400 | 22200 | 15.2 | 12 | 8.2 |  | 65 |  | 210634319
First Co. | A4HP5024D1 | 26CDXX(*)-HW |  | 20400 | 22200 | 15.2 | 12 | 7.95 |  | 65 |  | 210634313
First Co. | A4HP5024D1 | 26CDXQX(*) |  | 20400 | 22200 | 15.2 | 12 | 7.95 |  | 65 |  | 210634311
First Co. | A4HP5024D1 | 25CLX-HW |  | 20200 | 22200 | 15.2 | 12 | 8.25 |  | 65 |  | 210634309
First Co. | A4HP5024D1 | 25CLX-AQ |  | 20200 | 22200 | 15.2 | 12 | 8.25 |  | 65 |  | 210634307
First Co. | A4HP5024D1 | 24CLX-HW |  | 20000 | 22200 | 15.2 | 12 | 7.8 |  | 65 |  | 210634305
First Co. | A4HP5024D1 | 32CDXX(*)-HW |  | 20400 | 22200 | 15.2 | 12 | 8.2 |  | 65 |  | 210634300
First Co. | A4HP5024D1 | 32CDXQX(*) |  | 20400 | 22200 | 15.2 | 12 | 8.2 |  | 65 |  | 210634298
First Co. | A4HP5024D1 | 26CDXX(*)-HW |  | 20400 | 22200 | 15.2 | 12 | 7.95 |  | 65 |  | 210634292
First Co. | A4HP5024D1 | 26CDXQX(*) |  | 20400 | 22200 | 15.2 | 12 | 7.95 |  | 65 |  | 210634290
First Co. | A4HP5024D1 | 25CLX-HW |  | 20200 | 22200 | 15.2 | 12 | 8.25 |  | 65 |  | 210634287
First Co. | A4HP5024D1 | 25CLX-AQ |  | 20200 | 22200 | 15.2 | 12 | 8.25 |  | 65 |  | 210634285
First Co. | A4HP5024D1 | 24CLX-HW |  | 20000 | 22200 | 15.2 | 12 | 7.8 |  | 65 |  | 210634283
First Co. | 4A6L5030N1 | 37UCX |  | 28000 | 28000 | 15.2 | 12.3 | 8.5 |  | 66 |  | 211150636
First Co. | 4A6L5030N1 | 37HXX |  | 28000 | 28000 | 15.2 | 12.3 | 8.5 |  | 66 |  | 211150635
First Co. | 4A6L5030N1 | 37CDXX(*)-HW |  | 28000 | 27800 | 15.2 | 12.3 | 8.3 |  | 67 |  | 211150634
First Co. | 4A6L5030N1 | 37CDXQX(*) |  | 28000 | 27800 | 15.2 | 12.3 | 8.3 |  | 67 |  | 211150633
First Co. | 4A6L5030N1 | 32UCX |  | 28000 | 28000 | 15.2 | 12.3 | 8.5 |  | 66 |  | 211150625
First Co. | 4A6L5030N1 | 32CDXX(*)-HW |  | 28000 | 27600 | 15.2 | 12.3 | 8 |  | 67 |  | 211150622
First Co. | 4A6L5030N1 | 32CDXQX(*) |  | 28000 | 27600 | 15.2 | 12.3 | 8 |  | 67 |  | 211150621
First Co. | 4A6L5030N1 | 31UCX |  | 28000 | 28000 | 15.2 | 12.3 | 8.5 |  | 66 |  | 211150618
First Co. | 4A6L5030N1 | 31HXX |  | 28000 | 28000 | 15.2 | 12.3 | 8.5 |  | 66 |  | 211150615
First Co. | 4A6L5030N1 | 30HBXX |  | 28000 | 27600 | 15.2 | 12.3 | 8 |  | 67 |  | 211150610
First Co. | 4A6L5030N1 | 30HBXBX-HW |  | 28000 | 27400 | 15.2 | 12.3 | 7.95 |  | 67 |  | 211150609
First Co. | 4A6L5030N1 | 30HBQBX |  | 28000 | 27400 | 15.2 | 12.3 | 7.95 |  | 67 |  | 211150607
First Co. | T4H5S30*K*AAA* | 31HXX |  | 27600 | 27600 | 15.2 | 12.5 | 8 |  | 61 |  | 211846939
First Co. | 4A6H6042H1 | 37CLX |  | 38000 | 38000 | 15.2 | 12 | 8.15 |  | 66 |  | 208752968
First Co. | 4A6H6042H1 | 38UCX |  | 38000 | 38500 | 15.2 | 12 | 8.4 |  | 65 |  | 208753046
First Co. | 4TWL5024N1 | 32HXX |  | 23600 | 24800 | 15.5 | 12 | 7.85 |  | 73 |  | 211150530
First Co. | 4TWL5030N1 | 30HBQBX |  | 28000 | 27400 | 15.2 | 12.3 | 7.95 |  | 67 |  | 211150541
First Co. | 4TWL5030N1 | 30HBXBX-HW |  | 28000 | 27400 | 15.2 | 12.3 | 7.95 |  | 67 |  | 211150543
First Co. | 4TWL5030N1 | 30HBXX |  | 28000 | 27600 | 15.2 | 12.3 | 8 |  | 67 |  | 211150544
First Co. | 4TWL5030N1 | 31HXX |  | 28000 | 28000 | 15.2 | 12.3 | 8.5 |  | 66 |  | 211150549
First Co. | 4TWL5030N1 | 31UCX |  | 28000 | 28000 | 15.2 | 12.3 | 8.5 |  | 66 |  | 211150552
First Co. | 4TWL5030N1 | 32CDXQX(*) |  | 28000 | 27600 | 15.2 | 12.3 | 8 |  | 67 |  | 211150555
First Co. | 4TWL5030N1 | 32CDXX(*)-HW |  | 28000 | 27600 | 15.2 | 12.3 | 8 |  | 67 |  | 211150556
First Co. | 4TWL5030N1 | 32UCX |  | 28000 | 28000 | 15.2 | 12.3 | 8.5 |  | 66 |  | 211150559
First Co. | 4TWL5030N1 | 37CDXQX(*) |  | 28000 | 27800 | 15.2 | 12.3 | 8.3 |  | 67 |  | 211150567
First Co. | 4TWL5030N1 | 37CDXX(*)-HW |  | 28000 | 27800 | 15.2 | 12.3 | 8.3 |  | 67 |  | 211150568
First Co. | 4TWL5030N1 | 37HXX |  | 28000 | 28000 | 15.2 | 12.3 | 8.5 |  | 66 |  | 211150569
First Co. | 4TWL5030N1 | 37UCX |  | 28000 | 28000 | 15.2 | 12.3 | 8.5 |  | 66 |  | 211150570
First Co. | 4A6L5024N1 | 32HXX |  | 23600 | 24800 | 15.5 | 12 | 7.85 |  | 73 |  | 211150596
First Co. | 4HP17L36P-**A | 37CLX |  | 34800 | 33600 | 15.5 | 13 | 8.5 |  | 66 |  | 210634201
First Co. | 4HP17L36P-**A | 37CLX |  | 34800 | 33600 | 15.5 | 13 | 8.5 |  | 66 |  | 210570964
First Co. | 4HP17L24P-**A | 25CLX |  | 22800 | 20800 | 15.6 | 13 | 7.85 |  | 63 |  | 210570990
First Co. | 4HP17L24P-**A | 32HXX |  | 23200 | 20800 | 16.2 | 13.5 | 7.95 |  | 63 |  | 210571014
First Co. | 4HP17L24P-**A | 28HXX |  | 23600 | 21200 | 15.8 | 13 | 7.8 |  | 63 |  | 210571019
First Co. | 4SHP17LE136P-**A | 37CLX |  | 34800 | 33600 | 15.5 | 13 | 8.5 |  | 66 |  | 210571129
First Co. | 4SHP17LE124P-**A | 25CLX |  | 22800 | 20800 | 15.6 | 13 | 7.85 |  | 63 |  | 210571155
First Co. | 4SHP17LE124P-**A | 32HXX |  | 23200 | 20800 | 16.2 | 13.5 | 7.95 |  | 63 |  | 210571176
First Co. | 4SHP17LE124P-**A | 28HXX |  | 23600 | 21200 | 15.8 | 13 | 7.8 |  | 63 |  | 210571180
First Co. | H4H5S18*K*AAA* | 20HXX |  | 17400 | 17100 | 15.2 | 11.7 | 8.45 |  | 59 |  | 210409190
First Co. | H4H5S18*K*AAA* | 24CLX |  | 17200 | 17000 | 15.2 | 11.7 | 8.25 |  | 59 |  | 210409191
First Co. | H4H5S18*K*AAA* | 25UCX |  | 17300 | 17000 | 15.2 | 11.7 | 8.35 |  | 59 |  | 210409194
First Co. | H4H5S18*K*AAA* | 26UCX |  | 17000 | 16700 | 15.2 | 11.7 | 7.9 |  | 59 |  | 210409198
First Co. | H4H5S18*K*AAA* | 28HXX |  | 17000 | 16800 | 15.2 | 11.7 | 8 |  | 59 |  | 210409202
First Co. | H4H5S18*K*AAA* | 31HXX |  | 17500 | 17100 | 15.2 | 11.7 | 8.5 |  | 59 |  | 210409204
First Co. | T4H5S30*K*AAA* | 32UCX |  | 27600 | 27400 | 15.2 | 12.5 | 7.85 |  | 61 |  | 211846964
First Co. | T4H5S30*K*AAA* | 37HXX |  | 27600 | 27400 | 15.2 | 12.5 | 8 |  | 61 |  | 211846977
First Co. | T4H5S30*K*AAA* | 37UCX |  | 27600 | 27400 | 15.2 | 12.5 | 7.85 |  | 61 |  | 211846985
First Co. | W4H5S30*K*AAA* | 31HXX |  | 27600 | 27600 | 15.2 | 12.5 | 8 |  | 61 |  | 211847007
First Co. | W4H5S30*K*AAA* | 32HXX |  | 27600 | 28000 | 15.2 | 12.5 | 8.45 |  | 61 |  | 211847023
First Co. | W4H5S30*K*AAA* | 32UCX |  | 27600 | 27400 | 15.2 | 12.5 | 7.85 |  | 61 |  | 211847031
First Co. | W4H5S30*K*AAA* | 37HXX |  | 27600 | 27400 | 15.2 | 12.5 | 8 |  | 61 |  | 211847050
First Co. | W4H5S30*K*AAA* | 37UCX |  | 27600 | 27400 | 15.2 | 12.5 | 7.85 |  | 61 |  | 211847058
First Co. | 4HP17L36P-**A | 37CLX |  | 34800 | 33600 | 15.5 | 13 | 8.5 |  | 66 |  | 211847140
First Co. | 4HP17L24P-**A | 32HXX |  | 23200 | 20800 | 16.2 | 13.5 | 7.95 |  | 63 |  | 211847170
First Co. | 4HP17L24P-**A | 28HXX |  | 23600 | 21200 | 15.8 | 13 | 7.8 |  | 63 |  | 211847173
TEMPSTAR | T4H5S42*K*AAA* | FCM4X60***L+WALLCON |  | 40500 | 42000 | 15.2 | 12.5 | 7.8 | 2.28 | 61 | 49 | 211653605
KENMORE | (C,H,T)4H5S42*K*AAA* | FCM4X60***L+WALLCON |  | 40500 | 42000 | 15.2 | 12.5 | 7.8 | 2.28 | 61 | 49 | 211653604
DAY & NIGHT | C4H5S42*K*AAA* | FCM4X60***L+WALLCON |  | 40500 | 42000 | 15.2 | 12.5 | 7.8 | 2.28 | 61 | 49 | 211653602
COMFORTMAKER | C4H5S42*K*AAA* | FCM4X60***L+WALLCON |  | 40500 | 42000 | 15.2 | 12.5 | 7.8 | 2.28 | 61 | 49 | 211653601
ARCOAIRE | H4H5S42*K*AAA* | FCM4X60***L+WALLCON |  | 40500 | 42000 | 15.2 | 12.5 | 7.8 | 2.28 | 61 | 49 | 211653600
AIRQUEST | H4H5S42*K*AAA* | FCM4X60***L+WALLCON |  | 40500 | 42000 | 15.2 | 12.5 | 7.8 | 2.28 | 61 | 49 | 211653599
TEMPSTAR | T4H5S36*K*AAA* | FCM4X48***L+WALLCON |  | 34200 | 33200 | 15.5 | 12.5 | 7.8 | 2.08 | 60 | 46 | 211653598
KENMORE | (C,H,T)4H5S36*K*AAA* | FCM4X48***L+WALLCON |  | 34200 | 33200 | 15.5 | 12.5 | 7.8 | 2.08 | 60 | 46 | 211653597
KEEPRITE | C4H5S36*K*AAA* | FCM4X48***L+WALLCON |  | 34200 | 33200 | 15.5 | 12.5 | 7.8 | 2.08 | 60 | 46 | 211653596
COMFORTMAKER | C4H5S36*K*AAA* | FCM4X48***L+WALLCON |  | 34200 | 33200 | 15.5 | 12.5 | 7.8 | 2.08 | 60 | 46 | 211653594
DAY & NIGHT | C4H5S36*K*AAA* | FCM4X48***L+WALLCON |  | 34200 | 33200 | 15.5 | 12.5 | 7.8 | 2.08 | 60 | 46 | 211653595
ARCOAIRE | H4H5S36*K*AAA* | FCM4X48***L+WALLCON |  | 34200 | 33200 | 15.5 | 12.5 | 7.8 | 2.08 | 60 | 46 | 211653593
AIRQUEST | H4H5S36*K*AAA* | FCM4X48***L+WALLCON |  | 34200 | 33200 | 15.5 | 12.5 | 7.8 | 2.08 | 60 | 46 | 211653592
KENMORE | (C,H,T)4H5S24*K*AAA* | FCM4X24***L+WALLCON |  | 23600 | 23400 | 15.5 | 12 | 7.8 | 2.1 | 61 | 47 | 211653583
TEMPSTAR | T4H5S24*K*AAA* | FCM4X24***L+WALLCON |  | 23600 | 23400 | 15.5 | 12 | 7.8 | 2.1 | 61 | 47 | 211653584
KEEPRITE | C4H5S24*K*AAA* | FCM4X24***L+WALLCON |  | 23600 | 23400 | 15.5 | 12 | 7.8 | 2.1 | 61 | 47 | 211653582
DAY & NIGHT | C4H5S24*K*AAA* | FCM4X24***L+WALLCON |  | 23600 | 23400 | 15.5 | 12 | 7.8 | 2.1 | 61 | 47 | 211653581
COMFORTMAKER | C4H5S24*K*AAA* | FCM4X24***L+WALLCON |  | 23600 | 23400 | 15.5 | 12 | 7.8 | 2.1 | 61 | 47 | 211653580
ARCOAIRE | H4H5S24*K*AAA* | FCM4X24***L+WALLCON |  | 23600 | 23400 | 15.5 | 12 | 7.8 | 2.1 | 61 | 47 | 211653579
AIRQUEST | H4H5S24*K*AAA* | FCM4X24***L+WALLCON |  | 23600 | 23400 | 15.5 | 12 | 7.8 | 2.1 | 61 | 47 | 211653578
TEMPSTAR | T4H5S18*K*AAA* | FCM4X24***L+WALLCON |  | 17500 | 17100 | 15.2 | 11.7 | 7.8 | 1.96 | 59 | 44 | 211653577
KENMORE | (C,H,T)4H5S18*K*AAA* | FCM4X24***L+WALLCON |  | 17500 | 17100 | 15.2 | 11.7 | 7.8 | 1.96 | 59 | 44 | 211653576
KEEPRITE | C4H5S18*K*AAA* | FCM4X24***L+WALLCON |  | 17500 | 17100 | 15.2 | 11.7 | 7.8 | 1.96 | 59 | 44 | 211653575
DAY & NIGHT | C4H5S18*K*AAA* | FCM4X24***L+WALLCON |  | 17500 | 17100 | 15.2 | 11.7 | 7.8 | 1.96 | 59 | 44 | 211653574
COMFORTMAKER | C4H5S18*K*AAA* | FCM4X24***L+WALLCON |  | 17500 | 17100 | 15.2 | 11.7 | 7.8 | 1.96 | 59 | 44 | 211653573
ARCOAIRE | H4H5S18*K*AAA* | FCM4X24***L+WALLCON |  | 17500 | 17100 | 15.2 | 11.7 | 7.8 | 1.96 | 59 | 44 | 211653572
AIRQUEST | H4H5S18*K*AAA* | FCM4X24***L+WALLCON |  | 17500 | 17100 | 15.2 | 11.7 | 7.8 | 1.96 | 59 | 44 | 211653571
HEIL | H4H7T48*K*AAA* | FCM4X48***L+WALLCON |  | 45000 | 46000 | 16.5 | 12.5 | 7.8 | 2.3 | 63 | 51 | 211653564
HEIL | H4H5S42*K*AAA* | FCM4X60***L+WALLCON |  | 40500 | 42000 | 15.2 | 12.5 | 7.8 | 2.28 | 61 | 49 | 211653556
HEIL | H4H5S24*K*AAA* | FCM4X24***L+WALLCON |  | 23600 | 23400 | 15.5 | 12 | 7.8 | 2.1 | 61 | 47 | 211653553
HEIL | H4H7T24*K*AAA* | FCM4X36***L+WALLCON |  | 23000 | 23800 | 16.5 | 12.5 | 7.8 | 2.32 | 61 | 45 | 211653560
HEIL | H4H5S18*K*AAA* | FCM4X24***L+WALLCON |  | 17500 | 17100 | 15.2 | 11.7 | 7.8 | 1.96 | 59 | 44 | 211653552
HEIL | H4H5S36*K*AAA* | FCM4X48***L+WALLCON |  | 34200 | 33200 | 15.5 | 12.5 | 7.8 | 2.08 | 60 | 46 | 211653555
PAYNE HEATING AND COOLING | PH7TAN424**AA* | CAP**2417AL* | PG95MSUA36040B** | 22000 | 23800 | 15.5 | 11.7 | 7.8 | 2.24 | 60 | 45 | 212320127
HEIL | H4H7T24*K*AAA* | EA*4X24L17A* | *95MSU0401712A* | 22000 | 23800 | 15.5 | 11.7 | 7.8 | 2.24 | 60 | 45 | 212320131
BROCK | PH7TAN424**AA* | CAP**2417AL* | PG95MSUA36040B** | 22000 | 23800 | 15.5 | 11.7 | 7.8 | 2.24 | 60 | 45 | 212320128
BRYANT HEATING AND COOLING SYSTEMS | PH7TAN424**AA* | CAP**2417AL* | 935SB36040M17*** | 22000 | 23800 | 15.5 | 11.7 | 7.8 | 2.24 | 60 | 45 | 212320126
BRYANT HEATING AND COOLING SYSTEMS | GH7TAN424**AA* | CAP**2417AL* | 935SB36040M17*** | 22000 | 23800 | 15.5 | 11.7 | 7.8 | 2.24 | 60 | 45 | 212320125
CARRIER | GH7TAN424**AA* | CAP**2417AL* | 59SU5B040M17**12 | 22000 | 23800 | 15.5 | 11.7 | 7.8 | 2.24 | 60 | 45 | 212320123
CARRIER | 25TPA724A**30* | CAP**2417AL* | 59SU5B040M17**12 | 22000 | 23800 | 15.5 | 11.7 | 7.8 | 2.24 | 60 | 45 | 212320122
ECOTEMP | W4H7T24*K*AAA* | WLA*244BA* | WFEU060B048B* | 22000 | 23600 | 15.5 | 12 | 7.8 | 2.24 | 59 | 44 | 212320121
TEMPSTAR | N4H7T24*K*AAA* | EA*4X24L17A* | *80MSU0601716A* | 22000 | 23600 | 15.5 | 12 | 7.8 | 2.24 | 59 | 44 | 212320118
TEMPSTAR | T4H7T24*K*AAA* | EA*4X24L17A* | *80MSU0601716A* | 22000 | 23600 | 15.5 | 12 | 7.8 | 2.24 | 59 | 44 | 212320119
GRANDAIRE | W4H7T24*K*AAA* | WLA*244BA* | WFEU060B048B* | 22000 | 23600 | 15.5 | 12 | 7.8 | 2.24 | 59 | 44 | 212320120
MARATHERM | N4H7T24*K*AAA* | EA*4X24L17A* | *80MSU0601716A* | 22000 | 23600 | 15.5 | 12 | 7.8 | 2.24 | 59 | 44 | 212320117
KENMORE | (C,H,T)4H7T24*K*AAA* | EA*4X24L17A* | *80MSU0601716A* | 22000 | 23600 | 15.5 | 12 | 7.8 | 2.24 | 59 | 44 | 212320116
KENMORE | N4H7T24*K*AAA* | EA*4X24L17A* | *80MSU0601716A* | 22000 | 23600 | 15.5 | 12 | 7.8 | 2.24 | 59 | 44 | 212320115
KEEPRITE | N4H7T24*K*AAA* | EA*4X24L17A* | *80MSU0601716A* | 22000 | 23600 | 15.5 | 12 | 7.8 | 2.24 | 59 | 44 | 212320113
DAY & NIGHT | C4H7T24*K*AAA* | EA*4X24L17A* | *80MSU0601716A* | 22000 | 23600 | 15.5 | 12 | 7.8 | 2.24 | 59 | 44 | 212320112
KEEPRITE | C4H7T24*K*AAA* | EA*4X24L17A* | *80MSU0601716A* | 22000 | 23600 | 15.5 | 12 | 7.8 | 2.24 | 59 | 44 | 212320114
ARCOAIRE | H4H7T24*K*AAA* | EA*4X24L17A* | *80MSU0601716A* | 22000 | 23600 | 15.5 | 12 | 7.8 | 2.24 | 59 | 44 | 212320108
AIRQUEST | N4H7T24*K*AAA* | EA*4X24L17A* | *80MSU0601716A* | 22000 | 23600 | 15.5 | 12 | 7.8 | 2.24 | 59 | 44 | 212320105
ARCOAIRE | N4H7T24*K*AAA* | EA*4X24L17A* | *80MSU0601716A* | 22000 | 23600 | 15.5 | 12 | 7.8 | 2.24 | 59 | 44 | 212320107
AIRQUEST | H4H7T24*K*AAA* | EA*4X24L17A* | *80MSU0601716A* | 22000 | 23600 | 15.5 | 12 | 7.8 | 2.24 | 59 | 44 | 212320106
TEMPSTAR | T4H7T24*K*AAA* | EA*4X24L17A* | *95MSU0601716A* | 22000 | 23600 | 15.5 | 11.7 | 7.8 | 2.24 | 60 | 44 | 212320175
KEEPRITE | C4H7T24*K*AAA* | EA*4X24L17A* | *95MSU0601716A* | 22000 | 23600 | 15.5 | 11.7 | 7.8 | 2.24 | 60 | 44 | 212320170
KENMORE | (C,H,T)4H7T24*K*AAA* | EA*4X24L17A* | *95MSU0601716A* | 22000 | 23600 | 15.5 | 11.7 | 7.8 | 2.24 | 60 | 44 | 212320172
ARCOAIRE | H4H7T24*K*AAA* | EA*4X24L17A* | *95MSU0601716A* | 22000 | 23600 | 15.5 | 11.7 | 7.8 | 2.24 | 60 | 44 | 212320164
DAY & NIGHT | N4H7T24*K*AAA* | EA*4X24L17A* | *95MSU0601716A* | 22000 | 23600 | 15.5 | 11.7 | 7.8 | 2.24 | 60 | 44 | 212320167
COMFORTMAKER | C4H7T24*K*AAA* | EA*4X24L17A* | *95MSU0601716A* | 22000 | 23600 | 15.5 | 11.7 | 7.8 | 2.24 | 60 | 44 | 212320166
DAY & NIGHT | C4H7T24*K*AAA* | EA*4X24L17A* | *95MSU0601716A* | 22000 | 23600 | 15.5 | 11.7 | 7.8 | 2.24 | 60 | 44 | 212320168
COMFORTMAKER | N4H7T24*K*AAA* | EA*4X24L17A* | *95MSU0601716A* | 22000 | 23600 | 15.5 | 11.7 | 7.8 | 2.24 | 60 | 44 | 212320165
HEIL | N4H7T24*K*AAA* | EA*4X24L17A* | *95MSU0601716A* | 22000 | 23600 | 15.5 | 11.7 | 7.8 | 2.24 | 60 | 44 | 212320158
KEEPRITE | C4H7T24*K*AAA* | EA*4X24L17A* | *95MSU0401712A* | 22000 | 23800 | 15.5 | 11.7 | 7.8 | 2.24 | 60 | 45 | 212320142
ARCOAIRE | N4H7T24*K*AAA* | EA*4X24L17A* | *95MSU0601716A* | 22000 | 23600 | 15.5 | 11.7 | 7.8 | 2.24 | 60 | 44 | 212320163
AIRQUEST | H4H7T24*K*AAA* | EA*4X24L17A* | *95MSU0601716A* | 22000 | 23600 | 15.5 | 11.7 | 7.8 | 2.24 | 60 | 44 | 212320162
HEIL | H4H7T24*K*AAA* | EA*4X24L17A* | *95MSU0601716A* | 22000 | 23600 | 15.5 | 11.7 | 7.8 | 2.24 | 60 | 44 | 212320159
AIRQUEST | N4H7T24*K*AAA* | EA*4X24L17A* | *95MSU0601716A* | 22000 | 23600 | 15.5 | 11.7 | 7.8 | 2.24 | 60 | 44 | 212320161
BROCK | PH7TAN424**AA* | CAP**2417AL* | PG95MSUA48060B** | 22000 | 23600 | 15.5 | 11.7 | 7.8 | 2.24 | 60 | 44 | 212320156
WEATHERMAKER | PH7TAN424**AA* | CAP**2417AL* | PG95MSUA48060B** | 22000 | 23600 | 15.5 | 11.7 | 7.8 | 2.24 | 60 | 44 | 212320157
BRYANT HEATING AND COOLING SYSTEMS | PH7TAN424**AA* | CAP**2417AL* | 935SB48060M17*** | 22000 | 23600 | 15.5 | 11.7 | 7.8 | 2.24 | 60 | 44 | 212320154
CARRIER | GH7TAN424**AA* | CAP**2417AL* | 59SU5B060M17**16 | 22000 | 23600 | 15.5 | 11.7 | 7.8 | 2.24 | 60 | 44 | 212320151
CARRIER | 25TPA724A**30* | CAP**2417AL* | 59SU5B060M17**16 | 22000 | 23600 | 15.5 | 11.7 | 7.8 | 2.24 | 60 | 44 | 212320150
ECOTEMP | W4H7T24*K*AAA* | WLA*244BA* | WFSU040B036B* | 22000 | 23800 | 15.5 | 11.7 | 7.8 | 2.24 | 60 | 45 | 212320149
TEMPSTAR | N4H7T24*K*AAA* | EA*4X24L17A* | *95MSU0401712A* | 22000 | 23800 | 15.5 | 11.7 | 7.8 | 2.24 | 60 | 45 | 212320146
GRANDAIRE | W4H7T24*K*AAA* | WLA*244BA* | WFSU040B036B* | 22000 | 23800 | 15.5 | 11.7 | 7.8 | 2.24 | 60 | 45 | 212320148
DAY & NIGHT | N4H7T24*K*AAA* | EA*4X24L17A* | *80MSU0601716A* | 22000 | 23600 | 15.5 | 12 | 7.8 | 2.24 | 59 | 44 | 212320111
TEMPSTAR | T4H7T24*K*AAA* | EA*4X24L17A* | *95MSU0401712A* | 22000 | 23800 | 15.5 | 11.7 | 7.8 | 2.24 | 60 | 45 | 212320147
KENMORE | N4H7T24*K*AAA* | EA*4X24L17A* | *95MSU0401712A* | 22000 | 23800 | 15.5 | 11.7 | 7.8 | 2.24 | 60 | 45 | 212320143
KENMORE | (C,H,T)4H7T24*K*AAA* | EA*4X24L17A* | *95MSU0401712A* | 22000 | 23800 | 15.5 | 11.7 | 7.8 | 2.24 | 60 | 45 | 212320144
KEEPRITE | N4H7T24*K*AAA* | EA*4X24L17A* | *95MSU0401712A* | 22000 | 23800 | 15.5 | 11.7 | 7.8 | 2.24 | 60 | 45 | 212320141
DAY & NIGHT | C4H7T24*K*AAA* | EA*4X24L17A* | *95MSU0401712A* | 22000 | 23800 | 15.5 | 11.7 | 7.8 | 2.24 | 60 | 45 | 212320140
COMFORTMAKER | C4H7T24*K*AAA* | EA*4X24L17A* | *95MSU0401712A* | 22000 | 23800 | 15.5 | 11.7 | 7.8 | 2.24 | 60 | 45 | 212320138
DAY & NIGHT | N4H7T24*K*AAA* | EA*4X24L17A* | *95MSU0401712A* | 22000 | 23800 | 15.5 | 11.7 | 7.8 | 2.24 | 60 | 45 | 212320139
COMFORTMAKER | N4H7T24*K*AAA* | EA*4X24L17A* | *95MSU0401712A* | 22000 | 23800 | 15.5 | 11.7 | 7.8 | 2.24 | 60 | 45 | 212320137
HEIL | N4H7T24*K*AAA* | EA*4X24L17A* | *80MSU0601716A* | 22000 | 23600 | 15.5 | 12 | 7.8 | 2.24 | 59 | 44 | 212320102
ARCOAIRE | N4H7T24*K*AAA* | EA*4X24L17A* | *95MSU0401712A* | 22000 | 23800 | 15.5 | 11.7 | 7.8 | 2.24 | 60 | 45 | 212320135
ARCOAIRE | H4H7T24*K*AAA* | EA*4X24L17A* | *95MSU0401712A* | 22000 | 23800 | 15.5 | 11.7 | 7.8 | 2.24 | 60 | 45 | 212320136
COMFORTMAKER | C4H7T24*K*AAA* | EA*4X24L17A* | *80MSU0601716A* | 22000 | 23600 | 15.5 | 12 | 7.8 | 2.24 | 59 | 44 | 212320110
AIRQUEST | H4H7T24*K*AAA* | EA*4X24L17A* | *95MSU0401712A* | 22000 | 23800 | 15.5 | 11.7 | 7.8 | 2.24 | 60 | 45 | 212320134
AIRQUEST | N4H7T24*K*AAA* | EA*4X24L17A* | *95MSU0401712A* | 22000 | 23800 | 15.5 | 11.7 | 7.8 | 2.24 | 60 | 45 | 212320133
WEATHERMAKER | PH7TAN424**AA* | CAP**2417AL* | PG95MSUA36040B** | 22000 | 23800 | 15.5 | 11.7 | 7.8 | 2.24 | 60 | 45 | 212320129
HEIL | N4H7T24*K*AAA* | EA*4X24L17A* | *95MSU0401712A* | 22000 | 23800 | 15.5 | 11.7 | 7.8 | 2.24 | 60 | 45 | 212320130
KENMORE | (C,H,T)4H7T48*K*AAA* | FCM4X48***L+WALLCON |  | 45000 | 46000 | 16.5 | 12.5 | 7.8 | 2.3 | 63 | 51 | 211653660
KEEPRITE | C4H7T48*K*AAA* | FCM4X48***L+WALLCON |  | 45000 | 46000 | 16.5 | 12.5 | 7.8 | 2.3 | 63 | 51 | 211653659
DAY & NIGHT | C4H7T48*K*AAA* | FCM4X48***L+WALLCON |  | 45000 | 46000 | 16.5 | 12.5 | 7.8 | 2.3 | 63 | 51 | 211653658
ARCOAIRE | H4H7T48*K*AAA* | FCM4X48***L+WALLCON |  | 45000 | 46000 | 16.5 | 12.5 | 7.8 | 2.3 | 63 | 51 | 211653656
COMFORTMAKER | C4H7T48*K*AAA* | FCM4X48***L+WALLCON |  | 45000 | 46000 | 16.5 | 12.5 | 7.8 | 2.3 | 63 | 51 | 211653657
AIRQUEST | H4H7T48*K*AAA* | FCM4X48***L+WALLCON |  | 45000 | 46000 | 16.5 | 12.5 | 7.8 | 2.3 | 63 | 51 | 211653655
TEMPSTAR | T4H7T24*K*AAA* | FCM4X36***L+WALLCON |  | 23000 | 23800 | 16.5 | 12.5 | 7.8 | 2.32 | 61 | 45 | 211653633
KENMORE | (C,H,T)4H7T24*K*AAA* | FCM4X36***L+WALLCON |  | 23000 | 23800 | 16.5 | 12.5 | 7.8 | 2.32 | 61 | 45 | 211653632
KEEPRITE | C4H7T24*K*AAA* | FCM4X36***L+WALLCON |  | 23000 | 23800 | 16.5 | 12.5 | 7.8 | 2.32 | 61 | 45 | 211653631
DAY & NIGHT | C4H7T24*K*AAA* | FCM4X36***L+WALLCON |  | 23000 | 23800 | 16.5 | 12.5 | 7.8 | 2.32 | 61 | 45 | 211653630
COMFORTMAKER | C4H7T24*K*AAA* | FCM4X36***L+WALLCON |  | 23000 | 23800 | 16.5 | 12.5 | 7.8 | 2.32 | 61 | 45 | 211653629
ARCOAIRE | H4H7T24*K*AAA* | FCM4X36***L+WALLCON |  | 23000 | 23800 | 16.5 | 12.5 | 7.8 | 2.32 | 61 | 45 | 211653628
AIRQUEST | H4H7T24*K*AAA* | FCM4X36***L+WALLCON |  | 23000 | 23800 | 16.5 | 12.5 | 7.8 | 2.32 | 61 | 45 | 211653627
BROCK | PH7TAN424**AA* | CAP**2517AL* | PG95MSUA36040B** | 23000 | 24000 | 16 | 12 | 7.8 | 2.32 | 60 | 45 | 212320240
PAYNE HEATING AND COOLING | PH7TAN424**AA* | CAP**2517AL* | PG95MSUA36040B** | 23000 | 24000 | 16 | 12 | 7.8 | 2.32 | 60 | 45 | 212320239
BRYANT HEATING AND COOLING SYSTEMS | GH7TAN424**AA* | CAP**2517AL* | 935SB36040M17*** | 23000 | 24000 | 16 | 12 | 7.8 | 2.32 | 60 | 45 | 212320237
ECOTEMP | W4H7T24*K*AAA* | WLA*254BA* | WFEU060B048B* | 23000 | 24000 | 16 | 12 | 7.8 | 2.38 | 61 | 45 | 212320233
CARRIER | 25TPA724A**30* | CAP**2517AL* | 59SU5B040M17**12 | 23000 | 24000 | 16 | 12 | 7.8 | 2.32 | 60 | 45 | 212320234
GRANDAIRE | W4H7T24*K*AAA* | WLA*254BA* | WFEU060B048B* | 23000 | 24000 | 16 | 12 | 7.8 | 2.38 | 61 | 45 | 212320232
MARATHERM | N4H7T24*K*AAA* | EA*4X25L17A* | *80MSU0601716A* | 23000 | 24000 | 16 | 12 | 7.8 | 2.38 | 61 | 45 | 212320229
TEMPSTAR | N4H7T24*K*AAA* | EA*4X25L17A* | *80MSU0601716A* | 23000 | 24000 | 16 | 12 | 7.8 | 2.38 | 61 | 45 | 212320230
KENMORE | N4H7T24*K*AAA* | EA*4X25L17A* | *80MSU0601716A* | 23000 | 24000 | 16 | 12 | 7.8 | 2.38 | 61 | 45 | 212320227
COMFORTMAKER | N4H7T24*K*AAA* | EA*4X25L17A* | *80MSU0601716A* | 23000 | 24000 | 16 | 12 | 7.8 | 2.38 | 61 | 45 | 212320221
DAY & NIGHT | N4H7T24*K*AAA* | EA*4X25L17A* | *80MSU0601716A* | 23000 | 24000 | 16 | 12 | 7.8 | 2.38 | 61 | 45 | 212320223
ARCOAIRE | N4H7T24*K*AAA* | EA*4X25L17A* | *80MSU0601716A* | 23000 | 24000 | 16 | 12 | 7.8 | 2.38 | 61 | 45 | 212320219
AIRQUEST | N4H7T24*K*AAA* | EA*4X25L17A* | *80MSU0601716A* | 23000 | 24000 | 16 | 12 | 7.8 | 2.38 | 61 | 45 | 212320217
HEIL | N4H7T24*K*AAA* | EA*4X25L17A* | *80MSU0601716A* | 23000 | 24000 | 16 | 12 | 7.8 | 2.38 | 61 | 45 | 212320214
WEATHERMAKER | PH7TAN424**AA* | CAP**2517AL* | PG80MSUA48060B** | 23000 | 24000 | 16 | 12 | 7.8 | 2.38 | 61 | 45 | 212320213
PAYNE HEATING AND COOLING | PH7TAN424**AA* | CAP**2517AL* | PG80MSUA48060B** | 23000 | 24000 | 16 | 12 | 7.8 | 2.38 | 61 | 45 | 212320211
BROCK | PH7TAN424**AA* | CAP**2517AL* | PG80MSUA48060B** | 23000 | 24000 | 16 | 12 | 7.8 | 2.38 | 61 | 45 | 212320212
BRYANT HEATING AND COOLING SYSTEMS | GH7TAN424**AA* | CAP**2517AL* | 83*SB48060M17*** | 23000 | 24000 | 16 | 12 | 7.8 | 2.38 | 61 | 45 | 212320209
BRYANT HEATING AND COOLING SYSTEMS | PH7TAN424**AA* | CAP**2517AL* | 83*SB48060M17*** | 23000 | 24000 | 16 | 12 | 7.8 | 2.38 | 61 | 45 | 212320210
BRYANT HEATING AND COOLING SYSTEMS | GH7TAN424**AA* | CAP**2517AL* | 83*SB36040M17*** | 23000 | 24000 | 16 | 12 | 7.8 | 2.34 | 60 | 45 | 212320181
ECOTEMP | W4H7T24*K*AAA* | WLA*254BA* | WFEU040B036B* | 23000 | 24000 | 16 | 12 | 7.8 | 2.34 | 60 | 45 | 212320205
TEMPSTAR | T4H7T24*K*AAA* | EA*4X25L17A* | *80MSU0401712A* | 23000 | 24000 | 16 | 12 | 7.8 | 2.32 | 60 | 44 | 212320203
KENMORE | (C,H,T)4H7T24*K*AAA* | EA*4X25L17A* | *80MSU0401712A* | 23000 | 24000 | 16 | 12 | 7.8 | 2.32 | 60 | 44 | 212320200
TEMPSTAR | N4H7T24*K*AAA* | EA*4X25L17A* | *80MSU0401712A* | 23000 | 24000 | 16 | 12 | 7.8 | 2.34 | 60 | 45 | 212320202
MARATHERM | N4H7T24*K*AAA* | EA*4X25L17A* | *80MSU0401712A* | 23000 | 24000 | 16 | 12 | 7.8 | 2.34 | 60 | 45 | 212320201
GRANDAIRE | W4H7T24*K*AAA* | WLA*254BA* | WFEU040B036B* | 23000 | 24000 | 16 | 12 | 7.8 | 2.34 | 60 | 45 | 212320204
KEEPRITE | N4H7T24*K*AAA* | EA*4X24L17A* | *95MSU0601716A* | 22000 | 23600 | 15.5 | 11.7 | 7.8 | 2.24 | 60 | 44 | 212320169
KENMORE | N4H7T24*K*AAA* | EA*4X25L17A* | *80MSU0401712A* | 23000 | 24000 | 16 | 12 | 7.8 | 2.34 | 60 | 45 | 212320199
KEEPRITE | C4H7T24*K*AAA* | EA*4X25L17A* | *80MSU0401712A* | 23000 | 24000 | 16 | 12 | 7.8 | 2.32 | 60 | 44 | 212320198
DAY & NIGHT | N4H7T24*K*AAA* | EA*4X25L17A* | *80MSU0401712A* | 23000 | 24000 | 16 | 12 | 7.8 | 2.34 | 60 | 45 | 212320195
KEEPRITE | N4H7T24*K*AAA* | EA*4X25L17A* | *80MSU0401712A* | 23000 | 24000 | 16 | 12 | 7.8 | 2.34 | 60 | 45 | 212320197
COMFORTMAKER | C4H7T24*K*AAA* | EA*4X25L17A* | *80MSU0401712A* | 23000 | 24000 | 16 | 12 | 7.8 | 2.32 | 60 | 44 | 212320194
HEIL | H4H7T24*K*AAA* | EA*4X25L17A* | *80MSU0401712A* | 23000 | 24000 | 16 | 12 | 7.8 | 2.32 | 60 | 44 | 212320187
ARCOAIRE | H4H7T24*K*AAA* | EA*4X25L17A* | *80MSU0401712A* | 23000 | 24000 | 16 | 12 | 7.8 | 2.32 | 60 | 44 | 212320192
ARCOAIRE | N4H7T24*K*AAA* | EA*4X25L17A* | *80MSU0401712A* | 23000 | 24000 | 16 | 12 | 7.8 | 2.34 | 60 | 45 | 212320191
AIRQUEST | N4H7T24*K*AAA* | EA*4X25L17A* | *80MSU0401712A* | 23000 | 24000 | 16 | 12 | 7.8 | 2.34 | 60 | 45 | 212320189
AIRQUEST | H4H7T24*K*AAA* | EA*4X25L17A* | *80MSU0401712A* | 23000 | 24000 | 16 | 12 | 7.8 | 2.32 | 60 | 44 | 212320190
WEATHERMAKER | PH7TAN424**AA* | CAP**2517AL* | PG80MSUA36040B** | 23000 | 24000 | 16 | 12 | 7.8 | 2.34 | 60 | 45 | 212320185
HEIL | N4H7T24*K*AAA* | EA*4X25L17A* | *80MSU0401712A* | 23000 | 24000 | 16 | 12 | 7.8 | 2.34 | 60 | 45 | 212320186
PAYNE HEATING AND COOLING | PH7TAN424**AA* | CAP**2517AL* | PG80MSUA36040B** | 23000 | 24000 | 16 | 12 | 7.8 | 2.34 | 60 | 45 | 212320183
BROCK | PH7TAN424**AA* | CAP**2517AL* | PG80MSUA36040B** | 23000 | 24000 | 16 | 12 | 7.8 | 2.34 | 60 | 45 | 212320184
BRYANT HEATING AND COOLING SYSTEMS | PH7TAN424**AA* | CAP**2517AL* | 83*SB36040M17*** | 23000 | 24000 | 16 | 12 | 7.8 | 2.34 | 60 | 45 | 212320182
CARRIER | GH7TAN424**AA* | CAP**2517AL* | 58SU*B060M17**16 | 23000 | 24000 | 16 | 12 | 7.8 | 2.38 | 61 | 45 | 212320179
GRANDAIRE | W4H7T24*K*AAA* | WLA*244BA* | WFSU060B048B* | 22000 | 23600 | 15.5 | 11.7 | 7.8 | 2.24 | 60 | 44 | 212320176
CARRIER | 25TPA724A**30* | CAP**2517AL* | 58SU*B060M17**16 | 23000 | 24000 | 16 | 12 | 7.8 | 2.38 | 61 | 45 | 212320178
PAYNE HEATING AND COOLING | PH7TAN424**AA* | CAP**2417AL* | PG95MSUA48060B** | 22000 | 23600 | 15.5 | 11.7 | 7.8 | 2.24 | 60 | 44 | 212320155
ECOTEMP | W4H7T24*K*AAA* | WLA*244BA* | WFSU060B048B* | 22000 | 23600 | 15.5 | 11.7 | 7.8 | 2.24 | 60 | 44 | 212320177
TEMPSTAR | N4H7T24*K*AAA* | EA*4X24L17A* | *95MSU0601716A* | 22000 | 23600 | 15.5 | 11.7 | 7.8 | 2.24 | 60 | 44 | 212320174
KENMORE | N4H7T24*K*AAA* | EA*4X24L17A* | *95MSU0601716A* | 22000 | 23600 | 15.5 | 11.7 | 7.8 | 2.24 | 60 | 44 | 212320171
MARATHERM | N4H7T24*K*AAA* | EA*4X24L17A* | *95MSU0601716A* | 22000 | 23600 | 15.5 | 11.7 | 7.8 | 2.24 | 60 | 44 | 212320173
AIRQUEST | N4H7T24*K*AAA* | EA*4X25L17A* | *95MSU0401712A* | 23000 | 24000 | 16 | 12 | 7.8 | 2.32 | 60 | 45 | 212320245
HEIL | H4H7T24*K*AAA* | EA*4X25L17A* | *95MSU0401712A* | 23000 | 24000 | 16 | 12 | 7.8 | 2.32 | 60 | 45 | 212320243
AIRQUEST | H4H7T24*K*AAA* | EA*4X25L17A* | *95MSU0401712A* | 23000 | 24000 | 16 | 12 | 7.8 | 2.32 | 60 | 45 | 212320246
HEIL | N4H7T24*K*AAA* | EA*4X25L17A* | *95MSU0401712A* | 23000 | 24000 | 16 | 12 | 7.8 | 2.32 | 60 | 45 | 212320242
ARCOAIRE | N4H7T24*K*AAA* | EA*4X25L17A* | *95MSU0401712A* | 23000 | 24000 | 16 | 12 | 7.8 | 2.32 | 60 | 45 | 212320247
COMFORTMAKER | C4H7T24*K*AAA* | EA*4X25L17A* | *95MSU0401712A* | 23000 | 24000 | 16 | 12 | 7.8 | 2.32 | 60 | 45 | 212320250
ARCOAIRE | H4H7T24*K*AAA* | EA*4X25L17A* | *95MSU0401712A* | 23000 | 24000 | 16 | 12 | 7.8 | 2.32 | 60 | 45 | 212320248
DAY & NIGHT | C4H7T24*K*AAA* | EA*4X25L17A* | *95MSU0401712A* | 23000 | 24000 | 16 | 12 | 7.8 | 2.32 | 60 | 45 | 212320252
COMFORTMAKER | N4H7T24*K*AAA* | EA*4X25L17A* | *95MSU0401712A* | 23000 | 24000 | 16 | 12 | 7.8 | 2.32 | 60 | 45 | 212320249
KEEPRITE | N4H7T24*K*AAA* | EA*4X25L17A* | *80MSU0601716A* | 23000 | 24000 | 16 | 12 | 7.8 | 2.38 | 61 | 45 | 212320225
KENMORE | N4H7T36*K*AAA* | EA*4X48L24A* | *80MSU1002120A* | 33600 | 34800 | 15.5 | 11.7 | 7.8 | 2.2 | 61 | 50 | 212324231
KEEPRITE | C4H7T36*K*AAA* | EA*4X48L24A* | *80MSU1002120A* | 33600 | 34800 | 15.5 | 11.7 | 7.8 | 2.2 | 61 | 50 | 212324230
KEEPRITE | N4H7T36*K*AAA* | EA*4X48L24A* | *80MSU1002120A* | 33600 | 34800 | 15.5 | 11.7 | 7.8 | 2.2 | 61 | 50 | 212324229
DAY & NIGHT | C4H7T36*K*AAA* | EA*4X48L24A* | *80MSU1002120A* | 33600 | 34800 | 15.5 | 11.7 | 7.8 | 2.2 | 61 | 50 | 212324228
COMFORTMAKER | C4H7T36*K*AAA* | EA*4X48L24A* | *80MSU1002120A* | 33600 | 34800 | 15.5 | 11.7 | 7.8 | 2.2 | 61 | 50 | 212324226
COMFORTMAKER | N4H7T36*K*AAA* | EA*4X48L24A* | *80MSU1002120A* | 33600 | 34800 | 15.5 | 11.7 | 7.8 | 2.2 | 61 | 50 | 212324225
ARCOAIRE | N4H7T36*K*AAA* | EA*4X48L24A* | *80MSU1002120A* | 33600 | 34800 | 15.5 | 11.7 | 7.8 | 2.2 | 61 | 50 | 212324223
AIRQUEST | H4H7T36*K*AAA* | EA*4X48L24A* | *80MSU1002120A* | 33600 | 34800 | 15.5 | 11.7 | 7.8 | 2.2 | 61 | 50 | 212324222
AIRQUEST | N4H7T36*K*AAA* | EA*4X48L24A* | *80MSU1002120A* | 33600 | 34800 | 15.5 | 11.7 | 7.8 | 2.2 | 61 | 50 | 212324221
HEIL | H4H7T36*K*AAA* | EA*4X48L24A* | *80MSU1002120A* | 33600 | 34800 | 15.5 | 11.7 | 7.8 | 2.2 | 61 | 50 | 212324219
HEIL | N4H7T36*K*AAA* | EA*4X48L24A* | *80MSU1002120A* | 33600 | 34800 | 15.5 | 11.7 | 7.8 | 2.2 | 61 | 50 | 212324218
WEATHERMAKER | PH7TAN436**AA* | CAP**4824AL* | PG80MSUA60100C** | 33600 | 34800 | 15.5 | 11.7 | 7.8 | 2.2 | 61 | 50 | 212324217
BROCK | PH7TAN436**AA* | CAP**4824AL* | PG80MSUA60100C** | 33600 | 34800 | 15.5 | 11.7 | 7.8 | 2.2 | 61 | 50 | 212324216
PAYNE HEATING AND COOLING | PH7TAN436**AA* | CAP**4824AL* | PG80MSUA60100C** | 33600 | 34800 | 15.5 | 11.7 | 7.8 | 2.2 | 61 | 50 | 212324215
BRYANT HEATING AND COOLING SYSTEMS | PH7TAN436**AA* | CAP**4824AL* | 83*SB60100M21*** | 33600 | 34800 | 15.5 | 11.7 | 7.8 | 2.2 | 61 | 50 | 212324214
BRYANT HEATING AND COOLING SYSTEMS | GH7TAN436**AA* | CAP**4824AL* | 83*SB60100M21*** | 33600 | 34800 | 15.5 | 11.7 | 7.8 | 2.2 | 61 | 50 | 212324213
CARRIER | GH7TAN436**AA* | CAP**4824AL* | 58SU*B040M17**12 | 33600 | 34800 | 15.5 | 11.7 | 7.8 | 2.2 | 61 | 50 | 212324211
CARRIER | 25TPA736A**30* | CAP**4824AL* | 58SU*B040M17**12 | 33600 | 34800 | 15.5 | 11.7 | 7.8 | 2.2 | 61 | 50 | 212324210
ECOTEMP | W4H7T36*K*AAA* | WLA*484DA* | WFEU080C060B* | 34000 | 34800 | 15.5 | 11.7 | 7.8 | 2.24 | 62 | 50 | 212324209
GRANDAIRE | W4H7T36*K*AAA* | WLA*484DA* | WFEU080C060B* | 34000 | 34800 | 15.5 | 11.7 | 7.8 | 2.24 | 62 | 50 | 212324208
TEMPSTAR | T4H7T36*K*AAA* | EA*4X48L24A* | *80MSU0802120A* | 34000 | 34800 | 15.5 | 11.7 | 7.8 | 2.24 | 62 | 50 | 212324207
TEMPSTAR | N4H7T36*K*AAA* | EA*4X48L24A* | *80MSU0802120A* | 34000 | 34800 | 15.5 | 11.7 | 7.8 | 2.24 | 62 | 50 | 212324206
MARATHERM | N4H7T36*K*AAA* | EA*4X48L24A* | *80MSU0802120A* | 34000 | 34800 | 15.5 | 11.7 | 7.8 | 2.24 | 62 | 50 | 212324205
KENMORE | (C,H,T)4H7T36*K*AAA* | EA*4X48L24A* | *80MSU0802120A* | 34000 | 34800 | 15.5 | 11.7 | 7.8 | 2.24 | 62 | 50 | 212324204
KENMORE | N4H7T36*K*AAA* | EA*4X48L24A* | *80MSU0802120A* | 34000 | 34800 | 15.5 | 11.7 | 7.8 | 2.24 | 62 | 50 | 212324203
KEEPRITE | C4H7T36*K*AAA* | EA*4X48L24A* | *80MSU0802120A* | 34000 | 34800 | 15.5 | 11.7 | 7.8 | 2.24 | 62 | 50 | 212324202
KEEPRITE | N4H7T36*K*AAA* | EA*4X48L24A* | *80MSU0802120A* | 34000 | 34800 | 15.5 | 11.7 | 7.8 | 2.24 | 62 | 50 | 212324201
DAY & NIGHT | C4H7T36*K*AAA* | EA*4X48L24A* | *80MSU0802120A* | 34000 | 34800 | 15.5 | 11.7 | 7.8 | 2.24 | 62 | 50 | 212324200
DAY & NIGHT | N4H7T36*K*AAA* | EA*4X48L24A* | *80MSU0802120A* | 34000 | 34800 | 15.5 | 11.7 | 7.8 | 2.24 | 62 | 50 | 212324199
COMFORTMAKER | C4H7T36*K*AAA* | EA*4X48L24A* | *80MSU0802120A* | 34000 | 34800 | 15.5 | 11.7 | 7.8 | 2.24 | 62 | 50 | 212324198
COMFORTMAKER | N4H7T36*K*AAA* | EA*4X48L24A* | *80MSU0802120A* | 34000 | 34800 | 15.5 | 11.7 | 7.8 | 2.24 | 62 | 50 | 212324197
ARCOAIRE | H4H7T36*K*AAA* | EA*4X48L24A* | *80MSU0802120A* | 34000 | 34800 | 15.5 | 11.7 | 7.8 | 2.24 | 62 | 50 | 212324196
ARCOAIRE | N4H7T36*K*AAA* | EA*4X48L24A* | *80MSU0802120A* | 34000 | 34800 | 15.5 | 11.7 | 7.8 | 2.24 | 62 | 50 | 212324195
AIRQUEST | H4H7T36*K*AAA* | EA*4X48L24A* | *80MSU0802120A* | 34000 | 34800 | 15.5 | 11.7 | 7.8 | 2.24 | 62 | 50 | 212324194
AIRQUEST | N4H7T36*K*AAA* | EA*4X48L24A* | *80MSU0802120A* | 34000 | 34800 | 15.5 | 11.7 | 7.8 | 2.24 | 62 | 50 | 212324193
HEIL | H4H7T36*K*AAA* | EA*4X48L24A* | *80MSU0802120A* | 34000 | 34800 | 15.5 | 11.7 | 7.8 | 2.24 | 62 | 50 | 212324191
HEIL | N4H7T36*K*AAA* | EA*4X48L24A* | *80MSU0802120A* | 34000 | 34800 | 15.5 | 11.7 | 7.8 | 2.24 | 62 | 50 | 212324190
WEATHERMAKER | PH7TAN436**AA* | CAP**4824AL* | PG80MSUA60080C** | 34000 | 34800 | 15.5 | 11.7 | 7.8 | 2.24 | 62 | 50 | 212324189
BROCK | PH7TAN436**AA* | CAP**4824AL* | PG80MSUA60080C** | 34000 | 34800 | 15.5 | 11.7 | 7.8 | 2.24 | 62 | 50 | 212324188
PAYNE HEATING AND COOLING | PH7TAN436**AA* | CAP**4824AL* | PG80MSUA60080C** | 34000 | 34800 | 15.5 | 11.7 | 7.8 | 2.24 | 62 | 50 | 212324187
BRYANT HEATING AND COOLING SYSTEMS | PH7TAN436**AA* | CAP**4824AL* | 83*SB60080M21*** | 34000 | 34800 | 15.5 | 11.7 | 7.8 | 2.24 | 62 | 50 | 212324186
BRYANT HEATING AND COOLING SYSTEMS | GH7TAN436**AA* | CAP**4824AL* | 83*SB60080M21*** | 34000 | 34800 | 15.5 | 11.7 | 7.8 | 2.24 | 62 | 50 | 212324185
CARRIER | GH7TAN436**AA* | CAP**4824AL* | 58SU*B100M21**20 | 33600 | 34800 | 15.5 | 11.7 | 7.8 | 2.2 | 61 | 50 | 212324183
CARRIER | 25TPA736A**30* | CAP**4824AL* | 58SU*B100M21**20 | 33600 | 34800 | 15.5 | 11.7 | 7.8 | 2.2 | 61 | 50 | 212324182
TEMPSTAR | N4H7T36*K*AAA* | EA*4X48L21A* | *95MSU1002122A* | 33800 | 35000 | 15.5 | 11.7 | 7.8 | 2.22 | 62 | 50 | 212324180
MARATHERM | N4H7T36*K*AAA* | EA*4X48L21A* | *95MSU1002122A* | 33800 | 35000 | 15.5 | 11.7 | 7.8 | 2.22 | 62 | 50 | 212324179
KENMORE | (C,H,T)4H7T36*K*AAA* | EA*4X48L21A* | *95MSU1002122A* | 33800 | 35000 | 15.5 | 11.7 | 7.8 | 2.22 | 62 | 50 | 212324178
KENMORE | N4H7T36*K*AAA* | EA*4X48L21A* | *95MSU1002122A* | 33800 | 35000 | 15.5 | 11.7 | 7.8 | 2.22 | 62 | 50 | 212324177
KEEPRITE | C4H7T36*K*AAA* | EA*4X48L21A* | *95MSU1002122A* | 33800 | 35000 | 15.5 | 11.7 | 7.8 | 2.22 | 62 | 50 | 212324176
KEEPRITE | N4H7T36*K*AAA* | EA*4X48L21A* | *95MSU1002122A* | 33800 | 35000 | 15.5 | 11.7 | 7.8 | 2.22 | 62 | 50 | 212324175
DAY & NIGHT | C4H7T36*K*AAA* | EA*4X48L21A* | *95MSU1002122A* | 33800 | 35000 | 15.5 | 11.7 | 7.8 | 2.22 | 62 | 50 | 212324174
DAY & NIGHT | N4H7T36*K*AAA* | EA*4X48L21A* | *95MSU1002122A* | 33800 | 35000 | 15.5 | 11.7 | 7.8 | 2.22 | 62 | 50 | 212324173
COMFORTMAKER | C4H7T36*K*AAA* | EA*4X48L21A* | *95MSU1002122A* | 33800 | 35000 | 15.5 | 11.7 | 7.8 | 2.22 | 62 | 50 | 212324172
COMFORTMAKER | N4H7T36*K*AAA* | EA*4X48L21A* | *95MSU1002122A* | 33800 | 35000 | 15.5 | 11.7 | 7.8 | 2.22 | 62 | 50 | 212324171
ARCOAIRE | H4H7T36*K*AAA* | EA*4X48L21A* | *95MSU1002122A* | 33800 | 35000 | 15.5 | 11.7 | 7.8 | 2.22 | 62 | 50 | 212324170
ARCOAIRE | N4H7T36*K*AAA* | EA*4X48L21A* | *95MSU1002122A* | 33800 | 35000 | 15.5 | 11.7 | 7.8 | 2.22 | 62 | 50 | 212324169
AIRQUEST | H4H7T36*K*AAA* | EA*4X48L21A* | *95MSU1002122A* | 33800 | 35000 | 15.5 | 11.7 | 7.8 | 2.22 | 62 | 50 | 212324168
AIRQUEST | N4H7T36*K*AAA* | EA*4X48L21A* | *95MSU1002122A* | 33800 | 35000 | 15.5 | 11.7 | 7.8 | 2.22 | 62 | 50 | 212324167
HEIL | H4H7T36*K*AAA* | EA*4X48L21A* | *95MSU1002122A* | 33800 | 35000 | 15.5 | 11.7 | 7.8 | 2.22 | 62 | 50 | 212324165
HEIL | N4H7T36*K*AAA* | EA*4X48L21A* | *95MSU1002122A* | 33800 | 35000 | 15.5 | 11.7 | 7.8 | 2.22 | 62 | 50 | 212324164
BRYANT HEATING AND COOLING SYSTEMS | PH7TAN436**AA* | CAP**4821AL* | 935SB66100M21*** | 33800 | 35000 | 15.5 | 11.7 | 7.8 | 2.22 | 62 | 50 | 212324163
BRYANT HEATING AND COOLING SYSTEMS | GH7TAN436**AA* | CAP**4821AL* | 935SB66100M21*** | 33800 | 35000 | 15.5 | 11.7 | 7.8 | 2.22 | 62 | 50 | 212324162
CARRIER | GH7TAN436**AA* | CAP**4821AL* | 59SU5B100M21**22 | 33800 | 35000 | 15.5 | 11.7 | 7.8 | 2.22 | 62 | 50 | 212324160
CARRIER | 25TPA736A**30* | CAP**4821AL* | 59SU5B100M21**22 | 33800 | 35000 | 15.5 | 11.7 | 7.8 | 2.22 | 62 | 50 | 212324159
ECOTEMP | W4H7T36*K*AAA* | WLA*484CA* | WFSU100C060B* | 33800 | 35000 | 15.5 | 11.7 | 7.8 | 2.22 | 62 | 50 | 212324158
GRANDAIRE | W4H7T36*K*AAA* | WLA*484CA* | WFSU100C060B* | 33800 | 35000 | 15.5 | 11.7 | 7.8 | 2.22 | 62 | 50 | 212324157
TEMPSTAR | T4H7T36*K*AAA* | EA*4X48L21A* | *95MSU1002120A* | 33800 | 35000 | 15.5 | 11.7 | 7.8 | 2.22 | 62 | 50 | 212324156
TEMPSTAR | N4H7T36*K*AAA* | EA*4X48L21A* | *95MSU1002120A* | 33800 | 35000 | 15.5 | 11.7 | 7.8 | 2.22 | 62 | 50 | 212324155
MARATHERM | N4H7T36*K*AAA* | EA*4X48L21A* | *95MSU1002120A* | 33800 | 35000 | 15.5 | 11.7 | 7.8 | 2.22 | 62 | 50 | 212324154
KENMORE | (C,H,T)4H7T36*K*AAA* | EA*4X48L21A* | *95MSU1002120A* | 33800 | 35000 | 15.5 | 11.7 | 7.8 | 2.22 | 62 | 50 | 212324153
KENMORE | N4H7T36*K*AAA* | EA*4X48L21A* | *95MSU1002120A* | 33800 | 35000 | 15.5 | 11.7 | 7.8 | 2.22 | 62 | 50 | 212324152
KEEPRITE | C4H7T36*K*AAA* | EA*4X48L21A* | *95MSU1002120A* | 33800 | 35000 | 15.5 | 11.7 | 7.8 | 2.22 | 62 | 50 | 212324151
KEEPRITE | N4H7T36*K*AAA* | EA*4X48L21A* | *95MSU1002120A* | 33800 | 35000 | 15.5 | 11.7 | 7.8 | 2.22 | 62 | 50 | 212324150
DAY & NIGHT | C4H7T36*K*AAA* | EA*4X48L21A* | *95MSU1002120A* | 33800 | 35000 | 15.5 | 11.7 | 7.8 | 2.22 | 62 | 50 | 212324149
DAY & NIGHT | N4H7T36*K*AAA* | EA*4X48L21A* | *95MSU1002120A* | 33800 | 35000 | 15.5 | 11.7 | 7.8 | 2.22 | 62 | 50 | 212324148
COMFORTMAKER | C4H7T36*K*AAA* | EA*4X48L21A* | *95MSU1002120A* | 33800 | 35000 | 15.5 | 11.7 | 7.8 | 2.22 | 62 | 50 | 212324147
COMFORTMAKER | N4H7T36*K*AAA* | EA*4X48L21A* | *95MSU1002120A* | 33800 | 35000 | 15.5 | 11.7 | 7.8 | 2.22 | 62 | 50 | 212324146
ARCOAIRE | H4H7T36*K*AAA* | EA*4X48L21A* | *95MSU1002120A* | 33800 | 35000 | 15.5 | 11.7 | 7.8 | 2.22 | 62 | 50 | 212324145
ARCOAIRE | N4H7T36*K*AAA* | EA*4X48L21A* | *95MSU1002120A* | 33800 | 35000 | 15.5 | 11.7 | 7.8 | 2.22 | 62 | 50 | 212324144
AIRQUEST | H4H7T36*K*AAA* | EA*4X48L21A* | *95MSU1002120A* | 33800 | 35000 | 15.5 | 11.7 | 7.8 | 2.22 | 62 | 50 | 212324143
AIRQUEST | N4H7T36*K*AAA* | EA*4X48L21A* | *95MSU1002120A* | 33800 | 35000 | 15.5 | 11.7 | 7.8 | 2.22 | 62 | 50 | 212324142
HEIL | H4H7T36*K*AAA* | EA*4X48L21A* | *95MSU1002120A* | 33800 | 35000 | 15.5 | 11.7 | 7.8 | 2.22 | 62 | 50 | 212324140
HEIL | N4H7T36*K*AAA* | EA*4X48L21A* | *95MSU1002120A* | 33800 | 35000 | 15.5 | 11.7 | 7.8 | 2.22 | 62 | 50 | 212324139
WEATHERMAKER | PH7TAN436**AA* | CAP**4821AL* | PG95MSUA60100C** | 33800 | 35000 | 15.5 | 11.7 | 7.8 | 2.22 | 62 | 50 | 212324138
BROCK | PH7TAN436**AA* | CAP**4821AL* | PG95MSUA60100C** | 33800 | 35000 | 15.5 | 11.7 | 7.8 | 2.22 | 62 | 50 | 212324137
PAYNE HEATING AND COOLING | PH7TAN436**AA* | CAP**4821AL* | PG95MSUA60100C** | 33800 | 35000 | 15.5 | 11.7 | 7.8 | 2.22 | 62 | 50 | 212324136
BRYANT HEATING AND COOLING SYSTEMS | PH7TAN436**AA* | CAP**4821AL* | 935SB60100M21*** | 33800 | 35000 | 15.5 | 11.7 | 7.8 | 2.22 | 62 | 50 | 212324135
BRYANT HEATING AND COOLING SYSTEMS | GH7TAN436**AA* | CAP**4821AL* | 935SB60100M21*** | 33800 | 35000 | 15.5 | 11.7 | 7.8 | 2.22 | 62 | 50 | 212324134
CARRIER | GH7TAN436**AA* | CAP**4821AL* | 59SU5B100M21**20 | 33800 | 35000 | 15.5 | 11.7 | 7.8 | 2.22 | 62 | 50 | 212324132
CARRIER | 25TPA736A**30* | CAP**4821AL* | 59SU5B100M21**20 | 33800 | 35000 | 15.5 | 11.7 | 7.8 | 2.22 | 62 | 50 | 212324131
DAY & NIGHT | C4H7T48*K*AAA* | EA*4X48L24A* | *80MSU0802120A* | 44000 | 46000 | 16 | 12 | 7.8 | 2.28 | 63 | 50 | 212325395
DAY & NIGHT | N4H7T48*K*AAA* | EA*4X48L24A* | *80MSU0802120A* | 44000 | 46000 | 16 | 12 | 7.8 | 2.28 | 63 | 51 | 212325394
COMFORTMAKER | C4H7T48*K*AAA* | EA*4X48L24A* | *80MSU0802120A* | 44000 | 46000 | 16 | 12 | 7.8 | 2.28 | 63 | 50 | 212325393
COMFORTMAKER | N4H7T48*K*AAA* | EA*4X48L24A* | *80MSU0802120A* | 44000 | 46000 | 16 | 12 | 7.8 | 2.28 | 63 | 51 | 212325392
ARCOAIRE | H4H7T48*K*AAA* | EA*4X48L24A* | *80MSU0802120A* | 44000 | 46000 | 16 | 12 | 7.8 | 2.28 | 63 | 50 | 212325391
ARCOAIRE | N4H7T48*K*AAA* | EA*4X48L24A* | *80MSU0802120A* | 44000 | 46000 | 16 | 12 | 7.8 | 2.28 | 63 | 51 | 212325390
AIRQUEST | H4H7T48*K*AAA* | EA*4X48L24A* | *80MSU0802120A* | 44000 | 46000 | 16 | 12 | 7.8 | 2.28 | 63 | 50 | 212325389
AIRQUEST | N4H7T48*K*AAA* | EA*4X48L24A* | *80MSU0802120A* | 44000 | 46000 | 16 | 12 | 7.8 | 2.28 | 63 | 51 | 212325388
HEIL | H4H7T48*K*AAA* | EA*4X48L24A* | *80MSU0802120A* | 44000 | 46000 | 16 | 12 | 7.8 | 2.28 | 63 | 50 | 212325386
HEIL | N4H7T48*K*AAA* | EA*4X48L24A* | *80MSU0802120A* | 44000 | 46000 | 16 | 12 | 7.8 | 2.28 | 63 | 51 | 212325385
WEATHERMAKER | PH7TAN448**AA* | CAP**4824AL* | PG80MSUA60080C** | 44000 | 46000 | 16 | 12 | 7.8 | 2.28 | 63 | 51 | 212325384
PAYNE HEATING AND COOLING | PH7TAN448**AA* | CAP**4824AL* | PG80MSUA60080C** | 44000 | 46000 | 16 | 12 | 7.8 | 2.28 | 63 | 51 | 212325382
BRYANT HEATING AND COOLING SYSTEMS | PH7TAN448**AA* | CAP**4824AL* | 83*SB60080M21*** | 44000 | 46000 | 16 | 12 | 7.8 | 2.28 | 63 | 51 | 212325381
BRYANT HEATING AND COOLING SYSTEMS | GH7TAN448**AA* | CAP**4824AL* | 83*SB60080M21*** | 44000 | 46000 | 16 | 12 | 7.8 | 2.28 | 63 | 51 | 212325380
CARRIER | GH7TAN448**AA* | CAP**4824AL* | 58SU*B100M21**20 | 44000 | 46000 | 16 | 12 | 7.8 | 2.26 | 63 | 51 | 212325378
TEMPSTAR | T4H7T48*K*AAA* | EA*4X48L21A* | *95MSU1002122A* | 44000 | 46000 | 15.5 | 12 | 7.8 | 2.26 | 63 | 51 | 212325376
TEMPSTAR | N4H7T48*K*AAA* | EA*4X48L21A* | *95MSU1002122A* | 44000 | 46000 | 15.5 | 12 | 7.8 | 2.26 | 63 | 51 | 212325375
MARATHERM | N4H7T48*K*AAA* | EA*4X48L21A* | *95MSU1002122A* | 44000 | 46000 | 15.5 | 12 | 7.8 | 2.26 | 63 | 51 | 212325374
KENMORE | (C,H,T)4H7T48*K*AAA* | EA*4X48L21A* | *95MSU1002122A* | 44000 | 46000 | 15.5 | 12 | 7.8 | 2.26 | 63 | 51 | 212325373
KENMORE | N4H7T48*K*AAA* | EA*4X48L21A* | *95MSU1002122A* | 44000 | 46000 | 15.5 | 12 | 7.8 | 2.26 | 63 | 51 | 212325372
KEEPRITE | C4H7T48*K*AAA* | EA*4X48L21A* | *95MSU1002122A* | 44000 | 46000 | 15.5 | 12 | 7.8 | 2.26 | 63 | 51 | 212325371
KEEPRITE | N4H7T48*K*AAA* | EA*4X48L21A* | *95MSU1002122A* | 44000 | 46000 | 15.5 | 12 | 7.8 | 2.26 | 63 | 51 | 212325370
DAY & NIGHT | C4H7T48*K*AAA* | EA*4X48L21A* | *95MSU1002122A* | 44000 | 46000 | 15.5 | 12 | 7.8 | 2.26 | 63 | 51 | 212325369
DAY & NIGHT | N4H7T48*K*AAA* | EA*4X48L21A* | *95MSU1002122A* | 44000 | 46000 | 15.5 | 12 | 7.8 | 2.26 | 63 | 51 | 212325368
COMFORTMAKER | C4H7T48*K*AAA* | EA*4X48L21A* | *95MSU1002122A* | 44000 | 46000 | 15.5 | 12 | 7.8 | 2.26 | 63 | 51 | 212325367
COMFORTMAKER | N4H7T48*K*AAA* | EA*4X48L21A* | *95MSU1002122A* | 44000 | 46000 | 15.5 | 12 | 7.8 | 2.26 | 63 | 51 | 212325366
ARCOAIRE | H4H7T48*K*AAA* | EA*4X48L21A* | *95MSU1002122A* | 44000 | 46000 | 15.5 | 12 | 7.8 | 2.26 | 63 | 51 | 212325365
ARCOAIRE | N4H7T48*K*AAA* | EA*4X48L21A* | *95MSU1002122A* | 44000 | 46000 | 15.5 | 12 | 7.8 | 2.26 | 63 | 51 | 212325364
AIRQUEST | N4H7T48*K*AAA* | EA*4X48L21A* | *95MSU1002122A* | 44000 | 46000 | 15.5 | 12 | 7.8 | 2.26 | 63 | 51 | 212325362
HEIL | H4H7T48*K*AAA* | EA*4X48L21A* | *95MSU1002122A* | 44000 | 46000 | 15.5 | 12 | 7.8 | 2.26 | 63 | 51 | 212325360
HEIL | N4H7T48*K*AAA* | EA*4X48L21A* | *95MSU1002122A* | 44000 | 46000 | 15.5 | 12 | 7.8 | 2.26 | 63 | 51 | 212325359
BRYANT HEATING AND COOLING SYSTEMS | PH7TAN448**AA* | CAP**4821AL* | 935SB66100M21*** | 44000 | 46000 | 15.5 | 12 | 7.8 | 2.26 | 63 | 51 | 212325358
BRYANT HEATING AND COOLING SYSTEMS | GH7TAN448**AA* | CAP**4821AL* | 935SB66100M21*** | 44000 | 46000 | 15.5 | 12 | 7.8 | 2.26 | 63 | 51 | 212325357
CARRIER | GH7TAN448**AA* | CAP**4821AL* | 59SU5B100M21**22 | 44000 | 46000 | 15.5 | 12 | 7.8 | 2.26 | 63 | 51 | 212325355
CARRIER | 25TPA748A**30* | CAP**4821AL* | 59SU5B100M21**22 | 44000 | 46000 | 15.5 | 12 | 7.8 | 2.26 | 63 | 51 | 212325354
ECOTEMP | W4H7T48*K*AAA* | WLA*484CA* | WFSU100C060B* | 44000 | 46500 | 15.5 | 11.7 | 7.8 | 2.26 | 63 | 51 | 212325353
GRANDAIRE | W4H7T48*K*AAA* | WLA*484CA* | WFSU100C060B* | 44000 | 46500 | 15.5 | 11.7 | 7.8 | 2.26 | 63 | 51 | 212325352
TEMPSTAR | T4H7T48*K*AAA* | EA*4X48L21A* | *95MSU1002120A* | 44000 | 46500 | 15.5 | 11.7 | 7.8 | 2.26 | 63 | 51 | 212325351
TEMPSTAR | N4H7T48*K*AAA* | EA*4X48L21A* | *95MSU1002120A* | 44000 | 46500 | 15.5 | 11.7 | 7.8 | 2.26 | 63 | 51 | 212325350
MARATHERM | N4H7T48*K*AAA* | EA*4X48L21A* | *95MSU1002120A* | 44000 | 46500 | 15.5 | 11.7 | 7.8 | 2.26 | 63 | 51 | 212325349
KENMORE | (C,H,T)4H7T48*K*AAA* | EA*4X48L21A* | *95MSU1002120A* | 44000 | 46500 | 15.5 | 11.7 | 7.8 | 2.26 | 63 | 51 | 212325348
KENMORE | N4H7T48*K*AAA* | EA*4X48L21A* | *95MSU1002120A* | 44000 | 46500 | 15.5 | 11.7 | 7.8 | 2.26 | 63 | 51 | 212325347
KEEPRITE | N4H7T48*K*AAA* | EA*4X48L21A* | *95MSU1002120A* | 44000 | 46500 | 15.5 | 11.7 | 7.8 | 2.26 | 63 | 51 | 212325345
DAY & NIGHT | C4H7T48*K*AAA* | EA*4X48L21A* | *95MSU1002120A* | 44000 | 46500 | 15.5 | 11.7 | 7.8 | 2.26 | 63 | 51 | 212325344
DAY & NIGHT | N4H7T48*K*AAA* | EA*4X48L21A* | *95MSU1002120A* | 44000 | 46500 | 15.5 | 11.7 | 7.8 | 2.26 | 63 | 51 | 212325343
COMFORTMAKER | N4H7T48*K*AAA* | EA*4X48L21A* | *95MSU1002120A* | 44000 | 46500 | 15.5 | 11.7 | 7.8 | 2.26 | 63 | 51 | 212325341
ARCOAIRE | N4H7T48*K*AAA* | EA*4X48L21A* | *95MSU1002120A* | 44000 | 46500 | 15.5 | 11.7 | 7.8 | 2.26 | 63 | 51 | 212325339
AIRQUEST | H4H7T48*K*AAA* | EA*4X48L21A* | *95MSU1002120A* | 44000 | 46500 | 15.5 | 11.7 | 7.8 | 2.26 | 63 | 51 | 212325338
AIRQUEST | N4H7T48*K*AAA* | EA*4X48L21A* | *95MSU1002120A* | 44000 | 46500 | 15.5 | 11.7 | 7.8 | 2.26 | 63 | 51 | 212325337
HEIL | H4H7T48*K*AAA* | EA*4X48L21A* | *95MSU1002120A* | 44000 | 46500 | 15.5 | 11.7 | 7.8 | 2.26 | 63 | 51 | 212325335
HEIL | N4H7T48*K*AAA* | EA*4X48L21A* | *95MSU1002120A* | 44000 | 46500 | 15.5 | 11.7 | 7.8 | 2.26 | 63 | 51 | 212325334
WEATHERMAKER | PH7TAN448**AA* | CAP**4821AL* | PG95MSUA60100C** | 44000 | 46500 | 15.5 | 11.7 | 7.8 | 2.26 | 63 | 51 | 212325333
BROCK | PH7TAN448**AA* | CAP**4821AL* | PG95MSUA60100C** | 44000 | 46500 | 15.5 | 11.7 | 7.8 | 2.26 | 63 | 51 | 212325332
PAYNE HEATING AND COOLING | PH7TAN448**AA* | CAP**4821AL* | PG95MSUA60100C** | 44000 | 46500 | 15.5 | 11.7 | 7.8 | 2.26 | 63 | 51 | 212325331
BRYANT HEATING AND COOLING SYSTEMS | PH7TAN448**AA* | CAP**4821AL* | 935SB60100M21*** | 44000 | 46500 | 15.5 | 11.7 | 7.8 | 2.26 | 63 | 51 | 212325330
BRYANT HEATING AND COOLING SYSTEMS | GH7TAN448**AA* | CAP**4821AL* | 935SB60100M21*** | 44000 | 46500 | 15.5 | 11.7 | 7.8 | 2.26 | 63 | 51 | 212325329
CARRIER | 25TPA748A**30* | CAP**4821AL* | 59SU5B100M21**20 | 44000 | 46500 | 15.5 | 11.7 | 7.8 | 2.26 | 63 | 51 | 212325326
ECOTEMP | W4H7T48*K*AAA* | WLA*484CA* | WFSU080C060B* | 44000 | 46000 | 15.5 | 11.7 | 7.8 | 2.24 | 63 | 51 | 212325325
COMFORTMAKER | C4H7T24*K*AAA* | EA*4X25L17A* | *95MSU0601716A* | 23000 | 24000 | 16.5 | 12 | 7.8 | 2.32 | 60 | 45 | 212320278
ARCOAIRE | H4H7T24*K*AAA* | EA*4X25L17A* | *95MSU0601716A* | 23000 | 24000 | 16.5 | 12 | 7.8 | 2.32 | 60 | 45 | 212320276
ARCOAIRE | N4H7T24*K*AAA* | EA*4X25L17A* | *95MSU0601716A* | 23000 | 24000 | 16.5 | 12 | 7.8 | 2.32 | 60 | 45 | 212320275
AIRQUEST | N4H7T24*K*AAA* | EA*4X25L17A* | *95MSU0601716A* | 23000 | 24000 | 16.5 | 12 | 7.8 | 2.32 | 60 | 45 | 212320273
HEIL | H4H7T24*K*AAA* | EA*4X25L17A* | *95MSU0601716A* | 23000 | 24000 | 16.5 | 12 | 7.8 | 2.32 | 60 | 45 | 212320271
HEIL | N4H7T24*K*AAA* | EA*4X25L17A* | *95MSU0601716A* | 23000 | 24000 | 16.5 | 12 | 7.8 | 2.32 | 60 | 45 | 212320270
WEATHERMAKER | PH7TAN424**AA* | CAP**2517AL* | PG95MSUA48060B** | 23000 | 24000 | 16.5 | 12 | 7.8 | 2.32 | 60 | 45 | 212320269
BROCK | PH7TAN424**AA* | CAP**2517AL* | PG95MSUA48060B** | 23000 | 24000 | 16.5 | 12 | 7.8 | 2.32 | 60 | 45 | 212320268
PAYNE HEATING AND COOLING | PH7TAN424**AA* | CAP**2517AL* | PG95MSUA48060B** | 23000 | 24000 | 16.5 | 12 | 7.8 | 2.32 | 60 | 45 | 212320267
BRYANT HEATING AND COOLING SYSTEMS | PH7TAN424**AA* | CAP**2517AL* | 935SB48060M17*** | 23000 | 24000 | 16.5 | 12 | 7.8 | 2.32 | 60 | 45 | 212320266
BRYANT HEATING AND COOLING SYSTEMS | GH7TAN424**AA* | CAP**2517AL* | 935SB48060M17*** | 23000 | 24000 | 16.5 | 12 | 7.8 | 2.32 | 60 | 45 | 212320265
CARRIER | GH7TAN424**AA* | CAP**2517AL* | 59SU5B060M17**16 | 23000 | 24000 | 16.5 | 12 | 7.8 | 2.32 | 60 | 45 | 212320263
CARRIER | 25TPA724A**30* | CAP**2517AL* | 59SU5B060M17**16 | 23000 | 24000 | 16.5 | 12 | 7.8 | 2.32 | 60 | 45 | 212320262
ECOTEMP | W4H7T24*K*AAA* | WLA*254BA* | WFSU040B036B* | 23000 | 24000 | 16 | 12 | 7.8 | 2.32 | 60 | 45 | 212320261
GRANDAIRE | W4H7T24*K*AAA* | WLA*254BA* | WFSU040B036B* | 23000 | 24000 | 16 | 12 | 7.8 | 2.32 | 60 | 45 | 212320260
TEMPSTAR | T4H7T24*K*AAA* | EA*4X25L17A* | *95MSU0401712A* | 23000 | 24000 | 16 | 12 | 7.8 | 2.32 | 60 | 45 | 212320259
MARATHERM | N4H7T24*K*AAA* | EA*4X25L17A* | *95MSU0401712A* | 23000 | 24000 | 16 | 12 | 7.8 | 2.32 | 60 | 45 | 212320257
KENMORE | N4H7T24*K*AAA* | EA*4X25L17A* | *95MSU0401712A* | 23000 | 24000 | 16 | 12 | 7.8 | 2.32 | 60 | 45 | 212320255
KEEPRITE | C4H7T24*K*AAA* | EA*4X25L17A* | *95MSU0401712A* | 23000 | 24000 | 16 | 12 | 7.8 | 2.32 | 60 | 45 | 212320254
KEEPRITE | N4H7T24*K*AAA* | EA*4X25L17A* | *95MSU0401712A* | 23000 | 24000 | 16 | 12 | 7.8 | 2.32 | 60 | 45 | 212320253
DAY & NIGHT | N4H7T24*K*AAA* | EA*4X25L17A* | *95MSU0401712A* | 23000 | 24000 | 16 | 12 | 7.8 | 2.32 | 60 | 45 | 212320251
WEATHERMAKER | PH7TAN424**AA* | CAP**2517AL* | PG95MSUA36040B** | 23000 | 24000 | 16 | 12 | 7.8 | 2.32 | 60 | 45 | 212320241
TEMPSTAR | T4H7T24*K*AAA* | EN(A,D)4X24L17** | *80MSU0601716A* | 22400 | 23600 | 16 | 12 | 7.8 | 2.32 | 61 | 45 | 212321173
KENMORE | (C,H,T)4H7T24*K*AAA* | EN(A,D)4X24L17** | *80MSU0601716A* | 22400 | 23600 | 16 | 12 | 7.8 | 2.32 | 61 | 45 | 212321170
KEEPRITE | C4H7T24*K*AAA* | EN(A,D)4X24L17** | *80MSU0601716A* | 22400 | 23600 | 16 | 12 | 7.8 | 2.32 | 61 | 45 | 212321168
DAY & NIGHT | C4H7T24*K*AAA* | EN(A,D)4X24L17** | *80MSU0601716A* | 22400 | 23600 | 16 | 12 | 7.8 | 2.32 | 61 | 45 | 212321166
COMFORTMAKER | C4H7T24*K*AAA* | EN(A,D)4X24L17** | *80MSU0601716A* | 22400 | 23600 | 16 | 12 | 7.8 | 2.32 | 61 | 45 | 212321164
ARCOAIRE | H4H7T24*K*AAA* | EN(A,D)4X24L17** | *80MSU0601716A* | 22400 | 23600 | 16 | 12 | 7.8 | 2.32 | 61 | 45 | 212321162
AIRQUEST | H4H7T24*K*AAA* | EN(A,D)4X24L17** | *80MSU0601716A* | 22400 | 23600 | 16 | 12 | 7.8 | 2.32 | 61 | 45 | 212321160
HEIL | H4H7T24*K*AAA* | EN(A,D)4X24L17** | *80MSU0601716A* | 22400 | 23600 | 16 | 12 | 7.8 | 2.32 | 61 | 45 | 212321157
CARRIER | GH7TAN424**AA* | CNPV*2417AL* | 58SU*B080M21**20 | 22400 | 23600 | 16 | 12 | 7.8 | 2.32 | 61 | 45 | 212321149
CARRIER | 25TPA724A**30* | CNPV*2417AL* | 58SU*B080M21**20 | 22400 | 23600 | 16 | 12 | 7.8 | 2.32 | 61 | 45 | 212321148
DAY & NIGHT | C4H7T24*K*AAA* | EA*4X36L21A* | *80MSU0802120A* | 22400 | 23800 | 16 | 12 | 7.8 | 2.28 | 59 | 44 | 212320588
DAY & NIGHT | N4H7T24*K*AAA* | EA*4X36L21A* | *80MSU0802120A* | 22400 | 23600 | 16 | 12 | 7.8 | 2.28 | 60 | 44 | 212320587
COMFORTMAKER | C4H7T24*K*AAA* | EA*4X36L21A* | *80MSU0802120A* | 22400 | 23800 | 16 | 12 | 7.8 | 2.28 | 59 | 44 | 212320586
COMFORTMAKER | N4H7T24*K*AAA* | EA*4X36L21A* | *80MSU0802120A* | 22400 | 23600 | 16 | 12 | 7.8 | 2.28 | 60 | 44 | 212320585
ARCOAIRE | H4H7T24*K*AAA* | EA*4X36L21A* | *80MSU0802120A* | 22400 | 23800 | 16 | 12 | 7.8 | 2.28 | 59 | 44 | 212320584
ARCOAIRE | N4H7T24*K*AAA* | EA*4X36L21A* | *80MSU0802120A* | 22400 | 23600 | 16 | 12 | 7.8 | 2.28 | 60 | 44 | 212320583
HEIL | H4H7T24*K*AAA* | EA*4X36L21A* | *80MSU0802120A* | 22400 | 23800 | 16 | 12 | 7.8 | 2.28 | 59 | 44 | 212320579
HEIL | N4H7T24*K*AAA* | EA*4X36L21A* | *80MSU0802120A* | 22400 | 23600 | 16 | 12 | 7.8 | 2.28 | 60 | 44 | 212320578
WEATHERMAKER | PH7TAN424**AA* | CAP**3621AL* | PG80MSUA60080C** | 22400 | 23600 | 16 | 12 | 7.8 | 2.28 | 60 | 44 | 212320577
PAYNE HEATING AND COOLING | PH7TAN424**AA* | CAP**3621AL* | PG80MSUA60080C** | 22400 | 23600 | 16 | 12 | 7.8 | 2.28 | 60 | 44 | 212320575
BRYANT HEATING AND COOLING SYSTEMS | PH7TAN424**AA* | CAP**3621AL* | 83*SB60080M21*** | 22400 | 23600 | 16 | 12 | 7.8 | 2.28 | 60 | 44 | 212320574
BRYANT HEATING AND COOLING SYSTEMS | GH7TAN424**AA* | CAP**3621AL* | 83*SB60080M21*** | 22400 | 23600 | 16 | 12 | 7.8 | 2.28 | 60 | 44 | 212320573
CARRIER | GH7TAN424**AA* | CAP**3621AL* | 58SU*B100M21**20 | 22400 | 23800 | 16 | 12 | 7.8 | 2.24 | 59 | 44 | 212320571
CARRIER | 25TPA724A**30* | CAP**3621AL* | 58SU*B100M21**20 | 22400 | 23800 | 16 | 12 | 7.8 | 2.24 | 59 | 44 | 212320570
ECOTEMP | W4H7T24*K*AAA* | WLA*364CA* | WFEU060B048B* | 22600 | 23800 | 16 | 12 | 7.8 | 2.26 | 59 | 44 | 212320569
GRANDAIRE | W4H7T24*K*AAA* | WLA*364CA* | WFEU060B048B* | 22600 | 23800 | 16 | 12 | 7.8 | 2.26 | 59 | 44 | 212320568
TEMPSTAR | T4H7T24*K*AAA* | EA*4X36L21A* | *80MSU0601716A* | 22400 | 23600 | 16 | 12 | 7.8 | 2.26 | 60 | 44 | 212320567
TEMPSTAR | N4H7T24*K*AAA* | EA*4X36L21A* | *80MSU0601716A* | 22600 | 23800 | 16 | 12 | 7.8 | 2.26 | 59 | 44 | 212320566
MARATHERM | N4H7T24*K*AAA* | EA*4X36L21A* | *80MSU0601716A* | 22600 | 23800 | 16 | 12 | 7.8 | 2.26 | 59 | 44 | 212320565
KENMORE | (C,H,T)4H7T24*K*AAA* | EA*4X36L21A* | *80MSU0601716A* | 22400 | 23600 | 16 | 12 | 7.8 | 2.26 | 60 | 44 | 212320564
KENMORE | N4H7T24*K*AAA* | EA*4X36L21A* | *80MSU0601716A* | 22600 | 23800 | 16 | 12 | 7.8 | 2.26 | 59 | 44 | 212320563
KEEPRITE | C4H7T24*K*AAA* | EA*4X36L21A* | *80MSU0601716A* | 22400 | 23600 | 16 | 12 | 7.8 | 2.26 | 60 | 44 | 212320562
KEEPRITE | N4H7T24*K*AAA* | EA*4X36L21A* | *80MSU0601716A* | 22600 | 23800 | 16 | 12 | 7.8 | 2.26 | 59 | 44 | 212320561
DAY & NIGHT | C4H7T24*K*AAA* | EA*4X36L21A* | *80MSU0601716A* | 22400 | 23600 | 16 | 12 | 7.8 | 2.26 | 60 | 44 | 212320560
COMFORTMAKER | C4H7T24*K*AAA* | EA*4X36L21A* | *80MSU0601716A* | 22400 | 23600 | 16 | 12 | 7.8 | 2.26 | 60 | 44 | 212320558
COMFORTMAKER | N4H7T24*K*AAA* | EA*4X36L21A* | *80MSU0601716A* | 22600 | 23800 | 16 | 12 | 7.8 | 2.26 | 59 | 44 | 212320557
ARCOAIRE | H4H7T24*K*AAA* | EA*4X36L21A* | *80MSU0601716A* | 22400 | 23600 | 16 | 12 | 7.8 | 2.26 | 60 | 44 | 212320556
AIRQUEST | H4H7T24*K*AAA* | EA*4X36L21A* | *80MSU0601716A* | 22400 | 23600 | 16 | 12 | 7.8 | 2.26 | 60 | 44 | 212320554
AIRQUEST | N4H7T24*K*AAA* | EA*4X36L21A* | *80MSU0601716A* | 22600 | 23800 | 16 | 12 | 7.8 | 2.26 | 59 | 44 | 212320553
HEIL | H4H7T24*K*AAA* | EA*4X36L21A* | *80MSU0601716A* | 22400 | 23600 | 16 | 12 | 7.8 | 2.26 | 60 | 44 | 212320551
HEIL | N4H7T24*K*AAA* | EA*4X36L21A* | *80MSU0601716A* | 22600 | 23800 | 16 | 12 | 7.8 | 2.26 | 59 | 44 | 212320550
WEATHERMAKER | PH7TAN424**AA* | CAP**3621AL* | PG80MSUA48060B** | 22600 | 23800 | 16 | 12 | 7.8 | 2.26 | 59 | 44 | 212320549
BROCK | PH7TAN424**AA* | CAP**3621AL* | PG80MSUA48060B** | 22600 | 23800 | 16 | 12 | 7.8 | 2.26 | 59 | 44 | 212320548
PAYNE HEATING AND COOLING | PH7TAN424**AA* | CAP**3621AL* | PG80MSUA48060B** | 22600 | 23800 | 16 | 12 | 7.8 | 2.26 | 59 | 44 | 212320547
BRYANT HEATING AND COOLING SYSTEMS | PH7TAN424**AA* | CAP**3621AL* | 83*SB48060M17*** | 22600 | 23800 | 16 | 12 | 7.8 | 2.26 | 59 | 44 | 212320546
BRYANT HEATING AND COOLING SYSTEMS | GH7TAN424**AA* | CAP**3621AL* | 83*SB48060M17*** | 22600 | 23800 | 16 | 12 | 7.8 | 2.26 | 59 | 44 | 212320545
CARRIER | GH7TAN424**AA* | CAP**3621AL* | 58SU*B080M21**20 | 22400 | 23600 | 16 | 12 | 7.8 | 2.28 | 60 | 44 | 212320543
CARRIER | 25TPA724A**30* | CAP**3621AL* | 58SU*B080M21**20 | 22400 | 23600 | 16 | 12 | 7.8 | 2.28 | 60 | 44 | 212320542
ECOTEMP | W4H7T24*K*AAA* | WLA*364CA* | WFEU040B036B* | 22400 | 23800 | 16 | 12 | 7.8 | 2.28 | 60 | 44 | 212320541
GRANDAIRE | W4H7T24*K*AAA* | WLA*364CA* | WFEU040B036B* | 22400 | 23800 | 16 | 12 | 7.8 | 2.28 | 60 | 44 | 212320540
TEMPSTAR | N4H7T24*K*AAA* | EA*4X36L21A* | *80MSU0401712A* | 22400 | 23800 | 16 | 12 | 7.8 | 2.28 | 60 | 44 | 212320538
MARATHERM | N4H7T24*K*AAA* | EA*4X36L21A* | *80MSU0401712A* | 22400 | 23800 | 16 | 12 | 7.8 | 2.28 | 60 | 44 | 212320537
KENMORE | (C,H,T)4H7T24*K*AAA* | EA*4X36L21A* | *80MSU0401712A* | 22600 | 23800 | 16 | 12 | 7.8 | 2.28 | 60 | 44 | 212320536
KENMORE | N4H7T24*K*AAA* | EA*4X36L21A* | *80MSU0401712A* | 22400 | 23800 | 16 | 12 | 7.8 | 2.28 | 60 | 44 | 212320535
KEEPRITE | N4H7T24*K*AAA* | EA*4X36L21A* | *80MSU0401712A* | 22400 | 23800 | 16 | 12 | 7.8 | 2.28 | 60 | 44 | 212320533
DAY & NIGHT | C4H7T24*K*AAA* | EA*4X36L21A* | *80MSU0401712A* | 22600 | 23800 | 16 | 12 | 7.8 | 2.28 | 60 | 44 | 212320532
DAY & NIGHT | N4H7T24*K*AAA* | EA*4X36L21A* | *80MSU0401712A* | 22400 | 23800 | 16 | 12 | 7.8 | 2.28 | 60 | 44 | 212320531
COMFORTMAKER | C4H7T24*K*AAA* | EA*4X36L21A* | *80MSU0401712A* | 22600 | 23800 | 16 | 12 | 7.8 | 2.28 | 60 | 44 | 212320530
COMFORTMAKER | N4H7T24*K*AAA* | EA*4X36L21A* | *80MSU0401712A* | 22400 | 23800 | 16 | 12 | 7.8 | 2.28 | 60 | 44 | 212320529
ARCOAIRE | H4H7T24*K*AAA* | EA*4X36L21A* | *80MSU0401712A* | 22600 | 23800 | 16 | 12 | 7.8 | 2.28 | 60 | 44 | 212320528
ARCOAIRE | N4H7T24*K*AAA* | EA*4X36L21A* | *80MSU0401712A* | 22400 | 23800 | 16 | 12 | 7.8 | 2.28 | 60 | 44 | 212320527
AIRQUEST | H4H7T24*K*AAA* | EA*4X36L21A* | *80MSU0401712A* | 22600 | 23800 | 16 | 12 | 7.8 | 2.28 | 60 | 44 | 212320526
AIRQUEST | N4H7T24*K*AAA* | EA*4X36L21A* | *80MSU0401712A* | 22400 | 23800 | 16 | 12 | 7.8 | 2.28 | 60 | 44 | 212320525
HEIL | H4H7T24*K*AAA* | EA*4X36L21A* | *80MSU0401712A* | 22600 | 23800 | 16 | 12 | 7.8 | 2.28 | 60 | 44 | 212320523
ECOTEMP | W4H7T24*K*AAA* | WLA*364BA* | WFEU040B036B* | 22400 | 23800 | 16 | 12 | 7.8 | 2.26 | 60 | 44 | 212320429
GRANDAIRE | W4H7T24*K*AAA* | WLA*364BA* | WFEU040B036B* | 22400 | 23800 | 16 | 12 | 7.8 | 2.26 | 60 | 44 | 212320428
TEMPSTAR | T4H7T24*K*AAA* | EA*4X36L17A* | *80MSU0401712A* | 22400 | 23800 | 16 | 12 | 7.8 | 2.26 | 59 | 44 | 212320427
TEMPSTAR | N4H7T24*K*AAA* | EA*4X36L17A* | *80MSU0401712A* | 22400 | 23800 | 16 | 12 | 7.8 | 2.26 | 60 | 44 | 212320426
KENMORE | (C,H,T)4H7T24*K*AAA* | EA*4X36L17A* | *80MSU0401712A* | 22400 | 23800 | 16 | 12 | 7.8 | 2.26 | 59 | 44 | 212320424
KEEPRITE | C4H7T24*K*AAA* | EA*4X36L17A* | *80MSU0401712A* | 22400 | 23800 | 16 | 12 | 7.8 | 2.26 | 59 | 44 | 212320422
BRYANT HEATING AND COOLING SYSTEMS | GH7TAN424**AA* | CAP**3017AL* | 935SB36040M17*** | 22400 | 23800 | 15.5 | 11.7 | 7.8 | 2.24 | 60 | 45 | 212320349
CARRIER | GH7TAN424**AA* | CAP**3017AL* | 59SU5B040M17**12 | 22400 | 23800 | 15.5 | 11.7 | 7.8 | 2.24 | 60 | 45 | 212320347
CARRIER | 25TPA724A**30* | CAP**3017AL* | 59SU5B040M17**12 | 22400 | 23800 | 15.5 | 11.7 | 7.8 | 2.24 | 60 | 45 | 212320346
ECOTEMP | W4H7T24*K*AAA* | WLA*304BA* | WFEU060B048B* | 22400 | 23600 | 16 | 12 | 7.8 | 2.24 | 59 | 44 | 212320345
GRANDAIRE | W4H7T24*K*AAA* | WLA*304BA* | WFEU060B048B* | 22400 | 23600 | 16 | 12 | 7.8 | 2.24 | 59 | 44 | 212320344
TEMPSTAR | N4H7T24*K*AAA* | EA*4X30L17A* | *80MSU0601716A* | 22400 | 23600 | 16 | 12 | 7.8 | 2.24 | 59 | 44 | 212320342
KENMORE | (C,H,T)4H7T24*K*AAA* | EA*4X30L17A* | *80MSU0601716A* | 22200 | 23600 | 16 | 12 | 7.8 | 2.24 | 59 | 44 | 212320340
KENMORE | N4H7T24*K*AAA* | EA*4X30L17A* | *80MSU0601716A* | 22400 | 23600 | 16 | 12 | 7.8 | 2.24 | 59 | 44 | 212320339
KEEPRITE | N4H7T24*K*AAA* | EA*4X30L17A* | *80MSU0601716A* | 22400 | 23600 | 16 | 12 | 7.8 | 2.24 | 59 | 44 | 212320337
DAY & NIGHT | C4H7T24*K*AAA* | EA*4X30L17A* | *80MSU0601716A* | 22200 | 23600 | 16 | 12 | 7.8 | 2.24 | 59 | 44 | 212320336
DAY & NIGHT | N4H7T24*K*AAA* | EA*4X30L17A* | *80MSU0601716A* | 22400 | 23600 | 16 | 12 | 7.8 | 2.24 | 59 | 44 | 212320335
COMFORTMAKER | C4H7T24*K*AAA* | EA*4X30L17A* | *80MSU0601716A* | 22200 | 23600 | 16 | 12 | 7.8 | 2.24 | 59 | 44 | 212320334
COMFORTMAKER | N4H7T24*K*AAA* | EA*4X30L17A* | *80MSU0601716A* | 22400 | 23600 | 16 | 12 | 7.8 | 2.24 | 59 | 44 | 212320333
ARCOAIRE | H4H7T24*K*AAA* | EA*4X30L17A* | *80MSU0601716A* | 22200 | 23600 | 16 | 12 | 7.8 | 2.24 | 59 | 44 | 212320332
ARCOAIRE | N4H7T24*K*AAA* | EA*4X30L17A* | *80MSU0601716A* | 22400 | 23600 | 16 | 12 | 7.8 | 2.24 | 59 | 44 | 212320331
AIRQUEST | H4H7T24*K*AAA* | EA*4X30L17A* | *80MSU0601716A* | 22200 | 23600 | 16 | 12 | 7.8 | 2.24 | 59 | 44 | 212320330
AIRQUEST | N4H7T24*K*AAA* | EA*4X30L17A* | *80MSU0601716A* | 22400 | 23600 | 16 | 12 | 7.8 | 2.24 | 59 | 44 | 212320329
HEIL | H4H7T24*K*AAA* | EA*4X30L17A* | *80MSU0601716A* | 22200 | 23600 | 16 | 12 | 7.8 | 2.24 | 59 | 44 | 212320327
HEIL | N4H7T24*K*AAA* | EA*4X30L17A* | *80MSU0601716A* | 22400 | 23600 | 16 | 12 | 7.8 | 2.24 | 59 | 44 | 212320326
WEATHERMAKER | PH7TAN424**AA* | CAP**3017AL* | PG80MSUA48060B** | 22400 | 23600 | 16 | 12 | 7.8 | 2.24 | 59 | 44 | 212320325
BROCK | PH7TAN424**AA* | CAP**3017AL* | PG80MSUA48060B** | 22400 | 23600 | 16 | 12 | 7.8 | 2.24 | 59 | 44 | 212320324
PAYNE HEATING AND COOLING | PH7TAN424**AA* | CAP**3017AL* | PG80MSUA48060B** | 22400 | 23600 | 16 | 12 | 7.8 | 2.24 | 59 | 44 | 212320323
BRYANT HEATING AND COOLING SYSTEMS | GH7TAN424**AA* | CAP**3017AL* | 83*SB48060M17*** | 22400 | 23600 | 16 | 12 | 7.8 | 2.24 | 59 | 44 | 212320321
CARRIER | GH7TAN424**AA* | CAP**3017AL* | 58SU*B080M21**20 | 22200 | 23600 | 16 | 12 | 7.8 | 2.24 | 59 | 44 | 212320319
CARRIER | 25TPA724A**30* | CAP**3017AL* | 58SU*B080M21**20 | 22200 | 23600 | 16 | 12 | 7.8 | 2.24 | 59 | 44 | 212320318
ECOTEMP | W4H7T24*K*AAA* | WLA*304BA* | WFEU040B036B* | 22400 | 23600 | 16 | 12 | 7.8 | 2.24 | 60 | 44 | 212320317
TEMPSTAR | T4H7T24*K*AAA* | EA*4X30L17A* | *80MSU0401712A* | 22400 | 23600 | 16 | 12 | 7.8 | 2.24 | 60 | 44 | 212320315
TEMPSTAR | N4H7T24*K*AAA* | EA*4X30L17A* | *80MSU0401712A* | 22400 | 23600 | 16 | 12 | 7.8 | 2.24 | 60 | 44 | 212320314
MARATHERM | N4H7T24*K*AAA* | EA*4X30L17A* | *80MSU0401712A* | 22400 | 23600 | 16 | 12 | 7.8 | 2.24 | 60 | 44 | 212320313
KENMORE | (C,H,T)4H7T24*K*AAA* | EA*4X30L17A* | *80MSU0401712A* | 22400 | 23600 | 16 | 12 | 7.8 | 2.24 | 60 | 44 | 212320312
KENMORE | N4H7T24*K*AAA* | EA*4X30L17A* | *80MSU0401712A* | 22400 | 23600 | 16 | 12 | 7.8 | 2.24 | 60 | 44 | 212320311
KEEPRITE | C4H7T24*K*AAA* | EA*4X30L17A* | *80MSU0401712A* | 22400 | 23600 | 16 | 12 | 7.8 | 2.24 | 60 | 44 | 212320310
KEEPRITE | N4H7T24*K*AAA* | EA*4X30L17A* | *80MSU0401712A* | 22400 | 23600 | 16 | 12 | 7.8 | 2.24 | 60 | 44 | 212320309
DAY & NIGHT | C4H7T24*K*AAA* | EA*4X30L17A* | *80MSU0401712A* | 22400 | 23600 | 16 | 12 | 7.8 | 2.24 | 60 | 44 | 212320308
DAY & NIGHT | N4H7T24*K*AAA* | EA*4X30L17A* | *80MSU0401712A* | 22400 | 23600 | 16 | 12 | 7.8 | 2.24 | 60 | 44 | 212320307
COMFORTMAKER | C4H7T24*K*AAA* | EA*4X30L17A* | *80MSU0401712A* | 22400 | 23600 | 16 | 12 | 7.8 | 2.24 | 60 | 44 | 212320306
COMFORTMAKER | N4H7T24*K*AAA* | EA*4X30L17A* | *80MSU0401712A* | 22400 | 23600 | 16 | 12 | 7.8 | 2.24 | 60 | 44 | 212320305
ARCOAIRE | H4H7T24*K*AAA* | EA*4X30L17A* | *80MSU0401712A* | 22400 | 23600 | 16 | 12 | 7.8 | 2.24 | 60 | 44 | 212320304
ARCOAIRE | N4H7T24*K*AAA* | EA*4X30L17A* | *80MSU0401712A* | 22400 | 23600 | 16 | 12 | 7.8 | 2.24 | 60 | 44 | 212320303
AIRQUEST | H4H7T24*K*AAA* | EA*4X30L17A* | *80MSU0401712A* | 22400 | 23600 | 16 | 12 | 7.8 | 2.24 | 60 | 44 | 212320302
AIRQUEST | N4H7T24*K*AAA* | EA*4X30L17A* | *80MSU0401712A* | 22400 | 23600 | 16 | 12 | 7.8 | 2.24 | 60 | 44 | 212320301
HEIL | N4H7T24*K*AAA* | EA*4X30L17A* | *80MSU0401712A* | 22400 | 23600 | 16 | 12 | 7.8 | 2.24 | 60 | 44 | 212320298
WEATHERMAKER | PH7TAN424**AA* | CAP**3017AL* | PG80MSUA36040B** | 22400 | 23600 | 16 | 12 | 7.8 | 2.24 | 60 | 44 | 212320297
PAYNE HEATING AND COOLING | PH7TAN424**AA* | CAP**3017AL* | PG80MSUA36040B** | 22400 | 23600 | 16 | 12 | 7.8 | 2.24 | 60 | 44 | 212320295
BRYANT HEATING AND COOLING SYSTEMS | PH7TAN424**AA* | CAP**3017AL* | 83*SB36040M17*** | 22400 | 23600 | 16 | 12 | 7.8 | 2.24 | 60 | 44 | 212320294
BRYANT HEATING AND COOLING SYSTEMS | GH7TAN424**AA* | CAP**3017AL* | 83*SB36040M17*** | 22400 | 23600 | 16 | 12 | 7.8 | 2.24 | 60 | 44 | 212320293
CARRIER | GH7TAN424**AA* | CAP**3017AL* | 58SU*B060M17**16 | 22400 | 23600 | 16 | 12 | 7.8 | 2.24 | 59 | 44 | 212320291
CARRIER | 25TPA724A**30* | CAP**3017AL* | 58SU*B060M17**16 | 22400 | 23600 | 16 | 12 | 7.8 | 2.24 | 59 | 44 | 212320290
ECOTEMP | W4H7T24*K*AAA* | WLA*254BA* | WFSU060B048B* | 23000 | 24000 | 16.5 | 12 | 7.8 | 2.32 | 60 | 45 | 212320289
GRANDAIRE | W4H7T24*K*AAA* | WLA*254BA* | WFSU060B048B* | 23000 | 24000 | 16.5 | 12 | 7.8 | 2.32 | 60 | 45 | 212320288
TEMPSTAR | T4H7T24*K*AAA* | EA*4X25L17A* | *95MSU0601716A* | 23000 | 24000 | 16.5 | 12 | 7.8 | 2.32 | 60 | 45 | 212320287
TEMPSTAR | N4H7T24*K*AAA* | EA*4X25L17A* | *95MSU0601716A* | 23000 | 24000 | 16.5 | 12 | 7.8 | 2.32 | 60 | 45 | 212320286
MARATHERM | N4H7T24*K*AAA* | EA*4X25L17A* | *95MSU0601716A* | 23000 | 24000 | 16.5 | 12 | 7.8 | 2.32 | 60 | 45 | 212320285
KENMORE | (C,H,T)4H7T24*K*AAA* | EA*4X25L17A* | *95MSU0601716A* | 23000 | 24000 | 16.5 | 12 | 7.8 | 2.32 | 60 | 45 | 212320284
KENMORE | N4H7T24*K*AAA* | EA*4X25L17A* | *95MSU0601716A* | 23000 | 24000 | 16.5 | 12 | 7.8 | 2.32 | 60 | 45 | 212320283
KEEPRITE | C4H7T24*K*AAA* | EA*4X25L17A* | *95MSU0601716A* | 23000 | 24000 | 16.5 | 12 | 7.8 | 2.32 | 60 | 45 | 212320282
KEEPRITE | N4H7T24*K*AAA* | EA*4X25L17A* | *95MSU0601716A* | 23000 | 24000 | 16.5 | 12 | 7.8 | 2.32 | 60 | 45 | 212320281
DAY & NIGHT | C4H7T24*K*AAA* | EA*4X25L17A* | *95MSU0601716A* | 23000 | 24000 | 16.5 | 12 | 7.8 | 2.32 | 60 | 45 | 212320280
DAY & NIGHT | N4H7T24*K*AAA* | EA*4X25L17A* | *95MSU0601716A* | 23000 | 24000 | 16.5 | 12 | 7.8 | 2.32 | 60 | 45 | 212320279
BRYANT HEATING AND COOLING SYSTEMS | GH7TAN436**AA* | CAP**3721AL* | 83*SB60100M21*** | 34200 | 35000 | 15.5 | 12 | 7.8 | 2.22 | 62 | 51 | 212323146
CARRIER | GH7TAN436**AA* | CAP**3721AL* | 58SU*B040M17**12 | 34400 | 35200 | 15.5 | 11.7 | 7.8 | 2.22 | 61 | 50 | 212323144
CARRIER | 25TPA736A**30* | CAP**3721AL* | 58SU*B040M17**12 | 34400 | 35200 | 15.5 | 11.7 | 7.8 | 2.22 | 61 | 50 | 212323143
ECOTEMP | W4H7T36*K*AAA* | WLA*374CA* | WFEU080C060B* | 34400 | 35000 | 15.5 | 11.7 | 7.8 | 2.24 | 62 | 50 | 212323142
GRANDAIRE | W4H7T36*K*AAA* | WLA*374CA* | WFEU080C060B* | 34400 | 35000 | 15.5 | 11.7 | 7.8 | 2.24 | 62 | 50 | 212323141
TEMPSTAR | T4H7T36*K*AAA* | EA*4X37L21A* | *80MSU0802120A* | 34200 | 35000 | 15.5 | 12 | 7.8 | 2.24 | 62 | 50 | 212323140
TEMPSTAR | N4H7T36*K*AAA* | EA*4X37L21A* | *80MSU0802120A* | 34400 | 35000 | 15.5 | 11.7 | 7.8 | 2.24 | 62 | 50 | 212323139
MARATHERM | N4H7T36*K*AAA* | EA*4X37L21A* | *80MSU0802120A* | 34400 | 35000 | 15.5 | 11.7 | 7.8 | 2.24 | 62 | 50 | 212323138
KENMORE | (C,H,T)4H7T36*K*AAA* | EA*4X37L21A* | *80MSU0802120A* | 34200 | 35000 | 15.5 | 12 | 7.8 | 2.24 | 62 | 50 | 212323137
KENMORE | N4H7T36*K*AAA* | EA*4X37L21A* | *80MSU0802120A* | 34400 | 35000 | 15.5 | 11.7 | 7.8 | 2.24 | 62 | 50 | 212323136
KEEPRITE | C4H7T36*K*AAA* | EA*4X37L21A* | *80MSU0802120A* | 34200 | 35000 | 15.5 | 12 | 7.8 | 2.24 | 62 | 50 | 212323135
KEEPRITE | N4H7T36*K*AAA* | EA*4X37L21A* | *80MSU0802120A* | 34400 | 35000 | 15.5 | 11.7 | 7.8 | 2.24 | 62 | 50 | 212323134
DAY & NIGHT | N4H7T36*K*AAA* | EA*4X37L21A* | *80MSU0802120A* | 34400 | 35000 | 15.5 | 11.7 | 7.8 | 2.24 | 62 | 50 | 212323132
COMFORTMAKER | C4H7T36*K*AAA* | EA*4X37L21A* | *80MSU0802120A* | 34200 | 35000 | 15.5 | 12 | 7.8 | 2.24 | 62 | 50 | 212323131
COMFORTMAKER | N4H7T36*K*AAA* | EA*4X37L21A* | *80MSU0802120A* | 34400 | 35000 | 15.5 | 11.7 | 7.8 | 2.24 | 62 | 50 | 212323130
ARCOAIRE | H4H7T36*K*AAA* | EA*4X37L21A* | *80MSU0802120A* | 34200 | 35000 | 15.5 | 12 | 7.8 | 2.24 | 62 | 50 | 212323129
ARCOAIRE | N4H7T36*K*AAA* | EA*4X37L21A* | *80MSU0802120A* | 34400 | 35000 | 15.5 | 11.7 | 7.8 | 2.24 | 62 | 50 | 212323128
AIRQUEST | H4H7T36*K*AAA* | EA*4X37L21A* | *80MSU0802120A* | 34200 | 35000 | 15.5 | 12 | 7.8 | 2.24 | 62 | 50 | 212323127
AIRQUEST | N4H7T36*K*AAA* | EA*4X37L21A* | *80MSU0802120A* | 34400 | 35000 | 15.5 | 11.7 | 7.8 | 2.24 | 62 | 50 | 212323126
HEIL | H4H7T36*K*AAA* | EA*4X37L21A* | *80MSU0802120A* | 34200 | 35000 | 15.5 | 12 | 7.8 | 2.24 | 62 | 50 | 212323124
HEIL | N4H7T36*K*AAA* | EA*4X37L21A* | *80MSU0802120A* | 34400 | 35000 | 15.5 | 11.7 | 7.8 | 2.24 | 62 | 50 | 212323123
WEATHERMAKER | PH7TAN436**AA* | CAP**3721AL* | PG80MSUA60080C** | 34400 | 35000 | 15.5 | 11.7 | 7.8 | 2.24 | 62 | 50 | 212323122
BROCK | PH7TAN436**AA* | CAP**3721AL* | PG80MSUA60080C** | 34400 | 35000 | 15.5 | 11.7 | 7.8 | 2.24 | 62 | 50 | 212323121
PAYNE HEATING AND COOLING | PH7TAN436**AA* | CAP**3721AL* | PG80MSUA60080C** | 34400 | 35000 | 15.5 | 11.7 | 7.8 | 2.24 | 62 | 50 | 212323120
BRYANT HEATING AND COOLING SYSTEMS | PH7TAN436**AA* | CAP**3721AL* | 83*SB60080M21*** | 34400 | 35000 | 15.5 | 11.7 | 7.8 | 2.24 | 62 | 50 | 212323119
BRYANT HEATING AND COOLING SYSTEMS | GH7TAN436**AA* | CAP**3721AL* | 83*SB60080M21*** | 34400 | 35000 | 15.5 | 11.7 | 7.8 | 2.24 | 62 | 50 | 212323118
CARRIER | GH7TAN436**AA* | CAP**3721AL* | 58SU*B100M21**20 | 34200 | 35000 | 15.5 | 12 | 7.8 | 2.22 | 62 | 51 | 212323116
CARRIER | 25TPA736A**30* | CAP**3721AL* | 58SU*B100M21**20 | 34200 | 35000 | 15.5 | 12 | 7.8 | 2.22 | 62 | 51 | 212323115
ECOTEMP | W4H7T36*K*AAA* | WLA*374CA* | WFEU060B048B* | 34200 | 35000 | 15.5 | 11.7 | 7.8 | 2.24 | 62 | 50 | 212323114
GRANDAIRE | W4H7T36*K*AAA* | WLA*374CA* | WFEU060B048B* | 34200 | 35000 | 15.5 | 11.7 | 7.8 | 2.24 | 62 | 50 | 212323113
TEMPSTAR | T4H7T36*K*AAA* | EA*4X37L21A* | *80MSU0601716A* | 34400 | 35000 | 15.5 | 11.7 | 7.8 | 2.24 | 62 | 50 | 212323112
TEMPSTAR | N4H7T36*K*AAA* | EA*4X37L21A* | *80MSU0601716A* | 34200 | 35000 | 15.5 | 11.7 | 7.8 | 2.24 | 62 | 50 | 212323111
MARATHERM | N4H7T36*K*AAA* | EA*4X37L21A* | *80MSU0601716A* | 34200 | 35000 | 15.5 | 11.7 | 7.8 | 2.24 | 62 | 50 | 212323110
KENMORE | (C,H,T)4H7T36*K*AAA* | EA*4X37L21A* | *80MSU0601716A* | 34400 | 35000 | 15.5 | 11.7 | 7.8 | 2.24 | 62 | 50 | 212323109
KENMORE | N4H7T36*K*AAA* | EA*4X37L21A* | *80MSU0601716A* | 34200 | 35000 | 15.5 | 11.7 | 7.8 | 2.24 | 62 | 50 | 212323108
KEEPRITE | C4H7T36*K*AAA* | EA*4X37L21A* | *80MSU0601716A* | 34400 | 35000 | 15.5 | 11.7 | 7.8 | 2.24 | 62 | 50 | 212323107
KEEPRITE | N4H7T36*K*AAA* | EA*4X37L21A* | *80MSU0601716A* | 34200 | 35000 | 15.5 | 11.7 | 7.8 | 2.24 | 62 | 50 | 212323106
DAY & NIGHT | C4H7T36*K*AAA* | EA*4X37L21A* | *80MSU0601716A* | 34400 | 35000 | 15.5 | 11.7 | 7.8 | 2.24 | 62 | 50 | 212323105
DAY & NIGHT | N4H7T36*K*AAA* | EA*4X37L21A* | *80MSU0601716A* | 34200 | 35000 | 15.5 | 11.7 | 7.8 | 2.24 | 62 | 50 | 212323104
COMFORTMAKER | C4H7T36*K*AAA* | EA*4X37L21A* | *80MSU0601716A* | 34400 | 35000 | 15.5 | 11.7 | 7.8 | 2.24 | 62 | 50 | 212323103
COMFORTMAKER | N4H7T36*K*AAA* | EA*4X37L21A* | *80MSU0601716A* | 34200 | 35000 | 15.5 | 11.7 | 7.8 | 2.24 | 62 | 50 | 212323102
ARCOAIRE | H4H7T36*K*AAA* | EA*4X37L21A* | *80MSU0601716A* | 34400 | 35000 | 15.5 | 11.7 | 7.8 | 2.24 | 62 | 50 | 212323101
AIRQUEST | H4H7T36*K*AAA* | EA*4X37L21A* | *80MSU0601716A* | 34400 | 35000 | 15.5 | 11.7 | 7.8 | 2.24 | 62 | 50 | 212323099
AIRQUEST | N4H7T36*K*AAA* | EA*4X37L21A* | *80MSU0601716A* | 34200 | 35000 | 15.5 | 11.7 | 7.8 | 2.24 | 62 | 50 | 212323098
HEIL | H4H7T36*K*AAA* | EA*4X37L21A* | *80MSU0601716A* | 34400 | 35000 | 15.5 | 11.7 | 7.8 | 2.24 | 62 | 50 | 212323096
HEIL | N4H7T36*K*AAA* | EA*4X37L21A* | *80MSU0601716A* | 34200 | 35000 | 15.5 | 11.7 | 7.8 | 2.24 | 62 | 50 | 212323095
WEATHERMAKER | PH7TAN436**AA* | CAP**3721AL* | PG80MSUA48060B** | 34200 | 35000 | 15.5 | 11.7 | 7.8 | 2.24 | 62 | 50 | 212323094
PAYNE HEATING AND COOLING | PH7TAN436**AA* | CAP**3721AL* | PG80MSUA48060B** | 34200 | 35000 | 15.5 | 11.7 | 7.8 | 2.24 | 62 | 50 | 212323092
BRYANT HEATING AND COOLING SYSTEMS | PH7TAN436**AA* | CAP**3721AL* | 83*SB48060M17*** | 34200 | 35000 | 15.5 | 11.7 | 7.8 | 2.24 | 62 | 50 | 212323091
CARRIER | GH7TAN436**AA* | CAP**3721AL* | 58SU*B080M21**20 | 34400 | 35000 | 15.5 | 11.7 | 7.8 | 2.24 | 62 | 50 | 212323088
CARRIER | 25TPA736A**30* | CAP**3721AL* | 58SU*B080M21**20 | 34400 | 35000 | 15.5 | 11.7 | 7.8 | 2.24 | 62 | 50 | 212323087
ECOTEMP | W4H7T36*K*AAA* | WLA*374CA* | WFEU040B036B* | 34400 | 35200 | 15.5 | 11.7 | 7.8 | 2.22 | 61 | 50 | 212323086
GRANDAIRE | W4H7T36*K*AAA* | WLA*374CA* | WFEU040B036B* | 34400 | 35200 | 15.5 | 11.7 | 7.8 | 2.22 | 61 | 50 | 212323085
TEMPSTAR | T4H7T36*K*AAA* | EA*4X37L21A* | *80MSU0401712A* | 34200 | 35000 | 15.5 | 11.7 | 7.8 | 2.22 | 62 | 50 | 212323084
TEMPSTAR | N4H7T36*K*AAA* | EA*4X37L21A* | *80MSU0401712A* | 34400 | 35200 | 15.5 | 11.7 | 7.8 | 2.22 | 61 | 50 | 212323083
MARATHERM | N4H7T36*K*AAA* | EA*4X37L21A* | *80MSU0401712A* | 34400 | 35200 | 15.5 | 11.7 | 7.8 | 2.22 | 61 | 50 | 212323082
KENMORE | (C,H,T)4H7T36*K*AAA* | EA*4X37L21A* | *80MSU0401712A* | 34200 | 35000 | 15.5 | 11.7 | 7.8 | 2.22 | 62 | 50 | 212323081
KENMORE | N4H7T36*K*AAA* | EA*4X37L21A* | *80MSU0401712A* | 34400 | 35200 | 15.5 | 11.7 | 7.8 | 2.22 | 61 | 50 | 212323080
KEEPRITE | C4H7T36*K*AAA* | EA*4X37L21A* | *80MSU0401712A* | 34200 | 35000 | 15.5 | 11.7 | 7.8 | 2.22 | 62 | 50 | 212323079
BRYANT HEATING AND COOLING SYSTEMS | GH7TAN424**AA* | CAP**3621AL* | 935SB48060M17*** | 22600 | 23800 | 16 | 12 | 7.8 | 2.28 | 60 | 44 | 212320657
CARRIER | GH7TAN424**AA* | CAP**3621AL* | 59SU5B060M17**16 | 22600 | 23800 | 16 | 12 | 7.8 | 2.28 | 60 | 44 | 212320655
CARRIER | 25TPA724A**30* | CAP**3621AL* | 59SU5B060M17**16 | 22600 | 23800 | 16 | 12 | 7.8 | 2.28 | 60 | 44 | 212320654
ECOTEMP | W4H7T24*K*AAA* | WLA*364CA* | WFSU040B036B* | 22200 | 23600 | 15.5 | 12 | 7.8 | 2.24 | 60 | 44 | 212320653
GRANDAIRE | W4H7T24*K*AAA* | WLA*364CA* | WFSU040B036B* | 22200 | 23600 | 15.5 | 12 | 7.8 | 2.24 | 60 | 44 | 212320652
TEMPSTAR | T4H7T24*K*AAA* | EA*4X36L21A* | *95MSU0401712A* | 22200 | 23600 | 15.5 | 12 | 7.8 | 2.24 | 60 | 44 | 212320651
TEMPSTAR | N4H7T24*K*AAA* | EA*4X36L21A* | *95MSU0401712A* | 22200 | 23600 | 15.5 | 12 | 7.8 | 2.24 | 60 | 44 | 212320650
MARATHERM | N4H7T24*K*AAA* | EA*4X36L21A* | *95MSU0401712A* | 22200 | 23600 | 15.5 | 12 | 7.8 | 2.24 | 60 | 44 | 212320649
KENMORE | (C,H,T)4H7T24*K*AAA* | EA*4X36L21A* | *95MSU0401712A* | 22200 | 23600 | 15.5 | 12 | 7.8 | 2.24 | 60 | 44 | 212320648
KENMORE | N4H7T24*K*AAA* | EA*4X36L21A* | *95MSU0401712A* | 22200 | 23600 | 15.5 | 12 | 7.8 | 2.24 | 60 | 44 | 212320647
KEEPRITE | C4H7T24*K*AAA* | EA*4X36L21A* | *95MSU0401712A* | 22200 | 23600 | 15.5 | 12 | 7.8 | 2.24 | 60 | 44 | 212320646
DAY & NIGHT | C4H7T24*K*AAA* | EA*4X36L21A* | *95MSU0401712A* | 22200 | 23600 | 15.5 | 12 | 7.8 | 2.24 | 60 | 44 | 212320644
DAY & NIGHT | N4H7T24*K*AAA* | EA*4X36L21A* | *95MSU0401712A* | 22200 | 23600 | 15.5 | 12 | 7.8 | 2.24 | 60 | 44 | 212320643
COMFORTMAKER | C4H7T24*K*AAA* | EA*4X36L21A* | *95MSU0401712A* | 22200 | 23600 | 15.5 | 12 | 7.8 | 2.24 | 60 | 44 | 212320642
COMFORTMAKER | N4H7T24*K*AAA* | EA*4X36L21A* | *95MSU0401712A* | 22200 | 23600 | 15.5 | 12 | 7.8 | 2.24 | 60 | 44 | 212320641
ARCOAIRE | H4H7T24*K*AAA* | EA*4X36L21A* | *95MSU0401712A* | 22200 | 23600 | 15.5 | 12 | 7.8 | 2.24 | 60 | 44 | 212320640
ARCOAIRE | N4H7T24*K*AAA* | EA*4X36L21A* | *95MSU0401712A* | 22200 | 23600 | 15.5 | 12 | 7.8 | 2.24 | 60 | 44 | 212320639
AIRQUEST | N4H7T24*K*AAA* | EA*4X36L21A* | *95MSU0401712A* | 22200 | 23600 | 15.5 | 12 | 7.8 | 2.24 | 60 | 44 | 212320637
HEIL | H4H7T24*K*AAA* | EA*4X36L21A* | *95MSU0401712A* | 22200 | 23600 | 15.5 | 12 | 7.8 | 2.24 | 60 | 44 | 212320635
HEIL | N4H7T24*K*AAA* | EA*4X36L21A* | *95MSU0401712A* | 22200 | 23600 | 15.5 | 12 | 7.8 | 2.24 | 60 | 44 | 212320634
WEATHERMAKER | PH7TAN424**AA* | CAP**3621AL* | PG95MSUA36040B** | 22200 | 23600 | 15.5 | 12 | 7.8 | 2.24 | 60 | 44 | 212320633
BROCK | PH7TAN424**AA* | CAP**3621AL* | PG95MSUA36040B** | 22200 | 23600 | 15.5 | 12 | 7.8 | 2.24 | 60 | 44 | 212320632
PAYNE HEATING AND COOLING | PH7TAN424**AA* | CAP**3621AL* | PG95MSUA36040B** | 22200 | 23600 | 15.5 | 12 | 7.8 | 2.24 | 60 | 44 | 212320631
BRYANT HEATING AND COOLING SYSTEMS | PH7TAN424**AA* | CAP**3621AL* | 935SB36040M17*** | 22200 | 23600 | 15.5 | 12 | 7.8 | 2.24 | 60 | 44 | 212320630
BRYANT HEATING AND COOLING SYSTEMS | GH7TAN424**AA* | CAP**3621AL* | 935SB36040M17*** | 22200 | 23600 | 15.5 | 12 | 7.8 | 2.24 | 60 | 44 | 212320629
CARRIER | GH7TAN424**AA* | CAP**3621AL* | 59SU5B040M17**12 | 22200 | 23600 | 15.5 | 12 | 7.8 | 2.24 | 60 | 44 | 212320627
CARRIER | 25TPA724A**30* | CAP**3621AL* | 59SU5B040M17**12 | 22200 | 23600 | 15.5 | 12 | 7.8 | 2.24 | 60 | 44 | 212320626
ECOTEMP | W4H7T24*K*AAA* | WLA*364CA* | WFEU100C060B* | 22400 | 23800 | 16 | 12 | 7.8 | 2.24 | 59 | 44 | 212320625
GRANDAIRE | W4H7T24*K*AAA* | WLA*364CA* | WFEU100C060B* | 22400 | 23800 | 16 | 12 | 7.8 | 2.24 | 59 | 44 | 212320624
TEMPSTAR | T4H7T24*K*AAA* | EA*4X36L21A* | *80MSU1002120A* | 22400 | 23800 | 16 | 12 | 7.8 | 2.24 | 59 | 44 | 212320623
TEMPSTAR | N4H7T24*K*AAA* | EA*4X36L21A* | *80MSU1002120A* | 22400 | 23800 | 16 | 12 | 7.8 | 2.24 | 59 | 44 | 212320622
MARATHERM | N4H7T24*K*AAA* | EA*4X36L21A* | *80MSU1002120A* | 22400 | 23800 | 16 | 12 | 7.8 | 2.24 | 59 | 44 | 212320621
KENMORE | (C,H,T)4H7T24*K*AAA* | EA*4X36L21A* | *80MSU1002120A* | 22400 | 23800 | 16 | 12 | 7.8 | 2.24 | 59 | 44 | 212320620
KENMORE | N4H7T24*K*AAA* | EA*4X36L21A* | *80MSU1002120A* | 22400 | 23800 | 16 | 12 | 7.8 | 2.24 | 59 | 44 | 212320619
KEEPRITE | N4H7T24*K*AAA* | EA*4X36L21A* | *80MSU1002120A* | 22400 | 23800 | 16 | 12 | 7.8 | 2.24 | 59 | 44 | 212320617
DAY & NIGHT | C4H7T24*K*AAA* | EA*4X36L21A* | *80MSU1002120A* | 22400 | 23800 | 16 | 12 | 7.8 | 2.24 | 59 | 44 | 212320616
DAY & NIGHT | N4H7T24*K*AAA* | EA*4X36L21A* | *80MSU1002120A* | 22400 | 23800 | 16 | 12 | 7.8 | 2.24 | 59 | 44 | 212320615
COMFORTMAKER | C4H7T24*K*AAA* | EA*4X36L21A* | *80MSU1002120A* | 22400 | 23800 | 16 | 12 | 7.8 | 2.24 | 59 | 44 | 212320614
ARCOAIRE | H4H7T24*K*AAA* | EA*4X36L21A* | *80MSU1002120A* | 22400 | 23800 | 16 | 12 | 7.8 | 2.24 | 59 | 44 | 212320612
ARCOAIRE | N4H7T24*K*AAA* | EA*4X36L21A* | *80MSU1002120A* | 22400 | 23800 | 16 | 12 | 7.8 | 2.24 | 59 | 44 | 212320611
AIRQUEST | H4H7T24*K*AAA* | EA*4X36L21A* | *80MSU1002120A* | 22400 | 23800 | 16 | 12 | 7.8 | 2.24 | 59 | 44 | 212320610
AIRQUEST | N4H7T24*K*AAA* | EA*4X36L21A* | *80MSU1002120A* | 22400 | 23800 | 16 | 12 | 7.8 | 2.24 | 59 | 44 | 212320609
HEIL | H4H7T24*K*AAA* | EA*4X36L21A* | *80MSU1002120A* | 22400 | 23800 | 16 | 12 | 7.8 | 2.24 | 59 | 44 | 212320607
HEIL | N4H7T24*K*AAA* | EA*4X36L21A* | *80MSU1002120A* | 22400 | 23800 | 16 | 12 | 7.8 | 2.24 | 59 | 44 | 212320606
WEATHERMAKER | PH7TAN424**AA* | CAP**3621AL* | PG80MSUA60100C** | 22400 | 23800 | 16 | 12 | 7.8 | 2.24 | 59 | 44 | 212320605
BROCK | PH7TAN424**AA* | CAP**3621AL* | PG80MSUA60100C** | 22400 | 23800 | 16 | 12 | 7.8 | 2.24 | 59 | 44 | 212320604
PAYNE HEATING AND COOLING | PH7TAN424**AA* | CAP**3621AL* | PG80MSUA60100C** | 22400 | 23800 | 16 | 12 | 7.8 | 2.24 | 59 | 44 | 212320603
BRYANT HEATING AND COOLING SYSTEMS | PH7TAN424**AA* | CAP**3621AL* | 83*SB60100M21*** | 22400 | 23800 | 16 | 12 | 7.8 | 2.24 | 59 | 44 | 212320602
BRYANT HEATING AND COOLING SYSTEMS | GH7TAN424**AA* | CAP**3621AL* | 83*SB60100M21*** | 22400 | 23800 | 16 | 12 | 7.8 | 2.24 | 59 | 44 | 212320601
CARRIER | GH7TAN424**AA* | CAP**3621AL* | 58SU*B040M17**12 | 22400 | 23800 | 16 | 12 | 7.8 | 2.28 | 60 | 44 | 212320599
CARRIER | 25TPA724A**30* | CAP**3621AL* | 58SU*B040M17**12 | 22400 | 23800 | 16 | 12 | 7.8 | 2.28 | 60 | 44 | 212320598
ECOTEMP | W4H7T24*K*AAA* | WLA*364CA* | WFEU080C060B* | 22400 | 23600 | 16 | 12 | 7.8 | 2.28 | 60 | 44 | 212320597
GRANDAIRE | W4H7T24*K*AAA* | WLA*364CA* | WFEU080C060B* | 22400 | 23600 | 16 | 12 | 7.8 | 2.28 | 60 | 44 | 212320596
TEMPSTAR | N4H7T24*K*AAA* | EA*4X36L21A* | *80MSU0802120A* | 22400 | 23600 | 16 | 12 | 7.8 | 2.28 | 60 | 44 | 212320594
MARATHERM | N4H7T24*K*AAA* | EA*4X36L21A* | *80MSU0802120A* | 22400 | 23600 | 16 | 12 | 7.8 | 2.28 | 60 | 44 | 212320593
KENMORE | (C,H,T)4H7T24*K*AAA* | EA*4X36L21A* | *80MSU0802120A* | 22400 | 23800 | 16 | 12 | 7.8 | 2.28 | 59 | 44 | 212320592
KENMORE | N4H7T24*K*AAA* | EA*4X36L21A* | *80MSU0802120A* | 22400 | 23600 | 16 | 12 | 7.8 | 2.28 | 60 | 44 | 212320591
KEEPRITE | C4H7T24*K*AAA* | EA*4X36L21A* | *80MSU0802120A* | 22400 | 23800 | 16 | 12 | 7.8 | 2.28 | 59 | 44 | 212320590
KEEPRITE | N4H7T24*K*AAA* | EA*4X36L21A* | *80MSU0802120A* | 22400 | 23600 | 16 | 12 | 7.8 | 2.28 | 60 | 44 | 212320589
BRYANT HEATING AND COOLING SYSTEMS | PH7TAN424**AA* | CAP**3717AL* | 83*SB48060M17*** | 22800 | 23800 | 16 | 12 | 7.8 | 2.34 | 61 | 45 | 212320793
BRYANT HEATING AND COOLING SYSTEMS | GH7TAN424**AA* | CAP**3717AL* | 83*SB48060M17*** | 22800 | 23800 | 16 | 12 | 7.8 | 2.34 | 61 | 45 | 212320792
GRANDAIRE | W4H7T24*K*AAA* | WLA*374BA* | WFEU040B036B* | 22800 | 23800 | 16 | 12 | 7.8 | 2.3 | 60 | 45 | 212320787
TEMPSTAR | T4H7T24*K*AAA* | EA*4X37L17A* | *80MSU0401712A* | 22800 | 23800 | 16 | 12 | 7.8 | 2.3 | 60 | 45 | 212320786
TEMPSTAR | N4H7T24*K*AAA* | EA*4X37L17A* | *80MSU0401712A* | 22800 | 23800 | 16 | 12 | 7.8 | 2.3 | 60 | 45 | 212320785
MARATHERM | N4H7T24*K*AAA* | EA*4X37L17A* | *80MSU0401712A* | 22800 | 23800 | 16 | 12 | 7.8 | 2.3 | 60 | 45 | 212320784
KENMORE | (C,H,T)4H7T24*K*AAA* | EA*4X37L17A* | *80MSU0401712A* | 22800 | 23800 | 16 | 12 | 7.8 | 2.3 | 60 | 45 | 212320783
KENMORE | N4H7T24*K*AAA* | EA*4X37L17A* | *80MSU0401712A* | 22800 | 23800 | 16 | 12 | 7.8 | 2.3 | 60 | 45 | 212320782
KEEPRITE | C4H7T24*K*AAA* | EA*4X37L17A* | *80MSU0401712A* | 22800 | 23800 | 16 | 12 | 7.8 | 2.3 | 60 | 45 | 212320781
KEEPRITE | N4H7T24*K*AAA* | EA*4X37L17A* | *80MSU0401712A* | 22800 | 23800 | 16 | 12 | 7.8 | 2.3 | 60 | 45 | 212320780
DAY & NIGHT | C4H7T24*K*AAA* | EA*4X37L17A* | *80MSU0401712A* | 22800 | 23800 | 16 | 12 | 7.8 | 2.3 | 60 | 45 | 212320779
DAY & NIGHT | N4H7T24*K*AAA* | EA*4X37L17A* | *80MSU0401712A* | 22800 | 23800 | 16 | 12 | 7.8 | 2.3 | 60 | 45 | 212320778
COMFORTMAKER | C4H7T24*K*AAA* | EA*4X37L17A* | *80MSU0401712A* | 22800 | 23800 | 16 | 12 | 7.8 | 2.3 | 60 | 45 | 212320777
COMFORTMAKER | N4H7T24*K*AAA* | EA*4X37L17A* | *80MSU0401712A* | 22800 | 23800 | 16 | 12 | 7.8 | 2.3 | 60 | 45 | 212320776
ARCOAIRE | H4H7T24*K*AAA* | EA*4X37L17A* | *80MSU0401712A* | 22800 | 23800 | 16 | 12 | 7.8 | 2.3 | 60 | 45 | 212320775
ARCOAIRE | N4H7T24*K*AAA* | EA*4X37L17A* | *80MSU0401712A* | 22800 | 23800 | 16 | 12 | 7.8 | 2.3 | 60 | 45 | 212320774
AIRQUEST | H4H7T24*K*AAA* | EA*4X37L17A* | *80MSU0401712A* | 22800 | 23800 | 16 | 12 | 7.8 | 2.3 | 60 | 45 | 212320773
AIRQUEST | N4H7T24*K*AAA* | EA*4X37L17A* | *80MSU0401712A* | 22800 | 23800 | 16 | 12 | 7.8 | 2.3 | 60 | 45 | 212320772
HEIL | H4H7T24*K*AAA* | EA*4X37L17A* | *80MSU0401712A* | 22800 | 23800 | 16 | 12 | 7.8 | 2.3 | 60 | 45 | 212320770
HEIL | N4H7T24*K*AAA* | EA*4X37L17A* | *80MSU0401712A* | 22800 | 23800 | 16 | 12 | 7.8 | 2.3 | 60 | 45 | 212320769
WEATHERMAKER | PH7TAN424**AA* | CAP**3717AL* | PG80MSUA36040B** | 22800 | 23800 | 16 | 12 | 7.8 | 2.3 | 60 | 45 | 212320768
BROCK | PH7TAN424**AA* | CAP**3717AL* | PG80MSUA36040B** | 22800 | 23800 | 16 | 12 | 7.8 | 2.3 | 60 | 45 | 212320767
PAYNE HEATING AND COOLING | PH7TAN424**AA* | CAP**3717AL* | PG80MSUA36040B** | 22800 | 23800 | 16 | 12 | 7.8 | 2.3 | 60 | 45 | 212320766
BRYANT HEATING AND COOLING SYSTEMS | PH7TAN424**AA* | CAP**3717AL* | 83*SB36040M17*** | 22800 | 23800 | 16 | 12 | 7.8 | 2.3 | 60 | 45 | 212320765
BRYANT HEATING AND COOLING SYSTEMS | GH7TAN424**AA* | CAP**3717AL* | 83*SB36040M17*** | 22800 | 23800 | 16 | 12 | 7.8 | 2.3 | 60 | 45 | 212320764
CARRIER | GH7TAN424**AA* | CAP**3717AL* | 58SU*B060M17**16 | 22800 | 23800 | 16 | 12 | 7.8 | 2.34 | 61 | 45 | 212320762
CARRIER | 25TPA724A**30* | CAP**3717AL* | 58SU*B060M17**16 | 22800 | 23800 | 16 | 12 | 7.8 | 2.34 | 61 | 45 | 212320761
TEMPSTAR | T4H7T24*K*AAA* | EA*4X36L21A* | *95MSU1002122A* | 22400 | 23800 | 16 | 12 | 7.8 | 2.26 | 60 | 44 | 212320760
TEMPSTAR | N4H7T24*K*AAA* | EA*4X36L21A* | *95MSU1002122A* | 22400 | 23800 | 16 | 12 | 7.8 | 2.26 | 60 | 44 | 212320759
MARATHERM | N4H7T24*K*AAA* | EA*4X36L21A* | *95MSU1002122A* | 22400 | 23800 | 16 | 12 | 7.8 | 2.26 | 60 | 44 | 212320758
KENMORE | (C,H,T)4H7T24*K*AAA* | EA*4X36L21A* | *95MSU1002122A* | 22400 | 23800 | 16 | 12 | 7.8 | 2.26 | 60 | 44 | 212320757
KENMORE | N4H7T24*K*AAA* | EA*4X36L21A* | *95MSU1002122A* | 22400 | 23800 | 16 | 12 | 7.8 | 2.26 | 60 | 44 | 212320756
KEEPRITE | C4H7T24*K*AAA* | EA*4X36L21A* | *95MSU1002122A* | 22400 | 23800 | 16 | 12 | 7.8 | 2.26 | 60 | 44 | 212320755
KEEPRITE | N4H7T24*K*AAA* | EA*4X36L21A* | *95MSU1002122A* | 22400 | 23800 | 16 | 12 | 7.8 | 2.26 | 60 | 44 | 212320754
DAY & NIGHT | C4H7T24*K*AAA* | EA*4X36L21A* | *95MSU1002122A* | 22400 | 23800 | 16 | 12 | 7.8 | 2.26 | 60 | 44 | 212320753
DAY & NIGHT | N4H7T24*K*AAA* | EA*4X36L21A* | *95MSU1002122A* | 22400 | 23800 | 16 | 12 | 7.8 | 2.26 | 60 | 44 | 212320752
COMFORTMAKER | C4H7T24*K*AAA* | EA*4X36L21A* | *95MSU1002122A* | 22400 | 23800 | 16 | 12 | 7.8 | 2.26 | 60 | 44 | 212320751
COMFORTMAKER | N4H7T24*K*AAA* | EA*4X36L21A* | *95MSU1002122A* | 22400 | 23800 | 16 | 12 | 7.8 | 2.26 | 60 | 44 | 212320750
ARCOAIRE | H4H7T24*K*AAA* | EA*4X36L21A* | *95MSU1002122A* | 22400 | 23800 | 16 | 12 | 7.8 | 2.26 | 60 | 44 | 212320749
ARCOAIRE | N4H7T24*K*AAA* | EA*4X36L21A* | *95MSU1002122A* | 22400 | 23800 | 16 | 12 | 7.8 | 2.26 | 60 | 44 | 212320748
AIRQUEST | N4H7T24*K*AAA* | EA*4X36L21A* | *95MSU1002122A* | 22400 | 23800 | 16 | 12 | 7.8 | 2.26 | 60 | 44 | 212320746
HEIL | H4H7T24*K*AAA* | EA*4X36L21A* | *95MSU1002122A* | 22400 | 23800 | 16 | 12 | 7.8 | 2.26 | 60 | 44 | 212320744
HEIL | N4H7T24*K*AAA* | EA*4X36L21A* | *95MSU1002122A* | 22400 | 23800 | 16 | 12 | 7.8 | 2.26 | 60 | 44 | 212320743
BRYANT HEATING AND COOLING SYSTEMS | PH7TAN424**AA* | CAP**3621AL* | 935SB66100M21*** | 22400 | 23800 | 16 | 12 | 7.8 | 2.26 | 60 | 44 | 212320742
BRYANT HEATING AND COOLING SYSTEMS | GH7TAN424**AA* | CAP**3621AL* | 935SB66100M21*** | 22400 | 23800 | 16 | 12 | 7.8 | 2.26 | 60 | 44 | 212320741
CARRIER | GH7TAN424**AA* | CAP**3621AL* | 59SU5B100M21**22 | 22400 | 23800 | 16 | 12 | 7.8 | 2.26 | 60 | 44 | 212320739
CARRIER | 25TPA724A**30* | CAP**3621AL* | 59SU5B100M21**22 | 22400 | 23800 | 16 | 12 | 7.8 | 2.26 | 60 | 44 | 212320738
ECOTEMP | W4H7T24*K*AAA* | WLA*364CA* | WFSU100C060B* | 22800 | 24000 | 16 | 12 | 7.8 | 2.28 | 60 | 44 | 212320737
GRANDAIRE | W4H7T24*K*AAA* | WLA*364CA* | WFSU100C060B* | 22800 | 24000 | 16 | 12 | 7.8 | 2.28 | 60 | 44 | 212320736
TEMPSTAR | T4H7T24*K*AAA* | EA*4X36L21A* | *95MSU1002120A* | 22800 | 24000 | 16 | 12 | 7.8 | 2.28 | 60 | 44 | 212320735
TEMPSTAR | N4H7T24*K*AAA* | EA*4X36L21A* | *95MSU1002120A* | 22800 | 24000 | 16 | 12 | 7.8 | 2.28 | 60 | 44 | 212320734
MARATHERM | N4H7T24*K*AAA* | EA*4X36L21A* | *95MSU1002120A* | 22800 | 24000 | 16 | 12 | 7.8 | 2.28 | 60 | 44 | 212320733
KENMORE | (C,H,T)4H7T24*K*AAA* | EA*4X36L21A* | *95MSU1002120A* | 22800 | 24000 | 16 | 12 | 7.8 | 2.28 | 60 | 44 | 212320732
KENMORE | N4H7T24*K*AAA* | EA*4X36L21A* | *95MSU1002120A* | 22800 | 24000 | 16 | 12 | 7.8 | 2.28 | 60 | 44 | 212320731
KEEPRITE | C4H7T24*K*AAA* | EA*4X36L21A* | *95MSU1002120A* | 22800 | 24000 | 16 | 12 | 7.8 | 2.28 | 60 | 44 | 212320730
KEEPRITE | N4H7T24*K*AAA* | EA*4X36L21A* | *95MSU1002120A* | 22800 | 24000 | 16 | 12 | 7.8 | 2.28 | 60 | 44 | 212320729
DAY & NIGHT | C4H7T24*K*AAA* | EA*4X36L21A* | *95MSU1002120A* | 22800 | 24000 | 16 | 12 | 7.8 | 2.28 | 60 | 44 | 212320728
CARRIER | GH7TAN436**AA* | CAP**4321AL* | 58SU*B080M21**20 | 34400 | 35000 | 15.5 | 12 | 7.8 | 2.24 | 62 | 50 | 212323717
CARRIER | 25TPA736A**30* | CAP**4321AL* | 58SU*B080M21**20 | 34400 | 35000 | 15.5 | 12 | 7.8 | 2.24 | 62 | 50 | 212323716
ECOTEMP | W4H7T36*K*AAA* | WLA*434CA* | WFEU040B036B* | 34400 | 35200 | 15.5 | 11.7 | 7.8 | 2.22 | 61 | 50 | 212323715
GRANDAIRE | W4H7T36*K*AAA* | WLA*434CA* | WFEU040B036B* | 34400 | 35200 | 15.5 | 11.7 | 7.8 | 2.22 | 61 | 50 | 212323714
TEMPSTAR | N4H7T36*K*AAA* | EA*4X43L21A* | *80MSU0401712A* | 34400 | 35200 | 15.5 | 11.7 | 7.8 | 2.22 | 61 | 50 | 212323712
MARATHERM | N4H7T36*K*AAA* | EA*4X43L21A* | *80MSU0401712A* | 34400 | 35200 | 15.5 | 11.7 | 7.8 | 2.22 | 61 | 50 | 212323711
KENMORE | N4H7T36*K*AAA* | EA*4X43L21A* | *80MSU0401712A* | 34400 | 35200 | 15.5 | 11.7 | 7.8 | 2.22 | 61 | 50 | 212323709
KEEPRITE | N4H7T36*K*AAA* | EA*4X43L21A* | *80MSU0401712A* | 34400 | 35200 | 15.5 | 11.7 | 7.8 | 2.22 | 61 | 50 | 212323707
DAY & NIGHT | N4H7T36*K*AAA* | EA*4X43L21A* | *80MSU0401712A* | 34400 | 35200 | 15.5 | 11.7 | 7.8 | 2.22 | 61 | 50 | 212323705
COMFORTMAKER | N4H7T36*K*AAA* | EA*4X43L21A* | *80MSU0401712A* | 34400 | 35200 | 15.5 | 11.7 | 7.8 | 2.22 | 61 | 50 | 212323703
ARCOAIRE | N4H7T36*K*AAA* | EA*4X43L21A* | *80MSU0401712A* | 34400 | 35200 | 15.5 | 11.7 | 7.8 | 2.22 | 61 | 50 | 212323701
COMFORTMAKER | N4H7T48*K*AAA* | EA*4X61L21A* | *80MSU0401712A* | 45500 | 46500 | 16 | 12 | 7.8 | 2.28 | 63 | 51 | 212325662
ARCOAIRE | H4H7T48*K*AAA* | EA*4X61L21A* | *80MSU0401712A* | 45500 | 46500 | 16 | 12 | 7.8 | 2.28 | 63 | 51 | 212325661
ARCOAIRE | N4H7T48*K*AAA* | EA*4X61L21A* | *80MSU0401712A* | 45500 | 46500 | 16 | 12 | 7.8 | 2.28 | 63 | 51 | 212325660
AIRQUEST | H4H7T48*K*AAA* | EA*4X61L21A* | *80MSU0401712A* | 45500 | 46500 | 16 | 12 | 7.8 | 2.28 | 63 | 51 | 212325659
AIRQUEST | N4H7T48*K*AAA* | EA*4X61L21A* | *80MSU0401712A* | 45500 | 46500 | 16 | 12 | 7.8 | 2.28 | 63 | 51 | 212325658
HEIL | H4H7T48*K*AAA* | EA*4X61L21A* | *80MSU0401712A* | 45500 | 46500 | 16 | 12 | 7.8 | 2.28 | 63 | 51 | 212325656
HEIL | N4H7T48*K*AAA* | EA*4X61L21A* | *80MSU0401712A* | 45500 | 46500 | 16 | 12 | 7.8 | 2.28 | 63 | 51 | 212325655
WEATHERMAKER | PH7TAN448**AA* | CAP**6121AL* | PG80MSUA36040B** | 45500 | 46500 | 16 | 12 | 7.8 | 2.28 | 63 | 51 | 212325654
BROCK | PH7TAN448**AA* | CAP**6121AL* | PG80MSUA36040B** | 45500 | 46500 | 16 | 12 | 7.8 | 2.28 | 63 | 51 | 212325653
PAYNE HEATING AND COOLING | PH7TAN448**AA* | CAP**6121AL* | PG80MSUA36040B** | 45500 | 46500 | 16 | 12 | 7.8 | 2.28 | 63 | 51 | 212325652
BRYANT HEATING AND COOLING SYSTEMS | PH7TAN448**AA* | CAP**6121AL* | 83*SB36040M17*** | 45500 | 46500 | 16 | 12 | 7.8 | 2.28 | 63 | 51 | 212325651
BRYANT HEATING AND COOLING SYSTEMS | GH7TAN448**AA* | CAP**6121AL* | 83*SB36040M17*** | 45500 | 46500 | 16 | 12 | 7.8 | 2.28 | 63 | 51 | 212325650
CARRIER | GH7TAN448**AA* | CAP**6121AL* | 58SU*B060M17**16 | 45500 | 46500 | 16 | 12 | 7.8 | 2.28 | 63 | 51 | 212325648
CARRIER | 25TPA748A**30* | CAP**6121AL* | 58SU*B060M17**16 | 45500 | 46500 | 16 | 12 | 7.8 | 2.28 | 63 | 51 | 212325647
TEMPSTAR | T4H7T48*K*AAA* | EA*4X60L24A* | *95MSU1002122A* | 45000 | 46500 | 16 | 12 | 7.8 | 2.26 | 63 | 50 | 212325646
TEMPSTAR | N4H7T48*K*AAA* | EA*4X60L24A* | *95MSU1002122A* | 45000 | 46500 | 16 | 12 | 7.8 | 2.26 | 63 | 50 | 212325645
MARATHERM | N4H7T48*K*AAA* | EA*4X60L24A* | *95MSU1002122A* | 45000 | 46500 | 16 | 12 | 7.8 | 2.26 | 63 | 50 | 212325644
KENMORE | (C,H,T)4H7T48*K*AAA* | EA*4X60L24A* | *95MSU1002122A* | 45000 | 46500 | 16 | 12 | 7.8 | 2.26 | 63 | 50 | 212325643
KENMORE | N4H7T48*K*AAA* | EA*4X60L24A* | *95MSU1002122A* | 45000 | 46500 | 16 | 12 | 7.8 | 2.26 | 63 | 50 | 212325642
KEEPRITE | C4H7T48*K*AAA* | EA*4X60L24A* | *95MSU1002122A* | 45000 | 46500 | 16 | 12 | 7.8 | 2.26 | 63 | 50 | 212325641
KEEPRITE | N4H7T48*K*AAA* | EA*4X60L24A* | *95MSU1002122A* | 45000 | 46500 | 16 | 12 | 7.8 | 2.26 | 63 | 50 | 212325640
DAY & NIGHT | C4H7T48*K*AAA* | EA*4X60L24A* | *95MSU1002122A* | 45000 | 46500 | 16 | 12 | 7.8 | 2.26 | 63 | 50 | 212325639
DAY & NIGHT | N4H7T48*K*AAA* | EA*4X60L24A* | *95MSU1002122A* | 45000 | 46500 | 16 | 12 | 7.8 | 2.26 | 63 | 50 | 212325638
COMFORTMAKER | C4H7T48*K*AAA* | EA*4X60L24A* | *95MSU1002122A* | 45000 | 46500 | 16 | 12 | 7.8 | 2.26 | 63 | 50 | 212325637
COMFORTMAKER | N4H7T48*K*AAA* | EA*4X60L24A* | *95MSU1002122A* | 45000 | 46500 | 16 | 12 | 7.8 | 2.26 | 63 | 50 | 212325636
ARCOAIRE | H4H7T48*K*AAA* | EA*4X60L24A* | *95MSU1002122A* | 45000 | 46500 | 16 | 12 | 7.8 | 2.26 | 63 | 50 | 212325635
ARCOAIRE | N4H7T48*K*AAA* | EA*4X60L24A* | *95MSU1002122A* | 45000 | 46500 | 16 | 12 | 7.8 | 2.26 | 63 | 50 | 212325634
AIRQUEST | H4H7T48*K*AAA* | EA*4X60L24A* | *95MSU1002122A* | 45000 | 46500 | 16 | 12 | 7.8 | 2.26 | 63 | 50 | 212325633
AIRQUEST | N4H7T48*K*AAA* | EA*4X60L24A* | *95MSU1002122A* | 45000 | 46500 | 16 | 12 | 7.8 | 2.26 | 63 | 50 | 212325632
HEIL | H4H7T48*K*AAA* | EA*4X60L24A* | *95MSU1002122A* | 45000 | 46500 | 16 | 12 | 7.8 | 2.26 | 63 | 50 | 212325630
HEIL | N4H7T48*K*AAA* | EA*4X60L24A* | *95MSU1002122A* | 45000 | 46500 | 16 | 12 | 7.8 | 2.26 | 63 | 50 | 212325629
BRYANT HEATING AND COOLING SYSTEMS | PH7TAN448**AA* | CAP**6024AL* | 935SB66100M21*** | 45000 | 46500 | 16 | 12 | 7.8 | 2.26 | 63 | 50 | 212325628
BRYANT HEATING AND COOLING SYSTEMS | GH7TAN448**AA* | CAP**6024AL* | 935SB66100M21*** | 45000 | 46500 | 16 | 12 | 7.8 | 2.26 | 63 | 50 | 212325627
CARRIER | GH7TAN448**AA* | CAP**6024AL* | 59SU5B100M21**22 | 45000 | 46500 | 16 | 12 | 7.8 | 2.26 | 63 | 50 | 212325625
CARRIER | 25TPA748A**30* | CAP**6024AL* | 59SU5B100M21**22 | 45000 | 46500 | 16 | 12 | 7.8 | 2.26 | 63 | 50 | 212325624
ECOTEMP | W4H7T48*K*AAA* | WLA*604DA* | WFSU100C060B* | 45000 | 46500 | 16 | 12 | 7.8 | 2.26 | 63 | 51 | 212325623
GRANDAIRE | W4H7T48*K*AAA* | WLA*604DA* | WFSU100C060B* | 45000 | 46500 | 16 | 12 | 7.8 | 2.26 | 63 | 51 | 212325622
TEMPSTAR | T4H7T48*K*AAA* | EA*4X60L24A* | *95MSU1002120A* | 45000 | 46500 | 16 | 12 | 7.8 | 2.26 | 63 | 51 | 212325621
TEMPSTAR | N4H7T48*K*AAA* | EA*4X60L24A* | *95MSU1002120A* | 45000 | 46500 | 16 | 12 | 7.8 | 2.26 | 63 | 51 | 212325620
MARATHERM | N4H7T48*K*AAA* | EA*4X60L24A* | *95MSU1002120A* | 45000 | 46500 | 16 | 12 | 7.8 | 2.26 | 63 | 51 | 212325619
KENMORE | (C,H,T)4H7T48*K*AAA* | EA*4X60L24A* | *95MSU1002120A* | 45000 | 46500 | 16 | 12 | 7.8 | 2.26 | 63 | 51 | 212325618
KENMORE | N4H7T48*K*AAA* | EA*4X60L24A* | *95MSU1002120A* | 45000 | 46500 | 16 | 12 | 7.8 | 2.26 | 63 | 51 | 212325617
KEEPRITE | C4H7T48*K*AAA* | EA*4X60L24A* | *95MSU1002120A* | 45000 | 46500 | 16 | 12 | 7.8 | 2.26 | 63 | 51 | 212325616
KEEPRITE | N4H7T48*K*AAA* | EA*4X60L24A* | *95MSU1002120A* | 45000 | 46500 | 16 | 12 | 7.8 | 2.26 | 63 | 51 | 212325615
DAY & NIGHT | C4H7T48*K*AAA* | EA*4X60L24A* | *95MSU1002120A* | 45000 | 46500 | 16 | 12 | 7.8 | 2.26 | 63 | 51 | 212325614
DAY & NIGHT | N4H7T48*K*AAA* | EA*4X60L24A* | *95MSU1002120A* | 45000 | 46500 | 16 | 12 | 7.8 | 2.26 | 63 | 51 | 212325613
COMFORTMAKER | C4H7T48*K*AAA* | EA*4X60L24A* | *95MSU1002120A* | 45000 | 46500 | 16 | 12 | 7.8 | 2.26 | 63 | 51 | 212325612
COMFORTMAKER | N4H7T48*K*AAA* | EA*4X60L24A* | *95MSU1002120A* | 45000 | 46500 | 16 | 12 | 7.8 | 2.26 | 63 | 51 | 212325611
ARCOAIRE | H4H7T48*K*AAA* | EA*4X60L24A* | *95MSU1002120A* | 45000 | 46500 | 16 | 12 | 7.8 | 2.26 | 63 | 51 | 212325610
ARCOAIRE | N4H7T48*K*AAA* | EA*4X60L24A* | *95MSU1002120A* | 45000 | 46500 | 16 | 12 | 7.8 | 2.26 | 63 | 51 | 212325609
AIRQUEST | H4H7T48*K*AAA* | EA*4X60L24A* | *95MSU1002120A* | 45000 | 46500 | 16 | 12 | 7.8 | 2.26 | 63 | 51 | 212325608
AIRQUEST | N4H7T48*K*AAA* | EA*4X60L24A* | *95MSU1002120A* | 45000 | 46500 | 16 | 12 | 7.8 | 2.26 | 63 | 51 | 212325607
HEIL | H4H7T48*K*AAA* | EA*4X60L24A* | *95MSU1002120A* | 45000 | 46500 | 16 | 12 | 7.8 | 2.26 | 63 | 51 | 212325605
HEIL | N4H7T48*K*AAA* | EA*4X60L24A* | *95MSU1002120A* | 45000 | 46500 | 16 | 12 | 7.8 | 2.26 | 63 | 51 | 212325604
WEATHERMAKER | PH7TAN448**AA* | CAP**6024AL* | PG95MSUA60100C** | 45000 | 46500 | 16 | 12 | 7.8 | 2.26 | 63 | 51 | 212325603
BROCK | PH7TAN448**AA* | CAP**6024AL* | PG95MSUA60100C** | 45000 | 46500 | 16 | 12 | 7.8 | 2.26 | 63 | 51 | 212325602
PAYNE HEATING AND COOLING | PH7TAN448**AA* | CAP**6024AL* | PG95MSUA60100C** | 45000 | 46500 | 16 | 12 | 7.8 | 2.26 | 63 | 51 | 212325601
BRYANT HEATING AND COOLING SYSTEMS | PH7TAN448**AA* | CAP**6024AL* | 935SB60100M21*** | 45000 | 46500 | 16 | 12 | 7.8 | 2.26 | 63 | 51 | 212325600
BRYANT HEATING AND COOLING SYSTEMS | GH7TAN448**AA* | CAP**6024AL* | 935SB60100M21*** | 45000 | 46500 | 16 | 12 | 7.8 | 2.26 | 63 | 51 | 212325599
ARCOAIRE | H4H7T24*K*AAA* | EA*4X37L17A* | *95MSU0601716A* | 22800 | 23800 | 16 | 11.7 | 7.8 | 2.3 | 60 | 45 | 212320859
ARCOAIRE | N4H7T24*K*AAA* | EA*4X37L17A* | *95MSU0601716A* | 22800 | 23800 | 16 | 11.7 | 7.8 | 2.3 | 60 | 45 | 212320858
AIRQUEST | H4H7T24*K*AAA* | EA*4X37L17A* | *95MSU0601716A* | 22800 | 23800 | 16 | 11.7 | 7.8 | 2.3 | 60 | 45 | 212320857
AIRQUEST | N4H7T24*K*AAA* | EA*4X37L17A* | *95MSU0601716A* | 22800 | 23800 | 16 | 11.7 | 7.8 | 2.3 | 60 | 45 | 212320856
HEIL | H4H7T24*K*AAA* | EA*4X37L17A* | *95MSU0601716A* | 22800 | 23800 | 16 | 11.7 | 7.8 | 2.3 | 60 | 45 | 212320854
HEIL | N4H7T24*K*AAA* | EA*4X37L17A* | *95MSU0601716A* | 22800 | 23800 | 16 | 11.7 | 7.8 | 2.3 | 60 | 45 | 212320853
WEATHERMAKER | PH7TAN424**AA* | CAP**3717AL* | PG95MSUA48060B** | 22800 | 23800 | 16 | 11.7 | 7.8 | 2.3 | 60 | 45 | 212320852
BROCK | PH7TAN424**AA* | CAP**3717AL* | PG95MSUA48060B** | 22800 | 23800 | 16 | 11.7 | 7.8 | 2.3 | 60 | 45 | 212320851
PAYNE HEATING AND COOLING | PH7TAN424**AA* | CAP**3717AL* | PG95MSUA48060B** | 22800 | 23800 | 16 | 11.7 | 7.8 | 2.3 | 60 | 45 | 212320850
BRYANT HEATING AND COOLING SYSTEMS | PH7TAN424**AA* | CAP**3717AL* | 935SB48060M17*** | 22800 | 23800 | 16 | 11.7 | 7.8 | 2.3 | 60 | 45 | 212320849
BRYANT HEATING AND COOLING SYSTEMS | GH7TAN424**AA* | CAP**3717AL* | 935SB48060M17*** | 22800 | 23800 | 16 | 11.7 | 7.8 | 2.3 | 60 | 45 | 212320848
CARRIER | GH7TAN424**AA* | CAP**3717AL* | 59SU5B060M17**16 | 22800 | 23800 | 16 | 11.7 | 7.8 | 2.3 | 60 | 45 | 212320846
CARRIER | 25TPA724A**30* | CAP**3717AL* | 59SU5B060M17**16 | 22800 | 23800 | 16 | 11.7 | 7.8 | 2.3 | 60 | 45 | 212320845
ECOTEMP | W4H7T24*K*AAA* | WLA*374BA* | WFSU040B036B* | 22800 | 24000 | 16 | 12 | 7.8 | 2.3 | 60 | 45 | 212320844
GRANDAIRE | W4H7T24*K*AAA* | WLA*374BA* | WFSU040B036B* | 22800 | 24000 | 16 | 12 | 7.8 | 2.3 | 60 | 45 | 212320843
TEMPSTAR | T4H7T24*K*AAA* | EA*4X37L17A* | *95MSU0401712A* | 22800 | 24000 | 16 | 12 | 7.8 | 2.3 | 60 | 45 | 212320842
TEMPSTAR | N4H7T24*K*AAA* | EA*4X37L17A* | *95MSU0401712A* | 22800 | 24000 | 16 | 12 | 7.8 | 2.3 | 60 | 45 | 212320841
MARATHERM | N4H7T24*K*AAA* | EA*4X37L17A* | *95MSU0401712A* | 22800 | 24000 | 16 | 12 | 7.8 | 2.3 | 60 | 45 | 212320840
KENMORE | (C,H,T)4H7T24*K*AAA* | EA*4X37L17A* | *95MSU0401712A* | 22800 | 24000 | 16 | 12 | 7.8 | 2.3 | 60 | 45 | 212320839
KENMORE | N4H7T24*K*AAA* | EA*4X37L17A* | *95MSU0401712A* | 22800 | 24000 | 16 | 12 | 7.8 | 2.3 | 60 | 45 | 212320838
KEEPRITE | C4H7T24*K*AAA* | EA*4X37L17A* | *95MSU0401712A* | 22800 | 24000 | 16 | 12 | 7.8 | 2.3 | 60 | 45 | 212320837
KEEPRITE | N4H7T24*K*AAA* | EA*4X37L17A* | *95MSU0401712A* | 22800 | 24000 | 16 | 12 | 7.8 | 2.3 | 60 | 45 | 212320836
DAY & NIGHT | C4H7T24*K*AAA* | EA*4X37L17A* | *95MSU0401712A* | 22800 | 24000 | 16 | 12 | 7.8 | 2.3 | 60 | 45 | 212320835
DAY & NIGHT | N4H7T24*K*AAA* | EA*4X37L17A* | *95MSU0401712A* | 22800 | 24000 | 16 | 12 | 7.8 | 2.3 | 60 | 45 | 212320834
COMFORTMAKER | C4H7T24*K*AAA* | EA*4X37L17A* | *95MSU0401712A* | 22800 | 24000 | 16 | 12 | 7.8 | 2.3 | 60 | 45 | 212320833
COMFORTMAKER | N4H7T24*K*AAA* | EA*4X37L17A* | *95MSU0401712A* | 22800 | 24000 | 16 | 12 | 7.8 | 2.3 | 60 | 45 | 212320832
ARCOAIRE | H4H7T24*K*AAA* | EA*4X37L17A* | *95MSU0401712A* | 22800 | 24000 | 16 | 12 | 7.8 | 2.3 | 60 | 45 | 212320831
AIRQUEST | H4H7T24*K*AAA* | EA*4X37L17A* | *95MSU0401712A* | 22800 | 24000 | 16 | 12 | 7.8 | 2.3 | 60 | 45 | 212320829
AIRQUEST | N4H7T24*K*AAA* | EA*4X37L17A* | *95MSU0401712A* | 22800 | 24000 | 16 | 12 | 7.8 | 2.3 | 60 | 45 | 212320828
HEIL | H4H7T24*K*AAA* | EA*4X37L17A* | *95MSU0401712A* | 22800 | 24000 | 16 | 12 | 7.8 | 2.3 | 60 | 45 | 212320826
HEIL | N4H7T24*K*AAA* | EA*4X37L17A* | *95MSU0401712A* | 22800 | 24000 | 16 | 12 | 7.8 | 2.3 | 60 | 45 | 212320825
WEATHERMAKER | PH7TAN424**AA* | CAP**3717AL* | PG95MSUA36040B** | 22800 | 24000 | 16 | 12 | 7.8 | 2.3 | 60 | 45 | 212320824
BROCK | PH7TAN424**AA* | CAP**3717AL* | PG95MSUA36040B** | 22800 | 24000 | 16 | 12 | 7.8 | 2.3 | 60 | 45 | 212320823
PAYNE HEATING AND COOLING | PH7TAN424**AA* | CAP**3717AL* | PG95MSUA36040B** | 22800 | 24000 | 16 | 12 | 7.8 | 2.3 | 60 | 45 | 212320822
BRYANT HEATING AND COOLING SYSTEMS | PH7TAN424**AA* | CAP**3717AL* | 935SB36040M17*** | 22800 | 24000 | 16 | 12 | 7.8 | 2.3 | 60 | 45 | 212320821
BRYANT HEATING AND COOLING SYSTEMS | GH7TAN424**AA* | CAP**3717AL* | 935SB36040M17*** | 22800 | 24000 | 16 | 12 | 7.8 | 2.3 | 60 | 45 | 212320820
CARRIER | GH7TAN424**AA* | CAP**3717AL* | 59SU5B040M17**12 | 22800 | 24000 | 16 | 12 | 7.8 | 2.3 | 60 | 45 | 212320818
CARRIER | 25TPA724A**30* | CAP**3717AL* | 59SU5B040M17**12 | 22800 | 24000 | 16 | 12 | 7.8 | 2.3 | 60 | 45 | 212320817
ECOTEMP | W4H7T24*K*AAA* | WLA*374BA* | WFEU060B048B* | 22800 | 23800 | 16 | 12 | 7.8 | 2.34 | 61 | 45 | 212320816
GRANDAIRE | W4H7T24*K*AAA* | WLA*374BA* | WFEU060B048B* | 22800 | 23800 | 16 | 12 | 7.8 | 2.34 | 61 | 45 | 212320815
TEMPSTAR | N4H7T24*K*AAA* | EA*4X37L17A* | *80MSU0601716A* | 22800 | 23800 | 16 | 12 | 7.8 | 2.34 | 61 | 45 | 212320813
MARATHERM | N4H7T24*K*AAA* | EA*4X37L17A* | *80MSU0601716A* | 22800 | 23800 | 16 | 12 | 7.8 | 2.34 | 61 | 45 | 212320812
KEEPRITE | N4H7T24*K*AAA* | EA*4X37L17A* | *80MSU0601716A* | 22800 | 23800 | 16 | 12 | 7.8 | 2.34 | 61 | 45 | 212320808
DAY & NIGHT | N4H7T24*K*AAA* | EA*4X37L17A* | *80MSU0601716A* | 22800 | 23800 | 16 | 12 | 7.8 | 2.34 | 61 | 45 | 212320806
COMFORTMAKER | N4H7T24*K*AAA* | EA*4X37L17A* | *80MSU0601716A* | 22800 | 23800 | 16 | 12 | 7.8 | 2.34 | 61 | 45 | 212320804
ARCOAIRE | N4H7T24*K*AAA* | EA*4X37L17A* | *80MSU0601716A* | 22800 | 23800 | 16 | 12 | 7.8 | 2.34 | 61 | 45 | 212320802
AIRQUEST | N4H7T24*K*AAA* | EA*4X37L17A* | *80MSU0601716A* | 22800 | 23800 | 16 | 12 | 7.8 | 2.34 | 61 | 45 | 212320800
HEIL | N4H7T24*K*AAA* | EA*4X37L17A* | *80MSU0601716A* | 22800 | 23800 | 16 | 12 | 7.8 | 2.34 | 61 | 45 | 212320797
WEATHERMAKER | PH7TAN424**AA* | CAP**3717AL* | PG80MSUA48060B** | 22800 | 23800 | 16 | 12 | 7.8 | 2.34 | 61 | 45 | 212320796
BROCK | PH7TAN424**AA* | CAP**3717AL* | PG80MSUA48060B** | 22800 | 23800 | 16 | 12 | 7.8 | 2.34 | 61 | 45 | 212320795
PAYNE HEATING AND COOLING | PH7TAN424**AA* | CAP**3717AL* | PG80MSUA48060B** | 22800 | 23800 | 16 | 12 | 7.8 | 2.34 | 61 | 45 | 212320794
ECOTEMP | W4H5S18*K*AAA* | FMA4X24**AL* |  | 17900 | 17600 | 15.5 | 12 | 8 | 2.06 | 59 | 45 | 209690963
GRANDAIRE | W4H5S18*K*AAA* | FMA4X24**AL* |  | 17900 | 17600 | 15.5 | 12 | 8 | 2.06 | 59 | 45 | 209690962
TEMPSTAR | R4H5S18*K*AAA* | FMA4X24**AL* |  | 17900 | 17600 | 15.5 | 12 | 8 | 2.06 | 59 | 45 | 209690960
TEMPSTAR | N4H5S18*K*AAA* | FMA4X24**AL* |  | 17900 | 17600 | 15.5 | 12 | 8 | 2.06 | 59 | 45 | 209690959
SMART COMFORT | R4H5S18*K*AAA* | FMA4X24**AL* |  | 17900 | 17600 | 15.5 | 12 | 8 | 2.06 | 59 | 45 | 209690958
SMART COMFORT | N4H5S18*K*AAA* | FMA4X24**AL* |  | 17900 | 17600 | 15.5 | 12 | 8 | 2.06 | 59 | 45 | 209690957
MARATHERM | R4H5S18*K*AAA* | FMA4X24**AL* |  | 17900 | 17600 | 15.5 | 12 | 8 | 2.06 | 59 | 45 | 209690954
MARATHERM | N4H5S18*K*AAA* | FMA4X24**AL* |  | 17900 | 17600 | 15.5 | 12 | 8 | 2.06 | 59 | 45 | 209690953
KENMORE | R4H5S18*K*AAA* | FMA4X24**AL* |  | 17900 | 17600 | 15.5 | 12 | 8 | 2.06 | 59 | 45 | 209690952
KENMORE | N4H5S18*K*AAA* | FMA4X24**AL* |  | 17900 | 17600 | 15.5 | 12 | 8 | 2.06 | 59 | 45 | 209690951
KEEPRITE | R4H5S18*K*AAA* | FMA4X24**AL* |  | 17900 | 17600 | 15.5 | 12 | 8 | 2.06 | 59 | 45 | 209690950
KEEPRITE | N4H5S18*K*AAA* | FMA4X24**AL* |  | 17900 | 17600 | 15.5 | 12 | 8 | 2.06 | 59 | 45 | 209690949
HEIL | R4H5S18*K*AAA* | FMA4X24**AL* |  | 17900 | 17600 | 15.5 | 12 | 8 | 2.06 | 59 | 45 | 209690947
HEIL | N4H5S18*K*AAA* | FMA4X24**AL* |  | 17900 | 17600 | 15.5 | 12 | 8 | 2.06 | 59 | 45 | 209690946
DAY & NIGHT | N4H5S18*K*AAA* | FMA4X24**AL* |  | 17900 | 17600 | 15.5 | 12 | 8 | 2.06 | 59 | 45 | 209690943
COMFORTMAKER | R4H5S18*K*AAA* | FMA4X24**AL* |  | 17900 | 17600 | 15.5 | 12 | 8 | 2.06 | 59 | 45 | 209690941
ARCOAIRE | R4H5S18*K*AAA* | FMA4X24**AL* |  | 17900 | 17600 | 15.5 | 12 | 8 | 2.06 | 59 | 45 | 209690938
ARCOAIRE | N4H5S18*K*AAA* | FMA4X24**AL* |  | 17900 | 17600 | 15.5 | 12 | 8 | 2.06 | 59 | 45 | 209690937
AIRQUEST | R4H5S18*K*AAA* | FMA4X24**AL* |  | 17900 | 17600 | 15.5 | 12 | 8 | 2.06 | 59 | 45 | 209690935
AIRQUEST | N4H5S18*K*AAA* | FMA4X24**AL* |  | 17900 | 17600 | 15.5 | 12 | 8 | 2.06 | 59 | 45 | 209690934
PAYNE HEATING AND COOLING | PH5SAN418**AA* | FMA4X24**AL* |  | 17900 | 17600 | 15.5 | 12 | 8 | 2.06 | 59 | 45 | 209690932
BRYANT HEATING AND COOLING SYSTEMS | PH5SAN418**AA* | FMA4X24**AL* |  | 17900 | 17600 | 15.5 | 12 | 8 | 2.06 | 59 | 45 | 209690931
BRYANT HEATING AND COOLING SYSTEMS | GH5SAN418**AA* | FMA4X24**AL* |  | 17900 | 17600 | 15.5 | 12 | 8 | 2.06 | 59 | 45 | 209690930
BRYANT HEATING AND COOLING SYSTEMS | 225SAN018**AA* | FMA4X24**AL* |  | 17900 | 17600 | 15.5 | 12 | 8 | 2.06 | 59 | 45 | 209690929
BRYANT HEATING AND COOLING SYSTEMS | 215SAN018**AA* | FMA4X24**AL* |  | 17900 | 17600 | 15.5 | 12 | 8 | 2.06 | 59 | 45 | 209690928
CARRIER | GH5SAN418**AA* | FMA4X24**AL* |  | 17900 | 17600 | 15.5 | 12 | 8 | 2.06 | 59 | 45 | 209690927
CARRIER | 25SPA518A**30* | FMA4X24**AL* |  | 17900 | 17600 | 15.5 | 12 | 8 | 2.06 | 59 | 45 | 209690926
CARRIER | 25SCA518A**30* | FMA4X24**AL* |  | 17900 | 17600 | 15.5 | 12 | 8 | 2.06 | 59 | 45 | 209690925
KENMORE | N4H7T48*K*AAA* | EA*4X61L24A* | *95MSU1002122A* | 45500 | 46500 | 16.5 | 12 | 7.8 | 2.28 | 63 | 50 | 212326024
KENMORE | (C,H,T)4H7T48*K*AAA* | EA*4X61L24A* | *95MSU1002122A* | 45500 | 46500 | 16.5 | 12 | 7.8 | 2.28 | 63 | 50 | 212326025
MARATHERM | N4H7T48*K*AAA* | EA*4X61L24A* | *95MSU1002122A* | 45500 | 46500 | 16.5 | 12 | 7.8 | 2.28 | 63 | 50 | 212326026
TEMPSTAR | N4H7T48*K*AAA* | EA*4X61L24A* | *95MSU1002122A* | 45500 | 46500 | 16.5 | 12 | 7.8 | 2.28 | 63 | 50 | 212326027
TEMPSTAR | T4H7T48*K*AAA* | EA*4X61L24A* | *95MSU1002122A* | 45500 | 46500 | 16.5 | 12 | 7.8 | 2.28 | 63 | 50 | 212326028
ECOTEMP | W4H7T24*K*AAA* | WLSH304AA* | WFEU100C060B* | 22600 | 24200 | 15.2 | 11.7 | 7.8 | 2.28 | 60 | 44 | 212322205
GRANDAIRE | W4H7T24*K*AAA* | WLSH304AA* | WFEU100C060B* | 22600 | 24200 | 15.2 | 11.7 | 7.8 | 2.28 | 60 | 44 | 212322204
TEMPSTAR | N4H7T24*K*AAA* | EHD4X30AAL | *80MSU1002120A* | 22600 | 24200 | 15.2 | 11.7 | 7.8 | 2.28 | 60 | 44 | 212322202
HEIL | H4H7T36*K*AAA* | EA*4X43L21A* | *80MSU0601716A* | 34400 | 35000 | 15.5 | 12 | 7.8 | 2.24 | 62 | 50 | 212323725
AIRQUEST | H4H7T36*K*AAA* | EA*4X43L21A* | *80MSU0601716A* | 34400 | 35000 | 15.5 | 12 | 7.8 | 2.24 | 62 | 50 | 212323728
ARCOAIRE | H4H7T36*K*AAA* | EA*4X43L21A* | *80MSU0601716A* | 34400 | 35000 | 15.5 | 12 | 7.8 | 2.24 | 62 | 50 | 212323730
COMFORTMAKER | C4H7T36*K*AAA* | EA*4X43L21A* | *80MSU0601716A* | 34400 | 35000 | 15.5 | 12 | 7.8 | 2.24 | 62 | 50 | 212323732
DAY & NIGHT | C4H7T36*K*AAA* | EA*4X43L21A* | *80MSU0601716A* | 34400 | 35000 | 15.5 | 12 | 7.8 | 2.24 | 62 | 50 | 212323734
KEEPRITE | C4H7T36*K*AAA* | EA*4X43L21A* | *80MSU0601716A* | 34400 | 35000 | 15.5 | 12 | 7.8 | 2.24 | 62 | 50 | 212323736
KENMORE | (C,H,T)4H7T36*K*AAA* | EA*4X43L21A* | *80MSU0601716A* | 34400 | 35000 | 15.5 | 12 | 7.8 | 2.24 | 62 | 50 | 212323738
TEMPSTAR | T4H7T36*K*AAA* | EA*4X43L21A* | *80MSU0601716A* | 34400 | 35000 | 15.5 | 12 | 7.8 | 2.24 | 62 | 50 | 212323741
CARRIER | 25TPA736A**30* | CAP**4321AL* | 58SU*B100M21**20 | 34200 | 35000 | 16 | 12 | 7.8 | 2.22 | 62 | 51 | 212323744
CARRIER | GH7TAN436**AA* | CAP**4321AL* | 58SU*B100M21**20 | 34200 | 35000 | 16 | 12 | 7.8 | 2.22 | 62 | 51 | 212323745
BRYANT HEATING AND COOLING SYSTEMS | GH7TAN436**AA* | CAP**4321AL* | 83*SB60080M21*** | 34400 | 35000 | 15.5 | 12 | 7.8 | 2.24 | 62 | 50 | 212323747
BRYANT HEATING AND COOLING SYSTEMS | PH7TAN436**AA* | CAP**4321AL* | 83*SB60080M21*** | 34400 | 35000 | 15.5 | 12 | 7.8 | 2.24 | 62 | 50 | 212323748
PAYNE HEATING AND COOLING | PH7TAN436**AA* | CAP**4321AL* | PG80MSUA60080C** | 34400 | 35000 | 15.5 | 12 | 7.8 | 2.24 | 62 | 50 | 212323749
BROCK | PH7TAN436**AA* | CAP**4321AL* | PG80MSUA60080C** | 34400 | 35000 | 15.5 | 12 | 7.8 | 2.24 | 62 | 50 | 212323750
WEATHERMAKER | PH7TAN436**AA* | CAP**4321AL* | PG80MSUA60080C** | 34400 | 35000 | 15.5 | 12 | 7.8 | 2.24 | 62 | 50 | 212323751
HEIL | N4H7T36*K*AAA* | EA*4X43L21A* | *80MSU0802120A* | 34400 | 35000 | 15.5 | 12 | 7.8 | 2.24 | 62 | 50 | 212323752
HEIL | H4H7T36*K*AAA* | EA*4X43L21A* | *80MSU0802120A* | 34200 | 35000 | 16 | 12 | 7.8 | 2.24 | 62 | 50 | 212323753
AIRQUEST | N4H7T36*K*AAA* | EA*4X43L21A* | *80MSU0802120A* | 34400 | 35000 | 15.5 | 12 | 7.8 | 2.24 | 62 | 50 | 212323755
AIRQUEST | H4H7T36*K*AAA* | EA*4X43L21A* | *80MSU0802120A* | 34200 | 35000 | 16 | 12 | 7.8 | 2.24 | 62 | 50 | 212323756
ARCOAIRE | N4H7T36*K*AAA* | EA*4X43L21A* | *80MSU0802120A* | 34400 | 35000 | 15.5 | 12 | 7.8 | 2.24 | 62 | 50 | 212323757
ARCOAIRE | H4H7T36*K*AAA* | EA*4X43L21A* | *80MSU0802120A* | 34200 | 35000 | 16 | 12 | 7.8 | 2.24 | 62 | 50 | 212323758
COMFORTMAKER | N4H7T36*K*AAA* | EA*4X43L21A* | *80MSU0802120A* | 34400 | 35000 | 15.5 | 12 | 7.8 | 2.24 | 62 | 50 | 212323759
COMFORTMAKER | C4H7T36*K*AAA* | EA*4X43L21A* | *80MSU0802120A* | 34200 | 35000 | 16 | 12 | 7.8 | 2.24 | 62 | 50 | 212323760
DAY & NIGHT | N4H7T36*K*AAA* | EA*4X43L21A* | *80MSU0802120A* | 34400 | 35000 | 15.5 | 12 | 7.8 | 2.24 | 62 | 50 | 212323761
DAY & NIGHT | C4H7T36*K*AAA* | EA*4X43L21A* | *80MSU0802120A* | 34200 | 35000 | 16 | 12 | 7.8 | 2.24 | 62 | 50 | 212323762
KEEPRITE | N4H7T36*K*AAA* | EA*4X43L21A* | *80MSU0802120A* | 34400 | 35000 | 15.5 | 12 | 7.8 | 2.24 | 62 | 50 | 212323763
KEEPRITE | C4H7T36*K*AAA* | EA*4X43L21A* | *80MSU0802120A* | 34200 | 35000 | 16 | 12 | 7.8 | 2.24 | 62 | 50 | 212323764
PAYNE HEATING AND COOLING | PH7TAN424**AA* | CSPH*3012AL* | PG95MSUA60080C** | 22800 | 24200 | 15.2 | 11.7 | 7.8 | 2.32 | 60 | 45 | 212322267
BROCK | PH7TAN424**AA* | CSPH*3012AL* | PG95MSUA60080C** | 22800 | 24200 | 15.2 | 11.7 | 7.8 | 2.32 | 60 | 45 | 212322268
WEATHERMAKER | PH7TAN424**AA* | CSPH*3012AL* | PG95MSUA60080C** | 22800 | 24200 | 15.2 | 11.7 | 7.8 | 2.32 | 60 | 45 | 212322269
HEIL | N4H7T24*K*AAA* | EHD4X30AAL | *95MSU0802120A* | 22800 | 24200 | 15.2 | 11.7 | 7.8 | 2.32 | 60 | 45 | 212322270
HEIL | H4H7T24*K*AAA* | EHD4X30AAL | *95MSU0802120A* | 22800 | 24200 | 15.2 | 11.7 | 7.8 | 2.32 | 60 | 45 | 212322271
AIRQUEST | H4H7T24*K*AAA* | EHD4X30AAL | *95MSU0802120A* | 22800 | 24200 | 15.2 | 11.7 | 7.8 | 2.32 | 60 | 45 | 212322274
ARCOAIRE | N4H7T24*K*AAA* | EHD4X30AAL | *95MSU0802120A* | 22800 | 24200 | 15.2 | 11.7 | 7.8 | 2.32 | 60 | 45 | 212322275
COMFORTMAKER | N4H7T24*K*AAA* | EHD4X30AAL | *95MSU0802120A* | 22800 | 24200 | 15.2 | 11.7 | 7.8 | 2.32 | 60 | 45 | 212322277
COMFORTMAKER | C4H7T24*K*AAA* | EHD4X30AAL | *95MSU0802120A* | 22800 | 24200 | 15.2 | 11.7 | 7.8 | 2.32 | 60 | 45 | 212322278
DAY & NIGHT | N4H7T24*K*AAA* | EHD4X30AAL | *95MSU0802120A* | 22800 | 24200 | 15.2 | 11.7 | 7.8 | 2.32 | 60 | 45 | 212322279
DAY & NIGHT | C4H7T24*K*AAA* | EHD4X30AAL | *95MSU0802120A* | 22800 | 24200 | 15.2 | 11.7 | 7.8 | 2.32 | 60 | 45 | 212322280
KEEPRITE | C4H7T24*K*AAA* | EHD4X30AAL | *95MSU0802120A* | 22800 | 24200 | 15.2 | 11.7 | 7.8 | 2.32 | 60 | 45 | 212322282
KENMORE | N4H7T24*K*AAA* | EHD4X30AAL | *95MSU0802120A* | 22800 | 24200 | 15.2 | 11.7 | 7.8 | 2.32 | 60 | 45 | 212322283
KENMORE | (C,H,T)4H7T24*K*AAA* | EHD4X30AAL | *95MSU0802120A* | 22800 | 24200 | 15.2 | 11.7 | 7.8 | 2.32 | 60 | 45 | 212322284
MARATHERM | N4H7T24*K*AAA* | EHD4X30AAL | *95MSU0802120A* | 22800 | 24200 | 15.2 | 11.7 | 7.8 | 2.32 | 60 | 45 | 212322285
TEMPSTAR | N4H7T24*K*AAA* | EHD4X30AAL | *95MSU0802120A* | 22800 | 24200 | 15.2 | 11.7 | 7.8 | 2.32 | 60 | 45 | 212322286
TEMPSTAR | T4H7T24*K*AAA* | EHD4X30AAL | *95MSU0802120A* | 22800 | 24200 | 15.2 | 11.7 | 7.8 | 2.32 | 60 | 45 | 212322287
GRANDAIRE | W4H7T24*K*AAA* | WLSH304AA* | WFSU080C060B* | 22800 | 24200 | 15.2 | 11.7 | 7.8 | 2.32 | 60 | 45 | 212322288
ECOTEMP | W4H7T24*K*AAA* | WLSH304AA* | WFSU080C060B* | 22800 | 24200 | 15.2 | 11.7 | 7.8 | 2.32 | 60 | 45 | 212322289
CARRIER | 25TPA724A**30* | CSPH*3012AL* | 59SU5B100M21**22 | 23000 | 24200 | 15.2 | 11.7 | 7.8 | 2.34 | 60 | 45 | 212322318
BRYANT HEATING AND COOLING SYSTEMS | GH7TAN424**AA* | CSPH*3012AL* | 935SB66100M21*** | 23000 | 24200 | 15.2 | 11.7 | 7.8 | 2.34 | 60 | 45 | 212322321
BRYANT HEATING AND COOLING SYSTEMS | PH7TAN424**AA* | CSPH*3012AL* | 935SB66100M21*** | 23000 | 24200 | 15.2 | 11.7 | 7.8 | 2.34 | 60 | 45 | 212322322
HEIL | N4H7T24*K*AAA* | EHD4X30AAL | *95MSU1002122A* | 23000 | 24200 | 15.2 | 11.7 | 7.8 | 2.34 | 60 | 45 | 212322323
HEIL | H4H7T24*K*AAA* | EHD4X30AAL | *95MSU1002122A* | 23000 | 24200 | 15.2 | 11.7 | 7.8 | 2.34 | 60 | 45 | 212322324
AIRQUEST | H4H7T24*K*AAA* | EHD4X30AAL | *95MSU1002122A* | 23000 | 24200 | 15.2 | 11.7 | 7.8 | 2.34 | 60 | 45 | 212322327
ARCOAIRE | N4H7T24*K*AAA* | EHD4X30AAL | *95MSU1002122A* | 23000 | 24200 | 15.2 | 11.7 | 7.8 | 2.34 | 60 | 45 | 212322328
ARCOAIRE | H4H7T24*K*AAA* | EHD4X30AAL | *95MSU1002122A* | 23000 | 24200 | 15.2 | 11.7 | 7.8 | 2.34 | 60 | 45 | 212322329
COMFORTMAKER | N4H7T24*K*AAA* | EHD4X30AAL | *95MSU1002122A* | 23000 | 24200 | 15.2 | 11.7 | 7.8 | 2.34 | 60 | 45 | 212322330
COMFORTMAKER | C4H7T24*K*AAA* | EHD4X30AAL | *95MSU1002122A* | 23000 | 24200 | 15.2 | 11.7 | 7.8 | 2.34 | 60 | 45 | 212322331
DAY & NIGHT | N4H7T24*K*AAA* | EHD4X30AAL | *95MSU1002122A* | 23000 | 24200 | 15.2 | 11.7 | 7.8 | 2.34 | 60 | 45 | 212322332
DAY & NIGHT | C4H7T24*K*AAA* | EHD4X30AAL | *95MSU1002122A* | 23000 | 24200 | 15.2 | 11.7 | 7.8 | 2.34 | 60 | 45 | 212322333
KEEPRITE | N4H7T24*K*AAA* | EHD4X30AAL | *95MSU1002122A* | 23000 | 24200 | 15.2 | 11.7 | 7.8 | 2.34 | 60 | 45 | 212322334
KEEPRITE | C4H7T24*K*AAA* | EHD4X30AAL | *95MSU1002122A* | 23000 | 24200 | 15.2 | 11.7 | 7.8 | 2.34 | 60 | 45 | 212322335
KENMORE | N4H7T24*K*AAA* | EHD4X30AAL | *95MSU1002122A* | 23000 | 24200 | 15.2 | 11.7 | 7.8 | 2.34 | 60 | 45 | 212322336
MARATHERM | N4H7T24*K*AAA* | EHD4X30AAL | *95MSU1002122A* | 23000 | 24200 | 15.2 | 11.7 | 7.8 | 2.34 | 60 | 45 | 212322338
TEMPSTAR | T4H7T24*K*AAA* | EHD4X30AAL | *95MSU1002122A* | 23000 | 24200 | 15.2 | 11.7 | 7.8 | 2.34 | 60 | 45 | 212322340
HEIL | H4H7T48*K*AAA* | EA*4X61L24A* | *95MSU1002120A* | 46000 | 47000 | 16.5 | 12 | 7.8 | 2.28 | 63 | 51 | 212325987
AIRQUEST | N4H7T48*K*AAA* | EA*4X61L24A* | *95MSU1002120A* | 46000 | 47000 | 16.5 | 12 | 7.8 | 2.28 | 63 | 51 | 212325989
AIRQUEST | H4H7T48*K*AAA* | EA*4X61L24A* | *95MSU1002120A* | 46000 | 47000 | 16.5 | 12 | 7.8 | 2.28 | 63 | 51 | 212325990
ARCOAIRE | N4H7T48*K*AAA* | EA*4X61L24A* | *95MSU1002120A* | 46000 | 47000 | 16.5 | 12 | 7.8 | 2.28 | 63 | 51 | 212325991
ARCOAIRE | H4H7T48*K*AAA* | EA*4X61L24A* | *95MSU1002120A* | 46000 | 47000 | 16.5 | 12 | 7.8 | 2.28 | 63 | 51 | 212325992
COMFORTMAKER | N4H7T48*K*AAA* | EA*4X61L24A* | *95MSU1002120A* | 46000 | 47000 | 16.5 | 12 | 7.8 | 2.28 | 63 | 51 | 212325993
COMFORTMAKER | C4H7T48*K*AAA* | EA*4X61L24A* | *95MSU1002120A* | 46000 | 47000 | 16.5 | 12 | 7.8 | 2.28 | 63 | 51 | 212325994
DAY & NIGHT | N4H7T48*K*AAA* | EA*4X61L24A* | *95MSU1002120A* | 46000 | 47000 | 16.5 | 12 | 7.8 | 2.28 | 63 | 51 | 212325995
DAY & NIGHT | C4H7T48*K*AAA* | EA*4X61L24A* | *95MSU1002120A* | 46000 | 47000 | 16.5 | 12 | 7.8 | 2.28 | 63 | 51 | 212325996
KEEPRITE | N4H7T48*K*AAA* | EA*4X61L24A* | *95MSU1002120A* | 46000 | 47000 | 16.5 | 12 | 7.8 | 2.28 | 63 | 51 | 212325997
KEEPRITE | C4H7T48*K*AAA* | EA*4X61L24A* | *95MSU1002120A* | 46000 | 47000 | 16.5 | 12 | 7.8 | 2.28 | 63 | 51 | 212325998
KENMORE | N4H7T48*K*AAA* | EA*4X61L24A* | *95MSU1002120A* | 46000 | 47000 | 16.5 | 12 | 7.8 | 2.28 | 63 | 51 | 212325999
KENMORE | (C,H,T)4H7T48*K*AAA* | EA*4X61L24A* | *95MSU1002120A* | 46000 | 47000 | 16.5 | 12 | 7.8 | 2.28 | 63 | 51 | 212326000
MARATHERM | N4H7T48*K*AAA* | EA*4X61L24A* | *95MSU1002120A* | 46000 | 47000 | 16.5 | 12 | 7.8 | 2.28 | 63 | 51 | 212326001
TEMPSTAR | N4H7T48*K*AAA* | EA*4X61L24A* | *95MSU1002120A* | 46000 | 47000 | 16.5 | 12 | 7.8 | 2.28 | 63 | 51 | 212326002
TEMPSTAR | T4H7T48*K*AAA* | EA*4X61L24A* | *95MSU1002120A* | 46000 | 47000 | 16.5 | 12 | 7.8 | 2.28 | 63 | 51 | 212326003
GRANDAIRE | W4H7T48*K*AAA* | WLA*614DA* | WFSU100C060B* | 46000 | 47000 | 16.5 | 12 | 7.8 | 2.28 | 63 | 51 | 212326004
ECOTEMP | W4H7T48*K*AAA* | WLA*614DA* | WFSU100C060B* | 46000 | 47000 | 16.5 | 12 | 7.8 | 2.28 | 63 | 51 | 212326005
CARRIER | 25TPA748A**30* | CAP**6124AL* | 59SU5B100M21**22 | 45500 | 46500 | 16.5 | 12 | 7.8 | 2.28 | 63 | 50 | 212326006
BRYANT HEATING AND COOLING SYSTEMS | GH7TAN448**AA* | CAP**6124AL* | 935SB66100M21*** | 45500 | 46500 | 16.5 | 12 | 7.8 | 2.28 | 63 | 50 | 212326009
BRYANT HEATING AND COOLING SYSTEMS | PH7TAN448**AA* | CAP**6124AL* | 935SB66100M21*** | 45500 | 46500 | 16.5 | 12 | 7.8 | 2.28 | 63 | 50 | 212326010
HEIL | N4H7T48*K*AAA* | EA*4X61L24A* | *95MSU1002122A* | 45500 | 46500 | 16.5 | 12 | 7.8 | 2.28 | 63 | 50 | 212326011
HEIL | H4H7T48*K*AAA* | EA*4X61L24A* | *95MSU1002122A* | 45500 | 46500 | 16.5 | 12 | 7.8 | 2.28 | 63 | 50 | 212326012
AIRQUEST | N4H7T48*K*AAA* | EA*4X61L24A* | *95MSU1002122A* | 45500 | 46500 | 16.5 | 12 | 7.8 | 2.28 | 63 | 50 | 212326014
AIRQUEST | H4H7T48*K*AAA* | EA*4X61L24A* | *95MSU1002122A* | 45500 | 46500 | 16.5 | 12 | 7.8 | 2.28 | 63 | 50 | 212326015
ARCOAIRE | N4H7T48*K*AAA* | EA*4X61L24A* | *95MSU1002122A* | 45500 | 46500 | 16.5 | 12 | 7.8 | 2.28 | 63 | 50 | 212326016
ARCOAIRE | H4H7T48*K*AAA* | EA*4X61L24A* | *95MSU1002122A* | 45500 | 46500 | 16.5 | 12 | 7.8 | 2.28 | 63 | 50 | 212326017
COMFORTMAKER | N4H7T48*K*AAA* | EA*4X61L24A* | *95MSU1002122A* | 45500 | 46500 | 16.5 | 12 | 7.8 | 2.28 | 63 | 50 | 212326018
COMFORTMAKER | C4H7T48*K*AAA* | EA*4X61L24A* | *95MSU1002122A* | 45500 | 46500 | 16.5 | 12 | 7.8 | 2.28 | 63 | 50 | 212326019
DAY & NIGHT | N4H7T48*K*AAA* | EA*4X61L24A* | *95MSU1002122A* | 45500 | 46500 | 16.5 | 12 | 7.8 | 2.28 | 63 | 50 | 212326020
KEEPRITE | N4H7T48*K*AAA* | EA*4X61L24A* | *95MSU1002122A* | 45500 | 46500 | 16.5 | 12 | 7.8 | 2.28 | 63 | 50 | 212326022
KEEPRITE | C4H7T48*K*AAA* | EA*4X61L24A* | *95MSU1002122A* | 45500 | 46500 | 16.5 | 12 | 7.8 | 2.28 | 63 | 50 | 212326023
GRANDAIRE | W4H7T48*K*AAA* | WLA*614DA* | WFEU080C060B* | 45500 | 46500 | 16.5 | 12 | 7.8 | 2.3 | 63 | 50 | 212325920
TEMPSTAR | T4H7T48*K*AAA* | EA*4X61L24A* | *80MSU0802120A* | 45500 | 46500 | 16.5 | 12 | 7.8 | 2.3 | 63 | 50 | 212325919
MARATHERM | N4H7T48*K*AAA* | EA*4X61L24A* | *80MSU0802120A* | 45500 | 46500 | 16.5 | 12 | 7.8 | 2.3 | 63 | 50 | 212325917
KENMORE | (C,H,T)4H7T48*K*AAA* | EA*4X61L24A* | *80MSU0802120A* | 45500 | 46500 | 16.5 | 12 | 7.8 | 2.3 | 63 | 50 | 212325916
KENMORE | N4H7T48*K*AAA* | EA*4X61L24A* | *80MSU0802120A* | 45500 | 46500 | 16.5 | 12 | 7.8 | 2.3 | 63 | 50 | 212325915
KEEPRITE | C4H7T48*K*AAA* | EA*4X61L24A* | *80MSU0802120A* | 45500 | 46500 | 16.5 | 12 | 7.8 | 2.3 | 63 | 50 | 212325914
KEEPRITE | N4H7T48*K*AAA* | EA*4X61L24A* | *80MSU0802120A* | 45500 | 46500 | 16.5 | 12 | 7.8 | 2.3 | 63 | 50 | 212325913
DAY & NIGHT | C4H7T48*K*AAA* | EA*4X61L24A* | *80MSU0802120A* | 45500 | 46500 | 16.5 | 12 | 7.8 | 2.3 | 63 | 50 | 212325912
DAY & NIGHT | N4H7T48*K*AAA* | EA*4X61L24A* | *80MSU0802120A* | 45500 | 46500 | 16.5 | 12 | 7.8 | 2.3 | 63 | 50 | 212325911
COMFORTMAKER | C4H7T48*K*AAA* | EA*4X61L24A* | *80MSU0802120A* | 45500 | 46500 | 16.5 | 12 | 7.8 | 2.3 | 63 | 50 | 212325910
COMFORTMAKER | N4H7T48*K*AAA* | EA*4X61L24A* | *80MSU0802120A* | 45500 | 46500 | 16.5 | 12 | 7.8 | 2.3 | 63 | 50 | 212325909
ARCOAIRE | H4H7T48*K*AAA* | EA*4X61L24A* | *80MSU0802120A* | 45500 | 46500 | 16.5 | 12 | 7.8 | 2.3 | 63 | 50 | 212325908
ARCOAIRE | N4H7T48*K*AAA* | EA*4X61L24A* | *80MSU0802120A* | 45500 | 46500 | 16.5 | 12 | 7.8 | 2.3 | 63 | 50 | 212325907
AIRQUEST | H4H7T48*K*AAA* | EA*4X61L24A* | *80MSU0802120A* | 45500 | 46500 | 16.5 | 12 | 7.8 | 2.3 | 63 | 50 | 212325906
AIRQUEST | N4H7T48*K*AAA* | EA*4X61L24A* | *80MSU0802120A* | 45500 | 46500 | 16.5 | 12 | 7.8 | 2.3 | 63 | 50 | 212325905
HEIL | H4H7T48*K*AAA* | EA*4X61L24A* | *80MSU0802120A* | 45500 | 46500 | 16.5 | 12 | 7.8 | 2.3 | 63 | 50 | 212325903
HEIL | N4H7T48*K*AAA* | EA*4X61L24A* | *80MSU0802120A* | 45500 | 46500 | 16.5 | 12 | 7.8 | 2.3 | 63 | 50 | 212325902
WEATHERMAKER | PH7TAN448**AA* | CAP**6124AL* | PG80MSUA60080C** | 45500 | 46500 | 16.5 | 12 | 7.8 | 2.3 | 63 | 50 | 212325901
BROCK | PH7TAN448**AA* | CAP**6124AL* | PG80MSUA60080C** | 45500 | 46500 | 16.5 | 12 | 7.8 | 2.3 | 63 | 50 | 212325900
BRYANT HEATING AND COOLING SYSTEMS | PH7TAN448**AA* | CAP**6124AL* | 83*SB60080M21*** | 45500 | 46500 | 16.5 | 12 | 7.8 | 2.3 | 63 | 50 | 212325898
BRYANT HEATING AND COOLING SYSTEMS | GH7TAN448**AA* | CAP**6124AL* | 83*SB60080M21*** | 45500 | 46500 | 16.5 | 12 | 7.8 | 2.3 | 63 | 50 | 212325897
CARRIER | GH7TAN448**AA* | CAP**6124AL* | 58SU*B100M21**20 | 45500 | 46500 | 16.5 | 12 | 7.8 | 2.28 | 63 | 51 | 212325895
CARRIER | 25TPA748A**30* | CAP**6124AL* | 58SU*B100M21**20 | 45500 | 46500 | 16.5 | 12 | 7.8 | 2.28 | 63 | 51 | 212325894
TEMPSTAR | T4H7T48*K*AAA* | EA*4X61L21A* | *95MSU1002122A* | 46000 | 47000 | 16.5 | 12 | 7.8 | 2.28 | 63 | 50 | 212325893
TEMPSTAR | N4H7T48*K*AAA* | EA*4X61L21A* | *95MSU1002122A* | 46000 | 47000 | 16.5 | 12 | 7.8 | 2.28 | 63 | 50 | 212325892
MARATHERM | N4H7T48*K*AAA* | EA*4X61L21A* | *95MSU1002122A* | 46000 | 47000 | 16.5 | 12 | 7.8 | 2.28 | 63 | 50 | 212325891
KENMORE | (C,H,T)4H7T48*K*AAA* | EA*4X61L21A* | *95MSU1002122A* | 46000 | 47000 | 16.5 | 12 | 7.8 | 2.28 | 63 | 50 | 212325890
KENMORE | N4H7T48*K*AAA* | EA*4X61L21A* | *95MSU1002122A* | 46000 | 47000 | 16.5 | 12 | 7.8 | 2.28 | 63 | 50 | 212325889
KEEPRITE | C4H7T48*K*AAA* | EA*4X61L21A* | *95MSU1002122A* | 46000 | 47000 | 16.5 | 12 | 7.8 | 2.28 | 63 | 50 | 212325888
KEEPRITE | N4H7T48*K*AAA* | EA*4X61L21A* | *95MSU1002122A* | 46000 | 47000 | 16.5 | 12 | 7.8 | 2.28 | 63 | 50 | 212325887
DAY & NIGHT | C4H7T48*K*AAA* | EA*4X61L21A* | *95MSU1002122A* | 46000 | 47000 | 16.5 | 12 | 7.8 | 2.28 | 63 | 50 | 212325886
DAY & NIGHT | N4H7T48*K*AAA* | EA*4X61L21A* | *95MSU1002122A* | 46000 | 47000 | 16.5 | 12 | 7.8 | 2.28 | 63 | 50 | 212325885
COMFORTMAKER | C4H7T48*K*AAA* | EA*4X61L21A* | *95MSU1002122A* | 46000 | 47000 | 16.5 | 12 | 7.8 | 2.28 | 63 | 50 | 212325884
COMFORTMAKER | N4H7T48*K*AAA* | EA*4X61L21A* | *95MSU1002122A* | 46000 | 47000 | 16.5 | 12 | 7.8 | 2.28 | 63 | 50 | 212325883
ARCOAIRE | H4H7T48*K*AAA* | EA*4X61L21A* | *95MSU1002122A* | 46000 | 47000 | 16.5 | 12 | 7.8 | 2.28 | 63 | 50 | 212325882
ARCOAIRE | N4H7T48*K*AAA* | EA*4X61L21A* | *95MSU1002122A* | 46000 | 47000 | 16.5 | 12 | 7.8 | 2.28 | 63 | 50 | 212325881
AIRQUEST | H4H7T48*K*AAA* | EA*4X61L21A* | *95MSU1002122A* | 46000 | 47000 | 16.5 | 12 | 7.8 | 2.28 | 63 | 50 | 212325880
AIRQUEST | N4H7T48*K*AAA* | EA*4X61L21A* | *95MSU1002122A* | 46000 | 47000 | 16.5 | 12 | 7.8 | 2.28 | 63 | 50 | 212325879
HEIL | H4H7T48*K*AAA* | EA*4X61L21A* | *95MSU1002122A* | 46000 | 47000 | 16.5 | 12 | 7.8 | 2.28 | 63 | 50 | 212325877
HEIL | N4H7T48*K*AAA* | EA*4X61L21A* | *95MSU1002122A* | 46000 | 47000 | 16.5 | 12 | 7.8 | 2.28 | 63 | 50 | 212325876
BRYANT HEATING AND COOLING SYSTEMS | PH7TAN448**AA* | CAP**6121AL* | 935SB66100M21*** | 46000 | 47000 | 16.5 | 12 | 7.8 | 2.28 | 63 | 50 | 212325875
BRYANT HEATING AND COOLING SYSTEMS | GH7TAN448**AA* | CAP**6121AL* | 935SB66100M21*** | 46000 | 47000 | 16.5 | 12 | 7.8 | 2.28 | 63 | 50 | 212325874
CARRIER | GH7TAN448**AA* | CAP**6121AL* | 59SU5B100M21**22 | 46000 | 47000 | 16.5 | 12 | 7.8 | 2.28 | 63 | 50 | 212325872
CARRIER | 25TPA748A**30* | CAP**6121AL* | 59SU5B100M21**22 | 46000 | 47000 | 16.5 | 12 | 7.8 | 2.28 | 63 | 50 | 212325871
ECOTEMP | W4H7T48*K*AAA* | WLA*614CA* | WFSU100C060B* | 45500 | 47000 | 16 | 12 | 7.8 | 2.28 | 63 | 50 | 212325870
GRANDAIRE | W4H7T48*K*AAA* | WLA*614CA* | WFSU100C060B* | 45500 | 47000 | 16 | 12 | 7.8 | 2.28 | 63 | 50 | 212325869
TEMPSTAR | T4H7T48*K*AAA* | EA*4X61L21A* | *95MSU1002120A* | 45500 | 47000 | 16 | 12 | 7.8 | 2.28 | 63 | 50 | 212325868
TEMPSTAR | N4H7T48*K*AAA* | EA*4X61L21A* | *95MSU1002120A* | 45500 | 47000 | 16 | 12 | 7.8 | 2.28 | 63 | 50 | 212325867
MARATHERM | N4H7T48*K*AAA* | EA*4X61L21A* | *95MSU1002120A* | 45500 | 47000 | 16 | 12 | 7.8 | 2.28 | 63 | 50 | 212325866
KENMORE | (C,H,T)4H7T48*K*AAA* | EA*4X61L21A* | *95MSU1002120A* | 45500 | 47000 | 16 | 12 | 7.8 | 2.28 | 63 | 50 | 212325865
KENMORE | N4H7T48*K*AAA* | EA*4X61L21A* | *95MSU1002120A* | 45500 | 47000 | 16 | 12 | 7.8 | 2.28 | 63 | 50 | 212325864
KEEPRITE | C4H7T48*K*AAA* | EA*4X61L21A* | *95MSU1002120A* | 45500 | 47000 | 16 | 12 | 7.8 | 2.28 | 63 | 50 | 212325863
KEEPRITE | N4H7T48*K*AAA* | EA*4X61L21A* | *95MSU1002120A* | 45500 | 47000 | 16 | 12 | 7.8 | 2.28 | 63 | 50 | 212325862
DAY & NIGHT | C4H7T48*K*AAA* | EA*4X61L21A* | *95MSU1002120A* | 45500 | 47000 | 16 | 12 | 7.8 | 2.28 | 63 | 50 | 212325861
DAY & NIGHT | N4H7T48*K*AAA* | EA*4X61L21A* | *95MSU1002120A* | 45500 | 47000 | 16 | 12 | 7.8 | 2.28 | 63 | 50 | 212325860
COMFORTMAKER | C4H7T48*K*AAA* | EA*4X61L21A* | *95MSU1002120A* | 45500 | 47000 | 16 | 12 | 7.8 | 2.28 | 63 | 50 | 212325859
COMFORTMAKER | N4H7T48*K*AAA* | EA*4X61L21A* | *95MSU1002120A* | 45500 | 47000 | 16 | 12 | 7.8 | 2.28 | 63 | 50 | 212325858
ARCOAIRE | H4H7T48*K*AAA* | EA*4X61L21A* | *95MSU1002120A* | 45500 | 47000 | 16 | 12 | 7.8 | 2.28 | 63 | 50 | 212325857
ARCOAIRE | N4H7T48*K*AAA* | EA*4X61L21A* | *95MSU1002120A* | 45500 | 47000 | 16 | 12 | 7.8 | 2.28 | 63 | 50 | 212325856
AIRQUEST | H4H7T48*K*AAA* | EA*4X61L21A* | *95MSU1002120A* | 45500 | 47000 | 16 | 12 | 7.8 | 2.28 | 63 | 50 | 212325855
ECOTEMP | W4H7T36*K*AAA* | WLA*374BA* | WFEU060B048B* | 33800 | 34800 | 15.5 | 11.7 | 7.8 | 2.2 | 61 | 50 | 212323002
GRANDAIRE | W4H7T36*K*AAA* | WLA*374BA* | WFEU060B048B* | 33800 | 34800 | 15.5 | 11.7 | 7.8 | 2.2 | 61 | 50 | 212323001
TEMPSTAR | T4H7T36*K*AAA* | EA*4X37L17A* | *80MSU0601716A* | 33800 | 34800 | 15.2 | 11.7 | 7.8 | 2.2 | 61 | 50 | 212323000
TEMPSTAR | N4H7T36*K*AAA* | EA*4X37L17A* | *80MSU0601716A* | 33800 | 34800 | 15.5 | 11.7 | 7.8 | 2.2 | 61 | 50 | 212322999
MARATHERM | N4H7T36*K*AAA* | EA*4X37L17A* | *80MSU0601716A* | 33800 | 34800 | 15.5 | 11.7 | 7.8 | 2.2 | 61 | 50 | 212322998
KENMORE | (C,H,T)4H7T36*K*AAA* | EA*4X37L17A* | *80MSU0601716A* | 33800 | 34800 | 15.2 | 11.7 | 7.8 | 2.2 | 61 | 50 | 212322997
KENMORE | N4H7T36*K*AAA* | EA*4X37L17A* | *80MSU0601716A* | 33800 | 34800 | 15.5 | 11.7 | 7.8 | 2.2 | 61 | 50 | 212322996
KEEPRITE | C4H7T36*K*AAA* | EA*4X37L17A* | *80MSU0601716A* | 33800 | 34800 | 15.2 | 11.7 | 7.8 | 2.2 | 61 | 50 | 212322995
KEEPRITE | N4H7T36*K*AAA* | EA*4X37L17A* | *80MSU0601716A* | 33800 | 34800 | 15.5 | 11.7 | 7.8 | 2.2 | 61 | 50 | 212322994
DAY & NIGHT | N4H7T36*K*AAA* | EA*4X37L17A* | *80MSU0601716A* | 33800 | 34800 | 15.5 | 11.7 | 7.8 | 2.2 | 61 | 50 | 212322992
COMFORTMAKER | C4H7T36*K*AAA* | EA*4X37L17A* | *80MSU0601716A* | 33800 | 34800 | 15.2 | 11.7 | 7.8 | 2.2 | 61 | 50 | 212322991
COMFORTMAKER | N4H7T36*K*AAA* | EA*4X37L17A* | *80MSU0601716A* | 33800 | 34800 | 15.5 | 11.7 | 7.8 | 2.2 | 61 | 50 | 212322990
ARCOAIRE | H4H7T36*K*AAA* | EA*4X37L17A* | *80MSU0601716A* | 33800 | 34800 | 15.2 | 11.7 | 7.8 | 2.2 | 61 | 50 | 212322989
ARCOAIRE | N4H7T36*K*AAA* | EA*4X37L17A* | *80MSU0601716A* | 33800 | 34800 | 15.5 | 11.7 | 7.8 | 2.2 | 61 | 50 | 212322988
AIRQUEST | H4H7T36*K*AAA* | EA*4X37L17A* | *80MSU0601716A* | 33800 | 34800 | 15.2 | 11.7 | 7.8 | 2.2 | 61 | 50 | 212322987
AIRQUEST | N4H7T36*K*AAA* | EA*4X37L17A* | *80MSU0601716A* | 33800 | 34800 | 15.5 | 11.7 | 7.8 | 2.2 | 61 | 50 | 212322986
HEIL | H4H7T36*K*AAA* | EA*4X37L17A* | *80MSU0601716A* | 33800 | 34800 | 15.2 | 11.7 | 7.8 | 2.2 | 61 | 50 | 212322984
HEIL | N4H7T36*K*AAA* | EA*4X37L17A* | *80MSU0601716A* | 33800 | 34800 | 15.5 | 11.7 | 7.8 | 2.2 | 61 | 50 | 212322983
WEATHERMAKER | PH7TAN436**AA* | CAP**3717AL* | PG80MSUA48060B** | 33800 | 34800 | 15.5 | 11.7 | 7.8 | 2.2 | 61 | 50 | 212322982
BROCK | PH7TAN436**AA* | CAP**3717AL* | PG80MSUA48060B** | 33800 | 34800 | 15.5 | 11.7 | 7.8 | 2.2 | 61 | 50 | 212322981
PAYNE HEATING AND COOLING | PH7TAN436**AA* | CAP**3717AL* | PG80MSUA48060B** | 33800 | 34800 | 15.5 | 11.7 | 7.8 | 2.2 | 61 | 50 | 212322980
BRYANT HEATING AND COOLING SYSTEMS | PH7TAN436**AA* | CAP**3717AL* | 83*SB48060M17*** | 33800 | 34800 | 15.5 | 11.7 | 7.8 | 2.2 | 61 | 50 | 212322979
BRYANT HEATING AND COOLING SYSTEMS | GH7TAN436**AA* | CAP**3717AL* | 83*SB48060M17*** | 33800 | 34800 | 15.5 | 11.7 | 7.8 | 2.2 | 61 | 50 | 212322978
CARRIER | GH7TAN436**AA* | CAP**3717AL* | 58SU*B080M21**20 | 33800 | 34800 | 15.2 | 11.7 | 7.8 | 2.2 | 61 | 50 | 212322976
CARRIER | 25TPA736A**30* | CAP**3717AL* | 58SU*B080M21**20 | 33800 | 34800 | 15.2 | 11.7 | 7.8 | 2.2 | 61 | 50 | 212322975
ECOTEMP | W4H7T36*K*AAA* | WLA*374BA* | WFEU040B036B* | 33800 | 34800 | 15.5 | 11.7 | 7.8 | 2.18 | 62 | 50 | 212322974
GRANDAIRE | W4H7T36*K*AAA* | WLA*374BA* | WFEU040B036B* | 33800 | 34800 | 15.5 | 11.7 | 7.8 | 2.18 | 62 | 50 | 212322973
TEMPSTAR | T4H7T36*K*AAA* | EA*4X37L17A* | *80MSU0401712A* | 33800 | 34800 | 15.5 | 11.7 | 7.8 | 2.18 | 61 | 50 | 212322972
TEMPSTAR | N4H7T36*K*AAA* | EA*4X37L17A* | *80MSU0401712A* | 33800 | 34800 | 15.5 | 11.7 | 7.8 | 2.18 | 62 | 50 | 212322971
MARATHERM | N4H7T36*K*AAA* | EA*4X37L17A* | *80MSU0401712A* | 33800 | 34800 | 15.5 | 11.7 | 7.8 | 2.18 | 62 | 50 | 212322970
KENMORE | (C,H,T)4H7T36*K*AAA* | EA*4X37L17A* | *80MSU0401712A* | 33800 | 34800 | 15.5 | 11.7 | 7.8 | 2.18 | 61 | 50 | 212322969
KENMORE | N4H7T36*K*AAA* | EA*4X37L17A* | *80MSU0401712A* | 33800 | 34800 | 15.5 | 11.7 | 7.8 | 2.18 | 62 | 50 | 212322968
KEEPRITE | C4H7T36*K*AAA* | EA*4X37L17A* | *80MSU0401712A* | 33800 | 34800 | 15.5 | 11.7 | 7.8 | 2.18 | 61 | 50 | 212322967
KEEPRITE | N4H7T36*K*AAA* | EA*4X37L17A* | *80MSU0401712A* | 33800 | 34800 | 15.5 | 11.7 | 7.8 | 2.18 | 62 | 50 | 212322966
DAY & NIGHT | C4H7T36*K*AAA* | EA*4X37L17A* | *80MSU0401712A* | 33800 | 34800 | 15.5 | 11.7 | 7.8 | 2.18 | 61 | 50 | 212322965
DAY & NIGHT | N4H7T36*K*AAA* | EA*4X37L17A* | *80MSU0401712A* | 33800 | 34800 | 15.5 | 11.7 | 7.8 | 2.18 | 62 | 50 | 212322964
COMFORTMAKER | C4H7T36*K*AAA* | EA*4X37L17A* | *80MSU0401712A* | 33800 | 34800 | 15.5 | 11.7 | 7.8 | 2.18 | 61 | 50 | 212322963
COMFORTMAKER | N4H7T36*K*AAA* | EA*4X37L17A* | *80MSU0401712A* | 33800 | 34800 | 15.5 | 11.7 | 7.8 | 2.18 | 62 | 50 | 212322962
ARCOAIRE | H4H7T36*K*AAA* | EA*4X37L17A* | *80MSU0401712A* | 33800 | 34800 | 15.5 | 11.7 | 7.8 | 2.18 | 61 | 50 | 212322961
ARCOAIRE | N4H7T36*K*AAA* | EA*4X37L17A* | *80MSU0401712A* | 33800 | 34800 | 15.5 | 11.7 | 7.8 | 2.18 | 62 | 50 | 212322960
AIRQUEST | H4H7T36*K*AAA* | EA*4X37L17A* | *80MSU0401712A* | 33800 | 34800 | 15.5 | 11.7 | 7.8 | 2.18 | 61 | 50 | 212322959
AIRQUEST | N4H7T36*K*AAA* | EA*4X37L17A* | *80MSU0401712A* | 33800 | 34800 | 15.5 | 11.7 | 7.8 | 2.18 | 62 | 50 | 212322958
HEIL | H4H7T36*K*AAA* | EA*4X37L17A* | *80MSU0401712A* | 33800 | 34800 | 15.5 | 11.7 | 7.8 | 2.18 | 61 | 50 | 212322956
HEIL | N4H7T36*K*AAA* | EA*4X37L17A* | *80MSU0401712A* | 33800 | 34800 | 15.5 | 11.7 | 7.8 | 2.18 | 62 | 50 | 212322955
WEATHERMAKER | PH7TAN436**AA* | CAP**3717AL* | PG80MSUA36040B** | 33800 | 34800 | 15.5 | 11.7 | 7.8 | 2.18 | 62 | 50 | 212322954
BROCK | PH7TAN436**AA* | CAP**3717AL* | PG80MSUA36040B** | 33800 | 34800 | 15.5 | 11.7 | 7.8 | 2.18 | 62 | 50 | 212322953
PAYNE HEATING AND COOLING | PH7TAN436**AA* | CAP**3717AL* | PG80MSUA36040B** | 33800 | 34800 | 15.5 | 11.7 | 7.8 | 2.18 | 62 | 50 | 212322952
BRYANT HEATING AND COOLING SYSTEMS | PH7TAN436**AA* | CAP**3717AL* | 83*SB36040M17*** | 33800 | 34800 | 15.5 | 11.7 | 7.8 | 2.18 | 62 | 50 | 212322951
BRYANT HEATING AND COOLING SYSTEMS | GH7TAN436**AA* | CAP**3717AL* | 83*SB36040M17*** | 33800 | 34800 | 15.5 | 11.7 | 7.8 | 2.18 | 62 | 50 | 212322950
CARRIER | GH7TAN436**AA* | CAP**3717AL* | 58SU*B060M17**16 | 33800 | 34800 | 15.5 | 11.7 | 7.8 | 2.2 | 61 | 50 | 212322948
BRYANT HEATING AND COOLING SYSTEMS | PH7TAN424**AA* | CSPH*3012AL* | 935SB60080M21*** | 22800 | 24200 | 15.2 | 11.7 | 7.8 | 2.32 | 60 | 45 | 212322266
BRYANT HEATING AND COOLING SYSTEMS | GH7TAN424**AA* | CSPH*3012AL* | 935SB60080M21*** | 22800 | 24200 | 15.2 | 11.7 | 7.8 | 2.32 | 60 | 45 | 212322265
CARRIER | GH7TAN424**AA* | CSPH*3012AL* | 59SU5B080M21**20 | 22800 | 24200 | 15.2 | 11.7 | 7.8 | 2.32 | 60 | 45 | 212322263
CARRIER | 25TPA724A**30* | CSPH*3012AL* | 59SU5B080M21**20 | 22800 | 24200 | 15.2 | 11.7 | 7.8 | 2.32 | 60 | 45 | 212322262
HEIL | N4H7T48*K*AAA* | EA*4X61L24A* | *95MSU1002120A* | 46000 | 47000 | 16.5 | 12 | 7.8 | 2.28 | 63 | 51 | 212325986
WEATHERMAKER | PH7TAN448**AA* | CAP**6124AL* | PG95MSUA60100C** | 46000 | 47000 | 16.5 | 12 | 7.8 | 2.28 | 63 | 51 | 212325985
PAYNE HEATING AND COOLING | PH7TAN448**AA* | CAP**6124AL* | PG95MSUA60100C** | 46000 | 47000 | 16.5 | 12 | 7.8 | 2.28 | 63 | 51 | 212325983
BRYANT HEATING AND COOLING SYSTEMS | PH7TAN448**AA* | CAP**6124AL* | 935SB60100M21*** | 46000 | 47000 | 16.5 | 12 | 7.8 | 2.28 | 63 | 51 | 212325982
BRYANT HEATING AND COOLING SYSTEMS | GH7TAN448**AA* | CAP**6124AL* | 935SB60100M21*** | 46000 | 47000 | 16.5 | 12 | 7.8 | 2.28 | 63 | 51 | 212325981
CARRIER | GH7TAN448**AA* | CAP**6124AL* | 59SU5B100M21**20 | 46000 | 47000 | 16.5 | 12 | 7.8 | 2.28 | 63 | 51 | 212325979
CARRIER | 25TPA748A**30* | CAP**6124AL* | 59SU5B100M21**20 | 46000 | 47000 | 16.5 | 12 | 7.8 | 2.28 | 63 | 51 | 212325978
ECOTEMP | W4H7T48*K*AAA* | WLA*614DA* | WFSU080C060B* | 45500 | 46500 | 16 | 12 | 7.8 | 2.28 | 63 | 51 | 212325977
GRANDAIRE | W4H7T48*K*AAA* | WLA*614DA* | WFSU080C060B* | 45500 | 46500 | 16 | 12 | 7.8 | 2.28 | 63 | 51 | 212325976
TEMPSTAR | T4H7T48*K*AAA* | EA*4X61L24A* | *95MSU0802120A* | 45500 | 46500 | 16 | 12 | 7.8 | 2.28 | 63 | 51 | 212325975
TEMPSTAR | N4H7T48*K*AAA* | EA*4X61L24A* | *95MSU0802120A* | 45500 | 46500 | 16 | 12 | 7.8 | 2.28 | 63 | 51 | 212325974
MARATHERM | N4H7T48*K*AAA* | EA*4X61L24A* | *95MSU0802120A* | 45500 | 46500 | 16 | 12 | 7.8 | 2.28 | 63 | 51 | 212325973
KENMORE | (C,H,T)4H7T48*K*AAA* | EA*4X61L24A* | *95MSU0802120A* | 45500 | 46500 | 16 | 12 | 7.8 | 2.28 | 63 | 51 | 212325972
KENMORE | N4H7T48*K*AAA* | EA*4X61L24A* | *95MSU0802120A* | 45500 | 46500 | 16 | 12 | 7.8 | 2.28 | 63 | 51 | 212325971
KEEPRITE | C4H7T48*K*AAA* | EA*4X61L24A* | *95MSU0802120A* | 45500 | 46500 | 16 | 12 | 7.8 | 2.28 | 63 | 51 | 212325970
KEEPRITE | N4H7T48*K*AAA* | EA*4X61L24A* | *95MSU0802120A* | 45500 | 46500 | 16 | 12 | 7.8 | 2.28 | 63 | 51 | 212325969
DAY & NIGHT | C4H7T48*K*AAA* | EA*4X61L24A* | *95MSU0802120A* | 45500 | 46500 | 16 | 12 | 7.8 | 2.28 | 63 | 51 | 212325968
DAY & NIGHT | N4H7T48*K*AAA* | EA*4X61L24A* | *95MSU0802120A* | 45500 | 46500 | 16 | 12 | 7.8 | 2.28 | 63 | 51 | 212325967
COMFORTMAKER | C4H7T48*K*AAA* | EA*4X61L24A* | *95MSU0802120A* | 45500 | 46500 | 16 | 12 | 7.8 | 2.28 | 63 | 51 | 212325966
COMFORTMAKER | N4H7T48*K*AAA* | EA*4X61L24A* | *95MSU0802120A* | 45500 | 46500 | 16 | 12 | 7.8 | 2.28 | 63 | 51 | 212325965
ARCOAIRE | H4H7T48*K*AAA* | EA*4X61L24A* | *95MSU0802120A* | 45500 | 46500 | 16 | 12 | 7.8 | 2.28 | 63 | 51 | 212325964
AIRQUEST | H4H7T48*K*AAA* | EA*4X61L24A* | *95MSU0802120A* | 45500 | 46500 | 16 | 12 | 7.8 | 2.28 | 63 | 51 | 212325962
AIRQUEST | N4H7T48*K*AAA* | EA*4X61L24A* | *95MSU0802120A* | 45500 | 46500 | 16 | 12 | 7.8 | 2.28 | 63 | 51 | 212325961
HEIL | H4H7T48*K*AAA* | EA*4X61L24A* | *95MSU0802120A* | 45500 | 46500 | 16 | 12 | 7.8 | 2.28 | 63 | 51 | 212325959
HEIL | N4H7T48*K*AAA* | EA*4X61L24A* | *95MSU0802120A* | 45500 | 46500 | 16 | 12 | 7.8 | 2.28 | 63 | 51 | 212325958
WEATHERMAKER | PH7TAN448**AA* | CAP**6124AL* | PG95MSUA60080C** | 45500 | 46500 | 16 | 12 | 7.8 | 2.28 | 63 | 51 | 212325957
BROCK | PH7TAN448**AA* | CAP**6124AL* | PG95MSUA60080C** | 45500 | 46500 | 16 | 12 | 7.8 | 2.28 | 63 | 51 | 212325956
PAYNE HEATING AND COOLING | PH7TAN448**AA* | CAP**6124AL* | PG95MSUA60080C** | 45500 | 46500 | 16 | 12 | 7.8 | 2.28 | 63 | 51 | 212325955
BRYANT HEATING AND COOLING SYSTEMS | PH7TAN448**AA* | CAP**6124AL* | 935SB60080M21*** | 45500 | 46500 | 16 | 12 | 7.8 | 2.28 | 63 | 51 | 212325954
BRYANT HEATING AND COOLING SYSTEMS | GH7TAN448**AA* | CAP**6124AL* | 935SB60080M21*** | 45500 | 46500 | 16 | 12 | 7.8 | 2.28 | 63 | 51 | 212325953
CARRIER | GH7TAN448**AA* | CAP**6124AL* | 59SU5B080M21**20 | 45500 | 46500 | 16 | 12 | 7.8 | 2.28 | 63 | 51 | 212325951
CARRIER | 25TPA748A**30* | CAP**6124AL* | 59SU5B080M21**20 | 45500 | 46500 | 16 | 12 | 7.8 | 2.28 | 63 | 51 | 212325950
ECOTEMP | W4H7T48*K*AAA* | WLA*614DA* | WFEU100C060B* | 45500 | 46500 | 16.5 | 12 | 7.8 | 2.28 | 63 | 51 | 212325949
GRANDAIRE | W4H7T48*K*AAA* | WLA*614DA* | WFEU100C060B* | 45500 | 46500 | 16.5 | 12 | 7.8 | 2.28 | 63 | 51 | 212325948
TEMPSTAR | T4H7T48*K*AAA* | EA*4X61L24A* | *80MSU1002120A* | 45500 | 47000 | 16.5 | 12 | 7.8 | 2.28 | 63 | 50 | 212325947
TEMPSTAR | N4H7T48*K*AAA* | EA*4X61L24A* | *80MSU1002120A* | 45500 | 46500 | 16.5 | 12 | 7.8 | 2.28 | 63 | 51 | 212325946
MARATHERM | N4H7T48*K*AAA* | EA*4X61L24A* | *80MSU1002120A* | 45500 | 46500 | 16.5 | 12 | 7.8 | 2.28 | 63 | 51 | 212325945
KENMORE | (C,H,T)4H7T48*K*AAA* | EA*4X61L24A* | *80MSU1002120A* | 45500 | 47000 | 16.5 | 12 | 7.8 | 2.28 | 63 | 50 | 212325944
KENMORE | N4H7T48*K*AAA* | EA*4X61L24A* | *80MSU1002120A* | 45500 | 46500 | 16.5 | 12 | 7.8 | 2.28 | 63 | 51 | 212325943
KEEPRITE | C4H7T48*K*AAA* | EA*4X61L24A* | *80MSU1002120A* | 45500 | 47000 | 16.5 | 12 | 7.8 | 2.28 | 63 | 50 | 212325942
KEEPRITE | N4H7T48*K*AAA* | EA*4X61L24A* | *80MSU1002120A* | 45500 | 46500 | 16.5 | 12 | 7.8 | 2.28 | 63 | 51 | 212325941
DAY & NIGHT | C4H7T48*K*AAA* | EA*4X61L24A* | *80MSU1002120A* | 45500 | 47000 | 16.5 | 12 | 7.8 | 2.28 | 63 | 50 | 212325940
DAY & NIGHT | N4H7T48*K*AAA* | EA*4X61L24A* | *80MSU1002120A* | 45500 | 46500 | 16.5 | 12 | 7.8 | 2.28 | 63 | 51 | 212325939
COMFORTMAKER | C4H7T48*K*AAA* | EA*4X61L24A* | *80MSU1002120A* | 45500 | 47000 | 16.5 | 12 | 7.8 | 2.28 | 63 | 50 | 212325938
COMFORTMAKER | N4H7T48*K*AAA* | EA*4X61L24A* | *80MSU1002120A* | 45500 | 46500 | 16.5 | 12 | 7.8 | 2.28 | 63 | 51 | 212325937
ARCOAIRE | H4H7T48*K*AAA* | EA*4X61L24A* | *80MSU1002120A* | 45500 | 47000 | 16.5 | 12 | 7.8 | 2.28 | 63 | 50 | 212325936
ARCOAIRE | N4H7T48*K*AAA* | EA*4X61L24A* | *80MSU1002120A* | 45500 | 46500 | 16.5 | 12 | 7.8 | 2.28 | 63 | 51 | 212325935
AIRQUEST | H4H7T48*K*AAA* | EA*4X61L24A* | *80MSU1002120A* | 45500 | 47000 | 16.5 | 12 | 7.8 | 2.28 | 63 | 50 | 212325934
AIRQUEST | N4H7T48*K*AAA* | EA*4X61L24A* | *80MSU1002120A* | 45500 | 46500 | 16.5 | 12 | 7.8 | 2.28 | 63 | 51 | 212325933
HEIL | H4H7T48*K*AAA* | EA*4X61L24A* | *80MSU1002120A* | 45500 | 47000 | 16.5 | 12 | 7.8 | 2.28 | 63 | 50 | 212325931
HEIL | N4H7T48*K*AAA* | EA*4X61L24A* | *80MSU1002120A* | 45500 | 46500 | 16.5 | 12 | 7.8 | 2.28 | 63 | 51 | 212325930
WEATHERMAKER | PH7TAN448**AA* | CAP**6124AL* | PG80MSUA60100C** | 45500 | 46500 | 16.5 | 12 | 7.8 | 2.28 | 63 | 51 | 212325929
BROCK | PH7TAN448**AA* | CAP**6124AL* | PG80MSUA60100C** | 45500 | 46500 | 16.5 | 12 | 7.8 | 2.28 | 63 | 51 | 212325928
PAYNE HEATING AND COOLING | PH7TAN448**AA* | CAP**6124AL* | PG80MSUA60100C** | 45500 | 46500 | 16.5 | 12 | 7.8 | 2.28 | 63 | 51 | 212325927
BRYANT HEATING AND COOLING SYSTEMS | PH7TAN448**AA* | CAP**6124AL* | 83*SB60100M21*** | 45500 | 46500 | 16.5 | 12 | 7.8 | 2.28 | 63 | 51 | 212325926
BRYANT HEATING AND COOLING SYSTEMS | GH7TAN448**AA* | CAP**6124AL* | 83*SB60100M21*** | 45500 | 46500 | 16.5 | 12 | 7.8 | 2.28 | 63 | 51 | 212325925
CARRIER | GH7TAN448**AA* | CAP**6124AL* | 58SU*B040M17**12 | 45500 | 47000 | 16.5 | 12 | 7.8 | 2.28 | 63 | 50 | 212325923
CARRIER | 25TPA748A**30* | CAP**6124AL* | 58SU*B040M17**12 | 45500 | 47000 | 16.5 | 12 | 7.8 | 2.28 | 63 | 50 | 212325922
ECOTEMP | W4H7T48*K*AAA* | WLA*614DA* | WFEU080C060B* | 45500 | 46500 | 16.5 | 12 | 7.8 | 2.3 | 63 | 50 | 212325921
AIRQUEST | N4H7T24*K*AAA* | EMA4X24DAL | *80MSU0601716A* | 22400 | 23600 | 16 | 12 | 7.8 | 2.32 | 61 | 45 | 212321724
AIRQUEST | H4H7T24*K*AAA* | EMA4X24DAL | *80MSU0601716A* | 22400 | 23600 | 16 | 12 | 7.8 | 2.32 | 61 | 45 | 212321725
HEIL | H4H7T24*K*AAA* | EMA4X24DAL | *80MSU0601716A* | 22400 | 23600 | 16 | 12 | 7.8 | 2.32 | 61 | 45 | 212321722
DAY & NIGHT | N4H7T24*K*AAA* | EMA4X24DAL | *80MSU0601716A* | 22400 | 23600 | 16 | 12 | 7.8 | 2.32 | 61 | 45 | 212321730
COMFORTMAKER | C4H7T24*K*AAA* | EMA4X24DAL | *80MSU0601716A* | 22400 | 23600 | 16 | 12 | 7.8 | 2.32 | 61 | 45 | 212321729
COMFORTMAKER | N4H7T24*K*AAA* | EMA4X24DAL | *80MSU0601716A* | 22400 | 23600 | 16 | 12 | 7.8 | 2.32 | 61 | 45 | 212321728
ARCOAIRE | H4H7T24*K*AAA* | EMA4X24DAL | *80MSU0601716A* | 22400 | 23600 | 16 | 12 | 7.8 | 2.32 | 61 | 45 | 212321727
KENMORE | (C,H,T)4H7T24*K*AAA* | EMA4X24DAL | *80MSU0601716A* | 22400 | 23600 | 16 | 12 | 7.8 | 2.32 | 61 | 45 | 212321735
KENMORE | N4H7T24*K*AAA* | EMA4X24DAL | *80MSU0601716A* | 22400 | 23600 | 16 | 12 | 7.8 | 2.32 | 61 | 45 | 212321734
KEEPRITE | C4H7T24*K*AAA* | EMA4X24DAL | *80MSU0601716A* | 22400 | 23600 | 16 | 12 | 7.8 | 2.32 | 61 | 45 | 212321733
KEEPRITE | N4H7T24*K*AAA* | EMA4X24DAL | *80MSU0601716A* | 22400 | 23600 | 16 | 12 | 7.8 | 2.32 | 61 | 45 | 212321732
TEMPSTAR | T4H7T24*K*AAA* | EMA4X24DAL | *80MSU0601716A* | 22400 | 23600 | 16 | 12 | 7.8 | 2.32 | 61 | 45 | 212321738
TEMPSTAR | N4H7T24*K*AAA* | EMA4X24DAL | *80MSU0601716A* | 22400 | 23600 | 16 | 12 | 7.8 | 2.32 | 61 | 45 | 212321737
MARATHERM | N4H7T24*K*AAA* | EMA4X24DAL | *80MSU0601716A* | 22400 | 23600 | 16 | 12 | 7.8 | 2.32 | 61 | 45 | 212321736
HEIL | N4H7T24*K*AAA* | EMA4X24DAL | *80MSU0601716A* | 22400 | 23600 | 16 | 12 | 7.8 | 2.32 | 61 | 45 | 212321721
DAY & NIGHT | C4H7T24*K*AAA* | EMA4X24DAL | *80MSU0601716A* | 22400 | 23600 | 16 | 12 | 7.8 | 2.32 | 61 | 45 | 212321731
AIRQUEST | H4H7T36*K*AAA* | EA*4X43L21A* | *95MSU1002120A* | 34200 | 35000 | 15.5 | 11.7 | 7.8 | 2.22 | 62 | 50 | 212323896
AIRQUEST | N4H7T36*K*AAA* | EA*4X43L21A* | *95MSU1002120A* | 34200 | 35000 | 15.5 | 11.7 | 7.8 | 2.22 | 62 | 50 | 212323895
HEIL | H4H7T36*K*AAA* | EA*4X43L21A* | *95MSU1002120A* | 34200 | 35000 | 15.5 | 11.7 | 7.8 | 2.22 | 62 | 50 | 212323893
HEIL | N4H7T36*K*AAA* | EA*4X43L21A* | *95MSU1002120A* | 34200 | 35000 | 15.5 | 11.7 | 7.8 | 2.22 | 62 | 50 | 212323892
WEATHERMAKER | PH7TAN436**AA* | CAP**4321AL* | PG95MSUA60100C** | 34200 | 35000 | 15.5 | 11.7 | 7.8 | 2.22 | 62 | 50 | 212323891
BROCK | PH7TAN436**AA* | CAP**4321AL* | PG95MSUA60100C** | 34200 | 35000 | 15.5 | 11.7 | 7.8 | 2.22 | 62 | 50 | 212323890
PAYNE HEATING AND COOLING | PH7TAN436**AA* | CAP**4321AL* | PG95MSUA60100C** | 34200 | 35000 | 15.5 | 11.7 | 7.8 | 2.22 | 62 | 50 | 212323889
BRYANT HEATING AND COOLING SYSTEMS | PH7TAN436**AA* | CAP**4321AL* | 935SB60100M21*** | 34200 | 35000 | 15.5 | 11.7 | 7.8 | 2.22 | 62 | 50 | 212323888
BRYANT HEATING AND COOLING SYSTEMS | GH7TAN436**AA* | CAP**4321AL* | 935SB60100M21*** | 34200 | 35000 | 15.5 | 11.7 | 7.8 | 2.22 | 62 | 50 | 212323887
CARRIER | 25TPA736A**30* | CAP**4321AL* | 59SU5B100M21**20 | 34200 | 35000 | 15.5 | 11.7 | 7.8 | 2.22 | 62 | 50 | 212323884
ECOTEMP | W4H7T36*K*AAA* | WLA*434CA* | WFSU080C060B* | 34400 | 35200 | 15.5 | 11.7 | 7.8 | 2.22 | 62 | 51 | 212323883
GRANDAIRE | W4H7T36*K*AAA* | WLA*434CA* | WFSU080C060B* | 34400 | 35200 | 15.5 | 11.7 | 7.8 | 2.22 | 62 | 51 | 212323882
TEMPSTAR | T4H7T36*K*AAA* | EA*4X43L21A* | *95MSU0802120A* | 34400 | 35200 | 15.5 | 11.7 | 7.8 | 2.22 | 62 | 51 | 212323881
MARATHERM | N4H7T36*K*AAA* | EA*4X43L21A* | *95MSU0802120A* | 34400 | 35200 | 15.5 | 11.7 | 7.8 | 2.22 | 62 | 51 | 212323879
KENMORE | (C,H,T)4H7T36*K*AAA* | EA*4X43L21A* | *95MSU0802120A* | 34400 | 35200 | 15.5 | 11.7 | 7.8 | 2.22 | 62 | 51 | 212323878
KENMORE | N4H7T36*K*AAA* | EA*4X43L21A* | *95MSU0802120A* | 34400 | 35200 | 15.5 | 11.7 | 7.8 | 2.22 | 62 | 51 | 212323877
KEEPRITE | C4H7T36*K*AAA* | EA*4X43L21A* | *95MSU0802120A* | 34400 | 35200 | 15.5 | 11.7 | 7.8 | 2.22 | 62 | 51 | 212323876
KEEPRITE | N4H7T36*K*AAA* | EA*4X43L21A* | *95MSU0802120A* | 34400 | 35200 | 15.5 | 11.7 | 7.8 | 2.22 | 62 | 51 | 212323875
DAY & NIGHT | C4H7T36*K*AAA* | EA*4X43L21A* | *95MSU0802120A* | 34400 | 35200 | 15.5 | 11.7 | 7.8 | 2.22 | 62 | 51 | 212323874
DAY & NIGHT | N4H7T36*K*AAA* | EA*4X43L21A* | *95MSU0802120A* | 34400 | 35200 | 15.5 | 11.7 | 7.8 | 2.22 | 62 | 51 | 212323873
COMFORTMAKER | C4H7T36*K*AAA* | EA*4X43L21A* | *95MSU0802120A* | 34400 | 35200 | 15.5 | 11.7 | 7.8 | 2.22 | 62 | 51 | 212323872
COMFORTMAKER | N4H7T36*K*AAA* | EA*4X43L21A* | *95MSU0802120A* | 34400 | 35200 | 15.5 | 11.7 | 7.8 | 2.22 | 62 | 51 | 212323871
ARCOAIRE | H4H7T36*K*AAA* | EA*4X43L21A* | *95MSU0802120A* | 34400 | 35200 | 15.5 | 11.7 | 7.8 | 2.22 | 62 | 51 | 212323870
ARCOAIRE | N4H7T36*K*AAA* | EA*4X43L21A* | *95MSU0802120A* | 34400 | 35200 | 15.5 | 11.7 | 7.8 | 2.22 | 62 | 51 | 212323869
AIRQUEST | H4H7T36*K*AAA* | EA*4X43L21A* | *95MSU0802120A* | 34400 | 35200 | 15.5 | 11.7 | 7.8 | 2.22 | 62 | 51 | 212323868
AIRQUEST | N4H7T36*K*AAA* | EA*4X43L21A* | *95MSU0802120A* | 34400 | 35200 | 15.5 | 11.7 | 7.8 | 2.22 | 62 | 51 | 212323867
HEIL | H4H7T36*K*AAA* | EA*4X43L21A* | *95MSU0802120A* | 34400 | 35200 | 15.5 | 11.7 | 7.8 | 2.22 | 62 | 51 | 212323865
HEIL | N4H7T36*K*AAA* | EA*4X43L21A* | *95MSU0802120A* | 34400 | 35200 | 15.5 | 11.7 | 7.8 | 2.22 | 62 | 51 | 212323864
WEATHERMAKER | PH7TAN436**AA* | CAP**4321AL* | PG95MSUA60080C** | 34400 | 35200 | 15.5 | 11.7 | 7.8 | 2.22 | 62 | 51 | 212323863
BROCK | PH7TAN436**AA* | CAP**4321AL* | PG95MSUA60080C** | 34400 | 35200 | 15.5 | 11.7 | 7.8 | 2.22 | 62 | 51 | 212323862
PAYNE HEATING AND COOLING | PH7TAN436**AA* | CAP**4321AL* | PG95MSUA60080C** | 34400 | 35200 | 15.5 | 11.7 | 7.8 | 2.22 | 62 | 51 | 212323861
BRYANT HEATING AND COOLING SYSTEMS | PH7TAN436**AA* | CAP**4321AL* | 935SB60080M21*** | 34400 | 35200 | 15.5 | 11.7 | 7.8 | 2.22 | 62 | 51 | 212323860
BRYANT HEATING AND COOLING SYSTEMS | GH7TAN436**AA* | CAP**4321AL* | 935SB60080M21*** | 34400 | 35200 | 15.5 | 11.7 | 7.8 | 2.22 | 62 | 51 | 212323859
CARRIER | GH7TAN436**AA* | CAP**4321AL* | 59SU5B080M21**20 | 34400 | 35200 | 15.5 | 11.7 | 7.8 | 2.22 | 62 | 51 | 212323857
CARRIER | 25TPA736A**30* | CAP**4321AL* | 59SU5B080M21**20 | 34400 | 35200 | 15.5 | 11.7 | 7.8 | 2.22 | 62 | 51 | 212323856
ECOTEMP | W4H7T36*K*AAA* | WLA*434CA* | WFSU060B048B* | 34400 | 35200 | 15.5 | 11.7 | 7.8 | 2.22 | 62 | 51 | 212323855
GRANDAIRE | W4H7T36*K*AAA* | WLA*434CA* | WFSU060B048B* | 34400 | 35200 | 15.5 | 11.7 | 7.8 | 2.22 | 62 | 51 | 212323854
TEMPSTAR | T4H7T36*K*AAA* | EA*4X43L21A* | *95MSU0601716A* | 34400 | 35200 | 15.5 | 11.7 | 7.8 | 2.22 | 62 | 51 | 212323853
TEMPSTAR | N4H7T36*K*AAA* | EA*4X43L21A* | *95MSU0601716A* | 34400 | 35200 | 15.5 | 11.7 | 7.8 | 2.22 | 62 | 51 | 212323852
MARATHERM | N4H7T36*K*AAA* | EA*4X43L21A* | *95MSU0601716A* | 34400 | 35200 | 15.5 | 11.7 | 7.8 | 2.22 | 62 | 51 | 212323851
KENMORE | (C,H,T)4H7T36*K*AAA* | EA*4X43L21A* | *95MSU0601716A* | 34400 | 35200 | 15.5 | 11.7 | 7.8 | 2.22 | 62 | 51 | 212323850
KENMORE | N4H7T36*K*AAA* | EA*4X43L21A* | *95MSU0601716A* | 34400 | 35200 | 15.5 | 11.7 | 7.8 | 2.22 | 62 | 51 | 212323849
KEEPRITE | C4H7T36*K*AAA* | EA*4X43L21A* | *95MSU0601716A* | 34400 | 35200 | 15.5 | 11.7 | 7.8 | 2.22 | 62 | 51 | 212323848
KEEPRITE | N4H7T36*K*AAA* | EA*4X43L21A* | *95MSU0601716A* | 34400 | 35200 | 15.5 | 11.7 | 7.8 | 2.22 | 62 | 51 | 212323847
DAY & NIGHT | C4H7T36*K*AAA* | EA*4X43L21A* | *95MSU0601716A* | 34400 | 35200 | 15.5 | 11.7 | 7.8 | 2.22 | 62 | 51 | 212323846
DAY & NIGHT | N4H7T36*K*AAA* | EA*4X43L21A* | *95MSU0601716A* | 34400 | 35200 | 15.5 | 11.7 | 7.8 | 2.22 | 62 | 51 | 212323845
COMFORTMAKER | C4H7T36*K*AAA* | EA*4X43L21A* | *95MSU0601716A* | 34400 | 35200 | 15.5 | 11.7 | 7.8 | 2.22 | 62 | 51 | 212323844
COMFORTMAKER | N4H7T36*K*AAA* | EA*4X43L21A* | *95MSU0601716A* | 34400 | 35200 | 15.5 | 11.7 | 7.8 | 2.22 | 62 | 51 | 212323843
ARCOAIRE | H4H7T36*K*AAA* | EA*4X43L21A* | *95MSU0601716A* | 34400 | 35200 | 15.5 | 11.7 | 7.8 | 2.22 | 62 | 51 | 212323842
ARCOAIRE | N4H7T36*K*AAA* | EA*4X43L21A* | *95MSU0601716A* | 34400 | 35200 | 15.5 | 11.7 | 7.8 | 2.22 | 62 | 51 | 212323841
AIRQUEST | H4H7T36*K*AAA* | EA*4X43L21A* | *95MSU0601716A* | 34400 | 35200 | 15.5 | 11.7 | 7.8 | 2.22 | 62 | 51 | 212323840
AIRQUEST | N4H7T36*K*AAA* | EA*4X43L21A* | *95MSU0601716A* | 34400 | 35200 | 15.5 | 11.7 | 7.8 | 2.22 | 62 | 51 | 212323839
HEIL | H4H7T36*K*AAA* | EA*4X43L21A* | *95MSU0601716A* | 34400 | 35200 | 15.5 | 11.7 | 7.8 | 2.22 | 62 | 51 | 212323837
HEIL | N4H7T36*K*AAA* | EA*4X43L21A* | *95MSU0601716A* | 34400 | 35200 | 15.5 | 11.7 | 7.8 | 2.22 | 62 | 51 | 212323836
WEATHERMAKER | PH7TAN436**AA* | CAP**4321AL* | PG95MSUA48060B** | 34400 | 35200 | 15.5 | 11.7 | 7.8 | 2.22 | 62 | 51 | 212323835
BROCK | PH7TAN436**AA* | CAP**4321AL* | PG95MSUA48060B** | 34400 | 35200 | 15.5 | 11.7 | 7.8 | 2.22 | 62 | 51 | 212323834
PAYNE HEATING AND COOLING | PH7TAN436**AA* | CAP**4321AL* | PG95MSUA48060B** | 34400 | 35200 | 15.5 | 11.7 | 7.8 | 2.22 | 62 | 51 | 212323833
BRYANT HEATING AND COOLING SYSTEMS | PH7TAN436**AA* | CAP**4321AL* | 935SB48060M17*** | 34400 | 35200 | 15.5 | 11.7 | 7.8 | 2.22 | 62 | 51 | 212323832
BRYANT HEATING AND COOLING SYSTEMS | GH7TAN436**AA* | CAP**4321AL* | 935SB48060M17*** | 34400 | 35200 | 15.5 | 11.7 | 7.8 | 2.22 | 62 | 51 | 212323831
TEMPSTAR | T4H7T24*K*AAA* | EHD4X36AAL | *95MSU1002122A* | 23400 | 24400 | 15.2 | 11.7 | 7.8 | 2.34 | 60 | 45 | 212322587
TEMPSTAR | N4H7T24*K*AAA* | EHD4X36AAL | *95MSU1002122A* | 23400 | 24400 | 15.2 | 11.7 | 7.8 | 2.34 | 60 | 45 | 212322586
MARATHERM | N4H7T24*K*AAA* | EHD4X36AAL | *95MSU1002122A* | 23400 | 24400 | 15.2 | 11.7 | 7.8 | 2.34 | 60 | 45 | 212322585
KENMORE | (C,H,T)4H7T24*K*AAA* | EHD4X36AAL | *95MSU1002122A* | 23400 | 24400 | 15.2 | 11.7 | 7.8 | 2.34 | 60 | 45 | 212322584
KENMORE | N4H7T24*K*AAA* | EHD4X36AAL | *95MSU1002122A* | 23400 | 24400 | 15.2 | 11.7 | 7.8 | 2.34 | 60 | 45 | 212322583
KEEPRITE | C4H7T24*K*AAA* | EHD4X36AAL | *95MSU1002122A* | 23400 | 24400 | 15.2 | 11.7 | 7.8 | 2.34 | 60 | 45 | 212322582
KEEPRITE | N4H7T24*K*AAA* | EHD4X36AAL | *95MSU1002122A* | 23400 | 24400 | 15.2 | 11.7 | 7.8 | 2.34 | 60 | 45 | 212322581
DAY & NIGHT | C4H7T24*K*AAA* | EHD4X36AAL | *95MSU1002122A* | 23400 | 24400 | 15.2 | 11.7 | 7.8 | 2.34 | 60 | 45 | 212322580
DAY & NIGHT | N4H7T24*K*AAA* | EHD4X36AAL | *95MSU1002122A* | 23400 | 24400 | 15.2 | 11.7 | 7.8 | 2.34 | 60 | 45 | 212322579
COMFORTMAKER | C4H7T24*K*AAA* | EHD4X36AAL | *95MSU1002122A* | 23400 | 24400 | 15.2 | 11.7 | 7.8 | 2.34 | 60 | 45 | 212322578
COMFORTMAKER | N4H7T24*K*AAA* | EHD4X36AAL | *95MSU1002122A* | 23400 | 24400 | 15.2 | 11.7 | 7.8 | 2.34 | 60 | 45 | 212322577
ARCOAIRE | H4H7T24*K*AAA* | EHD4X36AAL | *95MSU1002122A* | 23400 | 24400 | 15.2 | 11.7 | 7.8 | 2.34 | 60 | 45 | 212322576
ARCOAIRE | N4H7T24*K*AAA* | EHD4X36AAL | *95MSU1002122A* | 23400 | 24400 | 15.2 | 11.7 | 7.8 | 2.34 | 60 | 45 | 212322575
AIRQUEST | H4H7T24*K*AAA* | EHD4X36AAL | *95MSU1002122A* | 23400 | 24400 | 15.2 | 11.7 | 7.8 | 2.34 | 60 | 45 | 212322574
AIRQUEST | N4H7T24*K*AAA* | EHD4X36AAL | *95MSU1002122A* | 23400 | 24400 | 15.2 | 11.7 | 7.8 | 2.34 | 60 | 45 | 212322573
HEIL | H4H7T24*K*AAA* | EHD4X36AAL | *95MSU1002122A* | 23400 | 24400 | 15.2 | 11.7 | 7.8 | 2.34 | 60 | 45 | 212322571
HEIL | N4H7T24*K*AAA* | EHD4X36AAL | *95MSU1002122A* | 23400 | 24400 | 15.2 | 11.7 | 7.8 | 2.34 | 60 | 45 | 212322570
BRYANT HEATING AND COOLING SYSTEMS | PH7TAN424**AA* | CSPH*3612AL* | 935SB66100M21*** | 23400 | 24400 | 15.2 | 11.7 | 7.8 | 2.34 | 60 | 45 | 212322569
BRYANT HEATING AND COOLING SYSTEMS | GH7TAN424**AA* | CSPH*3612AL* | 935SB66100M21*** | 23400 | 24400 | 15.2 | 11.7 | 7.8 | 2.34 | 60 | 45 | 212322568
CARRIER | GH7TAN424**AA* | CSPH*3612AL* | 59SU5B100M21**22 | 23400 | 24400 | 15.2 | 11.7 | 7.8 | 2.34 | 60 | 45 | 212322566
CARRIER | 25TPA724A**30* | CSPH*3612AL* | 59SU5B100M21**22 | 23400 | 24400 | 15.2 | 11.7 | 7.8 | 2.34 | 60 | 45 | 212322565
ECOTEMP | W4H7T24*K*AAA* | WLA*374BA* | WFSU060B048B* | 22800 | 23800 | 16 | 11.7 | 7.8 | 2.3 | 60 | 45 | 212320872
GRANDAIRE | W4H7T24*K*AAA* | WLA*374BA* | WFSU060B048B* | 22800 | 23800 | 16 | 11.7 | 7.8 | 2.3 | 60 | 45 | 212320871
TEMPSTAR | T4H7T24*K*AAA* | EA*4X37L17A* | *95MSU0601716A* | 22800 | 23800 | 16 | 11.7 | 7.8 | 2.3 | 60 | 45 | 212320870
TEMPSTAR | N4H7T24*K*AAA* | EA*4X37L17A* | *95MSU0601716A* | 22800 | 23800 | 16 | 11.7 | 7.8 | 2.3 | 60 | 45 | 212320869
MARATHERM | N4H7T24*K*AAA* | EA*4X37L17A* | *95MSU0601716A* | 22800 | 23800 | 16 | 11.7 | 7.8 | 2.3 | 60 | 45 | 212320868
KENMORE | (C,H,T)4H7T24*K*AAA* | EA*4X37L17A* | *95MSU0601716A* | 22800 | 23800 | 16 | 11.7 | 7.8 | 2.3 | 60 | 45 | 212320867
KENMORE | N4H7T24*K*AAA* | EA*4X37L17A* | *95MSU0601716A* | 22800 | 23800 | 16 | 11.7 | 7.8 | 2.3 | 60 | 45 | 212320866
KEEPRITE | C4H7T24*K*AAA* | EA*4X37L17A* | *95MSU0601716A* | 22800 | 23800 | 16 | 11.7 | 7.8 | 2.3 | 60 | 45 | 212320865
KEEPRITE | N4H7T24*K*AAA* | EA*4X37L17A* | *95MSU0601716A* | 22800 | 23800 | 16 | 11.7 | 7.8 | 2.3 | 60 | 45 | 212320864
DAY & NIGHT | C4H7T24*K*AAA* | EA*4X37L17A* | *95MSU0601716A* | 22800 | 23800 | 16 | 11.7 | 7.8 | 2.3 | 60 | 45 | 212320863
DAY & NIGHT | N4H7T24*K*AAA* | EA*4X37L17A* | *95MSU0601716A* | 22800 | 23800 | 16 | 11.7 | 7.8 | 2.3 | 60 | 45 | 212320862
COMFORTMAKER | C4H7T24*K*AAA* | EA*4X37L17A* | *95MSU0601716A* | 22800 | 23800 | 16 | 11.7 | 7.8 | 2.3 | 60 | 45 | 212320861
COMFORTMAKER | N4H7T24*K*AAA* | EA*4X37L17A* | *95MSU0601716A* | 22800 | 23800 | 16 | 11.7 | 7.8 | 2.3 | 60 | 45 | 212320860
DAY & NIGHT | N4H7T36*K*AAA* | EA*4X37L21A* | *95MSU0601716A* | 34400 | 35200 | 15.5 | 11.7 | 7.8 | 2.22 | 62 | 51 | 212323216
COMFORTMAKER | N4H7T36*K*AAA* | EA*4X37L21A* | *95MSU0601716A* | 34400 | 35200 | 15.5 | 11.7 | 7.8 | 2.22 | 62 | 51 | 212323214
ARCOAIRE | H4H7T36*K*AAA* | EA*4X37L21A* | *95MSU0601716A* | 34400 | 35200 | 15.5 | 11.7 | 7.8 | 2.22 | 62 | 51 | 212323213
ARCOAIRE | N4H7T36*K*AAA* | EA*4X37L21A* | *95MSU0601716A* | 34400 | 35200 | 15.5 | 11.7 | 7.8 | 2.22 | 62 | 51 | 212323212
AIRQUEST | H4H7T36*K*AAA* | EA*4X37L21A* | *95MSU0601716A* | 34400 | 35200 | 15.5 | 11.7 | 7.8 | 2.22 | 62 | 51 | 212323211
AIRQUEST | N4H7T36*K*AAA* | EA*4X37L21A* | *95MSU0601716A* | 34400 | 35200 | 15.5 | 11.7 | 7.8 | 2.22 | 62 | 51 | 212323210
HEIL | H4H7T36*K*AAA* | EA*4X37L21A* | *95MSU0601716A* | 34400 | 35200 | 15.5 | 11.7 | 7.8 | 2.22 | 62 | 51 | 212323208
HEIL | N4H7T36*K*AAA* | EA*4X37L21A* | *95MSU0601716A* | 34400 | 35200 | 15.5 | 11.7 | 7.8 | 2.22 | 62 | 51 | 212323207
WEATHERMAKER | PH7TAN436**AA* | CAP**3721AL* | PG95MSUA48060B** | 34400 | 35200 | 15.5 | 11.7 | 7.8 | 2.22 | 62 | 51 | 212323206
BROCK | PH7TAN436**AA* | CAP**3721AL* | PG95MSUA48060B** | 34400 | 35200 | 15.5 | 11.7 | 7.8 | 2.22 | 62 | 51 | 212323205
PAYNE HEATING AND COOLING | PH7TAN436**AA* | CAP**3721AL* | PG95MSUA48060B** | 34400 | 35200 | 15.5 | 11.7 | 7.8 | 2.22 | 62 | 51 | 212323204
BRYANT HEATING AND COOLING SYSTEMS | PH7TAN436**AA* | CAP**3721AL* | 935SB48060M17*** | 34400 | 35200 | 15.5 | 11.7 | 7.8 | 2.22 | 62 | 51 | 212323203
BRYANT HEATING AND COOLING SYSTEMS | GH7TAN436**AA* | CAP**3721AL* | 935SB48060M17*** | 34400 | 35200 | 15.5 | 11.7 | 7.8 | 2.22 | 62 | 51 | 212323202
CARRIER | GH7TAN436**AA* | CAP**3721AL* | 59SU5B060M17**16 | 34400 | 35200 | 15.5 | 11.7 | 7.8 | 2.22 | 62 | 51 | 212323200
CARRIER | 25TPA736A**30* | CAP**3721AL* | 59SU5B060M17**16 | 34400 | 35200 | 15.5 | 11.7 | 7.8 | 2.22 | 62 | 51 | 212323199
ECOTEMP | W4H7T36*K*AAA* | WLA*374CA* | WFEU100C060B* | 34200 | 35000 | 15.5 | 12 | 7.8 | 2.22 | 62 | 51 | 212323170
GRANDAIRE | W4H7T36*K*AAA* | WLA*374CA* | WFEU100C060B* | 34200 | 35000 | 15.5 | 12 | 7.8 | 2.22 | 62 | 51 | 212323169
TEMPSTAR | T4H7T36*K*AAA* | EA*4X37L21A* | *80MSU1002120A* | 34400 | 35200 | 15.5 | 11.7 | 7.8 | 2.22 | 62 | 50 | 212323168
TEMPSTAR | N4H7T36*K*AAA* | EA*4X37L21A* | *80MSU1002120A* | 34200 | 35000 | 15.5 | 12 | 7.8 | 2.22 | 62 | 51 | 212323167
MARATHERM | N4H7T36*K*AAA* | EA*4X37L21A* | *80MSU1002120A* | 34200 | 35000 | 15.5 | 12 | 7.8 | 2.22 | 62 | 51 | 212323166
KENMORE | (C,H,T)4H7T36*K*AAA* | EA*4X37L21A* | *80MSU1002120A* | 34400 | 35200 | 15.5 | 11.7 | 7.8 | 2.22 | 62 | 50 | 212323165
KENMORE | N4H7T36*K*AAA* | EA*4X37L21A* | *80MSU1002120A* | 34200 | 35000 | 15.5 | 12 | 7.8 | 2.22 | 62 | 51 | 212323164
KEEPRITE | C4H7T36*K*AAA* | EA*4X37L21A* | *80MSU1002120A* | 34400 | 35200 | 15.5 | 11.7 | 7.8 | 2.22 | 62 | 50 | 212323163
KEEPRITE | N4H7T36*K*AAA* | EA*4X37L21A* | *80MSU1002120A* | 34200 | 35000 | 15.5 | 12 | 7.8 | 2.22 | 62 | 51 | 212323162
DAY & NIGHT | C4H7T36*K*AAA* | EA*4X37L21A* | *80MSU1002120A* | 34400 | 35200 | 15.5 | 11.7 | 7.8 | 2.22 | 62 | 50 | 212323161
DAY & NIGHT | N4H7T36*K*AAA* | EA*4X37L21A* | *80MSU1002120A* | 34200 | 35000 | 15.5 | 12 | 7.8 | 2.22 | 62 | 51 | 212323160
COMFORTMAKER | C4H7T36*K*AAA* | EA*4X37L21A* | *80MSU1002120A* | 34400 | 35200 | 15.5 | 11.7 | 7.8 | 2.22 | 62 | 50 | 212323159
COMFORTMAKER | N4H7T36*K*AAA* | EA*4X37L21A* | *80MSU1002120A* | 34200 | 35000 | 15.5 | 12 | 7.8 | 2.22 | 62 | 51 | 212323158
ARCOAIRE | H4H7T36*K*AAA* | EA*4X37L21A* | *80MSU1002120A* | 34400 | 35200 | 15.5 | 11.7 | 7.8 | 2.22 | 62 | 50 | 212323157
ARCOAIRE | N4H7T36*K*AAA* | EA*4X37L21A* | *80MSU1002120A* | 34200 | 35000 | 15.5 | 12 | 7.8 | 2.22 | 62 | 51 | 212323156
AIRQUEST | H4H7T36*K*AAA* | EA*4X37L21A* | *80MSU1002120A* | 34400 | 35200 | 15.5 | 11.7 | 7.8 | 2.22 | 62 | 50 | 212323155
AIRQUEST | N4H7T36*K*AAA* | EA*4X37L21A* | *80MSU1002120A* | 34200 | 35000 | 15.5 | 12 | 7.8 | 2.22 | 62 | 51 | 212323154
HEIL | H4H7T36*K*AAA* | EA*4X37L21A* | *80MSU1002120A* | 34400 | 35200 | 15.5 | 11.7 | 7.8 | 2.22 | 62 | 50 | 212323152
WEATHERMAKER | PH7TAN436**AA* | CAP**3721AL* | PG80MSUA60100C** | 34200 | 35000 | 15.5 | 12 | 7.8 | 2.22 | 62 | 51 | 212323150
BROCK | PH7TAN436**AA* | CAP**3721AL* | PG80MSUA60100C** | 34200 | 35000 | 15.5 | 12 | 7.8 | 2.22 | 62 | 51 | 212323149
PAYNE HEATING AND COOLING | PH7TAN436**AA* | CAP**3721AL* | PG80MSUA60100C** | 34200 | 35000 | 15.5 | 12 | 7.8 | 2.22 | 62 | 51 | 212323148
BRYANT HEATING AND COOLING SYSTEMS | PH7TAN436**AA* | CAP**3721AL* | 83*SB60100M21*** | 34200 | 35000 | 15.5 | 12 | 7.8 | 2.22 | 62 | 51 | 212323147
ECOTEMP | W4H7T24*K*AAA* | WLSH244AA* | WFEU100C060B* | 22600 | 23600 | 15.2 | 11.7 | 7.8 | 2.28 | 62 | 46 | 212321958
GRANDAIRE | W4H7T24*K*AAA* | WLSH244AA* | WFEU100C060B* | 22600 | 23600 | 15.2 | 11.7 | 7.8 | 2.28 | 62 | 46 | 212321957
TEMPSTAR | N4H7T24*K*AAA* | EHD4X24AAL | *80MSU1002120A* | 22600 | 23600 | 15.2 | 11.7 | 7.8 | 2.28 | 62 | 46 | 212321955
MARATHERM | N4H7T24*K*AAA* | EHD4X24AAL | *80MSU1002120A* | 22600 | 23600 | 15.2 | 11.7 | 7.8 | 2.28 | 62 | 46 | 212321954
KENMORE | N4H7T24*K*AAA* | EHD4X24AAL | *80MSU1002120A* | 22600 | 23600 | 15.2 | 11.7 | 7.8 | 2.28 | 62 | 46 | 212321952
KEEPRITE | N4H7T24*K*AAA* | EHD4X24AAL | *80MSU1002120A* | 22600 | 23600 | 15.2 | 11.7 | 7.8 | 2.28 | 62 | 46 | 212321950
DAY & NIGHT | N4H7T24*K*AAA* | EHD4X24AAL | *80MSU1002120A* | 22600 | 23600 | 15.2 | 11.7 | 7.8 | 2.28 | 62 | 46 | 212321948
COMFORTMAKER | N4H7T24*K*AAA* | EHD4X24AAL | *80MSU1002120A* | 22600 | 23600 | 15.2 | 11.7 | 7.8 | 2.28 | 62 | 46 | 212321946
ARCOAIRE | N4H7T24*K*AAA* | EHD4X24AAL | *80MSU1002120A* | 22600 | 23600 | 15.2 | 11.7 | 7.8 | 2.28 | 62 | 46 | 212321944
AIRQUEST | N4H7T24*K*AAA* | EHD4X24AAL | *80MSU1002120A* | 22600 | 23600 | 15.2 | 11.7 | 7.8 | 2.28 | 62 | 46 | 212321942
HEIL | N4H7T24*K*AAA* | EHD4X24AAL | *80MSU1002120A* | 22600 | 23600 | 15.2 | 11.7 | 7.8 | 2.28 | 62 | 46 | 212321939
WEATHERMAKER | PH7TAN424**AA* | CSPH*2412AL* | PG80MSUA60100C** | 22600 | 23600 | 15.2 | 11.7 | 7.8 | 2.28 | 62 | 46 | 212321938
BROCK | PH7TAN424**AA* | CSPH*2412AL* | PG80MSUA60100C** | 22600 | 23600 | 15.2 | 11.7 | 7.8 | 2.28 | 62 | 46 | 212321937
PAYNE HEATING AND COOLING | PH7TAN424**AA* | CSPH*2412AL* | PG80MSUA60100C** | 22600 | 23600 | 15.2 | 11.7 | 7.8 | 2.28 | 62 | 46 | 212321936
AIRQUEST | N4H7T48*K*AAA* | EA*4X61L21A* | *95MSU1002120A* | 45500 | 47000 | 16 | 12 | 7.8 | 2.28 | 63 | 50 | 212325854
HEIL | H4H7T48*K*AAA* | EA*4X61L21A* | *95MSU1002120A* | 45500 | 47000 | 16 | 12 | 7.8 | 2.28 | 63 | 50 | 212325852
HEIL | N4H7T48*K*AAA* | EA*4X61L21A* | *95MSU1002120A* | 45500 | 47000 | 16 | 12 | 7.8 | 2.28 | 63 | 50 | 212325851
WEATHERMAKER | PH7TAN448**AA* | CAP**6121AL* | PG95MSUA60100C** | 45500 | 47000 | 16 | 12 | 7.8 | 2.28 | 63 | 50 | 212325850
BROCK | PH7TAN448**AA* | CAP**6121AL* | PG95MSUA60100C** | 45500 | 47000 | 16 | 12 | 7.8 | 2.28 | 63 | 50 | 212325849
PAYNE HEATING AND COOLING | PH7TAN448**AA* | CAP**6121AL* | PG95MSUA60100C** | 45500 | 47000 | 16 | 12 | 7.8 | 2.28 | 63 | 50 | 212325848
BRYANT HEATING AND COOLING SYSTEMS | PH7TAN448**AA* | CAP**6121AL* | 935SB60100M21*** | 45500 | 47000 | 16 | 12 | 7.8 | 2.28 | 63 | 50 | 212325847
BRYANT HEATING AND COOLING SYSTEMS | GH7TAN448**AA* | CAP**6121AL* | 935SB60100M21*** | 45500 | 47000 | 16 | 12 | 7.8 | 2.28 | 63 | 50 | 212325846
CARRIER | GH7TAN448**AA* | CAP**6121AL* | 59SU5B100M21**20 | 45500 | 47000 | 16 | 12 | 7.8 | 2.28 | 63 | 50 | 212325844
CARRIER | 25TPA748A**30* | CAP**6121AL* | 59SU5B100M21**20 | 45500 | 47000 | 16 | 12 | 7.8 | 2.28 | 63 | 50 | 212325843
ECOTEMP | W4H7T48*K*AAA* | WLA*614CA* | WFSU080C060B* | 45500 | 46500 | 16 | 12 | 7.8 | 2.26 | 63 | 51 | 212325842
GRANDAIRE | W4H7T48*K*AAA* | WLA*614CA* | WFSU080C060B* | 45500 | 46500 | 16 | 12 | 7.8 | 2.26 | 63 | 51 | 212325841
TEMPSTAR | T4H7T48*K*AAA* | EA*4X61L21A* | *95MSU0802120A* | 45500 | 46500 | 16 | 12 | 7.8 | 2.26 | 63 | 51 | 212325840
TEMPSTAR | N4H7T48*K*AAA* | EA*4X61L21A* | *95MSU0802120A* | 45500 | 46500 | 16 | 12 | 7.8 | 2.26 | 63 | 51 | 212325839
MARATHERM | N4H7T48*K*AAA* | EA*4X61L21A* | *95MSU0802120A* | 45500 | 46500 | 16 | 12 | 7.8 | 2.26 | 63 | 51 | 212325838
KENMORE | (C,H,T)4H7T48*K*AAA* | EA*4X61L21A* | *95MSU0802120A* | 45500 | 46500 | 16 | 12 | 7.8 | 2.26 | 63 | 51 | 212325837
KENMORE | N4H7T48*K*AAA* | EA*4X61L21A* | *95MSU0802120A* | 45500 | 46500 | 16 | 12 | 7.8 | 2.26 | 63 | 51 | 212325836
KEEPRITE | C4H7T48*K*AAA* | EA*4X61L21A* | *95MSU0802120A* | 45500 | 46500 | 16 | 12 | 7.8 | 2.26 | 63 | 51 | 212325835
KEEPRITE | N4H7T48*K*AAA* | EA*4X61L21A* | *95MSU0802120A* | 45500 | 46500 | 16 | 12 | 7.8 | 2.26 | 63 | 51 | 212325834
DAY & NIGHT | C4H7T48*K*AAA* | EA*4X61L21A* | *95MSU0802120A* | 45500 | 46500 | 16 | 12 | 7.8 | 2.26 | 63 | 51 | 212325833
DAY & NIGHT | N4H7T48*K*AAA* | EA*4X61L21A* | *95MSU0802120A* | 45500 | 46500 | 16 | 12 | 7.8 | 2.26 | 63 | 51 | 212325832
COMFORTMAKER | C4H7T48*K*AAA* | EA*4X61L21A* | *95MSU0802120A* | 45500 | 46500 | 16 | 12 | 7.8 | 2.26 | 63 | 51 | 212325831
COMFORTMAKER | N4H7T48*K*AAA* | EA*4X61L21A* | *95MSU0802120A* | 45500 | 46500 | 16 | 12 | 7.8 | 2.26 | 63 | 51 | 212325830
ARCOAIRE | H4H7T48*K*AAA* | EA*4X61L21A* | *95MSU0802120A* | 45500 | 46500 | 16 | 12 | 7.8 | 2.26 | 63 | 51 | 212325829
ARCOAIRE | N4H7T48*K*AAA* | EA*4X61L21A* | *95MSU0802120A* | 45500 | 46500 | 16 | 12 | 7.8 | 2.26 | 63 | 51 | 212325828
AIRQUEST | H4H7T48*K*AAA* | EA*4X61L21A* | *95MSU0802120A* | 45500 | 46500 | 16 | 12 | 7.8 | 2.26 | 63 | 51 | 212325827
AIRQUEST | N4H7T48*K*AAA* | EA*4X61L21A* | *95MSU0802120A* | 45500 | 46500 | 16 | 12 | 7.8 | 2.26 | 63 | 51 | 212325826
HEIL | H4H7T48*K*AAA* | EA*4X61L21A* | *95MSU0802120A* | 45500 | 46500 | 16 | 12 | 7.8 | 2.26 | 63 | 51 | 212325824
HEIL | N4H7T48*K*AAA* | EA*4X61L21A* | *95MSU0802120A* | 45500 | 46500 | 16 | 12 | 7.8 | 2.26 | 63 | 51 | 212325823
WEATHERMAKER | PH7TAN448**AA* | CAP**6121AL* | PG95MSUA60080C** | 45500 | 46500 | 16 | 12 | 7.8 | 2.26 | 63 | 51 | 212325822
BROCK | PH7TAN448**AA* | CAP**6121AL* | PG95MSUA60080C** | 45500 | 46500 | 16 | 12 | 7.8 | 2.26 | 63 | 51 | 212325821
PAYNE HEATING AND COOLING | PH7TAN448**AA* | CAP**6121AL* | PG95MSUA60080C** | 45500 | 46500 | 16 | 12 | 7.8 | 2.26 | 63 | 51 | 212325820
BRYANT HEATING AND COOLING SYSTEMS | PH7TAN448**AA* | CAP**6121AL* | 935SB60080M21*** | 45500 | 46500 | 16 | 12 | 7.8 | 2.26 | 63 | 51 | 212325819
BRYANT HEATING AND COOLING SYSTEMS | GH7TAN448**AA* | CAP**6121AL* | 935SB60080M21*** | 45500 | 46500 | 16 | 12 | 7.8 | 2.26 | 63 | 51 | 212325818
CARRIER | GH7TAN448**AA* | CAP**6121AL* | 59SU5B080M21**20 | 45500 | 46500 | 16 | 12 | 7.8 | 2.26 | 63 | 51 | 212325816
CARRIER | 25TPA748A**30* | CAP**6121AL* | 59SU5B080M21**20 | 45500 | 46500 | 16 | 12 | 7.8 | 2.26 | 63 | 51 | 212325815
DAY & NIGHT | C4H7T48*K*AAA* | EA*4X60L24A* | *80MSU0802120A* | 45000 | 46500 | 16.5 | 12 | 7.8 | 2.28 | 62 | 50 | 212325530
DAY & NIGHT | N4H7T48*K*AAA* | EA*4X60L24A* | *80MSU0802120A* | 45000 | 46500 | 16.5 | 12 | 7.8 | 2.28 | 62 | 50 | 212325529
COMFORTMAKER | C4H7T48*K*AAA* | EA*4X60L24A* | *80MSU0802120A* | 45000 | 46500 | 16.5 | 12 | 7.8 | 2.28 | 62 | 50 | 212325528
COMFORTMAKER | N4H7T48*K*AAA* | EA*4X60L24A* | *80MSU0802120A* | 45000 | 46500 | 16.5 | 12 | 7.8 | 2.28 | 62 | 50 | 212325527
ARCOAIRE | H4H7T48*K*AAA* | EA*4X60L24A* | *80MSU0802120A* | 45000 | 46500 | 16.5 | 12 | 7.8 | 2.28 | 62 | 50 | 212325526
ARCOAIRE | N4H7T48*K*AAA* | EA*4X60L24A* | *80MSU0802120A* | 45000 | 46500 | 16.5 | 12 | 7.8 | 2.28 | 62 | 50 | 212325525
AIRQUEST | H4H7T48*K*AAA* | EA*4X60L24A* | *80MSU0802120A* | 45000 | 46500 | 16.5 | 12 | 7.8 | 2.28 | 62 | 50 | 212325524
AIRQUEST | N4H7T48*K*AAA* | EA*4X60L24A* | *80MSU0802120A* | 45000 | 46500 | 16.5 | 12 | 7.8 | 2.28 | 62 | 50 | 212325523
HEIL | H4H7T48*K*AAA* | EA*4X60L24A* | *80MSU0802120A* | 45000 | 46500 | 16.5 | 12 | 7.8 | 2.28 | 62 | 50 | 212325521
HEIL | N4H7T48*K*AAA* | EA*4X60L24A* | *80MSU0802120A* | 45000 | 46500 | 16.5 | 12 | 7.8 | 2.28 | 62 | 50 | 212325520
WEATHERMAKER | PH7TAN448**AA* | CAP**6024AL* | PG80MSUA60080C** | 45000 | 46500 | 16.5 | 12 | 7.8 | 2.28 | 62 | 50 | 212325519
BROCK | PH7TAN448**AA* | CAP**6024AL* | PG80MSUA60080C** | 45000 | 46500 | 16.5 | 12 | 7.8 | 2.28 | 62 | 50 | 212325518
PAYNE HEATING AND COOLING | PH7TAN448**AA* | CAP**6024AL* | PG80MSUA60080C** | 45000 | 46500 | 16.5 | 12 | 7.8 | 2.28 | 62 | 50 | 212325517
BRYANT HEATING AND COOLING SYSTEMS | PH7TAN448**AA* | CAP**6024AL* | 83*SB60080M21*** | 45000 | 46500 | 16.5 | 12 | 7.8 | 2.28 | 62 | 50 | 212325516
BRYANT HEATING AND COOLING SYSTEMS | GH7TAN448**AA* | CAP**6024AL* | 83*SB60080M21*** | 45000 | 46500 | 16.5 | 12 | 7.8 | 2.28 | 62 | 50 | 212325515
CARRIER | GH7TAN448**AA* | CAP**6024AL* | 58SU*B100M21**20 | 45000 | 46500 | 16.5 | 12 | 7.8 | 2.26 | 63 | 51 | 212325513
CARRIER | 25TPA748A**30* | CAP**6024AL* | 58SU*B100M21**20 | 45000 | 46500 | 16.5 | 12 | 7.8 | 2.26 | 63 | 51 | 212325512
TEMPSTAR | T4H7T48*K*AAA* | EA*4X48L24A* | *95MSU1002122A* | 44000 | 46000 | 16 | 12 | 7.8 | 2.26 | 63 | 51 | 212325511
TEMPSTAR | N4H7T48*K*AAA* | EA*4X48L24A* | *95MSU1002122A* | 44000 | 46000 | 16 | 12 | 7.8 | 2.26 | 63 | 51 | 212325510
MARATHERM | N4H7T48*K*AAA* | EA*4X48L24A* | *95MSU1002122A* | 44000 | 46000 | 16 | 12 | 7.8 | 2.26 | 63 | 51 | 212325509
KENMORE | (C,H,T)4H7T48*K*AAA* | EA*4X48L24A* | *95MSU1002122A* | 44000 | 46000 | 16 | 12 | 7.8 | 2.26 | 63 | 51 | 212325508
KENMORE | N4H7T48*K*AAA* | EA*4X48L24A* | *95MSU1002122A* | 44000 | 46000 | 16 | 12 | 7.8 | 2.26 | 63 | 51 | 212325507
KEEPRITE | C4H7T48*K*AAA* | EA*4X48L24A* | *95MSU1002122A* | 44000 | 46000 | 16 | 12 | 7.8 | 2.26 | 63 | 51 | 212325506
KEEPRITE | N4H7T48*K*AAA* | EA*4X48L24A* | *95MSU1002122A* | 44000 | 46000 | 16 | 12 | 7.8 | 2.26 | 63 | 51 | 212325505
DAY & NIGHT | C4H7T48*K*AAA* | EA*4X48L24A* | *95MSU1002122A* | 44000 | 46000 | 16 | 12 | 7.8 | 2.26 | 63 | 51 | 212325504
DAY & NIGHT | N4H7T48*K*AAA* | EA*4X48L24A* | *95MSU1002122A* | 44000 | 46000 | 16 | 12 | 7.8 | 2.26 | 63 | 51 | 212325503
COMFORTMAKER | C4H7T48*K*AAA* | EA*4X48L24A* | *95MSU1002122A* | 44000 | 46000 | 16 | 12 | 7.8 | 2.26 | 63 | 51 | 212325502
COMFORTMAKER | N4H7T48*K*AAA* | EA*4X48L24A* | *95MSU1002122A* | 44000 | 46000 | 16 | 12 | 7.8 | 2.26 | 63 | 51 | 212325501
ARCOAIRE | N4H7T48*K*AAA* | EA*4X48L24A* | *95MSU1002122A* | 44000 | 46000 | 16 | 12 | 7.8 | 2.26 | 63 | 51 | 212325499
AIRQUEST | H4H7T48*K*AAA* | EA*4X48L24A* | *95MSU1002122A* | 44000 | 46000 | 16 | 12 | 7.8 | 2.26 | 63 | 51 | 212325498
AIRQUEST | N4H7T48*K*AAA* | EA*4X48L24A* | *95MSU1002122A* | 44000 | 46000 | 16 | 12 | 7.8 | 2.26 | 63 | 51 | 212325497
HEIL | H4H7T48*K*AAA* | EA*4X48L24A* | *95MSU1002122A* | 44000 | 46000 | 16 | 12 | 7.8 | 2.26 | 63 | 51 | 212325495
HEIL | N4H7T48*K*AAA* | EA*4X48L24A* | *95MSU1002122A* | 44000 | 46000 | 16 | 12 | 7.8 | 2.26 | 63 | 51 | 212325494
BRYANT HEATING AND COOLING SYSTEMS | PH7TAN448**AA* | CAP**4824AL* | 935SB66100M21*** | 44000 | 46000 | 16 | 12 | 7.8 | 2.26 | 63 | 51 | 212325493
BRYANT HEATING AND COOLING SYSTEMS | GH7TAN448**AA* | CAP**4824AL* | 935SB66100M21*** | 44000 | 46000 | 16 | 12 | 7.8 | 2.26 | 63 | 51 | 212325492
CARRIER | GH7TAN448**AA* | CAP**4824AL* | 59SU5B100M21**22 | 44000 | 46000 | 16 | 12 | 7.8 | 2.26 | 63 | 51 | 212325490
CARRIER | 25TPA748A**30* | CAP**4824AL* | 59SU5B100M21**22 | 44000 | 46000 | 16 | 12 | 7.8 | 2.26 | 63 | 51 | 212325489
ECOTEMP | W4H7T48*K*AAA* | WLA*484DA* | WFSU100C060B* | 44000 | 46500 | 15.5 | 11.7 | 7.8 | 2.26 | 63 | 51 | 212325488
GRANDAIRE | W4H7T48*K*AAA* | WLA*484DA* | WFSU100C060B* | 44000 | 46500 | 15.5 | 11.7 | 7.8 | 2.26 | 63 | 51 | 212325487
TEMPSTAR | T4H7T48*K*AAA* | EA*4X48L24A* | *95MSU1002120A* | 44000 | 46500 | 15.5 | 11.7 | 7.8 | 2.26 | 63 | 51 | 212325486
MARATHERM | N4H7T48*K*AAA* | EA*4X48L24A* | *95MSU1002120A* | 44000 | 46500 | 15.5 | 11.7 | 7.8 | 2.26 | 63 | 51 | 212325484
KENMORE | (C,H,T)4H7T48*K*AAA* | EA*4X48L24A* | *95MSU1002120A* | 44000 | 46500 | 15.5 | 11.7 | 7.8 | 2.26 | 63 | 51 | 212325483
KENMORE | N4H7T48*K*AAA* | EA*4X48L24A* | *95MSU1002120A* | 44000 | 46500 | 15.5 | 11.7 | 7.8 | 2.26 | 63 | 51 | 212325482
KEEPRITE | N4H7T48*K*AAA* | EA*4X48L24A* | *95MSU1002120A* | 44000 | 46500 | 15.5 | 11.7 | 7.8 | 2.26 | 63 | 51 | 212325480
DAY & NIGHT | C4H7T48*K*AAA* | EA*4X48L24A* | *95MSU1002120A* | 44000 | 46500 | 15.5 | 11.7 | 7.8 | 2.26 | 63 | 51 | 212325479
DAY & NIGHT | N4H7T48*K*AAA* | EA*4X48L24A* | *95MSU1002120A* | 44000 | 46500 | 15.5 | 11.7 | 7.8 | 2.26 | 63 | 51 | 212325478
COMFORTMAKER | C4H7T48*K*AAA* | EA*4X48L24A* | *95MSU1002120A* | 44000 | 46500 | 15.5 | 11.7 | 7.8 | 2.26 | 63 | 51 | 212325477
COMFORTMAKER | N4H7T48*K*AAA* | EA*4X48L24A* | *95MSU1002120A* | 44000 | 46500 | 15.5 | 11.7 | 7.8 | 2.26 | 63 | 51 | 212325476
ARCOAIRE | H4H7T48*K*AAA* | EA*4X48L24A* | *95MSU1002120A* | 44000 | 46500 | 15.5 | 11.7 | 7.8 | 2.26 | 63 | 51 | 212325475
ARCOAIRE | N4H7T48*K*AAA* | EA*4X48L24A* | *95MSU1002120A* | 44000 | 46500 | 15.5 | 11.7 | 7.8 | 2.26 | 63 | 51 | 212325474
AIRQUEST | H4H7T48*K*AAA* | EA*4X48L24A* | *95MSU1002120A* | 44000 | 46500 | 15.5 | 11.7 | 7.8 | 2.26 | 63 | 51 | 212325473
AIRQUEST | N4H7T48*K*AAA* | EA*4X48L24A* | *95MSU1002120A* | 44000 | 46500 | 15.5 | 11.7 | 7.8 | 2.26 | 63 | 51 | 212325472
HEIL | H4H7T48*K*AAA* | EA*4X48L24A* | *95MSU1002120A* | 44000 | 46500 | 15.5 | 11.7 | 7.8 | 2.26 | 63 | 51 | 212325470
HEIL | N4H7T48*K*AAA* | EA*4X48L24A* | *95MSU1002120A* | 44000 | 46500 | 15.5 | 11.7 | 7.8 | 2.26 | 63 | 51 | 212325469
WEATHERMAKER | PH7TAN448**AA* | CAP**4824AL* | PG95MSUA60100C** | 44000 | 46500 | 15.5 | 11.7 | 7.8 | 2.26 | 63 | 51 | 212325468
BROCK | PH7TAN448**AA* | CAP**4824AL* | PG95MSUA60100C** | 44000 | 46500 | 15.5 | 11.7 | 7.8 | 2.26 | 63 | 51 | 212325467
PAYNE HEATING AND COOLING | PH7TAN448**AA* | CAP**4824AL* | PG95MSUA60100C** | 44000 | 46500 | 15.5 | 11.7 | 7.8 | 2.26 | 63 | 51 | 212325466
BRYANT HEATING AND COOLING SYSTEMS | PH7TAN448**AA* | CAP**4824AL* | 935SB60100M21*** | 44000 | 46500 | 15.5 | 11.7 | 7.8 | 2.26 | 63 | 51 | 212325465
BRYANT HEATING AND COOLING SYSTEMS | GH7TAN448**AA* | CAP**4824AL* | 935SB60100M21*** | 44000 | 46500 | 15.5 | 11.7 | 7.8 | 2.26 | 63 | 51 | 212325464
ECOTEMP | W4H7T36*K*AAA* | WLA*484CA* | WFEU100C060B* | 33400 | 34800 | 15.5 | 11.7 | 7.8 | 2.2 | 61 | 50 | 212324046
GRANDAIRE | W4H7T36*K*AAA* | WLA*484CA* | WFEU100C060B* | 33400 | 34800 | 15.5 | 11.7 | 7.8 | 2.2 | 61 | 50 | 212324045
TEMPSTAR | N4H7T36*K*AAA* | EA*4X48L21A* | *80MSU1002120A* | 33400 | 34800 | 15.5 | 11.7 | 7.8 | 2.2 | 61 | 50 | 212324043
MARATHERM | N4H7T36*K*AAA* | EA*4X48L21A* | *80MSU1002120A* | 33400 | 34800 | 15.5 | 11.7 | 7.8 | 2.2 | 61 | 50 | 212324042
KENMORE | N4H7T36*K*AAA* | EA*4X48L21A* | *80MSU1002120A* | 33400 | 34800 | 15.5 | 11.7 | 7.8 | 2.2 | 61 | 50 | 212324040
KEEPRITE | N4H7T36*K*AAA* | EA*4X48L21A* | *80MSU1002120A* | 33400 | 34800 | 15.5 | 11.7 | 7.8 | 2.2 | 61 | 50 | 212324038
DAY & NIGHT | N4H7T36*K*AAA* | EA*4X48L21A* | *80MSU1002120A* | 33400 | 34800 | 15.5 | 11.7 | 7.8 | 2.2 | 61 | 50 | 212324036
COMFORTMAKER | N4H7T36*K*AAA* | EA*4X48L21A* | *80MSU1002120A* | 33400 | 34800 | 15.5 | 11.7 | 7.8 | 2.2 | 61 | 50 | 212324034
AIRQUEST | N4H7T36*K*AAA* | EA*4X48L21A* | *80MSU1002120A* | 33400 | 34800 | 15.5 | 11.7 | 7.8 | 2.2 | 61 | 50 | 212324030
GRANDAIRE | W4H7T48*K*AAA* | WLA*484CA* | WFSU080C060B* | 44000 | 46000 | 15.5 | 11.7 | 7.8 | 2.24 | 63 | 51 | 212325324
TEMPSTAR | N4H7T48*K*AAA* | EA*4X48L21A* | *95MSU0802120A* | 44000 | 46000 | 15.5 | 11.7 | 7.8 | 2.24 | 63 | 51 | 212325322
MARATHERM | N4H7T48*K*AAA* | EA*4X48L21A* | *95MSU0802120A* | 44000 | 46000 | 15.5 | 11.7 | 7.8 | 2.24 | 63 | 51 | 212325321
KENMORE | (C,H,T)4H7T48*K*AAA* | EA*4X48L21A* | *95MSU0802120A* | 44000 | 46000 | 15.5 | 11.7 | 7.8 | 2.24 | 63 | 51 | 212325320
KENMORE | N4H7T48*K*AAA* | EA*4X48L21A* | *95MSU0802120A* | 44000 | 46000 | 15.5 | 11.7 | 7.8 | 2.24 | 63 | 51 | 212325319
KEEPRITE | C4H7T48*K*AAA* | EA*4X48L21A* | *95MSU0802120A* | 44000 | 46000 | 15.5 | 11.7 | 7.8 | 2.24 | 63 | 51 | 212325318
KEEPRITE | N4H7T48*K*AAA* | EA*4X48L21A* | *95MSU0802120A* | 44000 | 46000 | 15.5 | 11.7 | 7.8 | 2.24 | 63 | 51 | 212325317
DAY & NIGHT | C4H7T48*K*AAA* | EA*4X48L21A* | *95MSU0802120A* | 44000 | 46000 | 15.5 | 11.7 | 7.8 | 2.24 | 63 | 51 | 212325316
DAY & NIGHT | N4H7T48*K*AAA* | EA*4X48L21A* | *95MSU0802120A* | 44000 | 46000 | 15.5 | 11.7 | 7.8 | 2.24 | 63 | 51 | 212325315
COMFORTMAKER | C4H7T48*K*AAA* | EA*4X48L21A* | *95MSU0802120A* | 44000 | 46000 | 15.5 | 11.7 | 7.8 | 2.24 | 63 | 51 | 212325314
COMFORTMAKER | N4H7T48*K*AAA* | EA*4X48L21A* | *95MSU0802120A* | 44000 | 46000 | 15.5 | 11.7 | 7.8 | 2.24 | 63 | 51 | 212325313
ARCOAIRE | H4H7T48*K*AAA* | EA*4X48L21A* | *95MSU0802120A* | 44000 | 46000 | 15.5 | 11.7 | 7.8 | 2.24 | 63 | 51 | 212325312
AIRQUEST | H4H7T48*K*AAA* | EA*4X48L21A* | *95MSU0802120A* | 44000 | 46000 | 15.5 | 11.7 | 7.8 | 2.24 | 63 | 51 | 212325310
AIRQUEST | N4H7T48*K*AAA* | EA*4X48L21A* | *95MSU0802120A* | 44000 | 46000 | 15.5 | 11.7 | 7.8 | 2.24 | 63 | 51 | 212325309
HEIL | N4H7T48*K*AAA* | EA*4X48L21A* | *95MSU0802120A* | 44000 | 46000 | 15.5 | 11.7 | 7.8 | 2.24 | 63 | 51 | 212325306
BROCK | PH7TAN448**AA* | CAP**4821AL* | PG95MSUA60080C** | 44000 | 46000 | 15.5 | 11.7 | 7.8 | 2.24 | 63 | 51 | 212325304
PAYNE HEATING AND COOLING | PH7TAN448**AA* | CAP**4821AL* | PG95MSUA60080C** | 44000 | 46000 | 15.5 | 11.7 | 7.8 | 2.24 | 63 | 51 | 212325303
BRYANT HEATING AND COOLING SYSTEMS | PH7TAN448**AA* | CAP**4821AL* | 935SB60080M21*** | 44000 | 46000 | 15.5 | 11.7 | 7.8 | 2.24 | 63 | 51 | 212325302
CARRIER | GH7TAN448**AA* | CAP**4821AL* | 59SU5B080M21**20 | 44000 | 46000 | 15.5 | 11.7 | 7.8 | 2.24 | 63 | 51 | 212325299
CARRIER | 25TPA748A**30* | CAP**4821AL* | 59SU5B080M21**20 | 44000 | 46000 | 15.5 | 11.7 | 7.8 | 2.24 | 63 | 51 | 212325298
KEEPRITE | N4H7T36*K*AAA* | EA*4X37L21A* | *80MSU0401712A* | 34400 | 35200 | 15.5 | 11.7 | 7.8 | 2.22 | 61 | 50 | 212323078
DAY & NIGHT | C4H7T36*K*AAA* | EA*4X37L21A* | *80MSU0401712A* | 34200 | 35000 | 15.5 | 11.7 | 7.8 | 2.22 | 62 | 50 | 212323077
DAY & NIGHT | N4H7T36*K*AAA* | EA*4X37L21A* | *80MSU0401712A* | 34400 | 35200 | 15.5 | 11.7 | 7.8 | 2.22 | 61 | 50 | 212323076
COMFORTMAKER | C4H7T36*K*AAA* | EA*4X37L21A* | *80MSU0401712A* | 34200 | 35000 | 15.5 | 11.7 | 7.8 | 2.22 | 62 | 50 | 212323075
COMFORTMAKER | N4H7T36*K*AAA* | EA*4X37L21A* | *80MSU0401712A* | 34400 | 35200 | 15.5 | 11.7 | 7.8 | 2.22 | 61 | 50 | 212323074
ARCOAIRE | H4H7T36*K*AAA* | EA*4X37L21A* | *80MSU0401712A* | 34200 | 35000 | 15.5 | 11.7 | 7.8 | 2.22 | 62 | 50 | 212323073
ARCOAIRE | N4H7T36*K*AAA* | EA*4X37L21A* | *80MSU0401712A* | 34400 | 35200 | 15.5 | 11.7 | 7.8 | 2.22 | 61 | 50 | 212323072
AIRQUEST | H4H7T36*K*AAA* | EA*4X37L21A* | *80MSU0401712A* | 34200 | 35000 | 15.5 | 11.7 | 7.8 | 2.22 | 62 | 50 | 212323071
AIRQUEST | N4H7T36*K*AAA* | EA*4X37L21A* | *80MSU0401712A* | 34400 | 35200 | 15.5 | 11.7 | 7.8 | 2.22 | 61 | 50 | 212323070
HEIL | H4H7T36*K*AAA* | EA*4X37L21A* | *80MSU0401712A* | 34200 | 35000 | 15.5 | 11.7 | 7.8 | 2.22 | 62 | 50 | 212323068
HEIL | N4H7T36*K*AAA* | EA*4X37L21A* | *80MSU0401712A* | 34400 | 35200 | 15.5 | 11.7 | 7.8 | 2.22 | 61 | 50 | 212323067
WEATHERMAKER | PH7TAN436**AA* | CAP**3721AL* | PG80MSUA36040B** | 34400 | 35200 | 15.5 | 11.7 | 7.8 | 2.22 | 61 | 50 | 212323066
BROCK | PH7TAN436**AA* | CAP**3721AL* | PG80MSUA36040B** | 34400 | 35200 | 15.5 | 11.7 | 7.8 | 2.22 | 61 | 50 | 212323065
PAYNE HEATING AND COOLING | PH7TAN436**AA* | CAP**3721AL* | PG80MSUA36040B** | 34400 | 35200 | 15.5 | 11.7 | 7.8 | 2.22 | 61 | 50 | 212323064
BRYANT HEATING AND COOLING SYSTEMS | PH7TAN436**AA* | CAP**3721AL* | 83*SB36040M17*** | 34400 | 35200 | 15.5 | 11.7 | 7.8 | 2.22 | 61 | 50 | 212323063
CARRIER | GH7TAN436**AA* | CAP**3721AL* | 58SU*B060M17**16 | 34200 | 35000 | 15.5 | 11.7 | 7.8 | 2.24 | 62 | 50 | 212323060
CARRIER | 25TPA736A**30* | CAP**3721AL* | 58SU*B060M17**16 | 34200 | 35000 | 15.5 | 11.7 | 7.8 | 2.24 | 62 | 50 | 212323059
KENMORE | N4H7T24*K*AAA* | EHD4X30AAL | *80MSU1002120A* | 22600 | 24200 | 15.2 | 11.7 | 7.8 | 2.28 | 60 | 44 | 212322199
KEEPRITE | N4H7T24*K*AAA* | EHD4X30AAL | *80MSU1002120A* | 22600 | 24200 | 15.2 | 11.7 | 7.8 | 2.28 | 60 | 44 | 212322197
DAY & NIGHT | N4H7T24*K*AAA* | EHD4X30AAL | *80MSU1002120A* | 22600 | 24200 | 15.2 | 11.7 | 7.8 | 2.28 | 60 | 44 | 212322195
COMFORTMAKER | N4H7T24*K*AAA* | EHD4X30AAL | *80MSU1002120A* | 22600 | 24200 | 15.2 | 11.7 | 7.8 | 2.28 | 60 | 44 | 212322193
ARCOAIRE | N4H7T24*K*AAA* | EHD4X30AAL | *80MSU1002120A* | 22600 | 24200 | 15.2 | 11.7 | 7.8 | 2.28 | 60 | 44 | 212322191
AIRQUEST | N4H7T24*K*AAA* | EHD4X30AAL | *80MSU1002120A* | 22600 | 24200 | 15.2 | 11.7 | 7.8 | 2.28 | 60 | 44 | 212322189
HEIL | N4H7T24*K*AAA* | EHD4X30AAL | *80MSU1002120A* | 22600 | 24200 | 15.2 | 11.7 | 7.8 | 2.28 | 60 | 44 | 212322186
WEATHERMAKER | PH7TAN424**AA* | CSPH*3012AL* | PG80MSUA60100C** | 22600 | 24200 | 15.2 | 11.7 | 7.8 | 2.28 | 60 | 44 | 212322185
PAYNE HEATING AND COOLING | PH7TAN424**AA* | CSPH*3012AL* | PG80MSUA60100C** | 22600 | 24200 | 15.2 | 11.7 | 7.8 | 2.28 | 60 | 44 | 212322183
BRYANT HEATING AND COOLING SYSTEMS | PH7TAN424**AA* | CSPH*3012AL* | 83*SB60100M21*** | 22600 | 24200 | 15.2 | 11.7 | 7.8 | 2.28 | 60 | 44 | 212322182
BRYANT HEATING AND COOLING SYSTEMS | GH7TAN424**AA* | CSPH*3012AL* | 83*SB60100M21*** | 22600 | 24200 | 15.2 | 11.7 | 7.8 | 2.28 | 60 | 44 | 212322181
ECOTEMP | W4H7T24*K*AAA* | WLSH304AA* | WFEU080C060B* | 23000 | 24200 | 15.2 | 11.7 | 7.8 | 2.34 | 60 | 45 | 212322177
GRANDAIRE | W4H7T24*K*AAA* | WLSH304AA* | WFEU080C060B* | 23000 | 24200 | 15.2 | 11.7 | 7.8 | 2.34 | 60 | 45 | 212322176
TEMPSTAR | T4H7T24*K*AAA* | EHD4X30AAL | *80MSU0802120A* | 23000 | 24200 | 15.2 | 11.7 | 7.8 | 2.34 | 60 | 45 | 212322175
TEMPSTAR | N4H7T24*K*AAA* | EHD4X30AAL | *80MSU0802120A* | 23000 | 24200 | 15.2 | 11.7 | 7.8 | 2.34 | 60 | 45 | 212322174
MARATHERM | N4H7T24*K*AAA* | EHD4X30AAL | *80MSU0802120A* | 23000 | 24200 | 15.2 | 11.7 | 7.8 | 2.34 | 60 | 45 | 212322173
KENMORE | (C,H,T)4H7T24*K*AAA* | EHD4X30AAL | *80MSU0802120A* | 23000 | 24200 | 15.2 | 11.7 | 7.8 | 2.34 | 60 | 45 | 212322172
KENMORE | N4H7T24*K*AAA* | EHD4X30AAL | *80MSU0802120A* | 23000 | 24200 | 15.2 | 11.7 | 7.8 | 2.34 | 60 | 45 | 212322171
KEEPRITE | C4H7T24*K*AAA* | EHD4X30AAL | *80MSU0802120A* | 23000 | 24200 | 15.2 | 11.7 | 7.8 | 2.34 | 60 | 45 | 212322170
KEEPRITE | N4H7T24*K*AAA* | EHD4X30AAL | *80MSU0802120A* | 23000 | 24200 | 15.2 | 11.7 | 7.8 | 2.34 | 60 | 45 | 212322169
DAY & NIGHT | C4H7T24*K*AAA* | EHD4X30AAL | *80MSU0802120A* | 23000 | 24200 | 15.2 | 11.7 | 7.8 | 2.34 | 60 | 45 | 212322168
DAY & NIGHT | N4H7T24*K*AAA* | EHD4X30AAL | *80MSU0802120A* | 23000 | 24200 | 15.2 | 11.7 | 7.8 | 2.34 | 60 | 45 | 212322167
COMFORTMAKER | C4H7T24*K*AAA* | EHD4X30AAL | *80MSU0802120A* | 23000 | 24200 | 15.2 | 11.7 | 7.8 | 2.34 | 60 | 45 | 212322166
COMFORTMAKER | N4H7T24*K*AAA* | EHD4X30AAL | *80MSU0802120A* | 23000 | 24200 | 15.2 | 11.7 | 7.8 | 2.34 | 60 | 45 | 212322165
ARCOAIRE | H4H7T24*K*AAA* | EHD4X30AAL | *80MSU0802120A* | 23000 | 24200 | 15.2 | 11.7 | 7.8 | 2.34 | 60 | 45 | 212322164
ARCOAIRE | N4H7T24*K*AAA* | EHD4X30AAL | *80MSU0802120A* | 23000 | 24200 | 15.2 | 11.7 | 7.8 | 2.34 | 60 | 45 | 212322163
AIRQUEST | H4H7T24*K*AAA* | EHD4X30AAL | *80MSU0802120A* | 23000 | 24200 | 15.2 | 11.7 | 7.8 | 2.34 | 60 | 45 | 212322162
AIRQUEST | N4H7T24*K*AAA* | EHD4X30AAL | *80MSU0802120A* | 23000 | 24200 | 15.2 | 11.7 | 7.8 | 2.34 | 60 | 45 | 212322161
HEIL | H4H7T24*K*AAA* | EHD4X30AAL | *80MSU0802120A* | 23000 | 24200 | 15.2 | 11.7 | 7.8 | 2.34 | 60 | 45 | 212322159
HEIL | N4H7T24*K*AAA* | EHD4X30AAL | *80MSU0802120A* | 23000 | 24200 | 15.2 | 11.7 | 7.8 | 2.34 | 60 | 45 | 212322158
WEATHERMAKER | PH7TAN424**AA* | CSPH*3012AL* | PG80MSUA60080C** | 23000 | 24200 | 15.2 | 11.7 | 7.8 | 2.34 | 60 | 45 | 212322157
PAYNE HEATING AND COOLING | PH7TAN424**AA* | CSPH*3012AL* | PG80MSUA60080C** | 23000 | 24200 | 15.2 | 11.7 | 7.8 | 2.34 | 60 | 45 | 212322155
BRYANT HEATING AND COOLING SYSTEMS | PH7TAN424**AA* | CSPH*3012AL* | 83*SB60080M21*** | 23000 | 24200 | 15.2 | 11.7 | 7.8 | 2.34 | 60 | 45 | 212322154
BRYANT HEATING AND COOLING SYSTEMS | GH7TAN424**AA* | CSPH*3012AL* | 83*SB60080M21*** | 23000 | 24200 | 15.2 | 11.7 | 7.8 | 2.34 | 60 | 45 | 212322153
CARRIER | GH7TAN424**AA* | CSPH*3012AL* | 58SU*B100M21**20 | 22600 | 24200 | 15.2 | 11.7 | 7.8 | 2.28 | 60 | 44 | 212322151
CARRIER | 25TPA724A**30* | CSPH*3012AL* | 58SU*B100M21**20 | 22600 | 24200 | 15.2 | 11.7 | 7.8 | 2.28 | 60 | 44 | 212322150
TEMPSTAR | T4H7T24*K*AAA* | EHD4X30AAL | *80MSU0601716A* | 23000 | 24200 | 15.2 | 11.7 | 7.8 | 2.34 | 60 | 45 | 212322147
KENMORE | (C,H,T)4H7T24*K*AAA* | EHD4X30AAL | *80MSU0601716A* | 23000 | 24200 | 15.2 | 11.7 | 7.8 | 2.34 | 60 | 45 | 212322144
KEEPRITE | C4H7T24*K*AAA* | EHD4X30AAL | *80MSU0601716A* | 23000 | 24200 | 15.2 | 11.7 | 7.8 | 2.34 | 60 | 45 | 212322142
DAY & NIGHT | C4H7T24*K*AAA* | EHD4X30AAL | *80MSU0601716A* | 23000 | 24200 | 15.2 | 11.7 | 7.8 | 2.34 | 60 | 45 | 212322140
COMFORTMAKER | C4H7T24*K*AAA* | EHD4X30AAL | *80MSU0601716A* | 23000 | 24200 | 15.2 | 11.7 | 7.8 | 2.34 | 60 | 45 | 212322138
ARCOAIRE | H4H7T24*K*AAA* | EHD4X30AAL | *80MSU0601716A* | 23000 | 24200 | 15.2 | 11.7 | 7.8 | 2.34 | 60 | 45 | 212322136
AIRQUEST | H4H7T24*K*AAA* | EHD4X30AAL | *80MSU0601716A* | 23000 | 24200 | 15.2 | 11.7 | 7.8 | 2.34 | 60 | 45 | 212322134
DAY & NIGHT | N4H7T60*K*AAA* | EA*4X60L24A* | *80MSU1002120A* | 54000 | 57000 | 15.5 | 11.7 | 7.8 | 2.24 | 65 | 51 | 212326540
COMFORTMAKER | N4H7T60*K*AAA* | EA*4X60L24A* | *80MSU1002120A* | 54000 | 57000 | 15.5 | 11.7 | 7.8 | 2.24 | 65 | 51 | 212326538
ARCOAIRE | N4H7T60*K*AAA* | EA*4X60L24A* | *80MSU1002120A* | 54000 | 57000 | 15.5 | 11.7 | 7.8 | 2.24 | 65 | 51 | 212326536
AIRQUEST | N4H7T60*K*AAA* | EA*4X60L24A* | *80MSU1002120A* | 54000 | 57000 | 15.5 | 11.7 | 7.8 | 2.24 | 65 | 51 | 212326534
HEIL | N4H7T60*K*AAA* | EA*4X60L24A* | *80MSU1002120A* | 54000 | 57000 | 15.5 | 11.7 | 7.8 | 2.24 | 65 | 51 | 212326531
WEATHERMAKER | PH7TAN460**AA* | CAP**6024AL* | PG80MSUA60100C** | 54000 | 57000 | 15.5 | 11.7 | 7.8 | 2.24 | 65 | 51 | 212326530
BROCK | PH7TAN460**AA* | CAP**6024AL* | PG80MSUA60100C** | 54000 | 57000 | 15.5 | 11.7 | 7.8 | 2.24 | 65 | 51 | 212326529
PAYNE HEATING AND COOLING | PH7TAN460**AA* | CAP**6024AL* | PG80MSUA60100C** | 54000 | 57000 | 15.5 | 11.7 | 7.8 | 2.24 | 65 | 51 | 212326528
BRYANT HEATING AND COOLING SYSTEMS | PH7TAN460**AA* | CAP**6024AL* | 83*SB60100M21*** | 54000 | 57000 | 15.5 | 11.7 | 7.8 | 2.24 | 65 | 51 | 212326527
BRYANT HEATING AND COOLING SYSTEMS | GH7TAN460**AA* | CAP**6024AL* | 83*SB60100M21*** | 54000 | 57000 | 15.5 | 11.7 | 7.8 | 2.24 | 65 | 51 | 212326526
ECOTEMP | W4H7T60*K*AAA* | WLA*604DA* | WFEU080C060B* | 54000 | 57000 | 15.5 | 11.7 | 7.8 | 2.26 | 64 | 51 | 212326522
GRANDAIRE | W4H7T60*K*AAA* | WLA*604DA* | WFEU080C060B* | 54000 | 57000 | 15.5 | 11.7 | 7.8 | 2.26 | 64 | 51 | 212326521
TEMPSTAR | T4H7T60*K*AAA* | EA*4X60L24A* | *80MSU0802120A* | 54000 | 57000 | 15.5 | 11.7 | 7.8 | 2.26 | 64 | 51 | 212326520
TEMPSTAR | N4H7T60*K*AAA* | EA*4X60L24A* | *80MSU0802120A* | 54000 | 57000 | 15.5 | 11.7 | 7.8 | 2.26 | 64 | 51 | 212326519
MARATHERM | N4H7T60*K*AAA* | EA*4X60L24A* | *80MSU0802120A* | 54000 | 57000 | 15.5 | 11.7 | 7.8 | 2.26 | 64 | 51 | 212326518
KENMORE | (C,H,T)4H7T60*K*AAA* | EA*4X60L24A* | *80MSU0802120A* | 54000 | 57000 | 15.5 | 11.7 | 7.8 | 2.26 | 64 | 51 | 212326517
KENMORE | N4H7T60*K*AAA* | EA*4X60L24A* | *80MSU0802120A* | 54000 | 57000 | 15.5 | 11.7 | 7.8 | 2.26 | 64 | 51 | 212326516
KEEPRITE | C4H7T60*K*AAA* | EA*4X60L24A* | *80MSU0802120A* | 54000 | 57000 | 15.5 | 11.7 | 7.8 | 2.26 | 64 | 51 | 212326515
KEEPRITE | N4H7T60*K*AAA* | EA*4X60L24A* | *80MSU0802120A* | 54000 | 57000 | 15.5 | 11.7 | 7.8 | 2.26 | 64 | 51 | 212326514
DAY & NIGHT | C4H7T60*K*AAA* | EA*4X60L24A* | *80MSU0802120A* | 54000 | 57000 | 15.5 | 11.7 | 7.8 | 2.26 | 64 | 51 | 212326513
DAY & NIGHT | N4H7T60*K*AAA* | EA*4X60L24A* | *80MSU0802120A* | 54000 | 57000 | 15.5 | 11.7 | 7.8 | 2.26 | 64 | 51 | 212326512
COMFORTMAKER | C4H7T60*K*AAA* | EA*4X60L24A* | *80MSU0802120A* | 54000 | 57000 | 15.5 | 11.7 | 7.8 | 2.26 | 64 | 51 | 212326511
COMFORTMAKER | N4H7T60*K*AAA* | EA*4X60L24A* | *80MSU0802120A* | 54000 | 57000 | 15.5 | 11.7 | 7.8 | 2.26 | 64 | 51 | 212326510
ARCOAIRE | H4H7T60*K*AAA* | EA*4X60L24A* | *80MSU0802120A* | 54000 | 57000 | 15.5 | 11.7 | 7.8 | 2.26 | 64 | 51 | 212326509
ARCOAIRE | N4H7T60*K*AAA* | EA*4X60L24A* | *80MSU0802120A* | 54000 | 57000 | 15.5 | 11.7 | 7.8 | 2.26 | 64 | 51 | 212326508
AIRQUEST | H4H7T60*K*AAA* | EA*4X60L24A* | *80MSU0802120A* | 54000 | 57000 | 15.5 | 11.7 | 7.8 | 2.26 | 64 | 51 | 212326507
AIRQUEST | N4H7T60*K*AAA* | EA*4X60L24A* | *80MSU0802120A* | 54000 | 57000 | 15.5 | 11.7 | 7.8 | 2.26 | 64 | 51 | 212326506
HEIL | H4H7T60*K*AAA* | EA*4X60L24A* | *80MSU0802120A* | 54000 | 57000 | 15.5 | 11.7 | 7.8 | 2.26 | 64 | 51 | 212326504
HEIL | N4H7T60*K*AAA* | EA*4X60L24A* | *80MSU0802120A* | 54000 | 57000 | 15.5 | 11.7 | 7.8 | 2.26 | 64 | 51 | 212326503
WEATHERMAKER | PH7TAN460**AA* | CAP**6024AL* | PG80MSUA60080C** | 54000 | 57000 | 15.5 | 11.7 | 7.8 | 2.26 | 64 | 51 | 212326502
BROCK | PH7TAN460**AA* | CAP**6024AL* | PG80MSUA60080C** | 54000 | 57000 | 15.5 | 11.7 | 7.8 | 2.26 | 64 | 51 | 212326501
PAYNE HEATING AND COOLING | PH7TAN460**AA* | CAP**6024AL* | PG80MSUA60080C** | 54000 | 57000 | 15.5 | 11.7 | 7.8 | 2.26 | 64 | 51 | 212326500
BRYANT HEATING AND COOLING SYSTEMS | PH7TAN460**AA* | CAP**6024AL* | 83*SB60080M21*** | 54000 | 57000 | 15.5 | 11.7 | 7.8 | 2.26 | 64 | 51 | 212326499
BRYANT HEATING AND COOLING SYSTEMS | GH7TAN460**AA* | CAP**6024AL* | 83*SB60080M21*** | 54000 | 57000 | 15.5 | 11.7 | 7.8 | 2.26 | 64 | 51 | 212326498
CARRIER | GH7TAN460**AA* | CAP**6024AL* | 58SU*B100M21**20 | 54000 | 57000 | 15.5 | 11.7 | 7.8 | 2.24 | 65 | 51 | 212326496
CARRIER | 25TPA760A**30* | CAP**6024AL* | 58SU*B100M21**20 | 54000 | 57000 | 15.5 | 11.7 | 7.8 | 2.24 | 65 | 51 | 212326495
ECOTEMP | W4H7T48*K*AAA* | WLA*614CA* | WFEU100C060B* | 45500 | 46500 | 16.5 | 12 | 7.8 | 2.28 | 63 | 51 | 212325758
GRANDAIRE | W4H7T48*K*AAA* | WLA*614CA* | WFEU100C060B* | 45500 | 46500 | 16.5 | 12 | 7.8 | 2.28 | 63 | 51 | 212325757
TEMPSTAR | T4H7T48*K*AAA* | EA*4X61L21A* | *80MSU1002120A* | 45500 | 46500 | 16 | 12 | 7.8 | 2.28 | 63 | 51 | 212325756
TEMPSTAR | N4H7T48*K*AAA* | EA*4X61L21A* | *80MSU1002120A* | 45500 | 46500 | 16.5 | 12 | 7.8 | 2.28 | 63 | 51 | 212325755
MARATHERM | N4H7T48*K*AAA* | EA*4X61L21A* | *80MSU1002120A* | 45500 | 46500 | 16.5 | 12 | 7.8 | 2.28 | 63 | 51 | 212325754
KENMORE | (C,H,T)4H7T48*K*AAA* | EA*4X61L21A* | *80MSU1002120A* | 45500 | 46500 | 16 | 12 | 7.8 | 2.28 | 63 | 51 | 212325753
KENMORE | N4H7T48*K*AAA* | EA*4X61L21A* | *80MSU1002120A* | 45500 | 46500 | 16.5 | 12 | 7.8 | 2.28 | 63 | 51 | 212325752
KEEPRITE | C4H7T48*K*AAA* | EA*4X61L21A* | *80MSU1002120A* | 45500 | 46500 | 16 | 12 | 7.8 | 2.28 | 63 | 51 | 212325751
KEEPRITE | N4H7T48*K*AAA* | EA*4X61L21A* | *80MSU1002120A* | 45500 | 46500 | 16.5 | 12 | 7.8 | 2.28 | 63 | 51 | 212325750
DAY & NIGHT | C4H7T48*K*AAA* | EA*4X61L21A* | *80MSU1002120A* | 45500 | 46500 | 16 | 12 | 7.8 | 2.28 | 63 | 51 | 212325749
DAY & NIGHT | N4H7T48*K*AAA* | EA*4X61L21A* | *80MSU1002120A* | 45500 | 46500 | 16.5 | 12 | 7.8 | 2.28 | 63 | 51 | 212325748
COMFORTMAKER | C4H7T48*K*AAA* | EA*4X61L21A* | *80MSU1002120A* | 45500 | 46500 | 16 | 12 | 7.8 | 2.28 | 63 | 51 | 212325747
COMFORTMAKER | N4H7T48*K*AAA* | EA*4X61L21A* | *80MSU1002120A* | 45500 | 46500 | 16.5 | 12 | 7.8 | 2.28 | 63 | 51 | 212325746
ARCOAIRE | H4H7T48*K*AAA* | EA*4X61L21A* | *80MSU1002120A* | 45500 | 46500 | 16 | 12 | 7.8 | 2.28 | 63 | 51 | 212325745
ARCOAIRE | N4H7T48*K*AAA* | EA*4X61L21A* | *80MSU1002120A* | 45500 | 46500 | 16.5 | 12 | 7.8 | 2.28 | 63 | 51 | 212325744
AIRQUEST | H4H7T48*K*AAA* | EA*4X61L21A* | *80MSU1002120A* | 45500 | 46500 | 16 | 12 | 7.8 | 2.28 | 63 | 51 | 212325743
AIRQUEST | N4H7T48*K*AAA* | EA*4X61L21A* | *80MSU1002120A* | 45500 | 46500 | 16.5 | 12 | 7.8 | 2.28 | 63 | 51 | 212325742
HEIL | H4H7T48*K*AAA* | EA*4X61L21A* | *80MSU1002120A* | 45500 | 46500 | 16 | 12 | 7.8 | 2.28 | 63 | 51 | 212325740
HEIL | N4H7T48*K*AAA* | EA*4X61L21A* | *80MSU1002120A* | 45500 | 46500 | 16.5 | 12 | 7.8 | 2.28 | 63 | 51 | 212325739
WEATHERMAKER | PH7TAN448**AA* | CAP**6121AL* | PG80MSUA60100C** | 45500 | 46500 | 16.5 | 12 | 7.8 | 2.28 | 63 | 51 | 212325738
BROCK | PH7TAN448**AA* | CAP**6121AL* | PG80MSUA60100C** | 45500 | 46500 | 16.5 | 12 | 7.8 | 2.28 | 63 | 51 | 212325737
PAYNE HEATING AND COOLING | PH7TAN448**AA* | CAP**6121AL* | PG80MSUA60100C** | 45500 | 46500 | 16.5 | 12 | 7.8 | 2.28 | 63 | 51 | 212325736
BRYANT HEATING AND COOLING SYSTEMS | PH7TAN448**AA* | CAP**6121AL* | 83*SB60100M21*** | 45500 | 46500 | 16.5 | 12 | 7.8 | 2.28 | 63 | 51 | 212325735
BRYANT HEATING AND COOLING SYSTEMS | GH7TAN448**AA* | CAP**6121AL* | 83*SB60100M21*** | 45500 | 46500 | 16.5 | 12 | 7.8 | 2.28 | 63 | 51 | 212325734
CARRIER | GH7TAN448**AA* | CAP**6121AL* | 58SU*B040M17**12 | 45500 | 46500 | 16 | 12 | 7.8 | 2.28 | 63 | 51 | 212325732
CARRIER | 25TPA748A**30* | CAP**6121AL* | 58SU*B040M17**12 | 45500 | 46500 | 16 | 12 | 7.8 | 2.28 | 63 | 51 | 212325731
ECOTEMP | W4H7T48*K*AAA* | WLA*614CA* | WFEU080C060B* | 46000 | 47000 | 16.5 | 12 | 7.8 | 2.3 | 62 | 50 | 212325730
GRANDAIRE | W4H7T48*K*AAA* | WLA*614CA* | WFEU080C060B* | 46000 | 47000 | 16.5 | 12 | 7.8 | 2.3 | 62 | 50 | 212325729
TEMPSTAR | T4H7T48*K*AAA* | EA*4X61L21A* | *80MSU0802120A* | 45500 | 46500 | 16.5 | 12 | 7.8 | 2.3 | 63 | 50 | 212325728
TEMPSTAR | N4H7T48*K*AAA* | EA*4X61L21A* | *80MSU0802120A* | 46000 | 47000 | 16.5 | 12 | 7.8 | 2.3 | 62 | 50 | 212325727
HEIL | H4H7T24*K*AAA* | EHD4X30AAL | *80MSU0601716A* | 23000 | 24200 | 15.2 | 11.7 | 7.8 | 2.34 | 60 | 45 | 212322131
CARRIER | GH7TAN424**AA* | CSPH*3012AL* | 58SU*B080M21**20 | 23000 | 24200 | 15.2 | 11.7 | 7.8 | 2.34 | 60 | 45 | 212322123
CARRIER | 25TPA724A**30* | CSPH*3012AL* | 58SU*B080M21**20 | 23000 | 24200 | 15.2 | 11.7 | 7.8 | 2.34 | 60 | 45 | 212322122
DAY & NIGHT | N4H7T24*K*AAA* | EA*4X36L21A* | *95MSU1002120A* | 22800 | 24000 | 16 | 12 | 7.8 | 2.28 | 60 | 44 | 212320727
ARCOAIRE | H4H7T24*K*AAA* | EA*4X36L21A* | *95MSU1002120A* | 22800 | 24000 | 16 | 12 | 7.8 | 2.28 | 60 | 44 | 212320724
ARCOAIRE | N4H7T24*K*AAA* | EA*4X36L21A* | *95MSU1002120A* | 22800 | 24000 | 16 | 12 | 7.8 | 2.28 | 60 | 44 | 212320723
AIRQUEST | H4H7T24*K*AAA* | EA*4X36L21A* | *95MSU1002120A* | 22800 | 24000 | 16 | 12 | 7.8 | 2.28 | 60 | 44 | 212320722
AIRQUEST | N4H7T24*K*AAA* | EA*4X36L21A* | *95MSU1002120A* | 22800 | 24000 | 16 | 12 | 7.8 | 2.28 | 60 | 44 | 212320721
HEIL | H4H7T24*K*AAA* | EA*4X36L21A* | *95MSU1002120A* | 22800 | 24000 | 16 | 12 | 7.8 | 2.28 | 60 | 44 | 212320719
HEIL | N4H7T24*K*AAA* | EA*4X36L21A* | *95MSU1002120A* | 22800 | 24000 | 16 | 12 | 7.8 | 2.28 | 60 | 44 | 212320718
WEATHERMAKER | PH7TAN424**AA* | CAP**3621AL* | PG95MSUA60100C** | 22800 | 24000 | 16 | 12 | 7.8 | 2.28 | 60 | 44 | 212320717
BROCK | PH7TAN424**AA* | CAP**3621AL* | PG95MSUA60100C** | 22800 | 24000 | 16 | 12 | 7.8 | 2.28 | 60 | 44 | 212320716
PAYNE HEATING AND COOLING | PH7TAN424**AA* | CAP**3621AL* | PG95MSUA60100C** | 22800 | 24000 | 16 | 12 | 7.8 | 2.28 | 60 | 44 | 212320715
BRYANT HEATING AND COOLING SYSTEMS | PH7TAN424**AA* | CAP**3621AL* | 935SB60100M21*** | 22800 | 24000 | 16 | 12 | 7.8 | 2.28 | 60 | 44 | 212320714
BRYANT HEATING AND COOLING SYSTEMS | GH7TAN424**AA* | CAP**3621AL* | 935SB60100M21*** | 22800 | 24000 | 16 | 12 | 7.8 | 2.28 | 60 | 44 | 212320713
CARRIER | GH7TAN424**AA* | CAP**3621AL* | 59SU5B100M21**20 | 22800 | 24000 | 16 | 12 | 7.8 | 2.28 | 60 | 44 | 212320711
CARRIER | 25TPA724A**30* | CAP**3621AL* | 59SU5B100M21**20 | 22800 | 24000 | 16 | 12 | 7.8 | 2.28 | 60 | 44 | 212320710
ECOTEMP | W4H7T24*K*AAA* | WLA*364CA* | WFSU080C060B* | 22400 | 23800 | 16 | 12 | 7.8 | 2.26 | 60 | 44 | 212320709
GRANDAIRE | W4H7T24*K*AAA* | WLA*364CA* | WFSU080C060B* | 22400 | 23800 | 16 | 12 | 7.8 | 2.26 | 60 | 44 | 212320708
TEMPSTAR | T4H7T24*K*AAA* | EA*4X36L21A* | *95MSU0802120A* | 22400 | 23800 | 16 | 12 | 7.8 | 2.26 | 60 | 44 | 212320707
TEMPSTAR | N4H7T24*K*AAA* | EA*4X36L21A* | *95MSU0802120A* | 22400 | 23800 | 16 | 12 | 7.8 | 2.26 | 60 | 44 | 212320706
MARATHERM | N4H7T24*K*AAA* | EA*4X36L21A* | *95MSU0802120A* | 22400 | 23800 | 16 | 12 | 7.8 | 2.26 | 60 | 44 | 212320705
KENMORE | N4H7T24*K*AAA* | EA*4X36L21A* | *95MSU0802120A* | 22400 | 23800 | 16 | 12 | 7.8 | 2.26 | 60 | 44 | 212320703
KEEPRITE | C4H7T24*K*AAA* | EA*4X36L21A* | *95MSU0802120A* | 22400 | 23800 | 16 | 12 | 7.8 | 2.26 | 60 | 44 | 212320702
KEEPRITE | N4H7T24*K*AAA* | EA*4X36L21A* | *95MSU0802120A* | 22400 | 23800 | 16 | 12 | 7.8 | 2.26 | 60 | 44 | 212320701
DAY & NIGHT | C4H7T24*K*AAA* | EA*4X36L21A* | *95MSU0802120A* | 22400 | 23800 | 16 | 12 | 7.8 | 2.26 | 60 | 44 | 212320700
DAY & NIGHT | N4H7T24*K*AAA* | EA*4X36L21A* | *95MSU0802120A* | 22400 | 23800 | 16 | 12 | 7.8 | 2.26 | 60 | 44 | 212320699
COMFORTMAKER | C4H7T24*K*AAA* | EA*4X36L21A* | *95MSU0802120A* | 22400 | 23800 | 16 | 12 | 7.8 | 2.26 | 60 | 44 | 212320698
COMFORTMAKER | N4H7T24*K*AAA* | EA*4X36L21A* | *95MSU0802120A* | 22400 | 23800 | 16 | 12 | 7.8 | 2.26 | 60 | 44 | 212320697
ARCOAIRE | H4H7T24*K*AAA* | EA*4X36L21A* | *95MSU0802120A* | 22400 | 23800 | 16 | 12 | 7.8 | 2.26 | 60 | 44 | 212320696
ARCOAIRE | N4H7T24*K*AAA* | EA*4X36L21A* | *95MSU0802120A* | 22400 | 23800 | 16 | 12 | 7.8 | 2.26 | 60 | 44 | 212320695
AIRQUEST | H4H7T24*K*AAA* | EA*4X36L21A* | *95MSU0802120A* | 22400 | 23800 | 16 | 12 | 7.8 | 2.26 | 60 | 44 | 212320694
AIRQUEST | N4H7T24*K*AAA* | EA*4X36L21A* | *95MSU0802120A* | 22400 | 23800 | 16 | 12 | 7.8 | 2.26 | 60 | 44 | 212320693
HEIL | H4H7T24*K*AAA* | EA*4X36L21A* | *95MSU0802120A* | 22400 | 23800 | 16 | 12 | 7.8 | 2.26 | 60 | 44 | 212320691
HEIL | N4H7T24*K*AAA* | EA*4X36L21A* | *95MSU0802120A* | 22400 | 23800 | 16 | 12 | 7.8 | 2.26 | 60 | 44 | 212320690
WEATHERMAKER | PH7TAN424**AA* | CAP**3621AL* | PG95MSUA60080C** | 22400 | 23800 | 16 | 12 | 7.8 | 2.26 | 60 | 44 | 212320689
BROCK | PH7TAN424**AA* | CAP**3621AL* | PG95MSUA60080C** | 22400 | 23800 | 16 | 12 | 7.8 | 2.26 | 60 | 44 | 212320688
PAYNE HEATING AND COOLING | PH7TAN424**AA* | CAP**3621AL* | PG95MSUA60080C** | 22400 | 23800 | 16 | 12 | 7.8 | 2.26 | 60 | 44 | 212320687
BRYANT HEATING AND COOLING SYSTEMS | PH7TAN424**AA* | CAP**3621AL* | 935SB60080M21*** | 22400 | 23800 | 16 | 12 | 7.8 | 2.26 | 60 | 44 | 212320686
BRYANT HEATING AND COOLING SYSTEMS | GH7TAN424**AA* | CAP**3621AL* | 935SB60080M21*** | 22400 | 23800 | 16 | 12 | 7.8 | 2.26 | 60 | 44 | 212320685
CARRIER | GH7TAN424**AA* | CAP**3621AL* | 59SU5B080M21**20 | 22400 | 23800 | 16 | 12 | 7.8 | 2.26 | 60 | 44 | 212320683
CARRIER | 25TPA724A**30* | CAP**3621AL* | 59SU5B080M21**20 | 22400 | 23800 | 16 | 12 | 7.8 | 2.26 | 60 | 44 | 212320682
ECOTEMP | W4H7T24*K*AAA* | WLA*364CA* | WFSU060B048B* | 22600 | 23800 | 16 | 12 | 7.8 | 2.28 | 60 | 44 | 212320681
GRANDAIRE | W4H7T24*K*AAA* | WLA*364CA* | WFSU060B048B* | 22600 | 23800 | 16 | 12 | 7.8 | 2.28 | 60 | 44 | 212320680
TEMPSTAR | T4H7T24*K*AAA* | EA*4X36L21A* | *95MSU0601716A* | 22600 | 23800 | 16 | 12 | 7.8 | 2.28 | 60 | 44 | 212320679
TEMPSTAR | N4H7T24*K*AAA* | EA*4X36L21A* | *95MSU0601716A* | 22600 | 23800 | 16 | 12 | 7.8 | 2.28 | 60 | 44 | 212320678
MARATHERM | N4H7T24*K*AAA* | EA*4X36L21A* | *95MSU0601716A* | 22600 | 23800 | 16 | 12 | 7.8 | 2.28 | 60 | 44 | 212320677
KENMORE | (C,H,T)4H7T24*K*AAA* | EA*4X36L21A* | *95MSU0601716A* | 22600 | 23800 | 16 | 12 | 7.8 | 2.28 | 60 | 44 | 212320676
KENMORE | N4H7T24*K*AAA* | EA*4X36L21A* | *95MSU0601716A* | 22600 | 23800 | 16 | 12 | 7.8 | 2.28 | 60 | 44 | 212320675
KEEPRITE | C4H7T24*K*AAA* | EA*4X36L21A* | *95MSU0601716A* | 22600 | 23800 | 16 | 12 | 7.8 | 2.28 | 60 | 44 | 212320674
KEEPRITE | N4H7T24*K*AAA* | EA*4X36L21A* | *95MSU0601716A* | 22600 | 23800 | 16 | 12 | 7.8 | 2.28 | 60 | 44 | 212320673
DAY & NIGHT | C4H7T24*K*AAA* | EA*4X36L21A* | *95MSU0601716A* | 22600 | 23800 | 16 | 12 | 7.8 | 2.28 | 60 | 44 | 212320672
DAY & NIGHT | N4H7T24*K*AAA* | EA*4X36L21A* | *95MSU0601716A* | 22600 | 23800 | 16 | 12 | 7.8 | 2.28 | 60 | 44 | 212320671
COMFORTMAKER | C4H7T24*K*AAA* | EA*4X36L21A* | *95MSU0601716A* | 22600 | 23800 | 16 | 12 | 7.8 | 2.28 | 60 | 44 | 212320670
ARCOAIRE | H4H7T24*K*AAA* | EA*4X36L21A* | *95MSU0601716A* | 22600 | 23800 | 16 | 12 | 7.8 | 2.28 | 60 | 44 | 212320668
ARCOAIRE | N4H7T24*K*AAA* | EA*4X36L21A* | *95MSU0601716A* | 22600 | 23800 | 16 | 12 | 7.8 | 2.28 | 60 | 44 | 212320667
AIRQUEST | H4H7T24*K*AAA* | EA*4X36L21A* | *95MSU0601716A* | 22600 | 23800 | 16 | 12 | 7.8 | 2.28 | 60 | 44 | 212320666
AIRQUEST | N4H7T24*K*AAA* | EA*4X36L21A* | *95MSU0601716A* | 22600 | 23800 | 16 | 12 | 7.8 | 2.28 | 60 | 44 | 212320665
HEIL | H4H7T24*K*AAA* | EA*4X36L21A* | *95MSU0601716A* | 22600 | 23800 | 16 | 12 | 7.8 | 2.28 | 60 | 44 | 212320663
HEIL | N4H7T24*K*AAA* | EA*4X36L21A* | *95MSU0601716A* | 22600 | 23800 | 16 | 12 | 7.8 | 2.28 | 60 | 44 | 212320662
BROCK | PH7TAN424**AA* | CAP**3621AL* | PG95MSUA48060B** | 22600 | 23800 | 16 | 12 | 7.8 | 2.28 | 60 | 44 | 212320660
PAYNE HEATING AND COOLING | PH7TAN424**AA* | CAP**3621AL* | PG95MSUA48060B** | 22600 | 23800 | 16 | 12 | 7.8 | 2.28 | 60 | 44 | 212320659
BRYANT HEATING AND COOLING SYSTEMS | PH7TAN424**AA* | CAP**3621AL* | 935SB48060M17*** | 22600 | 23800 | 16 | 12 | 7.8 | 2.28 | 60 | 44 | 212320658
ARCOAIRE | H4H7T36*K*AAA* | EA*4X48L24A* | *95MSU1002122A* | 34000 | 35000 | 15.5 | 11.7 | 7.8 | 2.24 | 62 | 50 | 212324305
AIRQUEST | H4H7T36*K*AAA* | EA*4X48L24A* | *95MSU1002122A* | 34000 | 35000 | 15.5 | 11.7 | 7.8 | 2.24 | 62 | 50 | 212324303
AIRQUEST | N4H7T36*K*AAA* | EA*4X48L24A* | *95MSU1002122A* | 34000 | 35000 | 15.5 | 11.7 | 7.8 | 2.24 | 62 | 50 | 212324302
HEIL | H4H7T36*K*AAA* | EA*4X48L24A* | *95MSU1002122A* | 34000 | 35000 | 15.5 | 11.7 | 7.8 | 2.24 | 62 | 50 | 212324300
BRYANT HEATING AND COOLING SYSTEMS | PH7TAN436**AA* | CAP**4824AL* | 935SB66100M21*** | 34000 | 35000 | 15.5 | 11.7 | 7.8 | 2.24 | 62 | 50 | 212324298
BRYANT HEATING AND COOLING SYSTEMS | GH7TAN436**AA* | CAP**4824AL* | 935SB66100M21*** | 34000 | 35000 | 15.5 | 11.7 | 7.8 | 2.24 | 62 | 50 | 212324297
CARRIER | GH7TAN436**AA* | CAP**4824AL* | 59SU5B100M21**22 | 34000 | 35000 | 15.5 | 11.7 | 7.8 | 2.24 | 62 | 50 | 212324295
ECOTEMP | W4H7T36*K*AAA* | WLA*484DA* | WFSU100C060B* | 33800 | 35000 | 15.5 | 11.7 | 7.8 | 2.22 | 62 | 50 | 212324293
GRANDAIRE | W4H7T36*K*AAA* | WLA*484DA* | WFSU100C060B* | 33800 | 35000 | 15.5 | 11.7 | 7.8 | 2.22 | 62 | 50 | 212324292
TEMPSTAR | T4H7T36*K*AAA* | EA*4X48L24A* | *95MSU1002120A* | 33800 | 35000 | 15.5 | 11.7 | 7.8 | 2.22 | 62 | 50 | 212324291
TEMPSTAR | N4H7T36*K*AAA* | EA*4X48L24A* | *95MSU1002120A* | 33800 | 35000 | 15.5 | 11.7 | 7.8 | 2.22 | 62 | 50 | 212324290
KENMORE | (C,H,T)4H7T36*K*AAA* | EA*4X48L24A* | *95MSU1002120A* | 33800 | 35000 | 15.5 | 11.7 | 7.8 | 2.22 | 62 | 50 | 212324288
KENMORE | N4H7T36*K*AAA* | EA*4X48L24A* | *95MSU1002120A* | 33800 | 35000 | 15.5 | 11.7 | 7.8 | 2.22 | 62 | 50 | 212324287
KEEPRITE | C4H7T36*K*AAA* | EA*4X48L24A* | *95MSU1002120A* | 33800 | 35000 | 15.5 | 11.7 | 7.8 | 2.22 | 62 | 50 | 212324286
KEEPRITE | N4H7T36*K*AAA* | EA*4X48L24A* | *95MSU1002120A* | 33800 | 35000 | 15.5 | 11.7 | 7.8 | 2.22 | 62 | 50 | 212324285
DAY & NIGHT | C4H7T36*K*AAA* | EA*4X48L24A* | *95MSU1002120A* | 33800 | 35000 | 15.5 | 11.7 | 7.8 | 2.22 | 62 | 50 | 212324284
DAY & NIGHT | N4H7T36*K*AAA* | EA*4X48L24A* | *95MSU1002120A* | 33800 | 35000 | 15.5 | 11.7 | 7.8 | 2.22 | 62 | 50 | 212324283
COMFORTMAKER | C4H7T36*K*AAA* | EA*4X48L24A* | *95MSU1002120A* | 33800 | 35000 | 15.5 | 11.7 | 7.8 | 2.22 | 62 | 50 | 212324282
COMFORTMAKER | N4H7T36*K*AAA* | EA*4X48L24A* | *95MSU1002120A* | 33800 | 35000 | 15.5 | 11.7 | 7.8 | 2.22 | 62 | 50 | 212324281
ARCOAIRE | H4H7T36*K*AAA* | EA*4X48L24A* | *95MSU1002120A* | 33800 | 35000 | 15.5 | 11.7 | 7.8 | 2.22 | 62 | 50 | 212324280
ARCOAIRE | N4H7T36*K*AAA* | EA*4X48L24A* | *95MSU1002120A* | 33800 | 35000 | 15.5 | 11.7 | 7.8 | 2.22 | 62 | 50 | 212324279
AIRQUEST | H4H7T36*K*AAA* | EA*4X48L24A* | *95MSU1002120A* | 33800 | 35000 | 15.5 | 11.7 | 7.8 | 2.22 | 62 | 50 | 212324278
AIRQUEST | N4H7T36*K*AAA* | EA*4X48L24A* | *95MSU1002120A* | 33800 | 35000 | 15.5 | 11.7 | 7.8 | 2.22 | 62 | 50 | 212324277
HEIL | H4H7T36*K*AAA* | EA*4X48L24A* | *95MSU1002120A* | 33800 | 35000 | 15.5 | 11.7 | 7.8 | 2.22 | 62 | 50 | 212324275
HEIL | N4H7T36*K*AAA* | EA*4X48L24A* | *95MSU1002120A* | 33800 | 35000 | 15.5 | 11.7 | 7.8 | 2.22 | 62 | 50 | 212324274
WEATHERMAKER | PH7TAN436**AA* | CAP**4824AL* | PG95MSUA60100C** | 33800 | 35000 | 15.5 | 11.7 | 7.8 | 2.22 | 62 | 50 | 212324273
BROCK | PH7TAN436**AA* | CAP**4824AL* | PG95MSUA60100C** | 33800 | 35000 | 15.5 | 11.7 | 7.8 | 2.22 | 62 | 50 | 212324272
PAYNE HEATING AND COOLING | PH7TAN436**AA* | CAP**4824AL* | PG95MSUA60100C** | 33800 | 35000 | 15.5 | 11.7 | 7.8 | 2.22 | 62 | 50 | 212324271
BRYANT HEATING AND COOLING SYSTEMS | PH7TAN436**AA* | CAP**4824AL* | 935SB60100M21*** | 33800 | 35000 | 15.5 | 11.7 | 7.8 | 2.22 | 62 | 50 | 212324270
BRYANT HEATING AND COOLING SYSTEMS | GH7TAN436**AA* | CAP**4824AL* | 935SB60100M21*** | 33800 | 35000 | 15.5 | 11.7 | 7.8 | 2.22 | 62 | 50 | 212324269
CARRIER | 25TPA736A**30* | CAP**4824AL* | 59SU5B100M21**20 | 33800 | 35000 | 15.5 | 11.7 | 7.8 | 2.22 | 62 | 50 | 212324266
ECOTEMP | W4H7T36*K*AAA* | WLA*484DA* | WFSU080C060B* | 33600 | 34800 | 15.5 | 11.7 | 7.8 | 2.2 | 61 | 50 | 212324265
GRANDAIRE | W4H7T36*K*AAA* | WLA*484DA* | WFSU080C060B* | 33600 | 34800 | 15.5 | 11.7 | 7.8 | 2.2 | 61 | 50 | 212324264
TEMPSTAR | T4H7T36*K*AAA* | EA*4X48L24A* | *95MSU0802120A* | 33600 | 34800 | 15.5 | 11.7 | 7.8 | 2.2 | 61 | 50 | 212324263
TEMPSTAR | N4H7T36*K*AAA* | EA*4X48L24A* | *95MSU0802120A* | 33600 | 34800 | 15.5 | 11.7 | 7.8 | 2.2 | 61 | 50 | 212324262
MARATHERM | N4H7T36*K*AAA* | EA*4X48L24A* | *95MSU0802120A* | 33600 | 34800 | 15.5 | 11.7 | 7.8 | 2.2 | 61 | 50 | 212324261
KENMORE | (C,H,T)4H7T36*K*AAA* | EA*4X48L24A* | *95MSU0802120A* | 33600 | 34800 | 15.5 | 11.7 | 7.8 | 2.2 | 61 | 50 | 212324260
KENMORE | N4H7T36*K*AAA* | EA*4X48L24A* | *95MSU0802120A* | 33600 | 34800 | 15.5 | 11.7 | 7.8 | 2.2 | 61 | 50 | 212324259
KEEPRITE | C4H7T36*K*AAA* | EA*4X48L24A* | *95MSU0802120A* | 33600 | 34800 | 15.5 | 11.7 | 7.8 | 2.2 | 61 | 50 | 212324258
DAY & NIGHT | C4H7T36*K*AAA* | EA*4X48L24A* | *95MSU0802120A* | 33600 | 34800 | 15.5 | 11.7 | 7.8 | 2.2 | 61 | 50 | 212324256
DAY & NIGHT | N4H7T36*K*AAA* | EA*4X48L24A* | *95MSU0802120A* | 33600 | 34800 | 15.5 | 11.7 | 7.8 | 2.2 | 61 | 50 | 212324255
COMFORTMAKER | C4H7T36*K*AAA* | EA*4X48L24A* | *95MSU0802120A* | 33600 | 34800 | 15.5 | 11.7 | 7.8 | 2.2 | 61 | 50 | 212324254
COMFORTMAKER | N4H7T36*K*AAA* | EA*4X48L24A* | *95MSU0802120A* | 33600 | 34800 | 15.5 | 11.7 | 7.8 | 2.2 | 61 | 50 | 212324253
ARCOAIRE | H4H7T36*K*AAA* | EA*4X48L24A* | *95MSU0802120A* | 33600 | 34800 | 15.5 | 11.7 | 7.8 | 2.2 | 61 | 50 | 212324252
AIRQUEST | N4H7T36*K*AAA* | EA*4X48L24A* | *95MSU0802120A* | 33600 | 34800 | 15.5 | 11.7 | 7.8 | 2.2 | 61 | 50 | 212324249
HEIL | H4H7T36*K*AAA* | EA*4X48L24A* | *95MSU0802120A* | 33600 | 34800 | 15.5 | 11.7 | 7.8 | 2.2 | 61 | 50 | 212324247
HEIL | N4H7T36*K*AAA* | EA*4X48L24A* | *95MSU0802120A* | 33600 | 34800 | 15.5 | 11.7 | 7.8 | 2.2 | 61 | 50 | 212324246
BROCK | PH7TAN436**AA* | CAP**4824AL* | PG95MSUA60080C** | 33600 | 34800 | 15.5 | 11.7 | 7.8 | 2.2 | 61 | 50 | 212324244
PAYNE HEATING AND COOLING | PH7TAN436**AA* | CAP**4824AL* | PG95MSUA60080C** | 33600 | 34800 | 15.5 | 11.7 | 7.8 | 2.2 | 61 | 50 | 212324243
BRYANT HEATING AND COOLING SYSTEMS | PH7TAN436**AA* | CAP**4824AL* | 935SB60080M21*** | 33600 | 34800 | 15.5 | 11.7 | 7.8 | 2.2 | 61 | 50 | 212324242
BRYANT HEATING AND COOLING SYSTEMS | GH7TAN436**AA* | CAP**4824AL* | 935SB60080M21*** | 33600 | 34800 | 15.5 | 11.7 | 7.8 | 2.2 | 61 | 50 | 212324241
CARRIER | GH7TAN436**AA* | CAP**4824AL* | 59SU5B080M21**20 | 33600 | 34800 | 15.5 | 11.7 | 7.8 | 2.2 | 61 | 50 | 212324239
CARRIER | 25TPA736A**30* | CAP**4824AL* | 59SU5B080M21**20 | 33600 | 34800 | 15.5 | 11.7 | 7.8 | 2.2 | 61 | 50 | 212324238
ECOTEMP | W4H7T36*K*AAA* | WLA*484DA* | WFEU100C060B* | 33600 | 34800 | 15.5 | 11.7 | 7.8 | 2.2 | 61 | 50 | 212324237
GRANDAIRE | W4H7T36*K*AAA* | WLA*484DA* | WFEU100C060B* | 33600 | 34800 | 15.5 | 11.7 | 7.8 | 2.2 | 61 | 50 | 212324236
TEMPSTAR | T4H7T36*K*AAA* | EA*4X48L24A* | *80MSU1002120A* | 33600 | 34800 | 15.5 | 11.7 | 7.8 | 2.2 | 61 | 50 | 212324235
TEMPSTAR | N4H7T36*K*AAA* | EA*4X48L24A* | *80MSU1002120A* | 33600 | 34800 | 15.5 | 11.7 | 7.8 | 2.2 | 61 | 50 | 212324234
MARATHERM | N4H7T36*K*AAA* | EA*4X48L24A* | *80MSU1002120A* | 33600 | 34800 | 15.5 | 11.7 | 7.8 | 2.2 | 61 | 50 | 212324233
KENMORE | (C,H,T)4H7T36*K*AAA* | EA*4X48L24A* | *80MSU1002120A* | 33600 | 34800 | 15.5 | 11.7 | 7.8 | 2.2 | 61 | 50 | 212324232
BRYANT HEATING AND COOLING SYSTEMS | PH7TAN424**AA* | CSPH*2412AL* | 83*SB60100M21*** | 22600 | 23600 | 15.2 | 11.7 | 7.8 | 2.28 | 62 | 46 | 212321935
BRYANT HEATING AND COOLING SYSTEMS | GH7TAN424**AA* | CSPH*2412AL* | 83*SB60100M21*** | 22600 | 23600 | 15.2 | 11.7 | 7.8 | 2.28 | 62 | 46 | 212321934
TEMPSTAR | T4H7T24*K*AAA* | EHD4X24AAL | *80MSU0802120A* | 22600 | 23600 | 15.2 | 11.7 | 7.8 | 2.3 | 61 | 45 | 212321928
KENMORE | (C,H,T)4H7T24*K*AAA* | EHD4X24AAL | *80MSU0802120A* | 22600 | 23600 | 15.2 | 11.7 | 7.8 | 2.3 | 61 | 45 | 212321925
KEEPRITE | C4H7T24*K*AAA* | EHD4X24AAL | *80MSU0802120A* | 22600 | 23600 | 15.2 | 11.7 | 7.8 | 2.3 | 61 | 45 | 212321923
DAY & NIGHT | C4H7T24*K*AAA* | EHD4X24AAL | *80MSU0802120A* | 22600 | 23600 | 15.2 | 11.7 | 7.8 | 2.3 | 61 | 45 | 212321921
COMFORTMAKER | C4H7T24*K*AAA* | EHD4X24AAL | *80MSU0802120A* | 22600 | 23600 | 15.2 | 11.7 | 7.8 | 2.3 | 61 | 45 | 212321919
ARCOAIRE | H4H7T24*K*AAA* | EHD4X24AAL | *80MSU0802120A* | 22600 | 23600 | 15.2 | 11.7 | 7.8 | 2.3 | 61 | 45 | 212321917
AIRQUEST | H4H7T24*K*AAA* | EHD4X24AAL | *80MSU0802120A* | 22600 | 23600 | 15.2 | 11.7 | 7.8 | 2.3 | 61 | 45 | 212321915
HEIL | H4H7T24*K*AAA* | EHD4X24AAL | *80MSU0802120A* | 22600 | 23600 | 15.2 | 11.7 | 7.8 | 2.3 | 61 | 45 | 212321912
CARRIER | GH7TAN424**AA* | CSPH*2412AL* | 58SU*B100M21**20 | 22600 | 23600 | 15.2 | 11.7 | 7.8 | 2.28 | 62 | 46 | 212321904
CARRIER | 25TPA724A**30* | CSPH*2412AL* | 58SU*B100M21**20 | 22600 | 23600 | 15.2 | 11.7 | 7.8 | 2.28 | 62 | 46 | 212321903
CARRIER | GH7TAN448**AA* | CAP**6024AL* | 59SU5B100M21**20 | 45000 | 46500 | 16 | 12 | 7.8 | 2.26 | 63 | 51 | 212325597
CARRIER | 25TPA748A**30* | CAP**6024AL* | 59SU5B100M21**20 | 45000 | 46500 | 16 | 12 | 7.8 | 2.26 | 63 | 51 | 212325596
ECOTEMP | W4H7T48*K*AAA* | WLA*604DA* | WFSU080C060B* | 44500 | 46500 | 16 | 12 | 7.8 | 2.26 | 63 | 50 | 212325595
GRANDAIRE | W4H7T48*K*AAA* | WLA*604DA* | WFSU080C060B* | 44500 | 46500 | 16 | 12 | 7.8 | 2.26 | 63 | 50 | 212325594
TEMPSTAR | T4H7T48*K*AAA* | EA*4X60L24A* | *95MSU0802120A* | 44500 | 46500 | 16 | 12 | 7.8 | 2.26 | 63 | 50 | 212325593
TEMPSTAR | N4H7T48*K*AAA* | EA*4X60L24A* | *95MSU0802120A* | 44500 | 46500 | 16 | 12 | 7.8 | 2.26 | 63 | 50 | 212325592
MARATHERM | N4H7T48*K*AAA* | EA*4X60L24A* | *95MSU0802120A* | 44500 | 46500 | 16 | 12 | 7.8 | 2.26 | 63 | 50 | 212325591
KENMORE | (C,H,T)4H7T48*K*AAA* | EA*4X60L24A* | *95MSU0802120A* | 44500 | 46500 | 16 | 12 | 7.8 | 2.26 | 63 | 50 | 212325590
KENMORE | N4H7T48*K*AAA* | EA*4X60L24A* | *95MSU0802120A* | 44500 | 46500 | 16 | 12 | 7.8 | 2.26 | 63 | 50 | 212325589
KEEPRITE | C4H7T48*K*AAA* | EA*4X60L24A* | *95MSU0802120A* | 44500 | 46500 | 16 | 12 | 7.8 | 2.26 | 63 | 50 | 212325588
KEEPRITE | N4H7T48*K*AAA* | EA*4X60L24A* | *95MSU0802120A* | 44500 | 46500 | 16 | 12 | 7.8 | 2.26 | 63 | 50 | 212325587
DAY & NIGHT | C4H7T48*K*AAA* | EA*4X60L24A* | *95MSU0802120A* | 44500 | 46500 | 16 | 12 | 7.8 | 2.26 | 63 | 50 | 212325586
DAY & NIGHT | N4H7T48*K*AAA* | EA*4X60L24A* | *95MSU0802120A* | 44500 | 46500 | 16 | 12 | 7.8 | 2.26 | 63 | 50 | 212325585
COMFORTMAKER | C4H7T48*K*AAA* | EA*4X60L24A* | *95MSU0802120A* | 44500 | 46500 | 16 | 12 | 7.8 | 2.26 | 63 | 50 | 212325584
ARCOAIRE | H4H7T48*K*AAA* | EA*4X60L24A* | *95MSU0802120A* | 44500 | 46500 | 16 | 12 | 7.8 | 2.26 | 63 | 50 | 212325582
ARCOAIRE | N4H7T48*K*AAA* | EA*4X60L24A* | *95MSU0802120A* | 44500 | 46500 | 16 | 12 | 7.8 | 2.26 | 63 | 50 | 212325581
AIRQUEST | H4H7T48*K*AAA* | EA*4X60L24A* | *95MSU0802120A* | 44500 | 46500 | 16 | 12 | 7.8 | 2.26 | 63 | 50 | 212325580
AIRQUEST | N4H7T48*K*AAA* | EA*4X60L24A* | *95MSU0802120A* | 44500 | 46500 | 16 | 12 | 7.8 | 2.26 | 63 | 50 | 212325579
HEIL | H4H7T48*K*AAA* | EA*4X60L24A* | *95MSU0802120A* | 44500 | 46500 | 16 | 12 | 7.8 | 2.26 | 63 | 50 | 212325577
HEIL | N4H7T48*K*AAA* | EA*4X60L24A* | *95MSU0802120A* | 44500 | 46500 | 16 | 12 | 7.8 | 2.26 | 63 | 50 | 212325576
WEATHERMAKER | PH7TAN448**AA* | CAP**6024AL* | PG95MSUA60080C** | 44500 | 46500 | 16 | 12 | 7.8 | 2.26 | 63 | 50 | 212325575
BROCK | PH7TAN448**AA* | CAP**6024AL* | PG95MSUA60080C** | 44500 | 46500 | 16 | 12 | 7.8 | 2.26 | 63 | 50 | 212325574
PAYNE HEATING AND COOLING | PH7TAN448**AA* | CAP**6024AL* | PG95MSUA60080C** | 44500 | 46500 | 16 | 12 | 7.8 | 2.26 | 63 | 50 | 212325573
BRYANT HEATING AND COOLING SYSTEMS | PH7TAN448**AA* | CAP**6024AL* | 935SB60080M21*** | 44500 | 46500 | 16 | 12 | 7.8 | 2.26 | 63 | 50 | 212325572
BRYANT HEATING AND COOLING SYSTEMS | GH7TAN448**AA* | CAP**6024AL* | 935SB60080M21*** | 44500 | 46500 | 16 | 12 | 7.8 | 2.26 | 63 | 50 | 212325571
CARRIER | GH7TAN448**AA* | CAP**6024AL* | 59SU5B080M21**20 | 44500 | 46500 | 16 | 12 | 7.8 | 2.26 | 63 | 50 | 212325569
CARRIER | 25TPA748A**30* | CAP**6024AL* | 59SU5B080M21**20 | 44500 | 46500 | 16 | 12 | 7.8 | 2.26 | 63 | 50 | 212325568
ECOTEMP | W4H7T48*K*AAA* | WLA*604DA* | WFEU100C060B* | 45000 | 46500 | 16.5 | 12 | 7.8 | 2.26 | 63 | 51 | 212325567
GRANDAIRE | W4H7T48*K*AAA* | WLA*604DA* | WFEU100C060B* | 45000 | 46500 | 16.5 | 12 | 7.8 | 2.26 | 63 | 51 | 212325566
TEMPSTAR | T4H7T48*K*AAA* | EA*4X60L24A* | *80MSU1002120A* | 45000 | 46500 | 15.5 | 12 | 7.8 | 2.26 | 63 | 51 | 212325565
TEMPSTAR | N4H7T48*K*AAA* | EA*4X60L24A* | *80MSU1002120A* | 45000 | 46500 | 16.5 | 12 | 7.8 | 2.26 | 63 | 51 | 212325564
MARATHERM | N4H7T48*K*AAA* | EA*4X60L24A* | *80MSU1002120A* | 45000 | 46500 | 16.5 | 12 | 7.8 | 2.26 | 63 | 51 | 212325563
KENMORE | (C,H,T)4H7T48*K*AAA* | EA*4X60L24A* | *80MSU1002120A* | 45000 | 46500 | 15.5 | 12 | 7.8 | 2.26 | 63 | 51 | 212325562
KENMORE | N4H7T48*K*AAA* | EA*4X60L24A* | *80MSU1002120A* | 45000 | 46500 | 16.5 | 12 | 7.8 | 2.26 | 63 | 51 | 212325561
KEEPRITE | C4H7T48*K*AAA* | EA*4X60L24A* | *80MSU1002120A* | 45000 | 46500 | 15.5 | 12 | 7.8 | 2.26 | 63 | 51 | 212325560
DAY & NIGHT | C4H7T48*K*AAA* | EA*4X60L24A* | *80MSU1002120A* | 45000 | 46500 | 15.5 | 12 | 7.8 | 2.26 | 63 | 51 | 212325558
DAY & NIGHT | N4H7T48*K*AAA* | EA*4X60L24A* | *80MSU1002120A* | 45000 | 46500 | 16.5 | 12 | 7.8 | 2.26 | 63 | 51 | 212325557
COMFORTMAKER | C4H7T48*K*AAA* | EA*4X60L24A* | *80MSU1002120A* | 45000 | 46500 | 15.5 | 12 | 7.8 | 2.26 | 63 | 51 | 212325556
COMFORTMAKER | N4H7T48*K*AAA* | EA*4X60L24A* | *80MSU1002120A* | 45000 | 46500 | 16.5 | 12 | 7.8 | 2.26 | 63 | 51 | 212325555
ARCOAIRE | H4H7T48*K*AAA* | EA*4X60L24A* | *80MSU1002120A* | 45000 | 46500 | 15.5 | 12 | 7.8 | 2.26 | 63 | 51 | 212325554
ARCOAIRE | N4H7T48*K*AAA* | EA*4X60L24A* | *80MSU1002120A* | 45000 | 46500 | 16.5 | 12 | 7.8 | 2.26 | 63 | 51 | 212325553
AIRQUEST | H4H7T48*K*AAA* | EA*4X60L24A* | *80MSU1002120A* | 45000 | 46500 | 15.5 | 12 | 7.8 | 2.26 | 63 | 51 | 212325552
AIRQUEST | N4H7T48*K*AAA* | EA*4X60L24A* | *80MSU1002120A* | 45000 | 46500 | 16.5 | 12 | 7.8 | 2.26 | 63 | 51 | 212325551
HEIL | H4H7T48*K*AAA* | EA*4X60L24A* | *80MSU1002120A* | 45000 | 46500 | 15.5 | 12 | 7.8 | 2.26 | 63 | 51 | 212325549
HEIL | N4H7T48*K*AAA* | EA*4X60L24A* | *80MSU1002120A* | 45000 | 46500 | 16.5 | 12 | 7.8 | 2.26 | 63 | 51 | 212325548
WEATHERMAKER | PH7TAN448**AA* | CAP**6024AL* | PG80MSUA60100C** | 45000 | 46500 | 16.5 | 12 | 7.8 | 2.26 | 63 | 51 | 212325547
BROCK | PH7TAN448**AA* | CAP**6024AL* | PG80MSUA60100C** | 45000 | 46500 | 16.5 | 12 | 7.8 | 2.26 | 63 | 51 | 212325546
PAYNE HEATING AND COOLING | PH7TAN448**AA* | CAP**6024AL* | PG80MSUA60100C** | 45000 | 46500 | 16.5 | 12 | 7.8 | 2.26 | 63 | 51 | 212325545
BRYANT HEATING AND COOLING SYSTEMS | PH7TAN448**AA* | CAP**6024AL* | 83*SB60100M21*** | 45000 | 46500 | 16.5 | 12 | 7.8 | 2.26 | 63 | 51 | 212325544
BRYANT HEATING AND COOLING SYSTEMS | GH7TAN448**AA* | CAP**6024AL* | 83*SB60100M21*** | 45000 | 46500 | 16.5 | 12 | 7.8 | 2.26 | 63 | 51 | 212325543
CARRIER | GH7TAN448**AA* | CAP**6024AL* | 58SU*B040M17**12 | 45000 | 46500 | 15.5 | 12 | 7.8 | 2.26 | 63 | 51 | 212325541
CARRIER | 25TPA748A**30* | CAP**6024AL* | 58SU*B040M17**12 | 45000 | 46500 | 15.5 | 12 | 7.8 | 2.26 | 63 | 51 | 212325540
ECOTEMP | W4H7T48*K*AAA* | WLA*604DA* | WFEU080C060B* | 45000 | 46500 | 16.5 | 12 | 7.8 | 2.28 | 62 | 50 | 212325539
GRANDAIRE | W4H7T48*K*AAA* | WLA*604DA* | WFEU080C060B* | 45000 | 46500 | 16.5 | 12 | 7.8 | 2.28 | 62 | 50 | 212325538
TEMPSTAR | T4H7T48*K*AAA* | EA*4X60L24A* | *80MSU0802120A* | 45000 | 46500 | 16.5 | 12 | 7.8 | 2.28 | 62 | 50 | 212325537
TEMPSTAR | N4H7T48*K*AAA* | EA*4X60L24A* | *80MSU0802120A* | 45000 | 46500 | 16.5 | 12 | 7.8 | 2.28 | 62 | 50 | 212325536
MARATHERM | N4H7T48*K*AAA* | EA*4X60L24A* | *80MSU0802120A* | 45000 | 46500 | 16.5 | 12 | 7.8 | 2.28 | 62 | 50 | 212325535
KENMORE | (C,H,T)4H7T48*K*AAA* | EA*4X60L24A* | *80MSU0802120A* | 45000 | 46500 | 16.5 | 12 | 7.8 | 2.28 | 62 | 50 | 212325534
KENMORE | N4H7T48*K*AAA* | EA*4X60L24A* | *80MSU0802120A* | 45000 | 46500 | 16.5 | 12 | 7.8 | 2.28 | 62 | 50 | 212325533
KEEPRITE | C4H7T48*K*AAA* | EA*4X60L24A* | *80MSU0802120A* | 45000 | 46500 | 16.5 | 12 | 7.8 | 2.28 | 62 | 50 | 212325532
KEEPRITE | N4H7T48*K*AAA* | EA*4X60L24A* | *80MSU0802120A* | 45000 | 46500 | 16.5 | 12 | 7.8 | 2.28 | 62 | 50 | 212325531
DAY & NIGHT | N4H7T48*K*AAA* | EA*4X48L21A* | *80MSU0601716A* | 44000 | 46500 | 15.5 | 11.7 | 7.8 | 2.26 | 62 | 50 | 212325175
COMFORTMAKER | C4H7T48*K*AAA* | EA*4X48L21A* | *80MSU0601716A* | 44000 | 46000 | 16 | 12 | 7.8 | 2.26 | 63 | 51 | 212325174
COMFORTMAKER | N4H7T48*K*AAA* | EA*4X48L21A* | *80MSU0601716A* | 44000 | 46500 | 15.5 | 11.7 | 7.8 | 2.26 | 62 | 50 | 212325173
ARCOAIRE | H4H7T48*K*AAA* | EA*4X48L21A* | *80MSU0601716A* | 44000 | 46000 | 16 | 12 | 7.8 | 2.26 | 63 | 51 | 212325172
ARCOAIRE | N4H7T48*K*AAA* | EA*4X48L21A* | *80MSU0601716A* | 44000 | 46500 | 15.5 | 11.7 | 7.8 | 2.26 | 62 | 50 | 212325171
AIRQUEST | H4H7T48*K*AAA* | EA*4X48L21A* | *80MSU0601716A* | 44000 | 46000 | 16 | 12 | 7.8 | 2.26 | 63 | 51 | 212325170
AIRQUEST | N4H7T48*K*AAA* | EA*4X48L21A* | *80MSU0601716A* | 44000 | 46500 | 15.5 | 11.7 | 7.8 | 2.26 | 62 | 50 | 212325169
HEIL | H4H7T48*K*AAA* | EA*4X48L21A* | *80MSU0601716A* | 44000 | 46000 | 16 | 12 | 7.8 | 2.26 | 63 | 51 | 212325167
HEIL | N4H7T48*K*AAA* | EA*4X48L21A* | *80MSU0601716A* | 44000 | 46500 | 15.5 | 11.7 | 7.8 | 2.26 | 62 | 50 | 212325166
WEATHERMAKER | PH7TAN448**AA* | CAP**4821AL* | PG80MSUA48060B** | 44000 | 46500 | 15.5 | 11.7 | 7.8 | 2.26 | 62 | 50 | 212325165
BROCK | PH7TAN448**AA* | CAP**4821AL* | PG80MSUA48060B** | 44000 | 46500 | 15.5 | 11.7 | 7.8 | 2.26 | 62 | 50 | 212325164
BRYANT HEATING AND COOLING SYSTEMS | PH7TAN448**AA* | CAP**4821AL* | 83*SB48060M17*** | 44000 | 46500 | 15.5 | 11.7 | 7.8 | 2.26 | 62 | 50 | 212325162
BRYANT HEATING AND COOLING SYSTEMS | GH7TAN448**AA* | CAP**4821AL* | 83*SB48060M17*** | 44000 | 46500 | 15.5 | 11.7 | 7.8 | 2.26 | 62 | 50 | 212325161
CARRIER | GH7TAN448**AA* | CAP**4821AL* | 58SU*B080M21**20 | 44000 | 46000 | 16 | 12 | 7.8 | 2.28 | 63 | 50 | 212325159
CARRIER | 25TPA748A**30* | CAP**4821AL* | 58SU*B080M21**20 | 44000 | 46000 | 16 | 12 | 7.8 | 2.28 | 63 | 50 | 212325158
GRANDAIRE | W4H7T48*K*AAA* | WLA*484CA* | WFEU040B036B* | 44000 | 46500 | 15.5 | 11.7 | 7.8 | 2.26 | 63 | 51 | 212325156
TEMPSTAR | T4H7T48*K*AAA* | EA*4X48L21A* | *80MSU0401712A* | 44000 | 46500 | 15.5 | 11.7 | 7.8 | 2.26 | 63 | 51 | 212325155
TEMPSTAR | N4H7T48*K*AAA* | EA*4X48L21A* | *80MSU0401712A* | 44000 | 46500 | 15.5 | 11.7 | 7.8 | 2.26 | 63 | 51 | 212325154
MARATHERM | N4H7T48*K*AAA* | EA*4X48L21A* | *80MSU0401712A* | 44000 | 46500 | 15.5 | 11.7 | 7.8 | 2.26 | 63 | 51 | 212325153
KENMORE | (C,H,T)4H7T48*K*AAA* | EA*4X48L21A* | *80MSU0401712A* | 44000 | 46500 | 15.5 | 11.7 | 7.8 | 2.26 | 63 | 51 | 212325152
KENMORE | N4H7T48*K*AAA* | EA*4X48L21A* | *80MSU0401712A* | 44000 | 46500 | 15.5 | 11.7 | 7.8 | 2.26 | 63 | 51 | 212325151
KEEPRITE | C4H7T48*K*AAA* | EA*4X48L21A* | *80MSU0401712A* | 44000 | 46500 | 15.5 | 11.7 | 7.8 | 2.26 | 63 | 51 | 212325150
DAY & NIGHT | C4H7T48*K*AAA* | EA*4X48L21A* | *80MSU0401712A* | 44000 | 46500 | 15.5 | 11.7 | 7.8 | 2.26 | 63 | 51 | 212325148
DAY & NIGHT | N4H7T48*K*AAA* | EA*4X48L21A* | *80MSU0401712A* | 44000 | 46500 | 15.5 | 11.7 | 7.8 | 2.26 | 63 | 51 | 212325147
COMFORTMAKER | C4H7T48*K*AAA* | EA*4X48L21A* | *80MSU0401712A* | 44000 | 46500 | 15.5 | 11.7 | 7.8 | 2.26 | 63 | 51 | 212325146
COMFORTMAKER | N4H7T48*K*AAA* | EA*4X48L21A* | *80MSU0401712A* | 44000 | 46500 | 15.5 | 11.7 | 7.8 | 2.26 | 63 | 51 | 212325145
ARCOAIRE | H4H7T48*K*AAA* | EA*4X48L21A* | *80MSU0401712A* | 44000 | 46500 | 15.5 | 11.7 | 7.8 | 2.26 | 63 | 51 | 212325144
ARCOAIRE | N4H7T48*K*AAA* | EA*4X48L21A* | *80MSU0401712A* | 44000 | 46500 | 15.5 | 11.7 | 7.8 | 2.26 | 63 | 51 | 212325143
AIRQUEST | N4H7T48*K*AAA* | EA*4X48L21A* | *80MSU0401712A* | 44000 | 46500 | 15.5 | 11.7 | 7.8 | 2.26 | 63 | 51 | 212325141
HEIL | H4H7T48*K*AAA* | EA*4X48L21A* | *80MSU0401712A* | 44000 | 46500 | 15.5 | 11.7 | 7.8 | 2.26 | 63 | 51 | 212325139
HEIL | N4H7T48*K*AAA* | EA*4X48L21A* | *80MSU0401712A* | 44000 | 46500 | 15.5 | 11.7 | 7.8 | 2.26 | 63 | 51 | 212325138
WEATHERMAKER | PH7TAN448**AA* | CAP**4821AL* | PG80MSUA36040B** | 44000 | 46500 | 15.5 | 11.7 | 7.8 | 2.26 | 63 | 51 | 212325137
BROCK | PH7TAN448**AA* | CAP**4821AL* | PG80MSUA36040B** | 44000 | 46500 | 15.5 | 11.7 | 7.8 | 2.26 | 63 | 51 | 212325136
PAYNE HEATING AND COOLING | PH7TAN448**AA* | CAP**4821AL* | PG80MSUA36040B** | 44000 | 46500 | 15.5 | 11.7 | 7.8 | 2.26 | 63 | 51 | 212325135
BRYANT HEATING AND COOLING SYSTEMS | PH7TAN448**AA* | CAP**4821AL* | 83*SB36040M17*** | 44000 | 46500 | 15.5 | 11.7 | 7.8 | 2.26 | 63 | 51 | 212325134
BRYANT HEATING AND COOLING SYSTEMS | GH7TAN448**AA* | CAP**4821AL* | 83*SB36040M17*** | 44000 | 46500 | 15.5 | 11.7 | 7.8 | 2.26 | 63 | 51 | 212325133
CARRIER | GH7TAN448**AA* | CAP**4821AL* | 58SU*B060M17**16 | 44000 | 46500 | 15.5 | 11.7 | 7.8 | 2.26 | 62 | 50 | 212325131
CARRIER | 25TPA748A**30* | CAP**4821AL* | 58SU*B060M17**16 | 44000 | 46500 | 15.5 | 11.7 | 7.8 | 2.26 | 62 | 50 | 212325130
HEIL | H4H7T48*K*AAA* | EA*4X48L24A* | *80MSU1002120A* | 44000 | 46500 | 16 | 11.7 | 7.8 | 2.26 | 63 | 51 | 212325414
HEIL | N4H7T48*K*AAA* | EA*4X48L24A* | *80MSU1002120A* | 44000 | 46000 | 16 | 12 | 7.8 | 2.26 | 63 | 51 | 212325413
WEATHERMAKER | PH7TAN448**AA* | CAP**4824AL* | PG80MSUA60100C** | 44000 | 46000 | 16 | 12 | 7.8 | 2.26 | 63 | 51 | 212325412
BROCK | PH7TAN448**AA* | CAP**4824AL* | PG80MSUA60100C** | 44000 | 46000 | 16 | 12 | 7.8 | 2.26 | 63 | 51 | 212325411
PAYNE HEATING AND COOLING | PH7TAN448**AA* | CAP**4824AL* | PG80MSUA60100C** | 44000 | 46000 | 16 | 12 | 7.8 | 2.26 | 63 | 51 | 212325410
BRYANT HEATING AND COOLING SYSTEMS | PH7TAN448**AA* | CAP**4824AL* | 83*SB60100M21*** | 44000 | 46000 | 16 | 12 | 7.8 | 2.26 | 63 | 51 | 212325409
BRYANT HEATING AND COOLING SYSTEMS | GH7TAN448**AA* | CAP**4824AL* | 83*SB60100M21*** | 44000 | 46000 | 16 | 12 | 7.8 | 2.26 | 63 | 51 | 212325408
CARRIER | 25TPA748A**30* | CAP**4824AL* | 58SU*B040M17**12 | 44000 | 46500 | 16 | 11.7 | 7.8 | 2.26 | 63 | 51 | 212325405
ECOTEMP | W4H7T48*K*AAA* | WLA*484DA* | WFEU080C060B* | 44000 | 46000 | 16 | 12 | 7.8 | 2.28 | 63 | 51 | 212325404
GRANDAIRE | W4H7T48*K*AAA* | WLA*484DA* | WFEU080C060B* | 44000 | 46000 | 16 | 12 | 7.8 | 2.28 | 63 | 51 | 212325403
TEMPSTAR | T4H7T48*K*AAA* | EA*4X48L24A* | *80MSU0802120A* | 44000 | 46000 | 16 | 12 | 7.8 | 2.28 | 63 | 50 | 212325402
TEMPSTAR | N4H7T48*K*AAA* | EA*4X48L24A* | *80MSU0802120A* | 44000 | 46000 | 16 | 12 | 7.8 | 2.28 | 63 | 51 | 212325401
MARATHERM | N4H7T48*K*AAA* | EA*4X48L24A* | *80MSU0802120A* | 44000 | 46000 | 16 | 12 | 7.8 | 2.28 | 63 | 51 | 212325400
KENMORE | (C,H,T)4H7T48*K*AAA* | EA*4X48L24A* | *80MSU0802120A* | 44000 | 46000 | 16 | 12 | 7.8 | 2.28 | 63 | 50 | 212325399
KENMORE | N4H7T48*K*AAA* | EA*4X48L24A* | *80MSU0802120A* | 44000 | 46000 | 16 | 12 | 7.8 | 2.28 | 63 | 51 | 212325398
KEEPRITE | N4H7T48*K*AAA* | EA*4X48L24A* | *80MSU0802120A* | 44000 | 46000 | 16 | 12 | 7.8 | 2.28 | 63 | 51 | 212325396
ECOTEMP | W4H7T60*K*AAA* | WLA*604DA* | WFEU100C060B* | 54000 | 57000 | 15.5 | 11.7 | 7.8 | 2.24 | 65 | 51 | 212326550
GRANDAIRE | W4H7T60*K*AAA* | WLA*604DA* | WFEU100C060B* | 54000 | 57000 | 15.5 | 11.7 | 7.8 | 2.24 | 65 | 51 | 212326549
TEMPSTAR | N4H7T60*K*AAA* | EA*4X60L24A* | *80MSU1002120A* | 54000 | 57000 | 15.5 | 11.7 | 7.8 | 2.24 | 65 | 51 | 212326547
MARATHERM | N4H7T60*K*AAA* | EA*4X60L24A* | *80MSU1002120A* | 54000 | 57000 | 15.5 | 11.7 | 7.8 | 2.24 | 65 | 51 | 212326546
KENMORE | N4H7T60*K*AAA* | EA*4X60L24A* | *80MSU1002120A* | 54000 | 57000 | 15.5 | 11.7 | 7.8 | 2.24 | 65 | 51 | 212326544
KEEPRITE | N4H7T60*K*AAA* | EA*4X60L24A* | *80MSU1002120A* | 54000 | 57000 | 15.5 | 11.7 | 7.8 | 2.24 | 65 | 51 | 212326542
HEIL | N4H7T36*K*AAA* | EA*4X48L21A* | *80MSU1002120A* | 33400 | 34800 | 15.5 | 11.7 | 7.8 | 2.2 | 61 | 50 | 212324027
WEATHERMAKER | PH7TAN436**AA* | CAP**4821AL* | PG80MSUA60100C** | 33400 | 34800 | 15.5 | 11.7 | 7.8 | 2.2 | 61 | 50 | 212324026
PAYNE HEATING AND COOLING | PH7TAN436**AA* | CAP**4821AL* | PG80MSUA60100C** | 33400 | 34800 | 15.5 | 11.7 | 7.8 | 2.2 | 61 | 50 | 212324024
BRYANT HEATING AND COOLING SYSTEMS | PH7TAN436**AA* | CAP**4821AL* | 83*SB60100M21*** | 33400 | 34800 | 15.5 | 11.7 | 7.8 | 2.2 | 61 | 50 | 212324023
BRYANT HEATING AND COOLING SYSTEMS | GH7TAN436**AA* | CAP**4821AL* | 83*SB60100M21*** | 33400 | 34800 | 15.5 | 11.7 | 7.8 | 2.2 | 61 | 50 | 212324022
ECOTEMP | W4H7T36*K*AAA* | WLA*484CA* | WFEU080C060B* | 34000 | 35000 | 15.5 | 11.7 | 7.8 | 2.24 | 61 | 50 | 212324018
GRANDAIRE | W4H7T36*K*AAA* | WLA*484CA* | WFEU080C060B* | 34000 | 35000 | 15.5 | 11.7 | 7.8 | 2.24 | 61 | 50 | 212324017
TEMPSTAR | T4H7T36*K*AAA* | EA*4X48L21A* | *80MSU0802120A* | 34000 | 34800 | 15.5 | 11.7 | 7.8 | 2.24 | 61 | 50 | 212324016
TEMPSTAR | N4H7T36*K*AAA* | EA*4X48L21A* | *80MSU0802120A* | 34000 | 35000 | 15.5 | 11.7 | 7.8 | 2.24 | 61 | 50 | 212324015
MARATHERM | N4H7T36*K*AAA* | EA*4X48L21A* | *80MSU0802120A* | 34000 | 35000 | 15.5 | 11.7 | 7.8 | 2.24 | 61 | 50 | 212324014
KENMORE | (C,H,T)4H7T36*K*AAA* | EA*4X48L21A* | *80MSU0802120A* | 34000 | 34800 | 15.5 | 11.7 | 7.8 | 2.24 | 61 | 50 | 212324013
KENMORE | N4H7T36*K*AAA* | EA*4X48L21A* | *80MSU0802120A* | 34000 | 35000 | 15.5 | 11.7 | 7.8 | 2.24 | 61 | 50 | 212324012
KEEPRITE | C4H7T36*K*AAA* | EA*4X48L21A* | *80MSU0802120A* | 34000 | 34800 | 15.5 | 11.7 | 7.8 | 2.24 | 61 | 50 | 212324011
KEEPRITE | N4H7T36*K*AAA* | EA*4X48L21A* | *80MSU0802120A* | 34000 | 35000 | 15.5 | 11.7 | 7.8 | 2.24 | 61 | 50 | 212324010
DAY & NIGHT | C4H7T36*K*AAA* | EA*4X48L21A* | *80MSU0802120A* | 34000 | 34800 | 15.5 | 11.7 | 7.8 | 2.24 | 61 | 50 | 212324009
DAY & NIGHT | N4H7T36*K*AAA* | EA*4X48L21A* | *80MSU0802120A* | 34000 | 35000 | 15.5 | 11.7 | 7.8 | 2.24 | 61 | 50 | 212324008
COMFORTMAKER | C4H7T36*K*AAA* | EA*4X48L21A* | *80MSU0802120A* | 34000 | 34800 | 15.5 | 11.7 | 7.8 | 2.24 | 61 | 50 | 212324007
COMFORTMAKER | N4H7T36*K*AAA* | EA*4X48L21A* | *80MSU0802120A* | 34000 | 35000 | 15.5 | 11.7 | 7.8 | 2.24 | 61 | 50 | 212324006
ARCOAIRE | H4H7T36*K*AAA* | EA*4X48L21A* | *80MSU0802120A* | 34000 | 34800 | 15.5 | 11.7 | 7.8 | 2.24 | 61 | 50 | 212324005
ARCOAIRE | N4H7T36*K*AAA* | EA*4X48L21A* | *80MSU0802120A* | 34000 | 35000 | 15.5 | 11.7 | 7.8 | 2.24 | 61 | 50 | 212324004
AIRQUEST | H4H7T36*K*AAA* | EA*4X48L21A* | *80MSU0802120A* | 34000 | 34800 | 15.5 | 11.7 | 7.8 | 2.24 | 61 | 50 | 212324003
HEIL | H4H7T36*K*AAA* | EA*4X48L21A* | *80MSU0802120A* | 34000 | 34800 | 15.5 | 11.7 | 7.8 | 2.24 | 61 | 50 | 212324000
HEIL | N4H7T36*K*AAA* | EA*4X48L21A* | *80MSU0802120A* | 34000 | 35000 | 15.5 | 11.7 | 7.8 | 2.24 | 61 | 50 | 212323999
WEATHERMAKER | PH7TAN436**AA* | CAP**4821AL* | PG80MSUA60080C** | 34000 | 35000 | 15.5 | 11.7 | 7.8 | 2.24 | 61 | 50 | 212323998
BROCK | PH7TAN436**AA* | CAP**4821AL* | PG80MSUA60080C** | 34000 | 35000 | 15.5 | 11.7 | 7.8 | 2.24 | 61 | 50 | 212323997
PAYNE HEATING AND COOLING | PH7TAN436**AA* | CAP**4821AL* | PG80MSUA60080C** | 34000 | 35000 | 15.5 | 11.7 | 7.8 | 2.24 | 61 | 50 | 212323996
BRYANT HEATING AND COOLING SYSTEMS | PH7TAN436**AA* | CAP**4821AL* | 83*SB60080M21*** | 34000 | 35000 | 15.5 | 11.7 | 7.8 | 2.24 | 61 | 50 | 212323995
BRYANT HEATING AND COOLING SYSTEMS | GH7TAN436**AA* | CAP**4821AL* | 83*SB60080M21*** | 34000 | 35000 | 15.5 | 11.7 | 7.8 | 2.24 | 61 | 50 | 212323994
CARRIER | GH7TAN436**AA* | CAP**4821AL* | 58SU*B100M21**20 | 33400 | 34800 | 15.5 | 11.7 | 7.8 | 2.2 | 61 | 50 | 212323992
CARRIER | 25TPA736A**30* | CAP**4821AL* | 58SU*B100M21**20 | 33400 | 34800 | 15.5 | 11.7 | 7.8 | 2.2 | 61 | 50 | 212323991
ECOTEMP | W4H7T36*K*AAA* | WLA*484CA* | WFEU060B048B* | 33400 | 34600 | 15.5 | 11.7 | 7.8 | 2.22 | 62 | 51 | 212323990
GRANDAIRE | W4H7T36*K*AAA* | WLA*484CA* | WFEU060B048B* | 33400 | 34600 | 15.5 | 11.7 | 7.8 | 2.22 | 62 | 51 | 212323989
TEMPSTAR | T4H7T36*K*AAA* | EA*4X48L21A* | *80MSU0601716A* | 34000 | 35000 | 15.5 | 11.7 | 7.8 | 2.22 | 62 | 50 | 212323988
MARATHERM | N4H7T36*K*AAA* | EA*4X48L21A* | *80MSU0601716A* | 33400 | 34600 | 15.5 | 11.7 | 7.8 | 2.22 | 62 | 51 | 212323986
KENMORE | (C,H,T)4H7T36*K*AAA* | EA*4X48L21A* | *80MSU0601716A* | 34000 | 35000 | 15.5 | 11.7 | 7.8 | 2.22 | 62 | 50 | 212323985
KENMORE | N4H7T36*K*AAA* | EA*4X48L21A* | *80MSU0601716A* | 33400 | 34600 | 15.5 | 11.7 | 7.8 | 2.22 | 62 | 51 | 212323984
KEEPRITE | C4H7T36*K*AAA* | EA*4X48L21A* | *80MSU0601716A* | 34000 | 35000 | 15.5 | 11.7 | 7.8 | 2.22 | 62 | 50 | 212323983
KEEPRITE | N4H7T36*K*AAA* | EA*4X48L21A* | *80MSU0601716A* | 33400 | 34600 | 15.5 | 11.7 | 7.8 | 2.22 | 62 | 51 | 212323982
DAY & NIGHT | C4H7T36*K*AAA* | EA*4X48L21A* | *80MSU0601716A* | 34000 | 35000 | 15.5 | 11.7 | 7.8 | 2.22 | 62 | 50 | 212323981
DAY & NIGHT | N4H7T36*K*AAA* | EA*4X48L21A* | *80MSU0601716A* | 33400 | 34600 | 15.5 | 11.7 | 7.8 | 2.22 | 62 | 51 | 212323980
COMFORTMAKER | C4H7T36*K*AAA* | EA*4X48L21A* | *80MSU0601716A* | 34000 | 35000 | 15.5 | 11.7 | 7.8 | 2.22 | 62 | 50 | 212323979
COMFORTMAKER | N4H7T36*K*AAA* | EA*4X48L21A* | *80MSU0601716A* | 33400 | 34600 | 15.5 | 11.7 | 7.8 | 2.22 | 62 | 51 | 212323978
ARCOAIRE | H4H7T36*K*AAA* | EA*4X48L21A* | *80MSU0601716A* | 34000 | 35000 | 15.5 | 11.7 | 7.8 | 2.22 | 62 | 50 | 212323977
ARCOAIRE | N4H7T36*K*AAA* | EA*4X48L21A* | *80MSU0601716A* | 33400 | 34600 | 15.5 | 11.7 | 7.8 | 2.22 | 62 | 51 | 212323976
AIRQUEST | H4H7T36*K*AAA* | EA*4X48L21A* | *80MSU0601716A* | 34000 | 35000 | 15.5 | 11.7 | 7.8 | 2.22 | 62 | 50 | 212323975
AIRQUEST | N4H7T36*K*AAA* | EA*4X48L21A* | *80MSU0601716A* | 33400 | 34600 | 15.5 | 11.7 | 7.8 | 2.22 | 62 | 51 | 212323974
HEIL | H4H7T36*K*AAA* | EA*4X48L21A* | *80MSU0601716A* | 34000 | 35000 | 15.5 | 11.7 | 7.8 | 2.22 | 62 | 50 | 212323972
HEIL | N4H7T36*K*AAA* | EA*4X48L21A* | *80MSU0601716A* | 33400 | 34600 | 15.5 | 11.7 | 7.8 | 2.22 | 62 | 51 | 212323971
WEATHERMAKER | PH7TAN436**AA* | CAP**4821AL* | PG80MSUA48060B** | 33400 | 34600 | 15.5 | 11.7 | 7.8 | 2.22 | 62 | 51 | 212323970
BROCK | PH7TAN436**AA* | CAP**4821AL* | PG80MSUA48060B** | 33400 | 34600 | 15.5 | 11.7 | 7.8 | 2.22 | 62 | 51 | 212323969
PAYNE HEATING AND COOLING | PH7TAN436**AA* | CAP**4821AL* | PG80MSUA48060B** | 33400 | 34600 | 15.5 | 11.7 | 7.8 | 2.22 | 62 | 51 | 212323968
BRYANT HEATING AND COOLING SYSTEMS | PH7TAN436**AA* | CAP**4821AL* | 83*SB48060M17*** | 33400 | 34600 | 15.5 | 11.7 | 7.8 | 2.22 | 62 | 51 | 212323967
BRYANT HEATING AND COOLING SYSTEMS | GH7TAN436**AA* | CAP**4821AL* | 83*SB48060M17*** | 33400 | 34600 | 15.5 | 11.7 | 7.8 | 2.22 | 62 | 51 | 212323966
CARRIER | GH7TAN436**AA* | CAP**4821AL* | 58SU*B080M21**20 | 34000 | 35000 | 15.5 | 11.7 | 7.8 | 2.24 | 61 | 50 | 212323964
CARRIER | 25TPA736A**30* | CAP**4821AL* | 58SU*B080M21**20 | 34000 | 35000 | 15.5 | 11.7 | 7.8 | 2.24 | 61 | 50 | 212323963
TEMPSTAR | T4H7T36*K*AAA* | EA*4X48L21A* | *80MSU0401712A* | 33400 | 34600 | 15.5 | 11.7 | 7.8 | 2.2 | 62 | 50 | 212323960
KENMORE | (C,H,T)4H7T36*K*AAA* | EA*4X48L21A* | *80MSU0401712A* | 33400 | 34600 | 15.5 | 11.7 | 7.8 | 2.2 | 62 | 50 | 212323957
KEEPRITE | C4H7T36*K*AAA* | EA*4X48L21A* | *80MSU0401712A* | 33400 | 34600 | 15.5 | 11.7 | 7.8 | 2.2 | 62 | 50 | 212323955
DAY & NIGHT | C4H7T36*K*AAA* | EA*4X48L21A* | *80MSU0401712A* | 33400 | 34600 | 15.5 | 11.7 | 7.8 | 2.2 | 62 | 50 | 212323953
COMFORTMAKER | C4H7T36*K*AAA* | EA*4X48L21A* | *80MSU0401712A* | 33400 | 34600 | 15.5 | 11.7 | 7.8 | 2.2 | 62 | 50 | 212323951
ARCOAIRE | H4H7T36*K*AAA* | EA*4X48L21A* | *80MSU0401712A* | 33400 | 34600 | 15.5 | 11.7 | 7.8 | 2.2 | 62 | 50 | 212323949
AIRQUEST | H4H7T36*K*AAA* | EA*4X48L21A* | *80MSU0401712A* | 33400 | 34600 | 15.5 | 11.7 | 7.8 | 2.2 | 62 | 50 | 212323947
HEIL | H4H7T36*K*AAA* | EA*4X48L21A* | *80MSU0401712A* | 33400 | 34600 | 15.5 | 11.7 | 7.8 | 2.2 | 62 | 50 | 212323944
CARRIER | GH7TAN436**AA* | CAP**4821AL* | 58SU*B060M17**16 | 33400 | 34600 | 15.5 | 11.7 | 7.8 | 2.22 | 62 | 51 | 212323936
CARRIER | 25TPA736A**30* | CAP**4821AL* | 58SU*B060M17**16 | 33400 | 34600 | 15.5 | 11.7 | 7.8 | 2.22 | 62 | 51 | 212323935
TEMPSTAR | T4H7T36*K*AAA* | EA*4X43L21A* | *95MSU1002122A* | 34200 | 35000 | 15.5 | 11.7 | 7.8 | 2.24 | 62 | 50 | 212323934
TEMPSTAR | N4H7T36*K*AAA* | EA*4X43L21A* | *95MSU1002122A* | 34200 | 35000 | 15.5 | 11.7 | 7.8 | 2.24 | 62 | 50 | 212323933
MARATHERM | N4H7T36*K*AAA* | EA*4X43L21A* | *95MSU1002122A* | 34200 | 35000 | 15.5 | 11.7 | 7.8 | 2.24 | 62 | 50 | 212323932
KENMORE | (C,H,T)4H7T36*K*AAA* | EA*4X43L21A* | *95MSU1002122A* | 34200 | 35000 | 15.5 | 11.7 | 7.8 | 2.24 | 62 | 50 | 212323931
KENMORE | N4H7T36*K*AAA* | EA*4X43L21A* | *95MSU1002122A* | 34200 | 35000 | 15.5 | 11.7 | 7.8 | 2.24 | 62 | 50 | 212323930
KEEPRITE | C4H7T36*K*AAA* | EA*4X43L21A* | *95MSU1002122A* | 34200 | 35000 | 15.5 | 11.7 | 7.8 | 2.24 | 62 | 50 | 212323929
KEEPRITE | N4H7T36*K*AAA* | EA*4X43L21A* | *95MSU1002122A* | 34200 | 35000 | 15.5 | 11.7 | 7.8 | 2.24 | 62 | 50 | 212323928
DAY & NIGHT | C4H7T36*K*AAA* | EA*4X43L21A* | *95MSU1002122A* | 34200 | 35000 | 15.5 | 11.7 | 7.8 | 2.24 | 62 | 50 | 212323927
DAY & NIGHT | N4H7T36*K*AAA* | EA*4X43L21A* | *95MSU1002122A* | 34200 | 35000 | 15.5 | 11.7 | 7.8 | 2.24 | 62 | 50 | 212323926
COMFORTMAKER | C4H7T36*K*AAA* | EA*4X43L21A* | *95MSU1002122A* | 34200 | 35000 | 15.5 | 11.7 | 7.8 | 2.24 | 62 | 50 | 212323925
ARCOAIRE | H4H7T36*K*AAA* | EA*4X43L21A* | *95MSU1002122A* | 34200 | 35000 | 15.5 | 11.7 | 7.8 | 2.24 | 62 | 50 | 212323923
ARCOAIRE | N4H7T36*K*AAA* | EA*4X43L21A* | *95MSU1002122A* | 34200 | 35000 | 15.5 | 11.7 | 7.8 | 2.24 | 62 | 50 | 212323922
AIRQUEST | H4H7T36*K*AAA* | EA*4X43L21A* | *95MSU1002122A* | 34200 | 35000 | 15.5 | 11.7 | 7.8 | 2.24 | 62 | 50 | 212323921
AIRQUEST | N4H7T36*K*AAA* | EA*4X43L21A* | *95MSU1002122A* | 34200 | 35000 | 15.5 | 11.7 | 7.8 | 2.24 | 62 | 50 | 212323920
HEIL | H4H7T36*K*AAA* | EA*4X43L21A* | *95MSU1002122A* | 34200 | 35000 | 15.5 | 11.7 | 7.8 | 2.24 | 62 | 50 | 212323918
HEIL | N4H7T36*K*AAA* | EA*4X43L21A* | *95MSU1002122A* | 34200 | 35000 | 15.5 | 11.7 | 7.8 | 2.24 | 62 | 50 | 212323917
BRYANT HEATING AND COOLING SYSTEMS | PH7TAN436**AA* | CAP**4321AL* | 935SB66100M21*** | 34200 | 35000 | 15.5 | 11.7 | 7.8 | 2.24 | 62 | 50 | 212323916
BRYANT HEATING AND COOLING SYSTEMS | GH7TAN436**AA* | CAP**4321AL* | 935SB66100M21*** | 34200 | 35000 | 15.5 | 11.7 | 7.8 | 2.24 | 62 | 50 | 212323915
CARRIER | GH7TAN436**AA* | CAP**4321AL* | 59SU5B100M21**22 | 34200 | 35000 | 15.5 | 11.7 | 7.8 | 2.24 | 62 | 50 | 212323913
CARRIER | 25TPA736A**30* | CAP**4321AL* | 59SU5B100M21**22 | 34200 | 35000 | 15.5 | 11.7 | 7.8 | 2.24 | 62 | 50 | 212323912
ECOTEMP | W4H7T36*K*AAA* | WLA*434CA* | WFSU100C060B* | 34200 | 35000 | 15.5 | 11.7 | 7.8 | 2.22 | 62 | 50 | 212323911
GRANDAIRE | W4H7T36*K*AAA* | WLA*434CA* | WFSU100C060B* | 34200 | 35000 | 15.5 | 11.7 | 7.8 | 2.22 | 62 | 50 | 212323910
TEMPSTAR | T4H7T36*K*AAA* | EA*4X43L21A* | *95MSU1002120A* | 34200 | 35000 | 15.5 | 11.7 | 7.8 | 2.22 | 62 | 50 | 212323909
TEMPSTAR | N4H7T36*K*AAA* | EA*4X43L21A* | *95MSU1002120A* | 34200 | 35000 | 15.5 | 11.7 | 7.8 | 2.22 | 62 | 50 | 212323908
MARATHERM | N4H7T36*K*AAA* | EA*4X43L21A* | *95MSU1002120A* | 34200 | 35000 | 15.5 | 11.7 | 7.8 | 2.22 | 62 | 50 | 212323907
KENMORE | (C,H,T)4H7T36*K*AAA* | EA*4X43L21A* | *95MSU1002120A* | 34200 | 35000 | 15.5 | 11.7 | 7.8 | 2.22 | 62 | 50 | 212323906
KENMORE | N4H7T36*K*AAA* | EA*4X43L21A* | *95MSU1002120A* | 34200 | 35000 | 15.5 | 11.7 | 7.8 | 2.22 | 62 | 50 | 212323905
KEEPRITE | C4H7T36*K*AAA* | EA*4X43L21A* | *95MSU1002120A* | 34200 | 35000 | 15.5 | 11.7 | 7.8 | 2.22 | 62 | 50 | 212323904
KEEPRITE | N4H7T36*K*AAA* | EA*4X43L21A* | *95MSU1002120A* | 34200 | 35000 | 15.5 | 11.7 | 7.8 | 2.22 | 62 | 50 | 212323903
DAY & NIGHT | C4H7T36*K*AAA* | EA*4X43L21A* | *95MSU1002120A* | 34200 | 35000 | 15.5 | 11.7 | 7.8 | 2.22 | 62 | 50 | 212323902
DAY & NIGHT | N4H7T36*K*AAA* | EA*4X43L21A* | *95MSU1002120A* | 34200 | 35000 | 15.5 | 11.7 | 7.8 | 2.22 | 62 | 50 | 212323901
COMFORTMAKER | C4H7T36*K*AAA* | EA*4X43L21A* | *95MSU1002120A* | 34200 | 35000 | 15.5 | 11.7 | 7.8 | 2.22 | 62 | 50 | 212323900
COMFORTMAKER | N4H7T36*K*AAA* | EA*4X43L21A* | *95MSU1002120A* | 34200 | 35000 | 15.5 | 11.7 | 7.8 | 2.22 | 62 | 50 | 212323899
ARCOAIRE | H4H7T36*K*AAA* | EA*4X43L21A* | *95MSU1002120A* | 34200 | 35000 | 15.5 | 11.7 | 7.8 | 2.22 | 62 | 50 | 212323898
ARCOAIRE | N4H7T36*K*AAA* | EA*4X43L21A* | *95MSU1002120A* | 34200 | 35000 | 15.5 | 11.7 | 7.8 | 2.22 | 62 | 50 | 212323897
TEMPSTAR | T4H7T36*K*AAA* | EA*4X37L21A* | *95MSU1002122A* | 34200 | 35000 | 15.5 | 11.7 | 7.8 | 2.22 | 62 | 50 | 212323305
TEMPSTAR | N4H7T36*K*AAA* | EA*4X37L21A* | *95MSU1002122A* | 34200 | 35000 | 15.5 | 11.7 | 7.8 | 2.22 | 62 | 50 | 212323304
MARATHERM | N4H7T36*K*AAA* | EA*4X37L21A* | *95MSU1002122A* | 34200 | 35000 | 15.5 | 11.7 | 7.8 | 2.22 | 62 | 50 | 212323303
KENMORE | (C,H,T)4H7T36*K*AAA* | EA*4X37L21A* | *95MSU1002122A* | 34200 | 35000 | 15.5 | 11.7 | 7.8 | 2.22 | 62 | 50 | 212323302
KEEPRITE | C4H7T36*K*AAA* | EA*4X37L21A* | *95MSU1002122A* | 34200 | 35000 | 15.5 | 11.7 | 7.8 | 2.22 | 62 | 50 | 212323300
KEEPRITE | N4H7T36*K*AAA* | EA*4X37L21A* | *95MSU1002122A* | 34200 | 35000 | 15.5 | 11.7 | 7.8 | 2.22 | 62 | 50 | 212323299
DAY & NIGHT | N4H7T36*K*AAA* | EA*4X37L21A* | *95MSU1002122A* | 34200 | 35000 | 15.5 | 11.7 | 7.8 | 2.22 | 62 | 50 | 212323297
COMFORTMAKER | C4H7T36*K*AAA* | EA*4X37L21A* | *95MSU1002122A* | 34200 | 35000 | 15.5 | 11.7 | 7.8 | 2.22 | 62 | 50 | 212323296
COMFORTMAKER | N4H7T36*K*AAA* | EA*4X37L21A* | *95MSU1002122A* | 34200 | 35000 | 15.5 | 11.7 | 7.8 | 2.22 | 62 | 50 | 212323295
ARCOAIRE | H4H7T36*K*AAA* | EA*4X37L21A* | *95MSU1002122A* | 34200 | 35000 | 15.5 | 11.7 | 7.8 | 2.22 | 62 | 50 | 212323294
ARCOAIRE | N4H7T36*K*AAA* | EA*4X37L21A* | *95MSU1002122A* | 34200 | 35000 | 15.5 | 11.7 | 7.8 | 2.22 | 62 | 50 | 212323293
AIRQUEST | H4H7T36*K*AAA* | EA*4X37L21A* | *95MSU1002122A* | 34200 | 35000 | 15.5 | 11.7 | 7.8 | 2.22 | 62 | 50 | 212323292
AIRQUEST | N4H7T36*K*AAA* | EA*4X37L21A* | *95MSU1002122A* | 34200 | 35000 | 15.5 | 11.7 | 7.8 | 2.22 | 62 | 50 | 212323291
HEIL | H4H7T36*K*AAA* | EA*4X37L21A* | *95MSU1002122A* | 34200 | 35000 | 15.5 | 11.7 | 7.8 | 2.22 | 62 | 50 | 212323289
HEIL | N4H7T36*K*AAA* | EA*4X37L21A* | *95MSU1002122A* | 34200 | 35000 | 15.5 | 11.7 | 7.8 | 2.22 | 62 | 50 | 212323288
AIRQUEST | N4H7T24*K*AAA* | EA*4X37L21A* | *95MSU0802120A* | 22800 | 24000 | 16 | 12 | 7.8 | 2.32 | 60 | 45 | 212321052
HEIL | H4H7T24*K*AAA* | EA*4X37L21A* | *95MSU0802120A* | 22800 | 24000 | 16 | 12 | 7.8 | 2.32 | 60 | 45 | 212321050
HEIL | N4H7T24*K*AAA* | EA*4X37L21A* | *95MSU0802120A* | 22800 | 24000 | 16 | 12 | 7.8 | 2.32 | 60 | 45 | 212321049
WEATHERMAKER | PH7TAN424**AA* | CAP**3721AL* | PG95MSUA60080C** | 22800 | 24000 | 16 | 12 | 7.8 | 2.32 | 60 | 45 | 212321048
BROCK | PH7TAN424**AA* | CAP**3721AL* | PG95MSUA60080C** | 22800 | 24000 | 16 | 12 | 7.8 | 2.32 | 60 | 45 | 212321047
PAYNE HEATING AND COOLING | PH7TAN424**AA* | CAP**3721AL* | PG95MSUA60080C** | 22800 | 24000 | 16 | 12 | 7.8 | 2.32 | 60 | 45 | 212321046
BRYANT HEATING AND COOLING SYSTEMS | PH7TAN424**AA* | CAP**3721AL* | 935SB60080M21*** | 22800 | 24000 | 16 | 12 | 7.8 | 2.32 | 60 | 45 | 212321045
BRYANT HEATING AND COOLING SYSTEMS | GH7TAN424**AA* | CAP**3721AL* | 935SB60080M21*** | 22800 | 24000 | 16 | 12 | 7.8 | 2.32 | 60 | 45 | 212321044
CARRIER | GH7TAN424**AA* | CAP**3721AL* | 59SU5B080M21**20 | 22800 | 24000 | 16 | 12 | 7.8 | 2.32 | 60 | 45 | 212321042
CARRIER | 25TPA724A**30* | CAP**3721AL* | 59SU5B080M21**20 | 22800 | 24000 | 16 | 12 | 7.8 | 2.32 | 60 | 45 | 212321041
TEMPSTAR | T4H7T36*K*AAA* | EA*4X48L24A* | *95MSU1002122A* | 34000 | 35000 | 15.5 | 11.7 | 7.8 | 2.24 | 62 | 50 | 212324316
TEMPSTAR | N4H7T36*K*AAA* | EA*4X48L24A* | *95MSU1002122A* | 34000 | 35000 | 15.5 | 11.7 | 7.8 | 2.24 | 62 | 50 | 212324315
MARATHERM | N4H7T36*K*AAA* | EA*4X48L24A* | *95MSU1002122A* | 34000 | 35000 | 15.5 | 11.7 | 7.8 | 2.24 | 62 | 50 | 212324314
KENMORE | (C,H,T)4H7T36*K*AAA* | EA*4X48L24A* | *95MSU1002122A* | 34000 | 35000 | 15.5 | 11.7 | 7.8 | 2.24 | 62 | 50 | 212324313
KENMORE | N4H7T36*K*AAA* | EA*4X48L24A* | *95MSU1002122A* | 34000 | 35000 | 15.5 | 11.7 | 7.8 | 2.24 | 62 | 50 | 212324312
KEEPRITE | C4H7T36*K*AAA* | EA*4X48L24A* | *95MSU1002122A* | 34000 | 35000 | 15.5 | 11.7 | 7.8 | 2.24 | 62 | 50 | 212324311
KEEPRITE | N4H7T36*K*AAA* | EA*4X48L24A* | *95MSU1002122A* | 34000 | 35000 | 15.5 | 11.7 | 7.8 | 2.24 | 62 | 50 | 212324310
DAY & NIGHT | C4H7T36*K*AAA* | EA*4X48L24A* | *95MSU1002122A* | 34000 | 35000 | 15.5 | 11.7 | 7.8 | 2.24 | 62 | 50 | 212324309
DAY & NIGHT | N4H7T36*K*AAA* | EA*4X48L24A* | *95MSU1002122A* | 34000 | 35000 | 15.5 | 11.7 | 7.8 | 2.24 | 62 | 50 | 212324308
COMFORTMAKER | C4H7T36*K*AAA* | EA*4X48L24A* | *95MSU1002122A* | 34000 | 35000 | 15.5 | 11.7 | 7.8 | 2.24 | 62 | 50 | 212324307
COMFORTMAKER | N4H7T36*K*AAA* | EA*4X48L24A* | *95MSU1002122A* | 34000 | 35000 | 15.5 | 11.7 | 7.8 | 2.24 | 62 | 50 | 212324306
BRYANT HEATING AND COOLING SYSTEMS | PH7TAN436**AA* | CAP**3721AL* | 935SB66100M21*** | 34200 | 35000 | 15.5 | 11.7 | 7.8 | 2.22 | 62 | 50 | 212323287
BRYANT HEATING AND COOLING SYSTEMS | GH7TAN436**AA* | CAP**3721AL* | 935SB66100M21*** | 34200 | 35000 | 15.5 | 11.7 | 7.8 | 2.22 | 62 | 50 | 212323286
CARRIER | GH7TAN436**AA* | CAP**3721AL* | 59SU5B100M21**22 | 34200 | 35000 | 15.5 | 11.7 | 7.8 | 2.22 | 62 | 50 | 212323284
CARRIER | 25TPA736A**30* | CAP**3721AL* | 59SU5B100M21**22 | 34200 | 35000 | 15.5 | 11.7 | 7.8 | 2.22 | 62 | 50 | 212323283
ECOTEMP | W4H7T36*K*AAA* | WLA*374CA* | WFSU100C060B* | 34200 | 35000 | 15.5 | 11.7 | 7.8 | 2.22 | 62 | 50 | 212323282
TEMPSTAR | T4H7T36*K*AAA* | EA*4X37L21A* | *95MSU1002120A* | 34200 | 35000 | 15.5 | 11.7 | 7.8 | 2.22 | 62 | 50 | 212323280
TEMPSTAR | N4H7T36*K*AAA* | EA*4X37L21A* | *95MSU1002120A* | 34200 | 35000 | 15.5 | 11.7 | 7.8 | 2.22 | 62 | 50 | 212323279
KENMORE | (C,H,T)4H7T36*K*AAA* | EA*4X37L21A* | *95MSU1002120A* | 34200 | 35000 | 15.5 | 11.7 | 7.8 | 2.22 | 62 | 50 | 212323277
KENMORE | N4H7T36*K*AAA* | EA*4X37L21A* | *95MSU1002120A* | 34200 | 35000 | 15.5 | 11.7 | 7.8 | 2.22 | 62 | 50 | 212323276
KEEPRITE | C4H7T36*K*AAA* | EA*4X37L21A* | *95MSU1002120A* | 34200 | 35000 | 15.5 | 11.7 | 7.8 | 2.22 | 62 | 50 | 212323275
KEEPRITE | N4H7T36*K*AAA* | EA*4X37L21A* | *95MSU1002120A* | 34200 | 35000 | 15.5 | 11.7 | 7.8 | 2.22 | 62 | 50 | 212323274
DAY & NIGHT | C4H7T36*K*AAA* | EA*4X37L21A* | *95MSU1002120A* | 34200 | 35000 | 15.5 | 11.7 | 7.8 | 2.22 | 62 | 50 | 212323273
DAY & NIGHT | N4H7T36*K*AAA* | EA*4X37L21A* | *95MSU1002120A* | 34200 | 35000 | 15.5 | 11.7 | 7.8 | 2.22 | 62 | 50 | 212323272
COMFORTMAKER | C4H7T36*K*AAA* | EA*4X37L21A* | *95MSU1002120A* | 34200 | 35000 | 15.5 | 11.7 | 7.8 | 2.22 | 62 | 50 | 212323271
COMFORTMAKER | N4H7T36*K*AAA* | EA*4X37L21A* | *95MSU1002120A* | 34200 | 35000 | 15.5 | 11.7 | 7.8 | 2.22 | 62 | 50 | 212323270
ARCOAIRE | H4H7T36*K*AAA* | EA*4X37L21A* | *95MSU1002120A* | 34200 | 35000 | 15.5 | 11.7 | 7.8 | 2.22 | 62 | 50 | 212323269
ARCOAIRE | N4H7T36*K*AAA* | EA*4X37L21A* | *95MSU1002120A* | 34200 | 35000 | 15.5 | 11.7 | 7.8 | 2.22 | 62 | 50 | 212323268
AIRQUEST | H4H7T36*K*AAA* | EA*4X37L21A* | *95MSU1002120A* | 34200 | 35000 | 15.5 | 11.7 | 7.8 | 2.22 | 62 | 50 | 212323267
AIRQUEST | N4H7T36*K*AAA* | EA*4X37L21A* | *95MSU1002120A* | 34200 | 35000 | 15.5 | 11.7 | 7.8 | 2.22 | 62 | 50 | 212323266
HEIL | H4H7T36*K*AAA* | EA*4X37L21A* | *95MSU1002120A* | 34200 | 35000 | 15.5 | 11.7 | 7.8 | 2.22 | 62 | 50 | 212323264
HEIL | N4H7T36*K*AAA* | EA*4X37L21A* | *95MSU1002120A* | 34200 | 35000 | 15.5 | 11.7 | 7.8 | 2.22 | 62 | 50 | 212323263
WEATHERMAKER | PH7TAN436**AA* | CAP**3721AL* | PG95MSUA60100C** | 34200 | 35000 | 15.5 | 11.7 | 7.8 | 2.22 | 62 | 50 | 212323262
BROCK | PH7TAN436**AA* | CAP**3721AL* | PG95MSUA60100C** | 34200 | 35000 | 15.5 | 11.7 | 7.8 | 2.22 | 62 | 50 | 212323261
PAYNE HEATING AND COOLING | PH7TAN436**AA* | CAP**3721AL* | PG95MSUA60100C** | 34200 | 35000 | 15.5 | 11.7 | 7.8 | 2.22 | 62 | 50 | 212323260
BRYANT HEATING AND COOLING SYSTEMS | GH7TAN436**AA* | CAP**3721AL* | 935SB60100M21*** | 34200 | 35000 | 15.5 | 11.7 | 7.8 | 2.22 | 62 | 50 | 212323258
CARRIER | GH7TAN436**AA* | CAP**3721AL* | 59SU5B100M21**20 | 34200 | 35000 | 15.5 | 11.7 | 7.8 | 2.22 | 62 | 50 | 212323256
ECOTEMP | W4H7T36*K*AAA* | WLA*374CA* | WFSU080C060B* | 34400 | 35200 | 15.5 | 11.7 | 7.8 | 2.22 | 62 | 51 | 212323254
GRANDAIRE | W4H7T36*K*AAA* | WLA*374CA* | WFSU080C060B* | 34400 | 35200 | 15.5 | 11.7 | 7.8 | 2.22 | 62 | 51 | 212323253
TEMPSTAR | T4H7T36*K*AAA* | EA*4X37L21A* | *95MSU0802120A* | 34400 | 35200 | 15.5 | 11.7 | 7.8 | 2.22 | 62 | 51 | 212323252
TEMPSTAR | N4H7T36*K*AAA* | EA*4X37L21A* | *95MSU0802120A* | 34400 | 35200 | 15.5 | 11.7 | 7.8 | 2.22 | 62 | 51 | 212323251
MARATHERM | N4H7T36*K*AAA* | EA*4X37L21A* | *95MSU0802120A* | 34400 | 35200 | 15.5 | 11.7 | 7.8 | 2.22 | 62 | 51 | 212323250
KENMORE | (C,H,T)4H7T36*K*AAA* | EA*4X37L21A* | *95MSU0802120A* | 34400 | 35200 | 15.5 | 11.7 | 7.8 | 2.22 | 62 | 51 | 212323249
KENMORE | N4H7T36*K*AAA* | EA*4X37L21A* | *95MSU0802120A* | 34400 | 35200 | 15.5 | 11.7 | 7.8 | 2.22 | 62 | 51 | 212323248
KEEPRITE | C4H7T36*K*AAA* | EA*4X37L21A* | *95MSU0802120A* | 34400 | 35200 | 15.5 | 11.7 | 7.8 | 2.22 | 62 | 51 | 212323247
KEEPRITE | N4H7T36*K*AAA* | EA*4X37L21A* | *95MSU0802120A* | 34400 | 35200 | 15.5 | 11.7 | 7.8 | 2.22 | 62 | 51 | 212323246
DAY & NIGHT | C4H7T36*K*AAA* | EA*4X37L21A* | *95MSU0802120A* | 34400 | 35200 | 15.5 | 11.7 | 7.8 | 2.22 | 62 | 51 | 212323245
DAY & NIGHT | N4H7T36*K*AAA* | EA*4X37L21A* | *95MSU0802120A* | 34400 | 35200 | 15.5 | 11.7 | 7.8 | 2.22 | 62 | 51 | 212323244
COMFORTMAKER | N4H7T36*K*AAA* | EA*4X37L21A* | *95MSU0802120A* | 34400 | 35200 | 15.5 | 11.7 | 7.8 | 2.22 | 62 | 51 | 212323242
ARCOAIRE | H4H7T36*K*AAA* | EA*4X37L21A* | *95MSU0802120A* | 34400 | 35200 | 15.5 | 11.7 | 7.8 | 2.22 | 62 | 51 | 212323241
ARCOAIRE | N4H7T36*K*AAA* | EA*4X37L21A* | *95MSU0802120A* | 34400 | 35200 | 15.5 | 11.7 | 7.8 | 2.22 | 62 | 51 | 212323240
AIRQUEST | H4H7T36*K*AAA* | EA*4X37L21A* | *95MSU0802120A* | 34400 | 35200 | 15.5 | 11.7 | 7.8 | 2.22 | 62 | 51 | 212323239
AIRQUEST | N4H7T36*K*AAA* | EA*4X37L21A* | *95MSU0802120A* | 34400 | 35200 | 15.5 | 11.7 | 7.8 | 2.22 | 62 | 51 | 212323238
KENMORE | N4H7T36*K*AAA* | EA*4X37L21A* | *95MSU0601716A* | 34400 | 35200 | 15.5 | 11.7 | 7.8 | 2.22 | 62 | 51 | 212323220
KEEPRITE | C4H7T36*K*AAA* | EA*4X37L21A* | *95MSU0601716A* | 34400 | 35200 | 15.5 | 11.7 | 7.8 | 2.22 | 62 | 51 | 212323219
DAY & NIGHT | C4H7T36*K*AAA* | EA*4X37L21A* | *95MSU0601716A* | 34400 | 35200 | 15.5 | 11.7 | 7.8 | 2.22 | 62 | 51 | 212323217
MARATHERM | N4H7T36*K*AAA* | EA*4X37L21A* | *95MSU0601716A* | 34400 | 35200 | 15.5 | 11.7 | 7.8 | 2.22 | 62 | 51 | 212323222
TEMPSTAR | N4H7T36*K*AAA* | EA*4X37L21A* | *95MSU0601716A* | 34400 | 35200 | 15.5 | 11.7 | 7.8 | 2.22 | 62 | 51 | 212323223
TEMPSTAR | T4H7T36*K*AAA* | EA*4X37L21A* | *95MSU0601716A* | 34400 | 35200 | 15.5 | 11.7 | 7.8 | 2.22 | 62 | 51 | 212323224
GRANDAIRE | W4H7T36*K*AAA* | WLA*374CA* | WFSU060B048B* | 34400 | 35200 | 15.5 | 11.7 | 7.8 | 2.22 | 62 | 51 | 212323225
ECOTEMP | W4H7T36*K*AAA* | WLA*374CA* | WFSU060B048B* | 34400 | 35200 | 15.5 | 11.7 | 7.8 | 2.22 | 62 | 51 | 212323226
CARRIER | 25TPA736A**30* | CAP**3721AL* | 59SU5B080M21**20 | 34400 | 35200 | 15.5 | 11.7 | 7.8 | 2.22 | 62 | 51 | 212323227
CARRIER | GH7TAN436**AA* | CAP**3721AL* | 59SU5B080M21**20 | 34400 | 35200 | 15.5 | 11.7 | 7.8 | 2.22 | 62 | 51 | 212323228
BRYANT HEATING AND COOLING SYSTEMS | GH7TAN436**AA* | CAP**3721AL* | 935SB60080M21*** | 34400 | 35200 | 15.5 | 11.7 | 7.8 | 2.22 | 62 | 51 | 212323230
BRYANT HEATING AND COOLING SYSTEMS | PH7TAN436**AA* | CAP**3721AL* | 935SB60080M21*** | 34400 | 35200 | 15.5 | 11.7 | 7.8 | 2.22 | 62 | 51 | 212323231
KENMORE | (C,H,T)4H7T36*K*AAA* | EA*4X37L21A* | *95MSU0601716A* | 34400 | 35200 | 15.5 | 11.7 | 7.8 | 2.22 | 62 | 51 | 212323221
PAYNE HEATING AND COOLING | PH7TAN436**AA* | CAP**3721AL* | PG95MSUA60080C** | 34400 | 35200 | 15.5 | 11.7 | 7.8 | 2.22 | 62 | 51 | 212323232
BROCK | PH7TAN436**AA* | CAP**3721AL* | PG95MSUA60080C** | 34400 | 35200 | 15.5 | 11.7 | 7.8 | 2.22 | 62 | 51 | 212323233
WEATHERMAKER | PH7TAN436**AA* | CAP**3721AL* | PG95MSUA60080C** | 34400 | 35200 | 15.5 | 11.7 | 7.8 | 2.22 | 62 | 51 | 212323234
HEIL | H4H7T36*K*AAA* | EA*4X37L21A* | *95MSU0802120A* | 34400 | 35200 | 15.5 | 11.7 | 7.8 | 2.22 | 62 | 51 | 212323236
HEIL | N4H7T36*K*AAA* | EA*4X37L21A* | *95MSU0802120A* | 34400 | 35200 | 15.5 | 11.7 | 7.8 | 2.22 | 62 | 51 | 212323235
CARRIER | GH7TAN448**AA* | CAP**4824AL* | 59SU5B100M21**20 | 44000 | 46500 | 15.5 | 11.7 | 7.8 | 2.26 | 63 | 51 | 212325462
CARRIER | 25TPA748A**30* | CAP**4824AL* | 59SU5B100M21**20 | 44000 | 46500 | 15.5 | 11.7 | 7.8 | 2.26 | 63 | 51 | 212325461
ECOTEMP | W4H7T48*K*AAA* | WLA*484DA* | WFSU080C060B* | 44000 | 46500 | 15.5 | 11.7 | 7.8 | 2.26 | 63 | 50 | 212325460
GRANDAIRE | W4H7T48*K*AAA* | WLA*484DA* | WFSU080C060B* | 44000 | 46500 | 15.5 | 11.7 | 7.8 | 2.26 | 63 | 50 | 212325459
TEMPSTAR | T4H7T48*K*AAA* | EA*4X48L24A* | *95MSU0802120A* | 44000 | 46500 | 15.5 | 11.7 | 7.8 | 2.26 | 63 | 50 | 212325458
TEMPSTAR | N4H7T48*K*AAA* | EA*4X48L24A* | *95MSU0802120A* | 44000 | 46500 | 15.5 | 11.7 | 7.8 | 2.26 | 63 | 50 | 212325457
MARATHERM | N4H7T48*K*AAA* | EA*4X48L24A* | *95MSU0802120A* | 44000 | 46500 | 15.5 | 11.7 | 7.8 | 2.26 | 63 | 50 | 212325456
KENMORE | (C,H,T)4H7T48*K*AAA* | EA*4X48L24A* | *95MSU0802120A* | 44000 | 46500 | 15.5 | 11.7 | 7.8 | 2.26 | 63 | 50 | 212325455
KENMORE | N4H7T48*K*AAA* | EA*4X48L24A* | *95MSU0802120A* | 44000 | 46500 | 15.5 | 11.7 | 7.8 | 2.26 | 63 | 50 | 212325454
KEEPRITE | C4H7T48*K*AAA* | EA*4X48L24A* | *95MSU0802120A* | 44000 | 46500 | 15.5 | 11.7 | 7.8 | 2.26 | 63 | 50 | 212325453
KEEPRITE | N4H7T48*K*AAA* | EA*4X48L24A* | *95MSU0802120A* | 44000 | 46500 | 15.5 | 11.7 | 7.8 | 2.26 | 63 | 50 | 212325452
DAY & NIGHT | C4H7T48*K*AAA* | EA*4X48L24A* | *95MSU0802120A* | 44000 | 46500 | 15.5 | 11.7 | 7.8 | 2.26 | 63 | 50 | 212325451
DAY & NIGHT | N4H7T48*K*AAA* | EA*4X48L24A* | *95MSU0802120A* | 44000 | 46500 | 15.5 | 11.7 | 7.8 | 2.26 | 63 | 50 | 212325450
COMFORTMAKER | C4H7T48*K*AAA* | EA*4X48L24A* | *95MSU0802120A* | 44000 | 46500 | 15.5 | 11.7 | 7.8 | 2.26 | 63 | 50 | 212325449
COMFORTMAKER | N4H7T48*K*AAA* | EA*4X48L24A* | *95MSU0802120A* | 44000 | 46500 | 15.5 | 11.7 | 7.8 | 2.26 | 63 | 50 | 212325448
ARCOAIRE | H4H7T48*K*AAA* | EA*4X48L24A* | *95MSU0802120A* | 44000 | 46500 | 15.5 | 11.7 | 7.8 | 2.26 | 63 | 50 | 212325447
ARCOAIRE | N4H7T48*K*AAA* | EA*4X48L24A* | *95MSU0802120A* | 44000 | 46500 | 15.5 | 11.7 | 7.8 | 2.26 | 63 | 50 | 212325446
AIRQUEST | H4H7T48*K*AAA* | EA*4X48L24A* | *95MSU0802120A* | 44000 | 46500 | 15.5 | 11.7 | 7.8 | 2.26 | 63 | 50 | 212325445
AIRQUEST | N4H7T48*K*AAA* | EA*4X48L24A* | *95MSU0802120A* | 44000 | 46500 | 15.5 | 11.7 | 7.8 | 2.26 | 63 | 50 | 212325444
HEIL | H4H7T48*K*AAA* | EA*4X48L24A* | *95MSU0802120A* | 44000 | 46500 | 15.5 | 11.7 | 7.8 | 2.26 | 63 | 50 | 212325442
HEIL | N4H7T48*K*AAA* | EA*4X48L24A* | *95MSU0802120A* | 44000 | 46500 | 15.5 | 11.7 | 7.8 | 2.26 | 63 | 50 | 212325441
WEATHERMAKER | PH7TAN448**AA* | CAP**4824AL* | PG95MSUA60080C** | 44000 | 46500 | 15.5 | 11.7 | 7.8 | 2.26 | 63 | 50 | 212325440
BROCK | PH7TAN448**AA* | CAP**4824AL* | PG95MSUA60080C** | 44000 | 46500 | 15.5 | 11.7 | 7.8 | 2.26 | 63 | 50 | 212325439
PAYNE HEATING AND COOLING | PH7TAN448**AA* | CAP**4824AL* | PG95MSUA60080C** | 44000 | 46500 | 15.5 | 11.7 | 7.8 | 2.26 | 63 | 50 | 212325438
BRYANT HEATING AND COOLING SYSTEMS | PH7TAN448**AA* | CAP**4824AL* | 935SB60080M21*** | 44000 | 46500 | 15.5 | 11.7 | 7.8 | 2.26 | 63 | 50 | 212325437
BRYANT HEATING AND COOLING SYSTEMS | GH7TAN448**AA* | CAP**4824AL* | 935SB60080M21*** | 44000 | 46500 | 15.5 | 11.7 | 7.8 | 2.26 | 63 | 50 | 212325436
CARRIER | GH7TAN448**AA* | CAP**4824AL* | 59SU5B080M21**20 | 44000 | 46500 | 15.5 | 11.7 | 7.8 | 2.26 | 63 | 50 | 212325434
CARRIER | 25TPA748A**30* | CAP**4824AL* | 59SU5B080M21**20 | 44000 | 46500 | 15.5 | 11.7 | 7.8 | 2.26 | 63 | 50 | 212325433
ECOTEMP | W4H7T48*K*AAA* | WLA*484DA* | WFEU100C060B* | 44000 | 46000 | 16 | 12 | 7.8 | 2.26 | 63 | 51 | 212325432
GRANDAIRE | W4H7T48*K*AAA* | WLA*484DA* | WFEU100C060B* | 44000 | 46000 | 16 | 12 | 7.8 | 2.26 | 63 | 51 | 212325431
TEMPSTAR | T4H7T48*K*AAA* | EA*4X48L24A* | *80MSU1002120A* | 44000 | 46500 | 16 | 11.7 | 7.8 | 2.26 | 63 | 51 | 212325430
TEMPSTAR | N4H7T48*K*AAA* | EA*4X48L24A* | *80MSU1002120A* | 44000 | 46000 | 16 | 12 | 7.8 | 2.26 | 63 | 51 | 212325429
MARATHERM | N4H7T48*K*AAA* | EA*4X48L24A* | *80MSU1002120A* | 44000 | 46000 | 16 | 12 | 7.8 | 2.26 | 63 | 51 | 212325428
KENMORE | (C,H,T)4H7T48*K*AAA* | EA*4X48L24A* | *80MSU1002120A* | 44000 | 46500 | 16 | 11.7 | 7.8 | 2.26 | 63 | 51 | 212325427
KENMORE | N4H7T48*K*AAA* | EA*4X48L24A* | *80MSU1002120A* | 44000 | 46000 | 16 | 12 | 7.8 | 2.26 | 63 | 51 | 212325426
KEEPRITE | N4H7T48*K*AAA* | EA*4X48L24A* | *80MSU1002120A* | 44000 | 46000 | 16 | 12 | 7.8 | 2.26 | 63 | 51 | 212325424
DAY & NIGHT | C4H7T48*K*AAA* | EA*4X48L24A* | *80MSU1002120A* | 44000 | 46500 | 16 | 11.7 | 7.8 | 2.26 | 63 | 51 | 212325423
DAY & NIGHT | N4H7T48*K*AAA* | EA*4X48L24A* | *80MSU1002120A* | 44000 | 46000 | 16 | 12 | 7.8 | 2.26 | 63 | 51 | 212325422
COMFORTMAKER | C4H7T48*K*AAA* | EA*4X48L24A* | *80MSU1002120A* | 44000 | 46500 | 16 | 11.7 | 7.8 | 2.26 | 63 | 51 | 212325421
COMFORTMAKER | N4H7T48*K*AAA* | EA*4X48L24A* | *80MSU1002120A* | 44000 | 46000 | 16 | 12 | 7.8 | 2.26 | 63 | 51 | 212325420
ARCOAIRE | H4H7T48*K*AAA* | EA*4X48L24A* | *80MSU1002120A* | 44000 | 46500 | 16 | 11.7 | 7.8 | 2.26 | 63 | 51 | 212325419
ARCOAIRE | N4H7T48*K*AAA* | EA*4X48L24A* | *80MSU1002120A* | 44000 | 46000 | 16 | 12 | 7.8 | 2.26 | 63 | 51 | 212325418
AIRQUEST | H4H7T48*K*AAA* | EA*4X48L24A* | *80MSU1002120A* | 44000 | 46500 | 16 | 11.7 | 7.8 | 2.26 | 63 | 51 | 212325417
AIRQUEST | N4H7T48*K*AAA* | EA*4X48L24A* | *80MSU1002120A* | 44000 | 46000 | 16 | 12 | 7.8 | 2.26 | 63 | 51 | 212325416
AIRQUEST | N4H7T36*K*AAA* | EA*4X43L21A* | *80MSU0401712A* | 34400 | 35200 | 15.5 | 11.7 | 7.8 | 2.22 | 61 | 50 | 212323699
HEIL | N4H7T36*K*AAA* | EA*4X43L21A* | *80MSU0401712A* | 34400 | 35200 | 15.5 | 11.7 | 7.8 | 2.22 | 61 | 50 | 212323696
WEATHERMAKER | PH7TAN436**AA* | CAP**4321AL* | PG80MSUA36040B** | 34400 | 35200 | 15.5 | 11.7 | 7.8 | 2.22 | 61 | 50 | 212323695
BROCK | PH7TAN436**AA* | CAP**4321AL* | PG80MSUA36040B** | 34400 | 35200 | 15.5 | 11.7 | 7.8 | 2.22 | 61 | 50 | 212323694
PAYNE HEATING AND COOLING | PH7TAN436**AA* | CAP**4321AL* | PG80MSUA36040B** | 34400 | 35200 | 15.5 | 11.7 | 7.8 | 2.22 | 61 | 50 | 212323693
BRYANT HEATING AND COOLING SYSTEMS | PH7TAN436**AA* | CAP**4321AL* | 83*SB36040M17*** | 34400 | 35200 | 15.5 | 11.7 | 7.8 | 2.22 | 61 | 50 | 212323692
BRYANT HEATING AND COOLING SYSTEMS | GH7TAN436**AA* | CAP**4321AL* | 83*SB36040M17*** | 34400 | 35200 | 15.5 | 11.7 | 7.8 | 2.22 | 61 | 50 | 212323691
KEEPRITE | N4H7T24*K*AAA* | EA*4X36L17A* | *80MSU0401712A* | 22400 | 23800 | 16 | 12 | 7.8 | 2.26 | 60 | 44 | 212320421
DAY & NIGHT | C4H7T24*K*AAA* | EA*4X36L17A* | *80MSU0401712A* | 22400 | 23800 | 16 | 12 | 7.8 | 2.26 | 59 | 44 | 212320420
DAY & NIGHT | N4H7T24*K*AAA* | EA*4X36L17A* | *80MSU0401712A* | 22400 | 23800 | 16 | 12 | 7.8 | 2.26 | 60 | 44 | 212320419
COMFORTMAKER | C4H7T24*K*AAA* | EA*4X36L17A* | *80MSU0401712A* | 22400 | 23800 | 16 | 12 | 7.8 | 2.26 | 59 | 44 | 212320418
ARCOAIRE | H4H7T24*K*AAA* | EA*4X36L17A* | *80MSU0401712A* | 22400 | 23800 | 16 | 12 | 7.8 | 2.26 | 59 | 44 | 212320416
ARCOAIRE | N4H7T24*K*AAA* | EA*4X36L17A* | *80MSU0401712A* | 22400 | 23800 | 16 | 12 | 7.8 | 2.26 | 60 | 44 | 212320415
AIRQUEST | H4H7T24*K*AAA* | EA*4X36L17A* | *80MSU0401712A* | 22400 | 23800 | 16 | 12 | 7.8 | 2.26 | 59 | 44 | 212320414
AIRQUEST | N4H7T24*K*AAA* | EA*4X36L17A* | *80MSU0401712A* | 22400 | 23800 | 16 | 12 | 7.8 | 2.26 | 60 | 44 | 212320413
HEIL | H4H7T24*K*AAA* | EA*4X36L17A* | *80MSU0401712A* | 22400 | 23800 | 16 | 12 | 7.8 | 2.26 | 59 | 44 | 212320411
HEIL | N4H7T24*K*AAA* | EA*4X36L17A* | *80MSU0401712A* | 22400 | 23800 | 16 | 12 | 7.8 | 2.26 | 60 | 44 | 212320410
WEATHERMAKER | PH7TAN424**AA* | CAP**3617AL* | PG80MSUA36040B** | 22400 | 23800 | 16 | 12 | 7.8 | 2.26 | 60 | 44 | 212320409
BROCK | PH7TAN424**AA* | CAP**3617AL* | PG80MSUA36040B** | 22400 | 23800 | 16 | 12 | 7.8 | 2.26 | 60 | 44 | 212320408
PAYNE HEATING AND COOLING | PH7TAN424**AA* | CAP**3617AL* | PG80MSUA36040B** | 22400 | 23800 | 16 | 12 | 7.8 | 2.26 | 60 | 44 | 212320407
BRYANT HEATING AND COOLING SYSTEMS | GH7TAN424**AA* | CAP**3617AL* | 83*SB36040M17*** | 22400 | 23800 | 16 | 12 | 7.8 | 2.26 | 60 | 44 | 212320405
CARRIER | GH7TAN424**AA* | CAP**3617AL* | 58SU*B060M17**16 | 22400 | 23800 | 16 | 12 | 7.8 | 2.26 | 59 | 44 | 212320403
CARRIER | 25TPA724A**30* | CAP**3617AL* | 58SU*B060M17**16 | 22400 | 23800 | 16 | 12 | 7.8 | 2.26 | 59 | 44 | 212320402
ECOTEMP | W4H7T24*K*AAA* | WLA*304BA* | WFSU060B048B* | 22200 | 23600 | 16 | 12 | 7.8 | 2.24 | 60 | 44 | 212320401
TEMPSTAR | T4H7T24*K*AAA* | EA*4X30L17A* | *95MSU0601716A* | 22200 | 23600 | 16 | 12 | 7.8 | 2.24 | 60 | 44 | 212320399
TEMPSTAR | N4H7T24*K*AAA* | EA*4X30L17A* | *95MSU0601716A* | 22200 | 23600 | 16 | 12 | 7.8 | 2.24 | 60 | 44 | 212320398
MARATHERM | N4H7T24*K*AAA* | EA*4X30L17A* | *95MSU0601716A* | 22200 | 23600 | 16 | 12 | 7.8 | 2.24 | 60 | 44 | 212320397
KENMORE | (C,H,T)4H7T24*K*AAA* | EA*4X30L17A* | *95MSU0601716A* | 22200 | 23600 | 16 | 12 | 7.8 | 2.24 | 60 | 44 | 212320396
KENMORE | N4H7T24*K*AAA* | EA*4X30L17A* | *95MSU0601716A* | 22200 | 23600 | 16 | 12 | 7.8 | 2.24 | 60 | 44 | 212320395
KEEPRITE | C4H7T24*K*AAA* | EA*4X30L17A* | *95MSU0601716A* | 22200 | 23600 | 16 | 12 | 7.8 | 2.24 | 60 | 44 | 212320394
KEEPRITE | N4H7T24*K*AAA* | EA*4X30L17A* | *95MSU0601716A* | 22200 | 23600 | 16 | 12 | 7.8 | 2.24 | 60 | 44 | 212320393
DAY & NIGHT | C4H7T24*K*AAA* | EA*4X30L17A* | *95MSU0601716A* | 22200 | 23600 | 16 | 12 | 7.8 | 2.24 | 60 | 44 | 212320392
DAY & NIGHT | N4H7T24*K*AAA* | EA*4X30L17A* | *95MSU0601716A* | 22200 | 23600 | 16 | 12 | 7.8 | 2.24 | 60 | 44 | 212320391
COMFORTMAKER | C4H7T24*K*AAA* | EA*4X30L17A* | *95MSU0601716A* | 22200 | 23600 | 16 | 12 | 7.8 | 2.24 | 60 | 44 | 212320390
COMFORTMAKER | N4H7T24*K*AAA* | EA*4X30L17A* | *95MSU0601716A* | 22200 | 23600 | 16 | 12 | 7.8 | 2.24 | 60 | 44 | 212320389
ARCOAIRE | H4H7T24*K*AAA* | EA*4X30L17A* | *95MSU0601716A* | 22200 | 23600 | 16 | 12 | 7.8 | 2.24 | 60 | 44 | 212320388
ARCOAIRE | N4H7T24*K*AAA* | EA*4X30L17A* | *95MSU0601716A* | 22200 | 23600 | 16 | 12 | 7.8 | 2.24 | 60 | 44 | 212320387
AIRQUEST | H4H7T24*K*AAA* | EA*4X30L17A* | *95MSU0601716A* | 22200 | 23600 | 16 | 12 | 7.8 | 2.24 | 60 | 44 | 212320386
AIRQUEST | N4H7T24*K*AAA* | EA*4X30L17A* | *95MSU0601716A* | 22200 | 23600 | 16 | 12 | 7.8 | 2.24 | 60 | 44 | 212320385
HEIL | H4H7T24*K*AAA* | EA*4X30L17A* | *95MSU0601716A* | 22200 | 23600 | 16 | 12 | 7.8 | 2.24 | 60 | 44 | 212320383
WEATHERMAKER | PH7TAN424**AA* | CAP**3017AL* | PG95MSUA48060B** | 22200 | 23600 | 16 | 12 | 7.8 | 2.24 | 60 | 44 | 212320381
PAYNE HEATING AND COOLING | PH7TAN424**AA* | CAP**3017AL* | PG95MSUA48060B** | 22200 | 23600 | 16 | 12 | 7.8 | 2.24 | 60 | 44 | 212320379
BRYANT HEATING AND COOLING SYSTEMS | PH7TAN424**AA* | CAP**3017AL* | 935SB48060M17*** | 22200 | 23600 | 16 | 12 | 7.8 | 2.24 | 60 | 44 | 212320378
BRYANT HEATING AND COOLING SYSTEMS | GH7TAN424**AA* | CAP**3017AL* | 935SB48060M17*** | 22200 | 23600 | 16 | 12 | 7.8 | 2.24 | 60 | 44 | 212320377
CARRIER | GH7TAN424**AA* | CAP**3017AL* | 59SU5B060M17**16 | 22200 | 23600 | 16 | 12 | 7.8 | 2.24 | 60 | 44 | 212320375
CARRIER | 25TPA724A**30* | CAP**3017AL* | 59SU5B060M17**16 | 22200 | 23600 | 16 | 12 | 7.8 | 2.24 | 60 | 44 | 212320374
ECOTEMP | W4H7T24*K*AAA* | WLA*304BA* | WFSU040B036B* | 22400 | 23800 | 15.5 | 11.7 | 7.8 | 2.24 | 60 | 45 | 212320373
GRANDAIRE | W4H7T24*K*AAA* | WLA*304BA* | WFSU040B036B* | 22400 | 23800 | 15.5 | 11.7 | 7.8 | 2.24 | 60 | 45 | 212320372
TEMPSTAR | T4H7T24*K*AAA* | EA*4X30L17A* | *95MSU0401712A* | 22400 | 23800 | 15.5 | 11.7 | 7.8 | 2.24 | 60 | 45 | 212320371
TEMPSTAR | N4H7T24*K*AAA* | EA*4X30L17A* | *95MSU0401712A* | 22400 | 23800 | 15.5 | 11.7 | 7.8 | 2.24 | 60 | 45 | 212320370
MARATHERM | N4H7T24*K*AAA* | EA*4X30L17A* | *95MSU0401712A* | 22400 | 23800 | 15.5 | 11.7 | 7.8 | 2.24 | 60 | 45 | 212320369
KENMORE | (C,H,T)4H7T24*K*AAA* | EA*4X30L17A* | *95MSU0401712A* | 22400 | 23800 | 15.5 | 11.7 | 7.8 | 2.24 | 60 | 45 | 212320368
KENMORE | N4H7T24*K*AAA* | EA*4X30L17A* | *95MSU0401712A* | 22400 | 23800 | 15.5 | 11.7 | 7.8 | 2.24 | 60 | 45 | 212320367
KEEPRITE | C4H7T24*K*AAA* | EA*4X30L17A* | *95MSU0401712A* | 22400 | 23800 | 15.5 | 11.7 | 7.8 | 2.24 | 60 | 45 | 212320366
KEEPRITE | N4H7T24*K*AAA* | EA*4X30L17A* | *95MSU0401712A* | 22400 | 23800 | 15.5 | 11.7 | 7.8 | 2.24 | 60 | 45 | 212320365
DAY & NIGHT | C4H7T24*K*AAA* | EA*4X30L17A* | *95MSU0401712A* | 22400 | 23800 | 15.5 | 11.7 | 7.8 | 2.24 | 60 | 45 | 212320364
DAY & NIGHT | N4H7T24*K*AAA* | EA*4X30L17A* | *95MSU0401712A* | 22400 | 23800 | 15.5 | 11.7 | 7.8 | 2.24 | 60 | 45 | 212320363
COMFORTMAKER | C4H7T24*K*AAA* | EA*4X30L17A* | *95MSU0401712A* | 22400 | 23800 | 15.5 | 11.7 | 7.8 | 2.24 | 60 | 45 | 212320362
ARCOAIRE | H4H7T24*K*AAA* | EA*4X30L17A* | *95MSU0401712A* | 22400 | 23800 | 15.5 | 11.7 | 7.8 | 2.24 | 60 | 45 | 212320360
ARCOAIRE | N4H7T24*K*AAA* | EA*4X30L17A* | *95MSU0401712A* | 22400 | 23800 | 15.5 | 11.7 | 7.8 | 2.24 | 60 | 45 | 212320359
AIRQUEST | H4H7T24*K*AAA* | EA*4X30L17A* | *95MSU0401712A* | 22400 | 23800 | 15.5 | 11.7 | 7.8 | 2.24 | 60 | 45 | 212320358
HEIL | H4H7T24*K*AAA* | EA*4X30L17A* | *95MSU0401712A* | 22400 | 23800 | 15.5 | 11.7 | 7.8 | 2.24 | 60 | 45 | 212320355
HEIL | N4H7T24*K*AAA* | EA*4X30L17A* | *95MSU0401712A* | 22400 | 23800 | 15.5 | 11.7 | 7.8 | 2.24 | 60 | 45 | 212320354
WEATHERMAKER | PH7TAN424**AA* | CAP**3017AL* | PG95MSUA36040B** | 22400 | 23800 | 15.5 | 11.7 | 7.8 | 2.24 | 60 | 45 | 212320353
BROCK | PH7TAN424**AA* | CAP**3017AL* | PG95MSUA36040B** | 22400 | 23800 | 15.5 | 11.7 | 7.8 | 2.24 | 60 | 45 | 212320352
PAYNE HEATING AND COOLING | PH7TAN424**AA* | CAP**3017AL* | PG95MSUA36040B** | 22400 | 23800 | 15.5 | 11.7 | 7.8 | 2.24 | 60 | 45 | 212320351
BRYANT HEATING AND COOLING SYSTEMS | PH7TAN424**AA* | CAP**3017AL* | 935SB36040M17*** | 22400 | 23800 | 15.5 | 11.7 | 7.8 | 2.24 | 60 | 45 | 212320350
ECOTEMP | W4H7T24*K*AAA* | WLA*374CA* | WFSU080C060B* | 22800 | 24000 | 16 | 12 | 7.8 | 2.32 | 60 | 45 | 212321068
GRANDAIRE | W4H7T24*K*AAA* | WLA*374CA* | WFSU080C060B* | 22800 | 24000 | 16 | 12 | 7.8 | 2.32 | 60 | 45 | 212321067
TEMPSTAR | T4H7T24*K*AAA* | EA*4X37L21A* | *95MSU0802120A* | 22800 | 24000 | 16 | 12 | 7.8 | 2.32 | 60 | 45 | 212321066
TEMPSTAR | N4H7T24*K*AAA* | EA*4X37L21A* | *95MSU0802120A* | 22800 | 24000 | 16 | 12 | 7.8 | 2.32 | 60 | 45 | 212321065
MARATHERM | N4H7T24*K*AAA* | EA*4X37L21A* | *95MSU0802120A* | 22800 | 24000 | 16 | 12 | 7.8 | 2.32 | 60 | 45 | 212321064
KENMORE | (C,H,T)4H7T24*K*AAA* | EA*4X37L21A* | *95MSU0802120A* | 22800 | 24000 | 16 | 12 | 7.8 | 2.32 | 60 | 45 | 212321063
KENMORE | N4H7T24*K*AAA* | EA*4X37L21A* | *95MSU0802120A* | 22800 | 24000 | 16 | 12 | 7.8 | 2.32 | 60 | 45 | 212321062
KEEPRITE | C4H7T24*K*AAA* | EA*4X37L21A* | *95MSU0802120A* | 22800 | 24000 | 16 | 12 | 7.8 | 2.32 | 60 | 45 | 212321061
KEEPRITE | N4H7T24*K*AAA* | EA*4X37L21A* | *95MSU0802120A* | 22800 | 24000 | 16 | 12 | 7.8 | 2.32 | 60 | 45 | 212321060
DAY & NIGHT | C4H7T24*K*AAA* | EA*4X37L21A* | *95MSU0802120A* | 22800 | 24000 | 16 | 12 | 7.8 | 2.32 | 60 | 45 | 212321059
DAY & NIGHT | N4H7T24*K*AAA* | EA*4X37L21A* | *95MSU0802120A* | 22800 | 24000 | 16 | 12 | 7.8 | 2.32 | 60 | 45 | 212321058
COMFORTMAKER | C4H7T24*K*AAA* | EA*4X37L21A* | *95MSU0802120A* | 22800 | 24000 | 16 | 12 | 7.8 | 2.32 | 60 | 45 | 212321057
COMFORTMAKER | N4H7T24*K*AAA* | EA*4X37L21A* | *95MSU0802120A* | 22800 | 24000 | 16 | 12 | 7.8 | 2.32 | 60 | 45 | 212321056
ARCOAIRE | H4H7T24*K*AAA* | EA*4X37L21A* | *95MSU0802120A* | 22800 | 24000 | 16 | 12 | 7.8 | 2.32 | 60 | 45 | 212321055
ARCOAIRE | N4H7T24*K*AAA* | EA*4X37L21A* | *95MSU0802120A* | 22800 | 24000 | 16 | 12 | 7.8 | 2.32 | 60 | 45 | 212321054
AIRQUEST | H4H7T24*K*AAA* | EA*4X37L21A* | *95MSU0802120A* | 22800 | 24000 | 16 | 12 | 7.8 | 2.32 | 60 | 45 | 212321053
CARRIER | GH7TAN436**AA* | CAP**4321AL* | 59SU5B060M17**16 | 34400 | 35200 | 15.5 | 11.7 | 7.8 | 2.22 | 62 | 51 | 212323829
CARRIER | 25TPA736A**30* | CAP**4321AL* | 59SU5B060M17**16 | 34400 | 35200 | 15.5 | 11.7 | 7.8 | 2.22 | 62 | 51 | 212323828
ECOTEMP | W4H7T36*K*AAA* | WLA*434CA* | WFEU100C060B* | 34200 | 35000 | 16 | 12 | 7.8 | 2.22 | 62 | 51 | 212323799
GRANDAIRE | W4H7T36*K*AAA* | WLA*434CA* | WFEU100C060B* | 34200 | 35000 | 16 | 12 | 7.8 | 2.22 | 62 | 51 | 212323798
TEMPSTAR | T4H7T36*K*AAA* | EA*4X43L21A* | *80MSU1002120A* | 34400 | 35200 | 15.5 | 11.7 | 7.8 | 2.22 | 62 | 51 | 212323797
TEMPSTAR | N4H7T36*K*AAA* | EA*4X43L21A* | *80MSU1002120A* | 34200 | 35000 | 16 | 12 | 7.8 | 2.22 | 62 | 51 | 212323796
MARATHERM | N4H7T36*K*AAA* | EA*4X43L21A* | *80MSU1002120A* | 34200 | 35000 | 16 | 12 | 7.8 | 2.22 | 62 | 51 | 212323795
KENMORE | (C,H,T)4H7T36*K*AAA* | EA*4X43L21A* | *80MSU1002120A* | 34400 | 35200 | 15.5 | 11.7 | 7.8 | 2.22 | 62 | 51 | 212323794
KENMORE | N4H7T36*K*AAA* | EA*4X43L21A* | *80MSU1002120A* | 34200 | 35000 | 16 | 12 | 7.8 | 2.22 | 62 | 51 | 212323793
KEEPRITE | C4H7T36*K*AAA* | EA*4X43L21A* | *80MSU1002120A* | 34400 | 35200 | 15.5 | 11.7 | 7.8 | 2.22 | 62 | 51 | 212323792
KEEPRITE | N4H7T36*K*AAA* | EA*4X43L21A* | *80MSU1002120A* | 34200 | 35000 | 16 | 12 | 7.8 | 2.22 | 62 | 51 | 212323791
DAY & NIGHT | C4H7T36*K*AAA* | EA*4X43L21A* | *80MSU1002120A* | 34400 | 35200 | 15.5 | 11.7 | 7.8 | 2.22 | 62 | 51 | 212323790
DAY & NIGHT | N4H7T36*K*AAA* | EA*4X43L21A* | *80MSU1002120A* | 34200 | 35000 | 16 | 12 | 7.8 | 2.22 | 62 | 51 | 212323789
COMFORTMAKER | C4H7T36*K*AAA* | EA*4X43L21A* | *80MSU1002120A* | 34400 | 35200 | 15.5 | 11.7 | 7.8 | 2.22 | 62 | 51 | 212323788
COMFORTMAKER | N4H7T36*K*AAA* | EA*4X43L21A* | *80MSU1002120A* | 34200 | 35000 | 16 | 12 | 7.8 | 2.22 | 62 | 51 | 212323787
ARCOAIRE | H4H7T36*K*AAA* | EA*4X43L21A* | *80MSU1002120A* | 34400 | 35200 | 15.5 | 11.7 | 7.8 | 2.22 | 62 | 51 | 212323786
ARCOAIRE | N4H7T36*K*AAA* | EA*4X43L21A* | *80MSU1002120A* | 34200 | 35000 | 16 | 12 | 7.8 | 2.22 | 62 | 51 | 212323785
AIRQUEST | H4H7T36*K*AAA* | EA*4X43L21A* | *80MSU1002120A* | 34400 | 35200 | 15.5 | 11.7 | 7.8 | 2.22 | 62 | 51 | 212323784
AIRQUEST | N4H7T36*K*AAA* | EA*4X43L21A* | *80MSU1002120A* | 34200 | 35000 | 16 | 12 | 7.8 | 2.22 | 62 | 51 | 212323783
HEIL | H4H7T36*K*AAA* | EA*4X43L21A* | *80MSU1002120A* | 34400 | 35200 | 15.5 | 11.7 | 7.8 | 2.22 | 62 | 51 | 212323781
HEIL | N4H7T36*K*AAA* | EA*4X43L21A* | *80MSU1002120A* | 34200 | 35000 | 16 | 12 | 7.8 | 2.22 | 62 | 51 | 212323780
WEATHERMAKER | PH7TAN436**AA* | CAP**4321AL* | PG80MSUA60100C** | 34200 | 35000 | 16 | 12 | 7.8 | 2.22 | 62 | 51 | 212323779
BROCK | PH7TAN436**AA* | CAP**4321AL* | PG80MSUA60100C** | 34200 | 35000 | 16 | 12 | 7.8 | 2.22 | 62 | 51 | 212323778
PAYNE HEATING AND COOLING | PH7TAN436**AA* | CAP**4321AL* | PG80MSUA60100C** | 34200 | 35000 | 16 | 12 | 7.8 | 2.22 | 62 | 51 | 212323777
BRYANT HEATING AND COOLING SYSTEMS | PH7TAN436**AA* | CAP**4321AL* | 83*SB60100M21*** | 34200 | 35000 | 16 | 12 | 7.8 | 2.22 | 62 | 51 | 212323776
BRYANT HEATING AND COOLING SYSTEMS | GH7TAN436**AA* | CAP**4321AL* | 83*SB60100M21*** | 34200 | 35000 | 16 | 12 | 7.8 | 2.22 | 62 | 51 | 212323775
CARRIER | GH7TAN436**AA* | CAP**4321AL* | 58SU*B040M17**12 | 34400 | 35200 | 15.5 | 11.7 | 7.8 | 2.22 | 61 | 50 | 212323773
CARRIER | 25TPA736A**30* | CAP**4321AL* | 58SU*B040M17**12 | 34400 | 35200 | 15.5 | 11.7 | 7.8 | 2.22 | 61 | 50 | 212323772
ECOTEMP | W4H7T36*K*AAA* | WLA*434CA* | WFEU080C060B* | 34400 | 35000 | 15.5 | 12 | 7.8 | 2.24 | 62 | 50 | 212323771
GRANDAIRE | W4H7T36*K*AAA* | WLA*434CA* | WFEU080C060B* | 34400 | 35000 | 15.5 | 12 | 7.8 | 2.24 | 62 | 50 | 212323770
TEMPSTAR | T4H7T36*K*AAA* | EA*4X43L21A* | *80MSU0802120A* | 34200 | 35000 | 16 | 12 | 7.8 | 2.24 | 62 | 50 | 212323769
MARATHERM | N4H7T36*K*AAA* | EA*4X43L21A* | *80MSU0802120A* | 34400 | 35000 | 15.5 | 12 | 7.8 | 2.24 | 62 | 50 | 212323767
KENMORE | N4H7T36*K*AAA* | EA*4X43L21A* | *80MSU0802120A* | 34400 | 35000 | 15.5 | 12 | 7.8 | 2.24 | 62 | 50 | 212323765
ECOTEMP | W4H7T48*K*AAA* | WLA*484CA* | WFEU100C060B* | 44000 | 46000 | 16 | 12 | 7.8 | 2.26 | 63 | 51 | 212325241
TEMPSTAR | T4H7T48*K*AAA* | EA*4X48L21A* | *80MSU1002120A* | 44000 | 46500 | 15.5 | 11.7 | 7.8 | 2.26 | 63 | 51 | 212325239
TEMPSTAR | N4H7T48*K*AAA* | EA*4X48L21A* | *80MSU1002120A* | 44000 | 46000 | 16 | 12 | 7.8 | 2.26 | 63 | 51 | 212325238
MARATHERM | N4H7T48*K*AAA* | EA*4X48L21A* | *80MSU1002120A* | 44000 | 46000 | 16 | 12 | 7.8 | 2.26 | 63 | 51 | 212325237
KENMORE | (C,H,T)4H7T48*K*AAA* | EA*4X48L21A* | *80MSU1002120A* | 44000 | 46500 | 15.5 | 11.7 | 7.8 | 2.26 | 63 | 51 | 212325236
KENMORE | N4H7T48*K*AAA* | EA*4X48L21A* | *80MSU1002120A* | 44000 | 46000 | 16 | 12 | 7.8 | 2.26 | 63 | 51 | 212325235
KEEPRITE | C4H7T48*K*AAA* | EA*4X48L21A* | *80MSU1002120A* | 44000 | 46500 | 15.5 | 11.7 | 7.8 | 2.26 | 63 | 51 | 212325234
KEEPRITE | N4H7T48*K*AAA* | EA*4X48L21A* | *80MSU1002120A* | 44000 | 46000 | 16 | 12 | 7.8 | 2.26 | 63 | 51 | 212325233
DAY & NIGHT | C4H7T48*K*AAA* | EA*4X48L21A* | *80MSU1002120A* | 44000 | 46500 | 15.5 | 11.7 | 7.8 | 2.26 | 63 | 51 | 212325232
DAY & NIGHT | N4H7T48*K*AAA* | EA*4X48L21A* | *80MSU1002120A* | 44000 | 46000 | 16 | 12 | 7.8 | 2.26 | 63 | 51 | 212325231
COMFORTMAKER | N4H7T48*K*AAA* | EA*4X48L21A* | *80MSU1002120A* | 44000 | 46000 | 16 | 12 | 7.8 | 2.26 | 63 | 51 | 212325229
ARCOAIRE | H4H7T48*K*AAA* | EA*4X48L21A* | *80MSU1002120A* | 44000 | 46500 | 15.5 | 11.7 | 7.8 | 2.26 | 63 | 51 | 212325228
ARCOAIRE | N4H7T48*K*AAA* | EA*4X48L21A* | *80MSU1002120A* | 44000 | 46000 | 16 | 12 | 7.8 | 2.26 | 63 | 51 | 212325227
AIRQUEST | H4H7T48*K*AAA* | EA*4X48L21A* | *80MSU1002120A* | 44000 | 46500 | 15.5 | 11.7 | 7.8 | 2.26 | 63 | 51 | 212325226
AIRQUEST | N4H7T48*K*AAA* | EA*4X48L21A* | *80MSU1002120A* | 44000 | 46000 | 16 | 12 | 7.8 | 2.26 | 63 | 51 | 212325225
HEIL | H4H7T48*K*AAA* | EA*4X48L21A* | *80MSU1002120A* | 44000 | 46500 | 15.5 | 11.7 | 7.8 | 2.26 | 63 | 51 | 212325223
HEIL | N4H7T48*K*AAA* | EA*4X48L21A* | *80MSU1002120A* | 44000 | 46000 | 16 | 12 | 7.8 | 2.26 | 63 | 51 | 212325222
WEATHERMAKER | PH7TAN448**AA* | CAP**4821AL* | PG80MSUA60100C** | 44000 | 46000 | 16 | 12 | 7.8 | 2.26 | 63 | 51 | 212325221
BROCK | PH7TAN448**AA* | CAP**4821AL* | PG80MSUA60100C** | 44000 | 46000 | 16 | 12 | 7.8 | 2.26 | 63 | 51 | 212325220
BRYANT HEATING AND COOLING SYSTEMS | PH7TAN448**AA* | CAP**4821AL* | 83*SB60100M21*** | 44000 | 46000 | 16 | 12 | 7.8 | 2.26 | 63 | 51 | 212325218
BRYANT HEATING AND COOLING SYSTEMS | GH7TAN448**AA* | CAP**4821AL* | 83*SB60100M21*** | 44000 | 46000 | 16 | 12 | 7.8 | 2.26 | 63 | 51 | 212325217
CARRIER | GH7TAN448**AA* | CAP**4821AL* | 58SU*B040M17**12 | 44000 | 46500 | 15.5 | 11.7 | 7.8 | 2.26 | 63 | 51 | 212325215
CARRIER | 25TPA748A**30* | CAP**4821AL* | 58SU*B040M17**12 | 44000 | 46500 | 15.5 | 11.7 | 7.8 | 2.26 | 63 | 51 | 212325214
ECOTEMP | W4H7T48*K*AAA* | WLA*484CA* | WFEU080C060B* | 44000 | 46000 | 16 | 12 | 7.8 | 2.28 | 63 | 50 | 212325213
GRANDAIRE | W4H7T48*K*AAA* | WLA*484CA* | WFEU080C060B* | 44000 | 46000 | 16 | 12 | 7.8 | 2.28 | 63 | 50 | 212325212
TEMPSTAR | T4H7T48*K*AAA* | EA*4X48L21A* | *80MSU0802120A* | 44000 | 46000 | 16 | 12 | 7.8 | 2.28 | 63 | 50 | 212325211
TEMPSTAR | N4H7T48*K*AAA* | EA*4X48L21A* | *80MSU0802120A* | 44000 | 46000 | 16 | 12 | 7.8 | 2.28 | 63 | 50 | 212325210
KENMORE | (C,H,T)4H7T48*K*AAA* | EA*4X48L21A* | *80MSU0802120A* | 44000 | 46000 | 16 | 12 | 7.8 | 2.28 | 63 | 50 | 212325208
KENMORE | N4H7T48*K*AAA* | EA*4X48L21A* | *80MSU0802120A* | 44000 | 46000 | 16 | 12 | 7.8 | 2.28 | 63 | 50 | 212325207
KEEPRITE | C4H7T48*K*AAA* | EA*4X48L21A* | *80MSU0802120A* | 44000 | 46000 | 16 | 12 | 7.8 | 2.28 | 63 | 50 | 212325206
KEEPRITE | N4H7T48*K*AAA* | EA*4X48L21A* | *80MSU0802120A* | 44000 | 46000 | 16 | 12 | 7.8 | 2.28 | 63 | 50 | 212325205
DAY & NIGHT | N4H7T48*K*AAA* | EA*4X48L21A* | *80MSU0802120A* | 44000 | 46000 | 16 | 12 | 7.8 | 2.28 | 63 | 50 | 212325203
COMFORTMAKER | C4H7T48*K*AAA* | EA*4X48L21A* | *80MSU0802120A* | 44000 | 46000 | 16 | 12 | 7.8 | 2.28 | 63 | 50 | 212325202
COMFORTMAKER | N4H7T48*K*AAA* | EA*4X48L21A* | *80MSU0802120A* | 44000 | 46000 | 16 | 12 | 7.8 | 2.28 | 63 | 50 | 212325201
ARCOAIRE | N4H7T48*K*AAA* | EA*4X48L21A* | *80MSU0802120A* | 44000 | 46000 | 16 | 12 | 7.8 | 2.28 | 63 | 50 | 212325199
AIRQUEST | H4H7T48*K*AAA* | EA*4X48L21A* | *80MSU0802120A* | 44000 | 46000 | 16 | 12 | 7.8 | 2.28 | 63 | 50 | 212325198
AIRQUEST | N4H7T48*K*AAA* | EA*4X48L21A* | *80MSU0802120A* | 44000 | 46000 | 16 | 12 | 7.8 | 2.28 | 63 | 50 | 212325197
HEIL | H4H7T48*K*AAA* | EA*4X48L21A* | *80MSU0802120A* | 44000 | 46000 | 16 | 12 | 7.8 | 2.28 | 63 | 50 | 212325195
HEIL | N4H7T48*K*AAA* | EA*4X48L21A* | *80MSU0802120A* | 44000 | 46000 | 16 | 12 | 7.8 | 2.28 | 63 | 50 | 212325194
WEATHERMAKER | PH7TAN448**AA* | CAP**4821AL* | PG80MSUA60080C** | 44000 | 46000 | 16 | 12 | 7.8 | 2.28 | 63 | 50 | 212325193
BROCK | PH7TAN448**AA* | CAP**4821AL* | PG80MSUA60080C** | 44000 | 46000 | 16 | 12 | 7.8 | 2.28 | 63 | 50 | 212325192
PAYNE HEATING AND COOLING | PH7TAN448**AA* | CAP**4821AL* | PG80MSUA60080C** | 44000 | 46000 | 16 | 12 | 7.8 | 2.28 | 63 | 50 | 212325191
BRYANT HEATING AND COOLING SYSTEMS | GH7TAN448**AA* | CAP**4821AL* | 83*SB60080M21*** | 44000 | 46000 | 16 | 12 | 7.8 | 2.28 | 63 | 50 | 212325189
CARRIER | GH7TAN448**AA* | CAP**4821AL* | 58SU*B100M21**20 | 44000 | 46000 | 16 | 12 | 7.8 | 2.26 | 63 | 51 | 212325187
ECOTEMP | W4H7T48*K*AAA* | WLA*484CA* | WFEU060B048B* | 44000 | 46500 | 15.5 | 11.7 | 7.8 | 2.26 | 62 | 50 | 212325185
GRANDAIRE | W4H7T48*K*AAA* | WLA*484CA* | WFEU060B048B* | 44000 | 46500 | 15.5 | 11.7 | 7.8 | 2.26 | 62 | 50 | 212325184
TEMPSTAR | T4H7T48*K*AAA* | EA*4X48L21A* | *80MSU0601716A* | 44000 | 46000 | 16 | 12 | 7.8 | 2.26 | 63 | 51 | 212325183
TEMPSTAR | N4H7T48*K*AAA* | EA*4X48L21A* | *80MSU0601716A* | 44000 | 46500 | 15.5 | 11.7 | 7.8 | 2.26 | 62 | 50 | 212325182
MARATHERM | N4H7T48*K*AAA* | EA*4X48L21A* | *80MSU0601716A* | 44000 | 46500 | 15.5 | 11.7 | 7.8 | 2.26 | 62 | 50 | 212325181
KENMORE | (C,H,T)4H7T48*K*AAA* | EA*4X48L21A* | *80MSU0601716A* | 44000 | 46000 | 16 | 12 | 7.8 | 2.26 | 63 | 51 | 212325180
KENMORE | N4H7T48*K*AAA* | EA*4X48L21A* | *80MSU0601716A* | 44000 | 46500 | 15.5 | 11.7 | 7.8 | 2.26 | 62 | 50 | 212325179
KEEPRITE | C4H7T48*K*AAA* | EA*4X48L21A* | *80MSU0601716A* | 44000 | 46000 | 16 | 12 | 7.8 | 2.26 | 63 | 51 | 212325178
KEEPRITE | N4H7T48*K*AAA* | EA*4X48L21A* | *80MSU0601716A* | 44000 | 46500 | 15.5 | 11.7 | 7.8 | 2.26 | 62 | 50 | 212325177
CARRIER | 25TPA736A**30* | CAP**3717AL* | 58SU*B060M17**16 | 33800 | 34800 | 15.5 | 11.7 | 7.8 | 2.2 | 61 | 50 | 212322947
MARATHERM | N4H7T48*K*AAA* | EA*4X61L21A* | *80MSU0802120A* | 46000 | 47000 | 16.5 | 12 | 7.8 | 2.3 | 62 | 50 | 212325726
KENMORE | (C,H,T)4H7T48*K*AAA* | EA*4X61L21A* | *80MSU0802120A* | 45500 | 46500 | 16.5 | 12 | 7.8 | 2.3 | 63 | 50 | 212325725
KENMORE | N4H7T48*K*AAA* | EA*4X61L21A* | *80MSU0802120A* | 46000 | 47000 | 16.5 | 12 | 7.8 | 2.3 | 62 | 50 | 212325724
KEEPRITE | C4H7T48*K*AAA* | EA*4X61L21A* | *80MSU0802120A* | 45500 | 46500 | 16.5 | 12 | 7.8 | 2.3 | 63 | 50 | 212325723
KEEPRITE | N4H7T48*K*AAA* | EA*4X61L21A* | *80MSU0802120A* | 46000 | 47000 | 16.5 | 12 | 7.8 | 2.3 | 62 | 50 | 212325722
DAY & NIGHT | C4H7T48*K*AAA* | EA*4X61L21A* | *80MSU0802120A* | 45500 | 46500 | 16.5 | 12 | 7.8 | 2.3 | 63 | 50 | 212325721
DAY & NIGHT | N4H7T48*K*AAA* | EA*4X61L21A* | *80MSU0802120A* | 46000 | 47000 | 16.5 | 12 | 7.8 | 2.3 | 62 | 50 | 212325720
COMFORTMAKER | C4H7T48*K*AAA* | EA*4X61L21A* | *80MSU0802120A* | 45500 | 46500 | 16.5 | 12 | 7.8 | 2.3 | 63 | 50 | 212325719
COMFORTMAKER | N4H7T48*K*AAA* | EA*4X61L21A* | *80MSU0802120A* | 46000 | 47000 | 16.5 | 12 | 7.8 | 2.3 | 62 | 50 | 212325718
ARCOAIRE | H4H7T48*K*AAA* | EA*4X61L21A* | *80MSU0802120A* | 45500 | 46500 | 16.5 | 12 | 7.8 | 2.3 | 63 | 50 | 212325717
ARCOAIRE | N4H7T48*K*AAA* | EA*4X61L21A* | *80MSU0802120A* | 46000 | 47000 | 16.5 | 12 | 7.8 | 2.3 | 62 | 50 | 212325716
AIRQUEST | H4H7T48*K*AAA* | EA*4X61L21A* | *80MSU0802120A* | 45500 | 46500 | 16.5 | 12 | 7.8 | 2.3 | 63 | 50 | 212325715
AIRQUEST | N4H7T48*K*AAA* | EA*4X61L21A* | *80MSU0802120A* | 46000 | 47000 | 16.5 | 12 | 7.8 | 2.3 | 62 | 50 | 212325714
HEIL | H4H7T48*K*AAA* | EA*4X61L21A* | *80MSU0802120A* | 45500 | 46500 | 16.5 | 12 | 7.8 | 2.3 | 63 | 50 | 212325712
HEIL | N4H7T48*K*AAA* | EA*4X61L21A* | *80MSU0802120A* | 46000 | 47000 | 16.5 | 12 | 7.8 | 2.3 | 62 | 50 | 212325711
WEATHERMAKER | PH7TAN448**AA* | CAP**6121AL* | PG80MSUA60080C** | 46000 | 47000 | 16.5 | 12 | 7.8 | 2.3 | 62 | 50 | 212325710
BROCK | PH7TAN448**AA* | CAP**6121AL* | PG80MSUA60080C** | 46000 | 47000 | 16.5 | 12 | 7.8 | 2.3 | 62 | 50 | 212325709
PAYNE HEATING AND COOLING | PH7TAN448**AA* | CAP**6121AL* | PG80MSUA60080C** | 46000 | 47000 | 16.5 | 12 | 7.8 | 2.3 | 62 | 50 | 212325708
BRYANT HEATING AND COOLING SYSTEMS | PH7TAN448**AA* | CAP**6121AL* | 83*SB60080M21*** | 46000 | 47000 | 16.5 | 12 | 7.8 | 2.3 | 62 | 50 | 212325707
BRYANT HEATING AND COOLING SYSTEMS | GH7TAN448**AA* | CAP**6121AL* | 83*SB60080M21*** | 46000 | 47000 | 16.5 | 12 | 7.8 | 2.3 | 62 | 50 | 212325706
CARRIER | GH7TAN448**AA* | CAP**6121AL* | 58SU*B100M21**20 | 45500 | 46500 | 16.5 | 12 | 7.8 | 2.28 | 63 | 51 | 212325704
CARRIER | 25TPA748A**30* | CAP**6121AL* | 58SU*B100M21**20 | 45500 | 46500 | 16.5 | 12 | 7.8 | 2.28 | 63 | 51 | 212325703
ECOTEMP | W4H7T48*K*AAA* | WLA*614CA* | WFEU060B048B* | 45500 | 46500 | 16 | 12 | 7.8 | 2.28 | 63 | 51 | 212325702
GRANDAIRE | W4H7T48*K*AAA* | WLA*614CA* | WFEU060B048B* | 45500 | 46500 | 16 | 12 | 7.8 | 2.28 | 63 | 51 | 212325701
TEMPSTAR | T4H7T48*K*AAA* | EA*4X61L21A* | *80MSU0601716A* | 46000 | 47000 | 16.5 | 12 | 7.8 | 2.28 | 63 | 50 | 212325700
TEMPSTAR | N4H7T48*K*AAA* | EA*4X61L21A* | *80MSU0601716A* | 45500 | 46500 | 16 | 12 | 7.8 | 2.28 | 63 | 51 | 212325699
MARATHERM | N4H7T48*K*AAA* | EA*4X61L21A* | *80MSU0601716A* | 45500 | 46500 | 16 | 12 | 7.8 | 2.28 | 63 | 51 | 212325698
KENMORE | (C,H,T)4H7T48*K*AAA* | EA*4X61L21A* | *80MSU0601716A* | 46000 | 47000 | 16.5 | 12 | 7.8 | 2.28 | 63 | 50 | 212325697
KENMORE | N4H7T48*K*AAA* | EA*4X61L21A* | *80MSU0601716A* | 45500 | 46500 | 16 | 12 | 7.8 | 2.28 | 63 | 51 | 212325696
KEEPRITE | C4H7T48*K*AAA* | EA*4X61L21A* | *80MSU0601716A* | 46000 | 47000 | 16.5 | 12 | 7.8 | 2.28 | 63 | 50 | 212325695
KEEPRITE | N4H7T48*K*AAA* | EA*4X61L21A* | *80MSU0601716A* | 45500 | 46500 | 16 | 12 | 7.8 | 2.28 | 63 | 51 | 212325694
DAY & NIGHT | C4H7T48*K*AAA* | EA*4X61L21A* | *80MSU0601716A* | 46000 | 47000 | 16.5 | 12 | 7.8 | 2.28 | 63 | 50 | 212325693
DAY & NIGHT | N4H7T48*K*AAA* | EA*4X61L21A* | *80MSU0601716A* | 45500 | 46500 | 16 | 12 | 7.8 | 2.28 | 63 | 51 | 212325692
COMFORTMAKER | C4H7T48*K*AAA* | EA*4X61L21A* | *80MSU0601716A* | 46000 | 47000 | 16.5 | 12 | 7.8 | 2.28 | 63 | 50 | 212325691
COMFORTMAKER | N4H7T48*K*AAA* | EA*4X61L21A* | *80MSU0601716A* | 45500 | 46500 | 16 | 12 | 7.8 | 2.28 | 63 | 51 | 212325690
ARCOAIRE | H4H7T48*K*AAA* | EA*4X61L21A* | *80MSU0601716A* | 46000 | 47000 | 16.5 | 12 | 7.8 | 2.28 | 63 | 50 | 212325689
ARCOAIRE | N4H7T48*K*AAA* | EA*4X61L21A* | *80MSU0601716A* | 45500 | 46500 | 16 | 12 | 7.8 | 2.28 | 63 | 51 | 212325688
AIRQUEST | H4H7T48*K*AAA* | EA*4X61L21A* | *80MSU0601716A* | 46000 | 47000 | 16.5 | 12 | 7.8 | 2.28 | 63 | 50 | 212325687
AIRQUEST | N4H7T48*K*AAA* | EA*4X61L21A* | *80MSU0601716A* | 45500 | 46500 | 16 | 12 | 7.8 | 2.28 | 63 | 51 | 212325686
HEIL | H4H7T48*K*AAA* | EA*4X61L21A* | *80MSU0601716A* | 46000 | 47000 | 16.5 | 12 | 7.8 | 2.28 | 63 | 50 | 212325684
HEIL | N4H7T48*K*AAA* | EA*4X61L21A* | *80MSU0601716A* | 45500 | 46500 | 16 | 12 | 7.8 | 2.28 | 63 | 51 | 212325683
WEATHERMAKER | PH7TAN448**AA* | CAP**6121AL* | PG80MSUA48060B** | 45500 | 46500 | 16 | 12 | 7.8 | 2.28 | 63 | 51 | 212325682
BROCK | PH7TAN448**AA* | CAP**6121AL* | PG80MSUA48060B** | 45500 | 46500 | 16 | 12 | 7.8 | 2.28 | 63 | 51 | 212325681
PAYNE HEATING AND COOLING | PH7TAN448**AA* | CAP**6121AL* | PG80MSUA48060B** | 45500 | 46500 | 16 | 12 | 7.8 | 2.28 | 63 | 51 | 212325680
BRYANT HEATING AND COOLING SYSTEMS | PH7TAN448**AA* | CAP**6121AL* | 83*SB48060M17*** | 45500 | 46500 | 16 | 12 | 7.8 | 2.28 | 63 | 51 | 212325679
BRYANT HEATING AND COOLING SYSTEMS | GH7TAN448**AA* | CAP**6121AL* | 83*SB48060M17*** | 45500 | 46500 | 16 | 12 | 7.8 | 2.28 | 63 | 51 | 212325678
CARRIER | GH7TAN448**AA* | CAP**6121AL* | 58SU*B080M21**20 | 46000 | 47000 | 16.5 | 12 | 7.8 | 2.3 | 62 | 50 | 212325676
CARRIER | 25TPA748A**30* | CAP**6121AL* | 58SU*B080M21**20 | 46000 | 47000 | 16.5 | 12 | 7.8 | 2.3 | 62 | 50 | 212325675
ECOTEMP | W4H7T48*K*AAA* | WLA*614CA* | WFEU040B036B* | 45500 | 46500 | 16 | 12 | 7.8 | 2.28 | 63 | 51 | 212325674
GRANDAIRE | W4H7T48*K*AAA* | WLA*614CA* | WFEU040B036B* | 45500 | 46500 | 16 | 12 | 7.8 | 2.28 | 63 | 51 | 212325673
TEMPSTAR | T4H7T48*K*AAA* | EA*4X61L21A* | *80MSU0401712A* | 45500 | 46500 | 16 | 12 | 7.8 | 2.28 | 63 | 51 | 212325672
TEMPSTAR | N4H7T48*K*AAA* | EA*4X61L21A* | *80MSU0401712A* | 45500 | 46500 | 16 | 12 | 7.8 | 2.28 | 63 | 51 | 212325671
MARATHERM | N4H7T48*K*AAA* | EA*4X61L21A* | *80MSU0401712A* | 45500 | 46500 | 16 | 12 | 7.8 | 2.28 | 63 | 51 | 212325670
KENMORE | (C,H,T)4H7T48*K*AAA* | EA*4X61L21A* | *80MSU0401712A* | 45500 | 46500 | 16 | 12 | 7.8 | 2.28 | 63 | 51 | 212325669
KENMORE | N4H7T48*K*AAA* | EA*4X61L21A* | *80MSU0401712A* | 45500 | 46500 | 16 | 12 | 7.8 | 2.28 | 63 | 51 | 212325668
KEEPRITE | C4H7T48*K*AAA* | EA*4X61L21A* | *80MSU0401712A* | 45500 | 46500 | 16 | 12 | 7.8 | 2.28 | 63 | 51 | 212325667
KEEPRITE | N4H7T48*K*AAA* | EA*4X61L21A* | *80MSU0401712A* | 45500 | 46500 | 16 | 12 | 7.8 | 2.28 | 63 | 51 | 212325666
DAY & NIGHT | C4H7T48*K*AAA* | EA*4X61L21A* | *80MSU0401712A* | 45500 | 46500 | 16 | 12 | 7.8 | 2.28 | 63 | 51 | 212325665
DAY & NIGHT | N4H7T48*K*AAA* | EA*4X61L21A* | *80MSU0401712A* | 45500 | 46500 | 16 | 12 | 7.8 | 2.28 | 63 | 51 | 212325664
COMFORTMAKER | C4H7T48*K*AAA* | EA*4X61L21A* | *80MSU0401712A* | 45500 | 46500 | 16 | 12 | 7.8 | 2.28 | 63 | 51 | 212325663
AIRQUEST | H4H5S18*K*AAA* | EA*4X19L17A* | *92MSN0601714A* | 18100 | 16700 | 15.2 | 12 | 7.8 | 1.98 | 62 | 47 | 212327522
AIRQUEST | N4H5S18*K*AAA* | EA*4X19L17A* | *92MSN0601714A* | 18100 | 16700 | 15.2 | 12 | 7.8 | 1.98 | 62 | 47 | 212327523
HEIL | H4H5S18*K*AAA* | EA*4X19L17A* | *92MSN0601714A* | 18100 | 16700 | 15.2 | 12 | 7.8 | 1.98 | 62 | 47 | 212327517
HEIL | N4H5S18*K*AAA* | EA*4X19L17A* | *92MSN0601714A* | 18100 | 16700 | 15.2 | 12 | 7.8 | 1.98 | 62 | 47 | 212327518
HEIL | R4H5S18*K*AAA* | EA*4X19L17A* | *92MSN0601714A* | 18100 | 16700 | 15.2 | 12 | 7.8 | 1.98 | 62 | 47 | 212327519
AIRQUEST | R4H5S18*K*AAA* | EA*4X19L17A* | *92MSN0601714A* | 18100 | 16700 | 15.2 | 12 | 7.8 | 1.98 | 62 | 47 | 212327524
ARCOAIRE | H4H5S18*K*AAA* | EA*4X19L17A* | *92MSN0601714A* | 18100 | 16700 | 15.2 | 12 | 7.8 | 1.98 | 62 | 47 | 212327525
ARCOAIRE | N4H5S18*K*AAA* | EA*4X19L17A* | *92MSN0601714A* | 18100 | 16700 | 15.2 | 12 | 7.8 | 1.98 | 62 | 47 | 212327526
ARCOAIRE | R4H5S18*K*AAA* | EA*4X19L17A* | *92MSN0601714A* | 18100 | 16700 | 15.2 | 12 | 7.8 | 1.98 | 62 | 47 | 212327527
COMFORTMAKER | C4H5S18*K*AAA* | EA*4X19L17A* | *92MSN0601714A* | 18100 | 16700 | 15.2 | 12 | 7.8 | 1.98 | 62 | 47 | 212327528
COMFORTMAKER | N4H5S18*K*AAA* | EA*4X19L17A* | *92MSN0601714A* | 18100 | 16700 | 15.2 | 12 | 7.8 | 1.98 | 62 | 47 | 212327529
COMFORTMAKER | R4H5S18*K*AAA* | EA*4X19L17A* | *92MSN0601714A* | 18100 | 16700 | 15.2 | 12 | 7.8 | 1.98 | 62 | 47 | 212327530
DAY & NIGHT | C4H5S18*K*AAA* | EA*4X19L17A* | *92MSN0601714A* | 18100 | 16700 | 15.2 | 12 | 7.8 | 1.98 | 62 | 47 | 212327531
DAY & NIGHT | N4H5S18*K*AAA* | EA*4X19L17A* | *92MSN0601714A* | 18100 | 16700 | 15.2 | 12 | 7.8 | 1.98 | 62 | 47 | 212327532
DAY & NIGHT | R4H5S18*K*AAA* | EA*4X19L17A* | *92MSN0601714A* | 18100 | 16700 | 15.2 | 12 | 7.8 | 1.98 | 62 | 47 | 212327533
KEEPRITE | C4H5S18*K*AAA* | EA*4X19L17A* | *92MSN0601714A* | 18100 | 16700 | 15.2 | 12 | 7.8 | 1.98 | 62 | 47 | 212327534
KEEPRITE | N4H5S18*K*AAA* | EA*4X19L17A* | *92MSN0601714A* | 18100 | 16700 | 15.2 | 12 | 7.8 | 1.98 | 62 | 47 | 212327535
WEATHERMAKER | PH5SAN418**AA* | CAP**1917AL* | PG92MSAA42060B** | 18100 | 16700 | 15.2 | 12 | 7.8 | 1.98 | 62 | 47 | 212327516
BROCK | PH5SAN418**AA* | CAP**1917AL* | PG92MSAA42060B** | 18100 | 16700 | 15.2 | 12 | 7.8 | 1.98 | 62 | 47 | 212327515
PAYNE HEATING AND COOLING | PH5SAN418**AA* | CAP**1917AL* | PG92MSAA42060B** | 18100 | 16700 | 15.2 | 12 | 7.8 | 1.98 | 62 | 47 | 212327514
BRYANT HEATING AND COOLING SYSTEMS | PH5SAN418**AA* | CAP**1917AL* | 912SE42060M17*** | 18100 | 16700 | 15.2 | 12 | 7.8 | 1.98 | 62 | 47 | 212327513
BRYANT HEATING AND COOLING SYSTEMS | GH5SAN418**AA* | CAP**1917AL* | 912SE42060M17*** | 18100 | 16700 | 15.2 | 12 | 7.8 | 1.98 | 62 | 47 | 212327512
BRYANT HEATING AND COOLING SYSTEMS | 225SAN018**AA* | CAP**1917AL* | 912SE42060M17*** | 18100 | 16700 | 15.2 | 12 | 7.8 | 1.98 | 62 | 47 | 212327511
BRYANT HEATING AND COOLING SYSTEMS | 215SAN018**AA* | CAP**1917AL* | 912SE42060M17*** | 18100 | 16700 | 15.2 | 12 | 7.8 | 1.98 | 62 | 47 | 212327510
CARRIER | GH5SAN418**AA* | CAP**1917AL* | 59SC2E060M17**14 | 18100 | 16700 | 15.2 | 12 | 7.8 | 1.98 | 62 | 47 | 212327509
CARRIER | 25SPA518A**30* | CAP**1917AL* | 59SC2E060M17**14 | 18100 | 16700 | 15.2 | 12 | 7.8 | 1.98 | 62 | 47 | 212327508
CARRIER | 25SCA518A**30* | CAP**1917AL* | 59SC2E060M17**14 | 18100 | 16700 | 15.2 | 12 | 7.8 | 1.98 | 62 | 47 | 212327507
MSH LEGACY | R4H5S18*K*AAA* | EA*4X19L17A* | *92MSN0601412A* | 18200 | 16700 | 15.2 | 12 | 7.8 | 2 | 62 | 47 | 212327506
MSH LEGACY | N4H5S18*K*AAA* | EA*4X19L17A* | *92MSN0601412A* | 18200 | 16700 | 15.2 | 12 | 7.8 | 2 | 62 | 47 | 212327505
TEMPSTAR | T4H5S18*K*AAA* | EA*4X19L17A* | *92MSN0601412A* | 18200 | 16700 | 15.2 | 12 | 7.8 | 2 | 62 | 47 | 212327504
TEMPSTAR | R4H5S18*K*AAA* | EA*4X19L17A* | *92MSN0601412A* | 18200 | 16700 | 15.2 | 12 | 7.8 | 2 | 62 | 47 | 212327503
TEMPSTAR | N4H5S18*K*AAA* | EA*4X19L17A* | *92MSN0601412A* | 18200 | 16700 | 15.2 | 12 | 7.8 | 2 | 62 | 47 | 212327502
MARATHERM | R4H5S18*K*AAA* | EA*4X19L17A* | *92MSN0601412A* | 18200 | 16700 | 15.2 | 12 | 7.8 | 2 | 62 | 47 | 212327501
MARATHERM | N4H5S18*K*AAA* | EA*4X19L17A* | *92MSN0601412A* | 18200 | 16700 | 15.2 | 12 | 7.8 | 2 | 62 | 47 | 212327500
KENMORE | R4H5S18*K*AAA* | EA*4X19L17A* | *92MSN0601412A* | 18200 | 16700 | 15.2 | 12 | 7.8 | 2 | 62 | 47 | 212327499
KENMORE | N4H5S18*K*AAA* | EA*4X19L17A* | *92MSN0601412A* | 18200 | 16700 | 15.2 | 12 | 7.8 | 2 | 62 | 47 | 212327498
KENMORE | (C,H,T)4H5S18*K*AAA* | EA*4X19L17A* | *92MSN0601412A* | 18200 | 16700 | 15.2 | 12 | 7.8 | 2 | 62 | 47 | 212327497
KEEPRITE | R4H5S18*K*AAA* | EA*4X19L17A* | *92MSN0601412A* | 18200 | 16700 | 15.2 | 12 | 7.8 | 2 | 62 | 47 | 212327496
KEEPRITE | N4H5S18*K*AAA* | EA*4X19L17A* | *92MSN0601412A* | 18200 | 16700 | 15.2 | 12 | 7.8 | 2 | 62 | 47 | 212327495
KEEPRITE | C4H5S18*K*AAA* | EA*4X19L17A* | *92MSN0601412A* | 18200 | 16700 | 15.2 | 12 | 7.8 | 2 | 62 | 47 | 212327494
DAY & NIGHT | R4H5S18*K*AAA* | EA*4X19L17A* | *92MSN0601412A* | 18200 | 16700 | 15.2 | 12 | 7.8 | 2 | 62 | 47 | 212327493
DAY & NIGHT | N4H5S18*K*AAA* | EA*4X19L17A* | *92MSN0601412A* | 18200 | 16700 | 15.2 | 12 | 7.8 | 2 | 62 | 47 | 212327492
DAY & NIGHT | C4H5S18*K*AAA* | EA*4X19L17A* | *92MSN0601412A* | 18200 | 16700 | 15.2 | 12 | 7.8 | 2 | 62 | 47 | 212327491
COMFORTMAKER | R4H5S18*K*AAA* | EA*4X19L17A* | *92MSN0601412A* | 18200 | 16700 | 15.2 | 12 | 7.8 | 2 | 62 | 47 | 212327490
COMFORTMAKER | N4H5S18*K*AAA* | EA*4X19L17A* | *92MSN0601412A* | 18200 | 16700 | 15.2 | 12 | 7.8 | 2 | 62 | 47 | 212327489
COMFORTMAKER | C4H5S18*K*AAA* | EA*4X19L17A* | *92MSN0601412A* | 18200 | 16700 | 15.2 | 12 | 7.8 | 2 | 62 | 47 | 212327488
ARCOAIRE | R4H5S18*K*AAA* | EA*4X19L17A* | *92MSN0601412A* | 18200 | 16700 | 15.2 | 12 | 7.8 | 2 | 62 | 47 | 212327487
ARCOAIRE | N4H5S18*K*AAA* | EA*4X19L17A* | *92MSN0601412A* | 18200 | 16700 | 15.2 | 12 | 7.8 | 2 | 62 | 47 | 212327486
ARCOAIRE | H4H5S18*K*AAA* | EA*4X19L17A* | *92MSN0601412A* | 18200 | 16700 | 15.2 | 12 | 7.8 | 2 | 62 | 47 | 212327485
AIRQUEST | R4H5S18*K*AAA* | EA*4X19L17A* | *92MSN0601412A* | 18200 | 16700 | 15.2 | 12 | 7.8 | 2 | 62 | 47 | 212327484
AIRQUEST | N4H5S18*K*AAA* | EA*4X19L17A* | *92MSN0601412A* | 18200 | 16700 | 15.2 | 12 | 7.8 | 2 | 62 | 47 | 212327483
AIRQUEST | H4H5S18*K*AAA* | EA*4X19L17A* | *92MSN0601412A* | 18200 | 16700 | 15.2 | 12 | 7.8 | 2 | 62 | 47 | 212327482
HEIL | R4H5S18*K*AAA* | EA*4X19L17A* | *92MSN0601412A* | 18200 | 16700 | 15.2 | 12 | 7.8 | 2 | 62 | 47 | 212327479
HEIL | N4H5S18*K*AAA* | EA*4X19L17A* | *92MSN0601412A* | 18200 | 16700 | 15.2 | 12 | 7.8 | 2 | 62 | 47 | 212327478
HEIL | H4H5S18*K*AAA* | EA*4X19L17A* | *92MSN0601412A* | 18200 | 16700 | 15.2 | 12 | 7.8 | 2 | 62 | 47 | 212327477
WEATHERMAKER | PH5SAN418**AA* | CAP**1917AL* | PG92MSAA36060A** | 18200 | 16700 | 15.2 | 12 | 7.8 | 2 | 62 | 47 | 212327476
BROCK | PH5SAN418**AA* | CAP**1917AL* | PG92MSAA36060A** | 18200 | 16700 | 15.2 | 12 | 7.8 | 2 | 62 | 47 | 212327475
PAYNE HEATING AND COOLING | PH5SAN418**AA* | CAP**1917AL* | PG92MSAA36060A** | 18200 | 16700 | 15.2 | 12 | 7.8 | 2 | 62 | 47 | 212327474
BRYANT HEATING AND COOLING SYSTEMS | PH5SAN418**AA* | CAP**1917AL* | 912SE36060M14*** | 18200 | 16700 | 15.2 | 12 | 7.8 | 2 | 62 | 47 | 212327473
BRYANT HEATING AND COOLING SYSTEMS | GH5SAN418**AA* | CAP**1917AL* | 912SE36060M14*** | 18200 | 16700 | 15.2 | 12 | 7.8 | 2 | 62 | 47 | 212327472
SMART COMFORT | R4H5S24*K*AAA* | EA*4X25L17A* | *80MS(N,L)0901714A* | 23800 | 22200 | 15.5 | 12 | 7.8 | 2.14 | 69 | 52 | 212331211
SMART COMFORT | N4H5S24*K*AAA* | EA*4X25L17A* | *80MS(N,L)0901714A* | 23800 | 22200 | 15.5 | 12 | 7.8 | 2.14 | 69 | 52 | 212331210
ECOTEMP | W4H5S24*K*AAA* | WLA*254BA* | WFE*090B042C* | 23800 | 22200 | 15.5 | 12 | 7.8 | 2.14 | 69 | 52 | 212331209
GRANDAIRE | W4H5S24*K*AAA* | WLA*254BA* | WFE*090B042C* | 23800 | 22200 | 15.5 | 12 | 7.8 | 2.14 | 69 | 52 | 212331208
TEMPSTAR | R4H5S24*K*AAA* | EA*4X25L17A* | *80MS(N,L)0901714A* | 23800 | 22200 | 15.5 | 12 | 7.8 | 2.14 | 69 | 52 | 212331206
TEMPSTAR | N4H5S24*K*AAA* | EA*4X25L17A* | *80MS(N,L)0901714A* | 23800 | 22200 | 15.5 | 12 | 7.8 | 2.14 | 69 | 52 | 212331205
MARATHERM | R4H5S24*K*AAA* | EA*4X25L17A* | *80MS(N,L)0901714A* | 23800 | 22200 | 15.5 | 12 | 7.8 | 2.14 | 69 | 52 | 212331204
MARATHERM | N4H5S24*K*AAA* | EA*4X25L17A* | *80MS(N,L)0901714A* | 23800 | 22200 | 15.5 | 12 | 7.8 | 2.14 | 69 | 52 | 212331203
KENMORE | R4H5S24*K*AAA* | EA*4X25L17A* | *80MS(N,L)0901714A* | 23800 | 22200 | 15.5 | 12 | 7.8 | 2.14 | 69 | 52 | 212331202
KENMORE | N4H5S24*K*AAA* | EA*4X25L17A* | *80MS(N,L)0901714A* | 23800 | 22200 | 15.5 | 12 | 7.8 | 2.14 | 69 | 52 | 212331201
KEEPRITE | R4H5S24*K*AAA* | EA*4X25L17A* | *80MS(N,L)0901714A* | 23800 | 22200 | 15.5 | 12 | 7.8 | 2.14 | 69 | 52 | 212331199
KEEPRITE | N4H5S24*K*AAA* | EA*4X25L17A* | *80MS(N,L)0901714A* | 23800 | 22200 | 15.5 | 12 | 7.8 | 2.14 | 69 | 52 | 212331198
DAY & NIGHT | R4H5S24*K*AAA* | EA*4X25L17A* | *80MS(N,L)0901714A* | 23800 | 22200 | 15.5 | 12 | 7.8 | 2.14 | 69 | 52 | 212331196
DAY & NIGHT | N4H5S24*K*AAA* | EA*4X25L17A* | *80MS(N,L)0901714A* | 23800 | 22200 | 15.5 | 12 | 7.8 | 2.14 | 69 | 52 | 212331195
COMFORTMAKER | R4H5S24*K*AAA* | EA*4X25L17A* | *80MS(N,L)0901714A* | 23800 | 22200 | 15.5 | 12 | 7.8 | 2.14 | 69 | 52 | 212331193
COMFORTMAKER | N4H5S24*K*AAA* | EA*4X25L17A* | *80MS(N,L)0901714A* | 23800 | 22200 | 15.5 | 12 | 7.8 | 2.14 | 69 | 52 | 212331192
AIRQUEST | R4H5S24*K*AAA* | EA*4X25L17A* | *80MS(N,L)0901714A* | 23800 | 22200 | 15.5 | 12 | 7.8 | 2.14 | 69 | 52 | 212331187
AIRQUEST | N4H5S24*K*AAA* | EA*4X25L17A* | *80MS(N,L)0901714A* | 23800 | 22200 | 15.5 | 12 | 7.8 | 2.14 | 69 | 52 | 212331186
HEIL | R4H5S24*K*AAA* | EA*4X25L17A* | *80MS(N,L)0901714A* | 23800 | 22200 | 15.5 | 12 | 7.8 | 2.14 | 69 | 52 | 212331182
HEIL | N4H5S24*K*AAA* | EA*4X25L17A* | *80MS(N,L)0901714A* | 23800 | 22200 | 15.5 | 12 | 7.8 | 2.14 | 69 | 52 | 212331181
WEATHERMAKER | PH5SAN424**AA* | CAP**2517AL* | PG80MS(A,L)A42090B** | 23800 | 22200 | 15.5 | 12 | 7.8 | 2.14 | 69 | 52 | 212331179
BROCK | PH5SAN424**AA* | CAP**2517AL* | PG80MS(A,L)A42090B** | 23800 | 22200 | 15.5 | 12 | 7.8 | 2.14 | 69 | 52 | 212331178
PAYNE HEATING AND COOLING | PH5SAN424**AA* | CAP**2517AL* | PG80MS(A,L)A42090B** | 23800 | 22200 | 15.5 | 12 | 7.8 | 2.14 | 69 | 52 | 212331177
BRYANT HEATING AND COOLING SYSTEMS | PH5SAN424**AA* | CAP**2517AL* | 8(0,1)*SB42090M17*** | 23800 | 22200 | 15.5 | 12 | 7.8 | 2.14 | 69 | 52 | 212331176
BRYANT HEATING AND COOLING SYSTEMS | GH5SAN424**AA* | CAP**2517AL* | 8(0,1)*SB42090M17*** | 23800 | 22200 | 15.5 | 12 | 7.8 | 2.14 | 69 | 52 | 212331175
BRYANT HEATING AND COOLING SYSTEMS | 215SAN024**AA* | CAP**2517AL* | 8(0,1)*SB42090M17*** | 23800 | 22200 | 15.5 | 12 | 7.8 | 2.14 | 69 | 52 | 212331173
CARRIER | GH5SAN424**AA* | CAP**2517AL* | 58S(B,C)*B090M17**14 | 23800 | 22200 | 15.5 | 12 | 7.8 | 2.14 | 69 | 52 | 212331172
CARRIER | 25SPA524A**30* | CAP**2517AL* | 58S(B,C)*B090M17**14 | 23800 | 22200 | 15.5 | 12 | 7.8 | 2.14 | 69 | 52 | 212331171
CARRIER | 25SCA524A**30* | CAP**2517AL* | 58S(B,C)*B090M17**14 | 23800 | 22200 | 15.5 | 12 | 7.8 | 2.14 | 69 | 52 | 212331170
AIRQUEST | N4H7T60*K*AAA* | EA*4X61L21A* | *80MSU0802120A* | 54500 | 57500 | 15.5 | 11.7 | 7.8 | 2.26 | 64 | 51 | 212326669
HEIL | H4H7T60*K*AAA* | EA*4X61L21A* | *80MSU0802120A* | 54500 | 57500 | 15.5 | 11.7 | 7.8 | 2.26 | 64 | 51 | 212326667
HEIL | N4H7T60*K*AAA* | EA*4X61L21A* | *80MSU0802120A* | 54500 | 57500 | 15.5 | 11.7 | 7.8 | 2.26 | 64 | 51 | 212326666
WEATHERMAKER | PH7TAN460**AA* | CAP**6121AL* | PG80MSUA60080C** | 54500 | 57500 | 15.5 | 11.7 | 7.8 | 2.26 | 64 | 51 | 212326665
BROCK | PH7TAN460**AA* | CAP**6121AL* | PG80MSUA60080C** | 54500 | 57500 | 15.5 | 11.7 | 7.8 | 2.26 | 64 | 51 | 212326664
PAYNE HEATING AND COOLING | PH7TAN460**AA* | CAP**6121AL* | PG80MSUA60080C** | 54500 | 57500 | 15.5 | 11.7 | 7.8 | 2.26 | 64 | 51 | 212326663
BRYANT HEATING AND COOLING SYSTEMS | PH7TAN460**AA* | CAP**6121AL* | 83*SB60080M21*** | 54500 | 57500 | 15.5 | 11.7 | 7.8 | 2.26 | 64 | 51 | 212326662
BRYANT HEATING AND COOLING SYSTEMS | GH7TAN460**AA* | CAP**6121AL* | 83*SB60080M21*** | 54500 | 57500 | 15.5 | 11.7 | 7.8 | 2.26 | 64 | 51 | 212326661
CARRIER | 25TPA760A**30* | CAP**6121AL* | 58SU*B100M21**20 | 54500 | 57500 | 15.5 | 11.7 | 7.8 | 2.24 | 65 | 51 | 212326658
ECOTEMP | W4H7T60*K*AAA* | WLA*614CA* | WFEU060B048B* | 54500 | 57500 | 15.5 | 11.7 | 7.8 | 2.24 | 64 | 51 | 212326657
GRANDAIRE | W4H7T60*K*AAA* | WLA*614CA* | WFEU060B048B* | 54500 | 57500 | 15.5 | 11.7 | 7.8 | 2.24 | 64 | 51 | 212326656
TEMPSTAR | T4H7T60*K*AAA* | EA*4X61L21A* | *80MSU0601716A* | 54500 | 57500 | 15.5 | 11.7 | 7.8 | 2.24 | 64 | 51 | 212326655
TEMPSTAR | N4H7T60*K*AAA* | EA*4X61L21A* | *80MSU0601716A* | 54500 | 57500 | 15.5 | 11.7 | 7.8 | 2.24 | 64 | 51 | 212326654
MARATHERM | N4H7T60*K*AAA* | EA*4X61L21A* | *80MSU0601716A* | 54500 | 57500 | 15.5 | 11.7 | 7.8 | 2.24 | 64 | 51 | 212326653
KENMORE | (C,H,T)4H7T60*K*AAA* | EA*4X61L21A* | *80MSU0601716A* | 54500 | 57500 | 15.5 | 11.7 | 7.8 | 2.24 | 64 | 51 | 212326652
KENMORE | N4H7T60*K*AAA* | EA*4X61L21A* | *80MSU0601716A* | 54500 | 57500 | 15.5 | 11.7 | 7.8 | 2.24 | 64 | 51 | 212326651
KEEPRITE | C4H7T60*K*AAA* | EA*4X61L21A* | *80MSU0601716A* | 54500 | 57500 | 15.5 | 11.7 | 7.8 | 2.24 | 64 | 51 | 212326650
KEEPRITE | N4H7T60*K*AAA* | EA*4X61L21A* | *80MSU0601716A* | 54500 | 57500 | 15.5 | 11.7 | 7.8 | 2.24 | 64 | 51 | 212326649
DAY & NIGHT | C4H7T60*K*AAA* | EA*4X61L21A* | *80MSU0601716A* | 54500 | 57500 | 15.5 | 11.7 | 7.8 | 2.24 | 64 | 51 | 212326648
DAY & NIGHT | N4H7T60*K*AAA* | EA*4X61L21A* | *80MSU0601716A* | 54500 | 57500 | 15.5 | 11.7 | 7.8 | 2.24 | 64 | 51 | 212326647
COMFORTMAKER | C4H7T60*K*AAA* | EA*4X61L21A* | *80MSU0601716A* | 54500 | 57500 | 15.5 | 11.7 | 7.8 | 2.24 | 64 | 51 | 212326646
ARCOAIRE | H4H7T60*K*AAA* | EA*4X61L21A* | *80MSU0601716A* | 54500 | 57500 | 15.5 | 11.7 | 7.8 | 2.24 | 64 | 51 | 212326644
ARCOAIRE | N4H7T60*K*AAA* | EA*4X61L21A* | *80MSU0601716A* | 54500 | 57500 | 15.5 | 11.7 | 7.8 | 2.24 | 64 | 51 | 212326643
AIRQUEST | H4H7T60*K*AAA* | EA*4X61L21A* | *80MSU0601716A* | 54500 | 57500 | 15.5 | 11.7 | 7.8 | 2.24 | 64 | 51 | 212326642
AIRQUEST | N4H7T60*K*AAA* | EA*4X61L21A* | *80MSU0601716A* | 54500 | 57500 | 15.5 | 11.7 | 7.8 | 2.24 | 64 | 51 | 212326641
HEIL | H4H7T60*K*AAA* | EA*4X61L21A* | *80MSU0601716A* | 54500 | 57500 | 15.5 | 11.7 | 7.8 | 2.24 | 64 | 51 | 212326639
HEIL | N4H7T60*K*AAA* | EA*4X61L21A* | *80MSU0601716A* | 54500 | 57500 | 15.5 | 11.7 | 7.8 | 2.24 | 64 | 51 | 212326638
WEATHERMAKER | PH7TAN460**AA* | CAP**6121AL* | PG80MSUA48060B** | 54500 | 57500 | 15.5 | 11.7 | 7.8 | 2.24 | 64 | 51 | 212326637
BROCK | PH7TAN460**AA* | CAP**6121AL* | PG80MSUA48060B** | 54500 | 57500 | 15.5 | 11.7 | 7.8 | 2.24 | 64 | 51 | 212326636
PAYNE HEATING AND COOLING | PH7TAN460**AA* | CAP**6121AL* | PG80MSUA48060B** | 54500 | 57500 | 15.5 | 11.7 | 7.8 | 2.24 | 64 | 51 | 212326635
BRYANT HEATING AND COOLING SYSTEMS | PH7TAN460**AA* | CAP**6121AL* | 83*SB48060M17*** | 54500 | 57500 | 15.5 | 11.7 | 7.8 | 2.24 | 64 | 51 | 212326634
CARRIER | GH7TAN460**AA* | CAP**6121AL* | 58SU*B080M21**20 | 54500 | 57500 | 15.5 | 11.7 | 7.8 | 2.26 | 64 | 51 | 212326631
CARRIER | 25TPA760A**30* | CAP**6121AL* | 58SU*B080M21**20 | 54500 | 57500 | 15.5 | 11.7 | 7.8 | 2.26 | 64 | 51 | 212326630
TEMPSTAR | T4H7T60*K*AAA* | EA*4X60L24A* | *95MSU1002122A* | 53500 | 57000 | 15.2 | 11.7 | 7.8 | 2.24 | 64 | 51 | 212326629
TEMPSTAR | N4H7T60*K*AAA* | EA*4X60L24A* | *95MSU1002122A* | 53500 | 57000 | 15.2 | 11.7 | 7.8 | 2.24 | 64 | 51 | 212326628
MARATHERM | N4H7T60*K*AAA* | EA*4X60L24A* | *95MSU1002122A* | 53500 | 57000 | 15.2 | 11.7 | 7.8 | 2.24 | 64 | 51 | 212326627
KENMORE | (C,H,T)4H7T60*K*AAA* | EA*4X60L24A* | *95MSU1002122A* | 53500 | 57000 | 15.2 | 11.7 | 7.8 | 2.24 | 64 | 51 | 212326626
KENMORE | N4H7T60*K*AAA* | EA*4X60L24A* | *95MSU1002122A* | 53500 | 57000 | 15.2 | 11.7 | 7.8 | 2.24 | 64 | 51 | 212326625
KEEPRITE | C4H7T60*K*AAA* | EA*4X60L24A* | *95MSU1002122A* | 53500 | 57000 | 15.2 | 11.7 | 7.8 | 2.24 | 64 | 51 | 212326624
KEEPRITE | N4H7T60*K*AAA* | EA*4X60L24A* | *95MSU1002122A* | 53500 | 57000 | 15.2 | 11.7 | 7.8 | 2.24 | 64 | 51 | 212326623
DAY & NIGHT | C4H7T60*K*AAA* | EA*4X60L24A* | *95MSU1002122A* | 53500 | 57000 | 15.2 | 11.7 | 7.8 | 2.24 | 64 | 51 | 212326622
DAY & NIGHT | N4H7T60*K*AAA* | EA*4X60L24A* | *95MSU1002122A* | 53500 | 57000 | 15.2 | 11.7 | 7.8 | 2.24 | 64 | 51 | 212326621
COMFORTMAKER | N4H7T60*K*AAA* | EA*4X60L24A* | *95MSU1002122A* | 53500 | 57000 | 15.2 | 11.7 | 7.8 | 2.24 | 64 | 51 | 212326619
ARCOAIRE | H4H7T60*K*AAA* | EA*4X60L24A* | *95MSU1002122A* | 53500 | 57000 | 15.2 | 11.7 | 7.8 | 2.24 | 64 | 51 | 212326618
ARCOAIRE | N4H7T60*K*AAA* | EA*4X60L24A* | *95MSU1002122A* | 53500 | 57000 | 15.2 | 11.7 | 7.8 | 2.24 | 64 | 51 | 212326617
AIRQUEST | H4H7T60*K*AAA* | EA*4X60L24A* | *95MSU1002122A* | 53500 | 57000 | 15.2 | 11.7 | 7.8 | 2.24 | 64 | 51 | 212326616
AIRQUEST | N4H7T60*K*AAA* | EA*4X60L24A* | *95MSU1002122A* | 53500 | 57000 | 15.2 | 11.7 | 7.8 | 2.24 | 64 | 51 | 212326615
HEIL | H4H7T60*K*AAA* | EA*4X60L24A* | *95MSU1002122A* | 53500 | 57000 | 15.2 | 11.7 | 7.8 | 2.24 | 64 | 51 | 212326613
HEIL | N4H7T60*K*AAA* | EA*4X60L24A* | *95MSU1002122A* | 53500 | 57000 | 15.2 | 11.7 | 7.8 | 2.24 | 64 | 51 | 212326612
BRYANT HEATING AND COOLING SYSTEMS | PH7TAN460**AA* | CAP**6024AL* | 935SB66100M21*** | 53500 | 57000 | 15.2 | 11.7 | 7.8 | 2.24 | 64 | 51 | 212326611
BRYANT HEATING AND COOLING SYSTEMS | GH7TAN460**AA* | CAP**6024AL* | 935SB66100M21*** | 53500 | 57000 | 15.2 | 11.7 | 7.8 | 2.24 | 64 | 51 | 212326610
CARRIER | GH7TAN460**AA* | CAP**6024AL* | 59SU5B100M21**22 | 53500 | 57000 | 15.2 | 11.7 | 7.8 | 2.24 | 64 | 51 | 212326608
CARRIER | 25TPA760A**30* | CAP**6024AL* | 59SU5B100M21**22 | 53500 | 57000 | 15.2 | 11.7 | 7.8 | 2.24 | 64 | 51 | 212326607
CARRIER | 25SCA518A**30* | CAP**1917AL* | 59SC2E060M14**12 | 18200 | 16700 | 15.2 | 12 | 7.8 | 2 | 62 | 47 | 212327467
CARRIER | 25SPA518A**30* | CAP**1917AL* | 59SC2E060M14**12 | 18200 | 16700 | 15.2 | 12 | 7.8 | 2 | 62 | 47 | 212327468
CARRIER | GH5SAN418**AA* | CAP**1917AL* | 59SC2E060M14**12 | 18200 | 16700 | 15.2 | 12 | 7.8 | 2 | 62 | 47 | 212327469
BRYANT HEATING AND COOLING SYSTEMS | 215SAN018**AA* | CAP**1917AL* | 912SE36060M14*** | 18200 | 16700 | 15.2 | 12 | 7.8 | 2 | 62 | 47 | 212327470
BRYANT HEATING AND COOLING SYSTEMS | 225SAN018**AA* | CAP**1917AL* | 912SE36060M14*** | 18200 | 16700 | 15.2 | 12 | 7.8 | 2 | 62 | 47 | 212327471
BRYANT HEATING AND COOLING SYSTEMS | 225SAN018**AA* | CAP**1917AL* | 912SE48080M17*** | 18000 | 16600 | 15.5 | 12 | 7.8 | 1.98 | 62 | 47 | 212327555
BRYANT HEATING AND COOLING SYSTEMS | 215SAN018**AA* | CAP**1917AL* | 912SE48080M17*** | 18000 | 16600 | 15.5 | 12 | 7.8 | 1.98 | 62 | 47 | 212327554
CARRIER | GH5SAN418**AA* | CAP**1917AL* | 59SC2E080M17**16 | 18000 | 16600 | 15.5 | 12 | 7.8 | 1.98 | 62 | 47 | 212327553
CARRIER | 25SPA518A**30* | CAP**1917AL* | 59SC2E080M17**16 | 18000 | 16600 | 15.5 | 12 | 7.8 | 1.98 | 62 | 47 | 212327552
CARRIER | 25SCA518A**30* | CAP**1917AL* | 59SC2E080M17**16 | 18000 | 16600 | 15.5 | 12 | 7.8 | 1.98 | 62 | 47 | 212327551
MSH LEGACY | R4H5S18*K*AAA* | EA*4X19L17A* | *92MSN0601714A* | 18100 | 16700 | 15.2 | 12 | 7.8 | 1.98 | 62 | 47 | 212327550
MSH LEGACY | N4H5S18*K*AAA* | EA*4X19L17A* | *92MSN0601714A* | 18100 | 16700 | 15.2 | 12 | 7.8 | 1.98 | 62 | 47 | 212327549
SMART COMFORT | R4H5S18*K*AAA* | EA*4X19L17A* | *92MSN0601714A* | 18100 | 16700 | 15.2 | 12 | 7.8 | 1.98 | 62 | 47 | 212327548
SMART COMFORT | N4H5S18*K*AAA* | EA*4X19L17A* | *92MSN0601714A* | 18100 | 16700 | 15.2 | 12 | 7.8 | 1.98 | 62 | 47 | 212327547
ECOTEMP | W4H5S18*K*AAA* | WLA*194BA* | WFAX060B042B* | 18100 | 16700 | 15.2 | 12 | 7.8 | 1.98 | 62 | 47 | 212327546
GRANDAIRE | W4H5S18*K*AAA* | WLA*194BA* | WFAX060B042B* | 18100 | 16700 | 15.2 | 12 | 7.8 | 1.98 | 62 | 47 | 212327545
TEMPSTAR | T4H5S18*K*AAA* | EA*4X19L17A* | *92MSN0601714A* | 18100 | 16700 | 15.2 | 12 | 7.8 | 1.98 | 62 | 47 | 212327544
ECOTEMP | W4H7T60*K*AAA* | WLA*614CA* | WFEU100C060B* | 54500 | 57500 | 15.5 | 11.7 | 7.8 | 2.24 | 65 | 51 | 212326713
GRANDAIRE | W4H7T60*K*AAA* | WLA*614CA* | WFEU100C060B* | 54500 | 57500 | 15.5 | 11.7 | 7.8 | 2.24 | 65 | 51 | 212326712
TEMPSTAR | T4H7T60*K*AAA* | EA*4X61L21A* | *80MSU1002120A* | 54500 | 58000 | 15.2 | 11.7 | 7.8 | 2.24 | 64 | 51 | 212326711
TEMPSTAR | N4H7T60*K*AAA* | EA*4X61L21A* | *80MSU1002120A* | 54500 | 57500 | 15.5 | 11.7 | 7.8 | 2.24 | 65 | 51 | 212326710
MARATHERM | N4H7T60*K*AAA* | EA*4X61L21A* | *80MSU1002120A* | 54500 | 57500 | 15.5 | 11.7 | 7.8 | 2.24 | 65 | 51 | 212326709
KENMORE | (C,H,T)4H7T60*K*AAA* | EA*4X61L21A* | *80MSU1002120A* | 54500 | 58000 | 15.2 | 11.7 | 7.8 | 2.24 | 64 | 51 | 212326708
KENMORE | N4H7T60*K*AAA* | EA*4X61L21A* | *80MSU1002120A* | 54500 | 57500 | 15.5 | 11.7 | 7.8 | 2.24 | 65 | 51 | 212326707
KEEPRITE | C4H7T60*K*AAA* | EA*4X61L21A* | *80MSU1002120A* | 54500 | 58000 | 15.2 | 11.7 | 7.8 | 2.24 | 64 | 51 | 212326706
KEEPRITE | N4H7T60*K*AAA* | EA*4X61L21A* | *80MSU1002120A* | 54500 | 57500 | 15.5 | 11.7 | 7.8 | 2.24 | 65 | 51 | 212326705
DAY & NIGHT | C4H7T60*K*AAA* | EA*4X61L21A* | *80MSU1002120A* | 54500 | 58000 | 15.2 | 11.7 | 7.8 | 2.24 | 64 | 51 | 212326704
DAY & NIGHT | N4H7T60*K*AAA* | EA*4X61L21A* | *80MSU1002120A* | 54500 | 57500 | 15.5 | 11.7 | 7.8 | 2.24 | 65 | 51 | 212326703
COMFORTMAKER | C4H7T60*K*AAA* | EA*4X61L21A* | *80MSU1002120A* | 54500 | 58000 | 15.2 | 11.7 | 7.8 | 2.24 | 64 | 51 | 212326702
COMFORTMAKER | N4H7T60*K*AAA* | EA*4X61L21A* | *80MSU1002120A* | 54500 | 57500 | 15.5 | 11.7 | 7.8 | 2.24 | 65 | 51 | 212326701
ARCOAIRE | H4H7T60*K*AAA* | EA*4X61L21A* | *80MSU1002120A* | 54500 | 58000 | 15.2 | 11.7 | 7.8 | 2.24 | 64 | 51 | 212326700
ARCOAIRE | N4H7T60*K*AAA* | EA*4X61L21A* | *80MSU1002120A* | 54500 | 57500 | 15.5 | 11.7 | 7.8 | 2.24 | 65 | 51 | 212326699
AIRQUEST | H4H7T60*K*AAA* | EA*4X61L21A* | *80MSU1002120A* | 54500 | 58000 | 15.2 | 11.7 | 7.8 | 2.24 | 64 | 51 | 212326698
AIRQUEST | N4H7T60*K*AAA* | EA*4X61L21A* | *80MSU1002120A* | 54500 | 57500 | 15.5 | 11.7 | 7.8 | 2.24 | 65 | 51 | 212326697
HEIL | H4H7T60*K*AAA* | EA*4X61L21A* | *80MSU1002120A* | 54500 | 58000 | 15.2 | 11.7 | 7.8 | 2.24 | 64 | 51 | 212326695
HEIL | N4H7T60*K*AAA* | EA*4X61L21A* | *80MSU1002120A* | 54500 | 57500 | 15.5 | 11.7 | 7.8 | 2.24 | 65 | 51 | 212326694
WEATHERMAKER | PH7TAN460**AA* | CAP**6121AL* | PG80MSUA60100C** | 54500 | 57500 | 15.5 | 11.7 | 7.8 | 2.24 | 65 | 51 | 212326693
BROCK | PH7TAN460**AA* | CAP**6121AL* | PG80MSUA60100C** | 54500 | 57500 | 15.5 | 11.7 | 7.8 | 2.24 | 65 | 51 | 212326692
PAYNE HEATING AND COOLING | PH7TAN460**AA* | CAP**6121AL* | PG80MSUA60100C** | 54500 | 57500 | 15.5 | 11.7 | 7.8 | 2.24 | 65 | 51 | 212326691
BRYANT HEATING AND COOLING SYSTEMS | PH7TAN460**AA* | CAP**6121AL* | 83*SB60100M21*** | 54500 | 57500 | 15.5 | 11.7 | 7.8 | 2.24 | 65 | 51 | 212326690
BRYANT HEATING AND COOLING SYSTEMS | GH7TAN460**AA* | CAP**6121AL* | 83*SB60100M21*** | 54500 | 57500 | 15.5 | 11.7 | 7.8 | 2.24 | 65 | 51 | 212326689
CARRIER | GH7TAN460**AA* | CAP**6121AL* | 58SU*B040M17**12 | 54500 | 58000 | 15.2 | 11.7 | 7.8 | 2.24 | 64 | 51 | 212326687
CARRIER | 25TPA760A**30* | CAP**6121AL* | 58SU*B040M17**12 | 54500 | 58000 | 15.2 | 11.7 | 7.8 | 2.24 | 64 | 51 | 212326686
ECOTEMP | W4H7T60*K*AAA* | WLA*614CA* | WFEU080C060B* | 54500 | 57500 | 15.5 | 11.7 | 7.8 | 2.26 | 64 | 51 | 212326685
GRANDAIRE | W4H7T60*K*AAA* | WLA*614CA* | WFEU080C060B* | 54500 | 57500 | 15.5 | 11.7 | 7.8 | 2.26 | 64 | 51 | 212326684
TEMPSTAR | T4H7T60*K*AAA* | EA*4X61L21A* | *80MSU0802120A* | 54500 | 57500 | 15.5 | 11.7 | 7.8 | 2.26 | 64 | 51 | 212326683
TEMPSTAR | N4H7T60*K*AAA* | EA*4X61L21A* | *80MSU0802120A* | 54500 | 57500 | 15.5 | 11.7 | 7.8 | 2.26 | 64 | 51 | 212326682
MARATHERM | N4H7T60*K*AAA* | EA*4X61L21A* | *80MSU0802120A* | 54500 | 57500 | 15.5 | 11.7 | 7.8 | 2.26 | 64 | 51 | 212326681
KENMORE | (C,H,T)4H7T60*K*AAA* | EA*4X61L21A* | *80MSU0802120A* | 54500 | 57500 | 15.5 | 11.7 | 7.8 | 2.26 | 64 | 51 | 212326680
KENMORE | N4H7T60*K*AAA* | EA*4X61L21A* | *80MSU0802120A* | 54500 | 57500 | 15.5 | 11.7 | 7.8 | 2.26 | 64 | 51 | 212326679
KEEPRITE | C4H7T60*K*AAA* | EA*4X61L21A* | *80MSU0802120A* | 54500 | 57500 | 15.5 | 11.7 | 7.8 | 2.26 | 64 | 51 | 212326678
KEEPRITE | N4H7T60*K*AAA* | EA*4X61L21A* | *80MSU0802120A* | 54500 | 57500 | 15.5 | 11.7 | 7.8 | 2.26 | 64 | 51 | 212326677
DAY & NIGHT | C4H7T60*K*AAA* | EA*4X61L21A* | *80MSU0802120A* | 54500 | 57500 | 15.5 | 11.7 | 7.8 | 2.26 | 64 | 51 | 212326676
DAY & NIGHT | N4H7T60*K*AAA* | EA*4X61L21A* | *80MSU0802120A* | 54500 | 57500 | 15.5 | 11.7 | 7.8 | 2.26 | 64 | 51 | 212326675
COMFORTMAKER | C4H7T60*K*AAA* | EA*4X61L21A* | *80MSU0802120A* | 54500 | 57500 | 15.5 | 11.7 | 7.8 | 2.26 | 64 | 51 | 212326674
COMFORTMAKER | N4H7T60*K*AAA* | EA*4X61L21A* | *80MSU0802120A* | 54500 | 57500 | 15.5 | 11.7 | 7.8 | 2.26 | 64 | 51 | 212326673
ARCOAIRE | H4H7T60*K*AAA* | EA*4X61L21A* | *80MSU0802120A* | 54500 | 57500 | 15.5 | 11.7 | 7.8 | 2.26 | 64 | 51 | 212326672
ARCOAIRE | N4H7T60*K*AAA* | EA*4X61L21A* | *80MSU0802120A* | 54500 | 57500 | 15.5 | 11.7 | 7.8 | 2.26 | 64 | 51 | 212326671
AIRQUEST | H4H7T60*K*AAA* | EA*4X61L21A* | *80MSU0802120A* | 54500 | 57500 | 15.5 | 11.7 | 7.8 | 2.26 | 64 | 51 | 212326670
MSH LEGACY | R4H5S24*K*AAA* | EA*4X25L17A* | *96MSN0601716A* | 24200 | 22400 | 15.5 | 12 | 7.8 | 2.1 | 65 | 50 | 212331303
MSH LEGACY | N4H5S24*K*AAA* | EA*4X25L17A* | *96MSN0601716A* | 24200 | 22400 | 15.5 | 12 | 7.8 | 2.1 | 65 | 50 | 212331302
SMART COMFORT | R4H5S24*K*AAA* | EA*4X25L17A* | *96MSM0601716A* | 24200 | 22400 | 15.5 | 12 | 7.8 | 2.1 | 65 | 50 | 212331301
SMART COMFORT | R4H5S24*K*AAA* | EA*4X25L17A* | *96MSN0601716A* | 24200 | 22400 | 15.5 | 12 | 7.8 | 2.1 | 65 | 50 | 212331300
SMART COMFORT | N4H5S24*K*AAA* | EA*4X25L17A* | *96MSM0601716A* | 24200 | 22400 | 15.5 | 12 | 7.8 | 2.1 | 65 | 50 | 212331299
ECOTEMP | W4H5S24*K*AAA* | WLA*254BA* | WFSX060B048B* | 24200 | 22400 | 15.5 | 12 | 7.8 | 2.1 | 65 | 50 | 212331297
GRANDAIRE | W4H5S24*K*AAA* | WLA*254BA* | WFSX060B048B* | 24200 | 22400 | 15.5 | 12 | 7.8 | 2.1 | 65 | 50 | 212331296
TEMPSTAR | T4H5S24*K*AAA* | EA*4X25L17A* | *96MSN0601716A* | 24200 | 22400 | 15.5 | 12 | 7.8 | 2.1 | 65 | 50 | 212331295
TEMPSTAR | R4H5S24*K*AAA* | EA*4X25L17A* | *96MSN0601716A* | 24200 | 22400 | 15.5 | 12 | 7.8 | 2.1 | 65 | 50 | 212331294
TEMPSTAR | N4H5S24*K*AAA* | EA*4X25L17A* | *96MSN0601716A* | 24200 | 22400 | 15.5 | 12 | 7.8 | 2.1 | 65 | 50 | 212331293
MARATHERM | R4H5S24*K*AAA* | EA*4X25L17A* | *96MSN0601716A* | 24200 | 22400 | 15.5 | 12 | 7.8 | 2.1 | 65 | 50 | 212331292
MARATHERM | N4H5S24*K*AAA* | EA*4X25L17A* | *96MSN0601716A* | 24200 | 22400 | 15.5 | 12 | 7.8 | 2.1 | 65 | 50 | 212331291
KENMORE | R4H5S24*K*AAA* | EA*4X25L17A* | *96MSN0601716A* | 24200 | 22400 | 15.5 | 12 | 7.8 | 2.1 | 65 | 50 | 212331290
KENMORE | N4H5S24*K*AAA* | EA*4X25L17A* | *96MSN0601716A* | 24200 | 22400 | 15.5 | 12 | 7.8 | 2.1 | 65 | 50 | 212331289
KENMORE | (C,H,T)4H5S24*K*AAA* | EA*4X25L17A* | *96MSN0601716A* | 24200 | 22400 | 15.5 | 12 | 7.8 | 2.1 | 65 | 50 | 212331288
KEEPRITE | R4H5S24*K*AAA* | EA*4X25L17A* | *96MSN0601716A* | 24200 | 22400 | 15.5 | 12 | 7.8 | 2.1 | 65 | 50 | 212331287
KEEPRITE | N4H5S24*K*AAA* | EA*4X25L17A* | *96MSN0601716A* | 24200 | 22400 | 15.5 | 12 | 7.8 | 2.1 | 65 | 50 | 212331286
KEEPRITE | C4H5S24*K*AAA* | EA*4X25L17A* | *96MSN0601716A* | 24200 | 22400 | 15.5 | 12 | 7.8 | 2.1 | 65 | 50 | 212331285
DAY & NIGHT | R4H5S24*K*AAA* | EA*4X25L17A* | *96MSN0601716A* | 24200 | 22400 | 15.5 | 12 | 7.8 | 2.1 | 65 | 50 | 212331284
DAY & NIGHT | N4H5S24*K*AAA* | EA*4X25L17A* | *96MSN0601716A* | 24200 | 22400 | 15.5 | 12 | 7.8 | 2.1 | 65 | 50 | 212331283
DAY & NIGHT | C4H5S24*K*AAA* | EA*4X25L17A* | *96MSN0601716A* | 24200 | 22400 | 15.5 | 12 | 7.8 | 2.1 | 65 | 50 | 212331282
COMFORTMAKER | R4H5S24*K*AAA* | EA*4X25L17A* | *96MSN0601716A* | 24200 | 22400 | 15.5 | 12 | 7.8 | 2.1 | 65 | 50 | 212331281
COMFORTMAKER | N4H5S24*K*AAA* | EA*4X25L17A* | *96MSN0601716A* | 24200 | 22400 | 15.5 | 12 | 7.8 | 2.1 | 65 | 50 | 212331280
COMFORTMAKER | C4H5S24*K*AAA* | EA*4X25L17A* | *96MSN0601716A* | 24200 | 22400 | 15.5 | 12 | 7.8 | 2.1 | 65 | 50 | 212331279
ARCOAIRE | N4H5S24*K*AAA* | EA*4X25L17A* | *96MSN0601716A* | 24200 | 22400 | 15.5 | 12 | 7.8 | 2.1 | 65 | 50 | 212331277
ARCOAIRE | H4H5S24*K*AAA* | EA*4X25L17A* | *96MSN0601716A* | 24200 | 22400 | 15.5 | 12 | 7.8 | 2.1 | 65 | 50 | 212331276
AIRQUEST | R4H5S24*K*AAA* | EA*4X25L17A* | *96MSN0601716A* | 24200 | 22400 | 15.5 | 12 | 7.8 | 2.1 | 65 | 50 | 212331275
AIRQUEST | N4H5S24*K*AAA* | EA*4X25L17A* | *96MSN0601716A* | 24200 | 22400 | 15.5 | 12 | 7.8 | 2.1 | 65 | 50 | 212331274
AIRQUEST | H4H5S24*K*AAA* | EA*4X25L17A* | *96MSN0601716A* | 24200 | 22400 | 15.5 | 12 | 7.8 | 2.1 | 65 | 50 | 212331273
HEIL | R4H5S24*K*AAA* | EA*4X25L17A* | *96MSN0601716A* | 24200 | 22400 | 15.5 | 12 | 7.8 | 2.1 | 65 | 50 | 212331270
HEIL | N4H5S24*K*AAA* | EA*4X25L17A* | *96MSN0601716A* | 24200 | 22400 | 15.5 | 12 | 7.8 | 2.1 | 65 | 50 | 212331269
HEIL | H4H5S24*K*AAA* | EA*4X25L17A* | *96MSN0601716A* | 24200 | 22400 | 15.5 | 12 | 7.8 | 2.1 | 65 | 50 | 212331268
WEATHERMAKER | PH5SAN424**AA* | CAP**2517AL* | PG96MSAA48060B** | 24200 | 22400 | 15.5 | 12 | 7.8 | 2.1 | 65 | 50 | 212331267
BROCK | PH5SAN424**AA* | CAP**2517AL* | PG96MSAA48060B** | 24200 | 22400 | 15.5 | 12 | 7.8 | 2.1 | 65 | 50 | 212331266
PAYNE HEATING AND COOLING | PH5SAN424**AA* | CAP**2517AL* | PG96MSAA48060B** | 24200 | 22400 | 15.5 | 12 | 7.8 | 2.1 | 65 | 50 | 212331265
BRYANT HEATING AND COOLING SYSTEMS | PH5SAN424**AA* | CAP**2517AL* | 916SA48060M17*** | 24200 | 22400 | 15.5 | 12 | 7.8 | 2.1 | 65 | 50 | 212331264
BRYANT HEATING AND COOLING SYSTEMS | GH5SAN424**AA* | CAP**2517AL* | 916SA48060M17*** | 24200 | 22400 | 15.5 | 12 | 7.8 | 2.1 | 65 | 50 | 212331263
BRYANT HEATING AND COOLING SYSTEMS | 225SAN024**AA* | CAP**2517AL* | 916SA48060M17*** | 24200 | 22400 | 15.5 | 12 | 7.8 | 2.1 | 65 | 50 | 212331262
BRYANT HEATING AND COOLING SYSTEMS | 215SAN024**AA* | CAP**2517AL* | 916SA48060M17*** | 24200 | 22400 | 15.5 | 12 | 7.8 | 2.1 | 65 | 50 | 212331261
KEEPRITE | R4H5S18*K*AAA* | EA*4X19L17A* | *92MSN0601714A* | 18100 | 16700 | 15.2 | 12 | 7.8 | 1.98 | 62 | 47 | 212327536
KENMORE | (C,H,T)4H5S18*K*AAA* | EA*4X19L17A* | *92MSN0601714A* | 18100 | 16700 | 15.2 | 12 | 7.8 | 1.98 | 62 | 47 | 212327537
KENMORE | N4H5S18*K*AAA* | EA*4X19L17A* | *92MSN0601714A* | 18100 | 16700 | 15.2 | 12 | 7.8 | 1.98 | 62 | 47 | 212327538
KENMORE | R4H5S18*K*AAA* | EA*4X19L17A* | *92MSN0601714A* | 18100 | 16700 | 15.2 | 12 | 7.8 | 1.98 | 62 | 47 | 212327539
MARATHERM | N4H5S18*K*AAA* | EA*4X19L17A* | *92MSN0601714A* | 18100 | 16700 | 15.2 | 12 | 7.8 | 1.98 | 62 | 47 | 212327540
MARATHERM | R4H5S18*K*AAA* | EA*4X19L17A* | *92MSN0601714A* | 18100 | 16700 | 15.2 | 12 | 7.8 | 1.98 | 62 | 47 | 212327541
TEMPSTAR | N4H5S18*K*AAA* | EA*4X19L17A* | *92MSN0601714A* | 18100 | 16700 | 15.2 | 12 | 7.8 | 1.98 | 62 | 47 | 212327542
TEMPSTAR | R4H5S18*K*AAA* | EA*4X19L17A* | *92MSN0601714A* | 18100 | 16700 | 15.2 | 12 | 7.8 | 1.98 | 62 | 47 | 212327543
MSH LEGACY | R4H5S18*K*AAA* | EA*4X19L17A* | *92MSN0801716A* | 18000 | 16600 | 15.5 | 12 | 7.8 | 1.98 | 62 | 47 | 212327594
MSH LEGACY | N4H5S18*K*AAA* | EA*4X19L17A* | *92MSN0801716A* | 18000 | 16600 | 15.5 | 12 | 7.8 | 1.98 | 62 | 47 | 212327593
SMART COMFORT | R4H5S18*K*AAA* | EA*4X19L17A* | *92MSN0801716A* | 18000 | 16600 | 15.5 | 12 | 7.8 | 1.98 | 62 | 47 | 212327592
SMART COMFORT | N4H5S18*K*AAA* | EA*4X19L17A* | *92MSN0801716A* | 18000 | 16600 | 15.5 | 12 | 7.8 | 1.98 | 62 | 47 | 212327591
ECOTEMP | W4H5S18*K*AAA* | WLA*194BA* | WFAX080B048B* | 18000 | 16600 | 15.5 | 12 | 7.8 | 1.98 | 62 | 47 | 212327590
GRANDAIRE | W4H5S18*K*AAA* | WLA*194BA* | WFAX080B048B* | 18000 | 16600 | 15.5 | 12 | 7.8 | 1.98 | 62 | 47 | 212327589
TEMPSTAR | T4H5S18*K*AAA* | EA*4X19L17A* | *92MSN0801716A* | 18000 | 16600 | 15.5 | 12 | 7.8 | 1.98 | 62 | 47 | 212327588
TEMPSTAR | R4H5S18*K*AAA* | EA*4X19L17A* | *92MSN0801716A* | 18000 | 16600 | 15.5 | 12 | 7.8 | 1.98 | 62 | 47 | 212327587
TEMPSTAR | N4H5S18*K*AAA* | EA*4X19L17A* | *92MSN0801716A* | 18000 | 16600 | 15.5 | 12 | 7.8 | 1.98 | 62 | 47 | 212327586
MARATHERM | R4H5S18*K*AAA* | EA*4X19L17A* | *92MSN0801716A* | 18000 | 16600 | 15.5 | 12 | 7.8 | 1.98 | 62 | 47 | 212327585
MARATHERM | N4H5S18*K*AAA* | EA*4X19L17A* | *92MSN0801716A* | 18000 | 16600 | 15.5 | 12 | 7.8 | 1.98 | 62 | 47 | 212327584
KENMORE | R4H5S18*K*AAA* | EA*4X19L17A* | *92MSN0801716A* | 18000 | 16600 | 15.5 | 12 | 7.8 | 1.98 | 62 | 47 | 212327583
KENMORE | N4H5S18*K*AAA* | EA*4X19L17A* | *92MSN0801716A* | 18000 | 16600 | 15.5 | 12 | 7.8 | 1.98 | 62 | 47 | 212327582
KENMORE | (C,H,T)4H5S18*K*AAA* | EA*4X19L17A* | *92MSN0801716A* | 18000 | 16600 | 15.5 | 12 | 7.8 | 1.98 | 62 | 47 | 212327581
KEEPRITE | R4H5S18*K*AAA* | EA*4X19L17A* | *92MSN0801716A* | 18000 | 16600 | 15.5 | 12 | 7.8 | 1.98 | 62 | 47 | 212327580
KEEPRITE | N4H5S18*K*AAA* | EA*4X19L17A* | *92MSN0801716A* | 18000 | 16600 | 15.5 | 12 | 7.8 | 1.98 | 62 | 47 | 212327579
KEEPRITE | C4H5S18*K*AAA* | EA*4X19L17A* | *92MSN0801716A* | 18000 | 16600 | 15.5 | 12 | 7.8 | 1.98 | 62 | 47 | 212327578
DAY & NIGHT | N4H5S18*K*AAA* | EA*4X19L17A* | *92MSN0801716A* | 18000 | 16600 | 15.5 | 12 | 7.8 | 1.98 | 62 | 47 | 212327576
DAY & NIGHT | C4H5S18*K*AAA* | EA*4X19L17A* | *92MSN0801716A* | 18000 | 16600 | 15.5 | 12 | 7.8 | 1.98 | 62 | 47 | 212327575
COMFORTMAKER | R4H5S18*K*AAA* | EA*4X19L17A* | *92MSN0801716A* | 18000 | 16600 | 15.5 | 12 | 7.8 | 1.98 | 62 | 47 | 212327574
COMFORTMAKER | N4H5S18*K*AAA* | EA*4X19L17A* | *92MSN0801716A* | 18000 | 16600 | 15.5 | 12 | 7.8 | 1.98 | 62 | 47 | 212327573
COMFORTMAKER | C4H5S18*K*AAA* | EA*4X19L17A* | *92MSN0801716A* | 18000 | 16600 | 15.5 | 12 | 7.8 | 1.98 | 62 | 47 | 212327572
ARCOAIRE | R4H5S18*K*AAA* | EA*4X19L17A* | *92MSN0801716A* | 18000 | 16600 | 15.5 | 12 | 7.8 | 1.98 | 62 | 47 | 212327571
ARCOAIRE | N4H5S18*K*AAA* | EA*4X19L17A* | *92MSN0801716A* | 18000 | 16600 | 15.5 | 12 | 7.8 | 1.98 | 62 | 47 | 212327570
ARCOAIRE | H4H5S18*K*AAA* | EA*4X19L17A* | *92MSN0801716A* | 18000 | 16600 | 15.5 | 12 | 7.8 | 1.98 | 62 | 47 | 212327569
AIRQUEST | R4H5S18*K*AAA* | EA*4X19L17A* | *92MSN0801716A* | 18000 | 16600 | 15.5 | 12 | 7.8 | 1.98 | 62 | 47 | 212327568
AIRQUEST | N4H5S18*K*AAA* | EA*4X19L17A* | *92MSN0801716A* | 18000 | 16600 | 15.5 | 12 | 7.8 | 1.98 | 62 | 47 | 212327567
AIRQUEST | H4H5S18*K*AAA* | EA*4X19L17A* | *92MSN0801716A* | 18000 | 16600 | 15.5 | 12 | 7.8 | 1.98 | 62 | 47 | 212327566
HEIL | R4H5S18*K*AAA* | EA*4X19L17A* | *92MSN0801716A* | 18000 | 16600 | 15.5 | 12 | 7.8 | 1.98 | 62 | 47 | 212327563
HEIL | N4H5S18*K*AAA* | EA*4X19L17A* | *92MSN0801716A* | 18000 | 16600 | 15.5 | 12 | 7.8 | 1.98 | 62 | 47 | 212327562
HEIL | H4H5S18*K*AAA* | EA*4X19L17A* | *92MSN0801716A* | 18000 | 16600 | 15.5 | 12 | 7.8 | 1.98 | 62 | 47 | 212327561
WEATHERMAKER | PH5SAN418**AA* | CAP**1917AL* | PG92MSAA48080B** | 18000 | 16600 | 15.5 | 12 | 7.8 | 1.98 | 62 | 47 | 212327560
BROCK | PH5SAN418**AA* | CAP**1917AL* | PG92MSAA48080B** | 18000 | 16600 | 15.5 | 12 | 7.8 | 1.98 | 62 | 47 | 212327559
PAYNE HEATING AND COOLING | PH5SAN418**AA* | CAP**1917AL* | PG92MSAA48080B** | 18000 | 16600 | 15.5 | 12 | 7.8 | 1.98 | 62 | 47 | 212327558
BRYANT HEATING AND COOLING SYSTEMS | PH5SAN418**AA* | CAP**1917AL* | 912SE48080M17*** | 18000 | 16600 | 15.5 | 12 | 7.8 | 1.98 | 62 | 47 | 212327557
BRYANT HEATING AND COOLING SYSTEMS | GH5SAN418**AA* | CAP**1917AL* | 912SE48080M17*** | 18000 | 16600 | 15.5 | 12 | 7.8 | 1.98 | 62 | 47 | 212327556
AIRQUEST | R4H5S18*K*AAA* | EA*4X19L17A* | *96MSN0601716A* | 17900 | 16700 | 15.2 | 12 | 7.8 | 1.96 | 62 | 47 | 212327696
AIRQUEST | N4H5S18*K*AAA* | EA*4X19L17A* | *96MSN0601716A* | 17900 | 16700 | 15.2 | 12 | 7.8 | 1.96 | 62 | 47 | 212327695
AIRQUEST | H4H5S18*K*AAA* | EA*4X19L17A* | *96MSN0601716A* | 17900 | 16700 | 15.2 | 12 | 7.8 | 1.96 | 62 | 47 | 212327694
HEIL | R4H5S18*K*AAA* | EA*4X19L17A* | *96MSN0601716A* | 17900 | 16700 | 15.2 | 12 | 7.8 | 1.96 | 62 | 47 | 212327691
HEIL | N4H5S18*K*AAA* | EA*4X19L17A* | *96MSN0601716A* | 17900 | 16700 | 15.2 | 12 | 7.8 | 1.96 | 62 | 47 | 212327690
HEIL | H4H5S18*K*AAA* | EA*4X19L17A* | *96MSN0601716A* | 17900 | 16700 | 15.2 | 12 | 7.8 | 1.96 | 62 | 47 | 212327689
WEATHERMAKER | PH5SAN418**AA* | CAP**1917AL* | PG96MSAA48060B** | 17900 | 16700 | 15.2 | 12 | 7.8 | 1.96 | 62 | 47 | 212327688
BROCK | PH5SAN418**AA* | CAP**1917AL* | PG96MSAA48060B** | 17900 | 16700 | 15.2 | 12 | 7.8 | 1.96 | 62 | 47 | 212327687
BRYANT HEATING AND COOLING SYSTEMS | PH5SAN418**AA* | CAP**1917AL* | 916SA48060M17*** | 17900 | 16700 | 15.2 | 12 | 7.8 | 1.96 | 62 | 47 | 212327685
BRYANT HEATING AND COOLING SYSTEMS | GH5SAN418**AA* | CAP**1917AL* | 916SA48060M17*** | 17900 | 16700 | 15.2 | 12 | 7.8 | 1.96 | 62 | 47 | 212327684
BRYANT HEATING AND COOLING SYSTEMS | 225SAN018**AA* | CAP**1917AL* | 916SA48060M17*** | 17900 | 16700 | 15.2 | 12 | 7.8 | 1.96 | 62 | 47 | 212327683
BRYANT HEATING AND COOLING SYSTEMS | 215SAN018**AA* | CAP**1917AL* | 916SA48060M17*** | 17900 | 16700 | 15.2 | 12 | 7.8 | 1.96 | 62 | 47 | 212327682
MSH LEGACY | R4H5S18*K*AAA* | EA*4X19L17A* | *96MSN0601412A* | 18000 | 16700 | 15.2 | 12 | 7.8 | 1.98 | 62 | 47 | 212327678
TEMPSTAR | T4H5S18*K*AAA* | EA*4X19L17A* | *96MSN0601412A* | 18000 | 16700 | 15.2 | 12 | 7.8 | 1.98 | 62 | 47 | 212327676
TEMPSTAR | R4H5S18*K*AAA* | EA*4X19L17A* | *96MSN0601412A* | 18000 | 16700 | 15.2 | 12 | 7.8 | 1.98 | 62 | 47 | 212327675
TEMPSTAR | N4H5S18*K*AAA* | EA*4X19L17A* | *96MSN0601412A* | 18000 | 16700 | 15.2 | 12 | 7.8 | 1.98 | 62 | 47 | 212327674
MARATHERM | R4H5S18*K*AAA* | EA*4X19L17A* | *96MSN0601412A* | 18000 | 16700 | 15.2 | 12 | 7.8 | 1.98 | 62 | 47 | 212327673
MARATHERM | N4H5S18*K*AAA* | EA*4X19L17A* | *96MSN0601412A* | 18000 | 16700 | 15.2 | 12 | 7.8 | 1.98 | 62 | 47 | 212327672
KENMORE | R4H5S18*K*AAA* | EA*4X19L17A* | *96MSN0601412A* | 18000 | 16700 | 15.2 | 12 | 7.8 | 1.98 | 62 | 47 | 212327671
KENMORE | N4H5S18*K*AAA* | EA*4X19L17A* | *96MSN0601412A* | 18000 | 16700 | 15.2 | 12 | 7.8 | 1.98 | 62 | 47 | 212327670
KENMORE | (C,H,T)4H5S18*K*AAA* | EA*4X19L17A* | *96MSN0601412A* | 18000 | 16700 | 15.2 | 12 | 7.8 | 1.98 | 62 | 47 | 212327669
KEEPRITE | R4H5S18*K*AAA* | EA*4X19L17A* | *96MSN0601412A* | 18000 | 16700 | 15.2 | 12 | 7.8 | 1.98 | 62 | 47 | 212327668
KEEPRITE | N4H5S18*K*AAA* | EA*4X19L17A* | *96MSN0601412A* | 18000 | 16700 | 15.2 | 12 | 7.8 | 1.98 | 62 | 47 | 212327667
DAY & NIGHT | R4H5S18*K*AAA* | EA*4X19L17A* | *96MSN0601412A* | 18000 | 16700 | 15.2 | 12 | 7.8 | 1.98 | 62 | 47 | 212327665
DAY & NIGHT | N4H5S18*K*AAA* | EA*4X19L17A* | *96MSN0601412A* | 18000 | 16700 | 15.2 | 12 | 7.8 | 1.98 | 62 | 47 | 212327664
DAY & NIGHT | C4H5S18*K*AAA* | EA*4X19L17A* | *96MSN0601412A* | 18000 | 16700 | 15.2 | 12 | 7.8 | 1.98 | 62 | 47 | 212327663
COMFORTMAKER | R4H5S18*K*AAA* | EA*4X19L17A* | *96MSN0601412A* | 18000 | 16700 | 15.2 | 12 | 7.8 | 1.98 | 62 | 47 | 212327662
COMFORTMAKER | N4H5S18*K*AAA* | EA*4X19L17A* | *96MSN0601412A* | 18000 | 16700 | 15.2 | 12 | 7.8 | 1.98 | 62 | 47 | 212327661
COMFORTMAKER | C4H5S18*K*AAA* | EA*4X19L17A* | *96MSN0601412A* | 18000 | 16700 | 15.2 | 12 | 7.8 | 1.98 | 62 | 47 | 212327660
ARCOAIRE | R4H5S18*K*AAA* | EA*4X19L17A* | *96MSN0601412A* | 18000 | 16700 | 15.2 | 12 | 7.8 | 1.98 | 62 | 47 | 212327659
ARCOAIRE | N4H5S18*K*AAA* | EA*4X19L17A* | *96MSN0601412A* | 18000 | 16700 | 15.2 | 12 | 7.8 | 1.98 | 62 | 47 | 212327658
AIRQUEST | R4H5S18*K*AAA* | EA*4X19L17A* | *96MSN0601412A* | 18000 | 16700 | 15.2 | 12 | 7.8 | 1.98 | 62 | 47 | 212327656
AIRQUEST | N4H5S18*K*AAA* | EA*4X19L17A* | *96MSN0601412A* | 18000 | 16700 | 15.2 | 12 | 7.8 | 1.98 | 62 | 47 | 212327655
AIRQUEST | H4H5S18*K*AAA* | EA*4X19L17A* | *96MSN0601412A* | 18000 | 16700 | 15.2 | 12 | 7.8 | 1.98 | 62 | 47 | 212327654
HEIL | R4H5S18*K*AAA* | EA*4X19L17A* | *96MSN0601412A* | 18000 | 16700 | 15.2 | 12 | 7.8 | 1.98 | 62 | 47 | 212327651
HEIL | N4H5S18*K*AAA* | EA*4X19L17A* | *96MSN0601412A* | 18000 | 16700 | 15.2 | 12 | 7.8 | 1.98 | 62 | 47 | 212327650
HEIL | H4H5S18*K*AAA* | EA*4X19L17A* | *96MSN0601412A* | 18000 | 16700 | 15.2 | 12 | 7.8 | 1.98 | 62 | 47 | 212327649
WEATHERMAKER | PH5SAN418**AA* | CAP**1917AL* | PG96MSAA36060A** | 18000 | 16700 | 15.2 | 12 | 7.8 | 1.98 | 62 | 47 | 212327648
BROCK | PH5SAN418**AA* | CAP**1917AL* | PG96MSAA36060A** | 18000 | 16700 | 15.2 | 12 | 7.8 | 1.98 | 62 | 47 | 212327647
PAYNE HEATING AND COOLING | PH5SAN418**AA* | CAP**1917AL* | PG96MSAA36060A** | 18000 | 16700 | 15.2 | 12 | 7.8 | 1.98 | 62 | 47 | 212327646
BRYANT HEATING AND COOLING SYSTEMS | PH5SAN418**AA* | CAP**1917AL* | 916SA36060M14*** | 18000 | 16700 | 15.2 | 12 | 7.8 | 1.98 | 62 | 47 | 212327645
BRYANT HEATING AND COOLING SYSTEMS | GH5SAN418**AA* | CAP**1917AL* | 916SA36060M14*** | 18000 | 16700 | 15.2 | 12 | 7.8 | 1.98 | 62 | 47 | 212327644
BRYANT HEATING AND COOLING SYSTEMS | 225SAN018**AA* | CAP**1917AL* | 916SA36060M14*** | 18000 | 16700 | 15.2 | 12 | 7.8 | 1.98 | 62 | 47 | 212327643
BRYANT HEATING AND COOLING SYSTEMS | 215SAN018**AA* | CAP**1917AL* | 916SA36060M14*** | 18000 | 16700 | 15.2 | 12 | 7.8 | 1.98 | 62 | 47 | 212327642
CARRIER | GH5SAN418**AA* | CAP**1917AL* | 59SC6A060M14**12 | 18000 | 16700 | 15.2 | 12 | 7.8 | 1.98 | 62 | 47 | 212327641
CARRIER | 25SPA518A**30* | CAP**1917AL* | 59SC6A060M14**12 | 18000 | 16700 | 15.2 | 12 | 7.8 | 1.98 | 62 | 47 | 212327640
CARRIER | 25SCA518A**30* | CAP**1917AL* | 59SC6A060M14**12 | 18000 | 16700 | 15.2 | 12 | 7.8 | 1.98 | 62 | 47 | 212327639
MARATHERM | R4H5S24*K*AAA* | EA*4X36L21A* | *80MS(N,L)0902120A* | 23600 | 23400 | 15.5 | 12 | 7.8 | 2.06 | 61 | 46 | 212331391
MARATHERM | N4H5S24*K*AAA* | EA*4X36L21A* | *80MS(N,L)0902120A* | 23600 | 23400 | 15.5 | 12 | 7.8 | 2.06 | 61 | 46 | 212331387
KENMORE | R4H5S24*K*AAA* | EA*4X36L21A* | *80MS(N,L)0902120A* | 23600 | 23400 | 15.5 | 12 | 7.8 | 2.06 | 61 | 46 | 212331384
KENMORE | N4H5S24*K*AAA* | EA*4X36L21A* | *80MS(N,L)0902120A* | 23600 | 23400 | 15.5 | 12 | 7.8 | 2.06 | 61 | 46 | 212331380
KENMORE | (C,H,T)4H5S24*K*AAA* | EA*4X36L21A* | *80MS(N,L)0902120A* | 23600 | 23400 | 15.5 | 12 | 7.8 | 2.06 | 61 | 46 | 212331378
KEEPRITE | R4H5S24*K*AAA* | EA*4X36L21A* | *80MS(N,L)0902120A* | 23600 | 23400 | 15.5 | 12 | 7.8 | 2.06 | 61 | 46 | 212331377
KEEPRITE | N4H5S24*K*AAA* | EA*4X36L21A* | *80MS(N,L)0902120A* | 23600 | 23400 | 15.5 | 12 | 7.8 | 2.06 | 61 | 46 | 212331376
KEEPRITE | C4H5S24*K*AAA* | EA*4X36L21A* | *80MS(N,L)0902120A* | 23600 | 23400 | 15.5 | 12 | 7.8 | 2.06 | 61 | 46 | 212331375
DAY & NIGHT | R4H5S24*K*AAA* | EA*4X36L21A* | *80MS(N,L)0902120A* | 23600 | 23400 | 15.5 | 12 | 7.8 | 2.06 | 61 | 46 | 212331374
DAY & NIGHT | N4H5S24*K*AAA* | EA*4X36L21A* | *80MS(N,L)0902120A* | 23600 | 23400 | 15.5 | 12 | 7.8 | 2.06 | 61 | 46 | 212331373
DAY & NIGHT | C4H5S24*K*AAA* | EA*4X36L21A* | *80MS(N,L)0902120A* | 23600 | 23400 | 15.5 | 12 | 7.8 | 2.06 | 61 | 46 | 212331372
COMFORTMAKER | R4H5S24*K*AAA* | EA*4X36L21A* | *80MS(N,L)0902120A* | 23600 | 23400 | 15.5 | 12 | 7.8 | 2.06 | 61 | 46 | 212331371
COMFORTMAKER | N4H5S24*K*AAA* | EA*4X36L21A* | *80MS(N,L)0902120A* | 23600 | 23400 | 15.5 | 12 | 7.8 | 2.06 | 61 | 46 | 212331370
COMFORTMAKER | C4H5S24*K*AAA* | EA*4X36L21A* | *80MS(N,L)0902120A* | 23600 | 23400 | 15.5 | 12 | 7.8 | 2.06 | 61 | 46 | 212331369
ARCOAIRE | R4H5S24*K*AAA* | EA*4X36L21A* | *80MS(N,L)0902120A* | 23600 | 23400 | 15.5 | 12 | 7.8 | 2.06 | 61 | 46 | 212331368
ARCOAIRE | N4H5S24*K*AAA* | EA*4X36L21A* | *80MS(N,L)0902120A* | 23600 | 23400 | 15.5 | 12 | 7.8 | 2.06 | 61 | 46 | 212331367
ARCOAIRE | H4H5S24*K*AAA* | EA*4X36L21A* | *80MS(N,L)0902120A* | 23600 | 23400 | 15.5 | 12 | 7.8 | 2.06 | 61 | 46 | 212331366
AIRQUEST | R4H5S24*K*AAA* | EA*4X36L21A* | *80MS(N,L)0902120A* | 23600 | 23400 | 15.5 | 12 | 7.8 | 2.06 | 61 | 46 | 212331365
AIRQUEST | N4H5S24*K*AAA* | EA*4X36L21A* | *80MS(N,L)0902120A* | 23600 | 23400 | 15.5 | 12 | 7.8 | 2.06 | 61 | 46 | 212331364
AIRQUEST | H4H5S24*K*AAA* | EA*4X36L21A* | *80MS(N,L)0902120A* | 23600 | 23400 | 15.5 | 12 | 7.8 | 2.06 | 61 | 46 | 212331363
HEIL | R4H5S24*K*AAA* | EA*4X36L21A* | *80MS(N,L)0902120A* | 23600 | 23400 | 15.5 | 12 | 7.8 | 2.06 | 61 | 46 | 212331360
HEIL | N4H5S24*K*AAA* | EA*4X36L21A* | *80MS(N,L)0902120A* | 23600 | 23400 | 15.5 | 12 | 7.8 | 2.06 | 61 | 46 | 212331359
HEIL | H4H5S24*K*AAA* | EA*4X36L21A* | *80MS(N,L)0902120A* | 23600 | 23400 | 15.5 | 12 | 7.8 | 2.06 | 61 | 46 | 212331358
WEATHERMAKER | PH5SAN424**AA* | CAP**3621AL* | PG80MS(A,L)A60090C** | 23600 | 23400 | 15.5 | 12 | 7.8 | 2.06 | 61 | 46 | 212331357
BROCK | PH5SAN424**AA* | CAP**3621AL* | PG80MS(A,L)A60090C** | 23600 | 23400 | 15.5 | 12 | 7.8 | 2.06 | 61 | 46 | 212331356
PAYNE HEATING AND COOLING | PH5SAN424**AA* | CAP**3621AL* | PG80MS(A,L)A60090C** | 23600 | 23400 | 15.5 | 12 | 7.8 | 2.06 | 61 | 46 | 212331355
BRYANT HEATING AND COOLING SYSTEMS | PH5SAN424**AA* | CAP**3621AL* | 8(0,1)*SB60090M21*** | 23600 | 23400 | 15.5 | 12 | 7.8 | 2.06 | 61 | 46 | 212331354
BRYANT HEATING AND COOLING SYSTEMS | GH5SAN424**AA* | CAP**3621AL* | 8(0,1)*SB60090M21*** | 23600 | 23400 | 15.5 | 12 | 7.8 | 2.06 | 61 | 46 | 212331353
BRYANT HEATING AND COOLING SYSTEMS | 225SAN024**AA* | CAP**3621AL* | 8(0,1)*SB60090M21*** | 23600 | 23400 | 15.5 | 12 | 7.8 | 2.06 | 61 | 46 | 212331352
BRYANT HEATING AND COOLING SYSTEMS | 215SAN024**AA* | CAP**3621AL* | 8(0,1)*SB60090M21*** | 23600 | 23400 | 15.5 | 12 | 7.8 | 2.06 | 61 | 46 | 212331351
CARRIER | GH5SAN424**AA* | CAP**3621AL* | 58S(B,C)*B090M21**20 | 23600 | 23400 | 15.5 | 12 | 7.8 | 2.06 | 61 | 46 | 212331350
CARRIER | 25SPA524A**30* | CAP**3621AL* | 58S(B,C)*B090M21**20 | 23600 | 23400 | 15.5 | 12 | 7.8 | 2.06 | 61 | 46 | 212331349
CARRIER | 25SCA524A**30* | CAP**3621AL* | 58S(B,C)*B090M21**20 | 23600 | 23400 | 15.5 | 12 | 7.8 | 2.06 | 61 | 46 | 212331348
CARRIER | 25TPA760A**30* | CAP**6121AL* | 59SU5B100M21**22 | 55000 | 57500 | 15.5 | 11.7 | 7.8 | 2.26 | 64 | 51 | 212326770
CARRIER | GH7TAN460**AA* | CAP**6121AL* | 59SU5B100M21**22 | 55000 | 57500 | 15.5 | 11.7 | 7.8 | 2.26 | 64 | 51 | 212326771
BRYANT HEATING AND COOLING SYSTEMS | GH7TAN460**AA* | CAP**6121AL* | 935SB66100M21*** | 55000 | 57500 | 15.5 | 11.7 | 7.8 | 2.26 | 64 | 51 | 212326773
BRYANT HEATING AND COOLING SYSTEMS | PH7TAN460**AA* | CAP**6121AL* | 935SB66100M21*** | 55000 | 57500 | 15.5 | 11.7 | 7.8 | 2.26 | 64 | 51 | 212326774
HEIL | N4H7T60*K*AAA* | EA*4X61L21A* | *95MSU1002122A* | 55000 | 57500 | 15.5 | 11.7 | 7.8 | 2.26 | 64 | 51 | 212326775
HEIL | H4H7T60*K*AAA* | EA*4X61L21A* | *95MSU1002122A* | 55000 | 57500 | 15.5 | 11.7 | 7.8 | 2.26 | 64 | 51 | 212326776
AIRQUEST | N4H7T60*K*AAA* | EA*4X61L21A* | *95MSU1002122A* | 55000 | 57500 | 15.5 | 11.7 | 7.8 | 2.26 | 64 | 51 | 212326778
AIRQUEST | H4H7T60*K*AAA* | EA*4X61L21A* | *95MSU1002122A* | 55000 | 57500 | 15.5 | 11.7 | 7.8 | 2.26 | 64 | 51 | 212326779
ARCOAIRE | N4H7T60*K*AAA* | EA*4X61L21A* | *95MSU1002122A* | 55000 | 57500 | 15.5 | 11.7 | 7.8 | 2.26 | 64 | 51 | 212326780
ARCOAIRE | H4H7T60*K*AAA* | EA*4X61L21A* | *95MSU1002122A* | 55000 | 57500 | 15.5 | 11.7 | 7.8 | 2.26 | 64 | 51 | 212326781
COMFORTMAKER | N4H7T60*K*AAA* | EA*4X61L21A* | *95MSU1002122A* | 55000 | 57500 | 15.5 | 11.7 | 7.8 | 2.26 | 64 | 51 | 212326782
COMFORTMAKER | C4H7T60*K*AAA* | EA*4X61L21A* | *95MSU1002122A* | 55000 | 57500 | 15.5 | 11.7 | 7.8 | 2.26 | 64 | 51 | 212326783
DAY & NIGHT | N4H7T60*K*AAA* | EA*4X61L21A* | *95MSU1002122A* | 55000 | 57500 | 15.5 | 11.7 | 7.8 | 2.26 | 64 | 51 | 212326784
DAY & NIGHT | C4H7T60*K*AAA* | EA*4X61L21A* | *95MSU1002122A* | 55000 | 57500 | 15.5 | 11.7 | 7.8 | 2.26 | 64 | 51 | 212326785
KEEPRITE | N4H7T60*K*AAA* | EA*4X61L21A* | *95MSU1002122A* | 55000 | 57500 | 15.5 | 11.7 | 7.8 | 2.26 | 64 | 51 | 212326786
KEEPRITE | C4H7T60*K*AAA* | EA*4X61L21A* | *95MSU1002122A* | 55000 | 57500 | 15.5 | 11.7 | 7.8 | 2.26 | 64 | 51 | 212326787
KENMORE | N4H7T60*K*AAA* | EA*4X61L21A* | *95MSU1002122A* | 55000 | 57500 | 15.5 | 11.7 | 7.8 | 2.26 | 64 | 51 | 212326788
MARATHERM | N4H7T60*K*AAA* | EA*4X61L21A* | *95MSU1002122A* | 55000 | 57500 | 15.5 | 11.7 | 7.8 | 2.26 | 64 | 51 | 212326790
TEMPSTAR | N4H7T60*K*AAA* | EA*4X61L21A* | *95MSU1002122A* | 55000 | 57500 | 15.5 | 11.7 | 7.8 | 2.26 | 64 | 51 | 212326791
TEMPSTAR | T4H7T60*K*AAA* | EA*4X61L21A* | *95MSU1002122A* | 55000 | 57500 | 15.5 | 11.7 | 7.8 | 2.26 | 64 | 51 | 212326792
CARRIER | 25TPA760A**30* | CAP**6124AL* | 58SU*B100M21**20 | 55000 | 57500 | 15.5 | 12 | 7.8 | 2.26 | 64 | 51 | 212326793
CARRIER | GH7TAN460**AA* | CAP**6124AL* | 58SU*B100M21**20 | 55000 | 57500 | 15.5 | 12 | 7.8 | 2.26 | 64 | 51 | 212326794
BRYANT HEATING AND COOLING SYSTEMS | GH7TAN460**AA* | CAP**6124AL* | 83*SB60080M21*** | 55000 | 57500 | 15.5 | 12 | 7.8 | 2.28 | 64 | 51 | 212326796
BRYANT HEATING AND COOLING SYSTEMS | PH7TAN460**AA* | CAP**6124AL* | 83*SB60080M21*** | 55000 | 57500 | 15.5 | 12 | 7.8 | 2.28 | 64 | 51 | 212326797
PAYNE HEATING AND COOLING | PH7TAN460**AA* | CAP**6124AL* | PG80MSUA60080C** | 55000 | 57500 | 15.5 | 12 | 7.8 | 2.28 | 64 | 51 | 212326798
ARCOAIRE | H4H5S18*K*AAA* | EA*4X19L17A* | *96MSN0601716A* | 17900 | 16700 | 15.2 | 12 | 7.8 | 1.96 | 62 | 47 | 212327697
ARCOAIRE | N4H5S18*K*AAA* | EA*4X19L17A* | *96MSN0601716A* | 17900 | 16700 | 15.2 | 12 | 7.8 | 1.96 | 62 | 47 | 212327698
ARCOAIRE | R4H5S18*K*AAA* | EA*4X19L17A* | *96MSN0601716A* | 17900 | 16700 | 15.2 | 12 | 7.8 | 1.96 | 62 | 47 | 212327699
COMFORTMAKER | N4H5S18*K*AAA* | EA*4X19L17A* | *96MSN0601716A* | 17900 | 16700 | 15.2 | 12 | 7.8 | 1.96 | 62 | 47 | 212327701
COMFORTMAKER | R4H5S18*K*AAA* | EA*4X19L17A* | *96MSN0601716A* | 17900 | 16700 | 15.2 | 12 | 7.8 | 1.96 | 62 | 47 | 212327702
DAY & NIGHT | C4H5S18*K*AAA* | EA*4X19L17A* | *96MSN0601716A* | 17900 | 16700 | 15.2 | 12 | 7.8 | 1.96 | 62 | 47 | 212327703
DAY & NIGHT | N4H5S18*K*AAA* | EA*4X19L17A* | *96MSN0601716A* | 17900 | 16700 | 15.2 | 12 | 7.8 | 1.96 | 62 | 47 | 212327704
DAY & NIGHT | R4H5S18*K*AAA* | EA*4X19L17A* | *96MSN0601716A* | 17900 | 16700 | 15.2 | 12 | 7.8 | 1.96 | 62 | 47 | 212327705
KEEPRITE | C4H5S18*K*AAA* | EA*4X19L17A* | *96MSN0601716A* | 17900 | 16700 | 15.2 | 12 | 7.8 | 1.96 | 62 | 47 | 212327706
KEEPRITE | N4H5S18*K*AAA* | EA*4X19L17A* | *96MSN0601716A* | 17900 | 16700 | 15.2 | 12 | 7.8 | 1.96 | 62 | 47 | 212327707
KEEPRITE | R4H5S18*K*AAA* | EA*4X19L17A* | *96MSN0601716A* | 17900 | 16700 | 15.2 | 12 | 7.8 | 1.96 | 62 | 47 | 212327708
KENMORE | (C,H,T)4H5S18*K*AAA* | EA*4X19L17A* | *96MSN0601716A* | 17900 | 16700 | 15.2 | 12 | 7.8 | 1.96 | 62 | 47 | 212327709
KENMORE | N4H5S18*K*AAA* | EA*4X19L17A* | *96MSN0601716A* | 17900 | 16700 | 15.2 | 12 | 7.8 | 1.96 | 62 | 47 | 212327710
KENMORE | R4H5S18*K*AAA* | EA*4X19L17A* | *96MSN0601716A* | 17900 | 16700 | 15.2 | 12 | 7.8 | 1.96 | 62 | 47 | 212327711
MARATHERM | N4H5S18*K*AAA* | EA*4X19L17A* | *96MSN0601716A* | 17900 | 16700 | 15.2 | 12 | 7.8 | 1.96 | 62 | 47 | 212327712
TEMPSTAR | N4H5S18*K*AAA* | EA*4X19L17A* | *96MSN0601716A* | 17900 | 16700 | 15.2 | 12 | 7.8 | 1.96 | 62 | 47 | 212327714
TEMPSTAR | R4H5S18*K*AAA* | EA*4X19L17A* | *96MSN0601716A* | 17900 | 16700 | 15.2 | 12 | 7.8 | 1.96 | 62 | 47 | 212327715
TEMPSTAR | T4H5S18*K*AAA* | EA*4X19L17A* | *96MSN0601716A* | 17900 | 16700 | 15.2 | 12 | 7.8 | 1.96 | 62 | 47 | 212327716
GRANDAIRE | W4H5S18*K*AAA* | WLA*194BA* | WFSX060B048B* | 17900 | 16700 | 15.2 | 12 | 7.8 | 1.96 | 62 | 47 | 212327717
ECOTEMP | W4H5S18*K*AAA* | WLA*194BA* | WFSX060B048B* | 17900 | 16700 | 15.2 | 12 | 7.8 | 1.96 | 62 | 47 | 212327718
SMART COMFORT | N4H5S18*K*AAA* | EA*4X19L17A* | *96MSN0601716A* | 17900 | 16700 | 15.2 | 12 | 7.8 | 1.96 | 62 | 47 | 212327719
SMART COMFORT | N4H5S18*K*AAA* | EA*4X19L17A* | *96MSM0601716A* | 17900 | 16700 | 15.2 | 12 | 7.8 | 1.96 | 62 | 47 | 212327720
SMART COMFORT | R4H5S18*K*AAA* | EA*4X19L17A* | *96MSN0601716A* | 17900 | 16700 | 15.2 | 12 | 7.8 | 1.96 | 62 | 47 | 212327721
SMART COMFORT | R4H5S18*K*AAA* | EA*4X19L17A* | *96MSM0601716A* | 17900 | 16700 | 15.2 | 12 | 7.8 | 1.96 | 62 | 47 | 212327722
MSH LEGACY | N4H5S18*K*AAA* | EA*4X19L17A* | *96MSN0601716A* | 17900 | 16700 | 15.2 | 12 | 7.8 | 1.96 | 62 | 47 | 212327723
MSH LEGACY | R4H5S18*K*AAA* | EA*4X19L17A* | *96MSN0601716A* | 17900 | 16700 | 15.2 | 12 | 7.8 | 1.96 | 62 | 47 | 212327724
CARRIER | 25SCA518A**30* | CAP**1917AL* | 59SC6A080M17**16 | 18100 | 16700 | 15.2 | 12 | 7.8 | 1.98 | 62 | 47 | 212327725
CARRIER | 25SPA518A**30* | CAP**1917AL* | 59SC6A080M17**16 | 18100 | 16700 | 15.2 | 12 | 7.8 | 1.98 | 62 | 47 | 212327726
CARRIER | GH5SAN418**AA* | CAP**1917AL* | 59SC6A080M17**16 | 18100 | 16700 | 15.2 | 12 | 7.8 | 1.98 | 62 | 47 | 212327727
BRYANT HEATING AND COOLING SYSTEMS | 215SAN018**AA* | CAP**1917AL* | 916SA48080M17*** | 18100 | 16700 | 15.2 | 12 | 7.8 | 1.98 | 62 | 47 | 212327728
BRYANT HEATING AND COOLING SYSTEMS | GH5SAN418**AA* | CAP**1917AL* | 916SA48080M17*** | 18100 | 16700 | 15.2 | 12 | 7.8 | 1.98 | 62 | 47 | 212327730
BRYANT HEATING AND COOLING SYSTEMS | PH5SAN418**AA* | CAP**1917AL* | 916SA48080M17*** | 18100 | 16700 | 15.2 | 12 | 7.8 | 1.98 | 62 | 47 | 212327731
PAYNE HEATING AND COOLING | PH5SAN418**AA* | CAP**1917AL* | PG96MSAA48080B** | 18100 | 16700 | 15.2 | 12 | 7.8 | 1.98 | 62 | 47 | 212327732
BROCK | PH5SAN418**AA* | CAP**1917AL* | PG96MSAA48080B** | 18100 | 16700 | 15.2 | 12 | 7.8 | 1.98 | 62 | 47 | 212327733
WEATHERMAKER | PH5SAN418**AA* | CAP**1917AL* | PG96MSAA48080B** | 18100 | 16700 | 15.2 | 12 | 7.8 | 1.98 | 62 | 47 | 212327734
HEIL | H4H5S18*K*AAA* | EA*4X19L17A* | *96MSN0801716A* | 18100 | 16700 | 15.2 | 12 | 7.8 | 1.98 | 62 | 47 | 212327735
HEIL | N4H5S18*K*AAA* | EA*4X19L17A* | *96MSN0801716A* | 18100 | 16700 | 15.2 | 12 | 7.8 | 1.98 | 62 | 47 | 212327736
HEIL | R4H5S18*K*AAA* | EA*4X19L17A* | *96MSN0801716A* | 18100 | 16700 | 15.2 | 12 | 7.8 | 1.98 | 62 | 47 | 212327737
AIRQUEST | H4H5S18*K*AAA* | EA*4X19L17A* | *96MSN0801716A* | 18100 | 16700 | 15.2 | 12 | 7.8 | 1.98 | 62 | 47 | 212327740
AIRQUEST | N4H5S18*K*AAA* | EA*4X19L17A* | *96MSN0801716A* | 18100 | 16700 | 15.2 | 12 | 7.8 | 1.98 | 62 | 47 | 212327741
AIRQUEST | R4H5S18*K*AAA* | EA*4X19L17A* | *96MSN0801716A* | 18100 | 16700 | 15.2 | 12 | 7.8 | 1.98 | 62 | 47 | 212327742
ARCOAIRE | H4H5S18*K*AAA* | EA*4X19L17A* | *96MSN0801716A* | 18100 | 16700 | 15.2 | 12 | 7.8 | 1.98 | 62 | 47 | 212327743
ARCOAIRE | N4H5S18*K*AAA* | EA*4X19L17A* | *96MSN0801716A* | 18100 | 16700 | 15.2 | 12 | 7.8 | 1.98 | 62 | 47 | 212327744
ARCOAIRE | R4H5S18*K*AAA* | EA*4X19L17A* | *96MSN0801716A* | 18100 | 16700 | 15.2 | 12 | 7.8 | 1.98 | 62 | 47 | 212327745
COMFORTMAKER | C4H5S18*K*AAA* | EA*4X19L17A* | *96MSN0801716A* | 18100 | 16700 | 15.2 | 12 | 7.8 | 1.98 | 62 | 47 | 212327746
COMFORTMAKER | N4H5S18*K*AAA* | EA*4X19L17A* | *96MSN0801716A* | 18100 | 16700 | 15.2 | 12 | 7.8 | 1.98 | 62 | 47 | 212327747
COMFORTMAKER | R4H5S18*K*AAA* | EA*4X19L17A* | *96MSN0801716A* | 18100 | 16700 | 15.2 | 12 | 7.8 | 1.98 | 62 | 47 | 212327748
DAY & NIGHT | C4H5S18*K*AAA* | EA*4X19L17A* | *96MSN0801716A* | 18100 | 16700 | 15.2 | 12 | 7.8 | 1.98 | 62 | 47 | 212327749
DAY & NIGHT | N4H5S18*K*AAA* | EA*4X19L17A* | *96MSN0801716A* | 18100 | 16700 | 15.2 | 12 | 7.8 | 1.98 | 62 | 47 | 212327750
DAY & NIGHT | R4H5S18*K*AAA* | EA*4X19L17A* | *96MSN0801716A* | 18100 | 16700 | 15.2 | 12 | 7.8 | 1.98 | 62 | 47 | 212327751
KEEPRITE | C4H5S18*K*AAA* | EA*4X19L17A* | *96MSN0801716A* | 18100 | 16700 | 15.2 | 12 | 7.8 | 1.98 | 62 | 47 | 212327752
KEEPRITE | N4H5S18*K*AAA* | EA*4X19L17A* | *96MSN0801716A* | 18100 | 16700 | 15.2 | 12 | 7.8 | 1.98 | 62 | 47 | 212327753
KEEPRITE | R4H5S18*K*AAA* | EA*4X19L17A* | *96MSN0801716A* | 18100 | 16700 | 15.2 | 12 | 7.8 | 1.98 | 62 | 47 | 212327754
KENMORE | (C,H,T)4H5S18*K*AAA* | EA*4X19L17A* | *96MSN0801716A* | 18100 | 16700 | 15.2 | 12 | 7.8 | 1.98 | 62 | 47 | 212327755
KENMORE | N4H5S18*K*AAA* | EA*4X19L17A* | *96MSN0801716A* | 18100 | 16700 | 15.2 | 12 | 7.8 | 1.98 | 62 | 47 | 212327756
KENMORE | R4H5S18*K*AAA* | EA*4X19L17A* | *96MSN0801716A* | 18100 | 16700 | 15.2 | 12 | 7.8 | 1.98 | 62 | 47 | 212327757
MARATHERM | N4H5S18*K*AAA* | EA*4X19L17A* | *96MSN0801716A* | 18100 | 16700 | 15.2 | 12 | 7.8 | 1.98 | 62 | 47 | 212327758
MARATHERM | R4H5S18*K*AAA* | EA*4X19L17A* | *96MSN0801716A* | 18100 | 16700 | 15.2 | 12 | 7.8 | 1.98 | 62 | 47 | 212327759
TEMPSTAR | N4H5S18*K*AAA* | EA*4X19L17A* | *96MSN0801716A* | 18100 | 16700 | 15.2 | 12 | 7.8 | 1.98 | 62 | 47 | 212327760
TEMPSTAR | R4H5S18*K*AAA* | EA*4X19L17A* | *96MSN0801716A* | 18100 | 16700 | 15.2 | 12 | 7.8 | 1.98 | 62 | 47 | 212327761
TEMPSTAR | T4H5S18*K*AAA* | EA*4X19L17A* | *96MSN0801716A* | 18100 | 16700 | 15.2 | 12 | 7.8 | 1.98 | 62 | 47 | 212327762
GRANDAIRE | W4H5S18*K*AAA* | WLA*194BA* | WFSX080B048B* | 18100 | 16700 | 15.2 | 12 | 7.8 | 1.98 | 62 | 47 | 212327763
ECOTEMP | W4H5S18*K*AAA* | WLA*194BA* | WFSX080B048B* | 18100 | 16700 | 15.2 | 12 | 7.8 | 1.98 | 62 | 47 | 212327764
SMART COMFORT | N4H5S18*K*AAA* | EA*4X19L17A* | *96MSN0801716A* | 18100 | 16700 | 15.2 | 12 | 7.8 | 1.98 | 62 | 47 | 212327765
SMART COMFORT | R4H5S18*K*AAA* | EA*4X19L17A* | *96MSN0801716A* | 18100 | 16700 | 15.2 | 12 | 7.8 | 1.98 | 62 | 47 | 212327766
MSH LEGACY | N4H5S18*K*AAA* | EA*4X19L17A* | *96MSN0801716A* | 18100 | 16700 | 15.2 | 12 | 7.8 | 1.98 | 62 | 47 | 212327767
MSH LEGACY | R4H5S18*K*AAA* | EA*4X19L17A* | *96MSN0801716A* | 18100 | 16700 | 15.2 | 12 | 7.8 | 1.98 | 62 | 47 | 212327768
CARRIER | 25SCA518A**30* | CAP**2517AL* | 58S(B,C)*B045M14**12 | 17900 | 16400 | 15.2 | 12 | 7.8 | 1.98 | 62 | 47 | 212328637
CARRIER | GH5SAN418**AA* | CAP**2517AL* | 58S(B,C)*B045M14**12 | 17900 | 16400 | 15.2 | 12 | 7.8 | 1.98 | 62 | 47 | 212328639
BRYANT HEATING AND COOLING SYSTEMS | 215SAN018**AA* | CAP**2517AL* | 8(0,1)*SB36045M14*** | 17900 | 16400 | 15.2 | 12 | 7.8 | 1.98 | 62 | 47 | 212328640
BRYANT HEATING AND COOLING SYSTEMS | 225SAN018**AA* | CAP**2517AL* | 8(0,1)*SB36045M14*** | 17900 | 16400 | 15.2 | 12 | 7.8 | 1.98 | 62 | 47 | 212328641
BRYANT HEATING AND COOLING SYSTEMS | GH5SAN418**AA* | CAP**2517AL* | 8(0,1)*SB36045M14*** | 17900 | 16400 | 15.2 | 12 | 7.8 | 1.98 | 62 | 47 | 212328642
BRYANT HEATING AND COOLING SYSTEMS | PH5SAN418**AA* | CAP**2517AL* | 8(0,1)*SB36045M14*** | 17900 | 16400 | 15.2 | 12 | 7.8 | 1.98 | 62 | 47 | 212328643
PAYNE HEATING AND COOLING | PH5SAN418**AA* | CAP**2517AL* | PG80MS(A,L)A36045A** | 17900 | 16400 | 15.2 | 12 | 7.8 | 1.98 | 62 | 47 | 212328644
BROCK | PH5SAN418**AA* | CAP**2517AL* | PG80MS(A,L)A36045A** | 17900 | 16400 | 15.2 | 12 | 7.8 | 1.98 | 62 | 47 | 212328645
WEATHERMAKER | PH5SAN418**AA* | CAP**2517AL* | PG80MS(A,L)A36045A** | 17900 | 16400 | 15.2 | 12 | 7.8 | 1.98 | 62 | 47 | 212328646
HEIL | H4H5S18*K*AAA* | EA*4X25L17A* | *80MS(N,L)0451412A* | 17900 | 16400 | 15.2 | 12 | 7.8 | 1.98 | 62 | 47 | 212328647
HEIL | N4H5S18*K*AAA* | EA*4X25L17A* | *80MS(N,L)0451412A* | 17900 | 16400 | 15.2 | 12 | 7.8 | 1.98 | 62 | 47 | 212328648
HEIL | R4H5S18*K*AAA* | EA*4X25L17A* | *80MS(N,L)0451412A* | 17900 | 16400 | 15.2 | 12 | 7.8 | 1.98 | 62 | 47 | 212328649
AIRQUEST | H4H5S18*K*AAA* | EA*4X25L17A* | *80MS(N,L)0451412A* | 17900 | 16400 | 15.2 | 12 | 7.8 | 1.98 | 62 | 47 | 212328652
AIRQUEST | N4H5S18*K*AAA* | EA*4X25L17A* | *80MS(N,L)0451412A* | 17900 | 16400 | 15.2 | 12 | 7.8 | 1.98 | 62 | 47 | 212328653
AIRQUEST | R4H5S18*K*AAA* | EA*4X25L17A* | *80MS(N,L)0451412A* | 17900 | 16400 | 15.2 | 12 | 7.8 | 1.98 | 62 | 47 | 212328654
ARCOAIRE | H4H5S18*K*AAA* | EA*4X25L17A* | *80MS(N,L)0451412A* | 17900 | 16400 | 15.2 | 12 | 7.8 | 1.98 | 62 | 47 | 212328655
ARCOAIRE | R4H5S18*K*AAA* | EA*4X25L17A* | *80MS(N,L)0451412A* | 17900 | 16400 | 15.2 | 12 | 7.8 | 1.98 | 62 | 47 | 212328657
COMFORTMAKER | C4H5S18*K*AAA* | EA*4X25L17A* | *80MS(N,L)0451412A* | 17900 | 16400 | 15.2 | 12 | 7.8 | 1.98 | 62 | 47 | 212328658
COMFORTMAKER | N4H5S18*K*AAA* | EA*4X25L17A* | *80MS(N,L)0451412A* | 17900 | 16400 | 15.2 | 12 | 7.8 | 1.98 | 62 | 47 | 212328659
COMFORTMAKER | R4H5S18*K*AAA* | EA*4X25L17A* | *80MS(N,L)0451412A* | 17900 | 16400 | 15.2 | 12 | 7.8 | 1.98 | 62 | 47 | 212328660
DAY & NIGHT | C4H5S18*K*AAA* | EA*4X25L17A* | *80MS(N,L)0451412A* | 17900 | 16400 | 15.2 | 12 | 7.8 | 1.98 | 62 | 47 | 212328661
DAY & NIGHT | N4H5S18*K*AAA* | EA*4X25L17A* | *80MS(N,L)0451412A* | 17900 | 16400 | 15.2 | 12 | 7.8 | 1.98 | 62 | 47 | 212328662
DAY & NIGHT | R4H5S18*K*AAA* | EA*4X25L17A* | *80MS(N,L)0451412A* | 17900 | 16400 | 15.2 | 12 | 7.8 | 1.98 | 62 | 47 | 212328663
KEEPRITE | C4H5S18*K*AAA* | EA*4X25L17A* | *80MS(N,L)0451412A* | 17900 | 16400 | 15.2 | 12 | 7.8 | 1.98 | 62 | 47 | 212328664
KEEPRITE | N4H5S18*K*AAA* | EA*4X25L17A* | *80MS(N,L)0451412A* | 17900 | 16400 | 15.2 | 12 | 7.8 | 1.98 | 62 | 47 | 212328665
KEEPRITE | R4H5S18*K*AAA* | EA*4X25L17A* | *80MS(N,L)0451412A* | 17900 | 16400 | 15.2 | 12 | 7.8 | 1.98 | 62 | 47 | 212328666
KENMORE | (C,H,T)4H5S18*K*AAA* | EA*4X25L17A* | *80MS(N,L)0451412A* | 17900 | 16400 | 15.2 | 12 | 7.8 | 1.98 | 62 | 47 | 212328667
KENMORE | N4H5S18*K*AAA* | EA*4X25L17A* | *80MS(N,L)0451412A* | 17900 | 16400 | 15.2 | 12 | 7.8 | 1.98 | 62 | 47 | 212328668
KENMORE | R4H5S18*K*AAA* | EA*4X25L17A* | *80MS(N,L)0451412A* | 17900 | 16400 | 15.2 | 12 | 7.8 | 1.98 | 62 | 47 | 212328669
MARATHERM | N4H5S18*K*AAA* | EA*4X25L17A* | *80MS(N,L)0451412A* | 17900 | 16400 | 15.2 | 12 | 7.8 | 1.98 | 62 | 47 | 212328670
MARATHERM | R4H5S18*K*AAA* | EA*4X25L17A* | *80MS(N,L)0451412A* | 17900 | 16400 | 15.2 | 12 | 7.8 | 1.98 | 62 | 47 | 212328671
TEMPSTAR | N4H5S18*K*AAA* | EA*4X25L17A* | *80MS(N,L)0451412A* | 17900 | 16400 | 15.2 | 12 | 7.8 | 1.98 | 62 | 47 | 212328672
TEMPSTAR | T4H5S18*K*AAA* | EA*4X25L17A* | *80MS(N,L)0451412A* | 17900 | 16400 | 15.2 | 12 | 7.8 | 1.98 | 62 | 47 | 212328674
GRANDAIRE | W4H5S18*K*AAA* | WLA*254BA* | WFE*045A036C* | 17900 | 16400 | 15.2 | 12 | 7.8 | 1.98 | 62 | 47 | 212328675
ECOTEMP | W4H5S18*K*AAA* | WLA*254BA* | WFE*045A036C* | 17900 | 16400 | 15.2 | 12 | 7.8 | 1.98 | 62 | 47 | 212328676
SMART COMFORT | N4H5S18*K*AAA* | EA*4X25L17A* | *80MS(N,L)0451412A* | 17900 | 16400 | 15.2 | 12 | 7.8 | 1.98 | 62 | 47 | 212328677
SMART COMFORT | R4H5S18*K*AAA* | EA*4X25L17A* | *80MS(N,L)0451412A* | 17900 | 16400 | 15.2 | 12 | 7.8 | 1.98 | 62 | 47 | 212328678
MSH LEGACY | N4H5S18*K*AAA* | EA*4X25L17A* | *80MS(N,L)0451412A* | 17900 | 16400 | 15.2 | 12 | 7.8 | 1.98 | 62 | 47 | 212328679
MSH LEGACY | R4H5S18*K*AAA* | EA*4X25L17A* | *80MS(N,L)0451412A* | 17900 | 16400 | 15.2 | 12 | 7.8 | 1.98 | 62 | 47 | 212328680
ECOTEMP | W4H7T60*K*AAA* | WLA*614DA* | WFEU100C060B* | 55000 | 57500 | 15.5 | 12 | 7.8 | 2.26 | 64 | 51 | 212326848
GRANDAIRE | W4H7T60*K*AAA* | WLA*614DA* | WFEU100C060B* | 55000 | 57500 | 15.5 | 12 | 7.8 | 2.26 | 64 | 51 | 212326847
TEMPSTAR | T4H7T60*K*AAA* | EA*4X61L24A* | *80MSU1002120A* | 54500 | 57500 | 15.5 | 11.7 | 7.8 | 2.26 | 64 | 51 | 212326846
TEMPSTAR | N4H7T60*K*AAA* | EA*4X61L24A* | *80MSU1002120A* | 55000 | 57500 | 15.5 | 12 | 7.8 | 2.26 | 64 | 51 | 212326845
MARATHERM | N4H7T60*K*AAA* | EA*4X61L24A* | *80MSU1002120A* | 55000 | 57500 | 15.5 | 12 | 7.8 | 2.26 | 64 | 51 | 212326844
KENMORE | (C,H,T)4H7T60*K*AAA* | EA*4X61L24A* | *80MSU1002120A* | 54500 | 57500 | 15.5 | 11.7 | 7.8 | 2.26 | 64 | 51 | 212326843
KENMORE | N4H7T60*K*AAA* | EA*4X61L24A* | *80MSU1002120A* | 55000 | 57500 | 15.5 | 12 | 7.8 | 2.26 | 64 | 51 | 212326842
KEEPRITE | C4H7T60*K*AAA* | EA*4X61L24A* | *80MSU1002120A* | 54500 | 57500 | 15.5 | 11.7 | 7.8 | 2.26 | 64 | 51 | 212326841
KEEPRITE | N4H7T60*K*AAA* | EA*4X61L24A* | *80MSU1002120A* | 55000 | 57500 | 15.5 | 12 | 7.8 | 2.26 | 64 | 51 | 212326840
DAY & NIGHT | C4H7T60*K*AAA* | EA*4X61L24A* | *80MSU1002120A* | 54500 | 57500 | 15.5 | 11.7 | 7.8 | 2.26 | 64 | 51 | 212326839
DAY & NIGHT | N4H7T60*K*AAA* | EA*4X61L24A* | *80MSU1002120A* | 55000 | 57500 | 15.5 | 12 | 7.8 | 2.26 | 64 | 51 | 212326838
COMFORTMAKER | C4H7T60*K*AAA* | EA*4X61L24A* | *80MSU1002120A* | 54500 | 57500 | 15.5 | 11.7 | 7.8 | 2.26 | 64 | 51 | 212326837
COMFORTMAKER | N4H7T60*K*AAA* | EA*4X61L24A* | *80MSU1002120A* | 55000 | 57500 | 15.5 | 12 | 7.8 | 2.26 | 64 | 51 | 212326836
ARCOAIRE | H4H7T60*K*AAA* | EA*4X61L24A* | *80MSU1002120A* | 54500 | 57500 | 15.5 | 11.7 | 7.8 | 2.26 | 64 | 51 | 212326835
ARCOAIRE | N4H7T60*K*AAA* | EA*4X61L24A* | *80MSU1002120A* | 55000 | 57500 | 15.5 | 12 | 7.8 | 2.26 | 64 | 51 | 212326834
AIRQUEST | N4H7T60*K*AAA* | EA*4X61L24A* | *80MSU1002120A* | 55000 | 57500 | 15.5 | 12 | 7.8 | 2.26 | 64 | 51 | 212326832
HEIL | H4H7T60*K*AAA* | EA*4X61L24A* | *80MSU1002120A* | 54500 | 57500 | 15.5 | 11.7 | 7.8 | 2.26 | 64 | 51 | 212326830
HEIL | N4H7T60*K*AAA* | EA*4X61L24A* | *80MSU1002120A* | 55000 | 57500 | 15.5 | 12 | 7.8 | 2.26 | 64 | 51 | 212326829
WEATHERMAKER | PH7TAN460**AA* | CAP**6124AL* | PG80MSUA60100C** | 55000 | 57500 | 15.5 | 12 | 7.8 | 2.26 | 64 | 51 | 212326828
BROCK | PH7TAN460**AA* | CAP**6124AL* | PG80MSUA60100C** | 55000 | 57500 | 15.5 | 12 | 7.8 | 2.26 | 64 | 51 | 212326827
PAYNE HEATING AND COOLING | PH7TAN460**AA* | CAP**6124AL* | PG80MSUA60100C** | 55000 | 57500 | 15.5 | 12 | 7.8 | 2.26 | 64 | 51 | 212326826
BRYANT HEATING AND COOLING SYSTEMS | PH7TAN460**AA* | CAP**6124AL* | 83*SB60100M21*** | 55000 | 57500 | 15.5 | 12 | 7.8 | 2.26 | 64 | 51 | 212326825
BRYANT HEATING AND COOLING SYSTEMS | GH7TAN460**AA* | CAP**6124AL* | 83*SB60100M21*** | 55000 | 57500 | 15.5 | 12 | 7.8 | 2.26 | 64 | 51 | 212326824
CARRIER | GH7TAN460**AA* | CAP**6124AL* | 58SU*B040M17**12 | 54500 | 57500 | 15.5 | 11.7 | 7.8 | 2.26 | 64 | 51 | 212326822
CARRIER | 25TPA760A**30* | CAP**6124AL* | 58SU*B040M17**12 | 54500 | 57500 | 15.5 | 11.7 | 7.8 | 2.26 | 64 | 51 | 212326821
ECOTEMP | W4H7T60*K*AAA* | WLA*614DA* | WFEU080C060B* | 55000 | 57500 | 15.5 | 12 | 7.8 | 2.28 | 64 | 51 | 212326820
GRANDAIRE | W4H7T60*K*AAA* | WLA*614DA* | WFEU080C060B* | 55000 | 57500 | 15.5 | 12 | 7.8 | 2.28 | 64 | 51 | 212326819
TEMPSTAR | T4H7T60*K*AAA* | EA*4X61L24A* | *80MSU0802120A* | 55000 | 57500 | 15.5 | 12 | 7.8 | 2.28 | 64 | 51 | 212326818
TEMPSTAR | N4H7T60*K*AAA* | EA*4X61L24A* | *80MSU0802120A* | 55000 | 57500 | 15.5 | 12 | 7.8 | 2.28 | 64 | 51 | 212326817
MARATHERM | N4H7T60*K*AAA* | EA*4X61L24A* | *80MSU0802120A* | 55000 | 57500 | 15.5 | 12 | 7.8 | 2.28 | 64 | 51 | 212326816
KENMORE | (C,H,T)4H7T60*K*AAA* | EA*4X61L24A* | *80MSU0802120A* | 55000 | 57500 | 15.5 | 12 | 7.8 | 2.28 | 64 | 51 | 212326815
KENMORE | N4H7T60*K*AAA* | EA*4X61L24A* | *80MSU0802120A* | 55000 | 57500 | 15.5 | 12 | 7.8 | 2.28 | 64 | 51 | 212326814
KEEPRITE | C4H7T60*K*AAA* | EA*4X61L24A* | *80MSU0802120A* | 55000 | 57500 | 15.5 | 12 | 7.8 | 2.28 | 64 | 51 | 212326813
KEEPRITE | N4H7T60*K*AAA* | EA*4X61L24A* | *80MSU0802120A* | 55000 | 57500 | 15.5 | 12 | 7.8 | 2.28 | 64 | 51 | 212326812
DAY & NIGHT | C4H7T60*K*AAA* | EA*4X61L24A* | *80MSU0802120A* | 55000 | 57500 | 15.5 | 12 | 7.8 | 2.28 | 64 | 51 | 212326811
DAY & NIGHT | N4H7T60*K*AAA* | EA*4X61L24A* | *80MSU0802120A* | 55000 | 57500 | 15.5 | 12 | 7.8 | 2.28 | 64 | 51 | 212326810
COMFORTMAKER | C4H7T60*K*AAA* | EA*4X61L24A* | *80MSU0802120A* | 55000 | 57500 | 15.5 | 12 | 7.8 | 2.28 | 64 | 51 | 212326809
COMFORTMAKER | N4H7T60*K*AAA* | EA*4X61L24A* | *80MSU0802120A* | 55000 | 57500 | 15.5 | 12 | 7.8 | 2.28 | 64 | 51 | 212326808
ARCOAIRE | H4H7T60*K*AAA* | EA*4X61L24A* | *80MSU0802120A* | 55000 | 57500 | 15.5 | 12 | 7.8 | 2.28 | 64 | 51 | 212326807
ARCOAIRE | N4H7T60*K*AAA* | EA*4X61L24A* | *80MSU0802120A* | 55000 | 57500 | 15.5 | 12 | 7.8 | 2.28 | 64 | 51 | 212326806
AIRQUEST | H4H7T60*K*AAA* | EA*4X61L24A* | *80MSU0802120A* | 55000 | 57500 | 15.5 | 12 | 7.8 | 2.28 | 64 | 51 | 212326805
AIRQUEST | N4H7T60*K*AAA* | EA*4X61L24A* | *80MSU0802120A* | 55000 | 57500 | 15.5 | 12 | 7.8 | 2.28 | 64 | 51 | 212326804
HEIL | H4H7T60*K*AAA* | EA*4X61L24A* | *80MSU0802120A* | 55000 | 57500 | 15.5 | 12 | 7.8 | 2.28 | 64 | 51 | 212326802
HEIL | N4H7T60*K*AAA* | EA*4X61L24A* | *80MSU0802120A* | 55000 | 57500 | 15.5 | 12 | 7.8 | 2.28 | 64 | 51 | 212326801
WEATHERMAKER | PH7TAN460**AA* | CAP**6124AL* | PG80MSUA60080C** | 55000 | 57500 | 15.5 | 12 | 7.8 | 2.28 | 64 | 51 | 212326800
BROCK | PH7TAN460**AA* | CAP**6124AL* | PG80MSUA60080C** | 55000 | 57500 | 15.5 | 12 | 7.8 | 2.28 | 64 | 51 | 212326799
MSH LEGACY | R4H5S24*K*AAA* | EA*4X36L21A* | *80MS(N,L)0902120A* | 23600 | 23400 | 15.5 | 12 | 7.8 | 2.06 | 61 | 46 | 212331400
MSH LEGACY | N4H5S24*K*AAA* | EA*4X36L21A* | *80MS(N,L)0902120A* | 23600 | 23400 | 15.5 | 12 | 7.8 | 2.06 | 61 | 46 | 212331399
SMART COMFORT | R4H5S24*K*AAA* | EA*4X36L21A* | *80MS(N,L)0902120A* | 23600 | 23400 | 15.5 | 12 | 7.8 | 2.06 | 61 | 46 | 212331398
SMART COMFORT | N4H5S24*K*AAA* | EA*4X36L21A* | *80MS(N,L)0902120A* | 23600 | 23400 | 15.5 | 12 | 7.8 | 2.06 | 61 | 46 | 212331397
TEMPSTAR | T4H5S24*K*AAA* | EA*4X36L21A* | *80MS(N,L)0902120A* | 23600 | 23400 | 15.5 | 12 | 7.8 | 2.06 | 61 | 46 | 212331396
TEMPSTAR | R4H5S24*K*AAA* | EA*4X36L21A* | *80MS(N,L)0902120A* | 23600 | 23400 | 15.5 | 12 | 7.8 | 2.06 | 61 | 46 | 212331395
TEMPSTAR | N4H5S24*K*AAA* | EA*4X36L21A* | *80MS(N,L)0902120A* | 23600 | 23400 | 15.5 | 12 | 7.8 | 2.06 | 61 | 46 | 212331394
BRYANT HEATING AND COOLING SYSTEMS | 215SAN018**AA* | CAP**2517AL* | 8(0,1)*SB36070M17*** | 18000 | 16400 | 15.5 | 12 | 7.8 | 2.02 | 65 | 50 | 212328768
CARRIER | GH5SAN418**AA* | CAP**2517AL* | 58S(B,C)*B070M17**12 | 18000 | 16400 | 15.5 | 12 | 7.8 | 2.02 | 65 | 50 | 212328767
CARRIER | 25SPA518A**30* | CAP**2517AL* | 58S(B,C)*B070M17**12 | 18000 | 16400 | 15.5 | 12 | 7.8 | 2.02 | 65 | 50 | 212328766
CARRIER | 25SCA518A**30* | CAP**2517AL* | 58S(B,C)*B070M17**12 | 18000 | 16400 | 15.5 | 12 | 7.8 | 2.02 | 65 | 50 | 212328765
MSH LEGACY | R4H5S18*K*AAA* | EA*4X25L17A* | *80MS(N,L)0701412A* | 17900 | 16400 | 15.5 | 12 | 7.8 | 1.98 | 62 | 47 | 212328764
MSH LEGACY | N4H5S18*K*AAA* | EA*4X25L17A* | *80MS(N,L)0701412A* | 17900 | 16400 | 15.5 | 12 | 7.8 | 1.98 | 62 | 47 | 212328763
SMART COMFORT | R4H5S18*K*AAA* | EA*4X25L17A* | *80MS(N,L)0701412A* | 17900 | 16400 | 15.5 | 12 | 7.8 | 1.98 | 62 | 47 | 212328762
SMART COMFORT | N4H5S18*K*AAA* | EA*4X25L17A* | *80MS(N,L)0701412A* | 17900 | 16400 | 15.5 | 12 | 7.8 | 1.98 | 62 | 47 | 212328761
ECOTEMP | W4H5S18*K*AAA* | WLA*254BA* | WFE*070A036C* | 17900 | 16400 | 15.5 | 12 | 7.8 | 1.98 | 62 | 47 | 212328760
GRANDAIRE | W4H5S18*K*AAA* | WLA*254BA* | WFE*070A036C* | 17900 | 16400 | 15.5 | 12 | 7.8 | 1.98 | 62 | 47 | 212328759
TEMPSTAR | T4H5S18*K*AAA* | EA*4X25L17A* | *80MS(N,L)0701412A* | 17900 | 16400 | 15.5 | 12 | 7.8 | 1.98 | 62 | 47 | 212328758
TEMPSTAR | N4H5S18*K*AAA* | EA*4X25L17A* | *80MS(N,L)0701412A* | 17900 | 16400 | 15.5 | 12 | 7.8 | 1.98 | 62 | 47 | 212328756
MARATHERM | R4H5S18*K*AAA* | EA*4X25L17A* | *80MS(N,L)0701412A* | 17900 | 16400 | 15.5 | 12 | 7.8 | 1.98 | 62 | 47 | 212328755
MARATHERM | N4H5S18*K*AAA* | EA*4X25L17A* | *80MS(N,L)0701412A* | 17900 | 16400 | 15.5 | 12 | 7.8 | 1.98 | 62 | 47 | 212328754
KENMORE | R4H5S18*K*AAA* | EA*4X25L17A* | *80MS(N,L)0701412A* | 17900 | 16400 | 15.5 | 12 | 7.8 | 1.98 | 62 | 47 | 212328753
KENMORE | N4H5S18*K*AAA* | EA*4X25L17A* | *80MS(N,L)0701412A* | 17900 | 16400 | 15.5 | 12 | 7.8 | 1.98 | 62 | 47 | 212328752
KENMORE | (C,H,T)4H5S18*K*AAA* | EA*4X25L17A* | *80MS(N,L)0701412A* | 17900 | 16400 | 15.5 | 12 | 7.8 | 1.98 | 62 | 47 | 212328751
KEEPRITE | R4H5S18*K*AAA* | EA*4X25L17A* | *80MS(N,L)0701412A* | 17900 | 16400 | 15.5 | 12 | 7.8 | 1.98 | 62 | 47 | 212328750
KEEPRITE | N4H5S18*K*AAA* | EA*4X25L17A* | *80MS(N,L)0701412A* | 17900 | 16400 | 15.5 | 12 | 7.8 | 1.98 | 62 | 47 | 212328749
KEEPRITE | C4H5S18*K*AAA* | EA*4X25L17A* | *80MS(N,L)0701412A* | 17900 | 16400 | 15.5 | 12 | 7.8 | 1.98 | 62 | 47 | 212328748
DAY & NIGHT | R4H5S18*K*AAA* | EA*4X25L17A* | *80MS(N,L)0701412A* | 17900 | 16400 | 15.5 | 12 | 7.8 | 1.98 | 62 | 47 | 212328747
DAY & NIGHT | N4H5S18*K*AAA* | EA*4X25L17A* | *80MS(N,L)0701412A* | 17900 | 16400 | 15.5 | 12 | 7.8 | 1.98 | 62 | 47 | 212328746
DAY & NIGHT | C4H5S18*K*AAA* | EA*4X25L17A* | *80MS(N,L)0701412A* | 17900 | 16400 | 15.5 | 12 | 7.8 | 1.98 | 62 | 47 | 212328745
COMFORTMAKER | R4H5S18*K*AAA* | EA*4X25L17A* | *80MS(N,L)0701412A* | 17900 | 16400 | 15.5 | 12 | 7.8 | 1.98 | 62 | 47 | 212328744
COMFORTMAKER | N4H5S18*K*AAA* | EA*4X25L17A* | *80MS(N,L)0701412A* | 17900 | 16400 | 15.5 | 12 | 7.8 | 1.98 | 62 | 47 | 212328743
COMFORTMAKER | C4H5S18*K*AAA* | EA*4X25L17A* | *80MS(N,L)0701412A* | 17900 | 16400 | 15.5 | 12 | 7.8 | 1.98 | 62 | 47 | 212328742
ARCOAIRE | R4H5S18*K*AAA* | EA*4X25L17A* | *80MS(N,L)0701412A* | 17900 | 16400 | 15.5 | 12 | 7.8 | 1.98 | 62 | 47 | 212328741
ARCOAIRE | N4H5S18*K*AAA* | EA*4X25L17A* | *80MS(N,L)0701412A* | 17900 | 16400 | 15.5 | 12 | 7.8 | 1.98 | 62 | 47 | 212328740
ARCOAIRE | H4H5S18*K*AAA* | EA*4X25L17A* | *80MS(N,L)0701412A* | 17900 | 16400 | 15.5 | 12 | 7.8 | 1.98 | 62 | 47 | 212328739
AIRQUEST | R4H5S18*K*AAA* | EA*4X25L17A* | *80MS(N,L)0701412A* | 17900 | 16400 | 15.5 | 12 | 7.8 | 1.98 | 62 | 47 | 212328738
AIRQUEST | N4H5S18*K*AAA* | EA*4X25L17A* | *80MS(N,L)0701412A* | 17900 | 16400 | 15.5 | 12 | 7.8 | 1.98 | 62 | 47 | 212328737
AIRQUEST | H4H5S18*K*AAA* | EA*4X25L17A* | *80MS(N,L)0701412A* | 17900 | 16400 | 15.5 | 12 | 7.8 | 1.98 | 62 | 47 | 212328736
HEIL | R4H5S18*K*AAA* | EA*4X25L17A* | *80MS(N,L)0701412A* | 17900 | 16400 | 15.5 | 12 | 7.8 | 1.98 | 62 | 47 | 212328733
HEIL | N4H5S18*K*AAA* | EA*4X25L17A* | *80MS(N,L)0701412A* | 17900 | 16400 | 15.5 | 12 | 7.8 | 1.98 | 62 | 47 | 212328732
HEIL | H4H5S18*K*AAA* | EA*4X25L17A* | *80MS(N,L)0701412A* | 17900 | 16400 | 15.5 | 12 | 7.8 | 1.98 | 62 | 47 | 212328731
WEATHERMAKER | PH5SAN418**AA* | CAP**2517AL* | PG80MS(A,L)A36070A** | 17900 | 16400 | 15.5 | 12 | 7.8 | 1.98 | 62 | 47 | 212328730
BROCK | PH5SAN418**AA* | CAP**2517AL* | PG80MS(A,L)A36070A** | 17900 | 16400 | 15.5 | 12 | 7.8 | 1.98 | 62 | 47 | 212328729
PAYNE HEATING AND COOLING | PH5SAN418**AA* | CAP**2517AL* | PG80MS(A,L)A36070A** | 17900 | 16400 | 15.5 | 12 | 7.8 | 1.98 | 62 | 47 | 212328728
BRYANT HEATING AND COOLING SYSTEMS | PH5SAN418**AA* | CAP**2517AL* | 8(0,1)*SB36070M14*** | 17900 | 16400 | 15.5 | 12 | 7.8 | 1.98 | 62 | 47 | 212328727
BRYANT HEATING AND COOLING SYSTEMS | GH5SAN418**AA* | CAP**2517AL* | 8(0,1)*SB36070M14*** | 17900 | 16400 | 15.5 | 12 | 7.8 | 1.98 | 62 | 47 | 212328726
BRYANT HEATING AND COOLING SYSTEMS | 225SAN018**AA* | CAP**2517AL* | 8(0,1)*SB36070M14*** | 17900 | 16400 | 15.5 | 12 | 7.8 | 1.98 | 62 | 47 | 212328725
BRYANT HEATING AND COOLING SYSTEMS | 215SAN018**AA* | CAP**2517AL* | 8(0,1)*SB36070M14*** | 17900 | 16400 | 15.5 | 12 | 7.8 | 1.98 | 62 | 47 | 212328724
CARRIER | GH5SAN418**AA* | CAP**2517AL* | 58S(B,C)*B070M14**12 | 17900 | 16400 | 15.5 | 12 | 7.8 | 1.98 | 62 | 47 | 212328723
CARRIER | 25SPA518A**30* | CAP**2517AL* | 58S(B,C)*B070M14**12 | 17900 | 16400 | 15.5 | 12 | 7.8 | 1.98 | 62 | 47 | 212328722
CARRIER | 25SCA518A**30* | CAP**2517AL* | 58S(B,C)*B070M14**12 | 17900 | 16400 | 15.5 | 12 | 7.8 | 1.98 | 62 | 47 | 212328721
COMFORTMAKER | R4H5S18*K*AAA* | EA*4X25L17A* | *80MS(N,L)0701712A* | 18000 | 16400 | 15.5 | 12 | 7.8 | 2.02 | 65 | 50 | 212328788
COMFORTMAKER | N4H5S18*K*AAA* | EA*4X25L17A* | *80MS(N,L)0701712A* | 18000 | 16400 | 15.5 | 12 | 7.8 | 2.02 | 65 | 50 | 212328787
ARCOAIRE | R4H5S18*K*AAA* | EA*4X25L17A* | *80MS(N,L)0701712A* | 18000 | 16400 | 15.5 | 12 | 7.8 | 2.02 | 65 | 50 | 212328785
ARCOAIRE | N4H5S18*K*AAA* | EA*4X25L17A* | *80MS(N,L)0701712A* | 18000 | 16400 | 15.5 | 12 | 7.8 | 2.02 | 65 | 50 | 212328784
AIRQUEST | R4H5S18*K*AAA* | EA*4X25L17A* | *80MS(N,L)0701712A* | 18000 | 16400 | 15.5 | 12 | 7.8 | 2.02 | 65 | 50 | 212328782
AIRQUEST | N4H5S18*K*AAA* | EA*4X25L17A* | *80MS(N,L)0701712A* | 18000 | 16400 | 15.5 | 12 | 7.8 | 2.02 | 65 | 50 | 212328781
HEIL | R4H5S18*K*AAA* | EA*4X25L17A* | *80MS(N,L)0701712A* | 18000 | 16400 | 15.5 | 12 | 7.8 | 2.02 | 65 | 50 | 212328777
HEIL | N4H5S18*K*AAA* | EA*4X25L17A* | *80MS(N,L)0701712A* | 18000 | 16400 | 15.5 | 12 | 7.8 | 2.02 | 65 | 50 | 212328776
WEATHERMAKER | PH5SAN418**AA* | CAP**2517AL* | PG80MS(A,L)A36070B** | 18000 | 16400 | 15.5 | 12 | 7.8 | 2.02 | 65 | 50 | 212328774
BROCK | PH5SAN418**AA* | CAP**2517AL* | PG80MS(A,L)A36070B** | 18000 | 16400 | 15.5 | 12 | 7.8 | 2.02 | 65 | 50 | 212328773
PAYNE HEATING AND COOLING | PH5SAN418**AA* | CAP**2517AL* | PG80MS(A,L)A36070B** | 18000 | 16400 | 15.5 | 12 | 7.8 | 2.02 | 65 | 50 | 212328772
BRYANT HEATING AND COOLING SYSTEMS | PH5SAN418**AA* | CAP**2517AL* | 8(0,1)*SB36070M17*** | 18000 | 16400 | 15.5 | 12 | 7.8 | 2.02 | 65 | 50 | 212328771
BRYANT HEATING AND COOLING SYSTEMS | GH5SAN418**AA* | CAP**2517AL* | 8(0,1)*SB36070M17*** | 18000 | 16400 | 15.5 | 12 | 7.8 | 2.02 | 65 | 50 | 212328770
BRYANT HEATING AND COOLING SYSTEMS | 225SAN018**AA* | CAP**2517AL* | 8(0,1)*SB36070M17*** | 18000 | 16400 | 15.5 | 12 | 7.8 | 2.02 | 65 | 50 | 212328769
TEMPSTAR | T4H7T60*K*AAA* | EA*4X61L24A* | *95MSU1002122A* | 54500 | 57500 | 15.5 | 11.7 | 7.8 | 2.26 | 64 | 51 | 212326927
TEMPSTAR | N4H7T60*K*AAA* | EA*4X61L24A* | *95MSU1002122A* | 54500 | 57500 | 15.5 | 11.7 | 7.8 | 2.26 | 64 | 51 | 212326926
KENMORE | (C,H,T)4H7T60*K*AAA* | EA*4X61L24A* | *95MSU1002122A* | 54500 | 57500 | 15.5 | 11.7 | 7.8 | 2.26 | 64 | 51 | 212326924
KENMORE | N4H7T60*K*AAA* | EA*4X61L24A* | *95MSU1002122A* | 54500 | 57500 | 15.5 | 11.7 | 7.8 | 2.26 | 64 | 51 | 212326923
KEEPRITE | N4H7T60*K*AAA* | EA*4X61L24A* | *95MSU1002122A* | 54500 | 57500 | 15.5 | 11.7 | 7.8 | 2.26 | 64 | 51 | 212326921
DAY & NIGHT | C4H7T60*K*AAA* | EA*4X61L24A* | *95MSU1002122A* | 54500 | 57500 | 15.5 | 11.7 | 7.8 | 2.26 | 64 | 51 | 212326920
DAY & NIGHT | N4H7T60*K*AAA* | EA*4X61L24A* | *95MSU1002122A* | 54500 | 57500 | 15.5 | 11.7 | 7.8 | 2.26 | 64 | 51 | 212326919
COMFORTMAKER | C4H7T60*K*AAA* | EA*4X61L24A* | *95MSU1002122A* | 54500 | 57500 | 15.5 | 11.7 | 7.8 | 2.26 | 64 | 51 | 212326918
COMFORTMAKER | N4H7T60*K*AAA* | EA*4X61L24A* | *95MSU1002122A* | 54500 | 57500 | 15.5 | 11.7 | 7.8 | 2.26 | 64 | 51 | 212326917
ARCOAIRE | H4H7T60*K*AAA* | EA*4X61L24A* | *95MSU1002122A* | 54500 | 57500 | 15.5 | 11.7 | 7.8 | 2.26 | 64 | 51 | 212326916
ARCOAIRE | N4H7T60*K*AAA* | EA*4X61L24A* | *95MSU1002122A* | 54500 | 57500 | 15.5 | 11.7 | 7.8 | 2.26 | 64 | 51 | 212326915
AIRQUEST | H4H7T60*K*AAA* | EA*4X61L24A* | *95MSU1002122A* | 54500 | 57500 | 15.5 | 11.7 | 7.8 | 2.26 | 64 | 51 | 212326914
AIRQUEST | N4H7T60*K*AAA* | EA*4X61L24A* | *95MSU1002122A* | 54500 | 57500 | 15.5 | 11.7 | 7.8 | 2.26 | 64 | 51 | 212326913
HEIL | H4H7T60*K*AAA* | EA*4X61L24A* | *95MSU1002122A* | 54500 | 57500 | 15.5 | 11.7 | 7.8 | 2.26 | 64 | 51 | 212326911
HEIL | N4H7T60*K*AAA* | EA*4X61L24A* | *95MSU1002122A* | 54500 | 57500 | 15.5 | 11.7 | 7.8 | 2.26 | 64 | 51 | 212326910
BRYANT HEATING AND COOLING SYSTEMS | PH7TAN460**AA* | CAP**6124AL* | 935SB66100M21*** | 54500 | 57500 | 15.5 | 11.7 | 7.8 | 2.26 | 64 | 51 | 212326909
BRYANT HEATING AND COOLING SYSTEMS | GH7TAN460**AA* | CAP**6124AL* | 935SB66100M21*** | 54500 | 57500 | 15.5 | 11.7 | 7.8 | 2.26 | 64 | 51 | 212326908
CARRIER | GH7TAN460**AA* | CAP**6124AL* | 59SU5B100M21**22 | 54500 | 57500 | 15.5 | 11.7 | 7.8 | 2.26 | 64 | 51 | 212326906
CARRIER | 25TPA760A**30* | CAP**6124AL* | 59SU5B100M21**22 | 54500 | 57500 | 15.5 | 11.7 | 7.8 | 2.26 | 64 | 51 | 212326905
GRANDAIRE | W4H7T60*K*AAA* | WLA*614DA* | WFSU100C060B* | 54500 | 58000 | 15.2 | 11.7 | 7.8 | 2.24 | 64 | 51 | 212326903
TEMPSTAR | T4H7T60*K*AAA* | EA*4X61L24A* | *95MSU1002120A* | 54500 | 58000 | 15.2 | 11.7 | 7.8 | 2.24 | 64 | 51 | 212326902
TEMPSTAR | N4H7T60*K*AAA* | EA*4X61L24A* | *95MSU1002120A* | 54500 | 58000 | 15.2 | 11.7 | 7.8 | 2.24 | 64 | 51 | 212326901
MARATHERM | N4H7T60*K*AAA* | EA*4X61L24A* | *95MSU1002120A* | 54500 | 58000 | 15.2 | 11.7 | 7.8 | 2.24 | 64 | 51 | 212326900
KENMORE | (C,H,T)4H7T60*K*AAA* | EA*4X61L24A* | *95MSU1002120A* | 54500 | 58000 | 15.2 | 11.7 | 7.8 | 2.24 | 64 | 51 | 212326899
KENMORE | N4H7T60*K*AAA* | EA*4X61L24A* | *95MSU1002120A* | 54500 | 58000 | 15.2 | 11.7 | 7.8 | 2.24 | 64 | 51 | 212326898
KEEPRITE | C4H7T60*K*AAA* | EA*4X61L24A* | *95MSU1002120A* | 54500 | 58000 | 15.2 | 11.7 | 7.8 | 2.24 | 64 | 51 | 212326897
KEEPRITE | N4H7T60*K*AAA* | EA*4X61L24A* | *95MSU1002120A* | 54500 | 58000 | 15.2 | 11.7 | 7.8 | 2.24 | 64 | 51 | 212326896
DAY & NIGHT | C4H7T60*K*AAA* | EA*4X61L24A* | *95MSU1002120A* | 54500 | 58000 | 15.2 | 11.7 | 7.8 | 2.24 | 64 | 51 | 212326895
DAY & NIGHT | N4H7T60*K*AAA* | EA*4X61L24A* | *95MSU1002120A* | 54500 | 58000 | 15.2 | 11.7 | 7.8 | 2.24 | 64 | 51 | 212326894
COMFORTMAKER | C4H7T60*K*AAA* | EA*4X61L24A* | *95MSU1002120A* | 54500 | 58000 | 15.2 | 11.7 | 7.8 | 2.24 | 64 | 51 | 212326893
COMFORTMAKER | N4H7T60*K*AAA* | EA*4X61L24A* | *95MSU1002120A* | 54500 | 58000 | 15.2 | 11.7 | 7.8 | 2.24 | 64 | 51 | 212326892
ARCOAIRE | H4H7T60*K*AAA* | EA*4X61L24A* | *95MSU1002120A* | 54500 | 58000 | 15.2 | 11.7 | 7.8 | 2.24 | 64 | 51 | 212326891
ARCOAIRE | N4H7T60*K*AAA* | EA*4X61L24A* | *95MSU1002120A* | 54500 | 58000 | 15.2 | 11.7 | 7.8 | 2.24 | 64 | 51 | 212326890
AIRQUEST | N4H7T60*K*AAA* | EA*4X61L24A* | *95MSU1002120A* | 54500 | 58000 | 15.2 | 11.7 | 7.8 | 2.24 | 64 | 51 | 212326888
HEIL | H4H7T60*K*AAA* | EA*4X61L24A* | *95MSU1002120A* | 54500 | 58000 | 15.2 | 11.7 | 7.8 | 2.24 | 64 | 51 | 212326886
HEIL | N4H7T60*K*AAA* | EA*4X61L24A* | *95MSU1002120A* | 54500 | 58000 | 15.2 | 11.7 | 7.8 | 2.24 | 64 | 51 | 212326885
WEATHERMAKER | PH7TAN460**AA* | CAP**6124AL* | PG95MSUA60100C** | 54500 | 58000 | 15.2 | 11.7 | 7.8 | 2.24 | 64 | 51 | 212326884
BROCK | PH7TAN460**AA* | CAP**6124AL* | PG95MSUA60100C** | 54500 | 58000 | 15.2 | 11.7 | 7.8 | 2.24 | 64 | 51 | 212326883
PAYNE HEATING AND COOLING | PH7TAN460**AA* | CAP**6124AL* | PG95MSUA60100C** | 54500 | 58000 | 15.2 | 11.7 | 7.8 | 2.24 | 64 | 51 | 212326882
BRYANT HEATING AND COOLING SYSTEMS | PH7TAN460**AA* | CAP**6124AL* | 935SB60100M21*** | 54500 | 58000 | 15.2 | 11.7 | 7.8 | 2.24 | 64 | 51 | 212326881
BRYANT HEATING AND COOLING SYSTEMS | GH7TAN460**AA* | CAP**6124AL* | 935SB60100M21*** | 54500 | 58000 | 15.2 | 11.7 | 7.8 | 2.24 | 64 | 51 | 212326880
CARRIER | GH7TAN460**AA* | CAP**6124AL* | 59SU5B100M21**20 | 54500 | 58000 | 15.2 | 11.7 | 7.8 | 2.24 | 64 | 51 | 212326878
CARRIER | 25TPA760A**30* | CAP**6124AL* | 59SU5B100M21**20 | 54500 | 58000 | 15.2 | 11.7 | 7.8 | 2.24 | 64 | 51 | 212326877
BRYANT HEATING AND COOLING SYSTEMS | 215SAN018**AA* | CAP**2517AL* | 8(0,1)*SB48070M17*** | 18100 | 16400 | 15.5 | 12 | 7.8 | 2 | 63 | 48 | 212328810
BRYANT HEATING AND COOLING SYSTEMS | 225SAN018**AA* | CAP**2517AL* | 8(0,1)*SB48070M17*** | 18100 | 16400 | 15.5 | 12 | 7.8 | 2 | 63 | 48 | 212328811
BRYANT HEATING AND COOLING SYSTEMS | GH5SAN418**AA* | CAP**2517AL* | 8(0,1)*SB48070M17*** | 18100 | 16400 | 15.5 | 12 | 7.8 | 2 | 63 | 48 | 212328812
BRYANT HEATING AND COOLING SYSTEMS | PH5SAN418**AA* | CAP**2517AL* | 8(0,1)*SB48070M17*** | 18100 | 16400 | 15.5 | 12 | 7.8 | 2 | 63 | 48 | 212328813
PAYNE HEATING AND COOLING | PH5SAN418**AA* | CAP**2517AL* | PG80MS(A,L)A48070B** | 18100 | 16400 | 15.5 | 12 | 7.8 | 2 | 63 | 48 | 212328814
BROCK | PH5SAN418**AA* | CAP**2517AL* | PG80MS(A,L)A48070B** | 18100 | 16400 | 15.5 | 12 | 7.8 | 2 | 63 | 48 | 212328815
WEATHERMAKER | PH5SAN418**AA* | CAP**2517AL* | PG80MS(A,L)A48070B** | 18100 | 16400 | 15.5 | 12 | 7.8 | 2 | 63 | 48 | 212328816
HEIL | H4H5S18*K*AAA* | EA*4X25L17A* | *80MS(N,L)0701716A* | 18100 | 16400 | 15.5 | 12 | 7.8 | 2 | 63 | 48 | 212328817
HEIL | N4H5S18*K*AAA* | EA*4X25L17A* | *80MS(N,L)0701716A* | 18100 | 16400 | 15.5 | 12 | 7.8 | 2 | 63 | 48 | 212328818
HEIL | R4H5S18*K*AAA* | EA*4X25L17A* | *80MS(N,L)0701716A* | 18100 | 16400 | 15.5 | 12 | 7.8 | 2 | 63 | 48 | 212328819
AIRQUEST | H4H5S18*K*AAA* | EA*4X25L17A* | *80MS(N,L)0701716A* | 18100 | 16400 | 15.5 | 12 | 7.8 | 2 | 63 | 48 | 212328822
AIRQUEST | N4H5S18*K*AAA* | EA*4X25L17A* | *80MS(N,L)0701716A* | 18100 | 16400 | 15.5 | 12 | 7.8 | 2 | 63 | 48 | 212328823
ARCOAIRE | H4H5S18*K*AAA* | EA*4X25L17A* | *80MS(N,L)0701716A* | 18100 | 16400 | 15.5 | 12 | 7.8 | 2 | 63 | 48 | 212328825
ARCOAIRE | N4H5S18*K*AAA* | EA*4X25L17A* | *80MS(N,L)0701716A* | 18100 | 16400 | 15.5 | 12 | 7.8 | 2 | 63 | 48 | 212328826
ARCOAIRE | R4H5S18*K*AAA* | EA*4X25L17A* | *80MS(N,L)0701716A* | 18100 | 16400 | 15.5 | 12 | 7.8 | 2 | 63 | 48 | 212328827
COMFORTMAKER | C4H5S18*K*AAA* | EA*4X25L17A* | *80MS(N,L)0701716A* | 18100 | 16400 | 15.5 | 12 | 7.8 | 2 | 63 | 48 | 212328828
COMFORTMAKER | N4H5S18*K*AAA* | EA*4X25L17A* | *80MS(N,L)0701716A* | 18100 | 16400 | 15.5 | 12 | 7.8 | 2 | 63 | 48 | 212328829
COMFORTMAKER | R4H5S18*K*AAA* | EA*4X25L17A* | *80MS(N,L)0701716A* | 18100 | 16400 | 15.5 | 12 | 7.8 | 2 | 63 | 48 | 212328830
DAY & NIGHT | C4H5S18*K*AAA* | EA*4X25L17A* | *80MS(N,L)0701716A* | 18100 | 16400 | 15.5 | 12 | 7.8 | 2 | 63 | 48 | 212328831
DAY & NIGHT | N4H5S18*K*AAA* | EA*4X25L17A* | *80MS(N,L)0701716A* | 18100 | 16400 | 15.5 | 12 | 7.8 | 2 | 63 | 48 | 212328832
DAY & NIGHT | R4H5S18*K*AAA* | EA*4X25L17A* | *80MS(N,L)0701716A* | 18100 | 16400 | 15.5 | 12 | 7.8 | 2 | 63 | 48 | 212328833
KEEPRITE | C4H5S18*K*AAA* | EA*4X25L17A* | *80MS(N,L)0701716A* | 18100 | 16400 | 15.5 | 12 | 7.8 | 2 | 63 | 48 | 212328834
KEEPRITE | N4H5S18*K*AAA* | EA*4X25L17A* | *80MS(N,L)0701716A* | 18100 | 16400 | 15.5 | 12 | 7.8 | 2 | 63 | 48 | 212328835
KEEPRITE | R4H5S18*K*AAA* | EA*4X25L17A* | *80MS(N,L)0701716A* | 18100 | 16400 | 15.5 | 12 | 7.8 | 2 | 63 | 48 | 212328836
KENMORE | (C,H,T)4H5S18*K*AAA* | EA*4X25L17A* | *80MS(N,L)0701716A* | 18100 | 16400 | 15.5 | 12 | 7.8 | 2 | 63 | 48 | 212328837
KENMORE | N4H5S18*K*AAA* | EA*4X25L17A* | *80MS(N,L)0701716A* | 18100 | 16400 | 15.5 | 12 | 7.8 | 2 | 63 | 48 | 212328838
KENMORE | R4H5S18*K*AAA* | EA*4X25L17A* | *80MS(N,L)0701716A* | 18100 | 16400 | 15.5 | 12 | 7.8 | 2 | 63 | 48 | 212328839
MARATHERM | N4H5S18*K*AAA* | EA*4X25L17A* | *80MS(N,L)0701716A* | 18100 | 16400 | 15.5 | 12 | 7.8 | 2 | 63 | 48 | 212328840
TEMPSTAR | N4H5S18*K*AAA* | EA*4X25L17A* | *80MS(N,L)0701716A* | 18100 | 16400 | 15.5 | 12 | 7.8 | 2 | 63 | 48 | 212328842
TEMPSTAR | R4H5S18*K*AAA* | EA*4X25L17A* | *80MS(N,L)0701716A* | 18100 | 16400 | 15.5 | 12 | 7.8 | 2 | 63 | 48 | 212328843
KEEPRITE | R4H5S18*K*AAA* | EA*4X25L17A* | *80MS(N,L)0701712A* | 18000 | 16400 | 15.5 | 12 | 7.8 | 2.02 | 65 | 50 | 212328794
ECOTEMP | W4H5S18*K*AAA* | WLA*254BA* | WFE*070B036C* | 18000 | 16400 | 15.5 | 12 | 7.8 | 2.02 | 65 | 50 | 212328804
CARRIER | GH5SAN418**AA* | CAP**2517AL* | 58S(B,C)*B070M17**16 | 18100 | 16400 | 15.5 | 12 | 7.8 | 2 | 63 | 48 | 212328809
CARRIER | 25SCA518A**30* | CAP**2517AL* | 58S(B,C)*B070M17**16 | 18100 | 16400 | 15.5 | 12 | 7.8 | 2 | 63 | 48 | 212328807
TEMPSTAR | R4H5S18*K*AAA* | EA*4X25L17A* | *80MS(N,L)0701712A* | 18000 | 16400 | 15.5 | 12 | 7.8 | 2.02 | 65 | 50 | 212328801
GRANDAIRE | W4H5S18*K*AAA* | WLA*254BA* | WFE*070B036C* | 18000 | 16400 | 15.5 | 12 | 7.8 | 2.02 | 65 | 50 | 212328803
KENMORE | N4H5S18*K*AAA* | EA*4X25L17A* | *80MS(N,L)0701712A* | 18000 | 16400 | 15.5 | 12 | 7.8 | 2.02 | 65 | 50 | 212328796
KENMORE | R4H5S18*K*AAA* | EA*4X25L17A* | *80MS(N,L)0701712A* | 18000 | 16400 | 15.5 | 12 | 7.8 | 2.02 | 65 | 50 | 212328797
MARATHERM | R4H5S18*K*AAA* | EA*4X25L17A* | *80MS(N,L)0701712A* | 18000 | 16400 | 15.5 | 12 | 7.8 | 2.02 | 65 | 50 | 212328799
TEMPSTAR | N4H5S18*K*AAA* | EA*4X25L17A* | *80MS(N,L)0701712A* | 18000 | 16400 | 15.5 | 12 | 7.8 | 2.02 | 65 | 50 | 212328800
DAY & NIGHT | N4H5S18*K*AAA* | EA*4X25L17A* | *80MS(N,L)0701712A* | 18000 | 16400 | 15.5 | 12 | 7.8 | 2.02 | 65 | 50 | 212328790
DAY & NIGHT | R4H5S18*K*AAA* | EA*4X25L17A* | *80MS(N,L)0701712A* | 18000 | 16400 | 15.5 | 12 | 7.8 | 2.02 | 65 | 50 | 212328791
KEEPRITE | N4H5S18*K*AAA* | EA*4X25L17A* | *80MS(N,L)0701712A* | 18000 | 16400 | 15.5 | 12 | 7.8 | 2.02 | 65 | 50 | 212328793
MSH LEGACY | R4H5S18*K*AAA* | EA*4X25L17A* | *80MS(N,L)0901714A* | 18100 | 16400 | 15.2 | 12 | 7.8 | 2 | 63 | 48 | 212328894
MSH LEGACY | N4H5S18*K*AAA* | EA*4X25L17A* | *80MS(N,L)0901714A* | 18100 | 16400 | 15.2 | 12 | 7.8 | 2 | 63 | 48 | 212328893
SMART COMFORT | R4H5S18*K*AAA* | EA*4X25L17A* | *80MS(N,L)0901714A* | 18100 | 16400 | 15.2 | 12 | 7.8 | 2 | 63 | 48 | 212328892
SMART COMFORT | N4H5S18*K*AAA* | EA*4X25L17A* | *80MS(N,L)0901714A* | 18100 | 16400 | 15.2 | 12 | 7.8 | 2 | 63 | 48 | 212328891
ECOTEMP | W4H5S18*K*AAA* | WLA*254BA* | WFE*090B042C* | 18100 | 16400 | 15.2 | 12 | 7.8 | 2 | 63 | 48 | 212328890
GRANDAIRE | W4H5S18*K*AAA* | WLA*254BA* | WFE*090B042C* | 18100 | 16400 | 15.2 | 12 | 7.8 | 2 | 63 | 48 | 212328889
TEMPSTAR | T4H5S18*K*AAA* | EA*4X25L17A* | *80MS(N,L)0901714A* | 18100 | 16400 | 15.2 | 12 | 7.8 | 2 | 63 | 48 | 212328888
TEMPSTAR | R4H5S18*K*AAA* | EA*4X25L17A* | *80MS(N,L)0901714A* | 18100 | 16400 | 15.2 | 12 | 7.8 | 2 | 63 | 48 | 212328887
TEMPSTAR | N4H5S18*K*AAA* | EA*4X25L17A* | *80MS(N,L)0901714A* | 18100 | 16400 | 15.2 | 12 | 7.8 | 2 | 63 | 48 | 212328886
MARATHERM | R4H5S18*K*AAA* | EA*4X25L17A* | *80MS(N,L)0901714A* | 18100 | 16400 | 15.2 | 12 | 7.8 | 2 | 63 | 48 | 212328885
MARATHERM | N4H5S18*K*AAA* | EA*4X25L17A* | *80MS(N,L)0901714A* | 18100 | 16400 | 15.2 | 12 | 7.8 | 2 | 63 | 48 | 212328884
KENMORE | N4H5S18*K*AAA* | EA*4X25L17A* | *80MS(N,L)0901714A* | 18100 | 16400 | 15.2 | 12 | 7.8 | 2 | 63 | 48 | 212328882
KENMORE | (C,H,T)4H5S18*K*AAA* | EA*4X25L17A* | *80MS(N,L)0901714A* | 18100 | 16400 | 15.2 | 12 | 7.8 | 2 | 63 | 48 | 212328881
KEEPRITE | R4H5S18*K*AAA* | EA*4X25L17A* | *80MS(N,L)0901714A* | 18100 | 16400 | 15.2 | 12 | 7.8 | 2 | 63 | 48 | 212328880
KEEPRITE | N4H5S18*K*AAA* | EA*4X25L17A* | *80MS(N,L)0901714A* | 18100 | 16400 | 15.2 | 12 | 7.8 | 2 | 63 | 48 | 212328879
KEEPRITE | C4H5S18*K*AAA* | EA*4X25L17A* | *80MS(N,L)0901714A* | 18100 | 16400 | 15.2 | 12 | 7.8 | 2 | 63 | 48 | 212328878
DAY & NIGHT | R4H5S18*K*AAA* | EA*4X25L17A* | *80MS(N,L)0901714A* | 18100 | 16400 | 15.2 | 12 | 7.8 | 2 | 63 | 48 | 212328877
DAY & NIGHT | N4H5S18*K*AAA* | EA*4X25L17A* | *80MS(N,L)0901714A* | 18100 | 16400 | 15.2 | 12 | 7.8 | 2 | 63 | 48 | 212328876
DAY & NIGHT | C4H5S18*K*AAA* | EA*4X25L17A* | *80MS(N,L)0901714A* | 18100 | 16400 | 15.2 | 12 | 7.8 | 2 | 63 | 48 | 212328875
COMFORTMAKER | R4H5S18*K*AAA* | EA*4X25L17A* | *80MS(N,L)0901714A* | 18100 | 16400 | 15.2 | 12 | 7.8 | 2 | 63 | 48 | 212328874
COMFORTMAKER | N4H5S18*K*AAA* | EA*4X25L17A* | *80MS(N,L)0901714A* | 18100 | 16400 | 15.2 | 12 | 7.8 | 2 | 63 | 48 | 212328873
COMFORTMAKER | C4H5S18*K*AAA* | EA*4X25L17A* | *80MS(N,L)0901714A* | 18100 | 16400 | 15.2 | 12 | 7.8 | 2 | 63 | 48 | 212328872
ARCOAIRE | R4H5S18*K*AAA* | EA*4X25L17A* | *80MS(N,L)0901714A* | 18100 | 16400 | 15.2 | 12 | 7.8 | 2 | 63 | 48 | 212328871
ARCOAIRE | N4H5S18*K*AAA* | EA*4X25L17A* | *80MS(N,L)0901714A* | 18100 | 16400 | 15.2 | 12 | 7.8 | 2 | 63 | 48 | 212328870
ARCOAIRE | H4H5S18*K*AAA* | EA*4X25L17A* | *80MS(N,L)0901714A* | 18100 | 16400 | 15.2 | 12 | 7.8 | 2 | 63 | 48 | 212328869
AIRQUEST | R4H5S18*K*AAA* | EA*4X25L17A* | *80MS(N,L)0901714A* | 18100 | 16400 | 15.2 | 12 | 7.8 | 2 | 63 | 48 | 212328868
AIRQUEST | N4H5S18*K*AAA* | EA*4X25L17A* | *80MS(N,L)0901714A* | 18100 | 16400 | 15.2 | 12 | 7.8 | 2 | 63 | 48 | 212328867
AIRQUEST | H4H5S18*K*AAA* | EA*4X25L17A* | *80MS(N,L)0901714A* | 18100 | 16400 | 15.2 | 12 | 7.8 | 2 | 63 | 48 | 212328866
HEIL | N4H5S18*K*AAA* | EA*4X25L17A* | *80MS(N,L)0901714A* | 18100 | 16400 | 15.2 | 12 | 7.8 | 2 | 63 | 48 | 212328862
HEIL | H4H5S18*K*AAA* | EA*4X25L17A* | *80MS(N,L)0901714A* | 18100 | 16400 | 15.2 | 12 | 7.8 | 2 | 63 | 48 | 212328861
WEATHERMAKER | PH5SAN418**AA* | CAP**2517AL* | PG80MS(A,L)A42090B** | 18100 | 16400 | 15.2 | 12 | 7.8 | 2 | 63 | 48 | 212328860
BROCK | PH5SAN418**AA* | CAP**2517AL* | PG80MS(A,L)A42090B** | 18100 | 16400 | 15.2 | 12 | 7.8 | 2 | 63 | 48 | 212328859
PAYNE HEATING AND COOLING | PH5SAN418**AA* | CAP**2517AL* | PG80MS(A,L)A42090B** | 18100 | 16400 | 15.2 | 12 | 7.8 | 2 | 63 | 48 | 212328858
BRYANT HEATING AND COOLING SYSTEMS | PH5SAN418**AA* | CAP**2517AL* | 8(0,1)*SB42090M17*** | 18100 | 16400 | 15.2 | 12 | 7.8 | 2 | 63 | 48 | 212328857
BRYANT HEATING AND COOLING SYSTEMS | GH5SAN418**AA* | CAP**2517AL* | 8(0,1)*SB42090M17*** | 18100 | 16400 | 15.2 | 12 | 7.8 | 2 | 63 | 48 | 212328856
BRYANT HEATING AND COOLING SYSTEMS | 225SAN018**AA* | CAP**2517AL* | 8(0,1)*SB42090M17*** | 18100 | 16400 | 15.2 | 12 | 7.8 | 2 | 63 | 48 | 212328855
BRYANT HEATING AND COOLING SYSTEMS | 215SAN018**AA* | CAP**2517AL* | 8(0,1)*SB42090M17*** | 18100 | 16400 | 15.2 | 12 | 7.8 | 2 | 63 | 48 | 212328854
CARRIER | GH5SAN418**AA* | CAP**2517AL* | 58S(B,C)*B090M17**14 | 18100 | 16400 | 15.2 | 12 | 7.8 | 2 | 63 | 48 | 212328853
CARRIER | 25SPA518A**30* | CAP**2517AL* | 58S(B,C)*B090M17**14 | 18100 | 16400 | 15.2 | 12 | 7.8 | 2 | 63 | 48 | 212328852
CARRIER | 25SCA518A**30* | CAP**2517AL* | 58S(B,C)*B090M17**14 | 18100 | 16400 | 15.2 | 12 | 7.8 | 2 | 63 | 48 | 212328851
MSH LEGACY | R4H5S18*K*AAA* | EA*4X25L17A* | *80MS(N,L)0701716A* | 18100 | 16400 | 15.5 | 12 | 7.8 | 2 | 63 | 48 | 212328850
MSH LEGACY | N4H5S18*K*AAA* | EA*4X25L17A* | *80MS(N,L)0701716A* | 18100 | 16400 | 15.5 | 12 | 7.8 | 2 | 63 | 48 | 212328849
SMART COMFORT | R4H5S18*K*AAA* | EA*4X25L17A* | *80MS(N,L)0701716A* | 18100 | 16400 | 15.5 | 12 | 7.8 | 2 | 63 | 48 | 212328848
SMART COMFORT | N4H5S18*K*AAA* | EA*4X25L17A* | *80MS(N,L)0701716A* | 18100 | 16400 | 15.5 | 12 | 7.8 | 2 | 63 | 48 | 212328847
ECOTEMP | W4H5S18*K*AAA* | WLA*254BA* | WFE*070B048C* | 18100 | 16400 | 15.5 | 12 | 7.8 | 2 | 63 | 48 | 212328846
GRANDAIRE | W4H5S18*K*AAA* | WLA*254BA* | WFE*070B048C* | 18100 | 16400 | 15.5 | 12 | 7.8 | 2 | 63 | 48 | 212328845
TEMPSTAR | T4H5S18*K*AAA* | EA*4X25L17A* | *80MS(N,L)0701716A* | 18100 | 16400 | 15.5 | 12 | 7.8 | 2 | 63 | 48 | 212328844
BRYANT HEATING AND COOLING SYSTEMS | 225SAN018**AA* | CAP**1917AL* | 8(0,1)*SB42045M17*** | 18000 | 16700 | 15.2 | 12 | 7.8 | 1.98 | 62 | 47 | 212327083
SMART COMFORT | R4H5S18*K*AAA* | EA*4X19L17A* | *80MS(N,L)0451412A* | 17900 | 16600 | 15.2 | 12 | 7.8 | 2 | 64 | 49 | 212327076
SMART COMFORT | N4H5S18*K*AAA* | EA*4X19L17A* | *80MS(N,L)0451412A* | 17900 | 16600 | 15.2 | 12 | 7.8 | 2 | 64 | 49 | 212327075
ECOTEMP | W4H5S18*K*AAA* | WLA*194BA* | WFE*045A036C* | 17900 | 16600 | 15.2 | 12 | 7.8 | 2 | 64 | 49 | 212327074
GRANDAIRE | W4H5S18*K*AAA* | WLA*194BA* | WFE*045A036C* | 17900 | 16600 | 15.2 | 12 | 7.8 | 2 | 64 | 49 | 212327073
TEMPSTAR | R4H5S18*K*AAA* | EA*4X19L17A* | *80MS(N,L)0451412A* | 17900 | 16600 | 15.2 | 12 | 7.8 | 2 | 64 | 49 | 212327071
TEMPSTAR | N4H5S18*K*AAA* | EA*4X19L17A* | *80MS(N,L)0451412A* | 17900 | 16600 | 15.2 | 12 | 7.8 | 2 | 64 | 49 | 212327070
MARATHERM | N4H5S18*K*AAA* | EA*4X19L17A* | *80MS(N,L)0451412A* | 17900 | 16600 | 15.2 | 12 | 7.8 | 2 | 64 | 49 | 212327068
KENMORE | R4H5S18*K*AAA* | EA*4X19L17A* | *80MS(N,L)0451412A* | 17900 | 16600 | 15.2 | 12 | 7.8 | 2 | 64 | 49 | 212327067
KENMORE | N4H5S18*K*AAA* | EA*4X19L17A* | *80MS(N,L)0451412A* | 17900 | 16600 | 15.2 | 12 | 7.8 | 2 | 64 | 49 | 212327066
KEEPRITE | R4H5S18*K*AAA* | EA*4X19L17A* | *80MS(N,L)0451412A* | 17900 | 16600 | 15.2 | 12 | 7.8 | 2 | 64 | 49 | 212327064
KEEPRITE | N4H5S18*K*AAA* | EA*4X19L17A* | *80MS(N,L)0451412A* | 17900 | 16600 | 15.2 | 12 | 7.8 | 2 | 64 | 49 | 212327063
DAY & NIGHT | R4H5S18*K*AAA* | EA*4X19L17A* | *80MS(N,L)0451412A* | 17900 | 16600 | 15.2 | 12 | 7.8 | 2 | 64 | 49 | 212327061
DAY & NIGHT | N4H5S18*K*AAA* | EA*4X19L17A* | *80MS(N,L)0451412A* | 17900 | 16600 | 15.2 | 12 | 7.8 | 2 | 64 | 49 | 212327060
COMFORTMAKER | R4H5S18*K*AAA* | EA*4X19L17A* | *80MS(N,L)0451412A* | 17900 | 16600 | 15.2 | 12 | 7.8 | 2 | 64 | 49 | 212327058
COMFORTMAKER | N4H5S18*K*AAA* | EA*4X19L17A* | *80MS(N,L)0451412A* | 17900 | 16600 | 15.2 | 12 | 7.8 | 2 | 64 | 49 | 212327057
ARCOAIRE | R4H5S18*K*AAA* | EA*4X19L17A* | *80MS(N,L)0451412A* | 17900 | 16600 | 15.2 | 12 | 7.8 | 2 | 64 | 49 | 212327055
ARCOAIRE | N4H5S18*K*AAA* | EA*4X19L17A* | *80MS(N,L)0451412A* | 17900 | 16600 | 15.2 | 12 | 7.8 | 2 | 64 | 49 | 212327054
AIRQUEST | N4H5S18*K*AAA* | EA*4X19L17A* | *80MS(N,L)0451412A* | 17900 | 16600 | 15.2 | 12 | 7.8 | 2 | 64 | 49 | 212327051
HEIL | R4H5S18*K*AAA* | EA*4X19L17A* | *80MS(N,L)0451412A* | 17900 | 16600 | 15.2 | 12 | 7.8 | 2 | 64 | 49 | 212327047
HEIL | N4H5S18*K*AAA* | EA*4X19L17A* | *80MS(N,L)0451412A* | 17900 | 16600 | 15.2 | 12 | 7.8 | 2 | 64 | 49 | 212327046
WEATHERMAKER | PH5SAN418**AA* | CAP**1917AL* | PG80MS(A,L)A36045A** | 17900 | 16600 | 15.2 | 12 | 7.8 | 2 | 64 | 49 | 212327044
BROCK | PH5SAN418**AA* | CAP**1917AL* | PG80MS(A,L)A36045A** | 17900 | 16600 | 15.2 | 12 | 7.8 | 2 | 64 | 49 | 212327043
PAYNE HEATING AND COOLING | PH5SAN418**AA* | CAP**1917AL* | PG80MS(A,L)A36045A** | 17900 | 16600 | 15.2 | 12 | 7.8 | 2 | 64 | 49 | 212327042
BRYANT HEATING AND COOLING SYSTEMS | PH5SAN418**AA* | CAP**1917AL* | 8(0,1)*SB36045M14*** | 17900 | 16600 | 15.2 | 12 | 7.8 | 2 | 64 | 49 | 212327041
BRYANT HEATING AND COOLING SYSTEMS | GH5SAN418**AA* | CAP**1917AL* | 8(0,1)*SB36045M14*** | 17900 | 16600 | 15.2 | 12 | 7.8 | 2 | 64 | 49 | 212327040
BRYANT HEATING AND COOLING SYSTEMS | 225SAN018**AA* | CAP**1917AL* | 8(0,1)*SB36045M14*** | 17900 | 16600 | 15.2 | 12 | 7.8 | 2 | 64 | 49 | 212327039
BRYANT HEATING AND COOLING SYSTEMS | 215SAN018**AA* | CAP**1917AL* | 8(0,1)*SB36045M14*** | 17900 | 16600 | 15.2 | 12 | 7.8 | 2 | 64 | 49 | 212327038
CARRIER | GH5SAN418**AA* | CAP**1917AL* | 58S(B,C)*B045M14**12 | 17900 | 16600 | 15.2 | 12 | 7.8 | 2 | 64 | 49 | 212327037
CARRIER | 25SPA518A**30* | CAP**1917AL* | 58S(B,C)*B045M14**12 | 17900 | 16600 | 15.2 | 12 | 7.8 | 2 | 64 | 49 | 212327036
CARRIER | 25SPA518A**30* | CAP**2517AL* | 58S(B,C)*B070M17**16 | 18100 | 16400 | 15.5 | 12 | 7.8 | 2 | 63 | 48 | 212328808
TEMPSTAR | N4H5S24*K*AAA* | EA*4X37L17A* | *80MS(N,L)0701716A* | 23800 | 22400 | 15.5 | 12 | 7.8 | 2.1 | 64 | 49 | 212331770
MARATHERM | R4H5S24*K*AAA* | EA*4X37L17A* | *80MS(N,L)0701716A* | 23800 | 22400 | 15.5 | 12 | 7.8 | 2.1 | 64 | 49 | 212331769
MARATHERM | N4H5S24*K*AAA* | EA*4X37L17A* | *80MS(N,L)0701716A* | 23800 | 22400 | 15.5 | 12 | 7.8 | 2.1 | 64 | 49 | 212331768
KENMORE | R4H5S24*K*AAA* | EA*4X37L17A* | *80MS(N,L)0701716A* | 23800 | 22400 | 15.5 | 12 | 7.8 | 2.1 | 64 | 49 | 212331767
KENMORE | N4H5S24*K*AAA* | EA*4X37L17A* | *80MS(N,L)0701716A* | 23800 | 22400 | 15.5 | 12 | 7.8 | 2.1 | 64 | 49 | 212331766
KENMORE | (C,H,T)4H5S24*K*AAA* | EA*4X37L17A* | *80MS(N,L)0701716A* | 23800 | 22400 | 15.5 | 12 | 7.8 | 2.1 | 64 | 49 | 212331765
KEEPRITE | R4H5S24*K*AAA* | EA*4X37L17A* | *80MS(N,L)0701716A* | 23800 | 22400 | 15.5 | 12 | 7.8 | 2.1 | 64 | 49 | 212331764
CARRIER | 25SPA518A**30* | CAP**1917AL* | 58S(B,C)*B070M17**12 | 18000 | 16600 | 15.5 | 12 | 7.8 | 1.98 | 61 | 46 | 212327164
CARRIER | 25SCA518A**30* | CAP**1917AL* | 58S(B,C)*B070M17**12 | 18000 | 16600 | 15.5 | 12 | 7.8 | 1.98 | 61 | 46 | 212327163
SMART COMFORT | R4H5S18*K*AAA* | EA*4X19L17A* | *80MS(N,L)0701412A* | 17800 | 16600 | 15.5 | 12 | 7.8 | 2.02 | 64 | 49 | 212327160
SMART COMFORT | N4H5S18*K*AAA* | EA*4X19L17A* | *80MS(N,L)0701412A* | 17800 | 16600 | 15.5 | 12 | 7.8 | 2.02 | 64 | 49 | 212327159
ECOTEMP | W4H5S18*K*AAA* | WLA*194BA* | WFE*070A036C* | 17800 | 16600 | 15.5 | 12 | 7.8 | 2.02 | 64 | 49 | 212327158
GRANDAIRE | W4H5S18*K*AAA* | WLA*194BA* | WFE*070A036C* | 17800 | 16600 | 15.5 | 12 | 7.8 | 2.02 | 64 | 49 | 212327157
TEMPSTAR | N4H5S18*K*AAA* | EA*4X19L17A* | *80MS(N,L)0701412A* | 17800 | 16600 | 15.5 | 12 | 7.8 | 2.02 | 64 | 49 | 212327154
MARATHERM | R4H5S18*K*AAA* | EA*4X19L17A* | *80MS(N,L)0701412A* | 17800 | 16600 | 15.5 | 12 | 7.8 | 2.02 | 64 | 49 | 212327153
MARATHERM | N4H5S18*K*AAA* | EA*4X19L17A* | *80MS(N,L)0701412A* | 17800 | 16600 | 15.5 | 12 | 7.8 | 2.02 | 64 | 49 | 212327152
KENMORE | R4H5S18*K*AAA* | EA*4X19L17A* | *80MS(N,L)0701412A* | 17800 | 16600 | 15.5 | 12 | 7.8 | 2.02 | 64 | 49 | 212327151
KENMORE | N4H5S18*K*AAA* | EA*4X19L17A* | *80MS(N,L)0701412A* | 17800 | 16600 | 15.5 | 12 | 7.8 | 2.02 | 64 | 49 | 212327150
KEEPRITE | R4H5S18*K*AAA* | EA*4X19L17A* | *80MS(N,L)0701412A* | 17800 | 16600 | 15.5 | 12 | 7.8 | 2.02 | 64 | 49 | 212327148
KEEPRITE | N4H5S18*K*AAA* | EA*4X19L17A* | *80MS(N,L)0701412A* | 17800 | 16600 | 15.5 | 12 | 7.8 | 2.02 | 64 | 49 | 212327147
DAY & NIGHT | R4H5S18*K*AAA* | EA*4X19L17A* | *80MS(N,L)0701412A* | 17800 | 16600 | 15.5 | 12 | 7.8 | 2.02 | 64 | 49 | 212327145
DAY & NIGHT | N4H5S18*K*AAA* | EA*4X19L17A* | *80MS(N,L)0701412A* | 17800 | 16600 | 15.5 | 12 | 7.8 | 2.02 | 64 | 49 | 212327144
COMFORTMAKER | R4H5S18*K*AAA* | EA*4X19L17A* | *80MS(N,L)0701412A* | 17800 | 16600 | 15.5 | 12 | 7.8 | 2.02 | 64 | 49 | 212327142
COMFORTMAKER | N4H5S18*K*AAA* | EA*4X19L17A* | *80MS(N,L)0701412A* | 17800 | 16600 | 15.5 | 12 | 7.8 | 2.02 | 64 | 49 | 212327141
ARCOAIRE | N4H5S18*K*AAA* | EA*4X19L17A* | *80MS(N,L)0701412A* | 17800 | 16600 | 15.5 | 12 | 7.8 | 2.02 | 64 | 49 | 212327138
AIRQUEST | R4H5S18*K*AAA* | EA*4X19L17A* | *80MS(N,L)0701412A* | 17800 | 16600 | 15.5 | 12 | 7.8 | 2.02 | 64 | 49 | 212327136
AIRQUEST | N4H5S18*K*AAA* | EA*4X19L17A* | *80MS(N,L)0701412A* | 17800 | 16600 | 15.5 | 12 | 7.8 | 2.02 | 64 | 49 | 212327135
HEIL | R4H5S18*K*AAA* | EA*4X19L17A* | *80MS(N,L)0701412A* | 17800 | 16600 | 15.5 | 12 | 7.8 | 2.02 | 64 | 49 | 212327131
HEIL | N4H5S18*K*AAA* | EA*4X19L17A* | *80MS(N,L)0701412A* | 17800 | 16600 | 15.5 | 12 | 7.8 | 2.02 | 64 | 49 | 212327130
WEATHERMAKER | PH5SAN418**AA* | CAP**1917AL* | PG80MS(A,L)A36070A** | 17800 | 16600 | 15.5 | 12 | 7.8 | 2.02 | 64 | 49 | 212327128
BROCK | PH5SAN418**AA* | CAP**1917AL* | PG80MS(A,L)A36070A** | 17800 | 16600 | 15.5 | 12 | 7.8 | 2.02 | 64 | 49 | 212327127
BRYANT HEATING AND COOLING SYSTEMS | PH5SAN418**AA* | CAP**1917AL* | 8(0,1)*SB36070M14*** | 17800 | 16600 | 15.5 | 12 | 7.8 | 2.02 | 64 | 49 | 212327125
BRYANT HEATING AND COOLING SYSTEMS | 225SAN018**AA* | CAP**1917AL* | 8(0,1)*SB36070M14*** | 17800 | 16600 | 15.5 | 12 | 7.8 | 2.02 | 64 | 49 | 212327123
BRYANT HEATING AND COOLING SYSTEMS | 215SAN018**AA* | CAP**1917AL* | 8(0,1)*SB36070M14*** | 17800 | 16600 | 15.5 | 12 | 7.8 | 2.02 | 64 | 49 | 212327122
CARRIER | GH5SAN418**AA* | CAP**1917AL* | 58S(B,C)*B070M14**12 | 17800 | 16600 | 15.5 | 12 | 7.8 | 2.02 | 64 | 49 | 212327121
CARRIER | 25SPA518A**30* | CAP**1917AL* | 58S(B,C)*B070M14**12 | 17800 | 16600 | 15.5 | 12 | 7.8 | 2.02 | 64 | 49 | 212327120
CARRIER | 25SCA518A**30* | CAP**1917AL* | 58S(B,C)*B070M14**12 | 17800 | 16600 | 15.5 | 12 | 7.8 | 2.02 | 64 | 49 | 212327119
MSH LEGACY | R4H5S18*K*AAA* | EA*4X19L17A* | *80MS(N,L)0451714A* | 18000 | 16700 | 15.2 | 12 | 7.8 | 1.98 | 62 | 47 | 212327118
MSH LEGACY | N4H5S18*K*AAA* | EA*4X19L17A* | *80MS(N,L)0451714A* | 18000 | 16700 | 15.2 | 12 | 7.8 | 1.98 | 62 | 47 | 212327117
TEMPSTAR | T4H5S18*K*AAA* | EA*4X19L17A* | *80MS(N,L)0451714A* | 18000 | 16700 | 15.2 | 12 | 7.8 | 1.98 | 62 | 47 | 212327116
TEMPSTAR | N4H5S18*K*AAA* | EA*4X19L17A* | *80MS(N,L)0451714A* | 18000 | 16700 | 15.2 | 12 | 7.8 | 1.98 | 62 | 47 | 212327114
MARATHERM | R4H5S18*K*AAA* | EA*4X19L17A* | *80MS(N,L)0451714A* | 18000 | 16700 | 15.2 | 12 | 7.8 | 1.98 | 62 | 47 | 212327113
MARATHERM | N4H5S18*K*AAA* | EA*4X19L17A* | *80MS(N,L)0451714A* | 18000 | 16700 | 15.2 | 12 | 7.8 | 1.98 | 62 | 47 | 212327112
KENMORE | R4H5S18*K*AAA* | EA*4X19L17A* | *80MS(N,L)0451714A* | 18000 | 16700 | 15.2 | 12 | 7.8 | 1.98 | 62 | 47 | 212327111
KENMORE | N4H5S18*K*AAA* | EA*4X19L17A* | *80MS(N,L)0451714A* | 18000 | 16700 | 15.2 | 12 | 7.8 | 1.98 | 62 | 47 | 212327110
KENMORE | (C,H,T)4H5S18*K*AAA* | EA*4X19L17A* | *80MS(N,L)0451714A* | 18000 | 16700 | 15.2 | 12 | 7.8 | 1.98 | 62 | 47 | 212327109
KEEPRITE | R4H5S18*K*AAA* | EA*4X19L17A* | *80MS(N,L)0451714A* | 18000 | 16700 | 15.2 | 12 | 7.8 | 1.98 | 62 | 47 | 212327108
KEEPRITE | N4H5S18*K*AAA* | EA*4X19L17A* | *80MS(N,L)0451714A* | 18000 | 16700 | 15.2 | 12 | 7.8 | 1.98 | 62 | 47 | 212327107
DAY & NIGHT | N4H5S18*K*AAA* | EA*4X19L17A* | *80MS(N,L)0451714A* | 18000 | 16700 | 15.2 | 12 | 7.8 | 1.98 | 62 | 47 | 212327104
DAY & NIGHT | C4H5S18*K*AAA* | EA*4X19L17A* | *80MS(N,L)0451714A* | 18000 | 16700 | 15.2 | 12 | 7.8 | 1.98 | 62 | 47 | 212327103
COMFORTMAKER | R4H5S18*K*AAA* | EA*4X19L17A* | *80MS(N,L)0451714A* | 18000 | 16700 | 15.2 | 12 | 7.8 | 1.98 | 62 | 47 | 212327102
COMFORTMAKER | N4H5S18*K*AAA* | EA*4X19L17A* | *80MS(N,L)0451714A* | 18000 | 16700 | 15.2 | 12 | 7.8 | 1.98 | 62 | 47 | 212327101
COMFORTMAKER | C4H5S18*K*AAA* | EA*4X19L17A* | *80MS(N,L)0451714A* | 18000 | 16700 | 15.2 | 12 | 7.8 | 1.98 | 62 | 47 | 212327100
ARCOAIRE | R4H5S18*K*AAA* | EA*4X19L17A* | *80MS(N,L)0451714A* | 18000 | 16700 | 15.2 | 12 | 7.8 | 1.98 | 62 | 47 | 212327099
ARCOAIRE | N4H5S18*K*AAA* | EA*4X19L17A* | *80MS(N,L)0451714A* | 18000 | 16700 | 15.2 | 12 | 7.8 | 1.98 | 62 | 47 | 212327098
ARCOAIRE | H4H5S18*K*AAA* | EA*4X19L17A* | *80MS(N,L)0451714A* | 18000 | 16700 | 15.2 | 12 | 7.8 | 1.98 | 62 | 47 | 212327097
AIRQUEST | R4H5S18*K*AAA* | EA*4X19L17A* | *80MS(N,L)0451714A* | 18000 | 16700 | 15.2 | 12 | 7.8 | 1.98 | 62 | 47 | 212327096
AIRQUEST | N4H5S18*K*AAA* | EA*4X19L17A* | *80MS(N,L)0451714A* | 18000 | 16700 | 15.2 | 12 | 7.8 | 1.98 | 62 | 47 | 212327095
AIRQUEST | H4H5S18*K*AAA* | EA*4X19L17A* | *80MS(N,L)0451714A* | 18000 | 16700 | 15.2 | 12 | 7.8 | 1.98 | 62 | 47 | 212327094
HEIL | R4H5S18*K*AAA* | EA*4X19L17A* | *80MS(N,L)0451714A* | 18000 | 16700 | 15.2 | 12 | 7.8 | 1.98 | 62 | 47 | 212327091
HEIL | N4H5S18*K*AAA* | EA*4X19L17A* | *80MS(N,L)0451714A* | 18000 | 16700 | 15.2 | 12 | 7.8 | 1.98 | 62 | 47 | 212327090
HEIL | H4H5S18*K*AAA* | EA*4X19L17A* | *80MS(N,L)0451714A* | 18000 | 16700 | 15.2 | 12 | 7.8 | 1.98 | 62 | 47 | 212327089
WEATHERMAKER | PH5SAN418**AA* | CAP**1917AL* | PG80MS(A,L)A42045B** | 18000 | 16700 | 15.2 | 12 | 7.8 | 1.98 | 62 | 47 | 212327088
BROCK | PH5SAN418**AA* | CAP**1917AL* | PG80MS(A,L)A42045B** | 18000 | 16700 | 15.2 | 12 | 7.8 | 1.98 | 62 | 47 | 212327087
PAYNE HEATING AND COOLING | PH5SAN418**AA* | CAP**1917AL* | PG80MS(A,L)A42045B** | 18000 | 16700 | 15.2 | 12 | 7.8 | 1.98 | 62 | 47 | 212327086
BRYANT HEATING AND COOLING SYSTEMS | PH5SAN418**AA* | CAP**1917AL* | 8(0,1)*SB42045M17*** | 18000 | 16700 | 15.2 | 12 | 7.8 | 1.98 | 62 | 47 | 212327085
BRYANT HEATING AND COOLING SYSTEMS | GH5SAN418**AA* | CAP**1917AL* | 8(0,1)*SB42045M17*** | 18000 | 16700 | 15.2 | 12 | 7.8 | 1.98 | 62 | 47 | 212327084
KEEPRITE | N4H5S24*K*AAA* | EA*4X37L17A* | *80MS(N,L)0701716A* | 23800 | 22400 | 15.5 | 12 | 7.8 | 2.1 | 64 | 49 | 212331763
KEEPRITE | C4H5S24*K*AAA* | EA*4X37L17A* | *80MS(N,L)0701716A* | 23800 | 22400 | 15.5 | 12 | 7.8 | 2.1 | 64 | 49 | 212331762
DAY & NIGHT | R4H5S24*K*AAA* | EA*4X37L17A* | *80MS(N,L)0701716A* | 23800 | 22400 | 15.5 | 12 | 7.8 | 2.1 | 64 | 49 | 212331761
DAY & NIGHT | N4H5S24*K*AAA* | EA*4X37L17A* | *80MS(N,L)0701716A* | 23800 | 22400 | 15.5 | 12 | 7.8 | 2.1 | 64 | 49 | 212331760
DAY & NIGHT | C4H5S24*K*AAA* | EA*4X37L17A* | *80MS(N,L)0701716A* | 23800 | 22400 | 15.5 | 12 | 7.8 | 2.1 | 64 | 49 | 212331759
COMFORTMAKER | R4H5S24*K*AAA* | EA*4X37L17A* | *80MS(N,L)0701716A* | 23800 | 22400 | 15.5 | 12 | 7.8 | 2.1 | 64 | 49 | 212331758
COMFORTMAKER | N4H5S24*K*AAA* | EA*4X37L17A* | *80MS(N,L)0701716A* | 23800 | 22400 | 15.5 | 12 | 7.8 | 2.1 | 64 | 49 | 212331757
COMFORTMAKER | C4H5S24*K*AAA* | EA*4X37L17A* | *80MS(N,L)0701716A* | 23800 | 22400 | 15.5 | 12 | 7.8 | 2.1 | 64 | 49 | 212331756
ARCOAIRE | R4H5S24*K*AAA* | EA*4X37L17A* | *80MS(N,L)0701716A* | 23800 | 22400 | 15.5 | 12 | 7.8 | 2.1 | 64 | 49 | 212331755
ARCOAIRE | N4H5S24*K*AAA* | EA*4X37L17A* | *80MS(N,L)0701716A* | 23800 | 22400 | 15.5 | 12 | 7.8 | 2.1 | 64 | 49 | 212331754
ARCOAIRE | H4H5S24*K*AAA* | EA*4X37L17A* | *80MS(N,L)0701716A* | 23800 | 22400 | 15.5 | 12 | 7.8 | 2.1 | 64 | 49 | 212331753
AIRQUEST | N4H5S24*K*AAA* | EA*4X37L17A* | *80MS(N,L)0701716A* | 23800 | 22400 | 15.5 | 12 | 7.8 | 2.1 | 64 | 49 | 212331751
AIRQUEST | H4H5S24*K*AAA* | EA*4X37L17A* | *80MS(N,L)0701716A* | 23800 | 22400 | 15.5 | 12 | 7.8 | 2.1 | 64 | 49 | 212331750
HEIL | R4H5S24*K*AAA* | EA*4X37L17A* | *80MS(N,L)0701716A* | 23800 | 22400 | 15.5 | 12 | 7.8 | 2.1 | 64 | 49 | 212331747
HEIL | N4H5S24*K*AAA* | EA*4X37L17A* | *80MS(N,L)0701716A* | 23800 | 22400 | 15.5 | 12 | 7.8 | 2.1 | 64 | 49 | 212331746
HEIL | H4H5S24*K*AAA* | EA*4X37L17A* | *80MS(N,L)0701716A* | 23800 | 22400 | 15.5 | 12 | 7.8 | 2.1 | 64 | 49 | 212331745
WEATHERMAKER | PH5SAN424**AA* | CAP**3717AL* | PG80MS(A,L)A48070B** | 23800 | 22400 | 15.5 | 12 | 7.8 | 2.1 | 64 | 49 | 212331744
BROCK | PH5SAN424**AA* | CAP**3717AL* | PG80MS(A,L)A48070B** | 23800 | 22400 | 15.5 | 12 | 7.8 | 2.1 | 64 | 49 | 212331743
PAYNE HEATING AND COOLING | PH5SAN424**AA* | CAP**3717AL* | PG80MS(A,L)A48070B** | 23800 | 22400 | 15.5 | 12 | 7.8 | 2.1 | 64 | 49 | 212331742
BRYANT HEATING AND COOLING SYSTEMS | PH5SAN424**AA* | CAP**3717AL* | 8(0,1)*SB48070M17*** | 23800 | 22400 | 15.5 | 12 | 7.8 | 2.1 | 64 | 49 | 212331741
BRYANT HEATING AND COOLING SYSTEMS | GH5SAN424**AA* | CAP**3717AL* | 8(0,1)*SB48070M17*** | 23800 | 22400 | 15.5 | 12 | 7.8 | 2.1 | 64 | 49 | 212331740
BRYANT HEATING AND COOLING SYSTEMS | 225SAN024**AA* | CAP**3717AL* | 8(0,1)*SB48070M17*** | 23800 | 22400 | 15.5 | 12 | 7.8 | 2.1 | 64 | 49 | 212331739
BRYANT HEATING AND COOLING SYSTEMS | 215SAN024**AA* | CAP**3717AL* | 8(0,1)*SB48070M17*** | 23800 | 22400 | 15.5 | 12 | 7.8 | 2.1 | 64 | 49 | 212331738
CARRIER | GH5SAN424**AA* | CAP**3717AL* | 58S(B,C)*B070M17**16 | 23800 | 22400 | 15.5 | 12 | 7.8 | 2.1 | 64 | 49 | 212331737
CARRIER | 25SPA524A**30* | CAP**3717AL* | 58S(B,C)*B070M17**16 | 23800 | 22400 | 15.5 | 12 | 7.8 | 2.1 | 64 | 49 | 212331736
CARRIER | 25SCA524A**30* | CAP**3717AL* | 58S(B,C)*B070M17**16 | 23800 | 22400 | 15.5 | 12 | 7.8 | 2.1 | 64 | 49 | 212331735
HEIL | N4H5S18*K*AAA* | EA*4X25L17A* | *92MSN0801716A* | 18100 | 16400 | 15.5 | 12 | 7.8 | 2.04 | 65 | 50 | 212329164
WEATHERMAKER | PH5SAN418**AA* | CAP**2517AL* | PG92MSAA48080B** | 18100 | 16400 | 15.5 | 12 | 7.8 | 2.04 | 65 | 50 | 212329162
BROCK | PH5SAN418**AA* | CAP**2517AL* | PG92MSAA48080B** | 18100 | 16400 | 15.5 | 12 | 7.8 | 2.04 | 65 | 50 | 212329161
BRYANT HEATING AND COOLING SYSTEMS | PH5SAN418**AA* | CAP**2517AL* | 912SE48080M17*** | 18100 | 16400 | 15.5 | 12 | 7.8 | 2.04 | 65 | 50 | 212329159
BRYANT HEATING AND COOLING SYSTEMS | GH5SAN418**AA* | CAP**2517AL* | 912SE48080M17*** | 18100 | 16400 | 15.5 | 12 | 7.8 | 2.04 | 65 | 50 | 212329158
BRYANT HEATING AND COOLING SYSTEMS | 225SAN018**AA* | CAP**2517AL* | 912SE48080M17*** | 18100 | 16400 | 15.5 | 12 | 7.8 | 2.04 | 65 | 50 | 212329157
CARRIER | GH5SAN418**AA* | CAP**2517AL* | 59SC2E080M17**16 | 18100 | 16400 | 15.5 | 12 | 7.8 | 2.04 | 65 | 50 | 212329155
CARRIER | 25SPA518A**30* | CAP**2517AL* | 59SC2E080M17**16 | 18100 | 16400 | 15.5 | 12 | 7.8 | 2.04 | 65 | 50 | 212329154
SMART COMFORT | R4H5S18*K*AAA* | EA*4X25L17A* | *92MSN0601714A* | 18100 | 16400 | 15.2 | 12 | 7.8 | 2.02 | 66 | 50 | 212329150
SMART COMFORT | N4H5S18*K*AAA* | EA*4X25L17A* | *92MSN0601714A* | 18100 | 16400 | 15.2 | 12 | 7.8 | 2.02 | 66 | 50 | 212329149
ECOTEMP | W4H5S18*K*AAA* | WLA*254BA* | WFAX060B042B* | 18100 | 16400 | 15.2 | 12 | 7.8 | 2.02 | 66 | 50 | 212329148
GRANDAIRE | W4H5S18*K*AAA* | WLA*254BA* | WFAX060B042B* | 18100 | 16400 | 15.2 | 12 | 7.8 | 2.02 | 66 | 50 | 212329147
TEMPSTAR | R4H5S18*K*AAA* | EA*4X25L17A* | *92MSN0601714A* | 18100 | 16400 | 15.2 | 12 | 7.8 | 2.02 | 66 | 50 | 212329145
TEMPSTAR | N4H5S18*K*AAA* | EA*4X25L17A* | *92MSN0601714A* | 18100 | 16400 | 15.2 | 12 | 7.8 | 2.02 | 66 | 50 | 212329144
MARATHERM | R4H5S18*K*AAA* | EA*4X25L17A* | *92MSN0601714A* | 18100 | 16400 | 15.2 | 12 | 7.8 | 2.02 | 66 | 50 | 212329143
MARATHERM | N4H5S18*K*AAA* | EA*4X25L17A* | *92MSN0601714A* | 18100 | 16400 | 15.2 | 12 | 7.8 | 2.02 | 66 | 50 | 212329142
KENMORE | R4H5S18*K*AAA* | EA*4X25L17A* | *92MSN0601714A* | 18100 | 16400 | 15.2 | 12 | 7.8 | 2.02 | 66 | 50 | 212329141
KENMORE | N4H5S18*K*AAA* | EA*4X25L17A* | *92MSN0601714A* | 18100 | 16400 | 15.2 | 12 | 7.8 | 2.02 | 66 | 50 | 212329140
KEEPRITE | R4H5S18*K*AAA* | EA*4X25L17A* | *92MSN0601714A* | 18100 | 16400 | 15.2 | 12 | 7.8 | 2.02 | 66 | 50 | 212329138
DAY & NIGHT | R4H5S18*K*AAA* | EA*4X25L17A* | *92MSN0601714A* | 18100 | 16400 | 15.2 | 12 | 7.8 | 2.02 | 66 | 50 | 212329135
DAY & NIGHT | N4H5S18*K*AAA* | EA*4X25L17A* | *92MSN0601714A* | 18100 | 16400 | 15.2 | 12 | 7.8 | 2.02 | 66 | 50 | 212329134
COMFORTMAKER | R4H5S18*K*AAA* | EA*4X25L17A* | *92MSN0601714A* | 18100 | 16400 | 15.2 | 12 | 7.8 | 2.02 | 66 | 50 | 212329132
COMFORTMAKER | N4H5S18*K*AAA* | EA*4X25L17A* | *92MSN0601714A* | 18100 | 16400 | 15.2 | 12 | 7.8 | 2.02 | 66 | 50 | 212329131
ARCOAIRE | R4H5S18*K*AAA* | EA*4X25L17A* | *92MSN0601714A* | 18100 | 16400 | 15.2 | 12 | 7.8 | 2.02 | 66 | 50 | 212329129
ARCOAIRE | N4H5S18*K*AAA* | EA*4X25L17A* | *92MSN0601714A* | 18100 | 16400 | 15.2 | 12 | 7.8 | 2.02 | 66 | 50 | 212329128
AIRQUEST | R4H5S18*K*AAA* | EA*4X25L17A* | *92MSN0601714A* | 18100 | 16400 | 15.2 | 12 | 7.8 | 2.02 | 66 | 50 | 212329126
AIRQUEST | N4H5S18*K*AAA* | EA*4X25L17A* | *92MSN0601714A* | 18100 | 16400 | 15.2 | 12 | 7.8 | 2.02 | 66 | 50 | 212329125
HEIL | R4H5S18*K*AAA* | EA*4X25L17A* | *92MSN0601714A* | 18100 | 16400 | 15.2 | 12 | 7.8 | 2.02 | 66 | 50 | 212329121
WEATHERMAKER | PH5SAN418**AA* | CAP**2517AL* | PG92MSAA42060B** | 18100 | 16400 | 15.2 | 12 | 7.8 | 2.02 | 66 | 50 | 212329118
BROCK | PH5SAN418**AA* | CAP**2517AL* | PG92MSAA42060B** | 18100 | 16400 | 15.2 | 12 | 7.8 | 2.02 | 66 | 50 | 212329117
BRYANT HEATING AND COOLING SYSTEMS | PH5SAN418**AA* | CAP**2517AL* | 912SE42060M17*** | 18100 | 16400 | 15.2 | 12 | 7.8 | 2.02 | 66 | 50 | 212329115
BRYANT HEATING AND COOLING SYSTEMS | GH5SAN418**AA* | CAP**2517AL* | 912SE42060M17*** | 18100 | 16400 | 15.2 | 12 | 7.8 | 2.02 | 66 | 50 | 212329114
BRYANT HEATING AND COOLING SYSTEMS | 225SAN018**AA* | CAP**2517AL* | 912SE42060M17*** | 18100 | 16400 | 15.2 | 12 | 7.8 | 2.02 | 66 | 50 | 212329113
BRYANT HEATING AND COOLING SYSTEMS | 215SAN018**AA* | CAP**2517AL* | 912SE42060M17*** | 18100 | 16400 | 15.2 | 12 | 7.8 | 2.02 | 66 | 50 | 212329112
CARRIER | GH5SAN418**AA* | CAP**2517AL* | 59SC2E060M17**14 | 18100 | 16400 | 15.2 | 12 | 7.8 | 2.02 | 66 | 50 | 212329111
CARRIER | 25SPA518A**30* | CAP**2517AL* | 59SC2E060M17**14 | 18100 | 16400 | 15.2 | 12 | 7.8 | 2.02 | 66 | 50 | 212329110
CARRIER | 25SCA518A**30* | CAP**2517AL* | 59SC2E060M17**14 | 18100 | 16400 | 15.2 | 12 | 7.8 | 2.02 | 66 | 50 | 212329109
ECOTEMP | W4H5S18*K*AAA* | WLA*194BA* | WFE*070B048C* | 18100 | 16700 | 15.2 | 12 | 7.8 | 2.02 | 64 | 49 | 212327244
GRANDAIRE | W4H5S18*K*AAA* | WLA*194BA* | WFE*070B048C* | 18100 | 16700 | 15.2 | 12 | 7.8 | 2.02 | 64 | 49 | 212327243
TEMPSTAR | R4H5S18*K*AAA* | EA*4X19L17A* | *80MS(N,L)0701716A* | 18100 | 16700 | 15.2 | 12 | 7.8 | 2.02 | 64 | 49 | 212327241
TEMPSTAR | N4H5S18*K*AAA* | EA*4X19L17A* | *80MS(N,L)0701716A* | 18100 | 16700 | 15.2 | 12 | 7.8 | 2.02 | 64 | 49 | 212327240
MARATHERM | R4H5S18*K*AAA* | EA*4X19L17A* | *80MS(N,L)0701716A* | 18100 | 16700 | 15.2 | 12 | 7.8 | 2.02 | 64 | 49 | 212327239
MARATHERM | N4H5S18*K*AAA* | EA*4X19L17A* | *80MS(N,L)0701716A* | 18100 | 16700 | 15.2 | 12 | 7.8 | 2.02 | 64 | 49 | 212327238
KENMORE | N4H5S18*K*AAA* | EA*4X19L17A* | *80MS(N,L)0701716A* | 18100 | 16700 | 15.2 | 12 | 7.8 | 2.02 | 64 | 49 | 212327236
KEEPRITE | R4H5S18*K*AAA* | EA*4X19L17A* | *80MS(N,L)0701716A* | 18100 | 16700 | 15.2 | 12 | 7.8 | 2.02 | 64 | 49 | 212327234
KEEPRITE | N4H5S18*K*AAA* | EA*4X19L17A* | *80MS(N,L)0701716A* | 18100 | 16700 | 15.2 | 12 | 7.8 | 2.02 | 64 | 49 | 212327233
DAY & NIGHT | R4H5S18*K*AAA* | EA*4X19L17A* | *80MS(N,L)0701716A* | 18100 | 16700 | 15.2 | 12 | 7.8 | 2.02 | 64 | 49 | 212327231
DAY & NIGHT | N4H5S18*K*AAA* | EA*4X19L17A* | *80MS(N,L)0701716A* | 18100 | 16700 | 15.2 | 12 | 7.8 | 2.02 | 64 | 49 | 212327230
COMFORTMAKER | R4H5S18*K*AAA* | EA*4X19L17A* | *80MS(N,L)0701716A* | 18100 | 16700 | 15.2 | 12 | 7.8 | 2.02 | 64 | 49 | 212327228
COMFORTMAKER | N4H5S18*K*AAA* | EA*4X19L17A* | *80MS(N,L)0701716A* | 18100 | 16700 | 15.2 | 12 | 7.8 | 2.02 | 64 | 49 | 212327227
ARCOAIRE | N4H5S18*K*AAA* | EA*4X19L17A* | *80MS(N,L)0701716A* | 18100 | 16700 | 15.2 | 12 | 7.8 | 2.02 | 64 | 49 | 212327224
AIRQUEST | R4H5S18*K*AAA* | EA*4X19L17A* | *80MS(N,L)0701716A* | 18100 | 16700 | 15.2 | 12 | 7.8 | 2.02 | 64 | 49 | 212327222
AIRQUEST | N4H5S18*K*AAA* | EA*4X19L17A* | *80MS(N,L)0701716A* | 18100 | 16700 | 15.2 | 12 | 7.8 | 2.02 | 64 | 49 | 212327221
HEIL | R4H5S18*K*AAA* | EA*4X19L17A* | *80MS(N,L)0701716A* | 18100 | 16700 | 15.2 | 12 | 7.8 | 2.02 | 64 | 49 | 212327217
HEIL | N4H5S18*K*AAA* | EA*4X19L17A* | *80MS(N,L)0701716A* | 18100 | 16700 | 15.2 | 12 | 7.8 | 2.02 | 64 | 49 | 212327216
WEATHERMAKER | PH5SAN418**AA* | CAP**1917AL* | PG80MS(A,L)A48070B** | 18100 | 16700 | 15.2 | 12 | 7.8 | 2.02 | 64 | 49 | 212327214
BROCK | PH5SAN418**AA* | CAP**1917AL* | PG80MS(A,L)A48070B** | 18100 | 16700 | 15.2 | 12 | 7.8 | 2.02 | 64 | 49 | 212327213
PAYNE HEATING AND COOLING | PH5SAN418**AA* | CAP**1917AL* | PG80MS(A,L)A48070B** | 18100 | 16700 | 15.2 | 12 | 7.8 | 2.02 | 64 | 49 | 212327212
BRYANT HEATING AND COOLING SYSTEMS | PH5SAN418**AA* | CAP**1917AL* | 8(0,1)*SB48070M17*** | 18100 | 16700 | 15.2 | 12 | 7.8 | 2.02 | 64 | 49 | 212327211
BRYANT HEATING AND COOLING SYSTEMS | GH5SAN418**AA* | CAP**1917AL* | 8(0,1)*SB48070M17*** | 18100 | 16700 | 15.2 | 12 | 7.8 | 2.02 | 64 | 49 | 212327210
BRYANT HEATING AND COOLING SYSTEMS | 225SAN018**AA* | CAP**1917AL* | 8(0,1)*SB48070M17*** | 18100 | 16700 | 15.2 | 12 | 7.8 | 2.02 | 64 | 49 | 212327209
BRYANT HEATING AND COOLING SYSTEMS | 215SAN018**AA* | CAP**1917AL* | 8(0,1)*SB48070M17*** | 18100 | 16700 | 15.2 | 12 | 7.8 | 2.02 | 64 | 49 | 212327208
CARRIER | 25SPA518A**30* | CAP**1917AL* | 58S(B,C)*B070M17**16 | 18100 | 16700 | 15.2 | 12 | 7.8 | 2.02 | 64 | 49 | 212327206
CARRIER | 25SCA518A**30* | CAP**1917AL* | 58S(B,C)*B070M17**16 | 18100 | 16700 | 15.2 | 12 | 7.8 | 2.02 | 64 | 49 | 212327205
MSH LEGACY | R4H5S18*K*AAA* | EA*4X19L17A* | *80MS(N,L)0701712A* | 18000 | 16600 | 15.5 | 12 | 7.8 | 1.98 | 61 | 46 | 212327204
MSH LEGACY | N4H5S18*K*AAA* | EA*4X19L17A* | *80MS(N,L)0701712A* | 18000 | 16600 | 15.5 | 12 | 7.8 | 1.98 | 61 | 46 | 212327203
ECOTEMP | W4H5S18*K*AAA* | WLA*194BA* | WFE*070B036C* | 18000 | 16600 | 15.5 | 12 | 7.8 | 1.98 | 61 | 46 | 212327202
GRANDAIRE | W4H5S18*K*AAA* | WLA*194BA* | WFE*070B036C* | 18000 | 16600 | 15.5 | 12 | 7.8 | 1.98 | 61 | 46 | 212327201
TEMPSTAR | T4H5S18*K*AAA* | EA*4X19L17A* | *80MS(N,L)0701712A* | 18000 | 16600 | 15.5 | 12 | 7.8 | 1.98 | 61 | 46 | 212327200
TEMPSTAR | R4H5S18*K*AAA* | EA*4X19L17A* | *80MS(N,L)0701712A* | 18000 | 16600 | 15.5 | 12 | 7.8 | 1.98 | 61 | 46 | 212327199
TEMPSTAR | N4H5S18*K*AAA* | EA*4X19L17A* | *80MS(N,L)0701712A* | 18000 | 16600 | 15.5 | 12 | 7.8 | 1.98 | 61 | 46 | 212327198
MARATHERM | R4H5S18*K*AAA* | EA*4X19L17A* | *80MS(N,L)0701712A* | 18000 | 16600 | 15.5 | 12 | 7.8 | 1.98 | 61 | 46 | 212327197
MARATHERM | N4H5S18*K*AAA* | EA*4X19L17A* | *80MS(N,L)0701712A* | 18000 | 16600 | 15.5 | 12 | 7.8 | 1.98 | 61 | 46 | 212327196
KENMORE | N4H5S18*K*AAA* | EA*4X19L17A* | *80MS(N,L)0701712A* | 18000 | 16600 | 15.5 | 12 | 7.8 | 1.98 | 61 | 46 | 212327194
KENMORE | (C,H,T)4H5S18*K*AAA* | EA*4X19L17A* | *80MS(N,L)0701712A* | 18000 | 16600 | 15.5 | 12 | 7.8 | 1.98 | 61 | 46 | 212327193
KEEPRITE | R4H5S18*K*AAA* | EA*4X19L17A* | *80MS(N,L)0701712A* | 18000 | 16600 | 15.5 | 12 | 7.8 | 1.98 | 61 | 46 | 212327192
KEEPRITE | N4H5S18*K*AAA* | EA*4X19L17A* | *80MS(N,L)0701712A* | 18000 | 16600 | 15.5 | 12 | 7.8 | 1.98 | 61 | 46 | 212327191
DAY & NIGHT | R4H5S18*K*AAA* | EA*4X19L17A* | *80MS(N,L)0701712A* | 18000 | 16600 | 15.5 | 12 | 7.8 | 1.98 | 61 | 46 | 212327189
DAY & NIGHT | N4H5S18*K*AAA* | EA*4X19L17A* | *80MS(N,L)0701712A* | 18000 | 16600 | 15.5 | 12 | 7.8 | 1.98 | 61 | 46 | 212327188
DAY & NIGHT | C4H5S18*K*AAA* | EA*4X19L17A* | *80MS(N,L)0701712A* | 18000 | 16600 | 15.5 | 12 | 7.8 | 1.98 | 61 | 46 | 212327187
COMFORTMAKER | N4H5S18*K*AAA* | EA*4X19L17A* | *80MS(N,L)0701712A* | 18000 | 16600 | 15.5 | 12 | 7.8 | 1.98 | 61 | 46 | 212327185
COMFORTMAKER | C4H5S18*K*AAA* | EA*4X19L17A* | *80MS(N,L)0701712A* | 18000 | 16600 | 15.5 | 12 | 7.8 | 1.98 | 61 | 46 | 212327184
ARCOAIRE | R4H5S18*K*AAA* | EA*4X19L17A* | *80MS(N,L)0701712A* | 18000 | 16600 | 15.5 | 12 | 7.8 | 1.98 | 61 | 46 | 212327183
ARCOAIRE | N4H5S18*K*AAA* | EA*4X19L17A* | *80MS(N,L)0701712A* | 18000 | 16600 | 15.5 | 12 | 7.8 | 1.98 | 61 | 46 | 212327182
ARCOAIRE | H4H5S18*K*AAA* | EA*4X19L17A* | *80MS(N,L)0701712A* | 18000 | 16600 | 15.5 | 12 | 7.8 | 1.98 | 61 | 46 | 212327181
AIRQUEST | R4H5S18*K*AAA* | EA*4X19L17A* | *80MS(N,L)0701712A* | 18000 | 16600 | 15.5 | 12 | 7.8 | 1.98 | 61 | 46 | 212327180
AIRQUEST | N4H5S18*K*AAA* | EA*4X19L17A* | *80MS(N,L)0701712A* | 18000 | 16600 | 15.5 | 12 | 7.8 | 1.98 | 61 | 46 | 212327179
AIRQUEST | H4H5S18*K*AAA* | EA*4X19L17A* | *80MS(N,L)0701712A* | 18000 | 16600 | 15.5 | 12 | 7.8 | 1.98 | 61 | 46 | 212327178
HEIL | R4H5S18*K*AAA* | EA*4X19L17A* | *80MS(N,L)0701712A* | 18000 | 16600 | 15.5 | 12 | 7.8 | 1.98 | 61 | 46 | 212327175
HEIL | N4H5S18*K*AAA* | EA*4X19L17A* | *80MS(N,L)0701712A* | 18000 | 16600 | 15.5 | 12 | 7.8 | 1.98 | 61 | 46 | 212327174
HEIL | H4H5S18*K*AAA* | EA*4X19L17A* | *80MS(N,L)0701712A* | 18000 | 16600 | 15.5 | 12 | 7.8 | 1.98 | 61 | 46 | 212327173
WEATHERMAKER | PH5SAN418**AA* | CAP**1917AL* | PG80MS(A,L)A36070B** | 18000 | 16600 | 15.5 | 12 | 7.8 | 1.98 | 61 | 46 | 212327172
PAYNE HEATING AND COOLING | PH5SAN418**AA* | CAP**1917AL* | PG80MS(A,L)A36070B** | 18000 | 16600 | 15.5 | 12 | 7.8 | 1.98 | 61 | 46 | 212327170
BRYANT HEATING AND COOLING SYSTEMS | GH5SAN418**AA* | CAP**1917AL* | 8(0,1)*SB36070M17*** | 18000 | 16600 | 15.5 | 12 | 7.8 | 1.98 | 61 | 46 | 212327168
BRYANT HEATING AND COOLING SYSTEMS | 225SAN018**AA* | CAP**1917AL* | 8(0,1)*SB36070M17*** | 18000 | 16600 | 15.5 | 12 | 7.8 | 1.98 | 61 | 46 | 212327167
BRYANT HEATING AND COOLING SYSTEMS | 215SAN018**AA* | CAP**1917AL* | 8(0,1)*SB36070M17*** | 18000 | 16600 | 15.5 | 12 | 7.8 | 1.98 | 61 | 46 | 212327166
CARRIER | GH5SAN418**AA* | CAP**1917AL* | 58S(B,C)*B070M17**12 | 18000 | 16600 | 15.5 | 12 | 7.8 | 1.98 | 61 | 46 | 212327165
MSH LEGACY | R4H5S24*K*AAA* | EA*4X37L17A* | *80MS(N,L)0701716A* | 23800 | 22400 | 15.5 | 12 | 7.8 | 2.1 | 64 | 49 | 212331778
MSH LEGACY | N4H5S24*K*AAA* | EA*4X37L17A* | *80MS(N,L)0701716A* | 23800 | 22400 | 15.5 | 12 | 7.8 | 2.1 | 64 | 49 | 212331777
SMART COMFORT | N4H5S24*K*AAA* | EA*4X37L17A* | *80MS(N,L)0701716A* | 23800 | 22400 | 15.5 | 12 | 7.8 | 2.1 | 64 | 49 | 212331775
ECOTEMP | W4H5S24*K*AAA* | WLA*374BA* | WFE*070B048C* | 23800 | 22400 | 15.5 | 12 | 7.8 | 2.1 | 64 | 49 | 212331774
GRANDAIRE | W4H5S24*K*AAA* | WLA*374BA* | WFE*070B048C* | 23800 | 22400 | 15.5 | 12 | 7.8 | 2.1 | 64 | 49 | 212331773
TEMPSTAR | T4H5S24*K*AAA* | EA*4X37L17A* | *80MS(N,L)0701716A* | 23800 | 22400 | 15.5 | 12 | 7.8 | 2.1 | 64 | 49 | 212331772
TEMPSTAR | R4H5S24*K*AAA* | EA*4X37L17A* | *80MS(N,L)0701716A* | 23800 | 22400 | 15.5 | 12 | 7.8 | 2.1 | 64 | 49 | 212331771
SMART COMFORT | R4H5S18*K*AAA* | EA*4X25L17A* | *92MSN0801716A* | 18100 | 16400 | 15.5 | 12 | 7.8 | 2.04 | 65 | 50 | 212329194
ECOTEMP | W4H5S18*K*AAA* | WLA*254BA* | WFAX080B048B* | 18100 | 16400 | 15.5 | 12 | 7.8 | 2.04 | 65 | 50 | 212329192
GRANDAIRE | W4H5S18*K*AAA* | WLA*254BA* | WFAX080B048B* | 18100 | 16400 | 15.5 | 12 | 7.8 | 2.04 | 65 | 50 | 212329191
TEMPSTAR | R4H5S18*K*AAA* | EA*4X25L17A* | *92MSN0801716A* | 18100 | 16400 | 15.5 | 12 | 7.8 | 2.04 | 65 | 50 | 212329189
TEMPSTAR | N4H5S18*K*AAA* | EA*4X25L17A* | *92MSN0801716A* | 18100 | 16400 | 15.5 | 12 | 7.8 | 2.04 | 65 | 50 | 212329188
MARATHERM | R4H5S18*K*AAA* | EA*4X25L17A* | *92MSN0801716A* | 18100 | 16400 | 15.5 | 12 | 7.8 | 2.04 | 65 | 50 | 212329187
MARATHERM | N4H5S18*K*AAA* | EA*4X25L17A* | *92MSN0801716A* | 18100 | 16400 | 15.5 | 12 | 7.8 | 2.04 | 65 | 50 | 212329186
KENMORE | R4H5S18*K*AAA* | EA*4X25L17A* | *92MSN0801716A* | 18100 | 16400 | 15.5 | 12 | 7.8 | 2.04 | 65 | 50 | 212329185
KENMORE | N4H5S18*K*AAA* | EA*4X25L17A* | *92MSN0801716A* | 18100 | 16400 | 15.5 | 12 | 7.8 | 2.04 | 65 | 50 | 212329184
KEEPRITE | R4H5S18*K*AAA* | EA*4X25L17A* | *92MSN0801716A* | 18100 | 16400 | 15.5 | 12 | 7.8 | 2.04 | 65 | 50 | 212329182
KEEPRITE | N4H5S18*K*AAA* | EA*4X25L17A* | *92MSN0801716A* | 18100 | 16400 | 15.5 | 12 | 7.8 | 2.04 | 65 | 50 | 212329181
DAY & NIGHT | R4H5S18*K*AAA* | EA*4X25L17A* | *92MSN0801716A* | 18100 | 16400 | 15.5 | 12 | 7.8 | 2.04 | 65 | 50 | 212329179
DAY & NIGHT | N4H5S18*K*AAA* | EA*4X25L17A* | *92MSN0801716A* | 18100 | 16400 | 15.5 | 12 | 7.8 | 2.04 | 65 | 50 | 212329178
COMFORTMAKER | R4H5S18*K*AAA* | EA*4X25L17A* | *92MSN0801716A* | 18100 | 16400 | 15.5 | 12 | 7.8 | 2.04 | 65 | 50 | 212329176
COMFORTMAKER | N4H5S18*K*AAA* | EA*4X25L17A* | *92MSN0801716A* | 18100 | 16400 | 15.5 | 12 | 7.8 | 2.04 | 65 | 50 | 212329175
ARCOAIRE | R4H5S18*K*AAA* | EA*4X25L17A* | *92MSN0801716A* | 18100 | 16400 | 15.5 | 12 | 7.8 | 2.04 | 65 | 50 | 212329173
ARCOAIRE | N4H5S18*K*AAA* | EA*4X25L17A* | *92MSN0801716A* | 18100 | 16400 | 15.5 | 12 | 7.8 | 2.04 | 65 | 50 | 212329172
AIRQUEST | R4H5S18*K*AAA* | EA*4X25L17A* | *92MSN0801716A* | 18100 | 16400 | 15.5 | 12 | 7.8 | 2.04 | 65 | 50 | 212329170
AIRQUEST | N4H5S18*K*AAA* | EA*4X25L17A* | *92MSN0801716A* | 18100 | 16400 | 15.5 | 12 | 7.8 | 2.04 | 65 | 50 | 212329169
HEIL | R4H5S18*K*AAA* | EA*4X25L17A* | *92MSN0801716A* | 18100 | 16400 | 15.5 | 12 | 7.8 | 2.04 | 65 | 50 | 212329165
MSH LEGACY | R4H5S24*K*AAA* | EA*4X37L17A* | *96MSN0801716A* | 23800 | 22600 | 15.5 | 12 | 7.8 | 2.08 | 63 | 49 | 212332000
MSH LEGACY | N4H5S24*K*AAA* | EA*4X37L17A* | *96MSN0801716A* | 23800 | 22600 | 15.5 | 12 | 7.8 | 2.08 | 63 | 49 | 212331999
SMART COMFORT | R4H5S24*K*AAA* | EA*4X37L17A* | *96MSN0801716A* | 23800 | 22600 | 15.5 | 12 | 7.8 | 2.08 | 63 | 49 | 212331998
SMART COMFORT | N4H5S24*K*AAA* | EA*4X37L17A* | *96MSN0801716A* | 23800 | 22600 | 15.5 | 12 | 7.8 | 2.08 | 63 | 49 | 212331997
GRANDAIRE | W4H5S24*K*AAA* | WLA*374BA* | WFSX080B048B* | 23800 | 22600 | 15.5 | 12 | 7.8 | 2.08 | 63 | 49 | 212331995
TEMPSTAR | T4H5S24*K*AAA* | EA*4X37L17A* | *96MSN0801716A* | 23800 | 22600 | 15.5 | 12 | 7.8 | 2.08 | 63 | 49 | 212331994
TEMPSTAR | N4H5S24*K*AAA* | EA*4X37L17A* | *96MSN0801716A* | 23800 | 22600 | 15.5 | 12 | 7.8 | 2.08 | 63 | 49 | 212331992
MARATHERM | R4H5S24*K*AAA* | EA*4X37L17A* | *96MSN0801716A* | 23800 | 22600 | 15.5 | 12 | 7.8 | 2.08 | 63 | 49 | 212331991
MARATHERM | N4H5S24*K*AAA* | EA*4X37L17A* | *96MSN0801716A* | 23800 | 22600 | 15.5 | 12 | 7.8 | 2.08 | 63 | 49 | 212331990
KENMORE | R4H5S24*K*AAA* | EA*4X37L17A* | *96MSN0801716A* | 23800 | 22600 | 15.5 | 12 | 7.8 | 2.08 | 63 | 49 | 212331989
KENMORE | N4H5S24*K*AAA* | EA*4X37L17A* | *96MSN0801716A* | 23800 | 22600 | 15.5 | 12 | 7.8 | 2.08 | 63 | 49 | 212331988
KENMORE | (C,H,T)4H5S24*K*AAA* | EA*4X37L17A* | *96MSN0801716A* | 23800 | 22600 | 15.5 | 12 | 7.8 | 2.08 | 63 | 49 | 212331987
KEEPRITE | R4H5S24*K*AAA* | EA*4X37L17A* | *96MSN0801716A* | 23800 | 22600 | 15.5 | 12 | 7.8 | 2.08 | 63 | 49 | 212331986
KEEPRITE | N4H5S24*K*AAA* | EA*4X37L17A* | *96MSN0801716A* | 23800 | 22600 | 15.5 | 12 | 7.8 | 2.08 | 63 | 49 | 212331985
KEEPRITE | C4H5S24*K*AAA* | EA*4X37L17A* | *96MSN0801716A* | 23800 | 22600 | 15.5 | 12 | 7.8 | 2.08 | 63 | 49 | 212331984
DAY & NIGHT | R4H5S24*K*AAA* | EA*4X37L17A* | *96MSN0801716A* | 23800 | 22600 | 15.5 | 12 | 7.8 | 2.08 | 63 | 49 | 212331983
DAY & NIGHT | N4H5S24*K*AAA* | EA*4X37L17A* | *96MSN0801716A* | 23800 | 22600 | 15.5 | 12 | 7.8 | 2.08 | 63 | 49 | 212331982
DAY & NIGHT | C4H5S24*K*AAA* | EA*4X37L17A* | *96MSN0801716A* | 23800 | 22600 | 15.5 | 12 | 7.8 | 2.08 | 63 | 49 | 212331981
COMFORTMAKER | R4H5S24*K*AAA* | EA*4X37L17A* | *96MSN0801716A* | 23800 | 22600 | 15.5 | 12 | 7.8 | 2.08 | 63 | 49 | 212331980
COMFORTMAKER | N4H5S24*K*AAA* | EA*4X37L17A* | *96MSN0801716A* | 23800 | 22600 | 15.5 | 12 | 7.8 | 2.08 | 63 | 49 | 212331979
ARCOAIRE | R4H5S24*K*AAA* | EA*4X37L17A* | *96MSN0801716A* | 23800 | 22600 | 15.5 | 12 | 7.8 | 2.08 | 63 | 49 | 212331977
ARCOAIRE | N4H5S24*K*AAA* | EA*4X37L17A* | *96MSN0801716A* | 23800 | 22600 | 15.5 | 12 | 7.8 | 2.08 | 63 | 49 | 212331976
AIRQUEST | R4H5S24*K*AAA* | EA*4X37L17A* | *96MSN0801716A* | 23800 | 22600 | 15.5 | 12 | 7.8 | 2.08 | 63 | 49 | 212331974
AIRQUEST | N4H5S24*K*AAA* | EA*4X37L17A* | *96MSN0801716A* | 23800 | 22600 | 15.5 | 12 | 7.8 | 2.08 | 63 | 49 | 212331973
AIRQUEST | H4H5S24*K*AAA* | EA*4X37L17A* | *96MSN0801716A* | 23800 | 22600 | 15.5 | 12 | 7.8 | 2.08 | 63 | 49 | 212331972
HEIL | R4H5S24*K*AAA* | EA*4X37L17A* | *96MSN0801716A* | 23800 | 22600 | 15.5 | 12 | 7.8 | 2.08 | 63 | 49 | 212331969
HEIL | N4H5S24*K*AAA* | EA*4X37L17A* | *96MSN0801716A* | 23800 | 22600 | 15.5 | 12 | 7.8 | 2.08 | 63 | 49 | 212331968
HEIL | H4H5S24*K*AAA* | EA*4X37L17A* | *96MSN0801716A* | 23800 | 22600 | 15.5 | 12 | 7.8 | 2.08 | 63 | 49 | 212331967
WEATHERMAKER | PH5SAN424**AA* | CAP**3717AL* | PG96MSAA48080B** | 23800 | 22600 | 15.5 | 12 | 7.8 | 2.08 | 63 | 49 | 212331966
BROCK | PH5SAN424**AA* | CAP**3717AL* | PG96MSAA48080B** | 23800 | 22600 | 15.5 | 12 | 7.8 | 2.08 | 63 | 49 | 212331965
PAYNE HEATING AND COOLING | PH5SAN424**AA* | CAP**3717AL* | PG96MSAA48080B** | 23800 | 22600 | 15.5 | 12 | 7.8 | 2.08 | 63 | 49 | 212331964
BRYANT HEATING AND COOLING SYSTEMS | PH5SAN424**AA* | CAP**3717AL* | 916SA48080M17*** | 23800 | 22600 | 15.5 | 12 | 7.8 | 2.08 | 63 | 49 | 212331963
BRYANT HEATING AND COOLING SYSTEMS | GH5SAN424**AA* | CAP**3717AL* | 916SA48080M17*** | 23800 | 22600 | 15.5 | 12 | 7.8 | 2.08 | 63 | 49 | 212331962
BRYANT HEATING AND COOLING SYSTEMS | 225SAN024**AA* | CAP**3717AL* | 916SA48080M17*** | 23800 | 22600 | 15.5 | 12 | 7.8 | 2.08 | 63 | 49 | 212331961
BRYANT HEATING AND COOLING SYSTEMS | 215SAN024**AA* | CAP**3717AL* | 916SA48080M17*** | 23800 | 22600 | 15.5 | 12 | 7.8 | 2.08 | 63 | 49 | 212331960
CARRIER | GH5SAN424**AA* | CAP**3717AL* | 59SC6A080M17**16 | 23800 | 22600 | 15.5 | 12 | 7.8 | 2.08 | 63 | 49 | 212331959
CARRIER | 25SPA524A**30* | CAP**3717AL* | 59SC6A080M17**16 | 23800 | 22600 | 15.5 | 12 | 7.8 | 2.08 | 63 | 49 | 212331958
CARRIER | 25SCA524A**30* | CAP**3717AL* | 59SC6A080M17**16 | 23800 | 22600 | 15.5 | 12 | 7.8 | 2.08 | 63 | 49 | 212331957
MSH LEGACY | N4H5S24*K*AAA* | EA*4X37L17A* | *96MSN0601716A* | 24000 | 22600 | 15.2 | 12 | 7.8 | 2.08 | 64 | 49 | 212331955
SMART COMFORT | R4H5S24*K*AAA* | EA*4X37L17A* | *96MSN0601716A* | 24000 | 22600 | 15.2 | 12 | 7.8 | 2.08 | 64 | 49 | 212331953
SMART COMFORT | N4H5S24*K*AAA* | EA*4X37L17A* | *96MSM0601716A* | 24000 | 22600 | 15.2 | 12 | 7.8 | 2.08 | 64 | 49 | 212331952
SMART COMFORT | N4H5S24*K*AAA* | EA*4X37L17A* | *96MSN0601716A* | 24000 | 22600 | 15.2 | 12 | 7.8 | 2.08 | 64 | 49 | 212331951
ECOTEMP | W4H5S24*K*AAA* | WLA*374BA* | WFSX060B048B* | 24000 | 22600 | 15.2 | 12 | 7.8 | 2.08 | 64 | 49 | 212331950
GRANDAIRE | W4H5S24*K*AAA* | WLA*374BA* | WFSX060B048B* | 24000 | 22600 | 15.2 | 12 | 7.8 | 2.08 | 64 | 49 | 212331949
TEMPSTAR | T4H5S24*K*AAA* | EA*4X37L17A* | *96MSN0601716A* | 24000 | 22600 | 15.2 | 12 | 7.8 | 2.08 | 64 | 49 | 212331948
TEMPSTAR | R4H5S24*K*AAA* | EA*4X37L17A* | *96MSN0601716A* | 24000 | 22600 | 15.2 | 12 | 7.8 | 2.08 | 64 | 49 | 212331947
TEMPSTAR | N4H5S24*K*AAA* | EA*4X37L17A* | *96MSN0601716A* | 24000 | 22600 | 15.2 | 12 | 7.8 | 2.08 | 64 | 49 | 212331946
MARATHERM | R4H5S24*K*AAA* | EA*4X37L17A* | *96MSN0601716A* | 24000 | 22600 | 15.2 | 12 | 7.8 | 2.08 | 64 | 49 | 212331945
MARATHERM | N4H5S24*K*AAA* | EA*4X37L17A* | *96MSN0601716A* | 24000 | 22600 | 15.2 | 12 | 7.8 | 2.08 | 64 | 49 | 212331944
KENMORE | R4H5S24*K*AAA* | EA*4X37L17A* | *96MSN0601716A* | 24000 | 22600 | 15.2 | 12 | 7.8 | 2.08 | 64 | 49 | 212331943
KENMORE | N4H5S24*K*AAA* | EA*4X37L17A* | *96MSN0601716A* | 24000 | 22600 | 15.2 | 12 | 7.8 | 2.08 | 64 | 49 | 212331942
KEEPRITE | R4H5S24*K*AAA* | EA*4X37L17A* | *96MSN0601716A* | 24000 | 22600 | 15.2 | 12 | 7.8 | 2.08 | 64 | 49 | 212331940
KEEPRITE | N4H5S24*K*AAA* | EA*4X37L17A* | *96MSN0601716A* | 24000 | 22600 | 15.2 | 12 | 7.8 | 2.08 | 64 | 49 | 212331939
KEEPRITE | C4H5S24*K*AAA* | EA*4X37L17A* | *96MSN0601716A* | 24000 | 22600 | 15.2 | 12 | 7.8 | 2.08 | 64 | 49 | 212331938
DAY & NIGHT | N4H5S24*K*AAA* | EA*4X37L17A* | *96MSN0601716A* | 24000 | 22600 | 15.2 | 12 | 7.8 | 2.08 | 64 | 49 | 212331936
DAY & NIGHT | C4H5S24*K*AAA* | EA*4X37L17A* | *96MSN0601716A* | 24000 | 22600 | 15.2 | 12 | 7.8 | 2.08 | 64 | 49 | 212331935
COMFORTMAKER | R4H5S24*K*AAA* | EA*4X37L17A* | *96MSN0601716A* | 24000 | 22600 | 15.2 | 12 | 7.8 | 2.08 | 64 | 49 | 212331934
COMFORTMAKER | N4H5S24*K*AAA* | EA*4X37L17A* | *96MSN0601716A* | 24000 | 22600 | 15.2 | 12 | 7.8 | 2.08 | 64 | 49 | 212331933
COMFORTMAKER | C4H5S24*K*AAA* | EA*4X37L17A* | *96MSN0601716A* | 24000 | 22600 | 15.2 | 12 | 7.8 | 2.08 | 64 | 49 | 212331932
ARCOAIRE | R4H5S24*K*AAA* | EA*4X37L17A* | *96MSN0601716A* | 24000 | 22600 | 15.2 | 12 | 7.8 | 2.08 | 64 | 49 | 212331931
ARCOAIRE | N4H5S24*K*AAA* | EA*4X37L17A* | *96MSN0601716A* | 24000 | 22600 | 15.2 | 12 | 7.8 | 2.08 | 64 | 49 | 212331930
ARCOAIRE | H4H5S24*K*AAA* | EA*4X37L17A* | *96MSN0601716A* | 24000 | 22600 | 15.2 | 12 | 7.8 | 2.08 | 64 | 49 | 212331929
AIRQUEST | R4H5S24*K*AAA* | EA*4X37L17A* | *96MSN0601716A* | 24000 | 22600 | 15.2 | 12 | 7.8 | 2.08 | 64 | 49 | 212331928
AIRQUEST | N4H5S24*K*AAA* | EA*4X37L17A* | *96MSN0601716A* | 24000 | 22600 | 15.2 | 12 | 7.8 | 2.08 | 64 | 49 | 212331927
AIRQUEST | H4H5S24*K*AAA* | EA*4X37L17A* | *96MSN0601716A* | 24000 | 22600 | 15.2 | 12 | 7.8 | 2.08 | 64 | 49 | 212331926
SMART COMFORT | R4H5S18*K*AAA* | EA*4X19L17A* | *80MS(N,L)0901714A* | 18000 | 16700 | 15.2 | 12 | 7.8 | 2.02 | 64 | 49 | 212327290
SMART COMFORT | N4H5S18*K*AAA* | EA*4X19L17A* | *80MS(N,L)0901714A* | 18000 | 16700 | 15.2 | 12 | 7.8 | 2.02 | 64 | 49 | 212327289
ECOTEMP | W4H5S18*K*AAA* | WLA*194BA* | WFE*090B042C* | 18000 | 16700 | 15.2 | 12 | 7.8 | 2.02 | 64 | 49 | 212327288
GRANDAIRE | W4H5S18*K*AAA* | WLA*194BA* | WFE*090B042C* | 18000 | 16700 | 15.2 | 12 | 7.8 | 2.02 | 64 | 49 | 212327287
TEMPSTAR | R4H5S18*K*AAA* | EA*4X19L17A* | *80MS(N,L)0901714A* | 18000 | 16700 | 15.2 | 12 | 7.8 | 2.02 | 64 | 49 | 212327285
TEMPSTAR | N4H5S18*K*AAA* | EA*4X19L17A* | *80MS(N,L)0901714A* | 18000 | 16700 | 15.2 | 12 | 7.8 | 2.02 | 64 | 49 | 212327284
MARATHERM | R4H5S18*K*AAA* | EA*4X19L17A* | *80MS(N,L)0901714A* | 18000 | 16700 | 15.2 | 12 | 7.8 | 2.02 | 64 | 49 | 212327283
MARATHERM | N4H5S18*K*AAA* | EA*4X19L17A* | *80MS(N,L)0901714A* | 18000 | 16700 | 15.2 | 12 | 7.8 | 2.02 | 64 | 49 | 212327282
KENMORE | R4H5S18*K*AAA* | EA*4X19L17A* | *80MS(N,L)0901714A* | 18000 | 16700 | 15.2 | 12 | 7.8 | 2.02 | 64 | 49 | 212327281
KENMORE | N4H5S18*K*AAA* | EA*4X19L17A* | *80MS(N,L)0901714A* | 18000 | 16700 | 15.2 | 12 | 7.8 | 2.02 | 64 | 49 | 212327280
KEEPRITE | N4H5S18*K*AAA* | EA*4X19L17A* | *80MS(N,L)0901714A* | 18000 | 16700 | 15.2 | 12 | 7.8 | 2.02 | 64 | 49 | 212327277
DAY & NIGHT | R4H5S18*K*AAA* | EA*4X19L17A* | *80MS(N,L)0901714A* | 18000 | 16700 | 15.2 | 12 | 7.8 | 2.02 | 64 | 49 | 212327275
DAY & NIGHT | N4H5S18*K*AAA* | EA*4X19L17A* | *80MS(N,L)0901714A* | 18000 | 16700 | 15.2 | 12 | 7.8 | 2.02 | 64 | 49 | 212327274
COMFORTMAKER | R4H5S18*K*AAA* | EA*4X19L17A* | *80MS(N,L)0901714A* | 18000 | 16700 | 15.2 | 12 | 7.8 | 2.02 | 64 | 49 | 212327272
COMFORTMAKER | N4H5S18*K*AAA* | EA*4X19L17A* | *80MS(N,L)0901714A* | 18000 | 16700 | 15.2 | 12 | 7.8 | 2.02 | 64 | 49 | 212327271
ARCOAIRE | R4H5S18*K*AAA* | EA*4X19L17A* | *80MS(N,L)0901714A* | 18000 | 16700 | 15.2 | 12 | 7.8 | 2.02 | 64 | 49 | 212327269
ARCOAIRE | N4H5S18*K*AAA* | EA*4X19L17A* | *80MS(N,L)0901714A* | 18000 | 16700 | 15.2 | 12 | 7.8 | 2.02 | 64 | 49 | 212327268
AIRQUEST | R4H5S18*K*AAA* | EA*4X19L17A* | *80MS(N,L)0901714A* | 18000 | 16700 | 15.2 | 12 | 7.8 | 2.02 | 64 | 49 | 212327266
AIRQUEST | N4H5S18*K*AAA* | EA*4X19L17A* | *80MS(N,L)0901714A* | 18000 | 16700 | 15.2 | 12 | 7.8 | 2.02 | 64 | 49 | 212327265
HEIL | R4H5S18*K*AAA* | EA*4X19L17A* | *80MS(N,L)0901714A* | 18000 | 16700 | 15.2 | 12 | 7.8 | 2.02 | 64 | 49 | 212327261
HEIL | N4H5S18*K*AAA* | EA*4X19L17A* | *80MS(N,L)0901714A* | 18000 | 16700 | 15.2 | 12 | 7.8 | 2.02 | 64 | 49 | 212327260
WEATHERMAKER | PH5SAN418**AA* | CAP**1917AL* | PG80MS(A,L)A42090B** | 18000 | 16700 | 15.2 | 12 | 7.8 | 2.02 | 64 | 49 | 212327258
BROCK | PH5SAN418**AA* | CAP**1917AL* | PG80MS(A,L)A42090B** | 18000 | 16700 | 15.2 | 12 | 7.8 | 2.02 | 64 | 49 | 212327257
PAYNE HEATING AND COOLING | PH5SAN418**AA* | CAP**1917AL* | PG80MS(A,L)A42090B** | 18000 | 16700 | 15.2 | 12 | 7.8 | 2.02 | 64 | 49 | 212327256
BRYANT HEATING AND COOLING SYSTEMS | PH5SAN418**AA* | CAP**1917AL* | 8(0,1)*SB42090M17*** | 18000 | 16700 | 15.2 | 12 | 7.8 | 2.02 | 64 | 49 | 212327255
BRYANT HEATING AND COOLING SYSTEMS | GH5SAN418**AA* | CAP**1917AL* | 8(0,1)*SB42090M17*** | 18000 | 16700 | 15.2 | 12 | 7.8 | 2.02 | 64 | 49 | 212327254
BRYANT HEATING AND COOLING SYSTEMS | 225SAN018**AA* | CAP**1917AL* | 8(0,1)*SB42090M17*** | 18000 | 16700 | 15.2 | 12 | 7.8 | 2.02 | 64 | 49 | 212327253
BRYANT HEATING AND COOLING SYSTEMS | 215SAN018**AA* | CAP**1917AL* | 8(0,1)*SB42090M17*** | 18000 | 16700 | 15.2 | 12 | 7.8 | 2.02 | 64 | 49 | 212327252
CARRIER | GH5SAN418**AA* | CAP**1917AL* | 58S(B,C)*B090M17**14 | 18000 | 16700 | 15.2 | 12 | 7.8 | 2.02 | 64 | 49 | 212327251
CARRIER | 25SCA518A**30* | CAP**1917AL* | 58S(B,C)*B090M17**14 | 18000 | 16700 | 15.2 | 12 | 7.8 | 2.02 | 64 | 49 | 212327249
SMART COMFORT | R4H5S18*K*AAA* | EA*4X19L17A* | *80MS(N,L)0701716A* | 18100 | 16700 | 15.2 | 12 | 7.8 | 2.02 | 64 | 49 | 212327246
SMART COMFORT | N4H5S18*K*AAA* | EA*4X19L17A* | *80MS(N,L)0701716A* | 18100 | 16700 | 15.2 | 12 | 7.8 | 2.02 | 64 | 49 | 212327245
HEIL | N4H5S24*K*AAA* | EA*4X37L17A* | *96MSN0601716A* | 24000 | 22600 | 15.2 | 12 | 7.8 | 2.08 | 64 | 49 | 212331922
HEIL | H4H5S24*K*AAA* | EA*4X37L17A* | *96MSN0601716A* | 24000 | 22600 | 15.2 | 12 | 7.8 | 2.08 | 64 | 49 | 212331921
WEATHERMAKER | PH5SAN424**AA* | CAP**3717AL* | PG96MSAA48060B** | 24000 | 22600 | 15.2 | 12 | 7.8 | 2.08 | 64 | 49 | 212331920
PAYNE HEATING AND COOLING | PH5SAN424**AA* | CAP**3717AL* | PG96MSAA48060B** | 24000 | 22600 | 15.2 | 12 | 7.8 | 2.08 | 64 | 49 | 212331918
BRYANT HEATING AND COOLING SYSTEMS | PH5SAN424**AA* | CAP**3717AL* | 916SA48060M17*** | 24000 | 22600 | 15.2 | 12 | 7.8 | 2.08 | 64 | 49 | 212331917
BRYANT HEATING AND COOLING SYSTEMS | GH5SAN424**AA* | CAP**3717AL* | 916SA48060M17*** | 24000 | 22600 | 15.2 | 12 | 7.8 | 2.08 | 64 | 49 | 212331916
BRYANT HEATING AND COOLING SYSTEMS | 225SAN024**AA* | CAP**3717AL* | 916SA48060M17*** | 24000 | 22600 | 15.2 | 12 | 7.8 | 2.08 | 64 | 49 | 212331915
BRYANT HEATING AND COOLING SYSTEMS | 215SAN024**AA* | CAP**3717AL* | 916SA48060M17*** | 24000 | 22600 | 15.2 | 12 | 7.8 | 2.08 | 64 | 49 | 212331914
MSH LEGACY | R4H5S36*K*AAA* | EA*4X37L21A* | *92MSN1002120A* | 34600 | 33800 | 15.5 | 12 | 7.8 | 2.1 | 60 | 46 | 212338045
MSH LEGACY | N4H5S36*K*AAA* | EA*4X37L21A* | *92MSN1002120A* | 34600 | 33800 | 15.5 | 12 | 7.8 | 2.1 | 60 | 46 | 212338044
SMART COMFORT | R4H5S36*K*AAA* | EA*4X37L21A* | *92MSN1002120A* | 34600 | 33800 | 15.5 | 12 | 7.8 | 2.1 | 60 | 46 | 212338043
SMART COMFORT | N4H5S36*K*AAA* | EA*4X37L21A* | *92MSN1002120A* | 34600 | 33800 | 15.5 | 12 | 7.8 | 2.1 | 60 | 46 | 212338042
ECOTEMP | W4H5S36*K*AAA* | WLA*374CA* | WFAX100C060B* | 34600 | 33800 | 15.5 | 12 | 7.8 | 2.1 | 60 | 46 | 212338041
GRANDAIRE | W4H5S36*K*AAA* | WLA*374CA* | WFAX100C060B* | 34600 | 33800 | 15.5 | 12 | 7.8 | 2.1 | 60 | 46 | 212338040
TEMPSTAR | T4H5S36*K*AAA* | EA*4X37L21A* | *92MSN1002120A* | 34600 | 33800 | 15.5 | 12 | 7.8 | 2.1 | 60 | 46 | 212338039
TEMPSTAR | R4H5S36*K*AAA* | EA*4X37L21A* | *92MSN1002120A* | 34600 | 33800 | 15.5 | 12 | 7.8 | 2.1 | 60 | 46 | 212338038
TEMPSTAR | N4H5S36*K*AAA* | EA*4X37L21A* | *92MSN1002120A* | 34600 | 33800 | 15.5 | 12 | 7.8 | 2.1 | 60 | 46 | 212338037
MARATHERM | R4H5S36*K*AAA* | EA*4X37L21A* | *92MSN1002120A* | 34600 | 33800 | 15.5 | 12 | 7.8 | 2.1 | 60 | 46 | 212338036
MARATHERM | N4H5S36*K*AAA* | EA*4X37L21A* | *92MSN1002120A* | 34600 | 33800 | 15.5 | 12 | 7.8 | 2.1 | 60 | 46 | 212338035
KENMORE | R4H5S36*K*AAA* | EA*4X37L21A* | *92MSN1002120A* | 34600 | 33800 | 15.5 | 12 | 7.8 | 2.1 | 60 | 46 | 212338034
KENMORE | N4H5S36*K*AAA* | EA*4X37L21A* | *92MSN1002120A* | 34600 | 33800 | 15.5 | 12 | 7.8 | 2.1 | 60 | 46 | 212338033
KENMORE | (C,H,T)4H5S36*K*AAA* | EA*4X37L21A* | *92MSN1002120A* | 34600 | 33800 | 15.5 | 12 | 7.8 | 2.1 | 60 | 46 | 212338032
KEEPRITE | R4H5S36*K*AAA* | EA*4X37L21A* | *92MSN1002120A* | 34600 | 33800 | 15.5 | 12 | 7.8 | 2.1 | 60 | 46 | 212338031
KEEPRITE | N4H5S36*K*AAA* | EA*4X37L21A* | *92MSN1002120A* | 34600 | 33800 | 15.5 | 12 | 7.8 | 2.1 | 60 | 46 | 212338030
KEEPRITE | C4H5S36*K*AAA* | EA*4X37L21A* | *92MSN1002120A* | 34600 | 33800 | 15.5 | 12 | 7.8 | 2.1 | 60 | 46 | 212338029
DAY & NIGHT | R4H5S36*K*AAA* | EA*4X37L21A* | *92MSN1002120A* | 34600 | 33800 | 15.5 | 12 | 7.8 | 2.1 | 60 | 46 | 212338028
DAY & NIGHT | N4H5S36*K*AAA* | EA*4X37L21A* | *92MSN1002120A* | 34600 | 33800 | 15.5 | 12 | 7.8 | 2.1 | 60 | 46 | 212338027
DAY & NIGHT | C4H5S36*K*AAA* | EA*4X37L21A* | *92MSN1002120A* | 34600 | 33800 | 15.5 | 12 | 7.8 | 2.1 | 60 | 46 | 212338026
COMFORTMAKER | R4H5S36*K*AAA* | EA*4X37L21A* | *92MSN1002120A* | 34600 | 33800 | 15.5 | 12 | 7.8 | 2.1 | 60 | 46 | 212338025
COMFORTMAKER | N4H5S36*K*AAA* | EA*4X37L21A* | *92MSN1002120A* | 34600 | 33800 | 15.5 | 12 | 7.8 | 2.1 | 60 | 46 | 212338024
COMFORTMAKER | C4H5S36*K*AAA* | EA*4X37L21A* | *92MSN1002120A* | 34600 | 33800 | 15.5 | 12 | 7.8 | 2.1 | 60 | 46 | 212338023
ARCOAIRE | R4H5S36*K*AAA* | EA*4X37L21A* | *92MSN1002120A* | 34600 | 33800 | 15.5 | 12 | 7.8 | 2.1 | 60 | 46 | 212338022
ARCOAIRE | N4H5S36*K*AAA* | EA*4X37L21A* | *92MSN1002120A* | 34600 | 33800 | 15.5 | 12 | 7.8 | 2.1 | 60 | 46 | 212338021
ARCOAIRE | H4H5S36*K*AAA* | EA*4X37L21A* | *92MSN1002120A* | 34600 | 33800 | 15.5 | 12 | 7.8 | 2.1 | 60 | 46 | 212338020
AIRQUEST | R4H5S36*K*AAA* | EA*4X37L21A* | *92MSN1002120A* | 34600 | 33800 | 15.5 | 12 | 7.8 | 2.1 | 60 | 46 | 212338019
AIRQUEST | N4H5S36*K*AAA* | EA*4X37L21A* | *92MSN1002120A* | 34600 | 33800 | 15.5 | 12 | 7.8 | 2.1 | 60 | 46 | 212338018
AIRQUEST | H4H5S36*K*AAA* | EA*4X37L21A* | *92MSN1002120A* | 34600 | 33800 | 15.5 | 12 | 7.8 | 2.1 | 60 | 46 | 212338017
HEIL | R4H5S36*K*AAA* | EA*4X37L21A* | *92MSN1002120A* | 34600 | 33800 | 15.5 | 12 | 7.8 | 2.1 | 60 | 46 | 212338014
HEIL | N4H5S36*K*AAA* | EA*4X37L21A* | *92MSN1002120A* | 34600 | 33800 | 15.5 | 12 | 7.8 | 2.1 | 60 | 46 | 212338013
HEIL | H4H5S36*K*AAA* | EA*4X37L21A* | *92MSN1002120A* | 34600 | 33800 | 15.5 | 12 | 7.8 | 2.1 | 60 | 46 | 212338012
WEATHERMAKER | PH5SAN436**AA* | CAP**3721AL* | PG92MSAA60100C** | 34600 | 33800 | 15.5 | 12 | 7.8 | 2.1 | 60 | 46 | 212338011
BROCK | PH5SAN436**AA* | CAP**3721AL* | PG92MSAA60100C** | 34600 | 33800 | 15.5 | 12 | 7.8 | 2.1 | 60 | 46 | 212338010
PAYNE HEATING AND COOLING | PH5SAN436**AA* | CAP**3721AL* | PG92MSAA60100C** | 34600 | 33800 | 15.5 | 12 | 7.8 | 2.1 | 60 | 46 | 212338009
BRYANT HEATING AND COOLING SYSTEMS | PH5SAN436**AA* | CAP**3721AL* | 912SE60100M21*** | 34600 | 33800 | 15.5 | 12 | 7.8 | 2.1 | 60 | 46 | 212338008
BRYANT HEATING AND COOLING SYSTEMS | GH5SAN436**AA* | CAP**3721AL* | 912SE60100M21*** | 34600 | 33800 | 15.5 | 12 | 7.8 | 2.1 | 60 | 46 | 212338007
BRYANT HEATING AND COOLING SYSTEMS | 215SAN036**AA* | CAP**3721AL* | 912SE60100M21*** | 34600 | 33800 | 15.5 | 12 | 7.8 | 2.1 | 60 | 46 | 212338005
CARRIER | GH5SAN436**AA* | CAP**3721AL* | 59SC2E100M21**20 | 34600 | 33800 | 15.5 | 12 | 7.8 | 2.1 | 60 | 46 | 212338004
CARRIER | 25SPA536A**30* | CAP**3721AL* | 59SC2E100M21**20 | 34600 | 33800 | 15.5 | 12 | 7.8 | 2.1 | 60 | 46 | 212338003
CARRIER | 25SCA536A**30* | CAP**3721AL* | 59SC2E100M21**20 | 34600 | 33800 | 15.5 | 12 | 7.8 | 2.1 | 60 | 46 | 212338002
MSH LEGACY | R4H5S36*K*AAA* | EA*4X37L21A* | *92MSN0802120A* | 34600 | 33800 | 15.5 | 12 | 7.8 | 2.1 | 60 | 46 | 212338001
MSH LEGACY | N4H5S36*K*AAA* | EA*4X37L21A* | *92MSN0802120A* | 34600 | 33800 | 15.5 | 12 | 7.8 | 2.1 | 60 | 46 | 212338000
TEMPSTAR | T4H5S36*K*AAA* | EA*4X37L21A* | *92MSN0802120A* | 34600 | 33800 | 15.5 | 12 | 7.8 | 2.1 | 60 | 46 | 212337999
TEMPSTAR | R4H5S36*K*AAA* | EA*4X37L21A* | *92MSN0802120A* | 34600 | 33800 | 15.5 | 12 | 7.8 | 2.1 | 60 | 46 | 212337998
TEMPSTAR | N4H5S36*K*AAA* | EA*4X37L21A* | *92MSN0802120A* | 34600 | 33800 | 15.5 | 12 | 7.8 | 2.1 | 60 | 46 | 212337997
MARATHERM | R4H5S36*K*AAA* | EA*4X37L21A* | *92MSN0802120A* | 34600 | 33800 | 15.5 | 12 | 7.8 | 2.1 | 60 | 46 | 212337996
MARATHERM | N4H5S36*K*AAA* | EA*4X37L21A* | *92MSN0802120A* | 34600 | 33800 | 15.5 | 12 | 7.8 | 2.1 | 60 | 46 | 212337995
KENMORE | R4H5S36*K*AAA* | EA*4X37L21A* | *92MSN0802120A* | 34600 | 33800 | 15.5 | 12 | 7.8 | 2.1 | 60 | 46 | 212337994
KENMORE | N4H5S36*K*AAA* | EA*4X37L21A* | *92MSN0802120A* | 34600 | 33800 | 15.5 | 12 | 7.8 | 2.1 | 60 | 46 | 212337993
KENMORE | (C,H,T)4H5S36*K*AAA* | EA*4X37L21A* | *92MSN0802120A* | 34600 | 33800 | 15.5 | 12 | 7.8 | 2.1 | 60 | 46 | 212337992
KEEPRITE | R4H5S36*K*AAA* | EA*4X37L21A* | *92MSN0802120A* | 34600 | 33800 | 15.5 | 12 | 7.8 | 2.1 | 60 | 46 | 212337991
KEEPRITE | N4H5S36*K*AAA* | EA*4X37L21A* | *92MSN0802120A* | 34600 | 33800 | 15.5 | 12 | 7.8 | 2.1 | 60 | 46 | 212337990
KEEPRITE | C4H5S36*K*AAA* | EA*4X37L21A* | *92MSN0802120A* | 34600 | 33800 | 15.5 | 12 | 7.8 | 2.1 | 60 | 46 | 212337989
DAY & NIGHT | R4H5S36*K*AAA* | EA*4X37L21A* | *92MSN0802120A* | 34600 | 33800 | 15.5 | 12 | 7.8 | 2.1 | 60 | 46 | 212337988
DAY & NIGHT | N4H5S36*K*AAA* | EA*4X37L21A* | *92MSN0802120A* | 34600 | 33800 | 15.5 | 12 | 7.8 | 2.1 | 60 | 46 | 212337987
DAY & NIGHT | C4H5S36*K*AAA* | EA*4X37L21A* | *92MSN0802120A* | 34600 | 33800 | 15.5 | 12 | 7.8 | 2.1 | 60 | 46 | 212337986
COMFORTMAKER | R4H5S36*K*AAA* | EA*4X37L21A* | *92MSN0802120A* | 34600 | 33800 | 15.5 | 12 | 7.8 | 2.1 | 60 | 46 | 212337985
COMFORTMAKER | N4H5S36*K*AAA* | EA*4X37L21A* | *92MSN0802120A* | 34600 | 33800 | 15.5 | 12 | 7.8 | 2.1 | 60 | 46 | 212337984
COMFORTMAKER | C4H5S36*K*AAA* | EA*4X37L21A* | *92MSN0802120A* | 34600 | 33800 | 15.5 | 12 | 7.8 | 2.1 | 60 | 46 | 212337983
ARCOAIRE | R4H5S36*K*AAA* | EA*4X37L21A* | *92MSN0802120A* | 34600 | 33800 | 15.5 | 12 | 7.8 | 2.1 | 60 | 46 | 212337982
ARCOAIRE | N4H5S36*K*AAA* | EA*4X37L21A* | *92MSN0802120A* | 34600 | 33800 | 15.5 | 12 | 7.8 | 2.1 | 60 | 46 | 212337981
ARCOAIRE | H4H5S36*K*AAA* | EA*4X37L21A* | *92MSN0802120A* | 34600 | 33800 | 15.5 | 12 | 7.8 | 2.1 | 60 | 46 | 212337980
AIRQUEST | R4H5S36*K*AAA* | EA*4X37L21A* | *92MSN0802120A* | 34600 | 33800 | 15.5 | 12 | 7.8 | 2.1 | 60 | 46 | 212337979
AIRQUEST | N4H5S36*K*AAA* | EA*4X37L21A* | *92MSN0802120A* | 34600 | 33800 | 15.5 | 12 | 7.8 | 2.1 | 60 | 46 | 212337978
AIRQUEST | H4H5S36*K*AAA* | EA*4X37L21A* | *92MSN0802120A* | 34600 | 33800 | 15.5 | 12 | 7.8 | 2.1 | 60 | 46 | 212337977
HEIL | R4H5S36*K*AAA* | EA*4X37L21A* | *92MSN0802120A* | 34600 | 33800 | 15.5 | 12 | 7.8 | 2.1 | 60 | 46 | 212337974
HEIL | N4H5S36*K*AAA* | EA*4X37L21A* | *92MSN0802120A* | 34600 | 33800 | 15.5 | 12 | 7.8 | 2.1 | 60 | 46 | 212337973
HEIL | H4H5S36*K*AAA* | EA*4X37L21A* | *92MSN0802120A* | 34600 | 33800 | 15.5 | 12 | 7.8 | 2.1 | 60 | 46 | 212337972
WEATHERMAKER | PH5SAN436**AA* | CAP**3721AL* | PG92MSAA60080C** | 34600 | 33800 | 15.5 | 12 | 7.8 | 2.1 | 60 | 46 | 212337971
BROCK | PH5SAN436**AA* | CAP**3721AL* | PG92MSAA60080C** | 34600 | 33800 | 15.5 | 12 | 7.8 | 2.1 | 60 | 46 | 212337970
PAYNE HEATING AND COOLING | PH5SAN436**AA* | CAP**3721AL* | PG92MSAA60080C** | 34600 | 33800 | 15.5 | 12 | 7.8 | 2.1 | 60 | 46 | 212337969
BRYANT HEATING AND COOLING SYSTEMS | PH5SAN436**AA* | CAP**3721AL* | 912SE60080M21*** | 34600 | 33800 | 15.5 | 12 | 7.8 | 2.1 | 60 | 46 | 212337968
BRYANT HEATING AND COOLING SYSTEMS | GH5SAN436**AA* | CAP**3721AL* | 912SE60080M21*** | 34600 | 33800 | 15.5 | 12 | 7.8 | 2.1 | 60 | 46 | 212337967
BRYANT HEATING AND COOLING SYSTEMS | 215SAN036**AA* | CAP**3721AL* | 912SE60080M21*** | 34600 | 33800 | 15.5 | 12 | 7.8 | 2.1 | 60 | 46 | 212337965
CARRIER | GH5SAN436**AA* | CAP**3721AL* | 59SC2E080M21**20 | 34600 | 33800 | 15.5 | 12 | 7.8 | 2.1 | 60 | 46 | 212337964
CARRIER | 25SPA536A**30* | CAP**3721AL* | 59SC2E080M21**20 | 34600 | 33800 | 15.5 | 12 | 7.8 | 2.1 | 60 | 46 | 212337963
CARRIER | 25SCA536A**30* | CAP**3721AL* | 59SC2E080M21**20 | 34600 | 33800 | 15.5 | 12 | 7.8 | 2.1 | 60 | 46 | 212337962
MSH LEGACY | R4H5S36*K*AAA* | EA*4X43L21A* | *96MSN1002120A* | 34600 | 33800 | 15.2 | 12 | 7.8 | 2.08 | 60 | 46 | 212339940
MSH LEGACY | N4H5S36*K*AAA* | EA*4X43L21A* | *96MSN1002120A* | 34600 | 33800 | 15.2 | 12 | 7.8 | 2.08 | 60 | 46 | 212339939
SMART COMFORT | R4H5S36*K*AAA* | EA*4X43L21A* | *96MSN1002120A* | 34600 | 33800 | 15.2 | 12 | 7.8 | 2.1 | 60 | 47 | 212339938
SMART COMFORT | N4H5S36*K*AAA* | EA*4X43L21A* | *96MSN1002120A* | 34600 | 33800 | 15.2 | 12 | 7.8 | 2.1 | 60 | 47 | 212339937
ECOTEMP | W4H5S36*K*AAA* | WLA*434CA* | WFSX100C060B* | 34600 | 33800 | 15.2 | 12 | 7.8 | 2.1 | 60 | 47 | 212339936
GRANDAIRE | W4H5S36*K*AAA* | WLA*434CA* | WFSX100C060B* | 34600 | 33800 | 15.2 | 12 | 7.8 | 2.1 | 60 | 47 | 212339935
TEMPSTAR | T4H5S36*K*AAA* | EA*4X43L21A* | *96MSN1002120A* | 34600 | 33800 | 15.2 | 12 | 7.8 | 2.1 | 60 | 47 | 212339934
TEMPSTAR | R4H5S36*K*AAA* | EA*4X43L21A* | *96MSN1002120A* | 34600 | 33800 | 15.2 | 12 | 7.8 | 2.1 | 60 | 47 | 212339933
TEMPSTAR | N4H5S36*K*AAA* | EA*4X43L21A* | *96MSN1002120A* | 34600 | 33800 | 15.2 | 12 | 7.8 | 2.1 | 60 | 47 | 212339932
MARATHERM | R4H5S36*K*AAA* | EA*4X43L21A* | *96MSN1002120A* | 34600 | 33800 | 15.2 | 12 | 7.8 | 2.1 | 60 | 47 | 212339931
MARATHERM | N4H5S36*K*AAA* | EA*4X43L21A* | *96MSN1002120A* | 34600 | 33800 | 15.2 | 12 | 7.8 | 2.1 | 60 | 47 | 212339930
KENMORE | R4H5S36*K*AAA* | EA*4X43L21A* | *96MSN1002120A* | 34600 | 33800 | 15.2 | 12 | 7.8 | 2.1 | 60 | 47 | 212339929
KENMORE | N4H5S36*K*AAA* | EA*4X43L21A* | *96MSN1002120A* | 34600 | 33800 | 15.2 | 12 | 7.8 | 2.1 | 60 | 47 | 212339928
KENMORE | (C,H,T)4H5S36*K*AAA* | EA*4X43L21A* | *96MSN1002120A* | 34600 | 33800 | 15.2 | 12 | 7.8 | 2.1 | 60 | 47 | 212339927
KEEPRITE | R4H5S36*K*AAA* | EA*4X43L21A* | *96MSN1002120A* | 34600 | 33800 | 15.2 | 12 | 7.8 | 2.1 | 60 | 47 | 212339926
KEEPRITE | N4H5S36*K*AAA* | EA*4X43L21A* | *96MSN1002120A* | 34600 | 33800 | 15.2 | 12 | 7.8 | 2.1 | 60 | 47 | 212339925
KEEPRITE | C4H5S36*K*AAA* | EA*4X43L21A* | *96MSN1002120A* | 34600 | 33800 | 15.2 | 12 | 7.8 | 2.1 | 60 | 47 | 212339924
DAY & NIGHT | R4H5S36*K*AAA* | EA*4X43L21A* | *96MSN1002120A* | 34600 | 33800 | 15.2 | 12 | 7.8 | 2.1 | 60 | 47 | 212339923
DAY & NIGHT | N4H5S36*K*AAA* | EA*4X43L21A* | *96MSN1002120A* | 34600 | 33800 | 15.2 | 12 | 7.8 | 2.1 | 60 | 47 | 212339922
DAY & NIGHT | C4H5S36*K*AAA* | EA*4X43L21A* | *96MSN1002120A* | 34600 | 33800 | 15.2 | 12 | 7.8 | 2.1 | 60 | 47 | 212339921
COMFORTMAKER | R4H5S36*K*AAA* | EA*4X43L21A* | *96MSN1002120A* | 34600 | 33800 | 15.2 | 12 | 7.8 | 2.1 | 60 | 47 | 212339920
COMFORTMAKER | N4H5S36*K*AAA* | EA*4X43L21A* | *96MSN1002120A* | 34600 | 33800 | 15.2 | 12 | 7.8 | 2.1 | 60 | 47 | 212339919
ARCOAIRE | R4H5S36*K*AAA* | EA*4X43L21A* | *96MSN1002120A* | 34600 | 33800 | 15.2 | 12 | 7.8 | 2.1 | 60 | 47 | 212339917
ARCOAIRE | N4H5S36*K*AAA* | EA*4X43L21A* | *96MSN1002120A* | 34600 | 33800 | 15.2 | 12 | 7.8 | 2.1 | 60 | 47 | 212339916
ARCOAIRE | H4H5S36*K*AAA* | EA*4X43L21A* | *96MSN1002120A* | 34600 | 33800 | 15.2 | 12 | 7.8 | 2.1 | 60 | 47 | 212339915
AIRQUEST | R4H5S36*K*AAA* | EA*4X43L21A* | *96MSN1002120A* | 34600 | 33800 | 15.2 | 12 | 7.8 | 2.1 | 60 | 47 | 212339914
AIRQUEST | N4H5S36*K*AAA* | EA*4X43L21A* | *96MSN1002120A* | 34600 | 33800 | 15.2 | 12 | 7.8 | 2.1 | 60 | 47 | 212339913
AIRQUEST | H4H5S36*K*AAA* | EA*4X43L21A* | *96MSN1002120A* | 34600 | 33800 | 15.2 | 12 | 7.8 | 2.1 | 60 | 47 | 212339912
HEIL | R4H5S36*K*AAA* | EA*4X43L21A* | *96MSN1002120A* | 34600 | 33800 | 15.2 | 12 | 7.8 | 2.1 | 60 | 47 | 212339909
HEIL | N4H5S36*K*AAA* | EA*4X43L21A* | *96MSN1002120A* | 34600 | 33800 | 15.2 | 12 | 7.8 | 2.1 | 60 | 47 | 212339908
HEIL | H4H5S36*K*AAA* | EA*4X43L21A* | *96MSN1002120A* | 34600 | 33800 | 15.2 | 12 | 7.8 | 2.1 | 60 | 47 | 212339907
WEATHERMAKER | PH5SAN436**AA* | CAP**4321AL* | PG96MSAA60100C** | 34600 | 33800 | 15.2 | 12 | 7.8 | 2.1 | 60 | 47 | 212339906
BROCK | PH5SAN436**AA* | CAP**4321AL* | PG96MSAA60100C** | 34600 | 33800 | 15.2 | 12 | 7.8 | 2.1 | 60 | 47 | 212339905
PAYNE HEATING AND COOLING | PH5SAN436**AA* | CAP**4321AL* | PG96MSAA60100C** | 34600 | 33800 | 15.2 | 12 | 7.8 | 2.1 | 60 | 47 | 212339904
BRYANT HEATING AND COOLING SYSTEMS | PH5SAN436**AA* | CAP**4321AL* | 916SA60100M21*** | 34600 | 33800 | 15.2 | 12 | 7.8 | 2.1 | 60 | 47 | 212339903
BRYANT HEATING AND COOLING SYSTEMS | GH5SAN436**AA* | CAP**4321AL* | 916SA60100M21*** | 34600 | 33800 | 15.2 | 12 | 7.8 | 2.1 | 60 | 47 | 212339902
BRYANT HEATING AND COOLING SYSTEMS | 225SAN036**AA* | CAP**4321AL* | 916SA60100M21*** | 34600 | 33800 | 15.2 | 12 | 7.8 | 2.1 | 60 | 47 | 212339901
BRYANT HEATING AND COOLING SYSTEMS | 215SAN036**AA* | CAP**4321AL* | 916SA60100M21*** | 34600 | 33800 | 15.2 | 12 | 7.8 | 2.1 | 60 | 47 | 212339900
CARRIER | GH5SAN436**AA* | CAP**4321AL* | 59SC6A100M21**20 | 34600 | 33800 | 15.2 | 12 | 7.8 | 2.1 | 60 | 47 | 212339899
CARRIER | 25SPA536A**30* | CAP**4321AL* | 59SC6A100M21**20 | 34600 | 33800 | 15.2 | 12 | 7.8 | 2.1 | 60 | 47 | 212339898
CARRIER | 25SCA536A**30* | CAP**4321AL* | 59SC6A100M21**20 | 34600 | 33800 | 15.2 | 12 | 7.8 | 2.1 | 60 | 47 | 212339897
CARRIER | 25SCA536A**30* | CAP**3721AL* | 59SC6A100M21**20 | 34600 | 33800 | 15.2 | 12 | 7.8 | 2.1 | 60 | 47 | 212338217
CARRIER | 25SPA536A**30* | CAP**3721AL* | 59SC6A100M21**20 | 34600 | 33800 | 15.2 | 12 | 7.8 | 2.1 | 60 | 47 | 212338218
CARRIER | GH5SAN436**AA* | CAP**3721AL* | 59SC6A100M21**20 | 34600 | 33800 | 15.2 | 12 | 7.8 | 2.1 | 60 | 47 | 212338219
BRYANT HEATING AND COOLING SYSTEMS | 215SAN036**AA* | CAP**3721AL* | 916SA60100M21*** | 34600 | 33800 | 15.2 | 12 | 7.8 | 2.1 | 60 | 47 | 212338220
BRYANT HEATING AND COOLING SYSTEMS | 225SAN036**AA* | CAP**3721AL* | 916SA60100M21*** | 34600 | 33800 | 15.2 | 12 | 7.8 | 2.1 | 60 | 47 | 212338221
BRYANT HEATING AND COOLING SYSTEMS | GH5SAN436**AA* | CAP**3721AL* | 916SA60100M21*** | 34600 | 33800 | 15.2 | 12 | 7.8 | 2.1 | 60 | 47 | 212338222
BRYANT HEATING AND COOLING SYSTEMS | PH5SAN436**AA* | CAP**3721AL* | 916SA60100M21*** | 34600 | 33800 | 15.2 | 12 | 7.8 | 2.1 | 60 | 47 | 212338223
PAYNE HEATING AND COOLING | PH5SAN436**AA* | CAP**3721AL* | PG96MSAA60100C** | 34600 | 33800 | 15.2 | 12 | 7.8 | 2.1 | 60 | 47 | 212338224
BROCK | PH5SAN436**AA* | CAP**3721AL* | PG96MSAA60100C** | 34600 | 33800 | 15.2 | 12 | 7.8 | 2.1 | 60 | 47 | 212338225
WEATHERMAKER | PH5SAN436**AA* | CAP**3721AL* | PG96MSAA60100C** | 34600 | 33800 | 15.2 | 12 | 7.8 | 2.1 | 60 | 47 | 212338226
HEIL | H4H5S36*K*AAA* | EA*4X37L21A* | *96MSN1002120A* | 34600 | 33800 | 15.2 | 12 | 7.8 | 2.1 | 60 | 47 | 212338227
HEIL | N4H5S36*K*AAA* | EA*4X37L21A* | *96MSN1002120A* | 34600 | 33800 | 15.2 | 12 | 7.8 | 2.1 | 60 | 47 | 212338228
HEIL | R4H5S36*K*AAA* | EA*4X37L21A* | *96MSN1002120A* | 34600 | 33800 | 15.2 | 12 | 7.8 | 2.1 | 60 | 47 | 212338229
AIRQUEST | N4H5S36*K*AAA* | EA*4X37L21A* | *96MSN1002120A* | 34600 | 33800 | 15.2 | 12 | 7.8 | 2.1 | 60 | 47 | 212338233
AIRQUEST | R4H5S36*K*AAA* | EA*4X37L21A* | *96MSN1002120A* | 34600 | 33800 | 15.2 | 12 | 7.8 | 2.1 | 60 | 47 | 212338234
ARCOAIRE | H4H5S36*K*AAA* | EA*4X37L21A* | *96MSN1002120A* | 34600 | 33800 | 15.2 | 12 | 7.8 | 2.1 | 60 | 47 | 212338235
ARCOAIRE | N4H5S36*K*AAA* | EA*4X37L21A* | *96MSN1002120A* | 34600 | 33800 | 15.2 | 12 | 7.8 | 2.1 | 60 | 47 | 212338236
ARCOAIRE | R4H5S36*K*AAA* | EA*4X37L21A* | *96MSN1002120A* | 34600 | 33800 | 15.2 | 12 | 7.8 | 2.1 | 60 | 47 | 212338237
COMFORTMAKER | C4H5S36*K*AAA* | EA*4X37L21A* | *96MSN1002120A* | 34600 | 33800 | 15.2 | 12 | 7.8 | 2.1 | 60 | 47 | 212338238
COMFORTMAKER | N4H5S36*K*AAA* | EA*4X37L21A* | *96MSN1002120A* | 34600 | 33800 | 15.2 | 12 | 7.8 | 2.1 | 60 | 47 | 212338239
KENMORE | N4H5S36*K*AAA* | EA*4X37L21A* | *96MSN1002120A* | 34600 | 33800 | 15.2 | 12 | 7.8 | 2.1 | 60 | 47 | 212338248
KENMORE | (C,H,T)4H5S36*K*AAA* | EA*4X37L21A* | *96MSN1002120A* | 34600 | 33800 | 15.2 | 12 | 7.8 | 2.1 | 60 | 47 | 212338247
KEEPRITE | R4H5S36*K*AAA* | EA*4X37L21A* | *96MSN1002120A* | 34600 | 33800 | 15.2 | 12 | 7.8 | 2.1 | 60 | 47 | 212338246
KEEPRITE | N4H5S36*K*AAA* | EA*4X37L21A* | *96MSN1002120A* | 34600 | 33800 | 15.2 | 12 | 7.8 | 2.1 | 60 | 47 | 212338245
KEEPRITE | C4H5S36*K*AAA* | EA*4X37L21A* | *96MSN1002120A* | 34600 | 33800 | 15.2 | 12 | 7.8 | 2.1 | 60 | 47 | 212338244
DAY & NIGHT | R4H5S36*K*AAA* | EA*4X37L21A* | *96MSN1002120A* | 34600 | 33800 | 15.2 | 12 | 7.8 | 2.1 | 60 | 47 | 212338243
DAY & NIGHT | N4H5S36*K*AAA* | EA*4X37L21A* | *96MSN1002120A* | 34600 | 33800 | 15.2 | 12 | 7.8 | 2.1 | 60 | 47 | 212338242
DAY & NIGHT | C4H5S36*K*AAA* | EA*4X37L21A* | *96MSN1002120A* | 34600 | 33800 | 15.2 | 12 | 7.8 | 2.1 | 60 | 47 | 212338241
COMFORTMAKER | R4H5S36*K*AAA* | EA*4X37L21A* | *96MSN1002120A* | 34600 | 33800 | 15.2 | 12 | 7.8 | 2.1 | 60 | 47 | 212338240
MSH LEGACY | R4H5S36*K*AAA* | EA*4X37L21A* | *96MSN1002120A* | 34600 | 33800 | 15.2 | 12 | 7.8 | 2.08 | 60 | 46 | 212338260
MSH LEGACY | N4H5S36*K*AAA* | EA*4X37L21A* | *96MSN1002120A* | 34600 | 33800 | 15.2 | 12 | 7.8 | 2.08 | 60 | 46 | 212338259
SMART COMFORT | R4H5S36*K*AAA* | EA*4X37L21A* | *96MSN1002120A* | 34600 | 33800 | 15.2 | 12 | 7.8 | 2.1 | 60 | 47 | 212338258
SMART COMFORT | N4H5S36*K*AAA* | EA*4X37L21A* | *96MSN1002120A* | 34600 | 33800 | 15.2 | 12 | 7.8 | 2.1 | 60 | 47 | 212338257
ECOTEMP | W4H5S36*K*AAA* | WLA*374CA* | WFSX100C060B* | 34600 | 33800 | 15.2 | 12 | 7.8 | 2.1 | 60 | 47 | 212338256
GRANDAIRE | W4H5S36*K*AAA* | WLA*374CA* | WFSX100C060B* | 34600 | 33800 | 15.2 | 12 | 7.8 | 2.1 | 60 | 47 | 212338255
TEMPSTAR | T4H5S36*K*AAA* | EA*4X37L21A* | *96MSN1002120A* | 34600 | 33800 | 15.2 | 12 | 7.8 | 2.1 | 60 | 47 | 212338254
TEMPSTAR | R4H5S36*K*AAA* | EA*4X37L21A* | *96MSN1002120A* | 34600 | 33800 | 15.2 | 12 | 7.8 | 2.1 | 60 | 47 | 212338253
TEMPSTAR | N4H5S36*K*AAA* | EA*4X37L21A* | *96MSN1002120A* | 34600 | 33800 | 15.2 | 12 | 7.8 | 2.1 | 60 | 47 | 212338252
MARATHERM | R4H5S36*K*AAA* | EA*4X37L21A* | *96MSN1002120A* | 34600 | 33800 | 15.2 | 12 | 7.8 | 2.1 | 60 | 47 | 212338251
MARATHERM | N4H5S36*K*AAA* | EA*4X37L21A* | *96MSN1002120A* | 34600 | 33800 | 15.2 | 12 | 7.8 | 2.1 | 60 | 47 | 212338250
KENMORE | R4H5S36*K*AAA* | EA*4X37L21A* | *96MSN1002120A* | 34600 | 33800 | 15.2 | 12 | 7.8 | 2.1 | 60 | 47 | 212338249
DAY & NIGHT | C4H5S36*K*AAA* | EA*4X48L24A* | *80MS(N,L)0702116A* | 34600 | 34200 | 15.2 | 12 | 7.8 | 2.08 | 60 | 46 | 212341110
COMFORTMAKER | R4H5S36*K*AAA* | EA*4X48L24A* | *80MS(N,L)0702116A* | 34600 | 34200 | 15.2 | 12 | 7.8 | 2.08 | 60 | 46 | 212341109
COMFORTMAKER | N4H5S36*K*AAA* | EA*4X48L24A* | *80MS(N,L)0702116A* | 34600 | 34200 | 15.2 | 12 | 7.8 | 2.08 | 60 | 46 | 212341108
COMFORTMAKER | C4H5S36*K*AAA* | EA*4X48L24A* | *80MS(N,L)0702116A* | 34600 | 34200 | 15.2 | 12 | 7.8 | 2.08 | 60 | 46 | 212341107
ARCOAIRE | R4H5S36*K*AAA* | EA*4X48L24A* | *80MS(N,L)0702116A* | 34600 | 34200 | 15.2 | 12 | 7.8 | 2.08 | 60 | 46 | 212341106
ARCOAIRE | N4H5S36*K*AAA* | EA*4X48L24A* | *80MS(N,L)0702116A* | 34600 | 34200 | 15.2 | 12 | 7.8 | 2.08 | 60 | 46 | 212341105
ARCOAIRE | H4H5S36*K*AAA* | EA*4X48L24A* | *80MS(N,L)0702116A* | 34600 | 34200 | 15.2 | 12 | 7.8 | 2.08 | 60 | 46 | 212341104
AIRQUEST | R4H5S36*K*AAA* | EA*4X48L24A* | *80MS(N,L)0702116A* | 34600 | 34200 | 15.2 | 12 | 7.8 | 2.08 | 60 | 46 | 212341103
AIRQUEST | N4H5S36*K*AAA* | EA*4X48L24A* | *80MS(N,L)0702116A* | 34600 | 34200 | 15.2 | 12 | 7.8 | 2.08 | 60 | 46 | 212341102
AIRQUEST | H4H5S36*K*AAA* | EA*4X48L24A* | *80MS(N,L)0702116A* | 34600 | 34200 | 15.2 | 12 | 7.8 | 2.08 | 60 | 46 | 212341101
HEIL | R4H5S36*K*AAA* | EA*4X48L24A* | *80MS(N,L)0702116A* | 34600 | 34200 | 15.2 | 12 | 7.8 | 2.08 | 60 | 46 | 212341098
HEIL | N4H5S36*K*AAA* | EA*4X48L24A* | *80MS(N,L)0702116A* | 34600 | 34200 | 15.2 | 12 | 7.8 | 2.08 | 60 | 46 | 212341097
HEIL | H4H5S36*K*AAA* | EA*4X48L24A* | *80MS(N,L)0702116A* | 34600 | 34200 | 15.2 | 12 | 7.8 | 2.08 | 60 | 46 | 212341096
WEATHERMAKER | PH5SAN436**AA* | CAP**4824AL* | PG80MS(A,L)A48070C** | 34600 | 34200 | 15.2 | 12 | 7.8 | 2.08 | 60 | 46 | 212341095
BROCK | PH5SAN436**AA* | CAP**4824AL* | PG80MS(A,L)A48070C** | 34600 | 34200 | 15.2 | 12 | 7.8 | 2.08 | 60 | 46 | 212341094
PAYNE HEATING AND COOLING | PH5SAN436**AA* | CAP**4824AL* | PG80MS(A,L)A48070C** | 34600 | 34200 | 15.2 | 12 | 7.8 | 2.08 | 60 | 46 | 212341093
BRYANT HEATING AND COOLING SYSTEMS | PH5SAN436**AA* | CAP**4824AL* | 8(0,1)*SB48070M21*** | 34600 | 34200 | 15.2 | 12 | 7.8 | 2.08 | 60 | 46 | 212341092
BRYANT HEATING AND COOLING SYSTEMS | GH5SAN436**AA* | CAP**4824AL* | 8(0,1)*SB48070M21*** | 34600 | 34200 | 15.2 | 12 | 7.8 | 2.08 | 60 | 46 | 212341091
BRYANT HEATING AND COOLING SYSTEMS | 225SAN036**AA* | CAP**4824AL* | 8(0,1)*SB48070M21*** | 34600 | 34200 | 15.2 | 12 | 7.8 | 2.08 | 60 | 46 | 212341090
BRYANT HEATING AND COOLING SYSTEMS | 215SAN036**AA* | CAP**4824AL* | 8(0,1)*SB48070M21*** | 34600 | 34200 | 15.2 | 12 | 7.8 | 2.08 | 60 | 46 | 212341089
CARRIER | GH5SAN436**AA* | CAP**4824AL* | 58S(B,C)*B070M21**16 | 34600 | 34200 | 15.2 | 12 | 7.8 | 2.08 | 60 | 46 | 212341088
CARRIER | 25SCA536A**30* | CAP**4824AL* | 58S(B,C)*B070M21**16 | 34600 | 34200 | 15.2 | 12 | 7.8 | 2.08 | 60 | 46 | 212341086
CARRIER | 25SCA536A**30* | CAP**4321AL* | 58S(B,C)*B090M21**20 | 34800 | 34200 | 15.5 | 12 | 7.8 | 2.1 | 60 | 46 | 212339292
CARRIER | 25SPA536A**30* | CAP**4321AL* | 58S(B,C)*B090M21**20 | 34800 | 34200 | 15.5 | 12 | 7.8 | 2.1 | 60 | 46 | 212339293
CARRIER | GH5SAN436**AA* | CAP**4321AL* | 58S(B,C)*B090M21**20 | 34800 | 34200 | 15.5 | 12 | 7.8 | 2.1 | 60 | 46 | 212339294
BRYANT HEATING AND COOLING SYSTEMS | 215SAN036**AA* | CAP**4321AL* | 8(0,1)*SB60090M21*** | 34800 | 34200 | 15.5 | 12 | 7.8 | 2.1 | 60 | 46 | 212339295
BRYANT HEATING AND COOLING SYSTEMS | 225SAN036**AA* | CAP**4321AL* | 8(0,1)*SB60090M21*** | 34800 | 34200 | 15.5 | 12 | 7.8 | 2.1 | 60 | 46 | 212339296
BRYANT HEATING AND COOLING SYSTEMS | GH5SAN436**AA* | CAP**4321AL* | 8(0,1)*SB60090M21*** | 34800 | 34200 | 15.5 | 12 | 7.8 | 2.1 | 60 | 46 | 212339297
BRYANT HEATING AND COOLING SYSTEMS | PH5SAN436**AA* | CAP**4321AL* | 8(0,1)*SB60090M21*** | 34800 | 34200 | 15.5 | 12 | 7.8 | 2.1 | 60 | 46 | 212339298
PAYNE HEATING AND COOLING | PH5SAN436**AA* | CAP**4321AL* | PG80MS(A,L)A60090C** | 34800 | 34200 | 15.5 | 12 | 7.8 | 2.1 | 60 | 46 | 212339299
BROCK | PH5SAN436**AA* | CAP**4321AL* | PG80MS(A,L)A60090C** | 34800 | 34200 | 15.5 | 12 | 7.8 | 2.1 | 60 | 46 | 212339300
WEATHERMAKER | PH5SAN436**AA* | CAP**4321AL* | PG80MS(A,L)A60090C** | 34800 | 34200 | 15.5 | 12 | 7.8 | 2.1 | 60 | 46 | 212339301
HEIL | H4H5S36*K*AAA* | EA*4X43L21A* | *80MS(N,L)0902120A* | 34800 | 34200 | 15.5 | 12 | 7.8 | 2.1 | 60 | 46 | 212339302
HEIL | N4H5S36*K*AAA* | EA*4X43L21A* | *80MS(N,L)0902120A* | 34800 | 34200 | 15.5 | 12 | 7.8 | 2.1 | 60 | 46 | 212339303
HEIL | R4H5S36*K*AAA* | EA*4X43L21A* | *80MS(N,L)0902120A* | 34800 | 34200 | 15.5 | 12 | 7.8 | 2.1 | 60 | 46 | 212339304
AIRQUEST | H4H5S36*K*AAA* | EA*4X43L21A* | *80MS(N,L)0902120A* | 34800 | 34200 | 15.5 | 12 | 7.8 | 2.1 | 60 | 46 | 212339307
AIRQUEST | R4H5S36*K*AAA* | EA*4X43L21A* | *80MS(N,L)0902120A* | 34800 | 34200 | 15.5 | 12 | 7.8 | 2.1 | 60 | 46 | 212339309
ARCOAIRE | H4H5S36*K*AAA* | EA*4X43L21A* | *80MS(N,L)0902120A* | 34800 | 34200 | 15.5 | 12 | 7.8 | 2.1 | 60 | 46 | 212339310
ARCOAIRE | N4H5S36*K*AAA* | EA*4X43L21A* | *80MS(N,L)0902120A* | 34800 | 34200 | 15.5 | 12 | 7.8 | 2.1 | 60 | 46 | 212339311
ARCOAIRE | R4H5S36*K*AAA* | EA*4X43L21A* | *80MS(N,L)0902120A* | 34800 | 34200 | 15.5 | 12 | 7.8 | 2.1 | 60 | 46 | 212339312
COMFORTMAKER | C4H5S36*K*AAA* | EA*4X43L21A* | *80MS(N,L)0902120A* | 34800 | 34200 | 15.5 | 12 | 7.8 | 2.1 | 60 | 46 | 212339313
COMFORTMAKER | N4H5S36*K*AAA* | EA*4X43L21A* | *80MS(N,L)0902120A* | 34800 | 34200 | 15.5 | 12 | 7.8 | 2.1 | 60 | 46 | 212339314
COMFORTMAKER | R4H5S36*K*AAA* | EA*4X43L21A* | *80MS(N,L)0902120A* | 34800 | 34200 | 15.5 | 12 | 7.8 | 2.1 | 60 | 46 | 212339315
DAY & NIGHT | C4H5S36*K*AAA* | EA*4X43L21A* | *80MS(N,L)0902120A* | 34800 | 34200 | 15.5 | 12 | 7.8 | 2.1 | 60 | 46 | 212339316
DAY & NIGHT | N4H5S36*K*AAA* | EA*4X43L21A* | *80MS(N,L)0902120A* | 34800 | 34200 | 15.5 | 12 | 7.8 | 2.1 | 60 | 46 | 212339317
DAY & NIGHT | R4H5S36*K*AAA* | EA*4X43L21A* | *80MS(N,L)0902120A* | 34800 | 34200 | 15.5 | 12 | 7.8 | 2.1 | 60 | 46 | 212339318
KEEPRITE | C4H5S36*K*AAA* | EA*4X43L21A* | *80MS(N,L)0902120A* | 34800 | 34200 | 15.5 | 12 | 7.8 | 2.1 | 60 | 46 | 212339319
KEEPRITE | R4H5S36*K*AAA* | EA*4X43L21A* | *80MS(N,L)0902120A* | 34800 | 34200 | 15.5 | 12 | 7.8 | 2.1 | 60 | 46 | 212339321
MSH LEGACY | R4H5S36*K*AAA* | EA*4X37L21A* | *80MS(N,L)0701716A* | 34600 | 33800 | 15.2 | 12 | 7.8 | 2.08 | 60 | 47 | 212337485
MSH LEGACY | N4H5S36*K*AAA* | EA*4X37L21A* | *80MS(N,L)0701716A* | 34600 | 33800 | 15.2 | 12 | 7.8 | 2.08 | 60 | 47 | 212337484
SMART COMFORT | R4H5S36*K*AAA* | EA*4X37L21A* | *80MS(N,L)0701716A* | 34600 | 33800 | 15.2 | 12 | 7.8 | 2.08 | 60 | 47 | 212337483
SMART COMFORT | N4H5S36*K*AAA* | EA*4X37L21A* | *80MS(N,L)0701716A* | 34600 | 33800 | 15.2 | 12 | 7.8 | 2.08 | 60 | 47 | 212337482
ECOTEMP | W4H5S36*K*AAA* | WLA*374CA* | WFE*070B048C* | 34600 | 33800 | 15.2 | 12 | 7.8 | 2.08 | 60 | 47 | 212337481
GRANDAIRE | W4H5S36*K*AAA* | WLA*374CA* | WFE*070B048C* | 34600 | 33800 | 15.2 | 12 | 7.8 | 2.08 | 60 | 47 | 212337480
TEMPSTAR | T4H5S36*K*AAA* | EA*4X37L21A* | *80MS(N,L)0701716A* | 34600 | 33800 | 15.2 | 12 | 7.8 | 2.08 | 60 | 47 | 212337479
TEMPSTAR | R4H5S36*K*AAA* | EA*4X37L21A* | *80MS(N,L)0701716A* | 34600 | 33800 | 15.2 | 12 | 7.8 | 2.08 | 60 | 47 | 212337478
COMFORTMAKER | C4H5S36*K*AAA* | EA*4X48L24A* | *80MS(N,L)0902420A* | 34600 | 33800 | 15.2 | 12 | 7.8 | 2.1 | 60 | 46 | 212341228
ARCOAIRE | R4H5S36*K*AAA* | EA*4X48L24A* | *80MS(N,L)0902420A* | 34600 | 33800 | 15.2 | 12 | 7.8 | 2.1 | 60 | 46 | 212341227
ARCOAIRE | N4H5S36*K*AAA* | EA*4X48L24A* | *80MS(N,L)0902420A* | 34600 | 33800 | 15.2 | 12 | 7.8 | 2.1 | 60 | 46 | 212341226
ARCOAIRE | H4H5S36*K*AAA* | EA*4X48L24A* | *80MS(N,L)0902420A* | 34600 | 33800 | 15.2 | 12 | 7.8 | 2.1 | 60 | 46 | 212341225
AIRQUEST | R4H5S36*K*AAA* | EA*4X48L24A* | *80MS(N,L)0902420A* | 34600 | 33800 | 15.2 | 12 | 7.8 | 2.1 | 60 | 46 | 212341224
AIRQUEST | N4H5S36*K*AAA* | EA*4X48L24A* | *80MS(N,L)0902420A* | 34600 | 33800 | 15.2 | 12 | 7.8 | 2.1 | 60 | 46 | 212341223
AIRQUEST | H4H5S36*K*AAA* | EA*4X48L24A* | *80MS(N,L)0902420A* | 34600 | 33800 | 15.2 | 12 | 7.8 | 2.1 | 60 | 46 | 212341222
HEIL | R4H5S36*K*AAA* | EA*4X48L24A* | *80MS(N,L)0902420A* | 34600 | 33800 | 15.2 | 12 | 7.8 | 2.1 | 60 | 46 | 212341219
HEIL | N4H5S36*K*AAA* | EA*4X48L24A* | *80MS(N,L)0902420A* | 34600 | 33800 | 15.2 | 12 | 7.8 | 2.1 | 60 | 46 | 212341218
HEIL | H4H5S36*K*AAA* | EA*4X48L24A* | *80MS(N,L)0902420A* | 34600 | 33800 | 15.2 | 12 | 7.8 | 2.1 | 60 | 46 | 212341217
BRYANT HEATING AND COOLING SYSTEMS | PH5SAN436**AA* | CAP**4824AL* | 8(0,1)*SB60090M24*** | 34600 | 33800 | 15.2 | 12 | 7.8 | 2.1 | 60 | 46 | 212341216
BRYANT HEATING AND COOLING SYSTEMS | GH5SAN436**AA* | CAP**4824AL* | 8(0,1)*SB60090M24*** | 34600 | 33800 | 15.2 | 12 | 7.8 | 2.1 | 60 | 46 | 212341215
BRYANT HEATING AND COOLING SYSTEMS | 225SAN036**AA* | CAP**4824AL* | 8(0,1)*SB60090M24*** | 34600 | 33800 | 15.2 | 12 | 7.8 | 2.1 | 60 | 46 | 212341214
BRYANT HEATING AND COOLING SYSTEMS | 215SAN036**AA* | CAP**4824AL* | 8(0,1)*SB60090M24*** | 34600 | 33800 | 15.2 | 12 | 7.8 | 2.1 | 60 | 46 | 212341213
CARRIER | GH5SAN436**AA* | CAP**4824AL* | 58S(B,C)*B090M24**20 | 34600 | 33800 | 15.2 | 12 | 7.8 | 2.1 | 60 | 46 | 212341212
CARRIER | 25SPA536A**30* | CAP**4824AL* | 58S(B,C)*B090M24**20 | 34600 | 33800 | 15.2 | 12 | 7.8 | 2.1 | 60 | 46 | 212341211
CARRIER | 25SCA536A**30* | CAP**4824AL* | 58S(B,C)*B090M24**20 | 34600 | 33800 | 15.2 | 12 | 7.8 | 2.1 | 60 | 46 | 212341210
MSH LEGACY | R4H5S36*K*AAA* | EA*4X48L24A* | *80MS(N,L)0902120A* | 34600 | 34000 | 15.2 | 12 | 7.8 | 2.1 | 60 | 46 | 212341209
MSH LEGACY | N4H5S36*K*AAA* | EA*4X48L24A* | *80MS(N,L)0902120A* | 34600 | 34000 | 15.2 | 12 | 7.8 | 2.1 | 60 | 46 | 212341208
SMART COMFORT | R4H5S36*K*AAA* | EA*4X48L24A* | *80MS(N,L)0902120A* | 34600 | 34000 | 15.2 | 12 | 7.8 | 2.1 | 60 | 46 | 212341207
SMART COMFORT | N4H5S36*K*AAA* | EA*4X48L24A* | *80MS(N,L)0902120A* | 34600 | 34000 | 15.2 | 12 | 7.8 | 2.1 | 60 | 46 | 212341206
TEMPSTAR | T4H5S36*K*AAA* | EA*4X48L24A* | *80MS(N,L)0902120A* | 34600 | 34000 | 15.2 | 12 | 7.8 | 2.1 | 60 | 46 | 212341205
TEMPSTAR | N4H5S36*K*AAA* | EA*4X48L24A* | *80MS(N,L)0902120A* | 34600 | 34000 | 15.2 | 12 | 7.8 | 2.1 | 60 | 46 | 212341203
MARATHERM | R4H5S36*K*AAA* | EA*4X48L24A* | *80MS(N,L)0902120A* | 34600 | 34000 | 15.2 | 12 | 7.8 | 2.1 | 60 | 46 | 212341202
MARATHERM | N4H5S36*K*AAA* | EA*4X48L24A* | *80MS(N,L)0902120A* | 34600 | 34000 | 15.2 | 12 | 7.8 | 2.1 | 60 | 46 | 212341201
KENMORE | R4H5S36*K*AAA* | EA*4X48L24A* | *80MS(N,L)0902120A* | 34600 | 34000 | 15.2 | 12 | 7.8 | 2.1 | 60 | 46 | 212341200
KENMORE | N4H5S36*K*AAA* | EA*4X48L24A* | *80MS(N,L)0902120A* | 34600 | 34000 | 15.2 | 12 | 7.8 | 2.1 | 60 | 46 | 212341199
KENMORE | (C,H,T)4H5S36*K*AAA* | EA*4X48L24A* | *80MS(N,L)0902120A* | 34600 | 34000 | 15.2 | 12 | 7.8 | 2.1 | 60 | 46 | 212341198
KEEPRITE | R4H5S36*K*AAA* | EA*4X48L24A* | *80MS(N,L)0902120A* | 34600 | 34000 | 15.2 | 12 | 7.8 | 2.1 | 60 | 46 | 212341197
KEEPRITE | N4H5S36*K*AAA* | EA*4X48L24A* | *80MS(N,L)0902120A* | 34600 | 34000 | 15.2 | 12 | 7.8 | 2.1 | 60 | 46 | 212341196
KEEPRITE | C4H5S36*K*AAA* | EA*4X48L24A* | *80MS(N,L)0902120A* | 34600 | 34000 | 15.2 | 12 | 7.8 | 2.1 | 60 | 46 | 212341195
DAY & NIGHT | R4H5S36*K*AAA* | EA*4X48L24A* | *80MS(N,L)0902120A* | 34600 | 34000 | 15.2 | 12 | 7.8 | 2.1 | 60 | 46 | 212341194
DAY & NIGHT | C4H5S36*K*AAA* | EA*4X48L24A* | *80MS(N,L)0902120A* | 34600 | 34000 | 15.2 | 12 | 7.8 | 2.1 | 60 | 46 | 212341192
COMFORTMAKER | R4H5S36*K*AAA* | EA*4X48L24A* | *80MS(N,L)0902120A* | 34600 | 34000 | 15.2 | 12 | 7.8 | 2.1 | 60 | 46 | 212341191
COMFORTMAKER | N4H5S36*K*AAA* | EA*4X48L24A* | *80MS(N,L)0902120A* | 34600 | 34000 | 15.2 | 12 | 7.8 | 2.1 | 60 | 46 | 212341190
COMFORTMAKER | C4H5S36*K*AAA* | EA*4X48L24A* | *80MS(N,L)0902120A* | 34600 | 34000 | 15.2 | 12 | 7.8 | 2.1 | 60 | 46 | 212341189
ARCOAIRE | R4H5S36*K*AAA* | EA*4X48L24A* | *80MS(N,L)0902120A* | 34600 | 34000 | 15.2 | 12 | 7.8 | 2.1 | 60 | 46 | 212341188
ARCOAIRE | N4H5S36*K*AAA* | EA*4X48L24A* | *80MS(N,L)0902120A* | 34600 | 34000 | 15.2 | 12 | 7.8 | 2.1 | 60 | 46 | 212341187
ARCOAIRE | H4H5S36*K*AAA* | EA*4X48L24A* | *80MS(N,L)0902120A* | 34600 | 34000 | 15.2 | 12 | 7.8 | 2.1 | 60 | 46 | 212341186
AIRQUEST | R4H5S36*K*AAA* | EA*4X48L24A* | *80MS(N,L)0902120A* | 34600 | 34000 | 15.2 | 12 | 7.8 | 2.1 | 60 | 46 | 212341185
AIRQUEST | N4H5S36*K*AAA* | EA*4X48L24A* | *80MS(N,L)0902120A* | 34600 | 34000 | 15.2 | 12 | 7.8 | 2.1 | 60 | 46 | 212341184
AIRQUEST | H4H5S36*K*AAA* | EA*4X48L24A* | *80MS(N,L)0902120A* | 34600 | 34000 | 15.2 | 12 | 7.8 | 2.1 | 60 | 46 | 212341183
HEIL | R4H5S36*K*AAA* | EA*4X48L24A* | *80MS(N,L)0902120A* | 34600 | 34000 | 15.2 | 12 | 7.8 | 2.1 | 60 | 46 | 212341180
HEIL | N4H5S36*K*AAA* | EA*4X48L24A* | *80MS(N,L)0902120A* | 34600 | 34000 | 15.2 | 12 | 7.8 | 2.1 | 60 | 46 | 212341179
HEIL | H4H5S36*K*AAA* | EA*4X48L24A* | *80MS(N,L)0902120A* | 34600 | 34000 | 15.2 | 12 | 7.8 | 2.1 | 60 | 46 | 212341178
WEATHERMAKER | PH5SAN436**AA* | CAP**4824AL* | PG80MS(A,L)A60090C** | 34600 | 34000 | 15.2 | 12 | 7.8 | 2.1 | 60 | 46 | 212341177
BROCK | PH5SAN436**AA* | CAP**4824AL* | PG80MS(A,L)A60090C** | 34600 | 34000 | 15.2 | 12 | 7.8 | 2.1 | 60 | 46 | 212341176
PAYNE HEATING AND COOLING | PH5SAN436**AA* | CAP**4824AL* | PG80MS(A,L)A60090C** | 34600 | 34000 | 15.2 | 12 | 7.8 | 2.1 | 60 | 46 | 212341175
BRYANT HEATING AND COOLING SYSTEMS | PH5SAN436**AA* | CAP**4824AL* | 8(0,1)*SB60090M21*** | 34600 | 34000 | 15.2 | 12 | 7.8 | 2.1 | 60 | 46 | 212341174
BRYANT HEATING AND COOLING SYSTEMS | GH5SAN436**AA* | CAP**4824AL* | 8(0,1)*SB60090M21*** | 34600 | 34000 | 15.2 | 12 | 7.8 | 2.1 | 60 | 46 | 212341173
BRYANT HEATING AND COOLING SYSTEMS | 225SAN036**AA* | CAP**4824AL* | 8(0,1)*SB60090M21*** | 34600 | 34000 | 15.2 | 12 | 7.8 | 2.1 | 60 | 46 | 212341172
BRYANT HEATING AND COOLING SYSTEMS | 215SAN036**AA* | CAP**4824AL* | 8(0,1)*SB60090M21*** | 34600 | 34000 | 15.2 | 12 | 7.8 | 2.1 | 60 | 46 | 212341171
CARRIER | GH5SAN436**AA* | CAP**4824AL* | 58S(B,C)*B090M21**20 | 34600 | 34000 | 15.2 | 12 | 7.8 | 2.1 | 60 | 46 | 212341170
CARRIER | 25SCA536A**30* | CAP**4824AL* | 58S(B,C)*B090M21**20 | 34600 | 34000 | 15.2 | 12 | 7.8 | 2.1 | 60 | 46 | 212341168
MSH LEGACY | R4H5S36*K*AAA* | EA*4X48L24A* | *80MS(N,L)0902116A* | 34600 | 34000 | 15.2 | 12 | 7.8 | 2.1 | 60 | 46 | 212341167
MSH LEGACY | N4H5S36*K*AAA* | EA*4X48L24A* | *80MS(N,L)0902116A* | 34600 | 34000 | 15.2 | 12 | 7.8 | 2.1 | 60 | 46 | 212341166
ECOTEMP | W4H5S36*K*AAA* | WLA*484DA* | WFE*090C048C* | 34600 | 34000 | 15.2 | 12 | 7.8 | 2.1 | 60 | 46 | 212341165
GRANDAIRE | W4H5S36*K*AAA* | WLA*484DA* | WFE*090C048C* | 34600 | 34000 | 15.2 | 12 | 7.8 | 2.1 | 60 | 46 | 212341164
TEMPSTAR | T4H5S36*K*AAA* | EA*4X48L24A* | *80MS(N,L)0902116A* | 34600 | 34000 | 15.2 | 12 | 7.8 | 2.1 | 60 | 46 | 212341163
TEMPSTAR | R4H5S36*K*AAA* | EA*4X48L24A* | *80MS(N,L)0902116A* | 34600 | 34000 | 15.2 | 12 | 7.8 | 2.1 | 60 | 46 | 212341162
TEMPSTAR | N4H5S36*K*AAA* | EA*4X48L24A* | *80MS(N,L)0902116A* | 34600 | 34000 | 15.2 | 12 | 7.8 | 2.1 | 60 | 46 | 212341161
MARATHERM | R4H5S36*K*AAA* | EA*4X48L24A* | *80MS(N,L)0902116A* | 34600 | 34000 | 15.2 | 12 | 7.8 | 2.1 | 60 | 46 | 212341160
MARATHERM | N4H5S36*K*AAA* | EA*4X48L24A* | *80MS(N,L)0902116A* | 34600 | 34000 | 15.2 | 12 | 7.8 | 2.1 | 60 | 46 | 212341159
KENMORE | R4H5S36*K*AAA* | EA*4X48L24A* | *80MS(N,L)0902116A* | 34600 | 34000 | 15.2 | 12 | 7.8 | 2.1 | 60 | 46 | 212341158
KENMORE | N4H5S36*K*AAA* | EA*4X48L24A* | *80MS(N,L)0902116A* | 34600 | 34000 | 15.2 | 12 | 7.8 | 2.1 | 60 | 46 | 212341157
KENMORE | (C,H,T)4H5S36*K*AAA* | EA*4X48L24A* | *80MS(N,L)0902116A* | 34600 | 34000 | 15.2 | 12 | 7.8 | 2.1 | 60 | 46 | 212341156
KEEPRITE | R4H5S36*K*AAA* | EA*4X48L24A* | *80MS(N,L)0902116A* | 34600 | 34000 | 15.2 | 12 | 7.8 | 2.1 | 60 | 46 | 212341155
KEEPRITE | N4H5S36*K*AAA* | EA*4X48L24A* | *80MS(N,L)0902116A* | 34600 | 34000 | 15.2 | 12 | 7.8 | 2.1 | 60 | 46 | 212341154
DAY & NIGHT | N4H5S36*K*AAA* | EA*4X48L24A* | *80MS(N,L)0702116A* | 34600 | 34200 | 15.2 | 12 | 7.8 | 2.08 | 60 | 46 | 212341111
DAY & NIGHT | R4H5S36*K*AAA* | EA*4X48L24A* | *80MS(N,L)0702116A* | 34600 | 34200 | 15.2 | 12 | 7.8 | 2.08 | 60 | 46 | 212341112
KEEPRITE | C4H5S36*K*AAA* | EA*4X48L24A* | *80MS(N,L)0702116A* | 34600 | 34200 | 15.2 | 12 | 7.8 | 2.08 | 60 | 46 | 212341113
KEEPRITE | N4H5S36*K*AAA* | EA*4X48L24A* | *80MS(N,L)0702116A* | 34600 | 34200 | 15.2 | 12 | 7.8 | 2.08 | 60 | 46 | 212341114
KEEPRITE | R4H5S36*K*AAA* | EA*4X48L24A* | *80MS(N,L)0702116A* | 34600 | 34200 | 15.2 | 12 | 7.8 | 2.08 | 60 | 46 | 212341115
KENMORE | (C,H,T)4H5S36*K*AAA* | EA*4X48L24A* | *80MS(N,L)0702116A* | 34600 | 34200 | 15.2 | 12 | 7.8 | 2.08 | 60 | 46 | 212341116
KENMORE | N4H5S36*K*AAA* | EA*4X48L24A* | *80MS(N,L)0702116A* | 34600 | 34200 | 15.2 | 12 | 7.8 | 2.08 | 60 | 46 | 212341117
KENMORE | R4H5S36*K*AAA* | EA*4X48L24A* | *80MS(N,L)0702116A* | 34600 | 34200 | 15.2 | 12 | 7.8 | 2.08 | 60 | 46 | 212341118
MARATHERM | N4H5S36*K*AAA* | EA*4X48L24A* | *80MS(N,L)0702116A* | 34600 | 34200 | 15.2 | 12 | 7.8 | 2.08 | 60 | 46 | 212341119
MARATHERM | R4H5S36*K*AAA* | EA*4X48L24A* | *80MS(N,L)0702116A* | 34600 | 34200 | 15.2 | 12 | 7.8 | 2.08 | 60 | 46 | 212341120
TEMPSTAR | N4H5S36*K*AAA* | EA*4X48L24A* | *80MS(N,L)0702116A* | 34600 | 34200 | 15.2 | 12 | 7.8 | 2.08 | 60 | 46 | 212341121
TEMPSTAR | R4H5S36*K*AAA* | EA*4X48L24A* | *80MS(N,L)0702116A* | 34600 | 34200 | 15.2 | 12 | 7.8 | 2.08 | 60 | 46 | 212341122
TEMPSTAR | T4H5S36*K*AAA* | EA*4X48L24A* | *80MS(N,L)0702116A* | 34600 | 34200 | 15.2 | 12 | 7.8 | 2.08 | 60 | 46 | 212341123
MSH LEGACY | N4H5S36*K*AAA* | EA*4X48L24A* | *80MS(N,L)0702116A* | 34600 | 34200 | 15.2 | 12 | 7.8 | 2.08 | 60 | 46 | 212341124
MSH LEGACY | R4H5S36*K*AAA* | EA*4X48L24A* | *80MS(N,L)0702116A* | 34600 | 34200 | 15.2 | 12 | 7.8 | 2.08 | 60 | 46 | 212341125
CARRIER | 25SCA536A**30* | CAP**4824AL* | 58S(B,C)*B090M21**16 | 34600 | 34000 | 15.2 | 12 | 7.8 | 2.1 | 60 | 46 | 212341126
CARRIER | 25SPA536A**30* | CAP**4824AL* | 58S(B,C)*B090M21**16 | 34600 | 34000 | 15.2 | 12 | 7.8 | 2.1 | 60 | 46 | 212341127
CARRIER | GH5SAN436**AA* | CAP**4824AL* | 58S(B,C)*B090M21**16 | 34600 | 34000 | 15.2 | 12 | 7.8 | 2.1 | 60 | 46 | 212341128
BRYANT HEATING AND COOLING SYSTEMS | 215SAN036**AA* | CAP**4824AL* | 8(0,1)*SB48090M21*** | 34600 | 34000 | 15.2 | 12 | 7.8 | 2.1 | 60 | 46 | 212341129
BRYANT HEATING AND COOLING SYSTEMS | 225SAN036**AA* | CAP**4824AL* | 8(0,1)*SB48090M21*** | 34600 | 34000 | 15.2 | 12 | 7.8 | 2.1 | 60 | 46 | 212341130
BRYANT HEATING AND COOLING SYSTEMS | GH5SAN436**AA* | CAP**4824AL* | 8(0,1)*SB48090M21*** | 34600 | 34000 | 15.2 | 12 | 7.8 | 2.1 | 60 | 46 | 212341131
PAYNE HEATING AND COOLING | PH5SAN436**AA* | CAP**4824AL* | PG80MS(A,L)A48090C** | 34600 | 34000 | 15.2 | 12 | 7.8 | 2.1 | 60 | 46 | 212341133
BROCK | PH5SAN436**AA* | CAP**4824AL* | PG80MS(A,L)A48090C** | 34600 | 34000 | 15.2 | 12 | 7.8 | 2.1 | 60 | 46 | 212341134
WEATHERMAKER | PH5SAN436**AA* | CAP**4824AL* | PG80MS(A,L)A48090C** | 34600 | 34000 | 15.2 | 12 | 7.8 | 2.1 | 60 | 46 | 212341135
HEIL | H4H5S36*K*AAA* | EA*4X48L24A* | *80MS(N,L)0902116A* | 34600 | 34000 | 15.2 | 12 | 7.8 | 2.1 | 60 | 46 | 212341136
HEIL | N4H5S36*K*AAA* | EA*4X48L24A* | *80MS(N,L)0902116A* | 34600 | 34000 | 15.2 | 12 | 7.8 | 2.1 | 60 | 46 | 212341137
HEIL | R4H5S36*K*AAA* | EA*4X48L24A* | *80MS(N,L)0902116A* | 34600 | 34000 | 15.2 | 12 | 7.8 | 2.1 | 60 | 46 | 212341138
AIRQUEST | H4H5S36*K*AAA* | EA*4X48L24A* | *80MS(N,L)0902116A* | 34600 | 34000 | 15.2 | 12 | 7.8 | 2.1 | 60 | 46 | 212341141
AIRQUEST | N4H5S36*K*AAA* | EA*4X48L24A* | *80MS(N,L)0902116A* | 34600 | 34000 | 15.2 | 12 | 7.8 | 2.1 | 60 | 46 | 212341142
AIRQUEST | R4H5S36*K*AAA* | EA*4X48L24A* | *80MS(N,L)0902116A* | 34600 | 34000 | 15.2 | 12 | 7.8 | 2.1 | 60 | 46 | 212341143
ARCOAIRE | H4H5S36*K*AAA* | EA*4X48L24A* | *80MS(N,L)0902116A* | 34600 | 34000 | 15.2 | 12 | 7.8 | 2.1 | 60 | 46 | 212341144
ARCOAIRE | N4H5S36*K*AAA* | EA*4X48L24A* | *80MS(N,L)0902116A* | 34600 | 34000 | 15.2 | 12 | 7.8 | 2.1 | 60 | 46 | 212341145
ARCOAIRE | R4H5S36*K*AAA* | EA*4X48L24A* | *80MS(N,L)0902116A* | 34600 | 34000 | 15.2 | 12 | 7.8 | 2.1 | 60 | 46 | 212341146
COMFORTMAKER | C4H5S36*K*AAA* | EA*4X48L24A* | *80MS(N,L)0902116A* | 34600 | 34000 | 15.2 | 12 | 7.8 | 2.1 | 60 | 46 | 212341147
COMFORTMAKER | N4H5S36*K*AAA* | EA*4X48L24A* | *80MS(N,L)0902116A* | 34600 | 34000 | 15.2 | 12 | 7.8 | 2.1 | 60 | 46 | 212341148
COMFORTMAKER | R4H5S36*K*AAA* | EA*4X48L24A* | *80MS(N,L)0902116A* | 34600 | 34000 | 15.2 | 12 | 7.8 | 2.1 | 60 | 46 | 212341149
DAY & NIGHT | C4H5S36*K*AAA* | EA*4X48L24A* | *80MS(N,L)0902116A* | 34600 | 34000 | 15.2 | 12 | 7.8 | 2.1 | 60 | 46 | 212341150
DAY & NIGHT | R4H5S36*K*AAA* | EA*4X48L24A* | *80MS(N,L)0902116A* | 34600 | 34000 | 15.2 | 12 | 7.8 | 2.1 | 60 | 46 | 212341152
KEEPRITE | C4H5S36*K*AAA* | EA*4X48L24A* | *80MS(N,L)0902116A* | 34600 | 34000 | 15.2 | 12 | 7.8 | 2.1 | 60 | 46 | 212341153
CARRIER | 25SCA536A**30* | CAP**3721AL* | 58S(B,C)*B070M17**16 | 34600 | 33800 | 15.2 | 12 | 7.8 | 2.08 | 60 | 47 | 212337442
CARRIER | 25SPA536A**30* | CAP**3721AL* | 58S(B,C)*B070M17**16 | 34600 | 33800 | 15.2 | 12 | 7.8 | 2.08 | 60 | 47 | 212337443
CARRIER | GH5SAN436**AA* | CAP**3721AL* | 58S(B,C)*B070M17**16 | 34600 | 33800 | 15.2 | 12 | 7.8 | 2.08 | 60 | 47 | 212337444
BRYANT HEATING AND COOLING SYSTEMS | 215SAN036**AA* | CAP**3721AL* | 8(0,1)*SB48070M17*** | 34600 | 33800 | 15.2 | 12 | 7.8 | 2.08 | 60 | 47 | 212337445
BRYANT HEATING AND COOLING SYSTEMS | 225SAN036**AA* | CAP**3721AL* | 8(0,1)*SB48070M17*** | 34600 | 33800 | 15.2 | 12 | 7.8 | 2.08 | 60 | 47 | 212337446
BRYANT HEATING AND COOLING SYSTEMS | GH5SAN436**AA* | CAP**3721AL* | 8(0,1)*SB48070M17*** | 34600 | 33800 | 15.2 | 12 | 7.8 | 2.08 | 60 | 47 | 212337447
PAYNE HEATING AND COOLING | PH5SAN436**AA* | CAP**3721AL* | PG80MS(A,L)A48070B** | 34600 | 33800 | 15.2 | 12 | 7.8 | 2.08 | 60 | 47 | 212337449
BROCK | PH5SAN436**AA* | CAP**3721AL* | PG80MS(A,L)A48070B** | 34600 | 33800 | 15.2 | 12 | 7.8 | 2.08 | 60 | 47 | 212337450
WEATHERMAKER | PH5SAN436**AA* | CAP**3721AL* | PG80MS(A,L)A48070B** | 34600 | 33800 | 15.2 | 12 | 7.8 | 2.08 | 60 | 47 | 212337451
HEIL | H4H5S36*K*AAA* | EA*4X37L21A* | *80MS(N,L)0701716A* | 34600 | 33800 | 15.2 | 12 | 7.8 | 2.08 | 60 | 47 | 212337452
HEIL | N4H5S36*K*AAA* | EA*4X37L21A* | *80MS(N,L)0701716A* | 34600 | 33800 | 15.2 | 12 | 7.8 | 2.08 | 60 | 47 | 212337453
HEIL | R4H5S36*K*AAA* | EA*4X37L21A* | *80MS(N,L)0701716A* | 34600 | 33800 | 15.2 | 12 | 7.8 | 2.08 | 60 | 47 | 212337454
AIRQUEST | H4H5S36*K*AAA* | EA*4X37L21A* | *80MS(N,L)0701716A* | 34600 | 33800 | 15.2 | 12 | 7.8 | 2.08 | 60 | 47 | 212337457
AIRQUEST | N4H5S36*K*AAA* | EA*4X37L21A* | *80MS(N,L)0701716A* | 34600 | 33800 | 15.2 | 12 | 7.8 | 2.08 | 60 | 47 | 212337458
AIRQUEST | R4H5S36*K*AAA* | EA*4X37L21A* | *80MS(N,L)0701716A* | 34600 | 33800 | 15.2 | 12 | 7.8 | 2.08 | 60 | 47 | 212337459
ARCOAIRE | H4H5S36*K*AAA* | EA*4X37L21A* | *80MS(N,L)0701716A* | 34600 | 33800 | 15.2 | 12 | 7.8 | 2.08 | 60 | 47 | 212337460
ARCOAIRE | N4H5S36*K*AAA* | EA*4X37L21A* | *80MS(N,L)0701716A* | 34600 | 33800 | 15.2 | 12 | 7.8 | 2.08 | 60 | 47 | 212337461
ARCOAIRE | R4H5S36*K*AAA* | EA*4X37L21A* | *80MS(N,L)0701716A* | 34600 | 33800 | 15.2 | 12 | 7.8 | 2.08 | 60 | 47 | 212337462
COMFORTMAKER | C4H5S36*K*AAA* | EA*4X37L21A* | *80MS(N,L)0701716A* | 34600 | 33800 | 15.2 | 12 | 7.8 | 2.08 | 60 | 47 | 212337463
COMFORTMAKER | N4H5S36*K*AAA* | EA*4X37L21A* | *80MS(N,L)0701716A* | 34600 | 33800 | 15.2 | 12 | 7.8 | 2.08 | 60 | 47 | 212337464
COMFORTMAKER | R4H5S36*K*AAA* | EA*4X37L21A* | *80MS(N,L)0701716A* | 34600 | 33800 | 15.2 | 12 | 7.8 | 2.08 | 60 | 47 | 212337465
DAY & NIGHT | C4H5S36*K*AAA* | EA*4X37L21A* | *80MS(N,L)0701716A* | 34600 | 33800 | 15.2 | 12 | 7.8 | 2.08 | 60 | 47 | 212337466
DAY & NIGHT | N4H5S36*K*AAA* | EA*4X37L21A* | *80MS(N,L)0701716A* | 34600 | 33800 | 15.2 | 12 | 7.8 | 2.08 | 60 | 47 | 212337467
DAY & NIGHT | R4H5S36*K*AAA* | EA*4X37L21A* | *80MS(N,L)0701716A* | 34600 | 33800 | 15.2 | 12 | 7.8 | 2.08 | 60 | 47 | 212337468
KEEPRITE | C4H5S36*K*AAA* | EA*4X37L21A* | *80MS(N,L)0701716A* | 34600 | 33800 | 15.2 | 12 | 7.8 | 2.08 | 60 | 47 | 212337469
KEEPRITE | N4H5S36*K*AAA* | EA*4X37L21A* | *80MS(N,L)0701716A* | 34600 | 33800 | 15.2 | 12 | 7.8 | 2.08 | 60 | 47 | 212337470
KEEPRITE | R4H5S36*K*AAA* | EA*4X37L21A* | *80MS(N,L)0701716A* | 34600 | 33800 | 15.2 | 12 | 7.8 | 2.08 | 60 | 47 | 212337471
KENMORE | (C,H,T)4H5S36*K*AAA* | EA*4X37L21A* | *80MS(N,L)0701716A* | 34600 | 33800 | 15.2 | 12 | 7.8 | 2.08 | 60 | 47 | 212337472
KENMORE | N4H5S36*K*AAA* | EA*4X37L21A* | *80MS(N,L)0701716A* | 34600 | 33800 | 15.2 | 12 | 7.8 | 2.08 | 60 | 47 | 212337473
KENMORE | R4H5S36*K*AAA* | EA*4X37L21A* | *80MS(N,L)0701716A* | 34600 | 33800 | 15.2 | 12 | 7.8 | 2.08 | 60 | 47 | 212337474
MARATHERM | N4H5S36*K*AAA* | EA*4X37L21A* | *80MS(N,L)0701716A* | 34600 | 33800 | 15.2 | 12 | 7.8 | 2.08 | 60 | 47 | 212337475
MARATHERM | R4H5S36*K*AAA* | EA*4X37L21A* | *80MS(N,L)0701716A* | 34600 | 33800 | 15.2 | 12 | 7.8 | 2.08 | 60 | 47 | 212337476
TEMPSTAR | N4H5S36*K*AAA* | EA*4X37L21A* | *80MS(N,L)0701716A* | 34600 | 33800 | 15.2 | 12 | 7.8 | 2.08 | 60 | 47 | 212337477
MSH LEGACY | R4H5S36*K*AAA* | EA*4X43L21A* | *80MS(N,L)1102120A* | 34600 | 33600 | 15.5 | 12 | 7.8 | 2.1 | 60 | 46 | 212339377
MSH LEGACY | N4H5S36*K*AAA* | EA*4X43L21A* | *80MS(N,L)1102120A* | 34600 | 33600 | 15.5 | 12 | 7.8 | 2.1 | 60 | 46 | 212339376
SMART COMFORT | R4H5S36*K*AAA* | EA*4X43L21A* | *80MS(N,L)1102120A* | 34600 | 33600 | 15.5 | 12 | 7.8 | 2.1 | 60 | 46 | 212339375
SMART COMFORT | N4H5S36*K*AAA* | EA*4X43L21A* | *80MS(N,L)1102120A* | 34600 | 33600 | 15.5 | 12 | 7.8 | 2.1 | 60 | 46 | 212339374
ECOTEMP | W4H5S36*K*AAA* | WLA*434CA* | WFE*110C060C* | 34600 | 33600 | 15.5 | 12 | 7.8 | 2.1 | 60 | 46 | 212339373
GRANDAIRE | W4H5S36*K*AAA* | WLA*434CA* | WFE*110C060C* | 34600 | 33600 | 15.5 | 12 | 7.8 | 2.1 | 60 | 46 | 212339372
TEMPSTAR | T4H5S36*K*AAA* | EA*4X43L21A* | *80MS(N,L)1102120A* | 34600 | 33600 | 15.5 | 12 | 7.8 | 2.1 | 60 | 46 | 212339371
TEMPSTAR | R4H5S36*K*AAA* | EA*4X43L21A* | *80MS(N,L)1102120A* | 34600 | 33600 | 15.5 | 12 | 7.8 | 2.1 | 60 | 46 | 212339370
TEMPSTAR | N4H5S36*K*AAA* | EA*4X43L21A* | *80MS(N,L)1102120A* | 34600 | 33600 | 15.5 | 12 | 7.8 | 2.1 | 60 | 46 | 212339369
MARATHERM | N4H5S36*K*AAA* | EA*4X43L21A* | *80MS(N,L)1102120A* | 34600 | 33600 | 15.5 | 12 | 7.8 | 2.1 | 60 | 46 | 212339367
KENMORE | R4H5S36*K*AAA* | EA*4X43L21A* | *80MS(N,L)1102120A* | 34600 | 33600 | 15.5 | 12 | 7.8 | 2.1 | 60 | 46 | 212339366
KENMORE | (C,H,T)4H5S36*K*AAA* | EA*4X43L21A* | *80MS(N,L)1102120A* | 34600 | 33600 | 15.5 | 12 | 7.8 | 2.1 | 60 | 46 | 212339364
KEEPRITE | R4H5S36*K*AAA* | EA*4X43L21A* | *80MS(N,L)1102120A* | 34600 | 33600 | 15.5 | 12 | 7.8 | 2.1 | 60 | 46 | 212339363
KEEPRITE | N4H5S36*K*AAA* | EA*4X43L21A* | *80MS(N,L)1102120A* | 34600 | 33600 | 15.5 | 12 | 7.8 | 2.1 | 60 | 46 | 212339362
KEEPRITE | C4H5S36*K*AAA* | EA*4X43L21A* | *80MS(N,L)1102120A* | 34600 | 33600 | 15.5 | 12 | 7.8 | 2.1 | 60 | 46 | 212339361
DAY & NIGHT | R4H5S36*K*AAA* | EA*4X43L21A* | *80MS(N,L)1102120A* | 34600 | 33600 | 15.5 | 12 | 7.8 | 2.1 | 60 | 46 | 212339360
DAY & NIGHT | N4H5S36*K*AAA* | EA*4X43L21A* | *80MS(N,L)1102120A* | 34600 | 33600 | 15.5 | 12 | 7.8 | 2.1 | 60 | 46 | 212339359
DAY & NIGHT | C4H5S36*K*AAA* | EA*4X43L21A* | *80MS(N,L)1102120A* | 34600 | 33600 | 15.5 | 12 | 7.8 | 2.1 | 60 | 46 | 212339358
COMFORTMAKER | R4H5S36*K*AAA* | EA*4X43L21A* | *80MS(N,L)1102120A* | 34600 | 33600 | 15.5 | 12 | 7.8 | 2.1 | 60 | 46 | 212339357
COMFORTMAKER | N4H5S36*K*AAA* | EA*4X43L21A* | *80MS(N,L)1102120A* | 34600 | 33600 | 15.5 | 12 | 7.8 | 2.1 | 60 | 46 | 212339356
COMFORTMAKER | C4H5S36*K*AAA* | EA*4X43L21A* | *80MS(N,L)1102120A* | 34600 | 33600 | 15.5 | 12 | 7.8 | 2.1 | 60 | 46 | 212339355
ARCOAIRE | R4H5S36*K*AAA* | EA*4X43L21A* | *80MS(N,L)1102120A* | 34600 | 33600 | 15.5 | 12 | 7.8 | 2.1 | 60 | 46 | 212339354
ARCOAIRE | N4H5S36*K*AAA* | EA*4X43L21A* | *80MS(N,L)1102120A* | 34600 | 33600 | 15.5 | 12 | 7.8 | 2.1 | 60 | 46 | 212339353
ARCOAIRE | H4H5S36*K*AAA* | EA*4X43L21A* | *80MS(N,L)1102120A* | 34600 | 33600 | 15.5 | 12 | 7.8 | 2.1 | 60 | 46 | 212339352
AIRQUEST | R4H5S36*K*AAA* | EA*4X43L21A* | *80MS(N,L)1102120A* | 34600 | 33600 | 15.5 | 12 | 7.8 | 2.1 | 60 | 46 | 212339351
AIRQUEST | N4H5S36*K*AAA* | EA*4X43L21A* | *80MS(N,L)1102120A* | 34600 | 33600 | 15.5 | 12 | 7.8 | 2.1 | 60 | 46 | 212339350
AIRQUEST | H4H5S36*K*AAA* | EA*4X43L21A* | *80MS(N,L)1102120A* | 34600 | 33600 | 15.5 | 12 | 7.8 | 2.1 | 60 | 46 | 212339349
HEIL | R4H5S36*K*AAA* | EA*4X43L21A* | *80MS(N,L)1102120A* | 34600 | 33600 | 15.5 | 12 | 7.8 | 2.1 | 60 | 46 | 212339346
HEIL | N4H5S36*K*AAA* | EA*4X43L21A* | *80MS(N,L)1102120A* | 34600 | 33600 | 15.5 | 12 | 7.8 | 2.1 | 60 | 46 | 212339345
HEIL | H4H5S36*K*AAA* | EA*4X43L21A* | *80MS(N,L)1102120A* | 34600 | 33600 | 15.5 | 12 | 7.8 | 2.1 | 60 | 46 | 212339344
BROCK | PH5SAN436**AA* | CAP**4321AL* | PG80MS(A,L)A60110C** | 34600 | 33600 | 15.5 | 12 | 7.8 | 2.1 | 60 | 46 | 212339342
PAYNE HEATING AND COOLING | PH5SAN436**AA* | CAP**4321AL* | PG80MS(A,L)A60110C** | 34600 | 33600 | 15.5 | 12 | 7.8 | 2.1 | 60 | 46 | 212339341
BRYANT HEATING AND COOLING SYSTEMS | PH5SAN436**AA* | CAP**4321AL* | 8(0,1)*SB60110M21*** | 34600 | 33600 | 15.5 | 12 | 7.8 | 2.1 | 60 | 46 | 212339340
BRYANT HEATING AND COOLING SYSTEMS | GH5SAN436**AA* | CAP**4321AL* | 8(0,1)*SB60110M21*** | 34600 | 33600 | 15.5 | 12 | 7.8 | 2.1 | 60 | 46 | 212339339
BRYANT HEATING AND COOLING SYSTEMS | 215SAN036**AA* | CAP**4321AL* | 8(0,1)*SB60110M21*** | 34600 | 33600 | 15.5 | 12 | 7.8 | 2.1 | 60 | 46 | 212339337
CARRIER | GH5SAN436**AA* | CAP**4321AL* | 58S(B,C)*B110M21**20 | 34600 | 33600 | 15.5 | 12 | 7.8 | 2.1 | 60 | 46 | 212339336
CARRIER | 25SPA536A**30* | CAP**4321AL* | 58S(B,C)*B110M21**20 | 34600 | 33600 | 15.5 | 12 | 7.8 | 2.1 | 60 | 46 | 212339335
CARRIER | 25SCA536A**30* | CAP**4321AL* | 58S(B,C)*B110M21**20 | 34600 | 33600 | 15.5 | 12 | 7.8 | 2.1 | 60 | 46 | 212339334
MSH LEGACY | R4H5S36*K*AAA* | EA*4X43L21A* | *80MS(N,L)0902120A* | 34800 | 34200 | 15.5 | 12 | 7.8 | 2.1 | 60 | 46 | 212339333
MSH LEGACY | N4H5S36*K*AAA* | EA*4X43L21A* | *80MS(N,L)0902120A* | 34800 | 34200 | 15.5 | 12 | 7.8 | 2.1 | 60 | 46 | 212339332
SMART COMFORT | R4H5S36*K*AAA* | EA*4X43L21A* | *80MS(N,L)0902120A* | 34800 | 34200 | 15.5 | 12 | 7.8 | 2.1 | 60 | 46 | 212339331
SMART COMFORT | N4H5S36*K*AAA* | EA*4X43L21A* | *80MS(N,L)0902120A* | 34800 | 34200 | 15.5 | 12 | 7.8 | 2.1 | 60 | 46 | 212339330
TEMPSTAR | T4H5S36*K*AAA* | EA*4X43L21A* | *80MS(N,L)0902120A* | 34800 | 34200 | 15.5 | 12 | 7.8 | 2.1 | 60 | 46 | 212339329
TEMPSTAR | R4H5S36*K*AAA* | EA*4X43L21A* | *80MS(N,L)0902120A* | 34800 | 34200 | 15.5 | 12 | 7.8 | 2.1 | 60 | 46 | 212339328
TEMPSTAR | N4H5S36*K*AAA* | EA*4X43L21A* | *80MS(N,L)0902120A* | 34800 | 34200 | 15.5 | 12 | 7.8 | 2.1 | 60 | 46 | 212339327
MARATHERM | N4H5S36*K*AAA* | EA*4X43L21A* | *80MS(N,L)0902120A* | 34800 | 34200 | 15.5 | 12 | 7.8 | 2.1 | 60 | 46 | 212339325
KENMORE | R4H5S36*K*AAA* | EA*4X43L21A* | *80MS(N,L)0902120A* | 34800 | 34200 | 15.5 | 12 | 7.8 | 2.1 | 60 | 46 | 212339324
KENMORE | N4H5S36*K*AAA* | EA*4X43L21A* | *80MS(N,L)0902120A* | 34800 | 34200 | 15.5 | 12 | 7.8 | 2.1 | 60 | 46 | 212339323
KENMORE | (C,H,T)4H5S36*K*AAA* | EA*4X43L21A* | *80MS(N,L)0902120A* | 34800 | 34200 | 15.5 | 12 | 7.8 | 2.1 | 60 | 46 | 212339322
DAY & NIGHT | N4H5S36*K*AAA* | EA*4X37L21A* | *80MS(N,L)0902120A* | 34800 | 34000 | 15.2 | 12 | 7.8 | 2.1 | 60 | 46 | 212337637
DAY & NIGHT | C4H5S36*K*AAA* | EA*4X37L21A* | *80MS(N,L)0902120A* | 34800 | 34000 | 15.2 | 12 | 7.8 | 2.1 | 60 | 46 | 212337636
COMFORTMAKER | R4H5S36*K*AAA* | EA*4X37L21A* | *80MS(N,L)0902120A* | 34800 | 34000 | 15.2 | 12 | 7.8 | 2.1 | 60 | 46 | 212337635
COMFORTMAKER | N4H5S36*K*AAA* | EA*4X37L21A* | *80MS(N,L)0902120A* | 34800 | 34000 | 15.2 | 12 | 7.8 | 2.1 | 60 | 46 | 212337634
COMFORTMAKER | C4H5S36*K*AAA* | EA*4X37L21A* | *80MS(N,L)0902120A* | 34800 | 34000 | 15.2 | 12 | 7.8 | 2.1 | 60 | 46 | 212337633
ARCOAIRE | R4H5S36*K*AAA* | EA*4X37L21A* | *80MS(N,L)0902120A* | 34800 | 34000 | 15.2 | 12 | 7.8 | 2.1 | 60 | 46 | 212337632
ARCOAIRE | N4H5S36*K*AAA* | EA*4X37L21A* | *80MS(N,L)0902120A* | 34800 | 34000 | 15.2 | 12 | 7.8 | 2.1 | 60 | 46 | 212337631
ARCOAIRE | H4H5S36*K*AAA* | EA*4X37L21A* | *80MS(N,L)0902120A* | 34800 | 34000 | 15.2 | 12 | 7.8 | 2.1 | 60 | 46 | 212337630
AIRQUEST | R4H5S36*K*AAA* | EA*4X37L21A* | *80MS(N,L)0902120A* | 34800 | 34000 | 15.2 | 12 | 7.8 | 2.1 | 60 | 46 | 212337629
AIRQUEST | N4H5S36*K*AAA* | EA*4X37L21A* | *80MS(N,L)0902120A* | 34800 | 34000 | 15.2 | 12 | 7.8 | 2.1 | 60 | 46 | 212337628
AIRQUEST | H4H5S36*K*AAA* | EA*4X37L21A* | *80MS(N,L)0902120A* | 34800 | 34000 | 15.2 | 12 | 7.8 | 2.1 | 60 | 46 | 212337627
HEIL | R4H5S36*K*AAA* | EA*4X37L21A* | *80MS(N,L)0902120A* | 34800 | 34000 | 15.2 | 12 | 7.8 | 2.1 | 60 | 46 | 212337624
HEIL | N4H5S36*K*AAA* | EA*4X37L21A* | *80MS(N,L)0902120A* | 34800 | 34000 | 15.2 | 12 | 7.8 | 2.1 | 60 | 46 | 212337623
HEIL | H4H5S36*K*AAA* | EA*4X37L21A* | *80MS(N,L)0902120A* | 34800 | 34000 | 15.2 | 12 | 7.8 | 2.1 | 60 | 46 | 212337622
WEATHERMAKER | PH5SAN436**AA* | CAP**3721AL* | PG80MS(A,L)A60090C** | 34800 | 34000 | 15.2 | 12 | 7.8 | 2.1 | 60 | 46 | 212337621
BROCK | PH5SAN436**AA* | CAP**3721AL* | PG80MS(A,L)A60090C** | 34800 | 34000 | 15.2 | 12 | 7.8 | 2.1 | 60 | 46 | 212337620
PAYNE HEATING AND COOLING | PH5SAN436**AA* | CAP**3721AL* | PG80MS(A,L)A60090C** | 34800 | 34000 | 15.2 | 12 | 7.8 | 2.1 | 60 | 46 | 212337619
BRYANT HEATING AND COOLING SYSTEMS | PH5SAN436**AA* | CAP**3721AL* | 8(0,1)*SB60090M21*** | 34800 | 34000 | 15.2 | 12 | 7.8 | 2.1 | 60 | 46 | 212337618
BRYANT HEATING AND COOLING SYSTEMS | GH5SAN436**AA* | CAP**3721AL* | 8(0,1)*SB60090M21*** | 34800 | 34000 | 15.2 | 12 | 7.8 | 2.1 | 60 | 46 | 212337617
BRYANT HEATING AND COOLING SYSTEMS | 225SAN036**AA* | CAP**3721AL* | 8(0,1)*SB60090M21*** | 34800 | 34000 | 15.2 | 12 | 7.8 | 2.1 | 60 | 46 | 212337616
BRYANT HEATING AND COOLING SYSTEMS | 215SAN036**AA* | CAP**3721AL* | 8(0,1)*SB60090M21*** | 34800 | 34000 | 15.2 | 12 | 7.8 | 2.1 | 60 | 46 | 212337615
CARRIER | GH5SAN436**AA* | CAP**3721AL* | 58S(B,C)*B090M21**20 | 34800 | 34000 | 15.2 | 12 | 7.8 | 2.1 | 60 | 46 | 212337614
CARRIER | 25SPA536A**30* | CAP**3721AL* | 58S(B,C)*B090M21**20 | 34800 | 34000 | 15.2 | 12 | 7.8 | 2.1 | 60 | 46 | 212337613
ARCOAIRE | H4H5S36*K*AAA* | EA*4X48L24A* | *80MS(N,L)1102420A* | 34600 | 34000 | 15.5 | 12 | 7.8 | 2.1 | 60 | 46 | 212341309
AIRQUEST | R4H5S36*K*AAA* | EA*4X48L24A* | *80MS(N,L)1102420A* | 34600 | 34000 | 15.5 | 12 | 7.8 | 2.1 | 60 | 46 | 212341308
AIRQUEST | N4H5S36*K*AAA* | EA*4X48L24A* | *80MS(N,L)1102420A* | 34600 | 34000 | 15.5 | 12 | 7.8 | 2.1 | 60 | 46 | 212341307
AIRQUEST | H4H5S36*K*AAA* | EA*4X48L24A* | *80MS(N,L)1102420A* | 34600 | 34000 | 15.5 | 12 | 7.8 | 2.1 | 60 | 46 | 212341306
HEIL | R4H5S36*K*AAA* | EA*4X48L24A* | *80MS(N,L)1102420A* | 34600 | 34000 | 15.5 | 12 | 7.8 | 2.1 | 60 | 46 | 212341303
HEIL | N4H5S36*K*AAA* | EA*4X48L24A* | *80MS(N,L)1102420A* | 34600 | 34000 | 15.5 | 12 | 7.8 | 2.1 | 60 | 46 | 212341302
HEIL | H4H5S36*K*AAA* | EA*4X48L24A* | *80MS(N,L)1102420A* | 34600 | 34000 | 15.5 | 12 | 7.8 | 2.1 | 60 | 46 | 212341301
BROCK | PH5SAN436**AA* | CAP**4824AL* | PG80MS(A,L)A60110D** | 34600 | 34000 | 15.5 | 12 | 7.8 | 2.1 | 60 | 46 | 212341299
PAYNE HEATING AND COOLING | PH5SAN436**AA* | CAP**4824AL* | PG80MS(A,L)A60110D** | 34600 | 34000 | 15.5 | 12 | 7.8 | 2.1 | 60 | 46 | 212341298
BRYANT HEATING AND COOLING SYSTEMS | PH5SAN436**AA* | CAP**4824AL* | 8(0,1)*SB60110M24*** | 34600 | 34000 | 15.5 | 12 | 7.8 | 2.1 | 60 | 46 | 212341297
BRYANT HEATING AND COOLING SYSTEMS | GH5SAN436**AA* | CAP**4824AL* | 8(0,1)*SB60110M24*** | 34600 | 34000 | 15.5 | 12 | 7.8 | 2.1 | 60 | 46 | 212341296
CARRIER | GH5SAN436**AA* | CAP**4824AL* | 58S(B,C)*B110M24**20 | 34600 | 34000 | 15.5 | 12 | 7.8 | 2.1 | 60 | 46 | 212341293
CARRIER | 25SPA536A**30* | CAP**4824AL* | 58S(B,C)*B110M24**20 | 34600 | 34000 | 15.5 | 12 | 7.8 | 2.1 | 60 | 46 | 212341292
CARRIER | 25SCA536A**30* | CAP**4824AL* | 58S(B,C)*B110M24**20 | 34600 | 34000 | 15.5 | 12 | 7.8 | 2.1 | 60 | 46 | 212341291
MSH LEGACY | R4H5S36*K*AAA* | EA*4X48L24A* | *80MS(N,L)0902420A* | 34600 | 33800 | 15.2 | 12 | 7.8 | 2.1 | 60 | 46 | 212341246
MSH LEGACY | N4H5S36*K*AAA* | EA*4X48L24A* | *80MS(N,L)0902420A* | 34600 | 33800 | 15.2 | 12 | 7.8 | 2.1 | 60 | 46 | 212341245
TEMPSTAR | T4H5S36*K*AAA* | EA*4X48L24A* | *80MS(N,L)0902420A* | 34600 | 33800 | 15.2 | 12 | 7.8 | 2.1 | 60 | 46 | 212341244
TEMPSTAR | R4H5S36*K*AAA* | EA*4X48L24A* | *80MS(N,L)0902420A* | 34600 | 33800 | 15.2 | 12 | 7.8 | 2.1 | 60 | 46 | 212341243
TEMPSTAR | N4H5S36*K*AAA* | EA*4X48L24A* | *80MS(N,L)0902420A* | 34600 | 33800 | 15.2 | 12 | 7.8 | 2.1 | 60 | 46 | 212341242
MARATHERM | R4H5S36*K*AAA* | EA*4X48L24A* | *80MS(N,L)0902420A* | 34600 | 33800 | 15.2 | 12 | 7.8 | 2.1 | 60 | 46 | 212341241
MARATHERM | N4H5S36*K*AAA* | EA*4X48L24A* | *80MS(N,L)0902420A* | 34600 | 33800 | 15.2 | 12 | 7.8 | 2.1 | 60 | 46 | 212341240
KENMORE | R4H5S36*K*AAA* | EA*4X48L24A* | *80MS(N,L)0902420A* | 34600 | 33800 | 15.2 | 12 | 7.8 | 2.1 | 60 | 46 | 212341239
KENMORE | N4H5S36*K*AAA* | EA*4X48L24A* | *80MS(N,L)0902420A* | 34600 | 33800 | 15.2 | 12 | 7.8 | 2.1 | 60 | 46 | 212341238
KENMORE | (C,H,T)4H5S36*K*AAA* | EA*4X48L24A* | *80MS(N,L)0902420A* | 34600 | 33800 | 15.2 | 12 | 7.8 | 2.1 | 60 | 46 | 212341237
KEEPRITE | R4H5S36*K*AAA* | EA*4X48L24A* | *80MS(N,L)0902420A* | 34600 | 33800 | 15.2 | 12 | 7.8 | 2.1 | 60 | 46 | 212341236
KEEPRITE | N4H5S36*K*AAA* | EA*4X48L24A* | *80MS(N,L)0902420A* | 34600 | 33800 | 15.2 | 12 | 7.8 | 2.1 | 60 | 46 | 212341235
DAY & NIGHT | R4H5S36*K*AAA* | EA*4X48L24A* | *80MS(N,L)0902420A* | 34600 | 33800 | 15.2 | 12 | 7.8 | 2.1 | 60 | 46 | 212341233
DAY & NIGHT | N4H5S36*K*AAA* | EA*4X48L24A* | *80MS(N,L)0902420A* | 34600 | 33800 | 15.2 | 12 | 7.8 | 2.1 | 60 | 46 | 212341232
COMFORTMAKER | R4H5S36*K*AAA* | EA*4X48L24A* | *80MS(N,L)0902420A* | 34600 | 33800 | 15.2 | 12 | 7.8 | 2.1 | 60 | 46 | 212341230
COMFORTMAKER | N4H5S36*K*AAA* | EA*4X48L24A* | *80MS(N,L)0902420A* | 34600 | 33800 | 15.2 | 12 | 7.8 | 2.1 | 60 | 46 | 212341229
MSH LEGACY | R4H5S36*K*AAA* | EA*4X37L21A* | *80MS(N,L)0902120A* | 34800 | 34000 | 15.2 | 12 | 7.8 | 2.1 | 60 | 46 | 212337653
MSH LEGACY | N4H5S36*K*AAA* | EA*4X37L21A* | *80MS(N,L)0902120A* | 34800 | 34000 | 15.2 | 12 | 7.8 | 2.1 | 60 | 46 | 212337652
SMART COMFORT | R4H5S36*K*AAA* | EA*4X37L21A* | *80MS(N,L)0902120A* | 34800 | 34000 | 15.2 | 12 | 7.8 | 2.1 | 60 | 46 | 212337651
SMART COMFORT | N4H5S36*K*AAA* | EA*4X37L21A* | *80MS(N,L)0902120A* | 34800 | 34000 | 15.2 | 12 | 7.8 | 2.1 | 60 | 46 | 212337650
TEMPSTAR | T4H5S36*K*AAA* | EA*4X37L21A* | *80MS(N,L)0902120A* | 34800 | 34000 | 15.2 | 12 | 7.8 | 2.1 | 60 | 46 | 212337649
TEMPSTAR | R4H5S36*K*AAA* | EA*4X37L21A* | *80MS(N,L)0902120A* | 34800 | 34000 | 15.2 | 12 | 7.8 | 2.1 | 60 | 46 | 212337648
TEMPSTAR | N4H5S36*K*AAA* | EA*4X37L21A* | *80MS(N,L)0902120A* | 34800 | 34000 | 15.2 | 12 | 7.8 | 2.1 | 60 | 46 | 212337647
MARATHERM | R4H5S36*K*AAA* | EA*4X37L21A* | *80MS(N,L)0902120A* | 34800 | 34000 | 15.2 | 12 | 7.8 | 2.1 | 60 | 46 | 212337646
MARATHERM | N4H5S36*K*AAA* | EA*4X37L21A* | *80MS(N,L)0902120A* | 34800 | 34000 | 15.2 | 12 | 7.8 | 2.1 | 60 | 46 | 212337645
KENMORE | R4H5S36*K*AAA* | EA*4X37L21A* | *80MS(N,L)0902120A* | 34800 | 34000 | 15.2 | 12 | 7.8 | 2.1 | 60 | 46 | 212337644
KENMORE | N4H5S36*K*AAA* | EA*4X37L21A* | *80MS(N,L)0902120A* | 34800 | 34000 | 15.2 | 12 | 7.8 | 2.1 | 60 | 46 | 212337643
KEEPRITE | R4H5S36*K*AAA* | EA*4X37L21A* | *80MS(N,L)0902120A* | 34800 | 34000 | 15.2 | 12 | 7.8 | 2.1 | 60 | 46 | 212337641
KEEPRITE | C4H5S36*K*AAA* | EA*4X37L21A* | *80MS(N,L)0902120A* | 34800 | 34000 | 15.2 | 12 | 7.8 | 2.1 | 60 | 46 | 212337639
DAY & NIGHT | R4H5S36*K*AAA* | EA*4X37L21A* | *80MS(N,L)0902120A* | 34800 | 34000 | 15.2 | 12 | 7.8 | 2.1 | 60 | 46 | 212337638
AIRQUEST | N4H5S36*K*AAA* | EA*4X48L24A* | *80MS(N,L)1552420A* | 34600 | 33800 | 15.2 | 12 | 7.8 | 2.1 | 60 | 47 | 212341389
AIRQUEST | H4H5S36*K*AAA* | EA*4X48L24A* | *80MS(N,L)1552420A* | 34600 | 33800 | 15.2 | 12 | 7.8 | 2.1 | 60 | 47 | 212341388
HEIL | R4H5S36*K*AAA* | EA*4X48L24A* | *80MS(N,L)1552420A* | 34600 | 33800 | 15.2 | 12 | 7.8 | 2.1 | 60 | 47 | 212341385
HEIL | N4H5S36*K*AAA* | EA*4X48L24A* | *80MS(N,L)1552420A* | 34600 | 33800 | 15.2 | 12 | 7.8 | 2.1 | 60 | 47 | 212341384
HEIL | H4H5S36*K*AAA* | EA*4X48L24A* | *80MS(N,L)1552420A* | 34600 | 33800 | 15.2 | 12 | 7.8 | 2.1 | 60 | 47 | 212341383
BROCK | PH5SAN436**AA* | CAP**4824AL* | PG80MS(A,L)A60155D** | 34600 | 33800 | 15.2 | 12 | 7.8 | 2.1 | 60 | 47 | 212341381
PAYNE HEATING AND COOLING | PH5SAN436**AA* | CAP**4824AL* | PG80MS(A,L)A60155D** | 34600 | 33800 | 15.2 | 12 | 7.8 | 2.1 | 60 | 47 | 212341380
BRYANT HEATING AND COOLING SYSTEMS | PH5SAN436**AA* | CAP**4824AL* | 8(0,1)*SB60155M24*** | 34600 | 33800 | 15.2 | 12 | 7.8 | 2.1 | 60 | 47 | 212341379
BRYANT HEATING AND COOLING SYSTEMS | GH5SAN436**AA* | CAP**4824AL* | 8(0,1)*SB60155M24*** | 34600 | 33800 | 15.2 | 12 | 7.8 | 2.1 | 60 | 47 | 212341378
BRYANT HEATING AND COOLING SYSTEMS | 225SAN036**AA* | CAP**4824AL* | 8(0,1)*SB60155M24*** | 34600 | 33800 | 15.2 | 12 | 7.8 | 2.1 | 60 | 47 | 212341377
BRYANT HEATING AND COOLING SYSTEMS | 215SAN036**AA* | CAP**4824AL* | 8(0,1)*SB60155M24*** | 34600 | 33800 | 15.2 | 12 | 7.8 | 2.1 | 60 | 47 | 212341376
CARRIER | GH5SAN436**AA* | CAP**4824AL* | 58S(B,C)*B155M24**20 | 34600 | 33800 | 15.2 | 12 | 7.8 | 2.1 | 60 | 47 | 212341375
CARRIER | 25SPA536A**30* | CAP**4824AL* | 58S(B,C)*B155M24**20 | 34600 | 33800 | 15.2 | 12 | 7.8 | 2.1 | 60 | 47 | 212341374
CARRIER | 25SCA536A**30* | CAP**4824AL* | 58S(B,C)*B155M24**20 | 34600 | 33800 | 15.2 | 12 | 7.8 | 2.1 | 60 | 47 | 212341373
MSH LEGACY | R4H5S36*K*AAA* | EA*4X48L24A* | *80MS(N,L)1352420A* | 34400 | 33800 | 15.2 | 12 | 7.8 | 2.1 | 60 | 46 | 212341372
ECOTEMP | W4H5S36*K*AAA* | WLA*484DA* | WFE*135D060C* | 34400 | 33800 | 15.2 | 12 | 7.8 | 2.1 | 60 | 46 | 212341370
TEMPSTAR | T4H5S36*K*AAA* | EA*4X48L24A* | *80MS(N,L)1352420A* | 34400 | 33800 | 15.2 | 12 | 7.8 | 2.1 | 60 | 46 | 212341368
TEMPSTAR | R4H5S36*K*AAA* | EA*4X48L24A* | *80MS(N,L)1352420A* | 34400 | 33800 | 15.2 | 12 | 7.8 | 2.1 | 60 | 46 | 212341367
TEMPSTAR | N4H5S36*K*AAA* | EA*4X48L24A* | *80MS(N,L)1352420A* | 34400 | 33800 | 15.2 | 12 | 7.8 | 2.1 | 60 | 46 | 212341366
MARATHERM | R4H5S36*K*AAA* | EA*4X48L24A* | *80MS(N,L)1352420A* | 34400 | 33800 | 15.2 | 12 | 7.8 | 2.1 | 60 | 46 | 212341365
MARATHERM | N4H5S36*K*AAA* | EA*4X48L24A* | *80MS(N,L)1352420A* | 34400 | 33800 | 15.2 | 12 | 7.8 | 2.1 | 60 | 46 | 212341364
KENMORE | R4H5S36*K*AAA* | EA*4X48L24A* | *80MS(N,L)1352420A* | 34400 | 33800 | 15.2 | 12 | 7.8 | 2.1 | 60 | 46 | 212341363
KENMORE | (C,H,T)4H5S36*K*AAA* | EA*4X48L24A* | *80MS(N,L)1352420A* | 34400 | 33800 | 15.2 | 12 | 7.8 | 2.1 | 60 | 46 | 212341361
KEEPRITE | R4H5S36*K*AAA* | EA*4X48L24A* | *80MS(N,L)1352420A* | 34400 | 33800 | 15.2 | 12 | 7.8 | 2.1 | 60 | 46 | 212341360
KEEPRITE | N4H5S36*K*AAA* | EA*4X48L24A* | *80MS(N,L)1352420A* | 34400 | 33800 | 15.2 | 12 | 7.8 | 2.1 | 60 | 46 | 212341359
KEEPRITE | C4H5S36*K*AAA* | EA*4X48L24A* | *80MS(N,L)1352420A* | 34400 | 33800 | 15.2 | 12 | 7.8 | 2.1 | 60 | 46 | 212341358
DAY & NIGHT | R4H5S36*K*AAA* | EA*4X48L24A* | *80MS(N,L)1352420A* | 34400 | 33800 | 15.2 | 12 | 7.8 | 2.1 | 60 | 46 | 212341357
DAY & NIGHT | N4H5S36*K*AAA* | EA*4X48L24A* | *80MS(N,L)1352420A* | 34400 | 33800 | 15.2 | 12 | 7.8 | 2.1 | 60 | 46 | 212341356
DAY & NIGHT | C4H5S36*K*AAA* | EA*4X48L24A* | *80MS(N,L)1352420A* | 34400 | 33800 | 15.2 | 12 | 7.8 | 2.1 | 60 | 46 | 212341355
COMFORTMAKER | R4H5S36*K*AAA* | EA*4X48L24A* | *80MS(N,L)1352420A* | 34400 | 33800 | 15.2 | 12 | 7.8 | 2.1 | 60 | 46 | 212341354
COMFORTMAKER | N4H5S36*K*AAA* | EA*4X48L24A* | *80MS(N,L)1352420A* | 34400 | 33800 | 15.2 | 12 | 7.8 | 2.1 | 60 | 46 | 212341353
ARCOAIRE | R4H5S36*K*AAA* | EA*4X48L24A* | *80MS(N,L)1352420A* | 34400 | 33800 | 15.2 | 12 | 7.8 | 2.1 | 60 | 46 | 212341351
ARCOAIRE | N4H5S36*K*AAA* | EA*4X48L24A* | *80MS(N,L)1352420A* | 34400 | 33800 | 15.2 | 12 | 7.8 | 2.1 | 60 | 46 | 212341350
ARCOAIRE | H4H5S36*K*AAA* | EA*4X48L24A* | *80MS(N,L)1352420A* | 34400 | 33800 | 15.2 | 12 | 7.8 | 2.1 | 60 | 46 | 212341349
AIRQUEST | R4H5S36*K*AAA* | EA*4X48L24A* | *80MS(N,L)1352420A* | 34400 | 33800 | 15.2 | 12 | 7.8 | 2.1 | 60 | 46 | 212341348
AIRQUEST | N4H5S36*K*AAA* | EA*4X48L24A* | *80MS(N,L)1352420A* | 34400 | 33800 | 15.2 | 12 | 7.8 | 2.1 | 60 | 46 | 212341347
AIRQUEST | H4H5S36*K*AAA* | EA*4X48L24A* | *80MS(N,L)1352420A* | 34400 | 33800 | 15.2 | 12 | 7.8 | 2.1 | 60 | 46 | 212341346
HEIL | R4H5S36*K*AAA* | EA*4X48L24A* | *80MS(N,L)1352420A* | 34400 | 33800 | 15.2 | 12 | 7.8 | 2.1 | 60 | 46 | 212341343
HEIL | N4H5S36*K*AAA* | EA*4X48L24A* | *80MS(N,L)1352420A* | 34400 | 33800 | 15.2 | 12 | 7.8 | 2.1 | 60 | 46 | 212341342
HEIL | H4H5S36*K*AAA* | EA*4X48L24A* | *80MS(N,L)1352420A* | 34400 | 33800 | 15.2 | 12 | 7.8 | 2.1 | 60 | 46 | 212341341
WEATHERMAKER | PH5SAN436**AA* | CAP**4824AL* | PG80MS(A,L)A60135D** | 34400 | 33800 | 15.2 | 12 | 7.8 | 2.1 | 60 | 46 | 212341340
BROCK | PH5SAN436**AA* | CAP**4824AL* | PG80MS(A,L)A60135D** | 34400 | 33800 | 15.2 | 12 | 7.8 | 2.1 | 60 | 46 | 212341339
PAYNE HEATING AND COOLING | PH5SAN436**AA* | CAP**4824AL* | PG80MS(A,L)A60135D** | 34400 | 33800 | 15.2 | 12 | 7.8 | 2.1 | 60 | 46 | 212341338
BRYANT HEATING AND COOLING SYSTEMS | PH5SAN436**AA* | CAP**4824AL* | 8(0,1)*SB60135M24*** | 34400 | 33800 | 15.2 | 12 | 7.8 | 2.1 | 60 | 46 | 212341337
BRYANT HEATING AND COOLING SYSTEMS | 225SAN036**AA* | CAP**4824AL* | 8(0,1)*SB60135M24*** | 34400 | 33800 | 15.2 | 12 | 7.8 | 2.1 | 60 | 46 | 212341335
BRYANT HEATING AND COOLING SYSTEMS | 215SAN036**AA* | CAP**4824AL* | 8(0,1)*SB60135M24*** | 34400 | 33800 | 15.2 | 12 | 7.8 | 2.1 | 60 | 46 | 212341334
CARRIER | GH5SAN436**AA* | CAP**4824AL* | 58S(B,C)*B135M24**20 | 34400 | 33800 | 15.2 | 12 | 7.8 | 2.1 | 60 | 46 | 212341333
CARRIER | 25SPA536A**30* | CAP**4824AL* | 58S(B,C)*B135M24**20 | 34400 | 33800 | 15.2 | 12 | 7.8 | 2.1 | 60 | 46 | 212341332
CARRIER | 25SCA536A**30* | CAP**4824AL* | 58S(B,C)*B135M24**20 | 34400 | 33800 | 15.2 | 12 | 7.8 | 2.1 | 60 | 46 | 212341331
MSH LEGACY | R4H5S36*K*AAA* | EA*4X48L24A* | *80MS(N,L)1102420A* | 34600 | 34000 | 15.5 | 12 | 7.8 | 2.1 | 60 | 46 | 212341330
MSH LEGACY | N4H5S36*K*AAA* | EA*4X48L24A* | *80MS(N,L)1102420A* | 34600 | 34000 | 15.5 | 12 | 7.8 | 2.1 | 60 | 46 | 212341329
TEMPSTAR | T4H5S36*K*AAA* | EA*4X48L24A* | *80MS(N,L)1102420A* | 34600 | 34000 | 15.5 | 12 | 7.8 | 2.1 | 60 | 46 | 212341328
TEMPSTAR | R4H5S36*K*AAA* | EA*4X48L24A* | *80MS(N,L)1102420A* | 34600 | 34000 | 15.5 | 12 | 7.8 | 2.1 | 60 | 46 | 212341327
TEMPSTAR | N4H5S36*K*AAA* | EA*4X48L24A* | *80MS(N,L)1102420A* | 34600 | 34000 | 15.5 | 12 | 7.8 | 2.1 | 60 | 46 | 212341326
MARATHERM | R4H5S36*K*AAA* | EA*4X48L24A* | *80MS(N,L)1102420A* | 34600 | 34000 | 15.5 | 12 | 7.8 | 2.1 | 60 | 46 | 212341325
MARATHERM | N4H5S36*K*AAA* | EA*4X48L24A* | *80MS(N,L)1102420A* | 34600 | 34000 | 15.5 | 12 | 7.8 | 2.1 | 60 | 46 | 212341324
KENMORE | R4H5S36*K*AAA* | EA*4X48L24A* | *80MS(N,L)1102420A* | 34600 | 34000 | 15.5 | 12 | 7.8 | 2.1 | 60 | 46 | 212341323
KENMORE | (C,H,T)4H5S36*K*AAA* | EA*4X48L24A* | *80MS(N,L)1102420A* | 34600 | 34000 | 15.5 | 12 | 7.8 | 2.1 | 60 | 46 | 212341321
KEEPRITE | R4H5S36*K*AAA* | EA*4X48L24A* | *80MS(N,L)1102420A* | 34600 | 34000 | 15.5 | 12 | 7.8 | 2.1 | 60 | 46 | 212341320
KEEPRITE | N4H5S36*K*AAA* | EA*4X48L24A* | *80MS(N,L)1102420A* | 34600 | 34000 | 15.5 | 12 | 7.8 | 2.1 | 60 | 46 | 212341319
KEEPRITE | C4H5S36*K*AAA* | EA*4X48L24A* | *80MS(N,L)1102420A* | 34600 | 34000 | 15.5 | 12 | 7.8 | 2.1 | 60 | 46 | 212341318
DAY & NIGHT | R4H5S36*K*AAA* | EA*4X48L24A* | *80MS(N,L)1102420A* | 34600 | 34000 | 15.5 | 12 | 7.8 | 2.1 | 60 | 46 | 212341317
DAY & NIGHT | N4H5S36*K*AAA* | EA*4X48L24A* | *80MS(N,L)1102420A* | 34600 | 34000 | 15.5 | 12 | 7.8 | 2.1 | 60 | 46 | 212341316
DAY & NIGHT | C4H5S36*K*AAA* | EA*4X48L24A* | *80MS(N,L)1102420A* | 34600 | 34000 | 15.5 | 12 | 7.8 | 2.1 | 60 | 46 | 212341315
COMFORTMAKER | R4H5S36*K*AAA* | EA*4X48L24A* | *80MS(N,L)1102420A* | 34600 | 34000 | 15.5 | 12 | 7.8 | 2.1 | 60 | 46 | 212341314
COMFORTMAKER | N4H5S36*K*AAA* | EA*4X48L24A* | *80MS(N,L)1102420A* | 34600 | 34000 | 15.5 | 12 | 7.8 | 2.1 | 60 | 46 | 212341313
COMFORTMAKER | C4H5S36*K*AAA* | EA*4X48L24A* | *80MS(N,L)1102420A* | 34600 | 34000 | 15.5 | 12 | 7.8 | 2.1 | 60 | 46 | 212341312
ARCOAIRE | R4H5S36*K*AAA* | EA*4X48L24A* | *80MS(N,L)1102420A* | 34600 | 34000 | 15.5 | 12 | 7.8 | 2.1 | 60 | 46 | 212341311
ARCOAIRE | N4H5S36*K*AAA* | EA*4X48L24A* | *80MS(N,L)1102420A* | 34600 | 34000 | 15.5 | 12 | 7.8 | 2.1 | 60 | 46 | 212341310
MSH LEGACY | R4H5S36*K*AAA* | EA*4X48L24A* | *80MS(N,L)1552420A* | 34600 | 33800 | 15.2 | 12 | 7.8 | 2.1 | 60 | 47 | 212341412
MSH LEGACY | N4H5S36*K*AAA* | EA*4X48L24A* | *80MS(N,L)1552420A* | 34600 | 33800 | 15.2 | 12 | 7.8 | 2.1 | 60 | 47 | 212341411
TEMPSTAR | R4H5S36*K*AAA* | EA*4X48L24A* | *80MS(N,L)1552420A* | 34600 | 33800 | 15.2 | 12 | 7.8 | 2.1 | 60 | 47 | 212341409
TEMPSTAR | N4H5S36*K*AAA* | EA*4X48L24A* | *80MS(N,L)1552420A* | 34600 | 33800 | 15.2 | 12 | 7.8 | 2.1 | 60 | 47 | 212341408
MARATHERM | R4H5S36*K*AAA* | EA*4X48L24A* | *80MS(N,L)1552420A* | 34600 | 33800 | 15.2 | 12 | 7.8 | 2.1 | 60 | 47 | 212341407
MARATHERM | N4H5S36*K*AAA* | EA*4X48L24A* | *80MS(N,L)1552420A* | 34600 | 33800 | 15.2 | 12 | 7.8 | 2.1 | 60 | 47 | 212341406
KENMORE | R4H5S36*K*AAA* | EA*4X48L24A* | *80MS(N,L)1552420A* | 34600 | 33800 | 15.2 | 12 | 7.8 | 2.1 | 60 | 47 | 212341405
KENMORE | N4H5S36*K*AAA* | EA*4X48L24A* | *80MS(N,L)1552420A* | 34600 | 33800 | 15.2 | 12 | 7.8 | 2.1 | 60 | 47 | 212341404
KENMORE | (C,H,T)4H5S36*K*AAA* | EA*4X48L24A* | *80MS(N,L)1552420A* | 34600 | 33800 | 15.2 | 12 | 7.8 | 2.1 | 60 | 47 | 212341403
KEEPRITE | R4H5S36*K*AAA* | EA*4X48L24A* | *80MS(N,L)1552420A* | 34600 | 33800 | 15.2 | 12 | 7.8 | 2.1 | 60 | 47 | 212341402
KEEPRITE | N4H5S36*K*AAA* | EA*4X48L24A* | *80MS(N,L)1552420A* | 34600 | 33800 | 15.2 | 12 | 7.8 | 2.1 | 60 | 47 | 212341401
KEEPRITE | C4H5S36*K*AAA* | EA*4X48L24A* | *80MS(N,L)1552420A* | 34600 | 33800 | 15.2 | 12 | 7.8 | 2.1 | 60 | 47 | 212341400
DAY & NIGHT | R4H5S36*K*AAA* | EA*4X48L24A* | *80MS(N,L)1552420A* | 34600 | 33800 | 15.2 | 12 | 7.8 | 2.1 | 60 | 47 | 212341399
DAY & NIGHT | N4H5S36*K*AAA* | EA*4X48L24A* | *80MS(N,L)1552420A* | 34600 | 33800 | 15.2 | 12 | 7.8 | 2.1 | 60 | 47 | 212341398
DAY & NIGHT | C4H5S36*K*AAA* | EA*4X48L24A* | *80MS(N,L)1552420A* | 34600 | 33800 | 15.2 | 12 | 7.8 | 2.1 | 60 | 47 | 212341397
COMFORTMAKER | R4H5S36*K*AAA* | EA*4X48L24A* | *80MS(N,L)1552420A* | 34600 | 33800 | 15.2 | 12 | 7.8 | 2.1 | 60 | 47 | 212341396
COMFORTMAKER | N4H5S36*K*AAA* | EA*4X48L24A* | *80MS(N,L)1552420A* | 34600 | 33800 | 15.2 | 12 | 7.8 | 2.1 | 60 | 47 | 212341395
COMFORTMAKER | C4H5S36*K*AAA* | EA*4X48L24A* | *80MS(N,L)1552420A* | 34600 | 33800 | 15.2 | 12 | 7.8 | 2.1 | 60 | 47 | 212341394
ARCOAIRE | R4H5S36*K*AAA* | EA*4X48L24A* | *80MS(N,L)1552420A* | 34600 | 33800 | 15.2 | 12 | 7.8 | 2.1 | 60 | 47 | 212341393
ARCOAIRE | N4H5S36*K*AAA* | EA*4X48L24A* | *80MS(N,L)1552420A* | 34600 | 33800 | 15.2 | 12 | 7.8 | 2.1 | 60 | 47 | 212341392
AIRQUEST | R4H5S36*K*AAA* | EA*4X48L24A* | *80MS(N,L)1552420A* | 34600 | 33800 | 15.2 | 12 | 7.8 | 2.1 | 60 | 47 | 212341390
CARRIER | GH5SAN436**AA* | CAP**4824AL* | 59SC2E100M21**22 | 34600 | 33800 | 15.2 | 12 | 7.8 | 2.1 | 60 | 46 | 212341543
CARRIER | 25SCA536A**30* | CAP**4824AL* | 59SC2E100M21**22 | 34600 | 33800 | 15.2 | 12 | 7.8 | 2.1 | 60 | 46 | 212341541
KENMORE | (C,H,T)4H5S36*K*AAA* | EA*4X43L21A* | *92MSN1002120A* | 34600 | 33800 | 15.5 | 12 | 7.8 | 2.1 | 60 | 46 | 212339712
KEEPRITE | R4H5S36*K*AAA* | EA*4X43L21A* | *92MSN1002120A* | 34600 | 33800 | 15.5 | 12 | 7.8 | 2.1 | 60 | 46 | 212339711
KEEPRITE | N4H5S36*K*AAA* | EA*4X43L21A* | *92MSN1002120A* | 34600 | 33800 | 15.5 | 12 | 7.8 | 2.1 | 60 | 46 | 212339710
KEEPRITE | C4H5S36*K*AAA* | EA*4X43L21A* | *92MSN1002120A* | 34600 | 33800 | 15.5 | 12 | 7.8 | 2.1 | 60 | 46 | 212339709
DAY & NIGHT | R4H5S36*K*AAA* | EA*4X43L21A* | *92MSN1002120A* | 34600 | 33800 | 15.5 | 12 | 7.8 | 2.1 | 60 | 46 | 212339708
DAY & NIGHT | N4H5S36*K*AAA* | EA*4X43L21A* | *92MSN1002120A* | 34600 | 33800 | 15.5 | 12 | 7.8 | 2.1 | 60 | 46 | 212339707
DAY & NIGHT | C4H5S36*K*AAA* | EA*4X43L21A* | *92MSN1002120A* | 34600 | 33800 | 15.5 | 12 | 7.8 | 2.1 | 60 | 46 | 212339706
COMFORTMAKER | R4H5S36*K*AAA* | EA*4X43L21A* | *92MSN1002120A* | 34600 | 33800 | 15.5 | 12 | 7.8 | 2.1 | 60 | 46 | 212339705
COMFORTMAKER | C4H5S36*K*AAA* | EA*4X43L21A* | *92MSN1002120A* | 34600 | 33800 | 15.5 | 12 | 7.8 | 2.1 | 60 | 46 | 212339703
ARCOAIRE | R4H5S36*K*AAA* | EA*4X43L21A* | *92MSN1002120A* | 34600 | 33800 | 15.5 | 12 | 7.8 | 2.1 | 60 | 46 | 212339702
ARCOAIRE | N4H5S36*K*AAA* | EA*4X43L21A* | *92MSN1002120A* | 34600 | 33800 | 15.5 | 12 | 7.8 | 2.1 | 60 | 46 | 212339701
ARCOAIRE | H4H5S36*K*AAA* | EA*4X43L21A* | *92MSN1002120A* | 34600 | 33800 | 15.5 | 12 | 7.8 | 2.1 | 60 | 46 | 212339700
AIRQUEST | R4H5S36*K*AAA* | EA*4X43L21A* | *92MSN1002120A* | 34600 | 33800 | 15.5 | 12 | 7.8 | 2.1 | 60 | 46 | 212339699
AIRQUEST | N4H5S36*K*AAA* | EA*4X43L21A* | *92MSN1002120A* | 34600 | 33800 | 15.5 | 12 | 7.8 | 2.1 | 60 | 46 | 212339698
AIRQUEST | H4H5S36*K*AAA* | EA*4X43L21A* | *92MSN1002120A* | 34600 | 33800 | 15.5 | 12 | 7.8 | 2.1 | 60 | 46 | 212339697
HEIL | R4H5S36*K*AAA* | EA*4X43L21A* | *92MSN1002120A* | 34600 | 33800 | 15.5 | 12 | 7.8 | 2.1 | 60 | 46 | 212339694
HEIL | N4H5S36*K*AAA* | EA*4X43L21A* | *92MSN1002120A* | 34600 | 33800 | 15.5 | 12 | 7.8 | 2.1 | 60 | 46 | 212339693
HEIL | H4H5S36*K*AAA* | EA*4X43L21A* | *92MSN1002120A* | 34600 | 33800 | 15.5 | 12 | 7.8 | 2.1 | 60 | 46 | 212339692
WEATHERMAKER | PH5SAN436**AA* | CAP**4321AL* | PG92MSAA60100C** | 34600 | 33800 | 15.5 | 12 | 7.8 | 2.1 | 60 | 46 | 212339691
BROCK | PH5SAN436**AA* | CAP**4321AL* | PG92MSAA60100C** | 34600 | 33800 | 15.5 | 12 | 7.8 | 2.1 | 60 | 46 | 212339690
PAYNE HEATING AND COOLING | PH5SAN436**AA* | CAP**4321AL* | PG92MSAA60100C** | 34600 | 33800 | 15.5 | 12 | 7.8 | 2.1 | 60 | 46 | 212339689
BRYANT HEATING AND COOLING SYSTEMS | PH5SAN436**AA* | CAP**4321AL* | 912SE60100M21*** | 34600 | 33800 | 15.5 | 12 | 7.8 | 2.1 | 60 | 46 | 212339688
BRYANT HEATING AND COOLING SYSTEMS | GH5SAN436**AA* | CAP**4321AL* | 912SE60100M21*** | 34600 | 33800 | 15.5 | 12 | 7.8 | 2.1 | 60 | 46 | 212339687
BRYANT HEATING AND COOLING SYSTEMS | 225SAN036**AA* | CAP**4321AL* | 912SE60100M21*** | 34600 | 33800 | 15.5 | 12 | 7.8 | 2.1 | 60 | 46 | 212339686
BRYANT HEATING AND COOLING SYSTEMS | 215SAN036**AA* | CAP**4321AL* | 912SE60100M21*** | 34600 | 33800 | 15.5 | 12 | 7.8 | 2.1 | 60 | 46 | 212339685
CARRIER | GH5SAN436**AA* | CAP**4321AL* | 59SC2E100M21**20 | 34600 | 33800 | 15.5 | 12 | 7.8 | 2.1 | 60 | 46 | 212339684
CARRIER | 25SPA536A**30* | CAP**4321AL* | 59SC2E100M21**20 | 34600 | 33800 | 15.5 | 12 | 7.8 | 2.1 | 60 | 46 | 212339683
CARRIER | 25SCA536A**30* | CAP**4321AL* | 59SC2E100M21**20 | 34600 | 33800 | 15.5 | 12 | 7.8 | 2.1 | 60 | 46 | 212339682
MSH LEGACY | R4H5S36*K*AAA* | EA*4X43L21A* | *92MSN0802120A* | 34800 | 33800 | 15.5 | 12 | 7.8 | 2.1 | 60 | 46 | 212339681
TEMPSTAR | T4H5S36*K*AAA* | EA*4X43L21A* | *92MSN0802120A* | 34800 | 33800 | 15.5 | 12 | 7.8 | 2.1 | 60 | 46 | 212339679
TEMPSTAR | R4H5S36*K*AAA* | EA*4X43L21A* | *92MSN0802120A* | 34800 | 33800 | 15.5 | 12 | 7.8 | 2.1 | 60 | 46 | 212339678
TEMPSTAR | N4H5S36*K*AAA* | EA*4X43L21A* | *92MSN0802120A* | 34800 | 33800 | 15.5 | 12 | 7.8 | 2.1 | 60 | 46 | 212339677
MARATHERM | R4H5S36*K*AAA* | EA*4X43L21A* | *92MSN0802120A* | 34800 | 33800 | 15.5 | 12 | 7.8 | 2.1 | 60 | 46 | 212339676
MARATHERM | N4H5S36*K*AAA* | EA*4X43L21A* | *92MSN0802120A* | 34800 | 33800 | 15.5 | 12 | 7.8 | 2.1 | 60 | 46 | 212339675
KENMORE | R4H5S36*K*AAA* | EA*4X43L21A* | *92MSN0802120A* | 34800 | 33800 | 15.5 | 12 | 7.8 | 2.1 | 60 | 46 | 212339674
KENMORE | N4H5S36*K*AAA* | EA*4X43L21A* | *92MSN0802120A* | 34800 | 33800 | 15.5 | 12 | 7.8 | 2.1 | 60 | 46 | 212339673
KENMORE | (C,H,T)4H5S36*K*AAA* | EA*4X43L21A* | *92MSN0802120A* | 34800 | 33800 | 15.5 | 12 | 7.8 | 2.1 | 60 | 46 | 212339672
KEEPRITE | R4H5S36*K*AAA* | EA*4X43L21A* | *92MSN0802120A* | 34800 | 33800 | 15.5 | 12 | 7.8 | 2.1 | 60 | 46 | 212339671
KEEPRITE | N4H5S36*K*AAA* | EA*4X43L21A* | *92MSN0802120A* | 34800 | 33800 | 15.5 | 12 | 7.8 | 2.1 | 60 | 46 | 212339670
DAY & NIGHT | R4H5S36*K*AAA* | EA*4X43L21A* | *92MSN0802120A* | 34800 | 33800 | 15.5 | 12 | 7.8 | 2.1 | 60 | 46 | 212339668
DAY & NIGHT | N4H5S36*K*AAA* | EA*4X43L21A* | *92MSN0802120A* | 34800 | 33800 | 15.5 | 12 | 7.8 | 2.1 | 60 | 46 | 212339667
DAY & NIGHT | C4H5S36*K*AAA* | EA*4X43L21A* | *92MSN0802120A* | 34800 | 33800 | 15.5 | 12 | 7.8 | 2.1 | 60 | 46 | 212339666
COMFORTMAKER | R4H5S36*K*AAA* | EA*4X43L21A* | *92MSN0802120A* | 34800 | 33800 | 15.5 | 12 | 7.8 | 2.1 | 60 | 46 | 212339665
COMFORTMAKER | N4H5S36*K*AAA* | EA*4X43L21A* | *92MSN0802120A* | 34800 | 33800 | 15.5 | 12 | 7.8 | 2.1 | 60 | 46 | 212339664
ARCOAIRE | R4H5S36*K*AAA* | EA*4X43L21A* | *92MSN0802120A* | 34800 | 33800 | 15.5 | 12 | 7.8 | 2.1 | 60 | 46 | 212339662
ARCOAIRE | N4H5S36*K*AAA* | EA*4X43L21A* | *92MSN0802120A* | 34800 | 33800 | 15.5 | 12 | 7.8 | 2.1 | 60 | 46 | 212339661
ARCOAIRE | H4H5S36*K*AAA* | EA*4X43L21A* | *92MSN0802120A* | 34800 | 33800 | 15.5 | 12 | 7.8 | 2.1 | 60 | 46 | 212339660
AIRQUEST | R4H5S36*K*AAA* | EA*4X43L21A* | *92MSN0802120A* | 34800 | 33800 | 15.5 | 12 | 7.8 | 2.1 | 60 | 46 | 212339659
AIRQUEST | N4H5S36*K*AAA* | EA*4X43L21A* | *92MSN0802120A* | 34800 | 33800 | 15.5 | 12 | 7.8 | 2.1 | 60 | 46 | 212339658
AIRQUEST | H4H5S36*K*AAA* | EA*4X43L21A* | *92MSN0802120A* | 34800 | 33800 | 15.5 | 12 | 7.8 | 2.1 | 60 | 46 | 212339657
HEIL | R4H5S36*K*AAA* | EA*4X43L21A* | *92MSN0802120A* | 34800 | 33800 | 15.5 | 12 | 7.8 | 2.1 | 60 | 46 | 212339654
HEIL | N4H5S36*K*AAA* | EA*4X43L21A* | *92MSN0802120A* | 34800 | 33800 | 15.5 | 12 | 7.8 | 2.1 | 60 | 46 | 212339653
HEIL | H4H5S36*K*AAA* | EA*4X43L21A* | *92MSN0802120A* | 34800 | 33800 | 15.5 | 12 | 7.8 | 2.1 | 60 | 46 | 212339652
WEATHERMAKER | PH5SAN436**AA* | CAP**4321AL* | PG92MSAA60080C** | 34800 | 33800 | 15.5 | 12 | 7.8 | 2.1 | 60 | 46 | 212339651
BROCK | PH5SAN436**AA* | CAP**4321AL* | PG92MSAA60080C** | 34800 | 33800 | 15.5 | 12 | 7.8 | 2.1 | 60 | 46 | 212339650
PAYNE HEATING AND COOLING | PH5SAN436**AA* | CAP**4321AL* | PG92MSAA60080C** | 34800 | 33800 | 15.5 | 12 | 7.8 | 2.1 | 60 | 46 | 212339649
BRYANT HEATING AND COOLING SYSTEMS | 225SAN036**AA* | CAP**4321AL* | 912SE60080M21*** | 34800 | 33800 | 15.5 | 12 | 7.8 | 2.1 | 60 | 46 | 212339646
BRYANT HEATING AND COOLING SYSTEMS | 215SAN036**AA* | CAP**4321AL* | 912SE60080M21*** | 34800 | 33800 | 15.5 | 12 | 7.8 | 2.1 | 60 | 46 | 212339645
CARRIER | 25SPA536A**30* | CAP**4321AL* | 59SC2E080M21**20 | 34800 | 33800 | 15.5 | 12 | 7.8 | 2.1 | 60 | 46 | 212339643
CARRIER | 25SCA536A**30* | CAP**4321AL* | 59SC2E080M21**20 | 34800 | 33800 | 15.5 | 12 | 7.8 | 2.1 | 60 | 46 | 212339642
NORDYNE | SH1BG4CVRX24K | C6B(A,H)-X26(C,U)-B(*) | G7T(*)-V(*)B(*) | 22800 | 22000 | 18.5 | 12 | 8.4 |  | 65 |  | 207564632
BROAN | FSH1BG4CVRX24KP | C6B(A,H)-X26(C,U)-B(*) | FG7T(*)-V(*)B(*) | 22800 | 22000 | 18.5 | 12 | 8.4 |  | 65 |  | 207564568
FRIGIDAIRE | FSH1BG4CVRX24KP | C6B(A,H)-X26(C,U)-B(*) | FG7T(*)-V(*)B(*) | 22800 | 22000 | 18.5 | 12 | 8.4 |  | 65 |  | 207564569
MAYTAG | PSH1BG4CVRX24K | C6B(A,H)-X26(C,U)-B(*) | PGC2T(*)V(*)B(*) | 22800 | 22000 | 18.5 | 12 | 8.4 |  | 65 |  | 207564643
BROAN | FSH1BG4CVRX24KP | C6B(A,H)-X26(C,U)-B(*) | MB7VM-1600K-B(*) | 22800 | 22000 | 18.8 | 12.3 | 8.5 |  | 65 |  | 207562093
AireForce | FSH1BG4CVRX24KP | C6B(A,H)-X26(C,U)-B(*) | FG7T(*)-V(*)B(*) | 22800 | 22000 | 18.5 | 12 | 8.4 |  | 65 |  | 207570826
FRIGIDAIRE | FSH1BG4CVRX24KP | C6B(A,H)-X26(C,U)-B(*) | MB7VM-1600K-B(*) | 22800 | 22000 | 18.8 | 12.3 | 8.5 |  | 65 |  | 207562094
MAYTAG | PSH1BG4CVRX24K | C6B(A,H)-X26(C,U)-B(*) | MB7VM-1600K-B(*) | 22800 | 22000 | 18.8 | 12.3 | 8.5 |  | 65 |  | 207561232
AC PRO | FSH1BG4CVRX24KP | C6B(A,H)-X26(C,U)-B(*) | FG7T(*)-V(*)B(*) | 22800 | 22000 | 18.5 | 12 | 8.4 |  | 65 |  | 212361371
AC PRO | FSH1BG4CVRX24KP | C6B(A,H)-X26(C,U)-B(*) | MB7VM-1600K-B(*) | 22800 | 22000 | 18.8 | 12.3 | 8.5 |  | 65 |  | 212361370
AIRTEMP | VSH3BF4M2SX24K | C74B(A,H)MX24C-A |  | 22800 | 22400 | 15.2 | 11.7 | 7.8 |  | 68 |  | 211234306
AIRTEMP | VSH3BF4M2SX24K | C74B(A,H)MX24C-B |  | 22800 | 22400 | 15.2 | 11.7 | 7.8 |  | 68 |  | 211234307
AC PRO | FSH3BF4M2SX24K | C74B(A,H)MX24C-A |  | 22800 | 22400 | 15.2 | 11.7 | 7.8 |  | 68 |  | 211233917
AC PRO | FSH3BF4M2SX24K | C74B(A,H)MX24C-B |  | 22800 | 22400 | 15.2 | 11.7 | 7.8 |  | 68 |  | 211233918
AireForce | FSH3BF4M2SX24K | C74B(A,H)MX24C-B |  | 22800 | 22400 | 15.2 | 11.7 | 7.8 |  | 68 |  | 211233694
AireForce | FSH3BF4M2SX24K | C74B(A,H)MX24C-A |  | 22800 | 22400 | 15.2 | 11.7 | 7.8 |  | 68 |  | 211233693
BROAN | FSH3BF4M2SX24K | C74B(A,H)MX24C-B |  | 22800 | 22400 | 15.2 | 11.7 | 7.8 |  | 68 |  | 211232277
FRIGIDAIRE | FSH3BF4M2SX24K | C74B(A,H)MX24C-B |  | 22800 | 22400 | 15.2 | 11.7 | 7.8 |  | 68 |  | 211232276
MAYTAG | PSH3BF4M2SX24K | C74B(A,H)MX24C-B |  | 22800 | 22400 | 15.2 | 11.7 | 7.8 |  | 68 |  | 211232275
NORTEK GLOBAL HVAC LLC | SH3BF4M2SX24K | C74B(A,H)MX24C-B |  | 22800 | 22400 | 15.2 | 11.7 | 7.8 |  | 68 |  | 211232274
BROAN | FSH3BF4M2SX24K | C74B(A,H)MX24C-A |  | 22800 | 22400 | 15.2 | 11.7 | 7.8 |  | 68 |  | 211232273
FRIGIDAIRE | FSH3BF4M2SX24K | C74B(A,H)MX24C-A |  | 22800 | 22400 | 15.2 | 11.7 | 7.8 |  | 68 |  | 211232272
MAYTAG | PSH3BF4M2SX24K | C74B(A,H)MX24C-A |  | 22800 | 22400 | 15.2 | 11.7 | 7.8 |  | 68 |  | 211232271
NORTEK GLOBAL HVAC LLC | SH3BF4M2SX24K | C74B(A,H)MX24C-A |  | 22800 | 22400 | 15.2 | 11.7 | 7.8 |  | 68 |  | 211232270
AireForce | FSH3BF4M2SX36K | C74B(A,H)MX36C-C | FG7T(*)-V(*)C(*) | 34200 | 34600 | 15.2 | 11.7 | 7.8 |  | 64 |  | 210504410
AC PRO | FSH3BF4M2SX24K | C74B(A,H)MX24C-B | FG7T(*)-V(*)B(*) | 22800 | 22400 | 15.2 | 11.7 | 7.8 |  | 63 |  | 210504416
AC PRO | FSH3BF4M2SX48K | C74B(A,H)MX48C-D | FG7T(*)-V(*)D(*) | 45500 | 46000 | 15.2 | 11.7 | 7.8 |  | 59 |  | 210504420
AC PRO | FSH3BF4M2SX48K | C74B(A,H)MX48C-C | FG7T(*)-V(*)C(*) | 45500 | 46000 | 15.2 | 11.7 | 7.8 |  | 59 |  | 210504419
AC PRO | FSH3BF4M2SX36K | C74B(A,H)MX36C-C | FG7T(*)-V(*)C(*) | 34200 | 34600 | 15.2 | 11.7 | 7.8 |  | 64 |  | 210504418
AC PRO | FSH3BF4M2SX36K | C74B(A,H)MX36C-B | FG7T(*)-V(*)B(*) | 34200 | 34600 | 15.2 | 11.7 | 7.8 |  | 64 |  | 210504417
AC PRO | FSH3BF4M2SX24K | C74B(A,H)MX24C-A | FG7T(*)-V(*)A(*) | 22800 | 22400 | 15.2 | 11.7 | 7.8 |  | 63 |  | 210504415
AireForce | FSH3BF4M2SX48K | C74B(A,H)MX48C-D | FG7T(*)-V(*)D(*) | 45500 | 46000 | 15.2 | 11.7 | 7.8 |  | 59 |  | 210504412
AireForce | FSH3BF4M2SX48K | C74B(A,H)MX48C-C | FG7T(*)-V(*)C(*) | 45500 | 46000 | 15.2 | 11.7 | 7.8 |  | 59 |  | 210504411
AireForce | FSH3BF4M2SX36K | C74B(A,H)MX36C-B | FG7T(*)-V(*)B(*) | 34200 | 34600 | 15.2 | 11.7 | 7.8 |  | 64 |  | 210504409
AireForce | FSH3BF4M2SX24K | C74B(A,H)MX24C-B | FG7T(*)-V(*)B(*) | 22800 | 22400 | 15.2 | 11.7 | 7.8 |  | 63 |  | 210504408
AireForce | FSH3BF4M2SX24K | C74B(A,H)MX24C-A | FG7T(*)-V(*)A(*) | 22800 | 22400 | 15.2 | 11.7 | 7.8 |  | 63 |  | 210504407
AIRTEMP | VSH3BF4M2SX48K | C74B(A,H)MX48C-D | VG7T(*)-V(*)D(*) | 45500 | 46000 | 15.2 | 11.7 | 7.8 |  | 59 |  | 210504332
AIRTEMP | VSH3BF4M2SX36K | C74B(A,H)MX36C-B | VG7T(*)-V(*)B(*) | 34200 | 34600 | 15.2 | 11.7 | 7.8 |  | 64 |  | 210504328
AIRTEMP | VSH3BF4M2SX48K | C74B(A,H)MX48C-C | VG7T(*)-V(*)C(*) | 45500 | 46000 | 15.2 | 11.7 | 7.8 |  | 59 |  | 210504331
AIRTEMP | VSH3BF4M2SX36K | C74B(A,H)MX36C-C | VG7T(*)-V(*)C(*) | 34200 | 34600 | 15.2 | 11.7 | 7.8 |  | 64 |  | 210504329
AIRTEMP | VSH3BF4M2SX24K | C74B(A,H)MX24C-B | VG7T(*)-V(*)B(*) | 22800 | 22400 | 15.2 | 11.7 | 7.8 |  | 63 |  | 210504326
BROAN | FSH3BF4M2SX48K | C74B(A,H)MX48C-D | FG7T(*)-V(*)D(*) | 45500 | 46000 | 15.2 | 11.7 | 7.8 |  | 59 |  | 210487944
BROAN | FSH3BF4M2SX48K | C74B(A,H)MX48C-C | FG7T(*)-V(*)C(*) | 45500 | 46000 | 15.2 | 11.7 | 7.8 |  | 59 |  | 210487943
BROAN | FSH3BF4M2SX36K | C74B(A,H)MX36C-C | FG7T(*)-V(*)C(*) | 34200 | 34600 | 15.2 | 11.7 | 7.8 |  | 64 |  | 210487942
BROAN | FSH3BF4M2SX36K | C74B(A,H)MX36C-B | FG7T(*)-V(*)B(*) | 34200 | 34600 | 15.2 | 11.7 | 7.8 |  | 64 |  | 210487941
BROAN | FSH3BF4M2SX24K | C74B(A,H)MX24C-B | FG7T(*)-V(*)B(*) | 22800 | 22400 | 15.2 | 11.7 | 7.8 |  | 63 |  | 210487940
BROAN | FSH3BF4M2SX24K | C74B(A,H)MX24C-A | FG7T(*)-V(*)A(*) | 22800 | 22400 | 15.2 | 11.7 | 7.8 |  | 63 |  | 210487939
FRIGIDAIRE | FSH3BF4M2SX48K | C74B(A,H)MX48C-C | FG7T(*)-V(*)C(*) | 45500 | 46000 | 15.2 | 11.7 | 7.8 |  | 59 |  | 210487935
FRIGIDAIRE | FSH3BF4M2SX48K | C74B(A,H)MX48C-D | FG7T(*)-V(*)D(*) | 45500 | 46000 | 15.2 | 11.7 | 7.8 |  | 59 |  | 210487936
FRIGIDAIRE | FSH3BF4M2SX36K | C74B(A,H)MX36C-C | FG7T(*)-V(*)C(*) | 34200 | 34600 | 15.2 | 11.7 | 7.8 |  | 64 |  | 210487934
FRIGIDAIRE | FSH3BF4M2SX36K | C74B(A,H)MX36C-B | FG7T(*)-V(*)B(*) | 34200 | 34600 | 15.2 | 11.7 | 7.8 |  | 64 |  | 210487933
FRIGIDAIRE | FSH3BF4M2SX24K | C74B(A,H)MX24C-A | FG7T(*)-V(*)A(*) | 22800 | 22400 | 15.2 | 11.7 | 7.8 |  | 63 |  | 210487931
FRIGIDAIRE | FSH3BF4M2SX24K | C74B(A,H)MX24C-B | FG7T(*)-V(*)B(*) | 22800 | 22400 | 15.2 | 11.7 | 7.8 |  | 63 |  | 210487932
MAYTAG | PSH3BF4M2SX48K | C74B(A,H)MX48C-D | PGC2T(*)V(*)D(*) | 45500 | 46000 | 15.2 | 11.7 | 7.8 |  | 59 |  | 210487928
MAYTAG | PSH3BF4M2SX48K | C74B(A,H)MX48C-C | PGC2T(*)V(*)C(*) | 45500 | 46000 | 15.2 | 11.7 | 7.8 |  | 59 |  | 210487927
MAYTAG | PSH3BF4M2SX36K | C74B(A,H)MX36C-C | PGC2T(*)V(*)C(*) | 34200 | 34600 | 15.2 | 11.7 | 7.8 |  | 64 |  | 210487926
MAYTAG | PSH3BF4M2SX36K | C74B(A,H)MX36C-B | PGC2T(*)V(*)B(*) | 34200 | 34600 | 15.2 | 11.7 | 7.8 |  | 64 |  | 210487925
MAYTAG | PSH3BF4M2SX24K | C74B(A,H)MX24C-A | PGC2T(*)V(*)A(*) | 22800 | 22400 | 15.2 | 11.7 | 7.8 |  | 63 |  | 210487923
MAYTAG | PSH3BF4M2SX24K | C74B(A,H)MX24C-B | PGC2T(*)V(*)B(*) | 22800 | 22400 | 15.2 | 11.7 | 7.8 |  | 63 |  | 210487924
NORTEK GLOBAL HVAC LLC | SH3BF4M2SX48K | C74B(A,H)MX48C-D | G7T(*)-V(*)D(*) | 45500 | 46000 | 15.2 | 11.7 | 7.8 |  | 59 |  | 210487920
NORTEK GLOBAL HVAC LLC | SH3BF4M2SX48K | C74B(A,H)MX48C-C | G7T(*)-V(*)C(*) | 45500 | 46000 | 15.2 | 11.7 | 7.8 |  | 59 |  | 210487919
NORTEK GLOBAL HVAC LLC | SH3BF4M2SX36K | C74B(A,H)MX36C-C | G7T(*)-V(*)C(*) | 34200 | 34600 | 15.2 | 11.7 | 7.8 |  | 64 |  | 210487918
NORTEK GLOBAL HVAC LLC | SH3BF4M2SX36K | C74B(A,H)MX36C-B | G7T(*)-V(*)B(*) | 34200 | 34600 | 15.2 | 11.7 | 7.8 |  | 64 |  | 210487917
NORTEK GLOBAL HVAC LLC | SH3BF4M2SX24K | C74B(A,H)MX24C-B | G7T(*)-V(*)B(*) | 22800 | 22400 | 15.2 | 11.7 | 7.8 |  | 63 |  | 210487916
NORTEK GLOBAL HVAC LLC | SH3BF4M2SX24K | C74B(A,H)MX24C-A | G7T(*)-V(*)A(*) | 22800 | 22400 | 15.2 | 11.7 | 7.8 |  | 63 |  | 210487915
AIRTEMP | VSH3BF4M2SX48K | B64VMMX48K-C |  | 46000 | 46000 | 15.2 | 11.7 | 7.8 |  | 59 |  | 210263593
AIRTEMP | VSH3BF4M2SX36K | B64VMMX36K-B |  | 35600 | 34600 | 15.2 | 11.7 | 7.8 |  | 64 |  | 210263592
AIRTEMP | VSH3BF4M2SX24K | B64VMMX24K-B |  | 23600 | 22400 | 15.2 | 11.7 | 7.8 |  | 63 |  | 210263591
AC PRO | FSH3BF4M2SX48K | B64VMMX48K-C |  | 46000 | 46000 | 15.2 | 11.7 | 7.8 |  | 59 |  | 210263585
AC PRO | FSH3BF4M2SX36K | B64VMMX36K-B |  | 35600 | 34600 | 15.2 | 11.7 | 7.8 |  | 64 |  | 210263584
AC PRO | FSH3BF4M2SX24K | B64VMMX24K-B |  | 23600 | 22400 | 15.2 | 11.7 | 7.8 |  | 63 |  | 210263583
AireForce | FSH3BF4M2SX48K | B64VMMX48K-C |  | 46000 | 46000 | 15.2 | 11.7 | 7.8 |  | 59 |  | 210263581
AireForce | FSH3BF4M2SX36K | B64VMMX36K-B |  | 35600 | 34600 | 15.2 | 11.7 | 7.8 |  | 64 |  | 210263580
AireForce | FSH3BF4M2SX24K | B64VMMX24K-B |  | 23600 | 22400 | 15.2 | 11.7 | 7.8 |  | 63 |  | 210263579
BROAN | FSH3BF4M2SX48K | B64VMMX48K-C |  | 46000 | 46000 | 15.2 | 11.7 | 7.8 |  | 59 |  | 210263473
FRIGIDAIRE | FSH3BF4M2SX48K | B64VMMX48K-C |  | 46000 | 46000 | 15.2 | 11.7 | 7.8 |  | 59 |  | 210263471
MAYTAG | PSH3BF4M2SX48K | B64VMMX48K-C |  | 46000 | 46000 | 15.2 | 11.7 | 7.8 |  | 59 |  | 210263469
NORTEK GLOBAL HVAC LLC | SH3BF4M2SX48K | B64VMMX48K-C |  | 46000 | 46000 | 15.2 | 11.7 | 7.8 |  | 59 |  | 210263467
BROAN | FSH3BF4M2SX36K | B64VMMX36K-B |  | 35600 | 34600 | 15.2 | 11.7 | 7.8 |  | 64 |  | 210263459
BROAN | FSH3BF4M2SX24K | B64VMMX24K-B |  | 23600 | 22400 | 15.2 | 11.7 | 7.8 |  | 63 |  | 210263458
FRIGIDAIRE | FSH3BF4M2SX36K | B64VMMX36K-B |  | 35600 | 34600 | 15.2 | 11.7 | 7.8 |  | 64 |  | 210263457
FRIGIDAIRE | FSH3BF4M2SX24K | B64VMMX24K-B |  | 23600 | 22400 | 15.2 | 11.7 | 7.8 |  | 63 |  | 210263456
MAYTAG | PSH3BF4M2SX36K | B64VMMX36K-B |  | 35600 | 34600 | 15.2 | 11.7 | 7.8 |  | 64 |  | 210263455
MAYTAG | PSH3BF4M2SX24K | B64VMMX24K-B |  | 23600 | 22400 | 15.2 | 11.7 | 7.8 |  | 63 |  | 210263454
NORTEK GLOBAL HVAC LLC | SH3BF4M2SX36K | B64VMMX36K-B |  | 35600 | 34600 | 15.2 | 11.7 | 7.8 |  | 64 |  | 210263453
NORTEK GLOBAL HVAC LLC | SH3BF4M2SX24K | B64VMMX24K-B |  | 23600 | 22400 | 15.2 | 11.7 | 7.8 |  | 63 |  | 210263452
AireForce | FSH1BG4CVRX24KP | C6B(A,H)-X26(C,U)-B(*) | MB7VM-1600K-B(*) | 22800 | 22000 | 18.8 | 12.3 | 8.5 |  | 65 |  | 207570822
NORTEK GLOBAL HVAC LLC | SH1BG4CVRX24KP | C6B(A,H)-X26(C,U)-B(*) | MB7VM-1600K-B(*) | 22800 | 22000 | 18.8 | 12.3 | 8.5 |  | 65 |  | 207561892
NORTEK GLOBAL HVAC LLC | SH1BG4CVRX24KP | C6B(A,H)-X26(C,U)-B(*) | G7T(*)-V(*)B(*) | 22800 | 22000 | 18.5 | 12 | 8.4 |  | 65 |  | 207564626
NORTEK GLOBAL HVAC LLC | SH1BG4CVRX24K | C6B(A,H)-X26(C,U)-B(*) | MB7VM-1600K-B(*) | 22800 | 22000 | 18.8 | 12.3 | 8.5 |  | 65 |  | 207561170
NORTEK GLOBAL HVAC LLC | SH1BG4CVRX24K | C6B(A,H)-X26(C,U)-B(*) | G7T(*)-V(*)B(*) | 22800 | 22000 | 18.5 | 12 | 8.4 |  | 65 |  | 207564664
MSH LEGACY | R4H5S36*K*AAA* | EA*4X48L24A* | *92MSN1202420A* | 34600 | 34200 | 15.2 | 12 | 7.8 | 2.1 | 60 | 46 | 212341619
MSH LEGACY | N4H5S36*K*AAA* | EA*4X48L24A* | *92MSN1202420A* | 34600 | 34200 | 15.2 | 12 | 7.8 | 2.1 | 60 | 46 | 212341618
ECOTEMP | W4H5S36*K*AAA* | WLA*484DA* | WFAX120D060B* | 34600 | 34200 | 15.2 | 12 | 7.8 | 2.1 | 60 | 46 | 212341617
GRANDAIRE | W4H5S36*K*AAA* | WLA*484DA* | WFAX120D060B* | 34600 | 34200 | 15.2 | 12 | 7.8 | 2.1 | 60 | 46 | 212341616
TEMPSTAR | T4H5S36*K*AAA* | EA*4X48L24A* | *92MSN1202420A* | 34600 | 34200 | 15.2 | 12 | 7.8 | 2.1 | 60 | 46 | 212341615
TEMPSTAR | R4H5S36*K*AAA* | EA*4X48L24A* | *92MSN1202420A* | 34600 | 34200 | 15.2 | 12 | 7.8 | 2.1 | 60 | 46 | 212341614
TEMPSTAR | N4H5S36*K*AAA* | EA*4X48L24A* | *92MSN1202420A* | 34600 | 34200 | 15.2 | 12 | 7.8 | 2.1 | 60 | 46 | 212341613
MARATHERM | R4H5S36*K*AAA* | EA*4X48L24A* | *92MSN1202420A* | 34600 | 34200 | 15.2 | 12 | 7.8 | 2.1 | 60 | 46 | 212341612
MARATHERM | N4H5S36*K*AAA* | EA*4X48L24A* | *92MSN1202420A* | 34600 | 34200 | 15.2 | 12 | 7.8 | 2.1 | 60 | 46 | 212341611
KENMORE | R4H5S36*K*AAA* | EA*4X48L24A* | *92MSN1202420A* | 34600 | 34200 | 15.2 | 12 | 7.8 | 2.1 | 60 | 46 | 212341610
KENMORE | N4H5S36*K*AAA* | EA*4X48L24A* | *92MSN1202420A* | 34600 | 34200 | 15.2 | 12 | 7.8 | 2.1 | 60 | 46 | 212341609
KENMORE | (C,H,T)4H5S36*K*AAA* | EA*4X48L24A* | *92MSN1202420A* | 34600 | 34200 | 15.2 | 12 | 7.8 | 2.1 | 60 | 46 | 212341608
KEEPRITE | R4H5S36*K*AAA* | EA*4X48L24A* | *92MSN1202420A* | 34600 | 34200 | 15.2 | 12 | 7.8 | 2.1 | 60 | 46 | 212341607
KEEPRITE | N4H5S36*K*AAA* | EA*4X48L24A* | *92MSN1202420A* | 34600 | 34200 | 15.2 | 12 | 7.8 | 2.1 | 60 | 46 | 212341606
KEEPRITE | C4H5S36*K*AAA* | EA*4X48L24A* | *92MSN1202420A* | 34600 | 34200 | 15.2 | 12 | 7.8 | 2.1 | 60 | 46 | 212341605
DAY & NIGHT | R4H5S36*K*AAA* | EA*4X48L24A* | *92MSN1202420A* | 34600 | 34200 | 15.2 | 12 | 7.8 | 2.1 | 60 | 46 | 212341604
DAY & NIGHT | N4H5S36*K*AAA* | EA*4X48L24A* | *92MSN1202420A* | 34600 | 34200 | 15.2 | 12 | 7.8 | 2.1 | 60 | 46 | 212341603
DAY & NIGHT | C4H5S36*K*AAA* | EA*4X48L24A* | *92MSN1202420A* | 34600 | 34200 | 15.2 | 12 | 7.8 | 2.1 | 60 | 46 | 212341602
COMFORTMAKER | C4H5S36*K*AAA* | EA*4X48L24A* | *92MSN1202420A* | 34600 | 34200 | 15.2 | 12 | 7.8 | 2.1 | 60 | 46 | 212341599
ARCOAIRE | R4H5S36*K*AAA* | EA*4X48L24A* | *92MSN1202420A* | 34600 | 34200 | 15.2 | 12 | 7.8 | 2.1 | 60 | 46 | 212341598
ARCOAIRE | N4H5S36*K*AAA* | EA*4X48L24A* | *92MSN1202420A* | 34600 | 34200 | 15.2 | 12 | 7.8 | 2.1 | 60 | 46 | 212341597
ARCOAIRE | H4H5S36*K*AAA* | EA*4X48L24A* | *92MSN1202420A* | 34600 | 34200 | 15.2 | 12 | 7.8 | 2.1 | 60 | 46 | 212341596
AIRQUEST | R4H5S36*K*AAA* | EA*4X48L24A* | *92MSN1202420A* | 34600 | 34200 | 15.2 | 12 | 7.8 | 2.1 | 60 | 46 | 212341595
AIRQUEST | N4H5S36*K*AAA* | EA*4X48L24A* | *92MSN1202420A* | 34600 | 34200 | 15.2 | 12 | 7.8 | 2.1 | 60 | 46 | 212341594
AIRQUEST | H4H5S36*K*AAA* | EA*4X48L24A* | *92MSN1202420A* | 34600 | 34200 | 15.2 | 12 | 7.8 | 2.1 | 60 | 46 | 212341593
HEIL | R4H5S36*K*AAA* | EA*4X48L24A* | *92MSN1202420A* | 34600 | 34200 | 15.2 | 12 | 7.8 | 2.1 | 60 | 46 | 212341590
HEIL | N4H5S36*K*AAA* | EA*4X48L24A* | *92MSN1202420A* | 34600 | 34200 | 15.2 | 12 | 7.8 | 2.1 | 60 | 46 | 212341589
HEIL | H4H5S36*K*AAA* | EA*4X48L24A* | *92MSN1202420A* | 34600 | 34200 | 15.2 | 12 | 7.8 | 2.1 | 60 | 46 | 212341588
WEATHERMAKER | PH5SAN436**AA* | CAP**4824AL* | PG92MSAA60120D** | 34600 | 34200 | 15.2 | 12 | 7.8 | 2.1 | 60 | 46 | 212341587
BROCK | PH5SAN436**AA* | CAP**4824AL* | PG92MSAA60120D** | 34600 | 34200 | 15.2 | 12 | 7.8 | 2.1 | 60 | 46 | 212341586
PAYNE HEATING AND COOLING | PH5SAN436**AA* | CAP**4824AL* | PG92MSAA60120D** | 34600 | 34200 | 15.2 | 12 | 7.8 | 2.1 | 60 | 46 | 212341585
BRYANT HEATING AND COOLING SYSTEMS | PH5SAN436**AA* | CAP**4824AL* | 912SE60120M24*** | 34600 | 34200 | 15.2 | 12 | 7.8 | 2.1 | 60 | 46 | 212341584
BRYANT HEATING AND COOLING SYSTEMS | 225SAN036**AA* | CAP**4824AL* | 912SE60120M24*** | 34600 | 34200 | 15.2 | 12 | 7.8 | 2.1 | 60 | 46 | 212341582
BRYANT HEATING AND COOLING SYSTEMS | 215SAN036**AA* | CAP**4824AL* | 912SE60120M24*** | 34600 | 34200 | 15.2 | 12 | 7.8 | 2.1 | 60 | 46 | 212341581
CARRIER | GH5SAN436**AA* | CAP**4824AL* | 59SC2E120M24**20 | 34600 | 34200 | 15.2 | 12 | 7.8 | 2.1 | 60 | 46 | 212341580
CARRIER | 25SPA536A**30* | CAP**4824AL* | 59SC2E120M24**20 | 34600 | 34200 | 15.2 | 12 | 7.8 | 2.1 | 60 | 46 | 212341579
MSH LEGACY | R4H5S36*K*AAA* | EA*4X48L24A* | *92MSN1002122A* | 34600 | 33800 | 15.2 | 12 | 7.8 | 2.1 | 60 | 46 | 212341577
TEMPSTAR | T4H5S36*K*AAA* | EA*4X48L24A* | *92MSN1002122A* | 34600 | 33800 | 15.2 | 12 | 7.8 | 2.1 | 60 | 46 | 212341575
TEMPSTAR | R4H5S36*K*AAA* | EA*4X48L24A* | *92MSN1002122A* | 34600 | 33800 | 15.2 | 12 | 7.8 | 2.1 | 60 | 46 | 212341574
TEMPSTAR | N4H5S36*K*AAA* | EA*4X48L24A* | *92MSN1002122A* | 34600 | 33800 | 15.2 | 12 | 7.8 | 2.1 | 60 | 46 | 212341573
MARATHERM | R4H5S36*K*AAA* | EA*4X48L24A* | *92MSN1002122A* | 34600 | 33800 | 15.2 | 12 | 7.8 | 2.1 | 60 | 46 | 212341572
MARATHERM | N4H5S36*K*AAA* | EA*4X48L24A* | *92MSN1002122A* | 34600 | 33800 | 15.2 | 12 | 7.8 | 2.1 | 60 | 46 | 212341571
KENMORE | R4H5S36*K*AAA* | EA*4X48L24A* | *92MSN1002122A* | 34600 | 33800 | 15.2 | 12 | 7.8 | 2.1 | 60 | 46 | 212341570
KENMORE | N4H5S36*K*AAA* | EA*4X48L24A* | *92MSN1002122A* | 34600 | 33800 | 15.2 | 12 | 7.8 | 2.1 | 60 | 46 | 212341569
KENMORE | (C,H,T)4H5S36*K*AAA* | EA*4X48L24A* | *92MSN1002122A* | 34600 | 33800 | 15.2 | 12 | 7.8 | 2.1 | 60 | 46 | 212341568
KEEPRITE | R4H5S36*K*AAA* | EA*4X48L24A* | *92MSN1002122A* | 34600 | 33800 | 15.2 | 12 | 7.8 | 2.1 | 60 | 46 | 212341567
KEEPRITE | N4H5S36*K*AAA* | EA*4X48L24A* | *92MSN1002122A* | 34600 | 33800 | 15.2 | 12 | 7.8 | 2.1 | 60 | 46 | 212341566
KEEPRITE | C4H5S36*K*AAA* | EA*4X48L24A* | *92MSN1002122A* | 34600 | 33800 | 15.2 | 12 | 7.8 | 2.1 | 60 | 46 | 212341565
DAY & NIGHT | R4H5S36*K*AAA* | EA*4X48L24A* | *92MSN1002122A* | 34600 | 33800 | 15.2 | 12 | 7.8 | 2.1 | 60 | 46 | 212341564
DAY & NIGHT | N4H5S36*K*AAA* | EA*4X48L24A* | *92MSN1002122A* | 34600 | 33800 | 15.2 | 12 | 7.8 | 2.1 | 60 | 46 | 212341563
DAY & NIGHT | C4H5S36*K*AAA* | EA*4X48L24A* | *92MSN1002122A* | 34600 | 33800 | 15.2 | 12 | 7.8 | 2.1 | 60 | 46 | 212341562
COMFORTMAKER | R4H5S36*K*AAA* | EA*4X48L24A* | *92MSN1002122A* | 34600 | 33800 | 15.2 | 12 | 7.8 | 2.1 | 60 | 46 | 212341561
COMFORTMAKER | C4H5S36*K*AAA* | EA*4X48L24A* | *92MSN1002122A* | 34600 | 33800 | 15.2 | 12 | 7.8 | 2.1 | 60 | 46 | 212341559
ARCOAIRE | R4H5S36*K*AAA* | EA*4X48L24A* | *92MSN1002122A* | 34600 | 33800 | 15.2 | 12 | 7.8 | 2.1 | 60 | 46 | 212341558
ARCOAIRE | N4H5S36*K*AAA* | EA*4X48L24A* | *92MSN1002122A* | 34600 | 33800 | 15.2 | 12 | 7.8 | 2.1 | 60 | 46 | 212341557
ARCOAIRE | H4H5S36*K*AAA* | EA*4X48L24A* | *92MSN1002122A* | 34600 | 33800 | 15.2 | 12 | 7.8 | 2.1 | 60 | 46 | 212341556
AIRQUEST | R4H5S36*K*AAA* | EA*4X48L24A* | *92MSN1002122A* | 34600 | 33800 | 15.2 | 12 | 7.8 | 2.1 | 60 | 46 | 212341555
AIRQUEST | N4H5S36*K*AAA* | EA*4X48L24A* | *92MSN1002122A* | 34600 | 33800 | 15.2 | 12 | 7.8 | 2.1 | 60 | 46 | 212341554
AIRQUEST | H4H5S36*K*AAA* | EA*4X48L24A* | *92MSN1002122A* | 34600 | 33800 | 15.2 | 12 | 7.8 | 2.1 | 60 | 46 | 212341553
HEIL | R4H5S36*K*AAA* | EA*4X48L24A* | *92MSN1002122A* | 34600 | 33800 | 15.2 | 12 | 7.8 | 2.1 | 60 | 46 | 212341550
HEIL | N4H5S36*K*AAA* | EA*4X48L24A* | *92MSN1002122A* | 34600 | 33800 | 15.2 | 12 | 7.8 | 2.1 | 60 | 46 | 212341549
HEIL | H4H5S36*K*AAA* | EA*4X48L24A* | *92MSN1002122A* | 34600 | 33800 | 15.2 | 12 | 7.8 | 2.1 | 60 | 46 | 212341548
BRYANT HEATING AND COOLING SYSTEMS | PH5SAN436**AA* | CAP**4824AL* | 912SE66100M21*** | 34600 | 33800 | 15.2 | 12 | 7.8 | 2.1 | 60 | 46 | 212341547
BRYANT HEATING AND COOLING SYSTEMS | GH5SAN436**AA* | CAP**4824AL* | 912SE66100M21*** | 34600 | 33800 | 15.2 | 12 | 7.8 | 2.1 | 60 | 46 | 212341546
BRYANT HEATING AND COOLING SYSTEMS | 225SAN036**AA* | CAP**4824AL* | 912SE66100M21*** | 34600 | 33800 | 15.2 | 12 | 7.8 | 2.1 | 60 | 46 | 212341545
MSH LEGACY | R4H5S36*K*AAA* | EA*4X43L21A* | *92MSN1002120A* | 34600 | 33800 | 15.5 | 12 | 7.8 | 2.1 | 60 | 46 | 212339725
MSH LEGACY | N4H5S36*K*AAA* | EA*4X43L21A* | *92MSN1002120A* | 34600 | 33800 | 15.5 | 12 | 7.8 | 2.1 | 60 | 46 | 212339724
SMART COMFORT | R4H5S36*K*AAA* | EA*4X43L21A* | *92MSN1002120A* | 34600 | 33800 | 15.5 | 12 | 7.8 | 2.1 | 60 | 46 | 212339723
ECOTEMP | W4H5S36*K*AAA* | WLA*434CA* | WFAX100C060B* | 34600 | 33800 | 15.5 | 12 | 7.8 | 2.1 | 60 | 46 | 212339721
GRANDAIRE | W4H5S36*K*AAA* | WLA*434CA* | WFAX100C060B* | 34600 | 33800 | 15.5 | 12 | 7.8 | 2.1 | 60 | 46 | 212339720
TEMPSTAR | T4H5S36*K*AAA* | EA*4X43L21A* | *92MSN1002120A* | 34600 | 33800 | 15.5 | 12 | 7.8 | 2.1 | 60 | 46 | 212339719
TEMPSTAR | R4H5S36*K*AAA* | EA*4X43L21A* | *92MSN1002120A* | 34600 | 33800 | 15.5 | 12 | 7.8 | 2.1 | 60 | 46 | 212339718
TEMPSTAR | N4H5S36*K*AAA* | EA*4X43L21A* | *92MSN1002120A* | 34600 | 33800 | 15.5 | 12 | 7.8 | 2.1 | 60 | 46 | 212339717
MARATHERM | R4H5S36*K*AAA* | EA*4X43L21A* | *92MSN1002120A* | 34600 | 33800 | 15.5 | 12 | 7.8 | 2.1 | 60 | 46 | 212339716
KENMORE | R4H5S36*K*AAA* | EA*4X43L21A* | *92MSN1002120A* | 34600 | 33800 | 15.5 | 12 | 7.8 | 2.1 | 60 | 46 | 212339714
KENMORE | N4H5S36*K*AAA* | EA*4X43L21A* | *92MSN1002120A* | 34600 | 33800 | 15.5 | 12 | 7.8 | 2.1 | 60 | 46 | 212339713
HEIL | N4H5S42*K*AAA* | EA*4X61L24A* | *80MS(N,L)1102120A* | 41000 | 42500 | 15.2 | 12.5 | 7.8 | 2.24 | 60 | 48 | 212346839
WEATHERMAKER | PH5SAN442**AA* | CAP**6124AL* | PG80MS(A,L)A60110C** | 41000 | 42500 | 15.2 | 12.5 | 7.8 | 2.24 | 60 | 48 | 212346837
BROCK | PH5SAN442**AA* | CAP**6124AL* | PG80MS(A,L)A60110C** | 41000 | 42500 | 15.2 | 12.5 | 7.8 | 2.24 | 60 | 48 | 212346836
KENMORE | (C,H,T)4H5S42*K*AAA* | EA*4X61L24A* | *80MS(N,L)0902420A* | 40500 | 42000 | 15.2 | 11.7 | 7.8 | 2.24 | 61 | 49 | 212346818
CARRIER | 25SPA524A**30* | CAP**3717AL* | 58SU*B080M21**20 | 23800 | 22800 | 15.5 | 12 | 7.8 | 2.1 | 61 | 47 | 212348110
CARRIER | 25SCA524A**30* | CAP**3717AL* | 58SU*B080M21**20 | 23800 | 22800 | 15.5 | 12 | 7.8 | 2.1 | 61 | 47 | 212348109
COMFORTMAKER | C4H5S42*K*AAA* | EA*4X61L24A* | *80MS(N,L)0902420A* | 40500 | 42000 | 15.2 | 11.7 | 7.8 | 2.24 | 61 | 49 | 212346809
ARCOAIRE | R4H5S42*K*AAA* | EA*4X61L24A* | *80MS(N,L)0902420A* | 40500 | 42000 | 15.2 | 11.7 | 7.8 | 2.24 | 61 | 49 | 212346808
CARRIER | 25SPA524A**30* | CAP**2517AL* | 59SC6A060M17**16 | 24200 | 22400 | 15.5 | 12 | 7.8 | 2.1 | 65 | 50 | 212409537
CARRIER | 25SCA524A**30* | CAP**3717AL* | 59SC6A060M17**16 | 24000 | 22600 | 15.2 | 12 | 7.8 | 2.08 | 64 | 49 | 212409518
CARRIER | 25SCA524A**30* | CAP**2517AL* | 59SC6A060M17**16 | 24200 | 22400 | 15.5 | 12 | 7.8 | 2.1 | 65 | 50 | 212409517
CARRIER | 25SCA518A**30* | CAP**1917AL* | 59SC6A060M17**16 | 17900 | 16700 | 15.2 | 12 | 7.8 | 1.96 | 62 | 47 | 212409514
CARRIER | GH5SAN424**AA* | CAP**3717AL* | 59SC6A060M17**16 | 24000 | 22600 | 15.2 | 12 | 7.8 | 2.08 | 64 | 49 | 212409498
CARRIER | GH5SAN424**AA* | CAP**2517AL* | 59SC6A060M17**16 | 24200 | 22400 | 15.5 | 12 | 7.8 | 2.1 | 65 | 50 | 212409497
COMFORTMAKER | R4H5S42*K*AAA* | EA*4X61L24A* | *80MS(N,L)0902420A* | 40500 | 42000 | 15.2 | 11.7 | 7.8 | 2.24 | 61 | 49 | 212346811
COMFORTMAKER | N4H5S42*K*AAA* | EA*4X61L24A* | *80MS(N,L)0902420A* | 40500 | 42000 | 15.2 | 11.7 | 7.8 | 2.24 | 61 | 49 | 212346810
COMFORTMAKER | C4H5S42*K*AAA* | EA*4X61L21A* | *80MS(N,L)1102120A* | 40500 | 42500 | 15.2 | 11.7 | 7.8 | 2.22 | 60 | 48 | 212345875
ARCOAIRE | N4H5S42*K*AAA* | EA*4X61L21A* | *80MS(N,L)1102120A* | 40500 | 42500 | 15.2 | 12.5 | 7.8 | 2.22 | 60 | 48 | 212345873
DAY & NIGHT | C4H5S42*K*AAA* | EA*4X61L21A* | *80MS(N,L)1102120A* | 40500 | 42500 | 15.2 | 11.7 | 7.8 | 2.22 | 60 | 48 | 212345878
DAY & NIGHT | N4H5S42*K*AAA* | EA*4X61L21A* | *80MS(N,L)1102120A* | 40500 | 42500 | 15.2 | 12.5 | 7.8 | 2.22 | 60 | 48 | 212345879
COMFORTMAKER | N4H5S42*K*AAA* | EA*4X61L21A* | *80MS(N,L)1102120A* | 40500 | 42500 | 15.2 | 12.5 | 7.8 | 2.22 | 60 | 48 | 212345876
COMFORTMAKER | R4H5S42*K*AAA* | EA*4X61L21A* | *80MS(N,L)1102120A* | 40500 | 42500 | 15.2 | 12.5 | 7.8 | 2.22 | 60 | 48 | 212345877
ARCOAIRE | R4H5S42*K*AAA* | EA*4X61L21A* | *80MS(N,L)1102120A* | 40500 | 42500 | 15.2 | 12.5 | 7.8 | 2.22 | 60 | 48 | 212345874
HEIL | N4H5S42*K*AAA* | EA*4X61L21A* | *80MS(N,L)1102120A* | 40500 | 42500 | 15.2 | 12.5 | 7.8 | 2.22 | 60 | 48 | 212345865
CARRIER | 25SPA542A**30* | CAP**6121AL* | 58S(B,C)*B110M21**20 | 40500 | 42500 | 15.2 | 12.5 | 7.8 | 2.22 | 60 | 48 | 212345855
ARCOAIRE | H4H5S42*K*AAA* | EA*4X61L21A* | *80MS(N,L)1102120A* | 40500 | 42500 | 15.2 | 11.7 | 7.8 | 2.22 | 60 | 48 | 212345872
AIRQUEST | R4H5S42*K*AAA* | EA*4X61L21A* | *80MS(N,L)1102120A* | 40500 | 42500 | 15.2 | 12.5 | 7.8 | 2.22 | 60 | 48 | 212345871
AIRQUEST | N4H5S42*K*AAA* | EA*4X61L21A* | *80MS(N,L)1102120A* | 40500 | 42500 | 15.2 | 12.5 | 7.8 | 2.22 | 60 | 48 | 212345870
AIRQUEST | H4H5S42*K*AAA* | EA*4X61L21A* | *80MS(N,L)1102120A* | 40500 | 42500 | 15.2 | 11.7 | 7.8 | 2.22 | 60 | 48 | 212345869
HEIL | R4H5S42*K*AAA* | EA*4X61L21A* | *80MS(N,L)1102120A* | 40500 | 42500 | 15.2 | 12.5 | 7.8 | 2.22 | 60 | 48 | 212345866
BRYANT HEATING AND COOLING SYSTEMS | 225SAN042**AA* | CAP**6121AL* | 8(0,1)*SB60110M21*** | 40500 | 42500 | 15.2 | 12.5 | 7.8 | 2.22 | 60 | 48 | 212345858
HEIL | H4H5S42*K*AAA* | EA*4X61L21A* | *80MS(N,L)1102120A* | 40500 | 42500 | 15.2 | 11.7 | 7.8 | 2.22 | 60 | 48 | 212345864
WEATHERMAKER | PH5SAN442**AA* | CAP**6121AL* | PG80MS(A,L)A60110C** | 40500 | 42500 | 15.2 | 12.5 | 7.8 | 2.22 | 60 | 48 | 212345863
BROCK | PH5SAN442**AA* | CAP**6121AL* | PG80MS(A,L)A60110C** | 40500 | 42500 | 15.2 | 12.5 | 7.8 | 2.22 | 60 | 48 | 212345862
PAYNE HEATING AND COOLING | PH5SAN442**AA* | CAP**6121AL* | PG80MS(A,L)A60110C** | 40500 | 42500 | 15.2 | 12.5 | 7.8 | 2.22 | 60 | 48 | 212345861
BRYANT HEATING AND COOLING SYSTEMS | PH5SAN442**AA* | CAP**6121AL* | 8(0,1)*SB60110M21*** | 40500 | 42500 | 15.2 | 12.5 | 7.8 | 2.22 | 60 | 48 | 212345860
BRYANT HEATING AND COOLING SYSTEMS | 215SAN042**AA* | CAP**6121AL* | 8(0,1)*SB60110M21*** | 40500 | 42500 | 15.2 | 12.5 | 7.8 | 2.22 | 60 | 48 | 212345857
CARRIER | 25SCA542A**30* | CAP**6121AL* | 58S(B,C)*B110M21**20 | 40500 | 42500 | 15.2 | 12.5 | 7.8 | 2.22 | 60 | 48 | 212345854
DAY & NIGHT | C4H5S42*K*AAA* | EA*4X61L24A* | *80MS(N,L)0902420A* | 40500 | 42000 | 15.2 | 11.7 | 7.8 | 2.24 | 61 | 49 | 212346812
HEIL | R4H5S42*K*AAA* | EA*4X61L24A* | *80MS(N,L)1102120A* | 41000 | 42500 | 15.2 | 12.5 | 7.8 | 2.24 | 60 | 48 | 212346840
CARRIER | 25SCA542A**30* | CAP**6124AL* | 58S(B,C)*B090M24**20 | 40500 | 42000 | 15.2 | 11.7 | 7.8 | 2.24 | 61 | 49 | 212346791
CARRIER | 25SPA542A**30* | CAP**6124AL* | 58S(B,C)*B090M24**20 | 40500 | 42000 | 15.2 | 11.7 | 7.8 | 2.24 | 61 | 49 | 212346792
CARRIER | GH5SAN442**AA* | CAP**6124AL* | 58S(B,C)*B090M24**20 | 40500 | 42000 | 15.2 | 11.7 | 7.8 | 2.24 | 61 | 49 | 212346793
BRYANT HEATING AND COOLING SYSTEMS | 215SAN042**AA* | CAP**6124AL* | 8(0,1)*SB60090M24*** | 40500 | 42000 | 15.2 | 11.7 | 7.8 | 2.24 | 61 | 49 | 212346794
HEIL | H4H5S42*K*AAA* | EA*4X61L24A* | *80MS(N,L)0902420A* | 40500 | 42000 | 15.2 | 11.7 | 7.8 | 2.24 | 61 | 49 | 212346798
BRYANT HEATING AND COOLING SYSTEMS | PH5SAN442**AA* | CAP**6124AL* | 8(0,1)*SB60090M24*** | 40500 | 42000 | 15.2 | 11.7 | 7.8 | 2.24 | 61 | 49 | 212346797
BRYANT HEATING AND COOLING SYSTEMS | 225SAN042**AA* | CAP**6124AL* | 8(0,1)*SB60090M24*** | 40500 | 42000 | 15.2 | 11.7 | 7.8 | 2.24 | 61 | 49 | 212346795
BRYANT HEATING AND COOLING SYSTEMS | GH5SAN442**AA* | CAP**6124AL* | 8(0,1)*SB60090M24*** | 40500 | 42000 | 15.2 | 11.7 | 7.8 | 2.24 | 61 | 49 | 212346796
DAY & NIGHT | N4H5S42*K*AAA* | EA*4X61L24A* | *80MS(N,L)1102120A* | 41000 | 42500 | 15.2 | 12.5 | 7.8 | 2.24 | 60 | 48 | 212346853
AIRQUEST | N4H5S42*K*AAA* | EA*4X61L24A* | *80MS(N,L)0902420A* | 40500 | 42000 | 15.2 | 11.7 | 7.8 | 2.24 | 61 | 49 | 212346804
HEIL | N4H5S42*K*AAA* | EA*4X61L24A* | *80MS(N,L)0902420A* | 40500 | 42000 | 15.2 | 11.7 | 7.8 | 2.24 | 61 | 49 | 212346799
ARCOAIRE | H4H5S42*K*AAA* | EA*4X61L24A* | *80MS(N,L)0902420A* | 40500 | 42000 | 15.2 | 11.7 | 7.8 | 2.24 | 61 | 49 | 212346806
HEIL | R4H5S42*K*AAA* | EA*4X61L24A* | *80MS(N,L)0902420A* | 40500 | 42000 | 15.2 | 11.7 | 7.8 | 2.24 | 61 | 49 | 212346800
AIRQUEST | R4H5S42*K*AAA* | EA*4X61L24A* | *80MS(N,L)0902420A* | 40500 | 42000 | 15.2 | 11.7 | 7.8 | 2.24 | 61 | 49 | 212346805
AIRQUEST | H4H5S42*K*AAA* | EA*4X61L24A* | *80MS(N,L)0902420A* | 40500 | 42000 | 15.2 | 11.7 | 7.8 | 2.24 | 61 | 49 | 212346803
ARCOAIRE | N4H5S42*K*AAA* | EA*4X61L24A* | *80MS(N,L)0902420A* | 40500 | 42000 | 15.2 | 11.7 | 7.8 | 2.24 | 61 | 49 | 212346807
AIRQUEST | N4H5S42*K*AAA* | EA*4X61L24A* | *80MS(N,L)1102120A* | 41000 | 42500 | 15.2 | 12.5 | 7.8 | 2.24 | 60 | 48 | 212346844
AIRQUEST | R4H5S42*K*AAA* | EA*4X61L24A* | *80MS(N,L)1102120A* | 41000 | 42500 | 15.2 | 12.5 | 7.8 | 2.24 | 60 | 48 | 212346845
ARCOAIRE | N4H5S42*K*AAA* | EA*4X61L24A* | *80MS(N,L)1102120A* | 41000 | 42500 | 15.2 | 12.5 | 7.8 | 2.24 | 60 | 48 | 212346847
ARCOAIRE | R4H5S42*K*AAA* | EA*4X61L24A* | *80MS(N,L)1102120A* | 41000 | 42500 | 15.2 | 12.5 | 7.8 | 2.24 | 60 | 48 | 212346848
BRYANT HEATING AND COOLING SYSTEMS | 215SAN042**AA* | CAP**6124AL* | 8(0,1)*SB60110M24*** | 41000 | 42000 | 15.2 | 12.5 | 7.8 | 2.22 | 61 | 49 | 212346875
COMFORTMAKER | N4H5S42*K*AAA* | EA*4X61L24A* | *80MS(N,L)1102120A* | 41000 | 42500 | 15.2 | 12.5 | 7.8 | 2.24 | 60 | 48 | 212346850
COMFORTMAKER | R4H5S42*K*AAA* | EA*4X61L24A* | *80MS(N,L)1102120A* | 41000 | 42500 | 15.2 | 12.5 | 7.8 | 2.24 | 60 | 48 | 212346851
DAY & NIGHT | R4H5S42*K*AAA* | EA*4X61L24A* | *80MS(N,L)1102120A* | 41000 | 42500 | 15.2 | 12.5 | 7.8 | 2.24 | 60 | 48 | 212346854
KEEPRITE | N4H5S42*K*AAA* | EA*4X61L24A* | *80MS(N,L)1102120A* | 41000 | 42500 | 15.2 | 12.5 | 7.8 | 2.24 | 60 | 48 | 212346856
KEEPRITE | R4H5S42*K*AAA* | EA*4X61L24A* | *80MS(N,L)1102120A* | 41000 | 42500 | 15.2 | 12.5 | 7.8 | 2.24 | 60 | 48 | 212346857
KENMORE | N4H5S42*K*AAA* | EA*4X61L24A* | *80MS(N,L)1102120A* | 41000 | 42500 | 15.2 | 12.5 | 7.8 | 2.24 | 60 | 48 | 212346859
CARRIER | 25SCA542A**30* | CAP**6124AL* | 58S(B,C)*B110M24**20 | 41000 | 42000 | 15.2 | 12.5 | 7.8 | 2.22 | 61 | 49 | 212346872
CARRIER | 25SPA542A**30* | CAP**6124AL* | 58S(B,C)*B110M24**20 | 41000 | 42000 | 15.2 | 12.5 | 7.8 | 2.22 | 61 | 49 | 212346873
KENMORE | R4H5S42*K*AAA* | EA*4X61L24A* | *80MS(N,L)1102120A* | 41000 | 42500 | 15.2 | 12.5 | 7.8 | 2.24 | 60 | 48 | 212346860
MARATHERM | R4H5S42*K*AAA* | EA*4X61L24A* | *80MS(N,L)1102120A* | 41000 | 42500 | 15.2 | 12.5 | 7.8 | 2.24 | 60 | 48 | 212346862
MARATHERM | N4H5S42*K*AAA* | EA*4X61L24A* | *80MS(N,L)1102120A* | 41000 | 42500 | 15.2 | 12.5 | 7.8 | 2.24 | 60 | 48 | 212346861
TEMPSTAR | N4H5S42*K*AAA* | EA*4X61L24A* | *80MS(N,L)1102120A* | 41000 | 42500 | 15.2 | 12.5 | 7.8 | 2.24 | 60 | 48 | 212346863
TEMPSTAR | R4H5S42*K*AAA* | EA*4X61L24A* | *80MS(N,L)1102120A* | 41000 | 42500 | 15.2 | 12.5 | 7.8 | 2.24 | 60 | 48 | 212346864
GRANDAIRE | W4H5S42*K*AAA* | WLA*614DA* | WFE*110C060C* | 41000 | 42500 | 15.2 | 12.5 | 7.8 | 2.24 | 60 | 48 | 212346866
ECOTEMP | W4H5S42*K*AAA* | WLA*614DA* | WFE*110C060C* | 41000 | 42500 | 15.2 | 12.5 | 7.8 | 2.24 | 60 | 48 | 212346867
SMART COMFORT | N4H5S42*K*AAA* | EA*4X61L24A* | *80MS(N,L)1102120A* | 41000 | 42500 | 15.2 | 12.5 | 7.8 | 2.24 | 60 | 48 | 212346868
SMART COMFORT | R4H5S42*K*AAA* | EA*4X61L24A* | *80MS(N,L)1102120A* | 41000 | 42500 | 15.2 | 12.5 | 7.8 | 2.24 | 60 | 48 | 212346869
CARRIER | 25SCA518A**30* | CAP**1917AL* | 58S(B,C)*B045M17**14 | 18000 | 16700 | 15.2 | 12 | 7.8 | 1.98 | 62 | 47 | 212436864
CARRIER | 25SPA518A**30* | CAP**1917AL* | 58S(B,C)*B045M17**14 | 18000 | 16700 | 15.2 | 12 | 7.8 | 1.98 | 62 | 47 | 212436865
CARRIER | GH5SAN418**AA* | CAP**1917AL* | 58S(B,C)*B045M17**14 | 18000 | 16700 | 15.2 | 12 | 7.8 | 1.98 | 62 | 47 | 212436866
TEMPSTAR | T4H5S42*K*AAA* | EA*4X61L24A* | *80MS(N,L)1102420A* | 41000 | 42000 | 15.2 | 11.7 | 7.8 | 2.24 | 61 | 49 | 212346909
TEMPSTAR | R4H5S42*K*AAA* | EA*4X61L24A* | *80MS(N,L)1102420A* | 41000 | 42000 | 15.2 | 12.5 | 7.8 | 2.22 | 61 | 49 | 212346908
TEMPSTAR | N4H5S42*K*AAA* | EA*4X61L24A* | *80MS(N,L)1102420A* | 41000 | 42000 | 15.2 | 12.5 | 7.8 | 2.22 | 61 | 49 | 212346907
MARATHERM | R4H5S42*K*AAA* | EA*4X61L24A* | *80MS(N,L)1102420A* | 41000 | 42000 | 15.2 | 12.5 | 7.8 | 2.22 | 61 | 49 | 212346906
MSH LEGACY | R4H5S42*K*AAA* | EA*4X61L24A* | *80MS(N,L)1102420A* | 41000 | 42000 | 15.2 | 11.7 | 7.8 | 2.24 | 61 | 49 | 212346911
MSH LEGACY | N4H5S42*K*AAA* | EA*4X61L24A* | *80MS(N,L)1102420A* | 41000 | 42000 | 15.2 | 11.7 | 7.8 | 2.24 | 61 | 49 | 212346910
DAY & NIGHT | R4H5S42*K*AAA* | EA*4X61L24A* | *80MS(N,L)1102420A* | 41000 | 42000 | 15.2 | 12.5 | 7.8 | 2.22 | 61 | 49 | 212346898
KEEPRITE | C4H5S42*K*AAA* | EA*4X61L24A* | *80MS(N,L)1102420A* | 41000 | 42000 | 15.2 | 11.7 | 7.8 | 2.24 | 61 | 49 | 212346899
DAY & NIGHT | N4H5S42*K*AAA* | EA*4X61L24A* | *80MS(N,L)1102420A* | 41000 | 42000 | 15.2 | 12.5 | 7.8 | 2.22 | 61 | 49 | 212346897
KENMORE | N4H5S42*K*AAA* | EA*4X61L24A* | *80MS(N,L)1102420A* | 41000 | 42000 | 15.2 | 12.5 | 7.8 | 2.22 | 61 | 49 | 212346903
KENMORE | (C,H,T)4H5S42*K*AAA* | EA*4X61L24A* | *80MS(N,L)1102420A* | 41000 | 42000 | 15.2 | 11.7 | 7.8 | 2.24 | 61 | 49 | 212346902
DAY & NIGHT | C4H5S42*K*AAA* | EA*4X61L24A* | *80MS(N,L)1102420A* | 41000 | 42000 | 15.2 | 11.7 | 7.8 | 2.24 | 61 | 49 | 212346896
COMFORTMAKER | R4H5S42*K*AAA* | EA*4X61L24A* | *80MS(N,L)1102420A* | 41000 | 42000 | 15.2 | 12.5 | 7.8 | 2.22 | 61 | 49 | 212346895
COMFORTMAKER | N4H5S42*K*AAA* | EA*4X61L24A* | *80MS(N,L)1102420A* | 41000 | 42000 | 15.2 | 12.5 | 7.8 | 2.22 | 61 | 49 | 212346894
COMFORTMAKER | C4H5S42*K*AAA* | EA*4X61L24A* | *80MS(N,L)1102420A* | 41000 | 42000 | 15.2 | 11.7 | 7.8 | 2.24 | 61 | 49 | 212346893
ARCOAIRE | R4H5S42*K*AAA* | EA*4X61L24A* | *80MS(N,L)1102420A* | 41000 | 42000 | 15.2 | 12.5 | 7.8 | 2.22 | 61 | 49 | 212346892
ARCOAIRE | N4H5S42*K*AAA* | EA*4X61L24A* | *80MS(N,L)1102420A* | 41000 | 42000 | 15.2 | 12.5 | 7.8 | 2.22 | 61 | 49 | 212346891
KEEPRITE | R4H5S42*K*AAA* | EA*4X61L24A* | *80MS(N,L)1102420A* | 41000 | 42000 | 15.2 | 12.5 | 7.8 | 2.22 | 61 | 49 | 212346901
KEEPRITE | N4H5S42*K*AAA* | EA*4X61L24A* | *80MS(N,L)1102420A* | 41000 | 42000 | 15.2 | 12.5 | 7.8 | 2.22 | 61 | 49 | 212346900
ARCOAIRE | H4H5S42*K*AAA* | EA*4X61L24A* | *80MS(N,L)1102420A* | 41000 | 42000 | 15.2 | 11.7 | 7.8 | 2.24 | 61 | 49 | 212346890
AIRQUEST | R4H5S42*K*AAA* | EA*4X61L24A* | *80MS(N,L)1102420A* | 41000 | 42000 | 15.2 | 12.5 | 7.8 | 2.22 | 61 | 49 | 212346889
KENMORE | R4H5S42*K*AAA* | EA*4X61L24A* | *80MS(N,L)1102420A* | 41000 | 42000 | 15.2 | 12.5 | 7.8 | 2.22 | 61 | 49 | 212346904
AIRQUEST | N4H5S42*K*AAA* | EA*4X61L24A* | *80MS(N,L)1102420A* | 41000 | 42000 | 15.2 | 12.5 | 7.8 | 2.22 | 61 | 49 | 212346888
AIRQUEST | H4H5S42*K*AAA* | EA*4X61L24A* | *80MS(N,L)1102420A* | 41000 | 42000 | 15.2 | 11.7 | 7.8 | 2.24 | 61 | 49 | 212346887
HEIL | N4H5S42*K*AAA* | EA*4X61L24A* | *80MS(N,L)1102420A* | 41000 | 42000 | 15.2 | 12.5 | 7.8 | 2.22 | 61 | 49 | 212346883
BROCK | PH5SAN442**AA* | CAP**6124AL* | PG80MS(A,L)A60110D** | 41000 | 42000 | 15.2 | 12.5 | 7.8 | 2.22 | 61 | 49 | 212346880
PAYNE HEATING AND COOLING | PH5SAN442**AA* | CAP**6124AL* | PG80MS(A,L)A60110D** | 41000 | 42000 | 15.2 | 12.5 | 7.8 | 2.22 | 61 | 49 | 212346879
BRYANT HEATING AND COOLING SYSTEMS | PH5SAN442**AA* | CAP**6124AL* | 8(0,1)*SB60110M24*** | 41000 | 42000 | 15.2 | 12.5 | 7.8 | 2.22 | 61 | 49 | 212346878
BRYANT HEATING AND COOLING SYSTEMS | GH5SAN442**AA* | CAP**6124AL* | 8(0,1)*SB60110M24*** | 41000 | 42000 | 15.2 | 12.5 | 7.8 | 2.22 | 61 | 49 | 212346877
WEATHERMAKER | PH5SAN442**AA* | CAP**6124AL* | PG80MS(A,L)A60110D** | 41000 | 42000 | 15.2 | 12.5 | 7.8 | 2.22 | 61 | 49 | 212346881
BRYANT HEATING AND COOLING SYSTEMS | 225SAN042**AA* | CAP**6124AL* | 8(0,1)*SB60110M24*** | 41000 | 42000 | 15.2 | 12.5 | 7.8 | 2.22 | 61 | 49 | 212346876
CARRIER | GH5SAN442**AA* | CAP**6124AL* | 58S(B,C)*B110M24**20 | 41000 | 42000 | 15.2 | 12.5 | 7.8 | 2.22 | 61 | 49 | 212346874
HEIL | R4H5S42*K*AAA* | EA*4X61L24A* | *80MS(N,L)1102420A* | 41000 | 42000 | 15.2 | 12.5 | 7.8 | 2.22 | 61 | 49 | 212346884
DAY & NIGHT | N4H5S42*K*AAA* | EA*4X61L24A* | *80MS(N,L)0902420A* | 40500 | 42000 | 15.2 | 11.7 | 7.8 | 2.24 | 61 | 49 | 212346813
MSH LEGACY | R4H5S42*K*AAA* | EA*4X61L21A* | *80MS(N,L)1102120A* | 40500 | 42500 | 15.2 | 11.7 | 7.8 | 2.22 | 60 | 48 | 212345897
KENMORE | N4H5S42*K*AAA* | EA*4X61L21A* | *80MS(N,L)1102120A* | 40500 | 42500 | 15.2 | 12.5 | 7.8 | 2.22 | 60 | 48 | 212345885
KEEPRITE | N4H5S42*K*AAA* | EA*4X61L21A* | *80MS(N,L)1102120A* | 40500 | 42500 | 15.2 | 12.5 | 7.8 | 2.22 | 60 | 48 | 212345882
TEMPSTAR | T4H5S42*K*AAA* | EA*4X61L21A* | *80MS(N,L)1102120A* | 40500 | 42500 | 15.2 | 11.7 | 7.8 | 2.22 | 60 | 48 | 212345891
GRANDAIRE | W4H5S42*K*AAA* | WLA*614CA* | WFE*110C060C* | 40500 | 42500 | 15.2 | 12.5 | 7.8 | 2.22 | 60 | 48 | 212345892
MSH LEGACY | N4H5S42*K*AAA* | EA*4X61L21A* | *80MS(N,L)1102120A* | 40500 | 42500 | 15.2 | 11.7 | 7.8 | 2.22 | 60 | 48 | 212345896
SMART COMFORT | R4H5S42*K*AAA* | EA*4X61L21A* | *80MS(N,L)1102120A* | 40500 | 42500 | 15.2 | 12.5 | 7.8 | 2.22 | 60 | 48 | 212345895
SMART COMFORT | N4H5S42*K*AAA* | EA*4X61L21A* | *80MS(N,L)1102120A* | 40500 | 42500 | 15.2 | 12.5 | 7.8 | 2.22 | 60 | 48 | 212345894
ECOTEMP | W4H5S42*K*AAA* | WLA*614CA* | WFE*110C060C* | 40500 | 42500 | 15.2 | 12.5 | 7.8 | 2.22 | 60 | 48 | 212345893
MARATHERM | R4H5S42*K*AAA* | EA*4X61L21A* | *80MS(N,L)1102120A* | 40500 | 42500 | 15.2 | 12.5 | 7.8 | 2.22 | 60 | 48 | 212345888
TEMPSTAR | R4H5S42*K*AAA* | EA*4X61L21A* | *80MS(N,L)1102120A* | 40500 | 42500 | 15.2 | 12.5 | 7.8 | 2.22 | 60 | 48 | 212345890
TEMPSTAR | N4H5S42*K*AAA* | EA*4X61L21A* | *80MS(N,L)1102120A* | 40500 | 42500 | 15.2 | 12.5 | 7.8 | 2.22 | 60 | 48 | 212345889
KENMORE | (C,H,T)4H5S42*K*AAA* | EA*4X61L21A* | *80MS(N,L)1102120A* | 40500 | 42500 | 15.2 | 11.7 | 7.8 | 2.22 | 60 | 48 | 212345884
KENMORE | R4H5S42*K*AAA* | EA*4X61L21A* | *80MS(N,L)1102120A* | 40500 | 42500 | 15.2 | 12.5 | 7.8 | 2.22 | 60 | 48 | 212345886
MARATHERM | N4H5S42*K*AAA* | EA*4X61L21A* | *80MS(N,L)1102120A* | 40500 | 42500 | 15.2 | 12.5 | 7.8 | 2.22 | 60 | 48 | 212345887
CARRIER | GH5SAN442**AA* | CAP**6121AL* | 58S(B,C)*B110M21**20 | 40500 | 42500 | 15.2 | 12.5 | 7.8 | 2.22 | 60 | 48 | 212345856
KEEPRITE | C4H5S42*K*AAA* | EA*4X61L21A* | *80MS(N,L)1102120A* | 40500 | 42500 | 15.2 | 11.7 | 7.8 | 2.22 | 60 | 48 | 212345881
BRYANT HEATING AND COOLING SYSTEMS | GH5SAN442**AA* | CAP**6121AL* | 8(0,1)*SB60110M21*** | 40500 | 42500 | 15.2 | 12.5 | 7.8 | 2.22 | 60 | 48 | 212345859
KEEPRITE | R4H5S42*K*AAA* | EA*4X61L21A* | *80MS(N,L)1102120A* | 40500 | 42500 | 15.2 | 12.5 | 7.8 | 2.22 | 60 | 48 | 212345883
DAY & NIGHT | R4H5S42*K*AAA* | EA*4X61L21A* | *80MS(N,L)1102120A* | 40500 | 42500 | 15.2 | 12.5 | 7.8 | 2.22 | 60 | 48 | 212345880
SMART COMFORT | R4H5S42*K*AAA* | EA*4X61L24A* | *80MSU0802120A* | 41000 | 42500 | 15.2 | 12.5 | 7.8 | 2.24 | 60 | 48 | 212347035
MSH LEGACY | R4H5S42*K*AAA* | EA*4X61L24A* | *80MSU0802120A* | 41000 | 42500 | 15.2 | 12 | 7.8 | 2.26 | 61 | 49 | 212347037
MSH LEGACY | N4H5S42*K*AAA* | EA*4X61L24A* | *80MSU0802120A* | 41000 | 42500 | 15.2 | 12 | 7.8 | 2.26 | 61 | 49 | 212347036
ECOTEMP | W4H5S42*K*AAA* | WLA*614DA* | WFEU080C060B* | 41000 | 42500 | 15.2 | 12.5 | 7.8 | 2.24 | 60 | 48 | 212347033
TEMPSTAR | N4H5S42*K*AAA* | EA*4X61L24A* | *80MSU0802120A* | 41000 | 42500 | 15.2 | 12.5 | 7.8 | 2.24 | 60 | 48 | 212347029
TEMPSTAR | T4H5S42*K*AAA* | EA*4X61L24A* | *80MSU0802120A* | 41000 | 42500 | 15.2 | 12 | 7.8 | 2.26 | 61 | 49 | 212347031
GRANDAIRE | W4H5S42*K*AAA* | WLA*614DA* | WFEU080C060B* | 41000 | 42500 | 15.2 | 12.5 | 7.8 | 2.24 | 60 | 48 | 212347032
TEMPSTAR | R4H5S42*K*AAA* | EA*4X61L24A* | *80MSU0802120A* | 41000 | 42500 | 15.2 | 12.5 | 7.8 | 2.24 | 60 | 48 | 212347030
MARATHERM | R4H5S42*K*AAA* | EA*4X61L24A* | *80MSU0802120A* | 41000 | 42500 | 15.2 | 12.5 | 7.8 | 2.24 | 60 | 48 | 212347028
KENMORE | R4H5S42*K*AAA* | EA*4X61L24A* | *80MSU0802120A* | 41000 | 42500 | 15.2 | 12.5 | 7.8 | 2.24 | 60 | 48 | 212347026
MARATHERM | N4H5S42*K*AAA* | EA*4X61L24A* | *80MSU0802120A* | 41000 | 42500 | 15.2 | 12.5 | 7.8 | 2.24 | 60 | 48 | 212347027
KENMORE | (C,H,T)4H5S42*K*AAA* | EA*4X61L24A* | *80MSU0802120A* | 41000 | 42500 | 15.2 | 12 | 7.8 | 2.26 | 61 | 49 | 212347024
KENMORE | N4H5S42*K*AAA* | EA*4X61L24A* | *80MSU0802120A* | 41000 | 42500 | 15.2 | 12.5 | 7.8 | 2.24 | 60 | 48 | 212347025
KEEPRITE | R4H5S42*K*AAA* | EA*4X61L24A* | *80MSU0802120A* | 41000 | 42500 | 15.2 | 12.5 | 7.8 | 2.24 | 60 | 48 | 212347023
KEEPRITE | N4H5S42*K*AAA* | EA*4X61L24A* | *80MSU0802120A* | 41000 | 42500 | 15.2 | 12.5 | 7.8 | 2.24 | 60 | 48 | 212347022
DAY & NIGHT | R4H5S42*K*AAA* | EA*4X61L24A* | *80MSU0802120A* | 41000 | 42500 | 15.2 | 12.5 | 7.8 | 2.24 | 60 | 48 | 212347020
KEEPRITE | C4H5S42*K*AAA* | EA*4X61L24A* | *80MSU0802120A* | 41000 | 42500 | 15.2 | 12 | 7.8 | 2.26 | 61 | 49 | 212347021
DAY & NIGHT | N4H5S42*K*AAA* | EA*4X61L24A* | *80MSU0802120A* | 41000 | 42500 | 15.2 | 12.5 | 7.8 | 2.24 | 60 | 48 | 212347019
DAY & NIGHT | C4H5S42*K*AAA* | EA*4X61L24A* | *80MSU0802120A* | 41000 | 42500 | 15.2 | 12 | 7.8 | 2.26 | 61 | 49 | 212347018
COMFORTMAKER | R4H5S42*K*AAA* | EA*4X61L24A* | *80MSU0802120A* | 41000 | 42500 | 15.2 | 12.5 | 7.8 | 2.24 | 60 | 48 | 212347017
COMFORTMAKER | N4H5S42*K*AAA* | EA*4X61L24A* | *80MSU0802120A* | 41000 | 42500 | 15.2 | 12.5 | 7.8 | 2.24 | 60 | 48 | 212347016
COMFORTMAKER | C4H5S42*K*AAA* | EA*4X61L24A* | *80MSU0802120A* | 41000 | 42500 | 15.2 | 12 | 7.8 | 2.26 | 61 | 49 | 212347015
ARCOAIRE | N4H5S42*K*AAA* | EA*4X61L24A* | *80MSU0802120A* | 41000 | 42500 | 15.2 | 12.5 | 7.8 | 2.24 | 60 | 48 | 212347013
AIRQUEST | R4H5S42*K*AAA* | EA*4X61L24A* | *80MSU0802120A* | 41000 | 42500 | 15.2 | 12.5 | 7.8 | 2.24 | 60 | 48 | 212347011
ARCOAIRE | H4H5S42*K*AAA* | EA*4X61L24A* | *80MSU0802120A* | 41000 | 42500 | 15.2 | 12 | 7.8 | 2.26 | 61 | 49 | 212347012
AIRQUEST | N4H5S42*K*AAA* | EA*4X61L24A* | *80MSU0802120A* | 41000 | 42500 | 15.2 | 12.5 | 7.8 | 2.24 | 60 | 48 | 212347010
AIRQUEST | H4H5S42*K*AAA* | EA*4X61L24A* | *80MSU0802120A* | 41000 | 42500 | 15.2 | 12 | 7.8 | 2.26 | 61 | 49 | 212347009
HEIL | R4H5S42*K*AAA* | EA*4X61L24A* | *80MSU0802120A* | 41000 | 42500 | 15.2 | 12.5 | 7.8 | 2.24 | 60 | 48 | 212347006
HEIL | N4H5S42*K*AAA* | EA*4X61L24A* | *80MSU0802120A* | 41000 | 42500 | 15.2 | 12.5 | 7.8 | 2.24 | 60 | 48 | 212347005
HEIL | H4H5S42*K*AAA* | EA*4X61L24A* | *80MSU0802120A* | 41000 | 42500 | 15.2 | 12 | 7.8 | 2.26 | 61 | 49 | 212347004
WEATHERMAKER | PH5SAN442**AA* | CAP**6124AL* | PG80MSUA60080C** | 41000 | 42500 | 15.2 | 12.5 | 7.8 | 2.24 | 60 | 48 | 212347003
BROCK | PH5SAN442**AA* | CAP**6124AL* | PG80MSUA60080C** | 41000 | 42500 | 15.2 | 12.5 | 7.8 | 2.24 | 60 | 48 | 212347002
PAYNE HEATING AND COOLING | PH5SAN442**AA* | CAP**6124AL* | PG80MSUA60080C** | 41000 | 42500 | 15.2 | 12.5 | 7.8 | 2.24 | 60 | 48 | 212347001
BRYANT HEATING AND COOLING SYSTEMS | PH5SAN442**AA* | CAP**6124AL* | 83*SB60080M21*** | 41000 | 42500 | 15.2 | 12.5 | 7.8 | 2.24 | 60 | 48 | 212347000
BRYANT HEATING AND COOLING SYSTEMS | GH5SAN442**AA* | CAP**6124AL* | 83*SB60080M21*** | 41000 | 42500 | 15.2 | 12.5 | 7.8 | 2.24 | 60 | 48 | 212346999
BRYANT HEATING AND COOLING SYSTEMS | 225SAN042**AA* | CAP**6124AL* | 83*SB60080M21*** | 41000 | 42500 | 15.2 | 12.5 | 7.8 | 2.24 | 60 | 48 | 212346998
BRYANT HEATING AND COOLING SYSTEMS | 215SAN042**AA* | CAP**6124AL* | 83*SB60080M21*** | 41000 | 42500 | 15.2 | 12.5 | 7.8 | 2.24 | 60 | 48 | 212346997
KEEPRITE | N4H5S42*K*AAA* | EA*4X61L24A* | *80MS(N,L)0902420A* | 40500 | 42000 | 15.2 | 11.7 | 7.8 | 2.24 | 61 | 49 | 212346816
KEEPRITE | C4H5S42*K*AAA* | EA*4X61L24A* | *80MS(N,L)0902420A* | 40500 | 42000 | 15.2 | 11.7 | 7.8 | 2.24 | 61 | 49 | 212346815
DAY & NIGHT | R4H5S42*K*AAA* | EA*4X61L24A* | *80MS(N,L)0902420A* | 40500 | 42000 | 15.2 | 11.7 | 7.8 | 2.24 | 61 | 49 | 212346814
HEIL | H4H5S42*K*AAA* | EA*4X61L24A* | *80MS(N,L)1102420A* | 41000 | 42000 | 15.2 | 11.7 | 7.8 | 2.24 | 61 | 49 | 212346882
KEEPRITE | R4H5S42*K*AAA* | EA*4X61L24A* | *80MS(N,L)0902420A* | 40500 | 42000 | 15.2 | 11.7 | 7.8 | 2.24 | 61 | 49 | 212346817
MARATHERM | R4H5S42*K*AAA* | EA*4X61L24A* | *80MS(N,L)0902420A* | 40500 | 42000 | 15.2 | 11.7 | 7.8 | 2.24 | 61 | 49 | 212346822
TEMPSTAR | N4H5S42*K*AAA* | EA*4X61L24A* | *80MS(N,L)0902420A* | 40500 | 42000 | 15.2 | 11.7 | 7.8 | 2.24 | 61 | 49 | 212346823
MARATHERM | N4H5S42*K*AAA* | EA*4X61L24A* | *80MS(N,L)0902420A* | 40500 | 42000 | 15.2 | 11.7 | 7.8 | 2.24 | 61 | 49 | 212346821
KENMORE | N4H5S42*K*AAA* | EA*4X61L24A* | *80MS(N,L)0902420A* | 40500 | 42000 | 15.2 | 11.7 | 7.8 | 2.24 | 61 | 49 | 212346819
CARRIER | 25SCA542A**30* | CAP**6124AL* | 58S(B,C)*B110M21**20 | 41000 | 42500 | 15.2 | 12.5 | 7.8 | 2.24 | 60 | 48 | 212346828
MSH LEGACY | R4H5S42*K*AAA* | EA*4X61L24A* | *80MS(N,L)0902420A* | 40500 | 42000 | 15.2 | 11.7 | 7.8 | 2.24 | 61 | 49 | 212346827
ARCOAIRE | N4H5S42*K*AAA* | EA*4X61L24A* | *92MSN1002120A* | 41000 | 42500 | 15.2 | 12.5 | 7.8 | 2.22 | 60 | 48 | 212347141
AIRQUEST | N4H5S42*K*AAA* | EA*4X61L24A* | *92MSN1002120A* | 41000 | 42500 | 15.2 | 12.5 | 7.8 | 2.22 | 60 | 48 | 212347138
HEIL | R4H5S42*K*AAA* | EA*4X61L24A* | *92MSN1002120A* | 41000 | 42500 | 15.2 | 12.5 | 7.8 | 2.22 | 60 | 48 | 212347134
HEIL | N4H5S42*K*AAA* | EA*4X61L24A* | *92MSN1002120A* | 41000 | 42500 | 15.2 | 12.5 | 7.8 | 2.22 | 60 | 48 | 212347133
WEATHERMAKER | PH5SAN442**AA* | CAP**6124AL* | PG92MSAA60100C** | 41000 | 42500 | 15.2 | 12.5 | 7.8 | 2.22 | 60 | 48 | 212347131
BROCK | PH5SAN442**AA* | CAP**6124AL* | PG92MSAA60100C** | 41000 | 42500 | 15.2 | 12.5 | 7.8 | 2.22 | 60 | 48 | 212347130
PAYNE HEATING AND COOLING | PH5SAN442**AA* | CAP**6124AL* | PG92MSAA60100C** | 41000 | 42500 | 15.2 | 12.5 | 7.8 | 2.22 | 60 | 48 | 212347129
BRYANT HEATING AND COOLING SYSTEMS | PH5SAN442**AA* | CAP**6124AL* | 912SE60100M21*** | 41000 | 42500 | 15.2 | 12.5 | 7.8 | 2.22 | 60 | 48 | 212347128
BRYANT HEATING AND COOLING SYSTEMS | GH5SAN442**AA* | CAP**6124AL* | 912SE60100M21*** | 41000 | 42500 | 15.2 | 12.5 | 7.8 | 2.22 | 60 | 48 | 212347127
BRYANT HEATING AND COOLING SYSTEMS | 215SAN042**AA* | CAP**6124AL* | 912SE60100M21*** | 41000 | 42500 | 15.2 | 12.5 | 7.8 | 2.22 | 60 | 48 | 212347125
BRYANT HEATING AND COOLING SYSTEMS | 225SAN042**AA* | CAP**6124AL* | 912SE60100M21*** | 41000 | 42500 | 15.2 | 12.5 | 7.8 | 2.22 | 60 | 48 | 212347126
CARRIER | GH5SAN442**AA* | CAP**6124AL* | 59SC2E100M21**20 | 41000 | 42500 | 15.2 | 12.5 | 7.8 | 2.22 | 60 | 48 | 212347124
CARRIER | 25SPA542A**30* | CAP**6124AL* | 59SC2E100M21**20 | 41000 | 42500 | 15.2 | 12.5 | 7.8 | 2.22 | 60 | 48 | 212347123
CARRIER | 25SCA542A**30* | CAP**6124AL* | 59SC2E100M21**20 | 41000 | 42500 | 15.2 | 12.5 | 7.8 | 2.22 | 60 | 48 | 212347122
MSH LEGACY | N4H5S42*K*AAA* | EA*4X61L24A* | *80MS(N,L)0902420A* | 40500 | 42000 | 15.2 | 11.7 | 7.8 | 2.24 | 61 | 49 | 212346826
TEMPSTAR | R4H5S42*K*AAA* | EA*4X61L24A* | *80MS(N,L)0902420A* | 40500 | 42000 | 15.2 | 11.7 | 7.8 | 2.24 | 61 | 49 | 212346824
TEMPSTAR | T4H5S42*K*AAA* | EA*4X61L24A* | *80MS(N,L)0902420A* | 40500 | 42000 | 15.2 | 11.7 | 7.8 | 2.24 | 61 | 49 | 212346825
MSH LEGACY | R4H5S24*K*AAA* | EA*4X37L17A* | *80MSU0601716A* | 23800 | 24000 | 15.5 | 12 | 7.8 | 2.1 | 59 | 45 | 212348152
ARCOAIRE | R4H5S42*K*AAA* | EA*4X61L24A* | *92MSN1002120A* | 41000 | 42500 | 15.2 | 12.5 | 7.8 | 2.22 | 60 | 48 | 212347142
COMFORTMAKER | N4H5S42*K*AAA* | EA*4X61L24A* | *92MSN1002120A* | 41000 | 42500 | 15.2 | 12.5 | 7.8 | 2.22 | 60 | 48 | 212347144
KENMORE | (C,H,T)4H5S36*K*AAA* | EA*4X48L24A* | *80MSU0802120A* | 34600 | 34400 | 15.2 | 12 | 7.8 | 2.12 | 59 | 46 | 212348312
KEEPRITE | R4H5S36*K*AAA* | EA*4X48L24A* | *80MSU0802120A* | 34600 | 34400 | 15.2 | 12 | 7.8 | 2.12 | 59 | 46 | 212348311
KEEPRITE | C4H5S36*K*AAA* | EA*4X48L24A* | *80MSU0802120A* | 34600 | 34400 | 15.2 | 12 | 7.8 | 2.12 | 59 | 46 | 212348309
DAY & NIGHT | R4H5S36*K*AAA* | EA*4X48L24A* | *80MSU0802120A* | 34600 | 34400 | 15.2 | 12 | 7.8 | 2.12 | 59 | 46 | 212348308
DAY & NIGHT | N4H5S36*K*AAA* | EA*4X48L24A* | *80MSU0802120A* | 34600 | 34400 | 15.2 | 12 | 7.8 | 2.12 | 59 | 46 | 212348307
DAY & NIGHT | C4H5S36*K*AAA* | EA*4X48L24A* | *80MSU0802120A* | 34600 | 34400 | 15.2 | 12 | 7.8 | 2.12 | 59 | 46 | 212348306
COMFORTMAKER | R4H5S36*K*AAA* | EA*4X48L24A* | *80MSU0802120A* | 34600 | 34400 | 15.2 | 12 | 7.8 | 2.12 | 59 | 46 | 212348305
COMFORTMAKER | N4H5S36*K*AAA* | EA*4X48L24A* | *80MSU0802120A* | 34600 | 34400 | 15.2 | 12 | 7.8 | 2.12 | 59 | 46 | 212348304
COMFORTMAKER | C4H5S36*K*AAA* | EA*4X48L24A* | *80MSU0802120A* | 34600 | 34400 | 15.2 | 12 | 7.8 | 2.12 | 59 | 46 | 212348303
ARCOAIRE | H4H5S36*K*AAA* | EA*4X48L24A* | *80MSU0802120A* | 34600 | 34400 | 15.2 | 12 | 7.8 | 2.12 | 59 | 46 | 212348300
ARCOAIRE | N4H5S36*K*AAA* | EA*4X48L24A* | *80MSU0802120A* | 34600 | 34400 | 15.2 | 12 | 7.8 | 2.12 | 59 | 46 | 212348301
AIRQUEST | R4H5S36*K*AAA* | EA*4X48L24A* | *80MSU0802120A* | 34600 | 34400 | 15.2 | 12 | 7.8 | 2.12 | 59 | 46 | 212348299
AIRQUEST | N4H5S36*K*AAA* | EA*4X48L24A* | *80MSU0802120A* | 34600 | 34400 | 15.2 | 12 | 7.8 | 2.12 | 59 | 46 | 212348298
AIRQUEST | H4H5S36*K*AAA* | EA*4X48L24A* | *80MSU0802120A* | 34600 | 34400 | 15.2 | 12 | 7.8 | 2.12 | 59 | 46 | 212348297
HEIL | R4H5S36*K*AAA* | EA*4X48L24A* | *80MSU0802120A* | 34600 | 34400 | 15.2 | 12 | 7.8 | 2.12 | 59 | 46 | 212348294
HEIL | N4H5S36*K*AAA* | EA*4X48L24A* | *80MSU0802120A* | 34600 | 34400 | 15.2 | 12 | 7.8 | 2.12 | 59 | 46 | 212348293
HEIL | H4H5S36*K*AAA* | EA*4X48L24A* | *80MSU0802120A* | 34600 | 34400 | 15.2 | 12 | 7.8 | 2.12 | 59 | 46 | 212348292
WEATHERMAKER | PH5SAN436**AA* | CAP**4824AL* | PG80MSUA60080C** | 34600 | 34400 | 15.2 | 12 | 7.8 | 2.12 | 59 | 46 | 212348291
BROCK | PH5SAN436**AA* | CAP**4824AL* | PG80MSUA60080C** | 34600 | 34400 | 15.2 | 12 | 7.8 | 2.12 | 59 | 46 | 212348290
PAYNE HEATING AND COOLING | PH5SAN436**AA* | CAP**4824AL* | PG80MSUA60080C** | 34600 | 34400 | 15.2 | 12 | 7.8 | 2.12 | 59 | 46 | 212348289
BRYANT HEATING AND COOLING SYSTEMS | PH5SAN436**AA* | CAP**4824AL* | 83*SB60080M21*** | 34600 | 34400 | 15.2 | 12 | 7.8 | 2.12 | 59 | 46 | 212348288
BRYANT HEATING AND COOLING SYSTEMS | GH5SAN436**AA* | CAP**4824AL* | 83*SB60080M21*** | 34600 | 34400 | 15.2 | 12 | 7.8 | 2.12 | 59 | 46 | 212348287
BRYANT HEATING AND COOLING SYSTEMS | 225SAN036**AA* | CAP**4824AL* | 83*SB60080M21*** | 34600 | 34400 | 15.2 | 12 | 7.8 | 2.12 | 59 | 46 | 212348286
BRYANT HEATING AND COOLING SYSTEMS | 215SAN036**AA* | CAP**4824AL* | 83*SB60080M21*** | 34600 | 34400 | 15.2 | 12 | 7.8 | 2.12 | 59 | 46 | 212348285
SMART COMFORT | R4H5S42*K*AAA* | EA*4X61L24A* | *92MSN1002120A* | 41000 | 42500 | 15.2 | 12.5 | 7.8 | 2.22 | 60 | 48 | 212347163
SMART COMFORT | N4H5S42*K*AAA* | EA*4X61L24A* | *92MSN1002120A* | 41000 | 42500 | 15.2 | 12.5 | 7.8 | 2.22 | 60 | 48 | 212347162
ECOTEMP | W4H5S42*K*AAA* | WLA*614DA* | WFAX100C060B* | 41000 | 42500 | 15.2 | 12.5 | 7.8 | 2.22 | 60 | 48 | 212347161
GRANDAIRE | W4H5S42*K*AAA* | WLA*614DA* | WFAX100C060B* | 41000 | 42500 | 15.2 | 12.5 | 7.8 | 2.22 | 60 | 48 | 212347160
TEMPSTAR | N4H5S42*K*AAA* | EA*4X61L24A* | *92MSN1002120A* | 41000 | 42500 | 15.2 | 12.5 | 7.8 | 2.22 | 60 | 48 | 212347157
MARATHERM | N4H5S42*K*AAA* | EA*4X61L24A* | *92MSN1002120A* | 41000 | 42500 | 15.2 | 12.5 | 7.8 | 2.22 | 60 | 48 | 212347155
KENMORE | R4H5S42*K*AAA* | EA*4X61L24A* | *92MSN1002120A* | 41000 | 42500 | 15.2 | 12.5 | 7.8 | 2.22 | 60 | 48 | 212347154
KENMORE | N4H5S42*K*AAA* | EA*4X61L24A* | *92MSN1002120A* | 41000 | 42500 | 15.2 | 12.5 | 7.8 | 2.22 | 60 | 48 | 212347153
KEEPRITE | R4H5S42*K*AAA* | EA*4X61L24A* | *92MSN1002120A* | 41000 | 42500 | 15.2 | 12.5 | 7.8 | 2.22 | 60 | 48 | 212347151
KEEPRITE | N4H5S42*K*AAA* | EA*4X61L24A* | *92MSN1002120A* | 41000 | 42500 | 15.2 | 12.5 | 7.8 | 2.22 | 60 | 48 | 212347150
DAY & NIGHT | R4H5S42*K*AAA* | EA*4X61L24A* | *92MSN1002120A* | 41000 | 42500 | 15.2 | 12.5 | 7.8 | 2.22 | 60 | 48 | 212347148
DAY & NIGHT | N4H5S42*K*AAA* | EA*4X61L24A* | *92MSN1002120A* | 41000 | 42500 | 15.2 | 12.5 | 7.8 | 2.22 | 60 | 48 | 212347147
COMFORTMAKER | R4H5S42*K*AAA* | EA*4X61L24A* | *92MSN1002120A* | 41000 | 42500 | 15.2 | 12.5 | 7.8 | 2.22 | 60 | 48 | 212347145
CARRIER | GH5SAN442**AA* | CAP**6124AL* | 58S(B,C)*B110M21**20 | 41000 | 42500 | 15.2 | 12.5 | 7.8 | 2.24 | 60 | 48 | 212346830
BRYANT HEATING AND COOLING SYSTEMS | 215SAN042**AA* | CAP**6124AL* | 8(0,1)*SB60110M21*** | 41000 | 42500 | 15.2 | 12.5 | 7.8 | 2.24 | 60 | 48 | 212346831
CARRIER | 25SPA542A**30* | CAP**6124AL* | 58S(B,C)*B110M21**20 | 41000 | 42500 | 15.2 | 12.5 | 7.8 | 2.24 | 60 | 48 | 212346829
MSH LEGACY | R4H5S36*K*AAA* | EA*4X48L24A* | *80MSU0802120A* | 34600 | 34400 | 15.2 | 12 | 7.8 | 2.12 | 59 | 46 | 212348325
MSH LEGACY | N4H5S36*K*AAA* | EA*4X48L24A* | *80MSU0802120A* | 34600 | 34400 | 15.2 | 12 | 7.8 | 2.12 | 59 | 46 | 212348324
SMART COMFORT | R4H5S36*K*AAA* | EA*4X48L24A* | *80MSU0802120A* | 34600 | 34400 | 15.2 | 12 | 7.8 | 2.12 | 59 | 46 | 212348323
ECOTEMP | W4H5S36*K*AAA* | WLA*484DA* | WFEU080C060B* | 34600 | 34400 | 15.2 | 12 | 7.8 | 2.12 | 59 | 46 | 212348321
GRANDAIRE | W4H5S36*K*AAA* | WLA*484DA* | WFEU080C060B* | 34600 | 34400 | 15.2 | 12 | 7.8 | 2.12 | 59 | 46 | 212348320
TEMPSTAR | R4H5S36*K*AAA* | EA*4X48L24A* | *80MSU0802120A* | 34600 | 34400 | 15.2 | 12 | 7.8 | 2.12 | 59 | 46 | 212348318
TEMPSTAR | N4H5S36*K*AAA* | EA*4X48L24A* | *80MSU0802120A* | 34600 | 34400 | 15.2 | 12 | 7.8 | 2.12 | 59 | 46 | 212348317
MARATHERM | R4H5S36*K*AAA* | EA*4X48L24A* | *80MSU0802120A* | 34600 | 34400 | 15.2 | 12 | 7.8 | 2.12 | 59 | 46 | 212348316
MARATHERM | N4H5S36*K*AAA* | EA*4X48L24A* | *80MSU0802120A* | 34600 | 34400 | 15.2 | 12 | 7.8 | 2.12 | 59 | 46 | 212348315
KENMORE | R4H5S36*K*AAA* | EA*4X48L24A* | *80MSU0802120A* | 34600 | 34400 | 15.2 | 12 | 7.8 | 2.12 | 59 | 46 | 212348314
KENMORE | N4H5S36*K*AAA* | EA*4X48L24A* | *80MSU0802120A* | 34600 | 34400 | 15.2 | 12 | 7.8 | 2.12 | 59 | 46 | 212348313
KEEPRITE | N4H5S36*K*AAA* | EA*4X48L24A* | *80MSU0802120A* | 34600 | 34400 | 15.2 | 12 | 7.8 | 2.12 | 59 | 46 | 212348310
BRYANT HEATING AND COOLING SYSTEMS | GH5SAN442**AA* | CAP**6124AL* | 8(0,1)*SB60110M21*** | 41000 | 42500 | 15.2 | 12.5 | 7.8 | 2.24 | 60 | 48 | 212346833
PAYNE HEATING AND COOLING | PH5SAN442**AA* | CAP**6124AL* | PG80MS(A,L)A60110C** | 41000 | 42500 | 15.2 | 12.5 | 7.8 | 2.24 | 60 | 48 | 212346835
BRYANT HEATING AND COOLING SYSTEMS | PH5SAN442**AA* | CAP**6124AL* | 8(0,1)*SB60110M21*** | 41000 | 42500 | 15.2 | 12.5 | 7.8 | 2.24 | 60 | 48 | 212346834
BRYANT HEATING AND COOLING SYSTEMS | 225SAN042**AA* | CAP**6124AL* | 8(0,1)*SB60110M21*** | 41000 | 42500 | 15.2 | 12.5 | 7.8 | 2.24 | 60 | 48 | 212346832
KEEPRITE | N4H7T24*K*AAA* | EHD4X36AAL | *96VTN1002122B* | 23000 | 24000 | 16 | 12 | 7.8 | 2.32 | 60 | 45 | 213171934
KENMORE | N4H7T24*K*AAA* | EHD4X36AAL | *80VTL0902120B* | 22600 | 23800 | 15.2 | 12 | 7.8 | 2.28 | 60 | 45 | 213171690
DAY & NIGHT | N4H7T24*K*AAA* | EHD4X36AAL | *80VTL0902120B* | 22600 | 23800 | 15.2 | 12 | 7.8 | 2.28 | 60 | 45 | 213171688
COMFORTMAKER | N4H7T24*K*AAA* | EHD4X36AAL | *80VTL0902120B* | 22600 | 23800 | 15.2 | 12 | 7.8 | 2.28 | 60 | 45 | 213171687
ARCOAIRE | N4H7T24*K*AAA* | EHD4X36AAL | *80VTL0902120B* | 22600 | 23800 | 15.2 | 12 | 7.8 | 2.28 | 60 | 45 | 213171686
HEIL | N4H7T24*K*AAA* | EHD4X36AAL | *80VTL0902120B* | 22600 | 23800 | 15.2 | 12 | 7.8 | 2.28 | 60 | 45 | 213171684
PAYNE HEATING AND COOLING | PH7TAN424**AA* | CSPH*3612AL* | PG80VTLB60090C** | 22600 | 23800 | 15.2 | 12 | 7.8 | 2.28 | 60 | 45 | 213171681
AIRQUEST | N4H7T24*K*AAA* | EHD4X36AAL | *80VTL0902120B* | 22600 | 23800 | 15.2 | 12 | 7.8 | 2.28 | 60 | 45 | 213171685
BRYANT HEATING AND COOLING SYSTEMS | GH7TAN424**AA* | CSPH*3612AL* | 82*TB60090V21*** | 22600 | 23800 | 15.2 | 12 | 7.8 | 2.28 | 60 | 45 | 213171679
WEATHERMAKER | PH7TAN424**AA* | CSPH*3612AL* | PG80VTLB60090C** | 22600 | 23800 | 15.2 | 12 | 7.8 | 2.28 | 60 | 45 | 213171683
BRYANT HEATING AND COOLING SYSTEMS | PH7TAN424**AA* | CSPH*3612AL* | 82*TB60090V21*** | 22600 | 23800 | 15.2 | 12 | 7.8 | 2.28 | 60 | 45 | 213171680
ARCOAIRE | N4H7T24*K*AAA* | EHD4X36AAL | *96VSN0601716B* | 22600 | 23800 | 15.2 | 12 | 7.8 | 2.28 | 60 | 45 | 213172001
BROCK | PH7TAN424**AA* | CSPH*3612AL* | PG80VTLB60090C** | 22600 | 23800 | 15.2 | 12 | 7.8 | 2.28 | 60 | 45 | 213171682
AIRQUEST | N4H7T24*K*AAA* | EHD4X36AAL | *96VSN0601716B* | 22600 | 23800 | 15.2 | 12 | 7.8 | 2.28 | 60 | 45 | 213172000
CARRIER | GH7TAN424**AA* | CSPH*3612AL* | 58TP*B090V21**20 | 22600 | 23800 | 15.2 | 12 | 7.8 | 2.28 | 60 | 45 | 213171677
HEIL | N4H7T24*K*AAA* | EHD4X36AAL | *96VSN0601716B* | 22600 | 23800 | 15.2 | 12 | 7.8 | 2.28 | 60 | 45 | 213171999
CARRIER | 25TPA724A**30* | CSPH*3612AL* | 58TP*B090V21**20 | 22600 | 23800 | 15.2 | 12 | 7.8 | 2.28 | 60 | 45 | 213171676
ECOTEMP | W4H7T24*K*AAA* | WLSH364AA* | WFET090B048A* | 22600 | 23800 | 15.2 | 12 | 7.8 | 2.28 | 60 | 45 | 213171675
BRYANT HEATING AND COOLING SYSTEMS | PH7TAN424**AA* | CSPH*3612AL* | 82*TB48090V17*** | 22600 | 23800 | 15.2 | 12 | 7.8 | 2.28 | 60 | 45 | 213171670
PAYNE HEATING AND COOLING | PH7TAN424**AA* | CSPH*3612AL* | PG80VTLB48090B** | 22600 | 23800 | 15.2 | 12 | 7.8 | 2.28 | 60 | 45 | 213171671
WEATHERMAKER | PH7TAN424**AA* | CSPH*3612AL* | PG80VTLB48090B** | 22600 | 23800 | 15.2 | 12 | 7.8 | 2.28 | 60 | 45 | 213171673
BROCK | PH7TAN424**AA* | CSPH*3612AL* | PG80VTLB48090B** | 22600 | 23800 | 15.2 | 12 | 7.8 | 2.28 | 60 | 45 | 213171672
GRANDAIRE | W4H7T24*K*AAA* | WLSH364AA* | WFET090B048A* | 22600 | 23800 | 15.2 | 12 | 7.8 | 2.28 | 60 | 45 | 213171674
BRYANT HEATING AND COOLING SYSTEMS | GH7TAN424**AA* | CSPH*3612AL* | 82*TB48090V17*** | 22600 | 23800 | 15.2 | 12 | 7.8 | 2.28 | 60 | 45 | 213171669
CARRIER | GH7TAN424**AA* | CSPH*3612AL* | 58TP*B090V17**16 | 22600 | 23800 | 15.2 | 12 | 7.8 | 2.28 | 60 | 45 | 213171667
CARRIER | 25TPA724A**30* | CSPH*3612AL* | 58TP*B090V17**16 | 22600 | 23800 | 15.2 | 12 | 7.8 | 2.28 | 60 | 45 | 213171666
KEEPRITE | N4H7T24*K*AAA* | EHD4X36AAL | *80VTL0701716B* | 22800 | 24000 | 15.5 | 12 | 7.8 | 2.3 | 60 | 44 | 213171663
COMFORTMAKER | N4H7T24*K*AAA* | EHD4X36AAL | *80VTL0701716B* | 22800 | 24000 | 15.5 | 12 | 7.8 | 2.3 | 60 | 44 | 213171661
DAY & NIGHT | N4H7T24*K*AAA* | EHD4X36AAL | *80VTL0701716B* | 22800 | 24000 | 15.5 | 12 | 7.8 | 2.3 | 60 | 44 | 213171662
ARCOAIRE | N4H7T24*K*AAA* | EHD4X36AAL | *80VTL0701716B* | 22800 | 24000 | 15.5 | 12 | 7.8 | 2.3 | 60 | 44 | 213171660
HEIL | N4H7T24*K*AAA* | EHD4X36AAL | *80VTL0701716B* | 22800 | 24000 | 15.5 | 12 | 7.8 | 2.3 | 60 | 44 | 213171658
KENMORE | N4H7T24*K*AAA* | EHD4X36AAL | *80VTL0701716B* | 22800 | 24000 | 15.5 | 12 | 7.8 | 2.3 | 60 | 44 | 213171664
AIRQUEST | N4H7T24*K*AAA* | EHD4X36AAL | *80VTL0701716B* | 22800 | 24000 | 15.5 | 12 | 7.8 | 2.3 | 60 | 44 | 213171659
WEATHERMAKER | PH7TAN424**AA* | CSPH*3612AL* | PG80VTLB48070B** | 22800 | 24000 | 15.5 | 12 | 7.8 | 2.3 | 60 | 44 | 213171657
BRYANT HEATING AND COOLING SYSTEMS | PH7TAN424**AA* | CSPH*3612AL* | 82*TB48070V17*** | 22800 | 24000 | 15.5 | 12 | 7.8 | 2.3 | 60 | 44 | 213171654
PAYNE HEATING AND COOLING | PH7TAN424**AA* | CSPH*3612AL* | PG80VTLB48070B** | 22800 | 24000 | 15.5 | 12 | 7.8 | 2.3 | 60 | 44 | 213171655
BRYANT HEATING AND COOLING SYSTEMS | GH7TAN424**AA* | CSPH*3612AL* | 82*TB48070V17*** | 22800 | 24000 | 15.5 | 12 | 7.8 | 2.3 | 60 | 44 | 213171653
BROCK | PH7TAN424**AA* | CSPH*3612AL* | PG80VTLB48070B** | 22800 | 24000 | 15.5 | 12 | 7.8 | 2.3 | 60 | 44 | 213171656
CARRIER | GH7TAN424**AA* | CSPH*3612AL* | 58TP*B070V17**16 | 22800 | 24000 | 15.5 | 12 | 7.8 | 2.3 | 60 | 44 | 213171651
CARRIER | 25TPA724A**30* | CSPH*3612AL* | 58TP*B070V17**16 | 22800 | 24000 | 15.5 | 12 | 7.8 | 2.3 | 60 | 44 | 213171650
ECOTEMP | W4H7T24*K*AAA* | WLSH364AA* | WFET070A036A* | 22800 | 24000 | 15.5 | 12 | 7.8 | 2.32 | 60 | 44 | 213171649
BRYANT HEATING AND COOLING SYSTEMS | GH7TAN424**AA* | CSPH*3612AL* | 926SB48060V17*** | 22600 | 23800 | 15.2 | 12 | 7.8 | 2.28 | 60 | 45 | 213171997
GRANDAIRE | W4H7T24*K*AAA* | WLSH364AA* | WFET070A036A* | 22800 | 24000 | 15.5 | 12 | 7.8 | 2.32 | 60 | 44 | 213171648
PAYNE HEATING AND COOLING | PH7TAN424**AA* | CSPH*3612AL* | PG80VTLB36070A** | 22800 | 24000 | 15.5 | 12 | 7.8 | 2.32 | 60 | 44 | 213171645
BROCK | PH7TAN424**AA* | CSPH*3612AL* | PG80VTLB36070A** | 22800 | 24000 | 15.5 | 12 | 7.8 | 2.32 | 60 | 44 | 213171646
BRYANT HEATING AND COOLING SYSTEMS | PH7TAN424**AA* | CSPH*3612AL* | 82*TB36070V14*** | 22800 | 24000 | 15.5 | 12 | 7.8 | 2.32 | 60 | 44 | 213171644
BRYANT HEATING AND COOLING SYSTEMS | GH7TAN424**AA* | CSPH*3612AL* | 82*TB36070V14*** | 22800 | 24000 | 15.5 | 12 | 7.8 | 2.32 | 60 | 44 | 213171643
CARRIER | GH7TAN424**AA* | CSPH*3612AL* | 59SP6B060V17**16 | 22600 | 23800 | 15.2 | 12 | 7.8 | 2.28 | 60 | 45 | 213171995
CARRIER | GH7TAN424**AA* | CSPH*3612AL* | 58TP*B070V14**12 | 22800 | 24000 | 15.5 | 12 | 7.8 | 2.32 | 60 | 44 | 213171641
KENMORE | N4H7T24*K*AAA* | EHD4X36AAL | *80VTL0451412B* | 22600 | 23800 | 15.5 | 12 | 7.8 | 2.28 | 60 | 45 | 213171636
GRANDAIRE | W4H7T24*K*AAA* | WLSH364AA* | WFET045A036A* | 22600 | 23800 | 15.5 | 12 | 7.8 | 2.28 | 60 | 45 | 213171638
ECOTEMP | W4H7T24*K*AAA* | WLSH364AA* | WFET045A036A* | 22600 | 23800 | 15.5 | 12 | 7.8 | 2.28 | 60 | 45 | 213171639
TEMPSTAR | N4H7T24*K*AAA* | EHD4X36AAL | *80VTL0451412B* | 22600 | 23800 | 15.5 | 12 | 7.8 | 2.28 | 60 | 45 | 213171637
DAY & NIGHT | N4H7T24*K*AAA* | EHD4X36AAL | *80VTL0451412B* | 22600 | 23800 | 15.5 | 12 | 7.8 | 2.28 | 60 | 45 | 213171634
KEEPRITE | N4H7T24*K*AAA* | EHD4X36AAL | *80VTL0451412B* | 22600 | 23800 | 15.5 | 12 | 7.8 | 2.28 | 60 | 45 | 213171635
COMFORTMAKER | N4H7T24*K*AAA* | EHD4X36AAL | *80VTL0451412B* | 22600 | 23800 | 15.5 | 12 | 7.8 | 2.28 | 60 | 45 | 213171633
ARCOAIRE | N4H7T24*K*AAA* | EHD4X36AAL | *80VTL0451412B* | 22600 | 23800 | 15.5 | 12 | 7.8 | 2.28 | 60 | 45 | 213171632
AIRQUEST | N4H7T24*K*AAA* | EHD4X36AAL | *80VTL0451412B* | 22600 | 23800 | 15.5 | 12 | 7.8 | 2.28 | 60 | 45 | 213171631
HEIL | N4H7T24*K*AAA* | EHD4X36AAL | *80VTL0451412B* | 22600 | 23800 | 15.5 | 12 | 7.8 | 2.28 | 60 | 45 | 213171630
PAYNE HEATING AND COOLING | PH7TAN424**AA* | CSPH*3612AL* | PG80VTLB36045A** | 22600 | 23800 | 15.5 | 12 | 7.8 | 2.28 | 60 | 45 | 213171627
BRYANT HEATING AND COOLING SYSTEMS | GH7TAN424**AA* | CAP**3017AL* | 82*SB48090V17*** | 22200 | 23600 | 16 | 12 | 7.8 | 2.22 | 60 | 44 | 213168217
CARRIER | GH7TAN424**AA* | CAP**3017AL* | 58SP*B090V17**16 | 22200 | 23600 | 16 | 12 | 7.8 | 2.22 | 60 | 44 | 213168215
TEMPSTAR | N4H7T24*K*AAA* | EA*4X24L17A* | *96VSN0601412B* | 22000 | 23600 | 15.5 | 11.7 | 7.8 | 2.22 | 60 | 44 | 213167715
CARRIER | 25TPA724A**30* | CAP**3017AL* | 58SP*B090V17**16 | 22200 | 23600 | 16 | 12 | 7.8 | 2.22 | 60 | 44 | 213168214
KENMORE | N4H7T24*K*AAA* | EA*4X24L17A* | *96VSN0601412B* | 22000 | 23600 | 15.5 | 11.7 | 7.8 | 2.22 | 60 | 44 | 213167714
DAY & NIGHT | N4H7T24*K*AAA* | EA*4X24L17A* | *96VSN0601412B* | 22000 | 23600 | 15.5 | 11.7 | 7.8 | 2.22 | 60 | 44 | 213167712
ARCOAIRE | N4H7T24*K*AAA* | EA*4X24L17A* | *96VSN0601412B* | 22000 | 23600 | 15.5 | 11.7 | 7.8 | 2.22 | 60 | 44 | 213167710
KEEPRITE | N4H7T24*K*AAA* | EA*4X24L17A* | *96VSN0601412B* | 22000 | 23600 | 15.5 | 11.7 | 7.8 | 2.22 | 60 | 44 | 213167713
AIRQUEST | N4H7T24*K*AAA* | EA*4X24L17A* | *96VSN0601412B* | 22000 | 23600 | 15.5 | 11.7 | 7.8 | 2.22 | 60 | 44 | 213167709
BRYANT HEATING AND COOLING SYSTEMS | PH7TAN424**AA* | CAP**2417AL* | 926SB36060V14*** | 22000 | 23600 | 15.5 | 11.7 | 7.8 | 2.22 | 60 | 44 | 213167707
KENMORE | N4H7T24*K*AAA* | EA*4X24L17A* | *96VSN0401712B* | 22000 | 23800 | 15.5 | 11.7 | 7.8 | 2.22 | 60 | 45 | 213167701
AIRQUEST | N4H7T24*K*AAA* | EA*4X30L17A* | *80VSL0901716B* | 22200 | 23600 | 16 | 12 | 7.8 | 2.22 | 60 | 44 | 213168220
HEIL | N4H7T24*K*AAA* | EA*4X30L17A* | *80VSL0901716B* | 22200 | 23600 | 16 | 12 | 7.8 | 2.22 | 60 | 44 | 213168219
KEEPRITE | N4H7T36*K*AAA* | EA*4X42L21A* | *96VSN1002120B* | 33200 | 34600 | 15.2 | 11.7 | 7.8 | 2.14 | 61 | 50 | 213173337
COMFORTMAKER | N4H7T36*K*AAA* | EA*4X42L21A* | *96VSN1002120B* | 33200 | 34600 | 15.2 | 11.7 | 7.8 | 2.14 | 61 | 50 | 213173335
ARCOAIRE | N4H7T36*K*AAA* | EA*4X42L21A* | *96VSN1002120B* | 33200 | 34600 | 15.2 | 11.7 | 7.8 | 2.14 | 61 | 50 | 213173334
AIRQUEST | N4H7T36*K*AAA* | EA*4X42L21A* | *96VSN1002120B* | 33200 | 34600 | 15.2 | 11.7 | 7.8 | 2.14 | 61 | 50 | 213173333
BRYANT HEATING AND COOLING SYSTEMS | GH7TAN436**AA* | CAP**4221AL* | 926SB60100V21*** | 33200 | 34600 | 15.2 | 11.7 | 7.8 | 2.14 | 61 | 50 | 213173330
HEIL | N4H7T36*K*AAA* | EA*4X42L21A* | *96VSN1002120B* | 33200 | 34600 | 15.2 | 11.7 | 7.8 | 2.14 | 61 | 50 | 213173332
BRYANT HEATING AND COOLING SYSTEMS | PH7TAN436**AA* | CAP**4221AL* | 926SB60100V21*** | 33200 | 34600 | 15.2 | 11.7 | 7.8 | 2.14 | 61 | 50 | 213173331
CARRIER | 25TPA736A**30* | CAP**4221AL* | 59SP6B100V21**20 | 33200 | 34600 | 15.2 | 11.7 | 7.8 | 2.14 | 61 | 50 | 213173327
TEMPSTAR | N4H7T36*K*AAA* | EA*4X42L21A* | *96VSN0802120B* | 33400 | 34800 | 15.5 | 11.7 | 7.8 | 2.16 | 61 | 50 | 213173326
CARRIER | GH7TAN436**AA* | CAP**4221AL* | 59SP6B100V21**20 | 33200 | 34600 | 15.2 | 11.7 | 7.8 | 2.14 | 61 | 50 | 213173328
KEEPRITE | N4H7T36*K*AAA* | EA*4X42L21A* | *96VSN0802120B* | 33400 | 34800 | 15.5 | 11.7 | 7.8 | 2.16 | 61 | 50 | 213173324
KENMORE | N4H7T36*K*AAA* | EA*4X42L21A* | *96VSN0802120B* | 33400 | 34800 | 15.5 | 11.7 | 7.8 | 2.16 | 61 | 50 | 213173325
ARCOAIRE | N4H7T36*K*AAA* | EA*4X42L21A* | *96VSN0802120B* | 33400 | 34800 | 15.5 | 11.7 | 7.8 | 2.16 | 61 | 50 | 213173321
AIRQUEST | N4H7T36*K*AAA* | EA*4X42L21A* | *96VSN0802120B* | 33400 | 34800 | 15.5 | 11.7 | 7.8 | 2.16 | 61 | 50 | 213173320
DAY & NIGHT | N4H7T36*K*AAA* | EA*4X42L21A* | *96VSN0802120B* | 33400 | 34800 | 15.5 | 11.7 | 7.8 | 2.16 | 61 | 50 | 213173323
COMFORTMAKER | N4H7T36*K*AAA* | EA*4X42L21A* | *96VSN0802120B* | 33400 | 34800 | 15.5 | 11.7 | 7.8 | 2.16 | 61 | 50 | 213173322
HEIL | N4H7T36*K*AAA* | EA*4X42L21A* | *96VSN0802120B* | 33400 | 34800 | 15.5 | 11.7 | 7.8 | 2.16 | 61 | 50 | 213173319
BRYANT HEATING AND COOLING SYSTEMS | PH7TAN436**AA* | CAP**4221AL* | 926SB60080V21*** | 33400 | 34800 | 15.5 | 11.7 | 7.8 | 2.16 | 61 | 50 | 213173318
CARRIER | 25TPA736A**30* | CAP**4221AL* | 59SP6B080V21**20 | 33400 | 34800 | 15.5 | 11.7 | 7.8 | 2.16 | 61 | 50 | 213173314
CARRIER | GH7TAN436**AA* | CAP**4221AL* | 59SP6B080V21**20 | 33400 | 34800 | 15.5 | 11.7 | 7.8 | 2.16 | 61 | 50 | 213173315
BRYANT HEATING AND COOLING SYSTEMS | GH7TAN436**AA* | CAP**4221AL* | 926SB60080V21*** | 33400 | 34800 | 15.5 | 11.7 | 7.8 | 2.16 | 61 | 50 | 213173317
CARRIER | GH7TAN436**AA* | CAP**3717AL* | 58TP*B070V14**12 | 33800 | 34800 | 15.5 | 11.7 | 7.8 | 2.18 | 62 | 50 | 213172532
CARRIER | 25TPA736A**30* | CAP**3717AL* | 58TP*B070V14**12 | 33800 | 34800 | 15.5 | 11.7 | 7.8 | 2.18 | 62 | 50 | 213172531
ECOTEMP | W4H7T36*K*AAA* | WLA*374BA* | WFET045A036A* | 33800 | 35000 | 15.5 | 11.7 | 7.8 | 2.18 | 62 | 50 | 213172530
KENMORE | N4H7T36*K*AAA* | EA*4X37L17A* | *80VTL0451412B* | 33800 | 35000 | 15.5 | 11.7 | 7.8 | 2.18 | 62 | 50 | 213172527
DAY & NIGHT | N4H7T36*K*AAA* | EA*4X37L17A* | *80VTL0451412B* | 33800 | 35000 | 15.5 | 11.7 | 7.8 | 2.18 | 62 | 50 | 213172525
KEEPRITE | N4H7T36*K*AAA* | EA*4X37L17A* | *80VTL0451412B* | 33800 | 35000 | 15.5 | 11.7 | 7.8 | 2.18 | 62 | 50 | 213172526
GRANDAIRE | W4H7T36*K*AAA* | WLA*374BA* | WFET045A036A* | 33800 | 35000 | 15.5 | 11.7 | 7.8 | 2.18 | 62 | 50 | 213172529
ARCOAIRE | N4H7T36*K*AAA* | EA*4X37L17A* | *80VTL0451412B* | 33800 | 35000 | 15.5 | 11.7 | 7.8 | 2.18 | 62 | 50 | 213172523
HEIL | N4H7T36*K*AAA* | EA*4X37L17A* | *80VTL0451412B* | 33800 | 35000 | 15.5 | 11.7 | 7.8 | 2.18 | 62 | 50 | 213172521
AIRQUEST | N4H7T36*K*AAA* | EA*4X37L17A* | *80VTL0451412B* | 33800 | 35000 | 15.5 | 11.7 | 7.8 | 2.18 | 62 | 50 | 213172522
BROCK | PH7TAN436**AA* | CAP**3717AL* | PG80VTLB36045A** | 33800 | 35000 | 15.5 | 11.7 | 7.8 | 2.18 | 62 | 50 | 213172519
PAYNE HEATING AND COOLING | PH7TAN436**AA* | CAP**3717AL* | PG80VTLB36045A** | 33800 | 35000 | 15.5 | 11.7 | 7.8 | 2.18 | 62 | 50 | 213172518
WEATHERMAKER | PH7TAN436**AA* | CAP**3717AL* | PG80VTLB36045A** | 33800 | 35000 | 15.5 | 11.7 | 7.8 | 2.18 | 62 | 50 | 213172520
CARRIER | 25TPA736A**30* | CAP**3717AL* | 58TP*B045V14**12 | 33800 | 35000 | 15.5 | 11.7 | 7.8 | 2.18 | 62 | 50 | 213172513
CARRIER | GH7TAN436**AA* | CAP**3717AL* | 58TP*B045V14**12 | 33800 | 35000 | 15.5 | 11.7 | 7.8 | 2.18 | 62 | 50 | 213172514
TEMPSTAR | N4H7T36*K*AAA* | EA*4X36L21A* | *96VSN1002120B* | 32800 | 34400 | 15.2 | 11.7 | 7.8 | 2.12 | 62 | 50 | 213172512
WEATHERMAKER | PH7TAN436**AA* | CAP**3721AL* | PG96VTAB60100C** | 34000 | 34800 | 15.5 | 12 | 8 | 2.22 | 62 | 50 | 213172969
DAY & NIGHT | N4H7T36*K*AAA* | EA*4X36L21A* | *96VSN1002120B* | 32800 | 34400 | 15.2 | 11.7 | 7.8 | 2.12 | 62 | 50 | 213172509
COMFORTMAKER | N4H7T36*K*AAA* | EA*4X36L21A* | *96VSN1002120B* | 32800 | 34400 | 15.2 | 11.7 | 7.8 | 2.12 | 62 | 50 | 213172508
ARCOAIRE | N4H7T36*K*AAA* | EA*4X36L21A* | *96VSN1002120B* | 32800 | 34400 | 15.2 | 11.7 | 7.8 | 2.12 | 62 | 50 | 213172507
BRYANT HEATING AND COOLING SYSTEMS | PH7TAN436**AA* | CAP**3621AL* | 926SB60100V21*** | 32800 | 34400 | 15.2 | 11.7 | 7.8 | 2.12 | 62 | 50 | 213172504
AIRQUEST | N4H7T36*K*AAA* | EA*4X36L21A* | *96VSN1002120B* | 32800 | 34400 | 15.2 | 11.7 | 7.8 | 2.12 | 62 | 50 | 213172506
HEIL | N4H7T36*K*AAA* | EA*4X36L21A* | *96VSN1002120B* | 32800 | 34400 | 15.2 | 11.7 | 7.8 | 2.12 | 62 | 50 | 213172505
BRYANT HEATING AND COOLING SYSTEMS | GH7TAN436**AA* | CAP**3621AL* | 926SB60100V21*** | 32800 | 34400 | 15.2 | 11.7 | 7.8 | 2.12 | 62 | 50 | 213172503
BROCK | PH7TAN436**AA* | CAP**3721AL* | PG96VTAB60100C** | 34000 | 34800 | 15.5 | 12 | 8 | 2.22 | 62 | 50 | 213172968
CARRIER | 25TPA736A**30* | CAP**3621AL* | 59SP6B100V21**20 | 32800 | 34400 | 15.2 | 11.7 | 7.8 | 2.12 | 62 | 50 | 213172500
CARRIER | GH7TAN436**AA* | CAP**3621AL* | 59SP6B100V21**20 | 32800 | 34400 | 15.2 | 11.7 | 7.8 | 2.12 | 62 | 50 | 213172501
TEMPSTAR | N4H7T36*K*AAA* | EA*4X36L21A* | *96VSN0802120B* | 32600 | 34200 | 15.2 | 11.7 | 7.8 | 2.12 | 61 | 50 | 213172499
KEEPRITE | N4H7T36*K*AAA* | EA*4X36L21A* | *96VSN0802120B* | 32600 | 34200 | 15.2 | 11.7 | 7.8 | 2.12 | 61 | 50 | 213172497
KENMORE | N4H7T36*K*AAA* | EA*4X36L21A* | *96VSN0802120B* | 32600 | 34200 | 15.2 | 11.7 | 7.8 | 2.12 | 61 | 50 | 213172498
PAYNE HEATING AND COOLING | PH7TAN436**AA* | CAP**3721AL* | PG96VTAB60100C** | 34000 | 34800 | 15.5 | 12 | 8 | 2.22 | 62 | 50 | 213172967
DAY & NIGHT | N4H7T36*K*AAA* | EA*4X36L21A* | *96VSN0802120B* | 32600 | 34200 | 15.2 | 11.7 | 7.8 | 2.12 | 61 | 50 | 213172496
ARCOAIRE | N4H7T36*K*AAA* | EA*4X36L21A* | *96VSN0802120B* | 32600 | 34200 | 15.2 | 11.7 | 7.8 | 2.12 | 61 | 50 | 213172494
AIRQUEST | N4H7T36*K*AAA* | EA*4X36L21A* | *96VSN0802120B* | 32600 | 34200 | 15.2 | 11.7 | 7.8 | 2.12 | 61 | 50 | 213172493
COMFORTMAKER | N4H7T36*K*AAA* | EA*4X36L21A* | *96VSN0802120B* | 32600 | 34200 | 15.2 | 11.7 | 7.8 | 2.12 | 61 | 50 | 213172495
BRYANT HEATING AND COOLING SYSTEMS | GH7TAN436**AA* | CAP**3621AL* | 926SB60080V21*** | 32600 | 34200 | 15.2 | 11.7 | 7.8 | 2.12 | 61 | 50 | 213172490
BRYANT HEATING AND COOLING SYSTEMS | PH7TAN436**AA* | CAP**3621AL* | 926SB60080V21*** | 32600 | 34200 | 15.2 | 11.7 | 7.8 | 2.12 | 61 | 50 | 213172491
HEIL | N4H7T36*K*AAA* | EA*4X36L21A* | *96VSN0802120B* | 32600 | 34200 | 15.2 | 11.7 | 7.8 | 2.12 | 61 | 50 | 213172492
CARRIER | 25TPA736A**30* | CAP**3621AL* | 59SP6B080V21**20 | 32600 | 34200 | 15.2 | 11.7 | 7.8 | 2.12 | 61 | 50 | 213172487
HEIL | N4H7T24*K*AAA* | EA*4X36L17A* | *80VSL0701412B* | 22600 | 23800 | 16 | 12 | 7.8 | 2.28 | 60 | 45 | 213168456
ARCOAIRE | N4H7T24*K*AAA* | EA*4X36L17A* | *80VSL0701412B* | 22600 | 23800 | 16 | 12 | 7.8 | 2.28 | 60 | 45 | 213168458
CARRIER | 25TPA724A**30* | CAP**3617AL* | 58SP*B070V14**12 | 22600 | 23800 | 16 | 12 | 7.8 | 2.28 | 60 | 45 | 213168451
BRYANT HEATING AND COOLING SYSTEMS | GH7TAN424**AA* | CAP**3617AL* | 82*SB36070V14*** | 22600 | 23800 | 16 | 12 | 7.8 | 2.28 | 60 | 45 | 213168454
KENMORE | N4H7T24*K*AAA* | EA*4X36L17A* | *80VSL0451412B* | 22400 | 23600 | 16 | 12 | 7.8 | 2.26 | 60 | 44 | 213168449
CARRIER | GH7TAN424**AA* | CAP**3617AL* | 58SP*B070V14**12 | 22600 | 23800 | 16 | 12 | 7.8 | 2.28 | 60 | 45 | 213168452
TEMPSTAR | N4H7T24*K*AAA* | EA*4X36L17A* | *80VSL0451412B* | 22400 | 23600 | 16 | 12 | 7.8 | 2.26 | 60 | 44 | 213168450
ARCOAIRE | N4H7T24*K*AAA* | EA*4X36L17A* | *80VSL0451412B* | 22400 | 23600 | 16 | 12 | 7.8 | 2.26 | 60 | 44 | 213168445
KEEPRITE | N4H7T24*K*AAA* | EA*4X36L17A* | *80VSL0451412B* | 22400 | 23600 | 16 | 12 | 7.8 | 2.26 | 60 | 44 | 213168448
AIRQUEST | N4H7T24*K*AAA* | EA*4X36L17A* | *80VSL0451412B* | 22400 | 23600 | 16 | 12 | 7.8 | 2.26 | 60 | 44 | 213168444
COMFORTMAKER | N4H7T24*K*AAA* | EA*4X36L17A* | *80VSL0451412B* | 22400 | 23600 | 16 | 12 | 7.8 | 2.26 | 60 | 44 | 213168446
DAY & NIGHT | N4H7T24*K*AAA* | EA*4X36L17A* | *80VSL0451412B* | 22400 | 23600 | 16 | 12 | 7.8 | 2.26 | 60 | 44 | 213168447
HEIL | N4H7T24*K*AAA* | EA*4X36L17A* | *80VSL0451412B* | 22400 | 23600 | 16 | 12 | 7.8 | 2.26 | 60 | 44 | 213168443
CARRIER | 25TPA724A**30* | CAP**3617AL* | 58SP*B045V14**12 | 22400 | 23600 | 16 | 12 | 7.8 | 2.26 | 60 | 44 | 213168438
BRYANT HEATING AND COOLING SYSTEMS | PH7TAN424**AA* | CAP**3617AL* | 82*SB36045V14*** | 22400 | 23600 | 16 | 12 | 7.8 | 2.26 | 60 | 44 | 213168442
BRYANT HEATING AND COOLING SYSTEMS | GH7TAN424**AA* | CAP**3617AL* | 82*SB36045V14*** | 22400 | 23600 | 16 | 12 | 7.8 | 2.26 | 60 | 44 | 213168441
CARRIER | GH7TAN424**AA* | CAP**3617AL* | 58SP*B045V14**12 | 22400 | 23600 | 16 | 12 | 7.8 | 2.26 | 60 | 44 | 213168439
GRANDAIRE | W4H7T24*K*AAA* | WLA*364BA* | WFET090B048A* | 22200 | 23600 | 16 | 12.5 | 7.8 | 2.24 | 60 | 44 | 213168436
WEATHERMAKER | PH7TAN424**AA* | CAP**3617AL* | PG80VTLB48090B** | 22200 | 23600 | 16 | 12.5 | 7.8 | 2.24 | 60 | 44 | 213168435
ECOTEMP | W4H7T24*K*AAA* | WLA*364BA* | WFET090B048A* | 22200 | 23600 | 16 | 12.5 | 7.8 | 2.24 | 60 | 44 | 213168437
BROCK | PH7TAN424**AA* | CAP**3617AL* | PG80VTLB48090B** | 22200 | 23600 | 16 | 12.5 | 7.8 | 2.24 | 60 | 44 | 213168434
PAYNE HEATING AND COOLING | PH7TAN424**AA* | CAP**3617AL* | PG80VTLB48090B** | 22200 | 23600 | 16 | 12.5 | 7.8 | 2.24 | 60 | 44 | 213168433
KENMORE | N4H7T24*K*AAA* | EA*4X36L17A* | *80VTL0701716B* | 22400 | 23800 | 16 | 12.5 | 8 | 2.26 | 60 | 45 | 213168426
BRYANT HEATING AND COOLING SYSTEMS | PH7TAN424**AA* | CAP**3617AL* | 82*TB48090V17*** | 22200 | 23600 | 16 | 12.5 | 7.8 | 2.24 | 60 | 44 | 213168432
BRYANT HEATING AND COOLING SYSTEMS | GH7TAN424**AA* | CAP**3617AL* | 82*TB48090V17*** | 22200 | 23600 | 16 | 12.5 | 7.8 | 2.24 | 60 | 44 | 213168431
DAY & NIGHT | N4H7T24*K*AAA* | EA*4X36L17A* | *80VTL0701716B* | 22400 | 23800 | 16 | 12.5 | 8 | 2.26 | 60 | 45 | 213168424
CARRIER | GH7TAN424**AA* | CAP**3617AL* | 58TP*B090V17**16 | 22200 | 23600 | 16 | 12.5 | 7.8 | 2.24 | 60 | 44 | 213168429
CARRIER | 25TPA724A**30* | CAP**3617AL* | 58TP*B090V17**16 | 22200 | 23600 | 16 | 12.5 | 7.8 | 2.24 | 60 | 44 | 213168428
KEEPRITE | N4H7T24*K*AAA* | EA*4X36L17A* | *80VTL0701716B* | 22400 | 23800 | 16 | 12.5 | 8 | 2.26 | 60 | 45 | 213168425
TEMPSTAR | N4H7T24*K*AAA* | EA*4X36L17A* | *80VTL0701716B* | 22400 | 23800 | 16 | 12.5 | 8 | 2.26 | 60 | 45 | 213168427
WEATHERMAKER | PH7TAN424**AA* | CAP**3617AL* | PG80VTLB48070B** | 22400 | 23800 | 16 | 12.5 | 8 | 2.26 | 60 | 45 | 213168419
COMFORTMAKER | N4H7T24*K*AAA* | EA*4X36L17A* | *80VTL0701716B* | 22400 | 23800 | 16 | 12.5 | 8 | 2.26 | 60 | 45 | 213168423
ARCOAIRE | N4H7T24*K*AAA* | EA*4X36L17A* | *80VTL0701716B* | 22400 | 23800 | 16 | 12.5 | 8 | 2.26 | 60 | 45 | 213168422
AIRQUEST | N4H7T24*K*AAA* | EA*4X36L17A* | *80VTL0701716B* | 22400 | 23800 | 16 | 12.5 | 8 | 2.26 | 60 | 45 | 213168421
CARRIER | GH7TAN424**AA* | CAP**3617AL* | 58TP*B070V17**16 | 22400 | 23800 | 16 | 12.5 | 8 | 2.26 | 60 | 45 | 213168413
HEIL | N4H7T24*K*AAA* | EA*4X36L17A* | *80VTL0701716B* | 22400 | 23800 | 16 | 12.5 | 8 | 2.26 | 60 | 45 | 213168420
BRYANT HEATING AND COOLING SYSTEMS | PH7TAN424**AA* | CAP**3617AL* | 82*TB48070V17*** | 22400 | 23800 | 16 | 12.5 | 8 | 2.26 | 60 | 45 | 213168416
BROCK | PH7TAN424**AA* | CAP**3617AL* | PG80VTLB48070B** | 22400 | 23800 | 16 | 12.5 | 8 | 2.26 | 60 | 45 | 213168418
PAYNE HEATING AND COOLING | PH7TAN424**AA* | CAP**3617AL* | PG80VTLB48070B** | 22400 | 23800 | 16 | 12.5 | 8 | 2.26 | 60 | 45 | 213168417
BRYANT HEATING AND COOLING SYSTEMS | GH7TAN424**AA* | CAP**3617AL* | 82*TB48070V17*** | 22400 | 23800 | 16 | 12.5 | 8 | 2.26 | 60 | 45 | 213168415
PAYNE HEATING AND COOLING | PH7TAN424**AA* | CAP**3617AL* | PG80VTLB36070A** | 22600 | 23800 | 16.5 | 12 | 7.8 | 2.28 | 60 | 45 | 213168407
CARRIER | 25TPA724A**30* | CAP**3617AL* | 58TP*B070V17**16 | 22400 | 23800 | 16 | 12.5 | 8 | 2.26 | 60 | 45 | 213168412
GRANDAIRE | W4H7T24*K*AAA* | WLA*364BA* | WFET070A036A* | 22600 | 23800 | 16.5 | 12 | 7.8 | 2.28 | 60 | 45 | 213168410
ECOTEMP | W4H7T24*K*AAA* | WLA*364BA* | WFET070A036A* | 22600 | 23800 | 16.5 | 12 | 7.8 | 2.28 | 60 | 45 | 213168411
BROCK | PH7TAN424**AA* | CAP**3617AL* | PG80VTLB36070A** | 22600 | 23800 | 16.5 | 12 | 7.8 | 2.28 | 60 | 45 | 213168408
WEATHERMAKER | PH7TAN424**AA* | CAP**3617AL* | PG80VTLB36070A** | 22600 | 23800 | 16.5 | 12 | 7.8 | 2.28 | 60 | 45 | 213168409
BRYANT HEATING AND COOLING SYSTEMS | PH7TAN424**AA* | CAP**3617AL* | 82*TB36070V14*** | 22600 | 23800 | 16.5 | 12 | 7.8 | 2.28 | 60 | 45 | 213168406
ECOTEMP | W4H7T24*K*AAA* | WLA*364BA* | WFET045A036A* | 22400 | 23600 | 16 | 12 | 7.8 | 2.26 | 60 | 44 | 213168401
BRYANT HEATING AND COOLING SYSTEMS | GH7TAN424**AA* | CAP**3617AL* | 82*TB36070V14*** | 22600 | 23800 | 16.5 | 12 | 7.8 | 2.28 | 60 | 45 | 213168405
CARRIER | GH7TAN424**AA* | CAP**3617AL* | 58TP*B070V14**12 | 22600 | 23800 | 16.5 | 12 | 7.8 | 2.28 | 60 | 45 | 213168403
KEEPRITE | N4H7T24*K*AAA* | EA*4X36L17A* | *80VTL0451412B* | 22400 | 23600 | 16 | 12 | 7.8 | 2.26 | 60 | 44 | 213168397
CARRIER | 25TPA724A**30* | CAP**3617AL* | 58TP*B070V14**12 | 22600 | 23800 | 16.5 | 12 | 7.8 | 2.28 | 60 | 45 | 213168402
AIRQUEST | N4H7T24*K*AAA* | EA*4X36L17A* | *80VTL0451412B* | 22400 | 23600 | 16 | 12 | 7.8 | 2.26 | 60 | 44 | 213168393
GRANDAIRE | W4H7T24*K*AAA* | WLA*364BA* | WFET045A036A* | 22400 | 23600 | 16 | 12 | 7.8 | 2.26 | 60 | 44 | 213168400
KENMORE | N4H7T24*K*AAA* | EA*4X36L17A* | *80VTL0451412B* | 22400 | 23600 | 16 | 12 | 7.8 | 2.26 | 60 | 44 | 213168398
TEMPSTAR | N4H7T24*K*AAA* | EA*4X36L17A* | *80VTL0451412B* | 22400 | 23600 | 16 | 12 | 7.8 | 2.26 | 60 | 44 | 213168399
DAY & NIGHT | N4H7T24*K*AAA* | EA*4X36L17A* | *80VTL0451412B* | 22400 | 23600 | 16 | 12 | 7.8 | 2.26 | 60 | 44 | 213168396
ARCOAIRE | N4H7T24*K*AAA* | EA*4X36L17A* | *80VTL0451412B* | 22400 | 23600 | 16 | 12 | 7.8 | 2.26 | 60 | 44 | 213168394
HEIL | N4H7T24*K*AAA* | EA*4X36L17A* | *80VTL0451412B* | 22400 | 23600 | 16 | 12 | 7.8 | 2.26 | 60 | 44 | 213168392
DAY & NIGHT | N4H7T36*K*AAA* | EA*4X37L21A* | *96VTN1002122B* | 34400 | 35200 | 16 | 12 | 8 | 2.24 | 62 | 50 | 213172989
COMFORTMAKER | N4H7T36*K*AAA* | EA*4X37L21A* | *96VTN1002122B* | 34400 | 35200 | 16 | 12 | 8 | 2.24 | 62 | 50 | 213172988
AIRQUEST | N4H7T36*K*AAA* | EA*4X37L21A* | *96VTN1002122B* | 34400 | 35200 | 16 | 12 | 8 | 2.24 | 62 | 50 | 213172986
HEIL | N4H7T36*K*AAA* | EA*4X37L21A* | *96VTN1002122B* | 34400 | 35200 | 16 | 12 | 8 | 2.24 | 62 | 50 | 213172985
KENMORE | N4H7T36*K*AAA* | EA*4X37L17A* | *80VSL0901716B* | 33800 | 35000 | 15.5 | 11.7 | 7.8 | 2.18 | 62 | 50 | 213172617
DAY & NIGHT | N4H7T36*K*AAA* | EA*4X37L17A* | *80VSL0901716B* | 33800 | 35000 | 15.5 | 11.7 | 7.8 | 2.18 | 62 | 50 | 213172615
BRYANT HEATING AND COOLING SYSTEMS | PH7TAN436**AA* | CAP**3721AL* | 926TC66100V21*** | 34400 | 35200 | 16 | 12 | 8 | 2.24 | 62 | 50 | 213172984
COMFORTMAKER | N4H7T36*K*AAA* | EA*4X37L17A* | *80VSL0901716B* | 33800 | 35000 | 15.5 | 11.7 | 7.8 | 2.18 | 62 | 50 | 213172614
AIRQUEST | N4H7T36*K*AAA* | EA*4X37L17A* | *80VSL0901716B* | 33800 | 35000 | 15.5 | 11.7 | 7.8 | 2.18 | 62 | 50 | 213172612
HEIL | N4H7T36*K*AAA* | EA*4X37L17A* | *80VSL0901716B* | 33800 | 35000 | 15.5 | 11.7 | 7.8 | 2.18 | 62 | 50 | 213172611
ARCOAIRE | N4H7T36*K*AAA* | EA*4X37L17A* | *80VSL0901716B* | 33800 | 35000 | 15.5 | 11.7 | 7.8 | 2.18 | 62 | 50 | 213172613
BRYANT HEATING AND COOLING SYSTEMS | GH7TAN436**AA* | CAP**3717AL* | 82*SB48090V17*** | 33800 | 35000 | 15.5 | 11.7 | 7.8 | 2.18 | 62 | 50 | 213172609
CARRIER | GH7TAN436**AA* | CAP**3717AL* | 58SP*B090V17**16 | 33800 | 35000 | 15.5 | 11.7 | 7.8 | 2.18 | 62 | 50 | 213172607
BRYANT HEATING AND COOLING SYSTEMS | PH7TAN436**AA* | CAP**3717AL* | 82*SB48090V17*** | 33800 | 35000 | 15.5 | 11.7 | 7.8 | 2.18 | 62 | 50 | 213172610
BRYANT HEATING AND COOLING SYSTEMS | GH7TAN436**AA* | CAP**3721AL* | 926TC66100V21*** | 34400 | 35200 | 16 | 12 | 8 | 2.24 | 62 | 50 | 213172983
CARRIER | 25TPA736A**30* | CAP**3717AL* | 58SP*B090V17**16 | 33800 | 35000 | 15.5 | 11.7 | 7.8 | 2.18 | 62 | 50 | 213172606
TEMPSTAR | N4H7T36*K*AAA* | EA*4X37L17A* | *80VSL0701716B* | 33800 | 35000 | 15.5 | 11.7 | 8 | 2.18 | 62 | 50 | 213172605
KENMORE | N4H7T36*K*AAA* | EA*4X37L17A* | *80VSL0701716B* | 33800 | 35000 | 15.5 | 11.7 | 8 | 2.18 | 62 | 50 | 213172604
KEEPRITE | N4H7T36*K*AAA* | EA*4X37L17A* | *80VSL0701716B* | 33800 | 35000 | 15.5 | 11.7 | 8 | 2.18 | 62 | 50 | 213172603
DAY & NIGHT | N4H7T36*K*AAA* | EA*4X37L17A* | *80VSL0701716B* | 33800 | 35000 | 15.5 | 11.7 | 8 | 2.18 | 62 | 50 | 213172602
ARCOAIRE | N4H7T36*K*AAA* | EA*4X37L17A* | *80VSL0701716B* | 33800 | 35000 | 15.5 | 11.7 | 8 | 2.18 | 62 | 50 | 213172600
HEIL | N4H7T36*K*AAA* | EA*4X37L17A* | *80VSL0701716B* | 33800 | 35000 | 15.5 | 11.7 | 8 | 2.18 | 62 | 50 | 213172598
BRYANT HEATING AND COOLING SYSTEMS | PH7TAN436**AA* | CAP**3717AL* | 82*SB48070V17*** | 33800 | 35000 | 15.5 | 11.7 | 8 | 2.18 | 62 | 50 | 213172597
AIRQUEST | N4H7T36*K*AAA* | EA*4X37L17A* | *80VSL0701716B* | 33800 | 35000 | 15.5 | 11.7 | 8 | 2.18 | 62 | 50 | 213172599
BRYANT HEATING AND COOLING SYSTEMS | GH7TAN436**AA* | CAP**3717AL* | 82*SB48070V17*** | 33800 | 35000 | 15.5 | 11.7 | 8 | 2.18 | 62 | 50 | 213172596
CARRIER | 25TPA736A**30* | CAP**3717AL* | 58SP*B070V17**16 | 33800 | 35000 | 15.5 | 11.7 | 8 | 2.18 | 62 | 50 | 213172593
KENMORE | N4H7T36*K*AAA* | EA*4X37L17A* | *80VSL0701412B* | 33800 | 34800 | 15.5 | 11.7 | 7.8 | 2.18 | 62 | 50 | 213172591
KEEPRITE | N4H7T36*K*AAA* | EA*4X37L17A* | *80VSL0701412B* | 33800 | 34800 | 15.5 | 11.7 | 7.8 | 2.18 | 62 | 50 | 213172590
CARRIER | 25TPA724A**30* | CAP**3617AL* | 59SP6B040V14**10 | 22200 | 23800 | 15.5 | 11.7 | 7.8 | 2.22 | 60 | 45 | 213168582
CARRIER | GH7TAN424**AA* | CAP**3617AL* | 59SP6B040V14**10 | 22200 | 23800 | 15.5 | 11.7 | 7.8 | 2.22 | 60 | 45 | 213168583
KEEPRITE | N4H7T24*K*AAA* | EA*4X36L17A* | *96VTN0601412B* | 22200 | 23800 | 16 | 12 | 7.8 | 2.24 | 60 | 44 | 213168539
KENMORE | N4H7T24*K*AAA* | EA*4X36L17A* | *96VTN0601412B* | 22200 | 23800 | 16 | 12 | 7.8 | 2.24 | 60 | 44 | 213168540
TEMPSTAR | N4H7T24*K*AAA* | EA*4X36L17A* | *96VTN0601412B* | 22200 | 23800 | 16 | 12 | 7.8 | 2.24 | 60 | 44 | 213168541
DAY & NIGHT | N4H7T24*K*AAA* | EA*4X36L17A* | *96VTN0601412B* | 22200 | 23800 | 16 | 12 | 7.8 | 2.24 | 60 | 44 | 213168538
COMFORTMAKER | N4H7T24*K*AAA* | EA*4X36L17A* | *96VTN0601412B* | 22200 | 23800 | 16 | 12 | 7.8 | 2.24 | 60 | 44 | 213168537
ARCOAIRE | N4H7T24*K*AAA* | EA*4X36L17A* | *96VTN0601412B* | 22200 | 23800 | 16 | 12 | 7.8 | 2.24 | 60 | 44 | 213168536
HEIL | N4H7T24*K*AAA* | EA*4X36L17A* | *96VTN0601412B* | 22200 | 23800 | 16 | 12 | 7.8 | 2.24 | 60 | 44 | 213168534
PAYNE HEATING AND COOLING | PH7TAN424**AA* | CAP**3617AL* | PG96VTAB36060A** | 22200 | 23800 | 16 | 12 | 7.8 | 2.24 | 60 | 44 | 213168531
CARRIER | 25TPA724A**30* | CAP**3617AL* | 59TP6C060V14**12 | 22200 | 23800 | 16 | 12 | 7.8 | 2.24 | 60 | 44 | 213168526
BRYANT HEATING AND COOLING SYSTEMS | GH7TAN424**AA* | CAP**3617AL* | 926TC36060V14*** | 22200 | 23800 | 16 | 12 | 7.8 | 2.24 | 60 | 44 | 213168529
BRYANT HEATING AND COOLING SYSTEMS | PH7TAN424**AA* | CAP**3617AL* | 926TC36060V14*** | 22200 | 23800 | 16 | 12 | 7.8 | 2.24 | 60 | 44 | 213168530
BROCK | PH7TAN424**AA* | CAP**3617AL* | PG96VTAB36060A** | 22200 | 23800 | 16 | 12 | 7.8 | 2.24 | 60 | 44 | 213168532
CARRIER | GH7TAN424**AA* | CAP**3617AL* | 59TP6C060V14**12 | 22200 | 23800 | 16 | 12 | 7.8 | 2.24 | 60 | 44 | 213168527
DAY & NIGHT | N4H7T24*K*AAA* | EA*4X36L17A* | *96VTN0401712B* | 22200 | 23800 | 15.5 | 12 | 7.8 | 2.22 | 60 | 45 | 213168522
AIRQUEST | N4H7T24*K*AAA* | EA*4X36L17A* | *96VTN0401712B* | 22200 | 23800 | 15.5 | 12 | 7.8 | 2.22 | 60 | 45 | 213168519
KENMORE | N4H7T24*K*AAA* | EA*4X36L17A* | *96VTN0401712B* | 22200 | 23800 | 15.5 | 12 | 7.8 | 2.22 | 60 | 45 | 213168524
TEMPSTAR | N4H7T24*K*AAA* | EA*4X36L17A* | *96VTN0401712B* | 22200 | 23800 | 15.5 | 12 | 7.8 | 2.22 | 60 | 45 | 213168525
KEEPRITE | N4H7T24*K*AAA* | EA*4X36L17A* | *96VTN0401712B* | 22200 | 23800 | 15.5 | 12 | 7.8 | 2.22 | 60 | 45 | 213168523
ARCOAIRE | N4H7T24*K*AAA* | EA*4X36L17A* | *96VTN0401712B* | 22200 | 23800 | 15.5 | 12 | 7.8 | 2.22 | 60 | 45 | 213168520
COMFORTMAKER | N4H7T24*K*AAA* | EA*4X36L17A* | *96VTN0401712B* | 22200 | 23800 | 15.5 | 12 | 7.8 | 2.22 | 60 | 45 | 213168521
TEMPSTAR | N4H7T24*K*AAA* | EHD4X36AAL | *80VSL1352422B* | 22600 | 23800 | 15.2 | 12 | 7.8 | 2.28 | 60 | 45 | 213171795
KEEPRITE | N4H7T24*K*AAA* | EHD4X36AAL | *80VSL1352422B* | 22600 | 23800 | 15.2 | 12 | 7.8 | 2.28 | 60 | 45 | 213171793
KENMORE | N4H7T24*K*AAA* | EHD4X36AAL | *80VSL1352422B* | 22600 | 23800 | 15.2 | 12 | 7.8 | 2.28 | 60 | 45 | 213171794
DAY & NIGHT | N4H7T24*K*AAA* | EHD4X36AAL | *80VSL1352422B* | 22600 | 23800 | 15.2 | 12 | 7.8 | 2.28 | 60 | 45 | 213171792
COMFORTMAKER | N4H7T24*K*AAA* | EHD4X36AAL | *80VSL1352422B* | 22600 | 23800 | 15.2 | 12 | 7.8 | 2.28 | 60 | 45 | 213171791
ARCOAIRE | N4H7T24*K*AAA* | EHD4X36AAL | *80VSL1352422B* | 22600 | 23800 | 15.2 | 12 | 7.8 | 2.28 | 60 | 45 | 213171790
HEIL | N4H7T24*K*AAA* | EHD4X36AAL | *80VSL1352422B* | 22600 | 23800 | 15.2 | 12 | 7.8 | 2.28 | 60 | 45 | 213171788
AIRQUEST | N4H7T24*K*AAA* | EHD4X36AAL | *80VSL1352422B* | 22600 | 23800 | 15.2 | 12 | 7.8 | 2.28 | 60 | 45 | 213171789
BRYANT HEATING AND COOLING SYSTEMS | PH7TAN424**AA* | CSPH*3612AL* | 82*SB66135V24*** | 22600 | 23800 | 15.2 | 12 | 7.8 | 2.28 | 60 | 45 | 213171787
CARRIER | GH7TAN424**AA* | CSPH*3612AL* | 58SP*B135V24**22 | 22600 | 23800 | 15.2 | 12 | 7.8 | 2.28 | 60 | 45 | 213171784
CARRIER | 25TPA724A**30* | CSPH*3612AL* | 58SP*B135V24**22 | 22600 | 23800 | 15.2 | 12 | 7.8 | 2.28 | 60 | 45 | 213171783
BRYANT HEATING AND COOLING SYSTEMS | GH7TAN424**AA* | CSPH*3612AL* | 82*SB66135V24*** | 22600 | 23800 | 15.2 | 12 | 7.8 | 2.28 | 60 | 45 | 213171786
TEMPSTAR | N4H7T24*K*AAA* | EHD4X36AAL | *80VSL1102122B* | 22600 | 23800 | 15.2 | 12 | 7.8 | 2.28 | 60 | 45 | 213171782
KEEPRITE | N4H7T24*K*AAA* | EHD4X36AAL | *80VSL1102122B* | 22600 | 23800 | 15.2 | 12 | 7.8 | 2.28 | 60 | 45 | 213171780
KENMORE | N4H7T24*K*AAA* | EHD4X36AAL | *80VSL1102122B* | 22600 | 23800 | 15.2 | 12 | 7.8 | 2.28 | 60 | 45 | 213171781
DAY & NIGHT | N4H7T24*K*AAA* | EHD4X36AAL | *80VSL1102122B* | 22600 | 23800 | 15.2 | 12 | 7.8 | 2.28 | 60 | 45 | 213171779
ARCOAIRE | N4H7T24*K*AAA* | EHD4X36AAL | *80VSL1102122B* | 22600 | 23800 | 15.2 | 12 | 7.8 | 2.28 | 60 | 45 | 213171777
AIRQUEST | N4H7T24*K*AAA* | EHD4X36AAL | *80VSL1102122B* | 22600 | 23800 | 15.2 | 12 | 7.8 | 2.28 | 60 | 45 | 213171776
BRYANT HEATING AND COOLING SYSTEMS | PH7TAN424**AA* | CSPH*3612AL* | 82*SB66110V21*** | 22600 | 23800 | 15.2 | 12 | 7.8 | 2.28 | 60 | 45 | 213171774
BRYANT HEATING AND COOLING SYSTEMS | GH7TAN424**AA* | CSPH*3612AL* | 82*SB66110V21*** | 22600 | 23800 | 15.2 | 12 | 7.8 | 2.28 | 60 | 45 | 213171773
HEIL | N4H7T24*K*AAA* | EHD4X36AAL | *80VSL1102122B* | 22600 | 23800 | 15.2 | 12 | 7.8 | 2.28 | 60 | 45 | 213171775
CARRIER | GH7TAN424**AA* | CSPH*3612AL* | 58SP*B110V21**22 | 22600 | 23800 | 15.2 | 12 | 7.8 | 2.28 | 60 | 45 | 213171771
CARRIER | 25TPA724A**30* | CSPH*3612AL* | 58SP*B110V21**22 | 22600 | 23800 | 15.2 | 12 | 7.8 | 2.28 | 60 | 45 | 213171770
TEMPSTAR | N4H7T24*K*AAA* | EHD4X36AAL | *80VSL0902120B* | 22600 | 23800 | 15.2 | 12 | 7.8 | 2.28 | 60 | 45 | 213171769
KENMORE | N4H7T24*K*AAA* | EHD4X36AAL | *80VSL0902120B* | 22600 | 23800 | 15.2 | 12 | 7.8 | 2.28 | 60 | 45 | 213171768
KEEPRITE | N4H7T24*K*AAA* | EHD4X36AAL | *80VSL0902120B* | 22600 | 23800 | 15.2 | 12 | 7.8 | 2.28 | 60 | 45 | 213171767
DAY & NIGHT | N4H7T24*K*AAA* | EHD4X36AAL | *80VSL0902120B* | 22600 | 23800 | 15.2 | 12 | 7.8 | 2.28 | 60 | 45 | 213171766
COMFORTMAKER | N4H7T24*K*AAA* | EHD4X36AAL | *80VSL0902120B* | 22600 | 23800 | 15.2 | 12 | 7.8 | 2.28 | 60 | 45 | 213171765
ARCOAIRE | N4H7T24*K*AAA* | EHD4X36AAL | *80VSL0902120B* | 22600 | 23800 | 15.2 | 12 | 7.8 | 2.28 | 60 | 45 | 213171764
AIRQUEST | N4H7T24*K*AAA* | EHD4X36AAL | *80VSL0902120B* | 22600 | 23800 | 15.2 | 12 | 7.8 | 2.28 | 60 | 45 | 213171763
HEIL | N4H7T24*K*AAA* | EHD4X36AAL | *80VSL0902120B* | 22600 | 23800 | 15.2 | 12 | 7.8 | 2.28 | 60 | 45 | 213171762
BRYANT HEATING AND COOLING SYSTEMS | PH7TAN424**AA* | CSPH*3612AL* | 82*SB60090V21*** | 22600 | 23800 | 15.2 | 12 | 7.8 | 2.28 | 60 | 45 | 213171761
CARRIER | GH7TAN424**AA* | CSPH*3612AL* | 58SP*B090V21**20 | 22600 | 23800 | 15.2 | 12 | 7.8 | 2.28 | 60 | 45 | 213171758
CARRIER | 25TPA724A**30* | CSPH*3612AL* | 58SP*B090V21**20 | 22600 | 23800 | 15.2 | 12 | 7.8 | 2.28 | 60 | 45 | 213171757
BRYANT HEATING AND COOLING SYSTEMS | GH7TAN424**AA* | CSPH*3612AL* | 82*SB60090V21*** | 22600 | 23800 | 15.2 | 12 | 7.8 | 2.28 | 60 | 45 | 213171760
TEMPSTAR | N4H7T24*K*AAA* | EHD4X36AAL | *80VSL0901716B* | 22600 | 23800 | 15.2 | 12 | 7.8 | 2.28 | 60 | 45 | 213171756
KEEPRITE | N4H7T24*K*AAA* | EHD4X36AAL | *80VSL0901716B* | 22600 | 23800 | 15.2 | 12 | 7.8 | 2.28 | 60 | 45 | 213171754
DAY & NIGHT | N4H7T24*K*AAA* | EHD4X36AAL | *80VSL0901716B* | 22600 | 23800 | 15.2 | 12 | 7.8 | 2.28 | 60 | 45 | 213171753
KENMORE | N4H7T24*K*AAA* | EHD4X36AAL | *80VSL0901716B* | 22600 | 23800 | 15.2 | 12 | 7.8 | 2.28 | 60 | 45 | 213171755
COMFORTMAKER | N4H7T24*K*AAA* | EHD4X36AAL | *80VSL0901716B* | 22600 | 23800 | 15.2 | 12 | 7.8 | 2.28 | 60 | 45 | 213171752
AIRQUEST | N4H7T24*K*AAA* | EHD4X36AAL | *80VSL0901716B* | 22600 | 23800 | 15.2 | 12 | 7.8 | 2.28 | 60 | 45 | 213171750
ARCOAIRE | N4H7T24*K*AAA* | EHD4X36AAL | *80VSL0901716B* | 22600 | 23800 | 15.2 | 12 | 7.8 | 2.28 | 60 | 45 | 213171751
BRYANT HEATING AND COOLING SYSTEMS | PH7TAN424**AA* | CSPH*3612AL* | 82*SB48090V17*** | 22600 | 23800 | 15.2 | 12 | 7.8 | 2.28 | 60 | 45 | 213171748
HEIL | N4H7T24*K*AAA* | EHD4X36AAL | *80VSL0901716B* | 22600 | 23800 | 15.2 | 12 | 7.8 | 2.28 | 60 | 45 | 213171749
TEMPSTAR | N4H7T24*K*AAA* | EHD4X36AAL | *96VTN1002122B* | 23000 | 24000 | 16 | 12 | 7.8 | 2.32 | 60 | 45 | 213171936
KENMORE | N4H7T24*K*AAA* | EHD4X36AAL | *96VTN1002122B* | 23000 | 24000 | 16 | 12 | 7.8 | 2.32 | 60 | 45 | 213171935
DAY & NIGHT | N4H7T36*K*AAA* | EA*4X37L17A* | *80VSL0701412B* | 33800 | 34800 | 15.5 | 11.7 | 7.8 | 2.18 | 62 | 50 | 213172589
CARRIER | GH7TAN436**AA* | CAP**3721AL* | 59TP6C100V21**22 | 34400 | 35200 | 16 | 12 | 8 | 2.24 | 62 | 50 | 213172981
CARRIER | GH7TAN436**AA* | CAP**3717AL* | 58SP*B070V17**16 | 33800 | 35000 | 15.5 | 11.7 | 8 | 2.18 | 62 | 50 | 213172594
TEMPSTAR | N4H7T36*K*AAA* | EA*4X37L17A* | *80VSL0701412B* | 33800 | 34800 | 15.5 | 11.7 | 7.8 | 2.18 | 62 | 50 | 213172592
COMFORTMAKER | N4H7T36*K*AAA* | EA*4X37L17A* | *80VSL0701412B* | 33800 | 34800 | 15.5 | 11.7 | 7.8 | 2.18 | 62 | 50 | 213172588
ARCOAIRE | N4H7T36*K*AAA* | EA*4X37L17A* | *80VSL0701412B* | 33800 | 34800 | 15.5 | 11.7 | 7.8 | 2.18 | 62 | 50 | 213172587
AIRQUEST | N4H7T36*K*AAA* | EA*4X37L17A* | *80VSL0701412B* | 33800 | 34800 | 15.5 | 11.7 | 7.8 | 2.18 | 62 | 50 | 213172586
BRYANT HEATING AND COOLING SYSTEMS | PH7TAN436**AA* | CAP**3717AL* | 82*SB36070V14*** | 33800 | 34800 | 15.5 | 11.7 | 7.8 | 2.18 | 62 | 50 | 213172584
HEIL | N4H7T36*K*AAA* | EA*4X37L17A* | *80VSL0701412B* | 33800 | 34800 | 15.5 | 11.7 | 7.8 | 2.18 | 62 | 50 | 213172585
BRYANT HEATING AND COOLING SYSTEMS | GH7TAN436**AA* | CAP**3717AL* | 82*SB36070V14*** | 33800 | 34800 | 15.5 | 11.7 | 7.8 | 2.18 | 62 | 50 | 213172583
CARRIER | GH7TAN436**AA* | CAP**3717AL* | 58SP*B070V14**12 | 33800 | 34800 | 15.5 | 11.7 | 7.8 | 2.18 | 62 | 50 | 213172581
TEMPSTAR | N4H7T36*K*AAA* | EA*4X37L17A* | *80VSL0451412B* | 33800 | 35000 | 15.5 | 11.7 | 7.8 | 2.18 | 62 | 50 | 213172579
KENMORE | N4H7T36*K*AAA* | EA*4X37L17A* | *80VSL0451412B* | 33800 | 35000 | 15.5 | 11.7 | 7.8 | 2.18 | 62 | 50 | 213172578
DAY & NIGHT | N4H7T36*K*AAA* | EA*4X37L17A* | *80VSL0451412B* | 33800 | 35000 | 15.5 | 11.7 | 7.8 | 2.18 | 62 | 50 | 213172576
ARCOAIRE | N4H7T36*K*AAA* | EA*4X37L17A* | *80VSL0451412B* | 33800 | 35000 | 15.5 | 11.7 | 7.8 | 2.18 | 62 | 50 | 213172574
COMFORTMAKER | N4H7T36*K*AAA* | EA*4X37L17A* | *80VSL0451412B* | 33800 | 35000 | 15.5 | 11.7 | 7.8 | 2.18 | 62 | 50 | 213172575
AIRQUEST | N4H7T36*K*AAA* | EA*4X37L17A* | *80VSL0451412B* | 33800 | 35000 | 15.5 | 11.7 | 7.8 | 2.18 | 62 | 50 | 213172573
HEIL | N4H7T36*K*AAA* | EA*4X37L17A* | *80VSL0451412B* | 33800 | 35000 | 15.5 | 11.7 | 7.8 | 2.18 | 62 | 50 | 213172572
BRYANT HEATING AND COOLING SYSTEMS | PH7TAN436**AA* | CAP**3717AL* | 82*SB36045V14*** | 33800 | 35000 | 15.5 | 11.7 | 7.8 | 2.18 | 62 | 50 | 213172571
BRYANT HEATING AND COOLING SYSTEMS | GH7TAN436**AA* | CAP**3717AL* | 82*SB36045V14*** | 33800 | 35000 | 15.5 | 11.7 | 7.8 | 2.18 | 62 | 50 | 213172570
CARRIER | GH7TAN436**AA* | CAP**3717AL* | 58SP*B045V14**12 | 33800 | 35000 | 15.5 | 11.7 | 7.8 | 2.18 | 62 | 50 | 213172568
ECOTEMP | W4H7T36*K*AAA* | WLA*374CA* | WFST100C060A* | 34000 | 34800 | 15.5 | 12 | 8 | 2.22 | 62 | 50 | 213172979
CARRIER | 25TPA736A**30* | CAP**3717AL* | 58SP*B045V14**12 | 33800 | 35000 | 15.5 | 11.7 | 7.8 | 2.18 | 62 | 50 | 213172567
GRANDAIRE | W4H7T36*K*AAA* | WLA*374BA* | WFET090B048A* | 33800 | 35000 | 15.5 | 12 | 7.8 | 2.18 | 62 | 50 | 213172565
BROCK | PH7TAN436**AA* | CAP**3717AL* | PG80VTLB48090B** | 33800 | 35000 | 15.5 | 12 | 7.8 | 2.18 | 62 | 50 | 213172563
PAYNE HEATING AND COOLING | PH7TAN436**AA* | CAP**3717AL* | PG80VTLB48090B** | 33800 | 35000 | 15.5 | 12 | 7.8 | 2.18 | 62 | 50 | 213172562
ECOTEMP | W4H7T36*K*AAA* | WLA*374BA* | WFET090B048A* | 33800 | 35000 | 15.5 | 12 | 7.8 | 2.18 | 62 | 50 | 213172566
BRYANT HEATING AND COOLING SYSTEMS | GH7TAN436**AA* | CAP**3717AL* | 82*TB48090V17*** | 33800 | 35000 | 15.5 | 12 | 7.8 | 2.18 | 62 | 50 | 213172560
TEMPSTAR | N4H7T36*K*AAA* | EA*4X37L21A* | *96VTN1002120B* | 34000 | 34800 | 15.5 | 12 | 8 | 2.22 | 62 | 50 | 213172977
BRYANT HEATING AND COOLING SYSTEMS | PH7TAN436**AA* | CAP**3717AL* | 82*TB48090V17*** | 33800 | 35000 | 15.5 | 12 | 7.8 | 2.18 | 62 | 50 | 213172561
GRANDAIRE | W4H7T36*K*AAA* | WLA*374CA* | WFST100C060A* | 34000 | 34800 | 15.5 | 12 | 8 | 2.22 | 62 | 50 | 213172978
KENMORE | N4H7T36*K*AAA* | EA*4X37L21A* | *96VTN1002120B* | 34000 | 34800 | 15.5 | 12 | 8 | 2.22 | 62 | 50 | 213172976
CARRIER | GH7TAN436**AA* | CAP**3717AL* | 58TP*B090V17**16 | 33800 | 35000 | 15.5 | 12 | 7.8 | 2.18 | 62 | 50 | 213172558
CARRIER | 25TPA736A**30* | CAP**3717AL* | 58TP*B090V17**16 | 33800 | 35000 | 15.5 | 12 | 7.8 | 2.18 | 62 | 50 | 213172557
TEMPSTAR | N4H7T36*K*AAA* | EA*4X37L17A* | *80VTL0701716B* | 33800 | 35000 | 15.5 | 12 | 7.8 | 2.18 | 62 | 50 | 213172556
KEEPRITE | N4H7T36*K*AAA* | EA*4X37L21A* | *96VTN1002120B* | 34000 | 34800 | 15.5 | 12 | 8 | 2.22 | 62 | 50 | 213172975
DAY & NIGHT | N4H7T36*K*AAA* | EA*4X37L21A* | *96VTN1002120B* | 34000 | 34800 | 15.5 | 12 | 8 | 2.22 | 62 | 50 | 213172974
KENMORE | N4H7T36*K*AAA* | EA*4X37L17A* | *80VTL0701716B* | 33800 | 35000 | 15.5 | 12 | 7.8 | 2.18 | 62 | 50 | 213172555
KEEPRITE | N4H7T36*K*AAA* | EA*4X37L17A* | *80VTL0701716B* | 33800 | 35000 | 15.5 | 12 | 7.8 | 2.18 | 62 | 50 | 213172554
DAY & NIGHT | N4H7T36*K*AAA* | EA*4X37L17A* | *80VTL0701716B* | 33800 | 35000 | 15.5 | 12 | 7.8 | 2.18 | 62 | 50 | 213172553
ARCOAIRE | N4H7T36*K*AAA* | EA*4X37L17A* | *80VTL0701716B* | 33800 | 35000 | 15.5 | 12 | 7.8 | 2.18 | 62 | 50 | 213172551
COMFORTMAKER | N4H7T36*K*AAA* | EA*4X37L17A* | *80VTL0701716B* | 33800 | 35000 | 15.5 | 12 | 7.8 | 2.18 | 62 | 50 | 213172552
WEATHERMAKER | PH7TAN436**AA* | CAP**3717AL* | PG80VTLB48070B** | 33800 | 35000 | 15.5 | 12 | 7.8 | 2.18 | 62 | 50 | 213172548
COMFORTMAKER | N4H7T36*K*AAA* | EA*4X37L21A* | *96VTN1002120B* | 34000 | 34800 | 15.5 | 12 | 8 | 2.22 | 62 | 50 | 213172973
BROCK | PH7TAN436**AA* | CAP**3717AL* | PG80VTLB48070B** | 33800 | 35000 | 15.5 | 12 | 7.8 | 2.18 | 62 | 50 | 213172547
AIRQUEST | N4H7T36*K*AAA* | EA*4X37L17A* | *80VTL0701716B* | 33800 | 35000 | 15.5 | 12 | 7.8 | 2.18 | 62 | 50 | 213172550
BRYANT HEATING AND COOLING SYSTEMS | PH7TAN436**AA* | CAP**3717AL* | 82*TB48070V17*** | 33800 | 35000 | 15.5 | 12 | 7.8 | 2.18 | 62 | 50 | 213172545
BRYANT HEATING AND COOLING SYSTEMS | GH7TAN436**AA* | CAP**3717AL* | 82*TB48070V17*** | 33800 | 35000 | 15.5 | 12 | 7.8 | 2.18 | 62 | 50 | 213172544
ARCOAIRE | N4H7T36*K*AAA* | EA*4X37L21A* | *96VTN1002120B* | 34000 | 34800 | 15.5 | 12 | 8 | 2.22 | 62 | 50 | 213172972
CARRIER | GH7TAN436**AA* | CAP**3717AL* | 58TP*B070V17**16 | 33800 | 35000 | 15.5 | 12 | 7.8 | 2.18 | 62 | 50 | 213172542
AIRQUEST | N4H7T36*K*AAA* | EA*4X37L21A* | *96VTN1002120B* | 34000 | 34800 | 15.5 | 12 | 8 | 2.22 | 62 | 50 | 213172971
GRANDAIRE | W4H7T36*K*AAA* | WLA*374BA* | WFET070A036A* | 33800 | 34800 | 15.5 | 11.7 | 7.8 | 2.18 | 62 | 50 | 213172539
CARRIER | 25TPA736A**30* | CAP**3717AL* | 58TP*B070V17**16 | 33800 | 35000 | 15.5 | 12 | 7.8 | 2.18 | 62 | 50 | 213172541
WEATHERMAKER | PH7TAN436**AA* | CAP**3717AL* | PG80VTLB36070A** | 33800 | 34800 | 15.5 | 11.7 | 7.8 | 2.18 | 62 | 50 | 213172538
ECOTEMP | W4H7T36*K*AAA* | WLA*374BA* | WFET070A036A* | 33800 | 34800 | 15.5 | 11.7 | 7.8 | 2.18 | 62 | 50 | 213172540
BROCK | PH7TAN436**AA* | CAP**3717AL* | PG80VTLB36070A** | 33800 | 34800 | 15.5 | 11.7 | 7.8 | 2.18 | 62 | 50 | 213172537
PAYNE HEATING AND COOLING | PH7TAN436**AA* | CAP**3717AL* | PG80VTLB36070A** | 33800 | 34800 | 15.5 | 11.7 | 7.8 | 2.18 | 62 | 50 | 213172536
HEIL | N4H7T36*K*AAA* | EA*4X37L21A* | *96VTN1002120B* | 34000 | 34800 | 15.5 | 12 | 8 | 2.22 | 62 | 50 | 213172970
BRYANT HEATING AND COOLING SYSTEMS | PH7TAN436**AA* | CAP**3717AL* | 82*TB36070V14*** | 33800 | 34800 | 15.5 | 11.7 | 7.8 | 2.18 | 62 | 50 | 213172535
BRYANT HEATING AND COOLING SYSTEMS | GH7TAN436**AA* | CAP**3717AL* | 82*TB36070V14*** | 33800 | 34800 | 15.5 | 11.7 | 7.8 | 2.18 | 62 | 50 | 213172534
BRYANT HEATING AND COOLING SYSTEMS | PH7TAN424**AA* | CAP**3617AL* | 926TC36040V17*** | 22200 | 23800 | 15.5 | 12 | 7.8 | 2.22 | 60 | 45 | 213168514
HEIL | N4H7T24*K*AAA* | EA*4X36L17A* | *96VTN0401712B* | 22200 | 23800 | 15.5 | 12 | 7.8 | 2.22 | 60 | 45 | 213168518
WEATHERMAKER | PH7TAN424**AA* | CAP**3617AL* | PG96VTAB36040B** | 22200 | 23800 | 15.5 | 12 | 7.8 | 2.22 | 60 | 45 | 213168517
BRYANT HEATING AND COOLING SYSTEMS | GH7TAN424**AA* | CAP**3617AL* | 926TC36040V17*** | 22200 | 23800 | 15.5 | 12 | 7.8 | 2.22 | 60 | 45 | 213168513
PAYNE HEATING AND COOLING | PH7TAN424**AA* | CAP**3617AL* | PG96VTAB36040B** | 22200 | 23800 | 15.5 | 12 | 7.8 | 2.22 | 60 | 45 | 213168515
ECOTEMP | W4H7T24*K*AAA* | WLA*364BA* | WFST040A030A* | 22200 | 23800 | 15.5 | 11.7 | 7.8 | 2.22 | 60 | 45 | 213168509
CARRIER | GH7TAN424**AA* | CAP**3617AL* | 59TP6C040V17**12 | 22200 | 23800 | 15.5 | 12 | 7.8 | 2.22 | 60 | 45 | 213168511
CARRIER | 25TPA724A**30* | CAP**3617AL* | 59TP6C040V17**12 | 22200 | 23800 | 15.5 | 12 | 7.8 | 2.22 | 60 | 45 | 213168510
GRANDAIRE | W4H7T24*K*AAA* | WLA*364BA* | WFST040A030A* | 22200 | 23800 | 15.5 | 11.7 | 7.8 | 2.22 | 60 | 45 | 213168508
TEMPSTAR | N4H7T24*K*AAA* | EA*4X36L17A* | *96VTN0401410B* | 22200 | 23800 | 15.5 | 11.7 | 7.8 | 2.22 | 60 | 45 | 213168507
ARCOAIRE | N4H7T24*K*AAA* | EA*4X36L17A* | *96VTN0401410B* | 22200 | 23800 | 15.5 | 11.7 | 7.8 | 2.22 | 60 | 45 | 213168502
KENMORE | N4H7T24*K*AAA* | EA*4X36L17A* | *96VTN0401410B* | 22200 | 23800 | 15.5 | 11.7 | 7.8 | 2.22 | 60 | 45 | 213168506
COMFORTMAKER | N4H7T24*K*AAA* | EA*4X36L17A* | *96VTN0401410B* | 22200 | 23800 | 15.5 | 11.7 | 7.8 | 2.22 | 60 | 45 | 213168503
KEEPRITE | N4H7T24*K*AAA* | EA*4X36L17A* | *96VTN0401410B* | 22200 | 23800 | 15.5 | 11.7 | 7.8 | 2.22 | 60 | 45 | 213168505
DAY & NIGHT | N4H7T24*K*AAA* | EA*4X36L17A* | *96VTN0401410B* | 22200 | 23800 | 15.5 | 11.7 | 7.8 | 2.22 | 60 | 45 | 213168504
BRYANT HEATING AND COOLING SYSTEMS | PH7TAN424**AA* | CAP**3617AL* | 926TC30040V14*** | 22200 | 23800 | 15.5 | 11.7 | 7.8 | 2.22 | 60 | 45 | 213168496
BROCK | PH7TAN424**AA* | CAP**3617AL* | PG96VTAB30040A** | 22200 | 23800 | 15.5 | 11.7 | 7.8 | 2.22 | 60 | 45 | 213168498
HEIL | N4H7T24*K*AAA* | EA*4X36L17A* | *96VTN0401410B* | 22200 | 23800 | 15.5 | 11.7 | 7.8 | 2.22 | 60 | 45 | 213168500
WEATHERMAKER | PH7TAN424**AA* | CAP**3617AL* | PG96VTAB30040A** | 22200 | 23800 | 15.5 | 11.7 | 7.8 | 2.22 | 60 | 45 | 213168499
AIRQUEST | N4H7T24*K*AAA* | EA*4X36L17A* | *96VTN0401410B* | 22200 | 23800 | 15.5 | 11.7 | 7.8 | 2.22 | 60 | 45 | 213168501
PAYNE HEATING AND COOLING | PH7TAN424**AA* | CAP**3617AL* | PG96VTAB30040A** | 22200 | 23800 | 15.5 | 11.7 | 7.8 | 2.22 | 60 | 45 | 213168497
BRYANT HEATING AND COOLING SYSTEMS | GH7TAN424**AA* | CAP**3617AL* | 926TC30040V14*** | 22200 | 23800 | 15.5 | 11.7 | 7.8 | 2.22 | 60 | 45 | 213168495
CARRIER | GH7TAN424**AA* | CAP**3617AL* | 59TP6C040V14**10 | 22200 | 23800 | 15.5 | 11.7 | 7.8 | 2.22 | 60 | 45 | 213168492
CARRIER | 25TPA724A**30* | CAP**3617AL* | 59TP6C040V14**10 | 22200 | 23800 | 15.5 | 11.7 | 7.8 | 2.22 | 60 | 45 | 213168490
CARRIER | GH7TAN424**AA* | CAP**3617AL* | GG96VTAB30040A** | 22200 | 23800 | 15.5 | 11.7 | 7.8 | 2.22 | 60 | 45 | 213168493
DAY & NIGHT | N4H7T24*K*AAA* | EA*4X36L17A* | *80VSL0901716B* | 22200 | 23600 | 16 | 12 | 7.8 | 2.24 | 60 | 44 | 213168486
TEMPSTAR | N4H7T24*K*AAA* | EA*4X36L17A* | *80VSL0901716B* | 22200 | 23600 | 16 | 12 | 7.8 | 2.24 | 60 | 44 | 213168489
KENMORE | N4H7T24*K*AAA* | EA*4X36L17A* | *80VSL0901716B* | 22200 | 23600 | 16 | 12 | 7.8 | 2.24 | 60 | 44 | 213168488
COMFORTMAKER | N4H7T24*K*AAA* | EA*4X36L17A* | *80VSL0901716B* | 22200 | 23600 | 16 | 12 | 7.8 | 2.24 | 60 | 44 | 213168485
KEEPRITE | N4H7T24*K*AAA* | EA*4X36L17A* | *80VSL0901716B* | 22200 | 23600 | 16 | 12 | 7.8 | 2.24 | 60 | 44 | 213168487
BRYANT HEATING AND COOLING SYSTEMS | PH7TAN424**AA* | CAP**3617AL* | 82*SB48090V17*** | 22200 | 23600 | 16 | 12 | 7.8 | 2.24 | 60 | 44 | 213168481
ARCOAIRE | N4H7T24*K*AAA* | EA*4X36L17A* | *80VSL0901716B* | 22200 | 23600 | 16 | 12 | 7.8 | 2.24 | 60 | 44 | 213168484
AIRQUEST | N4H7T24*K*AAA* | EA*4X36L17A* | *80VSL0901716B* | 22200 | 23600 | 16 | 12 | 7.8 | 2.24 | 60 | 44 | 213168483
HEIL | N4H7T24*K*AAA* | EA*4X36L17A* | *80VSL0901716B* | 22200 | 23600 | 16 | 12 | 7.8 | 2.24 | 60 | 44 | 213168482
CARRIER | GH7TAN424**AA* | CAP**3617AL* | 58SP*B090V17**16 | 22200 | 23600 | 16 | 12 | 7.8 | 2.24 | 60 | 44 | 213168478
BRYANT HEATING AND COOLING SYSTEMS | GH7TAN424**AA* | CAP**3617AL* | 82*SB48090V17*** | 22200 | 23600 | 16 | 12 | 7.8 | 2.24 | 60 | 44 | 213168480
CARRIER | 25TPA724A**30* | CAP**3617AL* | 58SP*B090V17**16 | 22200 | 23600 | 16 | 12 | 7.8 | 2.24 | 60 | 44 | 213168477
KENMORE | N4H7T24*K*AAA* | EA*4X36L17A* | *80VSL0701412B* | 22600 | 23800 | 16 | 12 | 7.8 | 2.28 | 60 | 45 | 213168462
TEMPSTAR | N4H7T24*K*AAA* | EA*4X36L17A* | *80VSL0701412B* | 22600 | 23800 | 16 | 12 | 7.8 | 2.28 | 60 | 45 | 213168463
DAY & NIGHT | N4H7T24*K*AAA* | EA*4X36L17A* | *80VSL0701412B* | 22600 | 23800 | 16 | 12 | 7.8 | 2.28 | 60 | 45 | 213168460
KEEPRITE | N4H7T24*K*AAA* | EA*4X36L17A* | *80VSL0701412B* | 22600 | 23800 | 16 | 12 | 7.8 | 2.28 | 60 | 45 | 213168461
COMFORTMAKER | N4H7T24*K*AAA* | EA*4X36L17A* | *80VSL0701412B* | 22600 | 23800 | 16 | 12 | 7.8 | 2.28 | 60 | 45 | 213168459
AIRQUEST | N4H7T24*K*AAA* | EA*4X36L17A* | *80VSL0701412B* | 22600 | 23800 | 16 | 12 | 7.8 | 2.28 | 60 | 45 | 213168457
BRYANT HEATING AND COOLING SYSTEMS | GH7TAN424**AA* | CSPH*3612AL* | 82*SB48090V17*** | 22600 | 23800 | 15.2 | 12 | 7.8 | 2.28 | 60 | 45 | 213171747
CARRIER | GH7TAN424**AA* | CSPH*3612AL* | 58SP*B090V17**16 | 22600 | 23800 | 15.2 | 12 | 7.8 | 2.28 | 60 | 45 | 213171745
KENMORE | N4H7T24*K*AAA* | EHD4X36AAL | *80VSL0701412B* | 22800 | 24000 | 15.5 | 12 | 7.8 | 2.32 | 60 | 44 | 213171742
TEMPSTAR | N4H7T24*K*AAA* | EHD4X36AAL | *80VSL0701412B* | 22800 | 24000 | 15.5 | 12 | 7.8 | 2.32 | 60 | 44 | 213171743
CARRIER | 25TPA724A**30* | CSPH*3612AL* | 58SP*B090V17**16 | 22600 | 23800 | 15.2 | 12 | 7.8 | 2.28 | 60 | 45 | 213171744
KEEPRITE | N4H7T24*K*AAA* | EHD4X36AAL | *80VSL0701412B* | 22800 | 24000 | 15.5 | 12 | 7.8 | 2.32 | 60 | 44 | 213171741
COMFORTMAKER | N4H7T24*K*AAA* | EHD4X36AAL | *80VSL0701412B* | 22800 | 24000 | 15.5 | 12 | 7.8 | 2.32 | 60 | 44 | 213171739
DAY & NIGHT | N4H7T24*K*AAA* | EHD4X36AAL | *80VSL0701412B* | 22800 | 24000 | 15.5 | 12 | 7.8 | 2.32 | 60 | 44 | 213171740
ARCOAIRE | N4H7T24*K*AAA* | EHD4X36AAL | *80VSL0701412B* | 22800 | 24000 | 15.5 | 12 | 7.8 | 2.32 | 60 | 44 | 213171738
BRYANT HEATING AND COOLING SYSTEMS | PH7TAN424**AA* | CSPH*3612AL* | 82*SB36070V14*** | 22800 | 24000 | 15.5 | 12 | 7.8 | 2.32 | 60 | 44 | 213171735
HEIL | N4H7T24*K*AAA* | EHD4X36AAL | *80VSL0701412B* | 22800 | 24000 | 15.5 | 12 | 7.8 | 2.32 | 60 | 44 | 213171736
CARRIER | 25TPA724A**30* | CSPH*3612AL* | 58SP*B070V14**12 | 22800 | 24000 | 15.5 | 12 | 7.8 | 2.32 | 60 | 44 | 213171731
BRYANT HEATING AND COOLING SYSTEMS | GH7TAN424**AA* | CSPH*3612AL* | 82*SB36070V14*** | 22800 | 24000 | 15.5 | 12 | 7.8 | 2.32 | 60 | 44 | 213171734
CARRIER | GH7TAN424**AA* | CSPH*3612AL* | 58SP*B070V14**12 | 22800 | 24000 | 15.5 | 12 | 7.8 | 2.32 | 60 | 44 | 213171732
TEMPSTAR | N4H7T24*K*AAA* | EHD4X36AAL | *80VSL0451412B* | 22600 | 23800 | 15.5 | 12 | 7.8 | 2.28 | 60 | 45 | 213171730
KENMORE | N4H7T24*K*AAA* | EHD4X36AAL | *80VSL0451412B* | 22600 | 23800 | 15.5 | 12 | 7.8 | 2.28 | 60 | 45 | 213171729
DAY & NIGHT | N4H7T24*K*AAA* | EHD4X36AAL | *80VSL0451412B* | 22600 | 23800 | 15.5 | 12 | 7.8 | 2.28 | 60 | 45 | 213171727
ARCOAIRE | N4H7T24*K*AAA* | EHD4X36AAL | *80VSL0451412B* | 22600 | 23800 | 15.5 | 12 | 7.8 | 2.28 | 60 | 45 | 213171725
COMFORTMAKER | N4H7T24*K*AAA* | EHD4X36AAL | *80VSL0451412B* | 22600 | 23800 | 15.5 | 12 | 7.8 | 2.28 | 60 | 45 | 213171726
AIRQUEST | N4H7T24*K*AAA* | EHD4X36AAL | *80VSL0451412B* | 22600 | 23800 | 15.5 | 12 | 7.8 | 2.28 | 60 | 45 | 213171724
KEEPRITE | N4H7T24*K*AAA* | EHD4X36AAL | *80VSL0451412B* | 22600 | 23800 | 15.5 | 12 | 7.8 | 2.28 | 60 | 45 | 213171728
HEIL | N4H7T24*K*AAA* | EHD4X36AAL | *80VSL0451412B* | 22600 | 23800 | 15.5 | 12 | 7.8 | 2.28 | 60 | 45 | 213171723
BRYANT HEATING AND COOLING SYSTEMS | GH7TAN424**AA* | CSPH*3612AL* | 82*SB36045V14*** | 22600 | 23800 | 15.5 | 12 | 7.8 | 2.28 | 60 | 45 | 213171721
CARRIER | GH7TAN424**AA* | CSPH*3612AL* | 58SP*B045V14**12 | 22600 | 23800 | 15.5 | 12 | 7.8 | 2.28 | 60 | 45 | 213171719
BRYANT HEATING AND COOLING SYSTEMS | PH7TAN424**AA* | CSPH*3612AL* | 82*SB36045V14*** | 22600 | 23800 | 15.5 | 12 | 7.8 | 2.28 | 60 | 45 | 213171722
WEATHERMAKER | PH7TAN424**AA* | CSPH*3612AL* | PG80VTLB66135D** | 22800 | 24000 | 15.2 | 12 | 7.8 | 2.3 | 60 | 45 | 213171717
BROCK | PH7TAN424**AA* | CSPH*3612AL* | PG80VTLB66135D** | 22800 | 24000 | 15.2 | 12 | 7.8 | 2.3 | 60 | 45 | 213171716
PAYNE HEATING AND COOLING | PH7TAN424**AA* | CSPH*3612AL* | PG80VTLB66135D** | 22800 | 24000 | 15.2 | 12 | 7.8 | 2.3 | 60 | 45 | 213171715
BRYANT HEATING AND COOLING SYSTEMS | PH7TAN424**AA* | CSPH*3612AL* | 82*TB66135V24*** | 22800 | 24000 | 15.2 | 12 | 7.8 | 2.3 | 60 | 45 | 213171714
BRYANT HEATING AND COOLING SYSTEMS | GH7TAN424**AA* | CSPH*3612AL* | 82*TB66135V24*** | 22800 | 24000 | 15.2 | 12 | 7.8 | 2.3 | 60 | 45 | 213171713
CARRIER | GH7TAN424**AA* | CSPH*3612AL* | 58TP*B135V24**22 | 22800 | 24000 | 15.2 | 12 | 7.8 | 2.3 | 60 | 45 | 213171711
ECOTEMP | W4H7T24*K*AAA* | WLSH364AA* | WFET110C066A* | 22800 | 24000 | 15.5 | 12 | 7.8 | 2.3 | 60 | 45 | 213171709
CARRIER | 25TPA724A**30* | CSPH*3612AL* | 58TP*B135V24**22 | 22800 | 24000 | 15.2 | 12 | 7.8 | 2.3 | 60 | 45 | 213171710
GRANDAIRE | W4H7T24*K*AAA* | WLSH364AA* | WFET110C066A* | 22800 | 24000 | 15.5 | 12 | 7.8 | 2.3 | 60 | 45 | 213171708
TEMPSTAR | N4H7T24*K*AAA* | EHD4X36AAL | *96VSN0601716B* | 22600 | 23800 | 15.2 | 12 | 7.8 | 2.28 | 60 | 45 | 213172006
KENMORE | N4H7T24*K*AAA* | EHD4X36AAL | *80VTL1102122B* | 22800 | 24000 | 15.5 | 12 | 7.8 | 2.3 | 60 | 45 | 213171706
TEMPSTAR | N4H7T24*K*AAA* | EHD4X36AAL | *80VTL1102122B* | 22800 | 24000 | 15.5 | 12 | 7.8 | 2.3 | 60 | 45 | 213171707
KEEPRITE | N4H7T24*K*AAA* | EHD4X36AAL | *80VTL1102122B* | 22800 | 24000 | 15.5 | 12 | 7.8 | 2.3 | 60 | 45 | 213171705
DAY & NIGHT | N4H7T24*K*AAA* | EHD4X36AAL | *80VTL1102122B* | 22800 | 24000 | 15.5 | 12 | 7.8 | 2.3 | 60 | 45 | 213171704
ARCOAIRE | N4H7T24*K*AAA* | EHD4X36AAL | *80VTL1102122B* | 22800 | 24000 | 15.5 | 12 | 7.8 | 2.3 | 60 | 45 | 213171702
HEIL | N4H7T24*K*AAA* | EHD4X36AAL | *80VTL1102122B* | 22800 | 24000 | 15.5 | 12 | 7.8 | 2.3 | 60 | 45 | 213171700
AIRQUEST | N4H7T24*K*AAA* | EHD4X36AAL | *80VTL1102122B* | 22800 | 24000 | 15.5 | 12 | 7.8 | 2.3 | 60 | 45 | 213171701
WEATHERMAKER | PH7TAN424**AA* | CSPH*3612AL* | PG80VTLB66110C** | 22800 | 24000 | 15.5 | 12 | 7.8 | 2.3 | 60 | 45 | 213171699
BROCK | PH7TAN424**AA* | CSPH*3612AL* | PG80VTLB66110C** | 22800 | 24000 | 15.5 | 12 | 7.8 | 2.3 | 60 | 45 | 213171698
KEEPRITE | N4H7T24*K*AAA* | EHD4X36AAL | *96VSN0601716B* | 22600 | 23800 | 15.2 | 12 | 7.8 | 2.28 | 60 | 45 | 213172004
PAYNE HEATING AND COOLING | PH7TAN424**AA* | CSPH*3612AL* | PG80VTLB66110C** | 22800 | 24000 | 15.5 | 12 | 7.8 | 2.3 | 60 | 45 | 213171697
COMFORTMAKER | N4H7T24*K*AAA* | EHD4X36AAL | *96VSN0601716B* | 22600 | 23800 | 15.2 | 12 | 7.8 | 2.28 | 60 | 45 | 213172002
BRYANT HEATING AND COOLING SYSTEMS | GH7TAN424**AA* | CSPH*3612AL* | 82*TB66110V21*** | 22800 | 24000 | 15.5 | 12 | 7.8 | 2.3 | 60 | 45 | 213171695
DAY & NIGHT | N4H7T24*K*AAA* | EHD4X36AAL | *96VSN0601716B* | 22600 | 23800 | 15.2 | 12 | 7.8 | 2.28 | 60 | 45 | 213172003
BRYANT HEATING AND COOLING SYSTEMS | PH7TAN424**AA* | CSPH*3612AL* | 82*TB66110V21*** | 22800 | 24000 | 15.5 | 12 | 7.8 | 2.3 | 60 | 45 | 213171696
CARRIER | GH7TAN424**AA* | CSPH*3612AL* | 58TP*B110V21**22 | 22800 | 24000 | 15.5 | 12 | 7.8 | 2.3 | 60 | 45 | 213171693
TEMPSTAR | N4H7T24*K*AAA* | EHD4X36AAL | *80VTL0902120B* | 22600 | 23800 | 15.2 | 12 | 7.8 | 2.28 | 60 | 45 | 213171691
CARRIER | 25TPA724A**30* | CSPH*3612AL* | 58TP*B110V21**22 | 22800 | 24000 | 15.5 | 12 | 7.8 | 2.3 | 60 | 45 | 213171692
KEEPRITE | N4H7T24*K*AAA* | EHD4X36AAL | *80VTL0902120B* | 22600 | 23800 | 15.2 | 12 | 7.8 | 2.28 | 60 | 45 | 213171689
ARCOAIRE | N4H7T24*K*AAA* | EA*4X30L17A* | *80VSL0901716B* | 22200 | 23600 | 16 | 12 | 7.8 | 2.22 | 60 | 44 | 213168221
ECOTEMP | W4H7T24*K*AAA* | WLNC244AA* | WFET070A036A* | 22200 | 23800 | 15.5 | 12 | 7.8 | 2.3 | 60 | 45 | 213169472
CARRIER | 25TPA724A**30* | CNPV*2414AL* | 58SP*B045V14**12 | 22200 | 23800 | 15.5 | 12 | 7.8 | 2.28 | 60 | 45 | 213169473
WEATHERMAKER | PH7TAN424**AA* | CNPV*2414AL* | PG80VTLB36070A** | 22200 | 23800 | 15.5 | 12 | 7.8 | 2.3 | 60 | 45 | 213169470
GRANDAIRE | W4H7T24*K*AAA* | WLNC244AA* | WFET070A036A* | 22200 | 23800 | 15.5 | 12 | 7.8 | 2.3 | 60 | 45 | 213169471
BROCK | PH7TAN424**AA* | CNPV*2414AL* | PG80VTLB36070A** | 22200 | 23800 | 15.5 | 12 | 7.8 | 2.3 | 60 | 45 | 213169469
BRYANT HEATING AND COOLING SYSTEMS | PH7TAN424**AA* | CNPV*2414AL* | 82*TB36070V14*** | 22200 | 23800 | 15.5 | 12 | 7.8 | 2.3 | 60 | 45 | 213169467
PAYNE HEATING AND COOLING | PH7TAN424**AA* | CNPV*2414AL* | PG80VTLB36070A** | 22200 | 23800 | 15.5 | 12 | 7.8 | 2.3 | 60 | 45 | 213169468
KENMORE | N4H7T24*K*AAA* | EN(A,D)4X24L14** | *80VTL0451412B* | 22200 | 23800 | 15.5 | 12 | 7.8 | 2.28 | 60 | 45 | 213169459
CARRIER | GH7TAN424**AA* | CNPV*2414AL* | 58TP*B070V14**12 | 22200 | 23800 | 15.5 | 12 | 7.8 | 2.3 | 60 | 45 | 213169464
BRYANT HEATING AND COOLING SYSTEMS | GH7TAN424**AA* | CNPV*2414AL* | 82*TB36070V14*** | 22200 | 23800 | 15.5 | 12 | 7.8 | 2.3 | 60 | 45 | 213169466
CARRIER | 25TPA724A**30* | CNPV*2414AL* | 58TP*B070V14**12 | 22200 | 23800 | 15.5 | 12 | 7.8 | 2.3 | 60 | 45 | 213169463
ECOTEMP | W4H7T24*K*AAA* | WLNC244AA* | WFET045A036A* | 22200 | 23800 | 15.5 | 12 | 7.8 | 2.28 | 60 | 45 | 213169462
GRANDAIRE | W4H7T24*K*AAA* | WLNC244AA* | WFET045A036A* | 22200 | 23800 | 15.5 | 12 | 7.8 | 2.28 | 60 | 45 | 213169461
KEEPRITE | N4H7T24*K*AAA* | EN(A,D)4X24L14** | *80VTL0451412B* | 22200 | 23800 | 15.5 | 12 | 7.8 | 2.28 | 60 | 45 | 213169458
TEMPSTAR | N4H7T24*K*AAA* | EN(A,D)4X24L14** | *80VTL0451412B* | 22200 | 23800 | 15.5 | 12 | 7.8 | 2.28 | 60 | 45 | 213169460
COMFORTMAKER | N4H7T24*K*AAA* | EN(A,D)4X24L14** | *80VTL0451412B* | 22200 | 23800 | 15.5 | 12 | 7.8 | 2.28 | 60 | 45 | 213169456
DAY & NIGHT | N4H7T24*K*AAA* | EN(A,D)4X24L14** | *80VTL0451412B* | 22200 | 23800 | 15.5 | 12 | 7.8 | 2.28 | 60 | 45 | 213169457
ARCOAIRE | N4H7T24*K*AAA* | EN(A,D)4X24L14** | *80VTL0451412B* | 22200 | 23800 | 15.5 | 12 | 7.8 | 2.28 | 60 | 45 | 213169455
BROCK | PH7TAN424**AA* | CNPV*2414AL* | PG80VTLB36045A** | 22200 | 23800 | 15.5 | 12 | 7.8 | 2.28 | 60 | 45 | 213169451
AIRQUEST | N4H7T24*K*AAA* | EN(A,D)4X24L14** | *80VTL0451412B* | 22200 | 23800 | 15.5 | 12 | 7.8 | 2.28 | 60 | 45 | 213169454
PAYNE HEATING AND COOLING | PH7TAN424**AA* | CNPV*2414AL* | PG80VTLB36045A** | 22200 | 23800 | 15.5 | 12 | 7.8 | 2.28 | 60 | 45 | 213169450
WEATHERMAKER | PH7TAN424**AA* | CNPV*2414AL* | PG80VTLB36045A** | 22200 | 23800 | 15.5 | 12 | 7.8 | 2.28 | 60 | 45 | 213169452
CARRIER | GH7TAN424**AA* | CNPV*2414AL* | 58TP*B045V14**12 | 22200 | 23800 | 15.5 | 12 | 7.8 | 2.28 | 60 | 45 | 213169446
CARRIER | 25TPA724A**30* | CNPV*2414AL* | 58TP*B045V14**12 | 22200 | 23800 | 15.5 | 12 | 7.8 | 2.28 | 60 | 45 | 213169445
GRANDAIRE | W4H7T36*K*AAA* | WLA*374BA* | WFST080B048A* | 33800 | 35000 | 15.5 | 11.7 | 7.8 | 2.16 | 62 | 51 | 213172709
KENMORE | N4H7T36*K*AAA* | EA*4X37L17A* | *96VTN0801716B* | 33800 | 35000 | 15.5 | 11.7 | 7.8 | 2.16 | 62 | 51 | 213172707
KEEPRITE | N4H7T36*K*AAA* | EA*4X37L17A* | *96VTN0801716B* | 33800 | 35000 | 15.5 | 11.7 | 7.8 | 2.16 | 62 | 51 | 213172706
TEMPSTAR | N4H7T36*K*AAA* | EA*4X37L17A* | *96VTN0801716B* | 33800 | 35000 | 15.5 | 11.7 | 7.8 | 2.16 | 62 | 51 | 213172708
DAY & NIGHT | N4H7T36*K*AAA* | EA*4X37L17A* | *96VTN0801716B* | 33800 | 35000 | 15.5 | 11.7 | 7.8 | 2.16 | 62 | 51 | 213172705
COMFORTMAKER | N4H7T36*K*AAA* | EA*4X37L17A* | *96VTN0801716B* | 33800 | 35000 | 15.5 | 11.7 | 7.8 | 2.16 | 62 | 51 | 213172704
AIRQUEST | N4H7T36*K*AAA* | EA*4X37L17A* | *96VTN0801716B* | 33800 | 35000 | 15.5 | 11.7 | 7.8 | 2.16 | 62 | 51 | 213172702
HEIL | N4H7T36*K*AAA* | EA*4X37L17A* | *96VTN0801716B* | 33800 | 35000 | 15.5 | 11.7 | 7.8 | 2.16 | 62 | 51 | 213172701
WEATHERMAKER | PH7TAN436**AA* | CAP**3717AL* | PG96VTAB48080B** | 33800 | 35000 | 15.5 | 11.7 | 7.8 | 2.16 | 62 | 51 | 213172700
ARCOAIRE | N4H7T36*K*AAA* | EA*4X37L17A* | *96VTN0801716B* | 33800 | 35000 | 15.5 | 11.7 | 7.8 | 2.16 | 62 | 51 | 213172703
BRYANT HEATING AND COOLING SYSTEMS | PH7TAN436**AA* | CAP**3717AL* | 926TC48080V17*** | 33800 | 35000 | 15.5 | 11.7 | 7.8 | 2.16 | 62 | 51 | 213172697
BROCK | PH7TAN436**AA* | CAP**3717AL* | PG96VTAB48080B** | 33800 | 35000 | 15.5 | 11.7 | 7.8 | 2.16 | 62 | 51 | 213172699
PAYNE HEATING AND COOLING | PH7TAN436**AA* | CAP**3717AL* | PG96VTAB48080B** | 33800 | 35000 | 15.5 | 11.7 | 7.8 | 2.16 | 62 | 51 | 213172698
BRYANT HEATING AND COOLING SYSTEMS | GH7TAN436**AA* | CAP**3717AL* | 926TC48080V17*** | 33800 | 35000 | 15.5 | 11.7 | 7.8 | 2.16 | 62 | 51 | 213172696
CARRIER | GH7TAN436**AA* | CAP**3717AL* | GG96VTAB48080B** | 33800 | 35000 | 15.5 | 11.7 | 7.8 | 2.16 | 62 | 51 | 213172694
CARRIER | GH7TAN436**AA* | CAP**3717AL* | 59TP6C080V17**16 | 33800 | 35000 | 15.5 | 11.7 | 7.8 | 2.16 | 62 | 51 | 213172693
GRANDAIRE | W4H7T36*K*AAA* | WLA*374BA* | WFST060B048A* | 34000 | 35200 | 15.2 | 11.7 | 8 | 2.16 | 62 | 51 | 213172689
ECOTEMP | W4H7T36*K*AAA* | WLA*374BA* | WFST060B048A* | 34000 | 35200 | 15.2 | 11.7 | 8 | 2.16 | 62 | 51 | 213172690
DAY & NIGHT | N4H7T36*K*AAA* | EA*4X37L17A* | *96VTN0601716B* | 34000 | 35200 | 15.2 | 11.7 | 8 | 2.16 | 62 | 51 | 213172685
KEEPRITE | N4H7T36*K*AAA* | EA*4X37L17A* | *96VTN0601716B* | 34000 | 35200 | 15.2 | 11.7 | 8 | 2.16 | 62 | 51 | 213172686
TEMPSTAR | N4H7T36*K*AAA* | EA*4X37L17A* | *96VTN0601716B* | 34000 | 35200 | 15.2 | 11.7 | 8 | 2.16 | 62 | 51 | 213172688
ARCOAIRE | N4H7T36*K*AAA* | EA*4X37L17A* | *96VTN0601716B* | 34000 | 35200 | 15.2 | 11.7 | 8 | 2.16 | 62 | 51 | 213172683
COMFORTMAKER | N4H7T36*K*AAA* | EA*4X37L17A* | *96VTN0601716B* | 34000 | 35200 | 15.2 | 11.7 | 8 | 2.16 | 62 | 51 | 213172684
HEIL | N4H7T36*K*AAA* | EA*4X37L17A* | *96VTN0601716B* | 34000 | 35200 | 15.2 | 11.7 | 8 | 2.16 | 62 | 51 | 213172681
AIRQUEST | N4H7T36*K*AAA* | EA*4X37L17A* | *96VTN0601716B* | 34000 | 35200 | 15.2 | 11.7 | 8 | 2.16 | 62 | 51 | 213172682
WEATHERMAKER | PH7TAN436**AA* | CAP**3717AL* | PG96VTAB48060B** | 34000 | 35200 | 15.2 | 11.7 | 8 | 2.16 | 62 | 51 | 213172680
BROCK | PH7TAN436**AA* | CAP**3717AL* | PG96VTAB48060B** | 34000 | 35200 | 15.2 | 11.7 | 8 | 2.16 | 62 | 51 | 213172679
BRYANT HEATING AND COOLING SYSTEMS | PH7TAN436**AA* | CAP**3717AL* | 926TC48060V17*** | 34000 | 35200 | 15.2 | 11.7 | 8 | 2.16 | 62 | 51 | 213172677
PAYNE HEATING AND COOLING | PH7TAN436**AA* | CAP**3717AL* | PG96VTAB48060B** | 34000 | 35200 | 15.2 | 11.7 | 8 | 2.16 | 62 | 51 | 213172678
BRYANT HEATING AND COOLING SYSTEMS | GH7TAN436**AA* | CAP**3717AL* | 926TC48060V17*** | 34000 | 35200 | 15.2 | 11.7 | 8 | 2.16 | 62 | 51 | 213172676
CARRIER | GH7TAN436**AA* | CAP**3717AL* | GG96VTAB48060B** | 34000 | 35200 | 15.2 | 11.7 | 8 | 2.16 | 62 | 51 | 213172674
CARRIER | 25TPA736A**30* | CAP**3717AL* | 59TP6C060V17**16 | 34000 | 35200 | 15.2 | 11.7 | 8 | 2.16 | 62 | 51 | 213172671
TEMPSTAR | N4H7T36*K*AAA* | EA*4X37L21A* | *96VTN1002122B* | 34400 | 35200 | 16 | 12 | 8 | 2.24 | 62 | 50 | 213172992
KENMORE | N4H7T36*K*AAA* | EA*4X37L21A* | *96VTN1002122B* | 34400 | 35200 | 16 | 12 | 8 | 2.24 | 62 | 50 | 213172991
HEIL | N4H7T24*K*AAA* | EA*4X36L21A* | *80VTL0701716B* | 22600 | 23800 | 16.5 | 12 | 8 | 2.28 | 60 | 45 | 213168655
PAYNE HEATING AND COOLING | PH7TAN424**AA* | CAP**3621AL* | PG80VTLB48070B** | 22600 | 23800 | 16.5 | 12 | 8 | 2.28 | 60 | 45 | 213168652
BRYANT HEATING AND COOLING SYSTEMS | GH7TAN424**AA* | CAP**3621AL* | 82*TB48070V17*** | 22600 | 23800 | 16.5 | 12 | 8 | 2.28 | 60 | 45 | 213168650
BROCK | PH7TAN424**AA* | CAP**3621AL* | PG80VTLB48070B** | 22600 | 23800 | 16.5 | 12 | 8 | 2.28 | 60 | 45 | 213168653
BRYANT HEATING AND COOLING SYSTEMS | PH7TAN424**AA* | CAP**3621AL* | 82*TB48070V17*** | 22600 | 23800 | 16.5 | 12 | 8 | 2.28 | 60 | 45 | 213168651
CARRIER | GH7TAN424**AA* | CAP**3621AL* | 58TP*B070V17**16 | 22600 | 23800 | 16.5 | 12 | 8 | 2.28 | 60 | 45 | 213168648
CARRIER | 25TPA724A**30* | CAP**3621AL* | 58TP*B070V17**16 | 22600 | 23800 | 16.5 | 12 | 8 | 2.28 | 60 | 45 | 213168647
TEMPSTAR | N4H7T24*K*AAA* | EA*4X36L17A* | *96VSN0601412B* | 22200 | 23800 | 16 | 12 | 7.8 | 2.24 | 60 | 44 | 213168620
DAY & NIGHT | N4H7T24*K*AAA* | EA*4X36L17A* | *96VSN0601412B* | 22200 | 23800 | 16 | 12 | 7.8 | 2.24 | 60 | 44 | 213168617
KENMORE | N4H7T24*K*AAA* | EA*4X36L17A* | *96VSN0601412B* | 22200 | 23800 | 16 | 12 | 7.8 | 2.24 | 60 | 44 | 213168619
KEEPRITE | N4H7T24*K*AAA* | EA*4X36L17A* | *96VSN0601412B* | 22200 | 23800 | 16 | 12 | 7.8 | 2.24 | 60 | 44 | 213168618
COMFORTMAKER | N4H7T24*K*AAA* | EA*4X36L17A* | *96VSN0601412B* | 22200 | 23800 | 16 | 12 | 7.8 | 2.24 | 60 | 44 | 213168616
BRYANT HEATING AND COOLING SYSTEMS | PH7TAN424**AA* | CAP**3617AL* | 926SB36060V14*** | 22200 | 23800 | 16 | 12 | 7.8 | 2.24 | 60 | 44 | 213168612
HEIL | N4H7T24*K*AAA* | EA*4X36L17A* | *96VSN0601412B* | 22200 | 23800 | 16 | 12 | 7.8 | 2.24 | 60 | 44 | 213168613
BRYANT HEATING AND COOLING SYSTEMS | GH7TAN424**AA* | CAP**3617AL* | 926SB36060V14*** | 22200 | 23800 | 16 | 12 | 7.8 | 2.24 | 60 | 44 | 213168611
KENMORE | N4H7T24*K*AAA* | EA*4X36L17A* | *96VSN0401712B* | 22200 | 23800 | 15.5 | 12 | 7.8 | 2.22 | 60 | 45 | 213168606
CARRIER | 25TPA724A**30* | CAP**3617AL* | 59SP6B060V14**12 | 22200 | 23800 | 16 | 12 | 7.8 | 2.24 | 60 | 44 | 213168608
TEMPSTAR | N4H7T24*K*AAA* | EA*4X36L17A* | *96VSN0401712B* | 22200 | 23800 | 15.5 | 12 | 7.8 | 2.22 | 60 | 45 | 213168607
CARRIER | GH7TAN424**AA* | CAP**3617AL* | 59SP6B060V14**12 | 22200 | 23800 | 16 | 12 | 7.8 | 2.24 | 60 | 44 | 213168609
AIRQUEST | N4H7T24*K*AAA* | EA*4X36L17A* | *96VSN0401712B* | 22200 | 23800 | 15.5 | 12 | 7.8 | 2.22 | 60 | 45 | 213168601
KEEPRITE | N4H7T24*K*AAA* | EA*4X36L17A* | *96VSN0401712B* | 22200 | 23800 | 15.5 | 12 | 7.8 | 2.22 | 60 | 45 | 213168605
DAY & NIGHT | N4H7T24*K*AAA* | EA*4X36L17A* | *96VSN0401712B* | 22200 | 23800 | 15.5 | 12 | 7.8 | 2.22 | 60 | 45 | 213168604
COMFORTMAKER | N4H7T24*K*AAA* | EA*4X36L17A* | *96VSN0401712B* | 22200 | 23800 | 15.5 | 12 | 7.8 | 2.22 | 60 | 45 | 213168603
ARCOAIRE | N4H7T24*K*AAA* | EA*4X36L17A* | *96VSN0401712B* | 22200 | 23800 | 15.5 | 12 | 7.8 | 2.22 | 60 | 45 | 213168602
BRYANT HEATING AND COOLING SYSTEMS | PH7TAN424**AA* | CAP**3617AL* | 926SB36040V17*** | 22200 | 23800 | 15.5 | 12 | 7.8 | 2.22 | 60 | 45 | 213168599
CARRIER | 25TPA724A**30* | CAP**3617AL* | 59SP6B040V17**12 | 22200 | 23800 | 15.5 | 12 | 7.8 | 2.22 | 60 | 45 | 213168595
HEIL | N4H7T24*K*AAA* | EA*4X36L17A* | *96VSN0401712B* | 22200 | 23800 | 15.5 | 12 | 7.8 | 2.22 | 60 | 45 | 213168600
BRYANT HEATING AND COOLING SYSTEMS | GH7TAN424**AA* | CAP**3617AL* | 926SB36040V17*** | 22200 | 23800 | 15.5 | 12 | 7.8 | 2.22 | 60 | 45 | 213168598
CARRIER | GH7TAN424**AA* | CAP**3617AL* | 59SP6B040V17**12 | 22200 | 23800 | 15.5 | 12 | 7.8 | 2.22 | 60 | 45 | 213168596
KENMORE | N4H7T24*K*AAA* | EA*4X36L17A* | *96VSN0401410B* | 22200 | 23800 | 15.5 | 11.7 | 7.8 | 2.22 | 60 | 45 | 213168593
TEMPSTAR | N4H7T24*K*AAA* | EA*4X36L17A* | *96VSN0401410B* | 22200 | 23800 | 15.5 | 11.7 | 7.8 | 2.22 | 60 | 45 | 213168594
DAY & NIGHT | N4H7T24*K*AAA* | EA*4X36L17A* | *96VSN0401410B* | 22200 | 23800 | 15.5 | 11.7 | 7.8 | 2.22 | 60 | 45 | 213168591
COMFORTMAKER | N4H7T24*K*AAA* | EA*4X36L17A* | *96VSN0401410B* | 22200 | 23800 | 15.5 | 11.7 | 7.8 | 2.22 | 60 | 45 | 213168590
ARCOAIRE | N4H7T24*K*AAA* | EA*4X36L17A* | *96VSN0401410B* | 22200 | 23800 | 15.5 | 11.7 | 7.8 | 2.22 | 60 | 45 | 213168589
BRYANT HEATING AND COOLING SYSTEMS | PH7TAN424**AA* | CAP**3617AL* | 926SB30040V14*** | 22200 | 23800 | 15.5 | 11.7 | 7.8 | 2.22 | 60 | 45 | 213168586
AIRQUEST | N4H7T24*K*AAA* | EA*4X36L17A* | *96VSN0401410B* | 22200 | 23800 | 15.5 | 11.7 | 7.8 | 2.22 | 60 | 45 | 213168588
HEIL | N4H7T24*K*AAA* | EA*4X36L17A* | *96VSN0401410B* | 22200 | 23800 | 15.5 | 11.7 | 7.8 | 2.22 | 60 | 45 | 213168587
BRYANT HEATING AND COOLING SYSTEMS | GH7TAN424**AA* | CAP**3617AL* | 926SB30040V14*** | 22200 | 23800 | 15.5 | 11.7 | 7.8 | 2.22 | 60 | 45 | 213168585
DAY & NIGHT | N4H7T24*K*AAA* | EA*4X30L17A* | *80VSL0901716B* | 22200 | 23600 | 16 | 12 | 7.8 | 2.22 | 60 | 44 | 213168223
GRANDAIRE | W4H7T24*K*AAA* | WLA*254BA* | WFST040A030A* | 22800 | 24000 | 16 | 12 | 8 | 2.28 | 60 | 45 | 213167866
ECOTEMP | W4H7T24*K*AAA* | WLA*254BA* | WFST040A030A* | 22800 | 24000 | 16 | 12 | 8 | 2.28 | 60 | 45 | 213167867
TEMPSTAR | N4H7T24*K*AAA* | EA*4X25L17A* | *96VTN0401410B* | 22800 | 24000 | 16 | 12 | 8 | 2.28 | 60 | 45 | 213167865
ARCOAIRE | N4H7T24*K*AAA* | EA*4X25L17A* | *96VTN0401410B* | 22800 | 24000 | 16 | 12 | 8 | 2.28 | 60 | 45 | 213167860
DAY & NIGHT | N4H7T24*K*AAA* | EA*4X25L17A* | *96VTN0401410B* | 22800 | 24000 | 16 | 12 | 8 | 2.28 | 60 | 45 | 213167862
KEEPRITE | N4H7T24*K*AAA* | EA*4X25L17A* | *96VTN0401410B* | 22800 | 24000 | 16 | 12 | 8 | 2.28 | 60 | 45 | 213167863
BRYANT HEATING AND COOLING SYSTEMS | PH7TAN424**AA* | CAP**2517AL* | 926TC30040V14*** | 22800 | 24000 | 16 | 12 | 8 | 2.28 | 60 | 45 | 213167854
WEATHERMAKER | PH7TAN424**AA* | CAP**2517AL* | PG96VTAB30040A** | 22800 | 24000 | 16 | 12 | 8 | 2.28 | 60 | 45 | 213167857
AIRQUEST | N4H7T24*K*AAA* | EA*4X25L17A* | *96VTN0401410B* | 22800 | 24000 | 16 | 12 | 8 | 2.28 | 60 | 45 | 213167859
HEIL | N4H7T24*K*AAA* | EA*4X25L17A* | *96VTN0401410B* | 22800 | 24000 | 16 | 12 | 8 | 2.28 | 60 | 45 | 213167858
BROCK | PH7TAN424**AA* | CAP**2517AL* | PG96VTAB30040A** | 22800 | 24000 | 16 | 12 | 8 | 2.28 | 60 | 45 | 213167856
PAYNE HEATING AND COOLING | PH7TAN424**AA* | CAP**2517AL* | PG96VTAB30040A** | 22800 | 24000 | 16 | 12 | 8 | 2.28 | 60 | 45 | 213167855
CARRIER | 25TPA724A**30* | CAP**2517AL* | 59TP6C040V14**10 | 22800 | 24000 | 16 | 12 | 8 | 2.28 | 60 | 45 | 213167848
BRYANT HEATING AND COOLING SYSTEMS | GH7TAN424**AA* | CAP**2517AL* | 926TC30040V14*** | 22800 | 24000 | 16 | 12 | 8 | 2.28 | 60 | 45 | 213167853
CARRIER | GH7TAN424**AA* | CAP**2517AL* | GG96VTAB30040A** | 22800 | 24000 | 16 | 12 | 8 | 2.28 | 60 | 45 | 213167851
CARRIER | GH7TAN424**AA* | CAP**2517AL* | 59TP6C040V14**10 | 22800 | 24000 | 16 | 12 | 8 | 2.28 | 60 | 45 | 213167850
COMFORTMAKER | N4H7T24*K*AAA* | EA*4X30L17A* | *80VSL0901716B* | 22200 | 23600 | 16 | 12 | 7.8 | 2.22 | 60 | 44 | 213168222
DAY & NIGHT | N4H7T24*K*AAA* | EHD4X36AAL | *96VSN0802120B* | 23000 | 24000 | 15.5 | 12 | 7.8 | 2.32 | 60 | 45 | 213172029
DAY & NIGHT | N4H7T24*K*AAA* | EHD4X36AAL | *96VTN0601716B* | 22600 | 23800 | 15.2 | 12 | 7.8 | 2.28 | 60 | 45 | 213171862
COMFORTMAKER | N4H7T24*K*AAA* | EHD4X36AAL | *96VTN0601716B* | 22600 | 23800 | 15.2 | 12 | 7.8 | 2.28 | 60 | 45 | 213171861
HEIL | N4H7T24*K*AAA* | EHD4X36AAL | *96VTN0601716B* | 22600 | 23800 | 15.2 | 12 | 7.8 | 2.28 | 60 | 45 | 213171858
COMFORTMAKER | N4H7T24*K*AAA* | EHD4X36AAL | *96VSN0802120B* | 23000 | 24000 | 15.5 | 12 | 7.8 | 2.32 | 60 | 45 | 213172028
AIRQUEST | N4H7T24*K*AAA* | EHD4X36AAL | *96VTN0601716B* | 22600 | 23800 | 15.2 | 12 | 7.8 | 2.28 | 60 | 45 | 213171859
WEATHERMAKER | PH7TAN424**AA* | CSPH*3612AL* | PG96VTAB48060B** | 22600 | 23800 | 15.2 | 12 | 7.8 | 2.28 | 60 | 45 | 213171857
PAYNE HEATING AND COOLING | PH7TAN424**AA* | CSPH*3612AL* | PG96VTAB48060B** | 22600 | 23800 | 15.2 | 12 | 7.8 | 2.28 | 60 | 45 | 213171855
BRYANT HEATING AND COOLING SYSTEMS | PH7TAN424**AA* | CSPH*3612AL* | 926TC48060V17*** | 22600 | 23800 | 15.2 | 12 | 7.8 | 2.28 | 60 | 45 | 213171854
BROCK | PH7TAN424**AA* | CSPH*3612AL* | PG96VTAB48060B** | 22600 | 23800 | 15.2 | 12 | 7.8 | 2.28 | 60 | 45 | 213171856
BRYANT HEATING AND COOLING SYSTEMS | GH7TAN424**AA* | CSPH*3612AL* | 926TC48060V17*** | 22600 | 23800 | 15.2 | 12 | 7.8 | 2.28 | 60 | 45 | 213171853
CARRIER | 25TPA724A**30* | CSPH*3612AL* | 59TP6C060V17**16 | 22600 | 23800 | 15.2 | 12 | 7.8 | 2.28 | 60 | 45 | 213171848
CARRIER | GH7TAN424**AA* | CSPH*3612AL* | 59TP6C060V17**16 | 22600 | 23800 | 15.2 | 12 | 7.8 | 2.28 | 60 | 45 | 213171850
ARCOAIRE | N4H7T24*K*AAA* | EHD4X36AAL | *96VSN0802120B* | 23000 | 24000 | 15.5 | 12 | 7.8 | 2.32 | 60 | 45 | 213172027
AIRQUEST | N4H7T24*K*AAA* | EHD4X36AAL | *96VSN0802120B* | 23000 | 24000 | 15.5 | 12 | 7.8 | 2.32 | 60 | 45 | 213172026
HEIL | N4H7T24*K*AAA* | EHD4X36AAL | *96VSN0802120B* | 23000 | 24000 | 15.5 | 12 | 7.8 | 2.32 | 60 | 45 | 213172025
BRYANT HEATING AND COOLING SYSTEMS | PH7TAN424**AA* | CSPH*3612AL* | 926SB60080V21*** | 23000 | 24000 | 15.5 | 12 | 7.8 | 2.32 | 60 | 45 | 213172024
BRYANT HEATING AND COOLING SYSTEMS | GH7TAN424**AA* | CSPH*3612AL* | 926SB60080V21*** | 23000 | 24000 | 15.5 | 12 | 7.8 | 2.32 | 60 | 45 | 213172023
CARRIER | GH7TAN424**AA* | CSPH*3612AL* | 59SP6B080V21**20 | 23000 | 24000 | 15.5 | 12 | 7.8 | 2.32 | 60 | 45 | 213172021
CARRIER | 25TPA724A**30* | CSPH*3612AL* | 59SP6B080V21**20 | 23000 | 24000 | 15.5 | 12 | 7.8 | 2.32 | 60 | 45 | 213172020
KENMORE | N4H7T24*K*AAA* | EHD4X36AAL | *96VTN0601716B* | 22600 | 23800 | 15.2 | 12 | 7.8 | 2.28 | 60 | 45 | 213171864
TEMPSTAR | N4H7T24*K*AAA* | EHD4X36AAL | *96VTN0601716B* | 22600 | 23800 | 15.2 | 12 | 7.8 | 2.28 | 60 | 45 | 213171865
KEEPRITE | N4H7T24*K*AAA* | EHD4X36AAL | *96VTN0601716B* | 22600 | 23800 | 15.2 | 12 | 7.8 | 2.28 | 60 | 45 | 213171863
ARCOAIRE | N4H7T24*K*AAA* | EHD4X36AAL | *96VTN0601716B* | 22600 | 23800 | 15.2 | 12 | 7.8 | 2.28 | 60 | 45 | 213171860
CARRIER | GH7TAN424**AA* | CSPH*3612AL* | GG96VTAB66120D** | 22600 | 23800 | 15.2 | 12 | 7.8 | 2.28 | 60 | 45 | 213171940
CARRIER | GH7TAN424**AA* | CSPH*3612AL* | 59TP6C120V24**22 | 22600 | 23800 | 15.2 | 12 | 7.8 | 2.28 | 60 | 45 | 213171939
CARRIER | 25TPA724A**30* | CSPH*3612AL* | 59TP6C120V24**22 | 22600 | 23800 | 15.2 | 12 | 7.8 | 2.28 | 60 | 45 | 213171937
COMFORTMAKER | N4H7T24*K*AAA* | EN(A,D)4X24L14** | *96VTN0601412B* | 22000 | 23800 | 15.5 | 12 | 7.8 | 2.26 | 60 | 45 | 213169530
KEEPRITE | N4H7T24*K*AAA* | EN(A,D)4X24L14** | *96VTN0601412B* | 22000 | 23800 | 15.5 | 12 | 7.8 | 2.26 | 60 | 45 | 213169532
KENMORE | N4H7T24*K*AAA* | EN(A,D)4X24L14** | *96VTN0601412B* | 22000 | 23800 | 15.5 | 12 | 7.8 | 2.26 | 60 | 45 | 213169533
ARCOAIRE | N4H7T24*K*AAA* | EN(A,D)4X24L14** | *96VTN0601412B* | 22000 | 23800 | 15.5 | 12 | 7.8 | 2.26 | 60 | 45 | 213169529
WEATHERMAKER | PH7TAN424**AA* | CNPV*2414AL* | PG96VTAB36060A** | 22000 | 23800 | 15.5 | 12 | 7.8 | 2.26 | 60 | 45 | 213169526
AIRQUEST | N4H7T24*K*AAA* | EN(A,D)4X24L14** | *96VTN0601412B* | 22000 | 23800 | 15.5 | 12 | 7.8 | 2.26 | 60 | 45 | 213169528
PAYNE HEATING AND COOLING | PH7TAN424**AA* | CNPV*2414AL* | PG96VTAB36060A** | 22000 | 23800 | 15.5 | 12 | 7.8 | 2.26 | 60 | 45 | 213169524
BROCK | PH7TAN424**AA* | CNPV*2414AL* | PG96VTAB36060A** | 22000 | 23800 | 15.5 | 12 | 7.8 | 2.26 | 60 | 45 | 213169525
HEIL | N4H7T24*K*AAA* | EN(A,D)4X24L14** | *96VTN0601412B* | 22000 | 23800 | 15.5 | 12 | 7.8 | 2.26 | 60 | 45 | 213169527
BRYANT HEATING AND COOLING SYSTEMS | PH7TAN424**AA* | CNPV*2414AL* | 926TC36060V14*** | 22000 | 23800 | 15.5 | 12 | 7.8 | 2.26 | 60 | 45 | 213169523
CARRIER | 25TPA724A**30* | CNPV*2414AL* | 59TP6C060V14**12 | 22000 | 23800 | 15.5 | 12 | 7.8 | 2.26 | 60 | 45 | 213169519
BRYANT HEATING AND COOLING SYSTEMS | GH7TAN424**AA* | CNPV*2414AL* | 926TC36060V14*** | 22000 | 23800 | 15.5 | 12 | 7.8 | 2.26 | 60 | 45 | 213169522
CARRIER | GH7TAN424**AA* | CNPV*2414AL* | 59TP6C060V14**12 | 22000 | 23800 | 15.5 | 12 | 7.8 | 2.26 | 60 | 45 | 213169520
TEMPSTAR | N4H7T24*K*AAA* | EN(A,D)4X24L14** | *80VSL0701412B* | 22200 | 23800 | 15.5 | 12 | 7.8 | 2.3 | 60 | 45 | 213169498
DAY & NIGHT | N4H7T24*K*AAA* | EN(A,D)4X24L14** | *80VSL0701412B* | 22200 | 23800 | 15.5 | 12 | 7.8 | 2.3 | 60 | 45 | 213169495
AIRQUEST | N4H7T24*K*AAA* | EN(A,D)4X24L14** | *80VSL0701412B* | 22200 | 23800 | 15.5 | 12 | 7.8 | 2.3 | 60 | 45 | 213169492
KENMORE | N4H7T24*K*AAA* | EN(A,D)4X24L14** | *80VSL0701412B* | 22200 | 23800 | 15.5 | 12 | 7.8 | 2.3 | 60 | 45 | 213169497
KEEPRITE | N4H7T24*K*AAA* | EN(A,D)4X24L14** | *80VSL0701412B* | 22200 | 23800 | 15.5 | 12 | 7.8 | 2.3 | 60 | 45 | 213169496
COMFORTMAKER | N4H7T24*K*AAA* | EN(A,D)4X24L14** | *80VSL0701412B* | 22200 | 23800 | 15.5 | 12 | 7.8 | 2.3 | 60 | 45 | 213169494
BRYANT HEATING AND COOLING SYSTEMS | GH7TAN424**AA* | CNPV*2414AL* | 82*SB36070V14*** | 22200 | 23800 | 15.5 | 12 | 7.8 | 2.3 | 60 | 45 | 213169489
HEIL | N4H7T24*K*AAA* | EN(A,D)4X24L14** | *80VSL0701412B* | 22200 | 23800 | 15.5 | 12 | 7.8 | 2.3 | 60 | 45 | 213169491
BRYANT HEATING AND COOLING SYSTEMS | PH7TAN424**AA* | CNPV*2414AL* | 82*SB36070V14*** | 22200 | 23800 | 15.5 | 12 | 7.8 | 2.3 | 60 | 45 | 213169490
KENMORE | N4H7T24*K*AAA* | EN(A,D)4X24L14** | *80VSL0451412B* | 22200 | 23800 | 15.5 | 12 | 7.8 | 2.28 | 60 | 45 | 213169484
CARRIER | GH7TAN424**AA* | CNPV*2414AL* | 58SP*B070V14**12 | 22200 | 23800 | 15.5 | 12 | 7.8 | 2.3 | 60 | 45 | 213169487
COMFORTMAKER | N4H7T24*K*AAA* | EN(A,D)4X24L14** | *80VSL0451412B* | 22200 | 23800 | 15.5 | 12 | 7.8 | 2.28 | 60 | 45 | 213169481
CARRIER | 25TPA724A**30* | CNPV*2414AL* | 58SP*B070V14**12 | 22200 | 23800 | 15.5 | 12 | 7.8 | 2.3 | 60 | 45 | 213169486
TEMPSTAR | N4H7T24*K*AAA* | EN(A,D)4X24L14** | *80VSL0451412B* | 22200 | 23800 | 15.5 | 12 | 7.8 | 2.28 | 60 | 45 | 213169485
KEEPRITE | N4H7T24*K*AAA* | EN(A,D)4X24L14** | *80VSL0451412B* | 22200 | 23800 | 15.5 | 12 | 7.8 | 2.28 | 60 | 45 | 213169483
HEIL | N4H7T24*K*AAA* | EN(A,D)4X24L14** | *80VSL0451412B* | 22200 | 23800 | 15.5 | 12 | 7.8 | 2.28 | 60 | 45 | 213169478
DAY & NIGHT | N4H7T24*K*AAA* | EN(A,D)4X24L14** | *80VSL0451412B* | 22200 | 23800 | 15.5 | 12 | 7.8 | 2.28 | 60 | 45 | 213169482
ARCOAIRE | N4H7T24*K*AAA* | EN(A,D)4X24L14** | *80VSL0451412B* | 22200 | 23800 | 15.5 | 12 | 7.8 | 2.28 | 60 | 45 | 213169480
AIRQUEST | N4H7T24*K*AAA* | EN(A,D)4X24L14** | *80VSL0451412B* | 22200 | 23800 | 15.5 | 12 | 7.8 | 2.28 | 60 | 45 | 213169479
BRYANT HEATING AND COOLING SYSTEMS | GH7TAN424**AA* | CNPV*2414AL* | 82*SB36045V14*** | 22200 | 23800 | 15.5 | 12 | 7.8 | 2.28 | 60 | 45 | 213169476
BRYANT HEATING AND COOLING SYSTEMS | PH7TAN424**AA* | CNPV*2414AL* | 82*SB36045V14*** | 22200 | 23800 | 15.5 | 12 | 7.8 | 2.28 | 60 | 45 | 213169477
CARRIER | 25TPA736A**30* | CAP**3721AL* | 58TP*B070V17**16 | 34000 | 35000 | 15.5 | 11.7 | 7.8 | 2.2 | 62 | 50 | 213172776
TEMPSTAR | N4H7T36*K*AAA* | EA*4X37L17A* | *96VSN0801716B* | 33800 | 35000 | 15.2 | 11.7 | 7.8 | 2.16 | 62 | 51 | 213172775
KENMORE | N4H7T36*K*AAA* | EA*4X37L17A* | *96VSN0801716B* | 33800 | 35000 | 15.2 | 11.7 | 7.8 | 2.16 | 62 | 51 | 213172774
KEEPRITE | N4H7T36*K*AAA* | EA*4X37L17A* | *96VSN0801716B* | 33800 | 35000 | 15.2 | 11.7 | 7.8 | 2.16 | 62 | 51 | 213172773
DAY & NIGHT | N4H7T36*K*AAA* | EA*4X37L17A* | *96VSN0801716B* | 33800 | 35000 | 15.2 | 11.7 | 7.8 | 2.16 | 62 | 51 | 213172772
ARCOAIRE | N4H7T36*K*AAA* | EA*4X37L17A* | *96VSN0801716B* | 33800 | 35000 | 15.2 | 11.7 | 7.8 | 2.16 | 62 | 51 | 213172770
AIRQUEST | N4H7T36*K*AAA* | EA*4X37L17A* | *96VSN0801716B* | 33800 | 35000 | 15.2 | 11.7 | 7.8 | 2.16 | 62 | 51 | 213172769
COMFORTMAKER | N4H7T36*K*AAA* | EA*4X37L17A* | *96VSN0801716B* | 33800 | 35000 | 15.2 | 11.7 | 7.8 | 2.16 | 62 | 51 | 213172771
BRYANT HEATING AND COOLING SYSTEMS | PH7TAN436**AA* | CAP**3717AL* | 926SB48080V17*** | 33800 | 35000 | 15.2 | 11.7 | 7.8 | 2.16 | 62 | 51 | 213172767
HEIL | N4H7T36*K*AAA* | EA*4X37L17A* | *96VSN0801716B* | 33800 | 35000 | 15.2 | 11.7 | 7.8 | 2.16 | 62 | 51 | 213172768
BRYANT HEATING AND COOLING SYSTEMS | GH7TAN436**AA* | CAP**3717AL* | 926SB48080V17*** | 33800 | 35000 | 15.2 | 11.7 | 7.8 | 2.16 | 62 | 51 | 213172766
CARRIER | GH7TAN436**AA* | CAP**3717AL* | 59SP6B080V17**16 | 33800 | 35000 | 15.2 | 11.7 | 7.8 | 2.16 | 62 | 51 | 213172764
CARRIER | 25TPA736A**30* | CAP**3717AL* | 59SP6B080V17**16 | 33800 | 35000 | 15.2 | 11.7 | 7.8 | 2.16 | 62 | 51 | 213172763
KENMORE | N4H7T36*K*AAA* | EA*4X37L17A* | *96VSN0601716B* | 34000 | 35200 | 15.2 | 11.7 | 8 | 2.16 | 62 | 51 | 213172761
TEMPSTAR | N4H7T36*K*AAA* | EA*4X37L17A* | *96VSN0601716B* | 34000 | 35200 | 15.2 | 11.7 | 8 | 2.16 | 62 | 51 | 213172762
KEEPRITE | N4H7T36*K*AAA* | EA*4X37L17A* | *96VSN0601716B* | 34000 | 35200 | 15.2 | 11.7 | 8 | 2.16 | 62 | 51 | 213172760
COMFORTMAKER | N4H7T36*K*AAA* | EA*4X37L17A* | *96VSN0601716B* | 34000 | 35200 | 15.2 | 11.7 | 8 | 2.16 | 62 | 51 | 213172758
DAY & NIGHT | N4H7T36*K*AAA* | EA*4X37L17A* | *96VSN0601716B* | 34000 | 35200 | 15.2 | 11.7 | 8 | 2.16 | 62 | 51 | 213172759
ARCOAIRE | N4H7T36*K*AAA* | EA*4X37L17A* | *96VSN0601716B* | 34000 | 35200 | 15.2 | 11.7 | 8 | 2.16 | 62 | 51 | 213172757
HEIL | N4H7T36*K*AAA* | EA*4X37L17A* | *96VSN0601716B* | 34000 | 35200 | 15.2 | 11.7 | 8 | 2.16 | 62 | 51 | 213172755
AIRQUEST | N4H7T36*K*AAA* | EA*4X37L17A* | *96VSN0601716B* | 34000 | 35200 | 15.2 | 11.7 | 8 | 2.16 | 62 | 51 | 213172756
BRYANT HEATING AND COOLING SYSTEMS | PH7TAN436**AA* | CAP**3717AL* | 926SB48060V17*** | 34000 | 35200 | 15.2 | 11.7 | 8 | 2.16 | 62 | 51 | 213172754
BRYANT HEATING AND COOLING SYSTEMS | GH7TAN436**AA* | CAP**3717AL* | 926SB48060V17*** | 34000 | 35200 | 15.2 | 11.7 | 8 | 2.16 | 62 | 51 | 213172753
CARRIER | GH7TAN436**AA* | CAP**3717AL* | 59SP6B060V17**16 | 34000 | 35200 | 15.2 | 11.7 | 8 | 2.16 | 62 | 51 | 213172751
CARRIER | 25TPA724A**30* | CAP**3621AL* | 58SP*B090V17**16 | 22400 | 23800 | 16 | 12 | 7.8 | 2.26 | 59 | 44 | 213168720
KEEPRITE | N4H7T24*K*AAA* | EA*4X36L21A* | *80VSL0701716B* | 22400 | 23800 | 16 | 12 | 7.8 | 2.26 | 60 | 44 | 213168717
TEMPSTAR | N4H7T24*K*AAA* | EA*4X36L21A* | *80VSL0701716B* | 22400 | 23800 | 16 | 12 | 7.8 | 2.26 | 60 | 44 | 213168719
COMFORTMAKER | N4H7T24*K*AAA* | EA*4X36L21A* | *80VSL0701716B* | 22400 | 23800 | 16 | 12 | 7.8 | 2.26 | 60 | 44 | 213168715
AIRQUEST | N4H7T24*K*AAA* | EA*4X36L21A* | *80VSL0701716B* | 22400 | 23800 | 16 | 12 | 7.8 | 2.26 | 60 | 44 | 213168713
HEIL | N4H7T24*K*AAA* | EA*4X36L21A* | *80VSL0701716B* | 22400 | 23800 | 16 | 12 | 7.8 | 2.26 | 60 | 44 | 213168712
BRYANT HEATING AND COOLING SYSTEMS | PH7TAN424**AA* | CAP**3621AL* | 82*SB48070V17*** | 22400 | 23800 | 16 | 12 | 7.8 | 2.26 | 60 | 44 | 213168711
BRYANT HEATING AND COOLING SYSTEMS | GH7TAN424**AA* | CAP**3621AL* | 82*SB48070V17*** | 22400 | 23800 | 16 | 12 | 7.8 | 2.26 | 60 | 44 | 213168710
CARRIER | GH7TAN424**AA* | CAP**3621AL* | 58SP*B070V17**16 | 22400 | 23800 | 16 | 12 | 7.8 | 2.26 | 60 | 44 | 213168708
CARRIER | 25TPA724A**30* | CAP**3621AL* | 58SP*B070V17**16 | 22400 | 23800 | 16 | 12 | 7.8 | 2.26 | 60 | 44 | 213168707
GRANDAIRE | W4H7T24*K*AAA* | WLA*364CA* | WFET090B048A* | 22400 | 23800 | 16 | 12 | 8 | 2.26 | 59 | 44 | 213168671
ECOTEMP | W4H7T24*K*AAA* | WLA*364CA* | WFET090B048A* | 22400 | 23800 | 16 | 12 | 8 | 2.26 | 59 | 44 | 213168672
BRYANT HEATING AND COOLING SYSTEMS | GH7TAN424**AA* | CAP**3621AL* | 82*TB48090V17*** | 22400 | 23800 | 16 | 12 | 8 | 2.26 | 59 | 44 | 213168666
WEATHERMAKER | PH7TAN424**AA* | CAP**3621AL* | PG80VTLB48090B** | 22400 | 23800 | 16 | 12 | 8 | 2.26 | 59 | 44 | 213168670
BROCK | PH7TAN424**AA* | CAP**3621AL* | PG80VTLB48090B** | 22400 | 23800 | 16 | 12 | 8 | 2.26 | 59 | 44 | 213168669
PAYNE HEATING AND COOLING | PH7TAN424**AA* | CAP**3621AL* | PG80VTLB48090B** | 22400 | 23800 | 16 | 12 | 8 | 2.26 | 59 | 44 | 213168668
BRYANT HEATING AND COOLING SYSTEMS | PH7TAN424**AA* | CAP**3621AL* | 82*TB48090V17*** | 22400 | 23800 | 16 | 12 | 8 | 2.26 | 59 | 44 | 213168667
CARRIER | 25TPA724A**30* | CAP**3621AL* | 58TP*B090V17**16 | 22400 | 23800 | 16 | 12 | 8 | 2.26 | 59 | 44 | 213168663
KENMORE | N4H7T24*K*AAA* | EA*4X36L21A* | *80VTL0701716B* | 22600 | 23800 | 16.5 | 12 | 8 | 2.28 | 60 | 45 | 213168661
CARRIER | GH7TAN424**AA* | CAP**3621AL* | 58TP*B090V17**16 | 22400 | 23800 | 16 | 12 | 8 | 2.26 | 59 | 44 | 213168664
TEMPSTAR | N4H7T24*K*AAA* | EA*4X36L21A* | *80VTL0701716B* | 22600 | 23800 | 16.5 | 12 | 8 | 2.28 | 60 | 45 | 213168662
KEEPRITE | N4H7T24*K*AAA* | EA*4X36L21A* | *80VTL0701716B* | 22600 | 23800 | 16.5 | 12 | 8 | 2.28 | 60 | 45 | 213168660
ARCOAIRE | N4H7T24*K*AAA* | EA*4X36L21A* | *80VTL0701716B* | 22600 | 23800 | 16.5 | 12 | 8 | 2.28 | 60 | 45 | 213168657
COMFORTMAKER | N4H7T24*K*AAA* | EA*4X36L21A* | *80VTL0701716B* | 22600 | 23800 | 16.5 | 12 | 8 | 2.28 | 60 | 45 | 213168658
AIRQUEST | N4H7T24*K*AAA* | EA*4X36L21A* | *80VTL0701716B* | 22600 | 23800 | 16.5 | 12 | 8 | 2.28 | 60 | 45 | 213168656
WEATHERMAKER | PH7TAN424**AA* | CAP**3621AL* | PG80VTLB48070B** | 22600 | 23800 | 16.5 | 12 | 8 | 2.28 | 60 | 45 | 213168654
TEMPSTAR | N4H7T24*K*AAA* | EA*4X30L17A* | *80VSL0901716B* | 22200 | 23600 | 16 | 12 | 7.8 | 2.22 | 60 | 44 | 213168226
KENMORE | N4H7T24*K*AAA* | EA*4X30L17A* | *80VSL0901716B* | 22200 | 23600 | 16 | 12 | 7.8 | 2.22 | 60 | 44 | 213168225
KENMORE | N4H7T24*K*AAA* | EHD4X36AAL | *96VTN1002120B* | 22600 | 23800 | 15.2 | 12 | 7.8 | 2.28 | 60 | 45 | 213171920
DAY & NIGHT | N4H7T24*K*AAA* | EHD4X36AAL | *96VTN1002120B* | 22600 | 23800 | 15.2 | 12 | 7.8 | 2.28 | 60 | 45 | 213171918
KEEPRITE | N4H7T24*K*AAA* | EHD4X36AAL | *96VTN1002120B* | 22600 | 23800 | 15.2 | 12 | 7.8 | 2.28 | 60 | 45 | 213171919
COMFORTMAKER | N4H7T24*K*AAA* | EHD4X36AAL | *96VTN1002120B* | 22600 | 23800 | 15.2 | 12 | 7.8 | 2.28 | 60 | 45 | 213171917
AIRQUEST | N4H7T24*K*AAA* | EHD4X36AAL | *96VTN1002120B* | 22600 | 23800 | 15.2 | 12 | 7.8 | 2.28 | 60 | 45 | 213171915
ARCOAIRE | N4H7T24*K*AAA* | EHD4X36AAL | *96VTN1002120B* | 22600 | 23800 | 15.2 | 12 | 7.8 | 2.28 | 60 | 45 | 213171916
WEATHERMAKER | PH7TAN424**AA* | CSPH*3612AL* | PG96VTAB60100C** | 22600 | 23800 | 15.2 | 12 | 7.8 | 2.28 | 60 | 45 | 213171913
HEIL | N4H7T24*K*AAA* | EHD4X36AAL | *96VTN1002120B* | 22600 | 23800 | 15.2 | 12 | 7.8 | 2.28 | 60 | 45 | 213171914
BROCK | PH7TAN424**AA* | CSPH*3612AL* | PG96VTAB60100C** | 22600 | 23800 | 15.2 | 12 | 7.8 | 2.28 | 60 | 45 | 213171912
BRYANT HEATING AND COOLING SYSTEMS | PH7TAN424**AA* | CSPH*3612AL* | 926TC60100V21*** | 22600 | 23800 | 15.2 | 12 | 7.8 | 2.28 | 60 | 45 | 213171910
PAYNE HEATING AND COOLING | PH7TAN424**AA* | CSPH*3612AL* | PG96VTAB60100C** | 22600 | 23800 | 15.2 | 12 | 7.8 | 2.28 | 60 | 45 | 213171911
BRYANT HEATING AND COOLING SYSTEMS | GH7TAN424**AA* | CSPH*3612AL* | 926TC60100V21*** | 22600 | 23800 | 15.2 | 12 | 7.8 | 2.28 | 60 | 45 | 213171909
CARRIER | GH7TAN424**AA* | CSPH*3612AL* | GG96VTAB60100C** | 22600 | 23800 | 15.2 | 12 | 7.8 | 2.28 | 60 | 45 | 213171907
CARRIER | 25TPA724A**30* | CSPH*3612AL* | 59TP6C100V21**20 | 22600 | 23800 | 15.2 | 12 | 7.8 | 2.28 | 60 | 45 | 213171904
TEMPSTAR | N4H7T24*K*AAA* | EHD4X36AAL | *96VTN0802120B* | 23000 | 24000 | 15.5 | 12 | 7.8 | 2.32 | 60 | 45 | 213171903
CARRIER | GH7TAN424**AA* | CSPH*3612AL* | 59TP6C100V21**20 | 22600 | 23800 | 15.2 | 12 | 7.8 | 2.28 | 60 | 45 | 213171906
KEEPRITE | N4H7T24*K*AAA* | EHD4X36AAL | *96VTN0802120B* | 23000 | 24000 | 15.5 | 12 | 7.8 | 2.32 | 60 | 45 | 213171901
CARRIER | GH7TAN424**AA* | CSPH*3612AL* | 59SP6B100V21**20 | 23200 | 24200 | 15.5 | 12 | 7.8 | 2.32 | 60 | 45 | 213172034
COMFORTMAKER | N4H7T24*K*AAA* | EHD4X36AAL | *96VTN0802120B* | 23000 | 24000 | 15.5 | 12 | 7.8 | 2.32 | 60 | 45 | 213171899
CARRIER | 25TPA724A**30* | CSPH*3612AL* | 59SP6B100V21**20 | 23200 | 24200 | 15.5 | 12 | 7.8 | 2.32 | 60 | 45 | 213172033
ARCOAIRE | N4H7T24*K*AAA* | EHD4X36AAL | *96VTN0802120B* | 23000 | 24000 | 15.5 | 12 | 7.8 | 2.32 | 60 | 45 | 213171898
DAY & NIGHT | N4H7T24*K*AAA* | EHD4X36AAL | *96VTN0802120B* | 23000 | 24000 | 15.5 | 12 | 7.8 | 2.32 | 60 | 45 | 213171900
AIRQUEST | N4H7T24*K*AAA* | EHD4X36AAL | *96VTN0802120B* | 23000 | 24000 | 15.5 | 12 | 7.8 | 2.32 | 60 | 45 | 213171897
WEATHERMAKER | PH7TAN424**AA* | CSPH*3612AL* | PG96VTAB60080C** | 23000 | 24000 | 15.5 | 12 | 7.8 | 2.32 | 60 | 45 | 213171895
BROCK | PH7TAN424**AA* | CSPH*3612AL* | PG96VTAB60080C** | 23000 | 24000 | 15.5 | 12 | 7.8 | 2.32 | 60 | 45 | 213171894
PAYNE HEATING AND COOLING | PH7TAN424**AA* | CSPH*3612AL* | PG96VTAB60080C** | 23000 | 24000 | 15.5 | 12 | 7.8 | 2.32 | 60 | 45 | 213171893
HEIL | N4H7T24*K*AAA* | EHD4X36AAL | *96VTN0802120B* | 23000 | 24000 | 15.5 | 12 | 7.8 | 2.32 | 60 | 45 | 213171896
BRYANT HEATING AND COOLING SYSTEMS | PH7TAN424**AA* | CSPH*3612AL* | 926TC60080V21*** | 23000 | 24000 | 15.5 | 12 | 7.8 | 2.32 | 60 | 45 | 213171892
TEMPSTAR | N4H7T24*K*AAA* | EHD4X36AAL | *96VSN0802120B* | 23000 | 24000 | 15.5 | 12 | 7.8 | 2.32 | 60 | 45 | 213172032
BRYANT HEATING AND COOLING SYSTEMS | GH7TAN424**AA* | CSPH*3612AL* | 926TC60080V21*** | 23000 | 24000 | 15.5 | 12 | 7.8 | 2.32 | 60 | 45 | 213171891
CARRIER | GH7TAN424**AA* | CSPH*3612AL* | 59TP6C080V21**20 | 23000 | 24000 | 15.5 | 12 | 7.8 | 2.32 | 60 | 45 | 213171889
CARRIER | 25TPA724A**30* | CSPH*3612AL* | 59TP6C080V21**20 | 23000 | 24000 | 15.5 | 12 | 7.8 | 2.32 | 60 | 45 | 213171888
ECOTEMP | W4H7T24*K*AAA* | WLSH364AA* | WFST060B048A* | 22600 | 23800 | 15.2 | 12 | 7.8 | 2.28 | 60 | 45 | 213171867
KEEPRITE | N4H7T24*K*AAA* | EHD4X36AAL | *96VSN0802120B* | 23000 | 24000 | 15.5 | 12 | 7.8 | 2.32 | 60 | 45 | 213172030
KENMORE | N4H7T24*K*AAA* | EHD4X36AAL | *96VSN0802120B* | 23000 | 24000 | 15.5 | 12 | 7.8 | 2.32 | 60 | 45 | 213172031
ECOTEMP | W4H7T36*K*AAA* | WLA*374CA* | WFET110C066A* | 34200 | 35000 | 16 | 12 | 8 | 2.22 | 62 | 50 | 213172835
GRANDAIRE | W4H7T36*K*AAA* | WLA*374CA* | WFET110C066A* | 34200 | 35000 | 16 | 12 | 8 | 2.22 | 62 | 50 | 213172834
TEMPSTAR | N4H7T36*K*AAA* | EA*4X37L21A* | *80VTL1102122B* | 34200 | 35000 | 16 | 12 | 8 | 2.22 | 62 | 50 | 213172833
BRYANT HEATING AND COOLING SYSTEMS | PH7TAN436**AA* | CAP**3721AL* | 926SB48060V17*** | 34000 | 35000 | 15.5 | 11.7 | 7.8 | 2.2 | 62 | 51 | 213173010
KEEPRITE | N4H7T36*K*AAA* | EA*4X37L21A* | *80VTL1102122B* | 34200 | 35000 | 16 | 12 | 8 | 2.22 | 62 | 50 | 213172831
KENMORE | N4H7T36*K*AAA* | EA*4X37L21A* | *80VTL1102122B* | 34200 | 35000 | 16 | 12 | 8 | 2.22 | 62 | 50 | 213172832
DAY & NIGHT | N4H7T36*K*AAA* | EA*4X37L21A* | *80VTL1102122B* | 34200 | 35000 | 16 | 12 | 8 | 2.22 | 62 | 50 | 213172830
COMFORTMAKER | N4H7T36*K*AAA* | EA*4X37L21A* | *80VTL1102122B* | 34200 | 35000 | 16 | 12 | 8 | 2.22 | 62 | 50 | 213172829
ARCOAIRE | N4H7T36*K*AAA* | EA*4X37L21A* | *80VTL1102122B* | 34200 | 35000 | 16 | 12 | 8 | 2.22 | 62 | 50 | 213172828
AIRQUEST | N4H7T36*K*AAA* | EA*4X37L21A* | *80VTL1102122B* | 34200 | 35000 | 16 | 12 | 8 | 2.22 | 62 | 50 | 213172827
BRYANT HEATING AND COOLING SYSTEMS | GH7TAN436**AA* | CAP**3721AL* | 926SB48060V17*** | 34000 | 35000 | 15.5 | 11.7 | 7.8 | 2.2 | 62 | 51 | 213173009
HEIL | N4H7T36*K*AAA* | EA*4X37L21A* | *80VTL1102122B* | 34200 | 35000 | 16 | 12 | 8 | 2.22 | 62 | 50 | 213172826
WEATHERMAKER | PH7TAN436**AA* | CAP**3721AL* | PG80VTLB66110C** | 34200 | 35000 | 16 | 12 | 8 | 2.22 | 62 | 50 | 213172825
BRYANT HEATING AND COOLING SYSTEMS | PH7TAN436**AA* | CAP**3721AL* | 82*TB66110V21*** | 34200 | 35000 | 16 | 12 | 8 | 2.22 | 62 | 50 | 213172822
PAYNE HEATING AND COOLING | PH7TAN436**AA* | CAP**3721AL* | PG80VTLB66110C** | 34200 | 35000 | 16 | 12 | 8 | 2.22 | 62 | 50 | 213172823
BRYANT HEATING AND COOLING SYSTEMS | GH7TAN436**AA* | CAP**3721AL* | 82*TB66110V21*** | 34200 | 35000 | 16 | 12 | 8 | 2.22 | 62 | 50 | 213172821
CARRIER | GH7TAN436**AA* | CAP**3721AL* | 58TP*B110V21**22 | 34200 | 35000 | 16 | 12 | 8 | 2.22 | 62 | 50 | 213172819
CARRIER | 25TPA736A**30* | CAP**3721AL* | 58TP*B110V21**22 | 34200 | 35000 | 16 | 12 | 8 | 2.22 | 62 | 50 | 213172818
GRANDAIRE | W4H7T36*K*AAA* | WLA*374CA* | WFET090B048A* | 34000 | 35000 | 15.5 | 11.7 | 7.8 | 2.2 | 62 | 50 | 213172800
BROCK | PH7TAN436**AA* | CAP**3721AL* | PG80VTLB48090B** | 34000 | 35000 | 15.5 | 11.7 | 7.8 | 2.2 | 62 | 50 | 213172798
ECOTEMP | W4H7T36*K*AAA* | WLA*374CA* | WFET090B048A* | 34000 | 35000 | 15.5 | 11.7 | 7.8 | 2.2 | 62 | 50 | 213172801
BRYANT HEATING AND COOLING SYSTEMS | PH7TAN436**AA* | CAP**3721AL* | 82*TB48090V17*** | 34000 | 35000 | 15.5 | 11.7 | 7.8 | 2.2 | 62 | 50 | 213172796
WEATHERMAKER | PH7TAN436**AA* | CAP**3721AL* | PG80VTLB48090B** | 34000 | 35000 | 15.5 | 11.7 | 7.8 | 2.2 | 62 | 50 | 213172799
PAYNE HEATING AND COOLING | PH7TAN436**AA* | CAP**3721AL* | PG80VTLB48090B** | 34000 | 35000 | 15.5 | 11.7 | 7.8 | 2.2 | 62 | 50 | 213172797
BRYANT HEATING AND COOLING SYSTEMS | GH7TAN436**AA* | CAP**3721AL* | 82*TB48090V17*** | 34000 | 35000 | 15.5 | 11.7 | 7.8 | 2.2 | 62 | 50 | 213172795
CARRIER | 25TPA736A**30* | CAP**3721AL* | 59SP6B060V17**16 | 34000 | 35000 | 15.5 | 11.7 | 7.8 | 2.2 | 62 | 51 | 213173006
CARRIER | 25TPA736A**30* | CAP**3721AL* | 58TP*B090V17**16 | 34000 | 35000 | 15.5 | 11.7 | 7.8 | 2.2 | 62 | 50 | 213172792
CARRIER | GH7TAN436**AA* | CAP**3721AL* | 58TP*B090V17**16 | 34000 | 35000 | 15.5 | 11.7 | 7.8 | 2.2 | 62 | 50 | 213172793
KENMORE | N4H7T36*K*AAA* | EA*4X37L21A* | *80VTL0701716B* | 34000 | 35000 | 15.5 | 11.7 | 7.8 | 2.2 | 62 | 50 | 213172790
TEMPSTAR | N4H7T36*K*AAA* | EA*4X37L21A* | *80VTL0701716B* | 34000 | 35000 | 15.5 | 11.7 | 7.8 | 2.2 | 62 | 50 | 213172791
DAY & NIGHT | N4H7T36*K*AAA* | EA*4X37L21A* | *80VTL0701716B* | 34000 | 35000 | 15.5 | 11.7 | 7.8 | 2.2 | 62 | 50 | 213172788
KEEPRITE | N4H7T36*K*AAA* | EA*4X37L21A* | *80VTL0701716B* | 34000 | 35000 | 15.5 | 11.7 | 7.8 | 2.2 | 62 | 50 | 213172789
HEIL | N4H7T36*K*AAA* | EA*4X37L21A* | *80VTL0701716B* | 34000 | 35000 | 15.5 | 11.7 | 7.8 | 2.2 | 62 | 50 | 213172784
COMFORTMAKER | N4H7T36*K*AAA* | EA*4X37L21A* | *80VTL0701716B* | 34000 | 35000 | 15.5 | 11.7 | 7.8 | 2.2 | 62 | 50 | 213172787
AIRQUEST | N4H7T36*K*AAA* | EA*4X37L21A* | *80VTL0701716B* | 34000 | 35000 | 15.5 | 11.7 | 7.8 | 2.2 | 62 | 50 | 213172785
WEATHERMAKER | PH7TAN436**AA* | CAP**3721AL* | PG80VTLB48070B** | 34000 | 35000 | 15.5 | 11.7 | 7.8 | 2.2 | 62 | 50 | 213172783
BROCK | PH7TAN436**AA* | CAP**3721AL* | PG80VTLB48070B** | 34000 | 35000 | 15.5 | 11.7 | 7.8 | 2.2 | 62 | 50 | 213172782
PAYNE HEATING AND COOLING | PH7TAN436**AA* | CAP**3721AL* | PG80VTLB48070B** | 34000 | 35000 | 15.5 | 11.7 | 7.8 | 2.2 | 62 | 50 | 213172781
ARCOAIRE | N4H7T36*K*AAA* | EA*4X37L21A* | *80VTL0701716B* | 34000 | 35000 | 15.5 | 11.7 | 7.8 | 2.2 | 62 | 50 | 213172786
BRYANT HEATING AND COOLING SYSTEMS | PH7TAN436**AA* | CAP**3721AL* | 82*TB48070V17*** | 34000 | 35000 | 15.5 | 11.7 | 7.8 | 2.2 | 62 | 50 | 213172780
BRYANT HEATING AND COOLING SYSTEMS | GH7TAN436**AA* | CAP**3721AL* | 82*TB48070V17*** | 34000 | 35000 | 15.5 | 11.7 | 7.8 | 2.2 | 62 | 50 | 213172779
CARRIER | GH7TAN436**AA* | CAP**3721AL* | 58TP*B070V17**16 | 34000 | 35000 | 15.5 | 11.7 | 7.8 | 2.2 | 62 | 50 | 213172777
PAYNE HEATING AND COOLING | PH7TAN424**AA* | CAP**3621AL* | PG96VTAB48080B** | 22400 | 23600 | 16 | 12 | 7.8 | 2.26 | 60 | 44 | 213168786
CARRIER | 25TPA724A**30* | CAP**3621AL* | 59TP6C080V17**16 | 22400 | 23600 | 16 | 12 | 7.8 | 2.26 | 60 | 44 | 213168779
BRYANT HEATING AND COOLING SYSTEMS | GH7TAN424**AA* | CAP**3621AL* | 926TC48080V17*** | 22400 | 23600 | 16 | 12 | 7.8 | 2.26 | 60 | 44 | 213168784
CARRIER | GH7TAN424**AA* | CAP**3621AL* | 59TP6C080V17**16 | 22400 | 23600 | 16 | 12 | 7.8 | 2.26 | 60 | 44 | 213168781
CARRIER | GH7TAN424**AA* | CAP**3621AL* | GG96VTAB48080B** | 22400 | 23600 | 16 | 12 | 7.8 | 2.26 | 60 | 44 | 213168782
DAY & NIGHT | N4H7T24*K*AAA* | EA*4X36L21A* | *96VTN0601716B* | 22400 | 23800 | 16 | 12 | 7.8 | 2.26 | 60 | 45 | 213168773
TEMPSTAR | N4H7T24*K*AAA* | EA*4X36L21A* | *96VTN0601716B* | 22400 | 23800 | 16 | 12 | 7.8 | 2.26 | 60 | 45 | 213168776
ECOTEMP | W4H7T24*K*AAA* | WLA*364CA* | WFST060B048A* | 22400 | 23800 | 16 | 12 | 7.8 | 2.26 | 60 | 45 | 213168778
GRANDAIRE | W4H7T24*K*AAA* | WLA*364CA* | WFST060B048A* | 22400 | 23800 | 16 | 12 | 7.8 | 2.26 | 60 | 45 | 213168777
KENMORE | N4H7T24*K*AAA* | EA*4X36L21A* | *96VTN0601716B* | 22400 | 23800 | 16 | 12 | 7.8 | 2.26 | 60 | 45 | 213168775
WEATHERMAKER | PH7TAN424**AA* | CAP**3621AL* | PG96VTAB48060B** | 22400 | 23800 | 16 | 12 | 7.8 | 2.26 | 60 | 45 | 213168768
COMFORTMAKER | N4H7T24*K*AAA* | EA*4X36L21A* | *96VTN0601716B* | 22400 | 23800 | 16 | 12 | 7.8 | 2.26 | 60 | 45 | 213168772
AIRQUEST | N4H7T24*K*AAA* | EA*4X36L21A* | *96VTN0601716B* | 22400 | 23800 | 16 | 12 | 7.8 | 2.26 | 60 | 45 | 213168770
HEIL | N4H7T24*K*AAA* | EA*4X36L21A* | *96VTN0601716B* | 22400 | 23800 | 16 | 12 | 7.8 | 2.26 | 60 | 45 | 213168769
PAYNE HEATING AND COOLING | PH7TAN424**AA* | CAP**3621AL* | PG96VTAB48060B** | 22400 | 23800 | 16 | 12 | 7.8 | 2.26 | 60 | 45 | 213168766
BROCK | PH7TAN424**AA* | CAP**3621AL* | PG96VTAB48060B** | 22400 | 23800 | 16 | 12 | 7.8 | 2.26 | 60 | 45 | 213168767
BRYANT HEATING AND COOLING SYSTEMS | PH7TAN424**AA* | CAP**3621AL* | 926TC48060V17*** | 22400 | 23800 | 16 | 12 | 7.8 | 2.26 | 60 | 45 | 213168765
BRYANT HEATING AND COOLING SYSTEMS | GH7TAN424**AA* | CAP**3621AL* | 926TC48060V17*** | 22400 | 23800 | 16 | 12 | 7.8 | 2.26 | 60 | 45 | 213168764
CARRIER | GH7TAN424**AA* | CAP**3621AL* | 59TP6C060V17**16 | 22400 | 23800 | 16 | 12 | 7.8 | 2.26 | 60 | 45 | 213168761
CARRIER | GH7TAN424**AA* | CAP**3621AL* | GG96VTAB48060B** | 22400 | 23800 | 16 | 12 | 7.8 | 2.26 | 60 | 45 | 213168762
CARRIER | 25TPA724A**30* | CAP**3621AL* | 59TP6C060V17**16 | 22400 | 23800 | 16 | 12 | 7.8 | 2.26 | 60 | 45 | 213168759
ARCOAIRE | N4H7T24*K*AAA* | EA*4X36L21A* | *80VSL0901716B* | 22400 | 23800 | 16 | 12 | 7.8 | 2.26 | 59 | 44 | 213168727
KEEPRITE | N4H7T24*K*AAA* | EA*4X36L21A* | *80VSL0901716B* | 22400 | 23800 | 16 | 12 | 7.8 | 2.26 | 59 | 44 | 213168730
DAY & NIGHT | N4H7T24*K*AAA* | EA*4X36L21A* | *80VSL0901716B* | 22400 | 23800 | 16 | 12 | 7.8 | 2.26 | 59 | 44 | 213168729
KENMORE | N4H7T24*K*AAA* | EA*4X36L21A* | *80VSL0901716B* | 22400 | 23800 | 16 | 12 | 7.8 | 2.26 | 59 | 44 | 213168731
BRYANT HEATING AND COOLING SYSTEMS | GH7TAN424**AA* | CAP**3621AL* | 82*SB48090V17*** | 22400 | 23800 | 16 | 12 | 7.8 | 2.26 | 59 | 44 | 213168723
COMFORTMAKER | N4H7T24*K*AAA* | EA*4X36L21A* | *80VSL0901716B* | 22400 | 23800 | 16 | 12 | 7.8 | 2.26 | 59 | 44 | 213168728
HEIL | N4H7T24*K*AAA* | EA*4X36L21A* | *80VSL0901716B* | 22400 | 23800 | 16 | 12 | 7.8 | 2.26 | 59 | 44 | 213168725
AIRQUEST | N4H7T24*K*AAA* | EA*4X36L21A* | *80VSL0901716B* | 22400 | 23800 | 16 | 12 | 7.8 | 2.26 | 59 | 44 | 213168726
BRYANT HEATING AND COOLING SYSTEMS | PH7TAN424**AA* | CAP**3621AL* | 82*SB48090V17*** | 22400 | 23800 | 16 | 12 | 7.8 | 2.26 | 59 | 44 | 213168724
CARRIER | GH7TAN424**AA* | CAP**3621AL* | 58SP*B090V17**16 | 22400 | 23800 | 16 | 12 | 7.8 | 2.26 | 59 | 44 | 213168721
KENMORE | N4H7T24*K*AAA* | EA*4X36L21A* | *80VSL0701716B* | 22400 | 23800 | 16 | 12 | 7.8 | 2.26 | 60 | 44 | 213168718
ECOTEMP | W4H7T24*K*AAA* | WLSH304AA* | WFET045A036A* | 22400 | 23800 | 15.2 | 12 | 7.8 | 2.28 | 60 | 45 | 213171189
WEATHERMAKER | PH7TAN424**AA* | CSPH*3612AL* | PG96VTAB66120D** | 22600 | 23800 | 15.2 | 12 | 7.8 | 2.28 | 60 | 45 | 213171946
BROCK | PH7TAN424**AA* | CSPH*3612AL* | PG96VTAB66120D** | 22600 | 23800 | 15.2 | 12 | 7.8 | 2.28 | 60 | 45 | 213171945
GRANDAIRE | W4H7T24*K*AAA* | WLSH304AA* | WFET045A036A* | 22400 | 23800 | 15.2 | 12 | 7.8 | 2.28 | 60 | 45 | 213171188
TEMPSTAR | N4H7T24*K*AAA* | EHD4X30AAL | *80VTL0451412B* | 22400 | 23800 | 15.2 | 12 | 7.8 | 2.28 | 60 | 45 | 213171187
KEEPRITE | N4H7T24*K*AAA* | EHD4X30AAL | *80VTL0451412B* | 22400 | 23800 | 15.2 | 12 | 7.8 | 2.28 | 60 | 45 | 213171185
DAY & NIGHT | N4H7T24*K*AAA* | EHD4X30AAL | *80VTL0451412B* | 22400 | 23800 | 15.2 | 12 | 7.8 | 2.28 | 60 | 45 | 213171184
KENMORE | N4H7T24*K*AAA* | EHD4X30AAL | *80VTL0451412B* | 22400 | 23800 | 15.2 | 12 | 7.8 | 2.28 | 60 | 45 | 213171186
COMFORTMAKER | N4H7T24*K*AAA* | EHD4X30AAL | *80VTL0451412B* | 22400 | 23800 | 15.2 | 12 | 7.8 | 2.28 | 60 | 45 | 213171183
ARCOAIRE | N4H7T24*K*AAA* | EHD4X30AAL | *80VTL0451412B* | 22400 | 23800 | 15.2 | 12 | 7.8 | 2.28 | 60 | 45 | 213171182
BROCK | PH7TAN424**AA* | CSPH*3012AL* | PG80VTLB36045A** | 22400 | 23800 | 15.2 | 12 | 7.8 | 2.28 | 60 | 45 | 213171178
WEATHERMAKER | PH7TAN424**AA* | CSPH*3012AL* | PG80VTLB36045A** | 22400 | 23800 | 15.2 | 12 | 7.8 | 2.28 | 60 | 45 | 213171179
PAYNE HEATING AND COOLING | PH7TAN424**AA* | CSPH*3012AL* | PG80VTLB36045A** | 22400 | 23800 | 15.2 | 12 | 7.8 | 2.28 | 60 | 45 | 213171177
HEIL | N4H7T24*K*AAA* | EHD4X30AAL | *80VTL0451412B* | 22400 | 23800 | 15.2 | 12 | 7.8 | 2.28 | 60 | 45 | 213171180
AIRQUEST | N4H7T24*K*AAA* | EHD4X30AAL | *80VTL0451412B* | 22400 | 23800 | 15.2 | 12 | 7.8 | 2.28 | 60 | 45 | 213171181
PAYNE HEATING AND COOLING | PH7TAN424**AA* | CSPH*3612AL* | PG96VTAB66120D** | 22600 | 23800 | 15.2 | 12 | 7.8 | 2.28 | 60 | 45 | 213171944
CARRIER | GH7TAN424**AA* | CSPH*3012AL* | 58TP*B045V14**12 | 22400 | 23800 | 15.2 | 12 | 7.8 | 2.28 | 60 | 45 | 213171173
CARRIER | 25TPA724A**30* | CSPH*3012AL* | 58TP*B045V14**12 | 22400 | 23800 | 15.2 | 12 | 7.8 | 2.28 | 60 | 45 | 213171172
BRYANT HEATING AND COOLING SYSTEMS | PH7TAN424**AA* | CSPH*3612AL* | 926TC66120V24*** | 22600 | 23800 | 15.2 | 12 | 7.8 | 2.28 | 60 | 45 | 213171943
BRYANT HEATING AND COOLING SYSTEMS | GH7TAN424**AA* | CSPH*3612AL* | 926TC66120V24*** | 22600 | 23800 | 15.2 | 12 | 7.8 | 2.28 | 60 | 45 | 213171942
BRYANT HEATING AND COOLING SYSTEMS | PH7TAN424**AA* | CNPV*2417AL* | 82*TB48090V17*** | 22200 | 23800 | 15.5 | 12 | 7.8 | 2.28 | 60 | 45 | 213169609
ECOTEMP | W4H7T24*K*AAA* | WLNC244BA* | WFET090B048A* | 22200 | 23800 | 15.5 | 12 | 7.8 | 2.28 | 60 | 45 | 213169614
GRANDAIRE | W4H7T24*K*AAA* | WLNC244BA* | WFET090B048A* | 22200 | 23800 | 15.5 | 12 | 7.8 | 2.28 | 60 | 45 | 213169613
PAYNE HEATING AND COOLING | PH7TAN424**AA* | CNPV*2417AL* | PG80VTLB48090B** | 22200 | 23800 | 15.5 | 12 | 7.8 | 2.28 | 60 | 45 | 213169610
BROCK | PH7TAN424**AA* | CNPV*2417AL* | PG80VTLB48090B** | 22200 | 23800 | 15.5 | 12 | 7.8 | 2.28 | 60 | 45 | 213169611
CARRIER | GH7TAN424**AA* | CNPV*2417AL* | 58TP*B090V17**16 | 22200 | 23800 | 15.5 | 12 | 7.8 | 2.28 | 60 | 45 | 213169606
KENMORE | N4H7T24*K*AAA* | EN(A,D)4X24L17** | *80VTL0701716B* | 22000 | 23800 | 15.5 | 12 | 7.8 | 2.28 | 60 | 45 | 213169603
BRYANT HEATING AND COOLING SYSTEMS | GH7TAN424**AA* | CNPV*2417AL* | 82*TB48090V17*** | 22200 | 23800 | 15.5 | 12 | 7.8 | 2.28 | 60 | 45 | 213169608
TEMPSTAR | N4H7T24*K*AAA* | EN(A,D)4X24L17** | *80VTL0701716B* | 22000 | 23800 | 15.5 | 12 | 7.8 | 2.28 | 60 | 45 | 213169604
CARRIER | 25TPA724A**30* | CNPV*2417AL* | 58TP*B090V17**16 | 22200 | 23800 | 15.5 | 12 | 7.8 | 2.28 | 60 | 45 | 213169605
WEATHERMAKER | PH7TAN424**AA* | CNPV*2417AL* | PG80VTLB48070B** | 22000 | 23800 | 15.5 | 12 | 7.8 | 2.28 | 60 | 45 | 213169596
DAY & NIGHT | N4H7T24*K*AAA* | EN(A,D)4X24L17** | *80VTL0701716B* | 22000 | 23800 | 15.5 | 12 | 7.8 | 2.28 | 60 | 45 | 213169601
KEEPRITE | N4H7T24*K*AAA* | EN(A,D)4X24L17** | *80VTL0701716B* | 22000 | 23800 | 15.5 | 12 | 7.8 | 2.28 | 60 | 45 | 213169602
COMFORTMAKER | N4H7T24*K*AAA* | EN(A,D)4X24L17** | *80VTL0701716B* | 22000 | 23800 | 15.5 | 12 | 7.8 | 2.28 | 60 | 45 | 213169600
ARCOAIRE | N4H7T24*K*AAA* | EN(A,D)4X24L17** | *80VTL0701716B* | 22000 | 23800 | 15.5 | 12 | 7.8 | 2.28 | 60 | 45 | 213169599
AIRQUEST | N4H7T24*K*AAA* | EN(A,D)4X24L17** | *80VTL0701716B* | 22000 | 23800 | 15.5 | 12 | 7.8 | 2.28 | 60 | 45 | 213169598
BRYANT HEATING AND COOLING SYSTEMS | GH7TAN424**AA* | CNPV*2417AL* | 82*TB48070V17*** | 22000 | 23800 | 15.5 | 12 | 7.8 | 2.28 | 60 | 45 | 213169592
HEIL | N4H7T24*K*AAA* | EN(A,D)4X24L17** | *80VTL0701716B* | 22000 | 23800 | 15.5 | 12 | 7.8 | 2.28 | 60 | 45 | 213169597
PAYNE HEATING AND COOLING | PH7TAN424**AA* | CNPV*2417AL* | PG80VTLB48070B** | 22000 | 23800 | 15.5 | 12 | 7.8 | 2.28 | 60 | 45 | 213169594
CARRIER | GH7TAN424**AA* | CNPV*2417AL* | 58TP*B070V17**16 | 22000 | 23800 | 15.5 | 12 | 7.8 | 2.28 | 60 | 45 | 213169590
CARRIER | 25TPA724A**30* | CNPV*2417AL* | 58TP*B070V17**16 | 22000 | 23800 | 15.5 | 12 | 7.8 | 2.28 | 60 | 45 | 213169589
WEATHERMAKER | PH7TAN424**AA* | CNPV*2417AL* | PG80VTLB36070A** | 22200 | 23800 | 15.5 | 12 | 7.8 | 2.3 | 60 | 45 | 213169586
ECOTEMP | W4H7T24*K*AAA* | WLNC244BA* | WFET070A036A* | 22200 | 23800 | 15.5 | 12 | 7.8 | 2.3 | 60 | 45 | 213169588
GRANDAIRE | W4H7T24*K*AAA* | WLNC244BA* | WFET070A036A* | 22200 | 23800 | 15.5 | 12 | 7.8 | 2.3 | 60 | 45 | 213169587
PAYNE HEATING AND COOLING | PH7TAN424**AA* | CNPV*2417AL* | PG80VTLB36070A** | 22200 | 23800 | 15.5 | 12 | 7.8 | 2.3 | 60 | 45 | 213169584
BRYANT HEATING AND COOLING SYSTEMS | PH7TAN424**AA* | CNPV*2417AL* | 82*TB36070V14*** | 22200 | 23800 | 15.5 | 12 | 7.8 | 2.3 | 60 | 45 | 213169583
BRYANT HEATING AND COOLING SYSTEMS | GH7TAN424**AA* | CNPV*2417AL* | 82*TB36070V14*** | 22200 | 23800 | 15.5 | 12 | 7.8 | 2.3 | 60 | 45 | 213169582
BROCK | PH7TAN424**AA* | CNPV*2417AL* | PG80VTLB36070A** | 22200 | 23800 | 15.5 | 12 | 7.8 | 2.3 | 60 | 45 | 213169585
CARRIER | GH7TAN424**AA* | CNPV*2417AL* | 58TP*B070V14**12 | 22200 | 23800 | 15.5 | 12 | 7.8 | 2.3 | 60 | 45 | 213169580
DAY & NIGHT | N4H7T24*K*AAA* | EN(A,D)4X24L17** | *80VTL0451412B* | 22200 | 23800 | 15.5 | 12 | 7.8 | 2.28 | 60 | 45 | 213169573
CARRIER | 25TPA724A**30* | CNPV*2417AL* | 58TP*B070V14**12 | 22200 | 23800 | 15.5 | 12 | 7.8 | 2.3 | 60 | 45 | 213169579
GRANDAIRE | W4H7T24*K*AAA* | WLNC244BA* | WFET045A036A* | 22200 | 23800 | 15.5 | 12 | 7.8 | 2.28 | 60 | 45 | 213169577
TEMPSTAR | N4H7T24*K*AAA* | EN(A,D)4X24L17** | *80VTL0451412B* | 22200 | 23800 | 15.5 | 12 | 7.8 | 2.28 | 60 | 45 | 213169576
AIRQUEST | N4H7T24*K*AAA* | EN(A,D)4X24L17** | *80VTL0451412B* | 22200 | 23800 | 15.5 | 12 | 7.8 | 2.28 | 60 | 45 | 213169570
KEEPRITE | N4H7T24*K*AAA* | EN(A,D)4X24L17** | *80VTL0451412B* | 22200 | 23800 | 15.5 | 12 | 7.8 | 2.28 | 60 | 45 | 213169574
COMFORTMAKER | N4H7T24*K*AAA* | EN(A,D)4X24L17** | *80VTL0451412B* | 22200 | 23800 | 15.5 | 12 | 7.8 | 2.28 | 60 | 45 | 213169572
HEIL | N4H7T24*K*AAA* | EN(A,D)4X24L17** | *80VTL0451412B* | 22200 | 23800 | 15.5 | 12 | 7.8 | 2.28 | 60 | 45 | 213169569
ARCOAIRE | N4H7T24*K*AAA* | EN(A,D)4X24L17** | *80VTL0451412B* | 22200 | 23800 | 15.5 | 12 | 7.8 | 2.28 | 60 | 45 | 213169571
WEATHERMAKER | PH7TAN424**AA* | CNPV*2417AL* | PG80VTLB36045A** | 22200 | 23800 | 15.5 | 12 | 7.8 | 2.28 | 60 | 45 | 213169568
BROCK | PH7TAN424**AA* | CNPV*2417AL* | PG80VTLB36045A** | 22200 | 23800 | 15.5 | 12 | 7.8 | 2.28 | 60 | 45 | 213169567
PAYNE HEATING AND COOLING | PH7TAN424**AA* | CNPV*2417AL* | PG80VTLB36045A** | 22200 | 23800 | 15.5 | 12 | 7.8 | 2.28 | 60 | 45 | 213169566
CARRIER | GH7TAN424**AA* | CNPV*2417AL* | 58TP*B045V14**12 | 22200 | 23800 | 15.5 | 12 | 7.8 | 2.28 | 60 | 45 | 213169562
DAY & NIGHT | N4H7T24*K*AAA* | EN(A,D)4X24L14** | *96VSN0601412B* | 22000 | 23800 | 15.5 | 12 | 7.8 | 2.26 | 60 | 45 | 213169557
CARRIER | 25TPA724A**30* | CNPV*2417AL* | 58TP*B045V14**12 | 22200 | 23800 | 15.5 | 12 | 7.8 | 2.28 | 60 | 45 | 213169561
KENMORE | N4H7T24*K*AAA* | EN(A,D)4X24L14** | *96VSN0601412B* | 22000 | 23800 | 15.5 | 12 | 7.8 | 2.26 | 60 | 45 | 213169559
TEMPSTAR | N4H7T24*K*AAA* | EN(A,D)4X24L14** | *96VSN0601412B* | 22000 | 23800 | 15.5 | 12 | 7.8 | 2.26 | 60 | 45 | 213169560
COMFORTMAKER | N4H7T24*K*AAA* | EN(A,D)4X24L14** | *96VSN0601412B* | 22000 | 23800 | 15.5 | 12 | 7.8 | 2.26 | 60 | 45 | 213169556
BRYANT HEATING AND COOLING SYSTEMS | PH7TAN424**AA* | CNPV*2414AL* | 926SB36060V14*** | 22000 | 23800 | 15.5 | 12 | 7.8 | 2.26 | 60 | 45 | 213169552
KEEPRITE | N4H7T24*K*AAA* | EN(A,D)4X24L14** | *96VSN0601412B* | 22000 | 23800 | 15.5 | 12 | 7.8 | 2.26 | 60 | 45 | 213169558
AIRQUEST | N4H7T24*K*AAA* | EN(A,D)4X24L14** | *96VSN0601412B* | 22000 | 23800 | 15.5 | 12 | 7.8 | 2.26 | 60 | 45 | 213169554
BRYANT HEATING AND COOLING SYSTEMS | GH7TAN424**AA* | CNPV*2414AL* | 926SB36060V14*** | 22000 | 23800 | 15.5 | 12 | 7.8 | 2.26 | 60 | 45 | 213169551
CARRIER | GH7TAN424**AA* | CNPV*2414AL* | 59SP6B060V14**12 | 22000 | 23800 | 15.5 | 12 | 7.8 | 2.26 | 60 | 45 | 213169549
CARRIER | 25TPA724A**30* | CNPV*2414AL* | 59SP6B060V14**12 | 22000 | 23800 | 15.5 | 12 | 7.8 | 2.26 | 60 | 45 | 213169548
CARRIER | 25TPA724A**30* | CSPH*3012AL* | 58TP*B070V14**12 | 22600 | 24000 | 15.2 | 12 | 7.8 | 2.3 | 60 | 44 | 213171190
BRYANT HEATING AND COOLING SYSTEMS | GH7TAN424**AA* | CSPH*3012AL* | 82*TB36070V14*** | 22600 | 24000 | 15.2 | 12 | 7.8 | 2.3 | 60 | 44 | 213171193
CARRIER | GH7TAN424**AA* | CSPH*3012AL* | 58TP*B070V14**12 | 22600 | 24000 | 15.2 | 12 | 7.8 | 2.3 | 60 | 44 | 213171191
BROCK | PH7TAN424**AA* | CSPH*3012AL* | PG80VTLB36070A** | 22600 | 24000 | 15.2 | 12 | 7.8 | 2.3 | 60 | 44 | 213171196
PAYNE HEATING AND COOLING | PH7TAN424**AA* | CSPH*3012AL* | PG80VTLB36070A** | 22600 | 24000 | 15.2 | 12 | 7.8 | 2.3 | 60 | 44 | 213171195
BRYANT HEATING AND COOLING SYSTEMS | PH7TAN424**AA* | CSPH*3012AL* | 82*TB36070V14*** | 22600 | 24000 | 15.2 | 12 | 7.8 | 2.3 | 60 | 44 | 213171194
ECOTEMP | W4H7T24*K*AAA* | WLSH304AA* | WFET070A036A* | 22600 | 24000 | 15.2 | 12 | 7.8 | 2.3 | 60 | 44 | 213171199
HEIL | N4H7T24*K*AAA* | EHD4X36AAL | *96VTN1202422B* | 22600 | 23800 | 15.2 | 12 | 7.8 | 2.28 | 60 | 45 | 213171947
GRANDAIRE | W4H7T24*K*AAA* | WLSH304AA* | WFET070A036A* | 22600 | 24000 | 15.2 | 12 | 7.8 | 2.3 | 60 | 44 | 213171198
WEATHERMAKER | PH7TAN424**AA* | CSPH*3012AL* | PG80VTLB36070A** | 22600 | 24000 | 15.2 | 12 | 7.8 | 2.3 | 60 | 44 | 213171197
CARRIER | 25TPA724A**30* | CSPH*3012AL* | 58TP*B070V17**16 | 22400 | 23800 | 15.2 | 12 | 7.8 | 2.3 | 60 | 45 | 213171200
CARRIER | GH7TAN424**AA* | CSPH*3012AL* | 58TP*B070V17**16 | 22400 | 23800 | 15.2 | 12 | 7.8 | 2.3 | 60 | 45 | 213171201
PAYNE HEATING AND COOLING | PH7TAN424**AA* | CSPH*3012AL* | PG80VTLB48070B** | 22400 | 23800 | 15.2 | 12 | 7.8 | 2.3 | 60 | 45 | 213171205
BRYANT HEATING AND COOLING SYSTEMS | GH7TAN424**AA* | CSPH*3012AL* | 82*TB48070V17*** | 22400 | 23800 | 15.2 | 12 | 7.8 | 2.3 | 60 | 45 | 213171203
AIRQUEST | N4H7T24*K*AAA* | EHD4X36AAL | *96VTN1202422B* | 22600 | 23800 | 15.2 | 12 | 7.8 | 2.28 | 60 | 45 | 213171948
BRYANT HEATING AND COOLING SYSTEMS | PH7TAN424**AA* | CSPH*3012AL* | 82*TB48070V17*** | 22400 | 23800 | 15.2 | 12 | 7.8 | 2.3 | 60 | 45 | 213171204
HEIL | N4H7T24*K*AAA* | EHD4X30AAL | *80VTL0701716B* | 22400 | 23800 | 15.2 | 12 | 7.8 | 2.3 | 60 | 45 | 213171208
AIRQUEST | N4H7T24*K*AAA* | EHD4X30AAL | *80VTL0701716B* | 22400 | 23800 | 15.2 | 12 | 7.8 | 2.3 | 60 | 45 | 213171209
WEATHERMAKER | PH7TAN424**AA* | CSPH*3012AL* | PG80VTLB48070B** | 22400 | 23800 | 15.2 | 12 | 7.8 | 2.3 | 60 | 45 | 213171207
COMFORTMAKER | N4H7T24*K*AAA* | EHD4X30AAL | *80VTL0701716B* | 22400 | 23800 | 15.2 | 12 | 7.8 | 2.3 | 60 | 45 | 213171211
ARCOAIRE | N4H7T24*K*AAA* | EHD4X30AAL | *80VTL0701716B* | 22400 | 23800 | 15.2 | 12 | 7.8 | 2.3 | 60 | 45 | 213171210
BROCK | PH7TAN424**AA* | CSPH*3012AL* | PG80VTLB48070B** | 22400 | 23800 | 15.2 | 12 | 7.8 | 2.3 | 60 | 45 | 213171206
ARCOAIRE | N4H7T24*K*AAA* | EHD4X36AAL | *96VTN1202422B* | 22600 | 23800 | 15.2 | 12 | 7.8 | 2.28 | 60 | 45 | 213171949
KENMORE | N4H7T24*K*AAA* | EHD4X30AAL | *80VTL0701716B* | 22400 | 23800 | 15.2 | 12 | 7.8 | 2.3 | 60 | 45 | 213171214
DAY & NIGHT | N4H7T24*K*AAA* | EHD4X30AAL | *80VTL0701716B* | 22400 | 23800 | 15.2 | 12 | 7.8 | 2.3 | 60 | 45 | 213171212
KEEPRITE | N4H7T24*K*AAA* | EHD4X30AAL | *80VTL0701716B* | 22400 | 23800 | 15.2 | 12 | 7.8 | 2.3 | 60 | 45 | 213171213
TEMPSTAR | N4H7T24*K*AAA* | EHD4X30AAL | *80VTL0701716B* | 22400 | 23800 | 15.2 | 12 | 7.8 | 2.3 | 60 | 45 | 213171215
CARRIER | 25TPA724A**30* | CSPH*3012AL* | 58TP*B090V17**16 | 22600 | 24000 | 15.2 | 12 | 7.8 | 2.3 | 60 | 45 | 213171216
CARRIER | GH7TAN424**AA* | CSPH*3012AL* | 58TP*B090V17**16 | 22600 | 24000 | 15.2 | 12 | 7.8 | 2.3 | 60 | 45 | 213171217
BRYANT HEATING AND COOLING SYSTEMS | PH7TAN424**AA* | CSPH*3012AL* | 82*TB48090V17*** | 22600 | 24000 | 15.2 | 12 | 7.8 | 2.3 | 60 | 45 | 213171220
BRYANT HEATING AND COOLING SYSTEMS | GH7TAN424**AA* | CSPH*3012AL* | 82*TB48090V17*** | 22600 | 24000 | 15.2 | 12 | 7.8 | 2.3 | 60 | 45 | 213171219
PAYNE HEATING AND COOLING | PH7TAN424**AA* | CSPH*3012AL* | PG80VTLB48090B** | 22600 | 24000 | 15.2 | 12 | 7.8 | 2.3 | 60 | 45 | 213171221
BROCK | PH7TAN424**AA* | CSPH*3012AL* | PG80VTLB48090B** | 22600 | 24000 | 15.2 | 12 | 7.8 | 2.3 | 60 | 45 | 213171222
WEATHERMAKER | PH7TAN424**AA* | CSPH*3012AL* | PG80VTLB48090B** | 22600 | 24000 | 15.2 | 12 | 7.8 | 2.3 | 60 | 45 | 213171223
ECOTEMP | W4H7T24*K*AAA* | WLSH304AA* | WFET090B048A* | 22600 | 24000 | 15.2 | 12 | 7.8 | 2.3 | 60 | 45 | 213171225
BRYANT HEATING AND COOLING SYSTEMS | GH7TAN424**AA* | CSPH*3012AL* | 82*TB60090V21*** | 22800 | 24200 | 15.2 | 12 | 7.8 | 2.32 | 60 | 45 | 213171229
GRANDAIRE | W4H7T24*K*AAA* | WLSH304AA* | WFET090B048A* | 22600 | 24000 | 15.2 | 12 | 7.8 | 2.3 | 60 | 45 | 213171224
CARRIER | 25TPA724A**30* | CSPH*3012AL* | 58TP*B090V21**20 | 22800 | 24200 | 15.2 | 12 | 7.8 | 2.32 | 60 | 45 | 213171226
CARRIER | GH7TAN424**AA* | CSPH*3012AL* | 58TP*B090V21**20 | 22800 | 24200 | 15.2 | 12 | 7.8 | 2.32 | 60 | 45 | 213171227
BRYANT HEATING AND COOLING SYSTEMS | PH7TAN424**AA* | CSPH*3012AL* | 82*TB60090V21*** | 22800 | 24200 | 15.2 | 12 | 7.8 | 2.32 | 60 | 45 | 213171230
PAYNE HEATING AND COOLING | PH7TAN424**AA* | CSPH*3012AL* | PG80VTLB60090C** | 22800 | 24200 | 15.2 | 12 | 7.8 | 2.32 | 60 | 45 | 213171231
WEATHERMAKER | PH7TAN424**AA* | CSPH*3012AL* | PG80VTLB60090C** | 22800 | 24200 | 15.2 | 12 | 7.8 | 2.32 | 60 | 45 | 213171233
BROCK | PH7TAN424**AA* | CSPH*3012AL* | PG80VTLB60090C** | 22800 | 24200 | 15.2 | 12 | 7.8 | 2.32 | 60 | 45 | 213171232
HEIL | N4H7T24*K*AAA* | EHD4X30AAL | *80VTL0902120B* | 22800 | 24200 | 15.2 | 12 | 7.8 | 2.32 | 60 | 45 | 213171234
AIRQUEST | N4H7T24*K*AAA* | EHD4X30AAL | *80VTL0902120B* | 22800 | 24200 | 15.2 | 12 | 7.8 | 2.32 | 60 | 45 | 213171235
COMFORTMAKER | N4H7T24*K*AAA* | EHD4X30AAL | *80VTL0902120B* | 22800 | 24200 | 15.2 | 12 | 7.8 | 2.32 | 60 | 45 | 213171237
COMFORTMAKER | N4H7T24*K*AAA* | EHD4X36AAL | *96VTN1202422B* | 22600 | 23800 | 15.2 | 12 | 7.8 | 2.28 | 60 | 45 | 213171950
DAY & NIGHT | N4H7T24*K*AAA* | EHD4X30AAL | *80VTL0902120B* | 22800 | 24200 | 15.2 | 12 | 7.8 | 2.32 | 60 | 45 | 213171238
ARCOAIRE | N4H7T24*K*AAA* | EHD4X30AAL | *80VTL0902120B* | 22800 | 24200 | 15.2 | 12 | 7.8 | 2.32 | 60 | 45 | 213171236
KENMORE | N4H7T24*K*AAA* | EHD4X30AAL | *80VTL0902120B* | 22800 | 24200 | 15.2 | 12 | 7.8 | 2.32 | 60 | 45 | 213171240
TEMPSTAR | N4H7T24*K*AAA* | EHD4X30AAL | *80VTL0902120B* | 22800 | 24200 | 15.2 | 12 | 7.8 | 2.32 | 60 | 45 | 213171241
KEEPRITE | N4H7T24*K*AAA* | EHD4X30AAL | *80VTL0902120B* | 22800 | 24200 | 15.2 | 12 | 7.8 | 2.32 | 60 | 45 | 213171239
CARRIER | 25TPA724A**30* | CSPH*3012AL* | 58TP*B110V21**22 | 22600 | 24000 | 15.2 | 12 | 7.8 | 2.3 | 60 | 45 | 213171242
BROCK | PH7TAN424**AA* | CSPH*3012AL* | PG80VTLB66110C** | 22600 | 24000 | 15.2 | 12 | 7.8 | 2.3 | 60 | 45 | 213171248
CARRIER | GH7TAN424**AA* | CSPH*3012AL* | 58TP*B110V21**22 | 22600 | 24000 | 15.2 | 12 | 7.8 | 2.3 | 60 | 45 | 213171243
PAYNE HEATING AND COOLING | PH7TAN424**AA* | CSPH*3012AL* | PG80VTLB66110C** | 22600 | 24000 | 15.2 | 12 | 7.8 | 2.3 | 60 | 45 | 213171247
BRYANT HEATING AND COOLING SYSTEMS | PH7TAN424**AA* | CSPH*3012AL* | 82*TB66110V21*** | 22600 | 24000 | 15.2 | 12 | 7.8 | 2.3 | 60 | 45 | 213171246
BRYANT HEATING AND COOLING SYSTEMS | GH7TAN424**AA* | CSPH*3012AL* | 82*TB66110V21*** | 22600 | 24000 | 15.2 | 12 | 7.8 | 2.3 | 60 | 45 | 213171245
WEATHERMAKER | PH7TAN424**AA* | CSPH*3012AL* | PG80VTLB66110C** | 22600 | 24000 | 15.2 | 12 | 7.8 | 2.3 | 60 | 45 | 213171249
HEIL | N4H7T24*K*AAA* | EHD4X30AAL | *80VTL1102122B* | 22600 | 24000 | 15.2 | 12 | 7.8 | 2.3 | 60 | 45 | 213171250
TEMPSTAR | N4H7T24*K*AAA* | EHD4X36AAL | *96VTN1002120B* | 22600 | 23800 | 15.2 | 12 | 7.8 | 2.28 | 60 | 45 | 213171921
BRYANT HEATING AND COOLING SYSTEMS | GH7TAN424**AA* | CSPH*3612AL* | 926SB60100V21*** | 23200 | 24200 | 15.5 | 12 | 7.8 | 2.32 | 60 | 45 | 213172036
GRANDAIRE | W4H7T24*K*AAA* | WLSH364AA* | WFST100C060A* | 22600 | 23800 | 15.2 | 12 | 7.8 | 2.28 | 60 | 45 | 213171922
CARRIER | 25TPA724A**30* | CSPH*3612AL* | 59TP6C100V21**22 | 23000 | 24000 | 16 | 12 | 7.8 | 2.32 | 60 | 45 | 213171924
CARRIER | GH7TAN424**AA* | CSPH*3612AL* | 59TP6C100V21**22 | 23000 | 24000 | 16 | 12 | 7.8 | 2.32 | 60 | 45 | 213171925
ECOTEMP | W4H7T24*K*AAA* | WLSH364AA* | WFST100C060A* | 22600 | 23800 | 15.2 | 12 | 7.8 | 2.28 | 60 | 45 | 213171923
BRYANT HEATING AND COOLING SYSTEMS | GH7TAN424**AA* | CSPH*3612AL* | 926TC66100V21*** | 23000 | 24000 | 16 | 12 | 7.8 | 2.32 | 60 | 45 | 213171927
BRYANT HEATING AND COOLING SYSTEMS | PH7TAN424**AA* | CSPH*3612AL* | 926TC66100V21*** | 23000 | 24000 | 16 | 12 | 7.8 | 2.32 | 60 | 45 | 213171928
AIRQUEST | N4H7T24*K*AAA* | EHD4X36AAL | *96VTN1002122B* | 23000 | 24000 | 16 | 12 | 7.8 | 2.32 | 60 | 45 | 213171930
HEIL | N4H7T24*K*AAA* | EHD4X36AAL | *96VTN1002122B* | 23000 | 24000 | 16 | 12 | 7.8 | 2.32 | 60 | 45 | 213171929
ARCOAIRE | N4H7T24*K*AAA* | EHD4X36AAL | *96VTN1002122B* | 23000 | 24000 | 16 | 12 | 7.8 | 2.32 | 60 | 45 | 213171931
COMFORTMAKER | N4H7T24*K*AAA* | EHD4X36AAL | *96VTN1002122B* | 23000 | 24000 | 16 | 12 | 7.8 | 2.32 | 60 | 45 | 213171932
DAY & NIGHT | N4H7T24*K*AAA* | EHD4X36AAL | *96VTN1002122B* | 23000 | 24000 | 16 | 12 | 7.8 | 2.32 | 60 | 45 | 213171933
ARCOAIRE | N4H7T24*K*AAA* | EHD4X36AAL | *96VSN1002120B* | 23200 | 24200 | 15.5 | 12 | 7.8 | 2.32 | 60 | 45 | 213172040
HEIL | N4H7T24*K*AAA* | EHD4X36AAL | *96VSN1002120B* | 23200 | 24200 | 15.5 | 12 | 7.8 | 2.32 | 60 | 45 | 213172038
BRYANT HEATING AND COOLING SYSTEMS | PH7TAN424**AA* | CSPH*3612AL* | 926SB60100V21*** | 23200 | 24200 | 15.5 | 12 | 7.8 | 2.32 | 60 | 45 | 213172037
AIRQUEST | N4H7T24*K*AAA* | EHD4X36AAL | *96VSN1002120B* | 23200 | 24200 | 15.5 | 12 | 7.8 | 2.32 | 60 | 45 | 213172039
DAY & NIGHT | N4H7T24*K*AAA* | EHD4X36AAL | *96VSN1002120B* | 23200 | 24200 | 15.5 | 12 | 7.8 | 2.32 | 60 | 45 | 213172042
COMFORTMAKER | N4H7T24*K*AAA* | EHD4X36AAL | *96VSN1002120B* | 23200 | 24200 | 15.5 | 12 | 7.8 | 2.32 | 60 | 45 | 213172041
TEMPSTAR | N4H7T24*K*AAA* | EHD4X36AAL | *96VSN1002120B* | 23200 | 24200 | 15.5 | 12 | 7.8 | 2.32 | 60 | 45 | 213172045
KEEPRITE | N4H7T24*K*AAA* | EHD4X36AAL | *96VSN1002120B* | 23200 | 24200 | 15.5 | 12 | 7.8 | 2.32 | 60 | 45 | 213172043
CARRIER | 25TPA724A**30* | CSPH*3612AL* | 59SP6B120V24**22 | 22600 | 23800 | 15.2 | 12 | 7.8 | 2.28 | 60 | 45 | 213172046
KENMORE | N4H7T24*K*AAA* | EHD4X36AAL | *96VSN1002120B* | 23200 | 24200 | 15.5 | 12 | 7.8 | 2.32 | 60 | 45 | 213172044
CARRIER | GH7TAN424**AA* | CSPH*3612AL* | 59SP6B120V24**22 | 22600 | 23800 | 15.2 | 12 | 7.8 | 2.28 | 60 | 45 | 213172047
HEIL | N4H7T24*K*AAA* | EHD4X36AAL | *96VSN1202422B* | 22600 | 23800 | 15.2 | 12 | 7.8 | 2.28 | 60 | 45 | 213172051
BRYANT HEATING AND COOLING SYSTEMS | GH7TAN424**AA* | CSPH*3612AL* | 926SB66120V24*** | 22600 | 23800 | 15.2 | 12 | 7.8 | 2.28 | 60 | 45 | 213172049
AIRQUEST | N4H7T24*K*AAA* | EHD4X36AAL | *96VSN1202422B* | 22600 | 23800 | 15.2 | 12 | 7.8 | 2.28 | 60 | 45 | 213172052
BRYANT HEATING AND COOLING SYSTEMS | PH7TAN424**AA* | CSPH*3612AL* | 926SB66120V24*** | 22600 | 23800 | 15.2 | 12 | 7.8 | 2.28 | 60 | 45 | 213172050
ARCOAIRE | N4H7T24*K*AAA* | EHD4X36AAL | *96VSN1202422B* | 22600 | 23800 | 15.2 | 12 | 7.8 | 2.28 | 60 | 45 | 213172053
DAY & NIGHT | N4H7T24*K*AAA* | EHD4X36AAL | *96VSN1202422B* | 22600 | 23800 | 15.2 | 12 | 7.8 | 2.28 | 60 | 45 | 213172055
KEEPRITE | N4H7T24*K*AAA* | EHD4X36AAL | *96VSN1202422B* | 22600 | 23800 | 15.2 | 12 | 7.8 | 2.28 | 60 | 45 | 213172056
KENMORE | N4H7T24*K*AAA* | EHD4X36AAL | *96VSN1202422B* | 22600 | 23800 | 15.2 | 12 | 7.8 | 2.28 | 60 | 45 | 213172057
COMFORTMAKER | N4H7T24*K*AAA* | EHD4X36AAL | *96VSN1202422B* | 22600 | 23800 | 15.2 | 12 | 7.8 | 2.28 | 60 | 45 | 213172054
TEMPSTAR | N4H7T24*K*AAA* | EHD4X36AAL | *96VSN1202422B* | 22600 | 23800 | 15.2 | 12 | 7.8 | 2.28 | 60 | 45 | 213172058
CARRIER | 25TPA736A**30* | CAP**3617AL* | 58TP*B070V17**16 | 32600 | 34400 | 15.2 | 11.7 | 7.8 | 2.12 | 62 | 50 | 213172087
CARRIER | GH7TAN436**AA* | CAP**3617AL* | 58TP*B070V17**16 | 32600 | 34400 | 15.2 | 11.7 | 7.8 | 2.12 | 62 | 50 | 213172088
CARRIER | 25TPA724A**30* | CAP**3014AL* | 58TP*B045V14**12 | 22200 | 23600 | 16 | 12 | 7.8 | 2.22 | 59 | 44 | 213168005
PAYNE HEATING AND COOLING | PH7TAN424**AA* | CAP**3014AL* | PG80VTLB36045A** | 22200 | 23600 | 16 | 12 | 7.8 | 2.22 | 59 | 44 | 213168010
AIRQUEST | N4H7T24*K*AAA* | EA*4X30L14A* | *80VTL0451412B* | 22200 | 23600 | 16 | 12 | 7.8 | 2.22 | 59 | 44 | 213168014
WEATHERMAKER | PH7TAN424**AA* | CAP**3014AL* | PG80VTLB36045A** | 22200 | 23600 | 16 | 12 | 7.8 | 2.22 | 59 | 44 | 213168012
BROCK | PH7TAN424**AA* | CAP**3014AL* | PG80VTLB36045A** | 22200 | 23600 | 16 | 12 | 7.8 | 2.22 | 59 | 44 | 213168011
HEIL | N4H7T24*K*AAA* | EA*4X30L14A* | *80VTL0451412B* | 22200 | 23600 | 16 | 12 | 7.8 | 2.22 | 59 | 44 | 213168013
ARCOAIRE | N4H7T24*K*AAA* | EA*4X30L14A* | *80VTL0451412B* | 22200 | 23600 | 16 | 12 | 7.8 | 2.22 | 59 | 44 | 213168015
DAY & NIGHT | N4H7T24*K*AAA* | EA*4X30L14A* | *80VTL0451412B* | 22200 | 23600 | 16 | 12 | 7.8 | 2.22 | 59 | 44 | 213168017
KEEPRITE | N4H7T24*K*AAA* | EA*4X30L14A* | *80VTL0451412B* | 22200 | 23600 | 16 | 12 | 7.8 | 2.22 | 59 | 44 | 213168018
TEMPSTAR | N4H7T24*K*AAA* | EA*4X30L14A* | *80VTL0451412B* | 22200 | 23600 | 16 | 12 | 7.8 | 2.22 | 59 | 44 | 213168020
COMFORTMAKER | N4H7T24*K*AAA* | EA*4X30L14A* | *80VTL0451412B* | 22200 | 23600 | 16 | 12 | 7.8 | 2.22 | 59 | 44 | 213168016
GRANDAIRE | W4H7T24*K*AAA* | WLA*304AA* | WFET045A036A* | 22200 | 23600 | 16 | 12 | 7.8 | 2.22 | 59 | 44 | 213168021
TEMPSTAR | N4H7T24*K*AAA* | EMA4X24DAL | *80VSL0701716B* | 22400 | 24000 | 15.5 | 12 | 7.8 | 2.3 | 60 | 45 | 213170505
KENMORE | N4H7T24*K*AAA* | EMA4X24DAL | *80VSL0701716B* | 22400 | 24000 | 15.5 | 12 | 7.8 | 2.3 | 60 | 45 | 213170504
KEEPRITE | N4H7T24*K*AAA* | EMA4X24DAL | *80VSL0701716B* | 22400 | 24000 | 15.5 | 12 | 7.8 | 2.3 | 60 | 45 | 213170503
COMFORTMAKER | N4H7T24*K*AAA* | EMA4X24DAL | *80VSL0701716B* | 22400 | 24000 | 15.5 | 12 | 7.8 | 2.3 | 60 | 45 | 213170501
ARCOAIRE | N4H7T24*K*AAA* | EMA4X24DAL | *80VSL0701716B* | 22400 | 24000 | 15.5 | 12 | 7.8 | 2.3 | 60 | 45 | 213170500
HEIL | N4H7T24*K*AAA* | EMA4X24DAL | *80VSL0701716B* | 22400 | 24000 | 15.5 | 12 | 7.8 | 2.3 | 60 | 45 | 213170498
AIRQUEST | N4H7T24*K*AAA* | EMA4X24DAL | *80VSL0701716B* | 22400 | 24000 | 15.5 | 12 | 7.8 | 2.3 | 60 | 45 | 213170499
TEMPSTAR | N4H7T24*K*AAA* | EMA4X24DAL | *80VSL0701412B* | 22200 | 23800 | 15.5 | 12 | 7.8 | 2.3 | 60 | 45 | 213170497
KENMORE | N4H7T24*K*AAA* | EMA4X24DAL | *80VSL0701412B* | 22200 | 23800 | 15.5 | 12 | 7.8 | 2.3 | 60 | 45 | 213170496
DAY & NIGHT | N4H7T24*K*AAA* | EMA4X24DAL | *80VSL0701412B* | 22200 | 23800 | 15.5 | 12 | 7.8 | 2.3 | 60 | 45 | 213170494
KEEPRITE | N4H7T24*K*AAA* | EMA4X24DAL | *80VSL0701412B* | 22200 | 23800 | 15.5 | 12 | 7.8 | 2.3 | 60 | 45 | 213170495
ARCOAIRE | N4H7T24*K*AAA* | EMA4X24DAL | *80VSL0701412B* | 22200 | 23800 | 15.5 | 12 | 7.8 | 2.3 | 60 | 45 | 213170492
COMFORTMAKER | N4H7T24*K*AAA* | EMA4X24DAL | *80VSL0701412B* | 22200 | 23800 | 15.5 | 12 | 7.8 | 2.3 | 60 | 45 | 213170493
AIRQUEST | N4H7T24*K*AAA* | EMA4X24DAL | *80VSL0701412B* | 22200 | 23800 | 15.5 | 12 | 7.8 | 2.3 | 60 | 45 | 213170491
HEIL | N4H7T24*K*AAA* | EMA4X24DAL | *80VSL0701412B* | 22200 | 23800 | 15.5 | 12 | 7.8 | 2.3 | 60 | 45 | 213170490
CARRIER | GH7TAN424**AA* | CNPV*2417AL* | 59TP6C040V17**12 | 22000 | 24000 | 15.2 | 12 | 7.8 | 2.26 | 60 | 45 | 213169688
KENMORE | N4H7T24*K*AAA* | EN(A,D)4X24L17** | *80VSL0901716B* | 22200 | 23800 | 15.5 | 12 | 7.8 | 2.28 | 60 | 45 | 213169665
DAY & NIGHT | N4H7T24*K*AAA* | EN(A,D)4X24L17** | *80VSL0901716B* | 22200 | 23800 | 15.5 | 12 | 7.8 | 2.28 | 60 | 45 | 213169663
TEMPSTAR | N4H7T24*K*AAA* | EN(A,D)4X24L17** | *80VSL0901716B* | 22200 | 23800 | 15.5 | 12 | 7.8 | 2.28 | 60 | 45 | 213169666
KEEPRITE | N4H7T24*K*AAA* | EN(A,D)4X24L17** | *80VSL0901716B* | 22200 | 23800 | 15.5 | 12 | 7.8 | 2.28 | 60 | 45 | 213169664
COMFORTMAKER | N4H7T24*K*AAA* | EN(A,D)4X24L17** | *80VSL0901716B* | 22200 | 23800 | 15.5 | 12 | 7.8 | 2.28 | 60 | 45 | 213169662
AIRQUEST | N4H7T24*K*AAA* | EN(A,D)4X24L17** | *80VSL0901716B* | 22200 | 23800 | 15.5 | 12 | 7.8 | 2.28 | 60 | 45 | 213169660
HEIL | N4H7T24*K*AAA* | EN(A,D)4X24L17** | *80VSL0901716B* | 22200 | 23800 | 15.5 | 12 | 7.8 | 2.28 | 60 | 45 | 213169659
BRYANT HEATING AND COOLING SYSTEMS | PH7TAN424**AA* | CNPV*2417AL* | 82*SB48090V17*** | 22200 | 23800 | 15.5 | 12 | 7.8 | 2.28 | 60 | 45 | 213169658
KEEPRITE | N4H7T24*K*AAA* | EN(A,D)4X24L17** | *80VSL0701716B* | 22400 | 24000 | 15.5 | 12 | 7.8 | 2.3 | 60 | 45 | 213169651
BRYANT HEATING AND COOLING SYSTEMS | GH7TAN424**AA* | CNPV*2417AL* | 82*SB48090V17*** | 22200 | 23800 | 15.5 | 12 | 7.8 | 2.28 | 60 | 45 | 213169657
CARRIER | 25TPA724A**30* | CNPV*2417AL* | 58SP*B090V17**16 | 22200 | 23800 | 15.5 | 12 | 7.8 | 2.28 | 60 | 45 | 213169654
TEMPSTAR | N4H7T24*K*AAA* | EN(A,D)4X24L17** | *80VSL0701716B* | 22400 | 24000 | 15.5 | 12 | 7.8 | 2.3 | 60 | 45 | 213169653
KENMORE | N4H7T24*K*AAA* | EN(A,D)4X24L17** | *80VSL0701716B* | 22400 | 24000 | 15.5 | 12 | 7.8 | 2.3 | 60 | 45 | 213169652
DAY & NIGHT | N4H7T24*K*AAA* | EN(A,D)4X24L17** | *80VSL0701716B* | 22400 | 24000 | 15.5 | 12 | 7.8 | 2.3 | 60 | 45 | 213169650
AIRQUEST | N4H7T24*K*AAA* | EN(A,D)4X24L17** | *80VSL0701716B* | 22400 | 24000 | 15.5 | 12 | 7.8 | 2.3 | 60 | 45 | 213169647
COMFORTMAKER | N4H7T24*K*AAA* | EN(A,D)4X24L17** | *80VSL0701716B* | 22400 | 24000 | 15.5 | 12 | 7.8 | 2.3 | 60 | 45 | 213169649
HEIL | N4H7T24*K*AAA* | EN(A,D)4X24L17** | *80VSL0701716B* | 22400 | 24000 | 15.5 | 12 | 7.8 | 2.3 | 60 | 45 | 213169646
ARCOAIRE | N4H7T24*K*AAA* | EN(A,D)4X24L17** | *80VSL0701716B* | 22400 | 24000 | 15.5 | 12 | 7.8 | 2.3 | 60 | 45 | 213169648
BRYANT HEATING AND COOLING SYSTEMS | PH7TAN424**AA* | CNPV*2417AL* | 82*SB48070V17*** | 22400 | 24000 | 15.5 | 12 | 7.8 | 2.3 | 60 | 45 | 213169645
KENMORE | N4H7T24*K*AAA* | EN(A,D)4X24L17** | *80VSL0701412B* | 22200 | 23800 | 15.5 | 12 | 7.8 | 2.3 | 60 | 45 | 213169639
BRYANT HEATING AND COOLING SYSTEMS | GH7TAN424**AA* | CNPV*2417AL* | 82*SB48070V17*** | 22400 | 24000 | 15.5 | 12 | 7.8 | 2.3 | 60 | 45 | 213169644
TEMPSTAR | N4H7T24*K*AAA* | EN(A,D)4X24L17** | *80VSL0701412B* | 22200 | 23800 | 15.5 | 12 | 7.8 | 2.3 | 60 | 45 | 213169640
CARRIER | GH7TAN424**AA* | CNPV*2417AL* | 58SP*B070V17**16 | 22400 | 24000 | 15.5 | 12 | 7.8 | 2.3 | 60 | 45 | 213169642
CARRIER | 25TPA724A**30* | CNPV*2417AL* | 58SP*B070V17**16 | 22400 | 24000 | 15.5 | 12 | 7.8 | 2.3 | 60 | 45 | 213169641
KEEPRITE | N4H7T24*K*AAA* | EN(A,D)4X24L17** | *80VSL0701412B* | 22200 | 23800 | 15.5 | 12 | 7.8 | 2.3 | 60 | 45 | 213169638
DAY & NIGHT | N4H7T24*K*AAA* | EN(A,D)4X24L17** | *80VSL0701412B* | 22200 | 23800 | 15.5 | 12 | 7.8 | 2.3 | 60 | 45 | 213169637
ARCOAIRE | N4H7T24*K*AAA* | EN(A,D)4X24L17** | *80VSL0701412B* | 22200 | 23800 | 15.5 | 12 | 7.8 | 2.3 | 60 | 45 | 213169635
AIRQUEST | N4H7T24*K*AAA* | EN(A,D)4X24L17** | *80VSL0701412B* | 22200 | 23800 | 15.5 | 12 | 7.8 | 2.3 | 60 | 45 | 213169634
BRYANT HEATING AND COOLING SYSTEMS | PH7TAN424**AA* | CNPV*2417AL* | 82*SB36070V14*** | 22200 | 23800 | 15.5 | 12 | 7.8 | 2.3 | 60 | 45 | 213169632
BRYANT HEATING AND COOLING SYSTEMS | GH7TAN424**AA* | CNPV*2417AL* | 82*SB36070V14*** | 22200 | 23800 | 15.5 | 12 | 7.8 | 2.3 | 60 | 45 | 213169631
CARRIER | GH7TAN424**AA* | CNPV*2417AL* | 58SP*B070V14**12 | 22200 | 23800 | 15.5 | 12 | 7.8 | 2.3 | 60 | 45 | 213169629
KENMORE | N4H7T24*K*AAA* | EN(A,D)4X24L17** | *80VSL0451412B* | 22200 | 23800 | 15.5 | 12 | 7.8 | 2.28 | 60 | 45 | 213169626
CARRIER | 25TPA724A**30* | CNPV*2417AL* | 58SP*B070V14**12 | 22200 | 23800 | 15.5 | 12 | 7.8 | 2.3 | 60 | 45 | 213169628
TEMPSTAR | N4H7T24*K*AAA* | EN(A,D)4X24L17** | *80VSL0451412B* | 22200 | 23800 | 15.5 | 12 | 7.8 | 2.28 | 60 | 45 | 213169627
HEIL | N4H7T24*K*AAA* | EN(A,D)4X24L17** | *80VSL0451412B* | 22200 | 23800 | 15.5 | 12 | 7.8 | 2.28 | 60 | 45 | 213169620
KEEPRITE | N4H7T24*K*AAA* | EN(A,D)4X24L17** | *80VSL0451412B* | 22200 | 23800 | 15.5 | 12 | 7.8 | 2.28 | 60 | 45 | 213169625
DAY & NIGHT | N4H7T24*K*AAA* | EN(A,D)4X24L17** | *80VSL0451412B* | 22200 | 23800 | 15.5 | 12 | 7.8 | 2.28 | 60 | 45 | 213169624
COMFORTMAKER | N4H7T24*K*AAA* | EN(A,D)4X24L17** | *80VSL0451412B* | 22200 | 23800 | 15.5 | 12 | 7.8 | 2.28 | 60 | 45 | 213169623
ARCOAIRE | N4H7T24*K*AAA* | EN(A,D)4X24L17** | *80VSL0451412B* | 22200 | 23800 | 15.5 | 12 | 7.8 | 2.28 | 60 | 45 | 213169622
AIRQUEST | N4H7T24*K*AAA* | EN(A,D)4X24L17** | *80VSL0451412B* | 22200 | 23800 | 15.5 | 12 | 7.8 | 2.28 | 60 | 45 | 213169621
CARRIER | 25TPA724A**30* | CNPV*2417AL* | 58SP*B045V14**12 | 22200 | 23800 | 15.5 | 12 | 7.8 | 2.28 | 60 | 45 | 213169615
BRYANT HEATING AND COOLING SYSTEMS | GH7TAN424**AA* | CNPV*2417AL* | 82*SB36045V14*** | 22200 | 23800 | 15.5 | 12 | 7.8 | 2.28 | 60 | 45 | 213169618
CARRIER | GH7TAN424**AA* | CNPV*2417AL* | 58SP*B045V14**12 | 22200 | 23800 | 15.5 | 12 | 7.8 | 2.28 | 60 | 45 | 213169616
DAY & NIGHT | N4H7T36*K*AAA* | EA*4X37L21A* | *96VSN0601716B* | 34000 | 35000 | 15.5 | 11.7 | 7.8 | 2.2 | 62 | 51 | 213173015
COMFORTMAKER | N4H7T36*K*AAA* | EA*4X37L21A* | *96VSN0601716B* | 34000 | 35000 | 15.5 | 11.7 | 7.8 | 2.2 | 62 | 51 | 213173014
TEMPSTAR | N4H7T36*K*AAA* | EA*4X37L21A* | *80VSL1102122B* | 34400 | 35000 | 16 | 12 | 7.8 | 2.22 | 62 | 50 | 213172887
ARCOAIRE | N4H7T36*K*AAA* | EA*4X37L21A* | *96VSN0601716B* | 34000 | 35000 | 15.5 | 11.7 | 7.8 | 2.2 | 62 | 51 | 213173013
KEEPRITE | N4H7T36*K*AAA* | EA*4X37L21A* | *80VSL1102122B* | 34400 | 35000 | 16 | 12 | 7.8 | 2.22 | 62 | 50 | 213172885
DAY & NIGHT | N4H7T36*K*AAA* | EA*4X37L21A* | *80VSL1102122B* | 34400 | 35000 | 16 | 12 | 7.8 | 2.22 | 62 | 50 | 213172884
KENMORE | N4H7T36*K*AAA* | EA*4X37L21A* | *80VSL1102122B* | 34400 | 35000 | 16 | 12 | 7.8 | 2.22 | 62 | 50 | 213172886
COMFORTMAKER | N4H7T36*K*AAA* | EA*4X37L21A* | *80VSL1102122B* | 34400 | 35000 | 16 | 12 | 7.8 | 2.22 | 62 | 50 | 213172883
ARCOAIRE | N4H7T36*K*AAA* | EA*4X37L21A* | *80VSL1102122B* | 34400 | 35000 | 16 | 12 | 7.8 | 2.22 | 62 | 50 | 213172882
AIRQUEST | N4H7T36*K*AAA* | EA*4X37L21A* | *80VSL1102122B* | 34400 | 35000 | 16 | 12 | 7.8 | 2.22 | 62 | 50 | 213172881
HEIL | N4H7T36*K*AAA* | EA*4X37L21A* | *96VSN0601716B* | 34000 | 35000 | 15.5 | 11.7 | 7.8 | 2.2 | 62 | 51 | 213173011
AIRQUEST | N4H7T36*K*AAA* | EA*4X37L21A* | *96VSN0601716B* | 34000 | 35000 | 15.5 | 11.7 | 7.8 | 2.2 | 62 | 51 | 213173012
HEIL | N4H7T36*K*AAA* | EA*4X37L21A* | *80VSL1102122B* | 34400 | 35000 | 16 | 12 | 7.8 | 2.22 | 62 | 50 | 213172880
BRYANT HEATING AND COOLING SYSTEMS | GH7TAN436**AA* | CAP**3721AL* | 82*SB66110V21*** | 34400 | 35000 | 16 | 12 | 7.8 | 2.22 | 62 | 50 | 213172878
BRYANT HEATING AND COOLING SYSTEMS | PH7TAN436**AA* | CAP**3721AL* | 82*SB66110V21*** | 34400 | 35000 | 16 | 12 | 7.8 | 2.22 | 62 | 50 | 213172879
CARRIER | 25TPA736A**30* | CAP**3721AL* | 58SP*B110V21**22 | 34400 | 35000 | 16 | 12 | 7.8 | 2.22 | 62 | 50 | 213172875
CARRIER | GH7TAN436**AA* | CAP**3721AL* | 58SP*B110V21**22 | 34400 | 35000 | 16 | 12 | 7.8 | 2.22 | 62 | 50 | 213172876
TEMPSTAR | N4H7T36*K*AAA* | EA*4X37L21A* | *80VSL0901716B* | 34000 | 35000 | 15.5 | 11.7 | 7.8 | 2.2 | 62 | 50 | 213172861
KENMORE | N4H7T36*K*AAA* | EA*4X37L21A* | *80VSL0901716B* | 34000 | 35000 | 15.5 | 11.7 | 7.8 | 2.2 | 62 | 50 | 213172860
KEEPRITE | N4H7T36*K*AAA* | EA*4X37L21A* | *80VSL0901716B* | 34000 | 35000 | 15.5 | 11.7 | 7.8 | 2.2 | 62 | 50 | 213172859
DAY & NIGHT | N4H7T36*K*AAA* | EA*4X37L21A* | *80VSL0901716B* | 34000 | 35000 | 15.5 | 11.7 | 7.8 | 2.2 | 62 | 50 | 213172858
COMFORTMAKER | N4H7T36*K*AAA* | EA*4X37L21A* | *80VSL0901716B* | 34000 | 35000 | 15.5 | 11.7 | 7.8 | 2.2 | 62 | 50 | 213172857
AIRQUEST | N4H7T36*K*AAA* | EA*4X37L21A* | *80VSL0901716B* | 34000 | 35000 | 15.5 | 11.7 | 7.8 | 2.2 | 62 | 50 | 213172855
ARCOAIRE | N4H7T36*K*AAA* | EA*4X37L21A* | *80VSL0901716B* | 34000 | 35000 | 15.5 | 11.7 | 7.8 | 2.2 | 62 | 50 | 213172856
HEIL | N4H7T36*K*AAA* | EA*4X37L21A* | *80VSL0901716B* | 34000 | 35000 | 15.5 | 11.7 | 7.8 | 2.2 | 62 | 50 | 213172854
BRYANT HEATING AND COOLING SYSTEMS | PH7TAN436**AA* | CAP**3721AL* | 82*SB48090V17*** | 34000 | 35000 | 15.5 | 11.7 | 7.8 | 2.2 | 62 | 50 | 213172853
BRYANT HEATING AND COOLING SYSTEMS | GH7TAN436**AA* | CAP**3721AL* | 82*SB48090V17*** | 34000 | 35000 | 15.5 | 11.7 | 7.8 | 2.2 | 62 | 50 | 213172852
CARRIER | GH7TAN436**AA* | CAP**3721AL* | 58SP*B090V17**16 | 34000 | 35000 | 15.5 | 11.7 | 7.8 | 2.2 | 62 | 50 | 213172850
TEMPSTAR | N4H7T36*K*AAA* | EA*4X37L21A* | *80VSL0701716B* | 34200 | 35200 | 15.5 | 11.7 | 7.8 | 2.22 | 62 | 50 | 213172848
CARRIER | 25TPA736A**30* | CAP**3721AL* | 58SP*B090V17**16 | 34000 | 35000 | 15.5 | 11.7 | 7.8 | 2.2 | 62 | 50 | 213172849
KENMORE | N4H7T36*K*AAA* | EA*4X37L21A* | *80VSL0701716B* | 34200 | 35200 | 15.5 | 11.7 | 7.8 | 2.22 | 62 | 50 | 213172847
ARCOAIRE | N4H7T36*K*AAA* | EA*4X37L21A* | *80VSL0701716B* | 34200 | 35200 | 15.5 | 11.7 | 7.8 | 2.22 | 62 | 50 | 213172843
KEEPRITE | N4H7T36*K*AAA* | EA*4X37L21A* | *80VSL0701716B* | 34200 | 35200 | 15.5 | 11.7 | 7.8 | 2.22 | 62 | 50 | 213172846
COMFORTMAKER | N4H7T36*K*AAA* | EA*4X37L21A* | *80VSL0701716B* | 34200 | 35200 | 15.5 | 11.7 | 7.8 | 2.22 | 62 | 50 | 213172844
DAY & NIGHT | N4H7T36*K*AAA* | EA*4X37L21A* | *80VSL0701716B* | 34200 | 35200 | 15.5 | 11.7 | 7.8 | 2.22 | 62 | 50 | 213172845
AIRQUEST | N4H7T36*K*AAA* | EA*4X37L21A* | *80VSL0701716B* | 34200 | 35200 | 15.5 | 11.7 | 7.8 | 2.22 | 62 | 50 | 213172842
BRYANT HEATING AND COOLING SYSTEMS | PH7TAN436**AA* | CAP**3721AL* | 82*SB48070V17*** | 34200 | 35200 | 15.5 | 11.7 | 7.8 | 2.22 | 62 | 50 | 213172840
HEIL | N4H7T36*K*AAA* | EA*4X37L21A* | *80VSL0701716B* | 34200 | 35200 | 15.5 | 11.7 | 7.8 | 2.22 | 62 | 50 | 213172841
CARRIER | 25TPA736A**30* | CAP**3721AL* | 58SP*B070V17**16 | 34200 | 35200 | 15.5 | 11.7 | 7.8 | 2.22 | 62 | 50 | 213172836
CARRIER | GH7TAN436**AA* | CAP**3721AL* | 58SP*B070V17**16 | 34200 | 35200 | 15.5 | 11.7 | 7.8 | 2.22 | 62 | 50 | 213172837
BRYANT HEATING AND COOLING SYSTEMS | GH7TAN436**AA* | CAP**3721AL* | 82*SB48070V17*** | 34200 | 35200 | 15.5 | 11.7 | 7.8 | 2.22 | 62 | 50 | 213172839
ARCOAIRE | N4H7T24*K*AAA* | EA*4X36L21A* | *96VSN0601716B* | 22400 | 23800 | 16 | 12 | 7.8 | 2.26 | 60 | 45 | 213168855
HEIL | N4H7T24*K*AAA* | EA*4X36L21A* | *96VSN0601716B* | 22400 | 23800 | 16 | 12 | 7.8 | 2.26 | 60 | 45 | 213168853
COMFORTMAKER | N4H7T24*K*AAA* | EA*4X36L21A* | *96VSN0601716B* | 22400 | 23800 | 16 | 12 | 7.8 | 2.26 | 60 | 45 | 213168856
BRYANT HEATING AND COOLING SYSTEMS | PH7TAN424**AA* | CAP**3621AL* | 926SB48060V17*** | 22400 | 23800 | 16 | 12 | 7.8 | 2.26 | 60 | 45 | 213168852
BRYANT HEATING AND COOLING SYSTEMS | GH7TAN424**AA* | CAP**3621AL* | 926SB48060V17*** | 22400 | 23800 | 16 | 12 | 7.8 | 2.26 | 60 | 45 | 213168851
CARRIER | GH7TAN424**AA* | CAP**3621AL* | 59SP6B060V17**16 | 22400 | 23800 | 16 | 12 | 7.8 | 2.26 | 60 | 45 | 213168849
CARRIER | 25TPA724A**30* | CAP**3621AL* | 59SP6B060V17**16 | 22400 | 23800 | 16 | 12 | 7.8 | 2.26 | 60 | 45 | 213168848
GRANDAIRE | W4H7T24*K*AAA* | WLA*364CA* | WFST100C060A* | 22400 | 23800 | 16 | 12.5 | 8 | 2.26 | 60 | 44 | 213168833
ECOTEMP | W4H7T24*K*AAA* | WLA*364CA* | WFST100C060A* | 22400 | 23800 | 16 | 12.5 | 8 | 2.26 | 60 | 44 | 213168834
COMFORTMAKER | N4H7T24*K*AAA* | EA*4X36L21A* | *96VTN1002120B* | 22400 | 23800 | 16 | 12.5 | 8 | 2.26 | 60 | 44 | 213168828
TEMPSTAR | N4H7T24*K*AAA* | EA*4X36L21A* | *96VTN1002120B* | 22400 | 23800 | 16 | 12.5 | 8 | 2.26 | 60 | 44 | 213168832
DAY & NIGHT | N4H7T24*K*AAA* | EA*4X36L21A* | *96VTN1002120B* | 22400 | 23800 | 16 | 12.5 | 8 | 2.26 | 60 | 44 | 213168829
HEIL | N4H7T24*K*AAA* | EA*4X36L21A* | *96VTN1002120B* | 22400 | 23800 | 16 | 12.5 | 8 | 2.26 | 60 | 44 | 213168825
PAYNE HEATING AND COOLING | PH7TAN424**AA* | CAP**3621AL* | PG96VTAB60100C** | 22400 | 23800 | 16 | 12.5 | 8 | 2.26 | 60 | 44 | 213168822
ARCOAIRE | N4H7T24*K*AAA* | EA*4X36L21A* | *96VTN1002120B* | 22400 | 23800 | 16 | 12.5 | 8 | 2.26 | 60 | 44 | 213168827
AIRQUEST | N4H7T24*K*AAA* | EA*4X36L21A* | *96VTN1002120B* | 22400 | 23800 | 16 | 12.5 | 8 | 2.26 | 60 | 44 | 213168826
WEATHERMAKER | PH7TAN424**AA* | CAP**3621AL* | PG96VTAB60100C** | 22400 | 23800 | 16 | 12.5 | 8 | 2.26 | 60 | 44 | 213168824
CARRIER | 25TPA724A**30* | CAP**3621AL* | 59TP6C100V21**20 | 22400 | 23800 | 16 | 12.5 | 8 | 2.26 | 60 | 44 | 213168815
BROCK | PH7TAN424**AA* | CAP**3621AL* | PG96VTAB60100C** | 22400 | 23800 | 16 | 12.5 | 8 | 2.26 | 60 | 44 | 213168823
CARRIER | GH7TAN424**AA* | CAP**3621AL* | GG96VTAB60100C** | 22400 | 23800 | 16 | 12.5 | 8 | 2.26 | 60 | 44 | 213168818
BRYANT HEATING AND COOLING SYSTEMS | GH7TAN424**AA* | CAP**3621AL* | 926TC60100V21*** | 22400 | 23800 | 16 | 12.5 | 8 | 2.26 | 60 | 44 | 213168820
BRYANT HEATING AND COOLING SYSTEMS | PH7TAN424**AA* | CAP**3621AL* | 926TC60100V21*** | 22400 | 23800 | 16 | 12.5 | 8 | 2.26 | 60 | 44 | 213168821
CARRIER | GH7TAN424**AA* | CAP**3621AL* | 59TP6C100V21**20 | 22400 | 23800 | 16 | 12.5 | 8 | 2.26 | 60 | 44 | 213168817
TEMPSTAR | N4H7T24*K*AAA* | EA*4X36L21A* | *96VTN0802120B* | 22800 | 24000 | 16.5 | 12.5 | 8 | 2.28 | 60 | 44 | 213168814
KENMORE | N4H7T24*K*AAA* | EA*4X36L21A* | *96VTN0802120B* | 22800 | 24000 | 16.5 | 12.5 | 8 | 2.28 | 60 | 44 | 213168813
ARCOAIRE | N4H7T24*K*AAA* | EA*4X36L21A* | *96VTN0802120B* | 22800 | 24000 | 16.5 | 12.5 | 8 | 2.28 | 60 | 44 | 213168809
HEIL | N4H7T24*K*AAA* | EA*4X36L21A* | *96VTN0802120B* | 22800 | 24000 | 16.5 | 12.5 | 8 | 2.28 | 60 | 44 | 213168807
AIRQUEST | N4H7T24*K*AAA* | EA*4X36L21A* | *96VTN0802120B* | 22800 | 24000 | 16.5 | 12.5 | 8 | 2.28 | 60 | 44 | 213168808
WEATHERMAKER | PH7TAN424**AA* | CAP**3621AL* | PG96VTAB60080C** | 22800 | 24000 | 16.5 | 12.5 | 8 | 2.28 | 60 | 44 | 213168806
PAYNE HEATING AND COOLING | PH7TAN424**AA* | CAP**3621AL* | PG96VTAB60080C** | 22800 | 24000 | 16.5 | 12.5 | 8 | 2.28 | 60 | 44 | 213168804
BROCK | PH7TAN424**AA* | CAP**3621AL* | PG96VTAB60080C** | 22800 | 24000 | 16.5 | 12.5 | 8 | 2.28 | 60 | 44 | 213168805
BRYANT HEATING AND COOLING SYSTEMS | PH7TAN424**AA* | CAP**3621AL* | 926TC60080V21*** | 22800 | 24000 | 16.5 | 12.5 | 8 | 2.28 | 60 | 44 | 213168803
ECOTEMP | W4H7T24*K*AAA* | WLA*364CA* | WFST080B048A* | 22400 | 23600 | 16 | 12 | 7.8 | 2.26 | 60 | 44 | 213168798
BRYANT HEATING AND COOLING SYSTEMS | GH7TAN424**AA* | CAP**3621AL* | 926TC60080V21*** | 22800 | 24000 | 16.5 | 12.5 | 8 | 2.28 | 60 | 44 | 213168802
CARRIER | GH7TAN424**AA* | CAP**3621AL* | 59TP6C080V21**20 | 22800 | 24000 | 16.5 | 12.5 | 8 | 2.28 | 60 | 44 | 213168800
CARRIER | 25TPA724A**30* | CAP**3621AL* | 59TP6C080V21**20 | 22800 | 24000 | 16.5 | 12.5 | 8 | 2.28 | 60 | 44 | 213168799
TEMPSTAR | N4H7T24*K*AAA* | EA*4X36L21A* | *96VTN0801716B* | 22400 | 23600 | 16 | 12 | 7.8 | 2.26 | 60 | 44 | 213168796
KENMORE | N4H7T24*K*AAA* | EA*4X36L21A* | *96VTN0801716B* | 22400 | 23600 | 16 | 12 | 7.8 | 2.26 | 60 | 44 | 213168795
GRANDAIRE | W4H7T24*K*AAA* | WLA*364CA* | WFST080B048A* | 22400 | 23600 | 16 | 12 | 7.8 | 2.26 | 60 | 44 | 213168797
COMFORTMAKER | N4H7T24*K*AAA* | EA*4X36L21A* | *96VTN0801716B* | 22400 | 23600 | 16 | 12 | 7.8 | 2.26 | 60 | 44 | 213168792
DAY & NIGHT | N4H7T24*K*AAA* | EA*4X36L21A* | *96VTN0801716B* | 22400 | 23600 | 16 | 12 | 7.8 | 2.26 | 60 | 44 | 213168793
BRYANT HEATING AND COOLING SYSTEMS | PH7TAN424**AA* | CAP**3621AL* | 926TC48080V17*** | 22400 | 23600 | 16 | 12 | 7.8 | 2.26 | 60 | 44 | 213168785
ARCOAIRE | N4H7T24*K*AAA* | EA*4X36L21A* | *96VTN0801716B* | 22400 | 23600 | 16 | 12 | 7.8 | 2.26 | 60 | 44 | 213168791
WEATHERMAKER | PH7TAN424**AA* | CAP**3621AL* | PG96VTAB48080B** | 22400 | 23600 | 16 | 12 | 7.8 | 2.26 | 60 | 44 | 213168788
HEIL | N4H7T24*K*AAA* | EA*4X36L21A* | *96VTN0801716B* | 22400 | 23600 | 16 | 12 | 7.8 | 2.26 | 60 | 44 | 213168789
BROCK | PH7TAN424**AA* | CAP**3621AL* | PG96VTAB48080B** | 22400 | 23600 | 16 | 12 | 7.8 | 2.26 | 60 | 44 | 213168787
COMFORTMAKER | N4H7T36*K*AAA* | EA*4X36L17A* | *80VSL0701716B* | 32800 | 34600 | 15.2 | 11.7 | 7.8 | 2.12 | 61 | 50 | 213172147
HEIL | N4H7T36*K*AAA* | EA*4X36L17A* | *80VSL0701716B* | 32800 | 34600 | 15.2 | 11.7 | 7.8 | 2.12 | 61 | 50 | 213172144
AIRQUEST | N4H7T36*K*AAA* | EA*4X36L17A* | *80VSL0701716B* | 32800 | 34600 | 15.2 | 11.7 | 7.8 | 2.12 | 61 | 50 | 213172145
BRYANT HEATING AND COOLING SYSTEMS | PH7TAN436**AA* | CAP**3617AL* | 82*SB48070V17*** | 32800 | 34600 | 15.2 | 11.7 | 7.8 | 2.12 | 61 | 50 | 213172143
BRYANT HEATING AND COOLING SYSTEMS | GH7TAN436**AA* | CAP**3617AL* | 82*SB48070V17*** | 32800 | 34600 | 15.2 | 11.7 | 7.8 | 2.12 | 61 | 50 | 213172142
CARRIER | 25TPA736A**30* | CAP**3617AL* | 58SP*B070V17**16 | 32800 | 34600 | 15.2 | 11.7 | 7.8 | 2.12 | 61 | 50 | 213172139
CARRIER | GH7TAN436**AA* | CAP**3617AL* | 58SP*B070V17**16 | 32800 | 34600 | 15.2 | 11.7 | 7.8 | 2.12 | 61 | 50 | 213172140
ECOTEMP | W4H7T36*K*AAA* | WLA*364BA* | WFET090B048A* | 32600 | 34400 | 15.2 | 11.7 | 7.8 | 2.12 | 62 | 50 | 213172112
GRANDAIRE | W4H7T36*K*AAA* | WLA*364BA* | WFET090B048A* | 32600 | 34400 | 15.2 | 11.7 | 7.8 | 2.12 | 62 | 50 | 213172111
PAYNE HEATING AND COOLING | PH7TAN436**AA* | CAP**3617AL* | PG80VTLB48090B** | 32600 | 34400 | 15.2 | 11.7 | 7.8 | 2.12 | 62 | 50 | 213172108
WEATHERMAKER | PH7TAN436**AA* | CAP**3617AL* | PG80VTLB48090B** | 32600 | 34400 | 15.2 | 11.7 | 7.8 | 2.12 | 62 | 50 | 213172110
BROCK | PH7TAN436**AA* | CAP**3617AL* | PG80VTLB48090B** | 32600 | 34400 | 15.2 | 11.7 | 7.8 | 2.12 | 62 | 50 | 213172109
BRYANT HEATING AND COOLING SYSTEMS | GH7TAN436**AA* | CAP**3617AL* | 82*TB48090V17*** | 32600 | 34400 | 15.2 | 11.7 | 7.8 | 2.12 | 62 | 50 | 213172106
BRYANT HEATING AND COOLING SYSTEMS | PH7TAN436**AA* | CAP**3617AL* | 82*TB48090V17*** | 32600 | 34400 | 15.2 | 11.7 | 7.8 | 2.12 | 62 | 50 | 213172107
CARRIER | 25TPA736A**30* | CAP**3617AL* | 58TP*B090V17**16 | 32600 | 34400 | 15.2 | 11.7 | 7.8 | 2.12 | 62 | 50 | 213172103
CARRIER | GH7TAN436**AA* | CAP**3617AL* | 58TP*B090V17**16 | 32600 | 34400 | 15.2 | 11.7 | 7.8 | 2.12 | 62 | 50 | 213172104
TEMPSTAR | N4H7T36*K*AAA* | EA*4X36L17A* | *80VTL0701716B* | 32600 | 34400 | 15.2 | 11.7 | 7.8 | 2.12 | 62 | 50 | 213172102
KEEPRITE | N4H7T36*K*AAA* | EA*4X36L17A* | *80VTL0701716B* | 32600 | 34400 | 15.2 | 11.7 | 7.8 | 2.12 | 62 | 50 | 213172100
KENMORE | N4H7T36*K*AAA* | EA*4X36L17A* | *80VTL0701716B* | 32600 | 34400 | 15.2 | 11.7 | 7.8 | 2.12 | 62 | 50 | 213172101
DAY & NIGHT | N4H7T36*K*AAA* | EA*4X36L17A* | *80VTL0701716B* | 32600 | 34400 | 15.2 | 11.7 | 7.8 | 2.12 | 62 | 50 | 213172099
AIRQUEST | N4H7T36*K*AAA* | EA*4X36L17A* | *80VTL0701716B* | 32600 | 34400 | 15.2 | 11.7 | 7.8 | 2.12 | 62 | 50 | 213172096
COMFORTMAKER | N4H7T36*K*AAA* | EA*4X36L17A* | *80VTL0701716B* | 32600 | 34400 | 15.2 | 11.7 | 7.8 | 2.12 | 62 | 50 | 213172098
ARCOAIRE | N4H7T36*K*AAA* | EA*4X36L17A* | *80VTL0701716B* | 32600 | 34400 | 15.2 | 11.7 | 7.8 | 2.12 | 62 | 50 | 213172097
HEIL | N4H7T36*K*AAA* | EA*4X36L17A* | *80VTL0701716B* | 32600 | 34400 | 15.2 | 11.7 | 7.8 | 2.12 | 62 | 50 | 213172095
BROCK | PH7TAN436**AA* | CAP**3617AL* | PG80VTLB48070B** | 32600 | 34400 | 15.2 | 11.7 | 7.8 | 2.12 | 62 | 50 | 213172093
PAYNE HEATING AND COOLING | PH7TAN436**AA* | CAP**3617AL* | PG80VTLB48070B** | 32600 | 34400 | 15.2 | 11.7 | 7.8 | 2.12 | 62 | 50 | 213172092
WEATHERMAKER | PH7TAN436**AA* | CAP**3617AL* | PG80VTLB48070B** | 32600 | 34400 | 15.2 | 11.7 | 7.8 | 2.12 | 62 | 50 | 213172094
BRYANT HEATING AND COOLING SYSTEMS | PH7TAN436**AA* | CAP**3617AL* | 82*TB48070V17*** | 32600 | 34400 | 15.2 | 11.7 | 7.8 | 2.12 | 62 | 50 | 213172091
BRYANT HEATING AND COOLING SYSTEMS | GH7TAN436**AA* | CAP**3617AL* | 82*TB48070V17*** | 32600 | 34400 | 15.2 | 11.7 | 7.8 | 2.12 | 62 | 50 | 213172090
COMFORTMAKER | N4H7T24*K*AAA* | EA*4X30L14A* | *80VSL0451412B* | 22200 | 23600 | 16 | 12 | 7.8 | 2.22 | 59 | 44 | 213168041
ECOTEMP | W4H7T24*K*AAA* | WLA*304AA* | WFET045A036A* | 22200 | 23600 | 16 | 12 | 7.8 | 2.22 | 59 | 44 | 213168022
PAYNE HEATING AND COOLING | PH7TAN424**AA* | CAP**3014AL* | PG80VTLB36070A** | 22400 | 23800 | 16 | 12 | 7.8 | 2.24 | 60 | 44 | 213168028
KENMORE | N4H7T24*K*AAA* | EA*4X30L14A* | *80VTL0451412B* | 22200 | 23600 | 16 | 12 | 7.8 | 2.22 | 59 | 44 | 213168019
CARRIER | GH7TAN424**AA* | CAP**3014AL* | 58SP*B045V14**12 | 22200 | 23600 | 16 | 12 | 7.8 | 2.22 | 59 | 44 | 213168034
ARCOAIRE | N4H7T24*K*AAA* | EA*4X30L14A* | *80VSL0451412B* | 22200 | 23600 | 16 | 12 | 7.8 | 2.22 | 59 | 44 | 213168040
WEATHERMAKER | PH7TAN424**AA* | CAP**3014AL* | PG80VTLB36070A** | 22400 | 23800 | 16 | 12 | 7.8 | 2.24 | 60 | 44 | 213168030
BROCK | PH7TAN424**AA* | CAP**3014AL* | PG80VTLB36070A** | 22400 | 23800 | 16 | 12 | 7.8 | 2.24 | 60 | 44 | 213168029
GRANDAIRE | W4H7T24*K*AAA* | WLA*304AA* | WFET070A036A* | 22400 | 23800 | 16 | 12 | 7.8 | 2.24 | 60 | 44 | 213168031
BRYANT HEATING AND COOLING SYSTEMS | PH7TAN424**AA* | CAP**3014AL* | 82*TB36070V14*** | 22400 | 23800 | 16 | 12 | 7.8 | 2.24 | 60 | 44 | 213168027
AIRQUEST | N4H7T24*K*AAA* | EA*4X30L14A* | *80VSL0451412B* | 22200 | 23600 | 16 | 12 | 7.8 | 2.22 | 59 | 44 | 213168039
HEIL | N4H7T24*K*AAA* | EA*4X30L14A* | *80VSL0451412B* | 22200 | 23600 | 16 | 12 | 7.8 | 2.22 | 59 | 44 | 213168038
ECOTEMP | W4H7T24*K*AAA* | WLA*304AA* | WFET070A036A* | 22400 | 23800 | 16 | 12 | 7.8 | 2.24 | 60 | 44 | 213168032
BRYANT HEATING AND COOLING SYSTEMS | GH7TAN424**AA* | CAP**3014AL* | 82*SB36045V14*** | 22200 | 23600 | 16 | 12 | 7.8 | 2.22 | 59 | 44 | 213168036
CARRIER | 25TPA724A**30* | CAP**3014AL* | 58SP*B045V14**12 | 22200 | 23600 | 16 | 12 | 7.8 | 2.22 | 59 | 44 | 213168033
CARRIER | GH7TAN424**AA* | CAP**3014AL* | 58TP*B070V14**12 | 22400 | 23800 | 16 | 12 | 7.8 | 2.24 | 60 | 44 | 213168024
BRYANT HEATING AND COOLING SYSTEMS | GH7TAN424**AA* | CAP**3014AL* | 82*TB36070V14*** | 22400 | 23800 | 16 | 12 | 7.8 | 2.24 | 60 | 44 | 213168026
KENMORE | N4H7T24*K*AAA* | EN(A,D)4X24L17** | *96VTN0801716B* | 22200 | 24000 | 15.5 | 12 | 7.8 | 2.28 | 60 | 45 | 213169755
ARCOAIRE | N4H7T24*K*AAA* | EN(A,D)4X24L17** | *96VTN0801716B* | 22200 | 24000 | 15.5 | 12 | 7.8 | 2.28 | 60 | 45 | 213169751
AIRQUEST | N4H7T24*K*AAA* | EN(A,D)4X24L17** | *96VTN0801716B* | 22200 | 24000 | 15.5 | 12 | 7.8 | 2.28 | 60 | 45 | 213169750
KEEPRITE | N4H7T24*K*AAA* | EN(A,D)4X24L17** | *96VTN0801716B* | 22200 | 24000 | 15.5 | 12 | 7.8 | 2.28 | 60 | 45 | 213169754
DAY & NIGHT | N4H7T24*K*AAA* | EN(A,D)4X24L17** | *96VTN0801716B* | 22200 | 24000 | 15.5 | 12 | 7.8 | 2.28 | 60 | 45 | 213169753
COMFORTMAKER | N4H7T24*K*AAA* | EN(A,D)4X24L17** | *96VTN0801716B* | 22200 | 24000 | 15.5 | 12 | 7.8 | 2.28 | 60 | 45 | 213169752
HEIL | N4H7T24*K*AAA* | EN(A,D)4X24L17** | *96VTN0801716B* | 22200 | 24000 | 15.5 | 12 | 7.8 | 2.28 | 60 | 45 | 213169749
BRYANT HEATING AND COOLING SYSTEMS | GH7TAN424**AA* | CNPV*2417AL* | 926TC48080V17*** | 22200 | 24000 | 15.5 | 12 | 7.8 | 2.28 | 60 | 45 | 213169744
BROCK | PH7TAN424**AA* | CNPV*2417AL* | PG96VTAB48080B** | 22200 | 24000 | 15.5 | 12 | 7.8 | 2.28 | 60 | 45 | 213169747
WEATHERMAKER | PH7TAN424**AA* | CNPV*2417AL* | PG96VTAB48080B** | 22200 | 24000 | 15.5 | 12 | 7.8 | 2.28 | 60 | 45 | 213169748
PAYNE HEATING AND COOLING | PH7TAN424**AA* | CNPV*2417AL* | PG96VTAB48080B** | 22200 | 24000 | 15.5 | 12 | 7.8 | 2.28 | 60 | 45 | 213169746
BRYANT HEATING AND COOLING SYSTEMS | PH7TAN424**AA* | CNPV*2417AL* | 926TC48080V17*** | 22200 | 24000 | 15.5 | 12 | 7.8 | 2.28 | 60 | 45 | 213169745
CARRIER | GH7TAN424**AA* | CNPV*2417AL* | 59TP6C080V17**16 | 22200 | 24000 | 15.5 | 12 | 7.8 | 2.28 | 60 | 45 | 213169741
ECOTEMP | W4H7T24*K*AAA* | WLNC244BA* | WFST060B048A* | 22000 | 23800 | 15.5 | 12 | 7.8 | 2.26 | 60 | 45 | 213169738
KENMORE | N4H7T24*K*AAA* | EN(A,D)4X24L17** | *96VTN0601716B* | 22000 | 23800 | 15.5 | 12 | 7.8 | 2.26 | 60 | 45 | 213169735
KEEPRITE | N4H7T24*K*AAA* | EN(A,D)4X24L17** | *96VTN0601716B* | 22000 | 23800 | 15.5 | 12 | 7.8 | 2.26 | 60 | 45 | 213169734
GRANDAIRE | W4H7T24*K*AAA* | WLNC244BA* | WFST060B048A* | 22000 | 23800 | 15.5 | 12 | 7.8 | 2.26 | 60 | 45 | 213169737
DAY & NIGHT | N4H7T24*K*AAA* | EN(A,D)4X24L17** | *96VTN0601716B* | 22000 | 23800 | 15.5 | 12 | 7.8 | 2.26 | 60 | 45 | 213169733
AIRQUEST | N4H7T24*K*AAA* | EN(A,D)4X24L17** | *96VTN0601716B* | 22000 | 23800 | 15.5 | 12 | 7.8 | 2.26 | 60 | 45 | 213169730
TEMPSTAR | N4H7T24*K*AAA* | EN(A,D)4X24L17** | *96VTN0601716B* | 22000 | 23800 | 15.5 | 12 | 7.8 | 2.26 | 60 | 45 | 213169736
COMFORTMAKER | N4H7T24*K*AAA* | EN(A,D)4X24L17** | *96VTN0601716B* | 22000 | 23800 | 15.5 | 12 | 7.8 | 2.26 | 60 | 45 | 213169732
ARCOAIRE | N4H7T24*K*AAA* | EN(A,D)4X24L17** | *96VTN0601716B* | 22000 | 23800 | 15.5 | 12 | 7.8 | 2.26 | 60 | 45 | 213169731
HEIL | N4H7T24*K*AAA* | EN(A,D)4X24L17** | *96VTN0601716B* | 22000 | 23800 | 15.5 | 12 | 7.8 | 2.26 | 60 | 45 | 213169729
BRYANT HEATING AND COOLING SYSTEMS | PH7TAN424**AA* | CNPV*2417AL* | 926TC48060V17*** | 22000 | 23800 | 15.5 | 12 | 7.8 | 2.26 | 60 | 45 | 213169725
WEATHERMAKER | PH7TAN424**AA* | CNPV*2417AL* | PG96VTAB48060B** | 22000 | 23800 | 15.5 | 12 | 7.8 | 2.26 | 60 | 45 | 213169728
BROCK | PH7TAN424**AA* | CNPV*2417AL* | PG96VTAB48060B** | 22000 | 23800 | 15.5 | 12 | 7.8 | 2.26 | 60 | 45 | 213169727
PAYNE HEATING AND COOLING | PH7TAN424**AA* | CNPV*2417AL* | PG96VTAB48060B** | 22000 | 23800 | 15.5 | 12 | 7.8 | 2.26 | 60 | 45 | 213169726
CARRIER | 25TPA724A**30* | CNPV*2417AL* | 59TP6C060V17**16 | 22000 | 23800 | 15.5 | 12 | 7.8 | 2.26 | 60 | 45 | 213169719
BRYANT HEATING AND COOLING SYSTEMS | GH7TAN424**AA* | CNPV*2417AL* | 926TC48060V17*** | 22000 | 23800 | 15.5 | 12 | 7.8 | 2.26 | 60 | 45 | 213169724
CARRIER | GH7TAN424**AA* | CNPV*2417AL* | 59TP6C060V17**16 | 22000 | 23800 | 15.5 | 12 | 7.8 | 2.26 | 60 | 45 | 213169721
HEIL | N4H7T24*K*AAA* | EN(A,D)4X24L17** | *96VTN0601412B* | 22000 | 23800 | 15.5 | 12 | 7.8 | 2.26 | 60 | 45 | 213169711
TEMPSTAR | N4H7T24*K*AAA* | EN(A,D)4X24L17** | *96VTN0601412B* | 22000 | 23800 | 15.5 | 12 | 7.8 | 2.26 | 60 | 45 | 213169718
KEEPRITE | N4H7T24*K*AAA* | EN(A,D)4X24L17** | *96VTN0601412B* | 22000 | 23800 | 15.5 | 12 | 7.8 | 2.26 | 60 | 45 | 213169716
DAY & NIGHT | N4H7T24*K*AAA* | EN(A,D)4X24L17** | *96VTN0601412B* | 22000 | 23800 | 15.5 | 12 | 7.8 | 2.26 | 60 | 45 | 213169715
KENMORE | N4H7T24*K*AAA* | EN(A,D)4X24L17** | *96VTN0601412B* | 22000 | 23800 | 15.5 | 12 | 7.8 | 2.26 | 60 | 45 | 213169717
COMFORTMAKER | N4H7T24*K*AAA* | EN(A,D)4X24L17** | *96VTN0601412B* | 22000 | 23800 | 15.5 | 12 | 7.8 | 2.26 | 60 | 45 | 213169714
ARCOAIRE | N4H7T24*K*AAA* | EN(A,D)4X24L17** | *96VTN0601412B* | 22000 | 23800 | 15.5 | 12 | 7.8 | 2.26 | 60 | 45 | 213169713
WEATHERMAKER | PH7TAN424**AA* | CNPV*2417AL* | PG96VTAB36060A** | 22000 | 23800 | 15.5 | 12 | 7.8 | 2.26 | 60 | 45 | 213169710
AIRQUEST | N4H7T24*K*AAA* | EN(A,D)4X24L17** | *96VTN0601412B* | 22000 | 23800 | 15.5 | 12 | 7.8 | 2.26 | 60 | 45 | 213169712
CARRIER | GH7TAN424**AA* | CNPV*2417AL* | 59TP6C060V14**12 | 22000 | 23800 | 15.5 | 12 | 7.8 | 2.26 | 60 | 45 | 213169704
BROCK | PH7TAN424**AA* | CNPV*2417AL* | PG96VTAB36060A** | 22000 | 23800 | 15.5 | 12 | 7.8 | 2.26 | 60 | 45 | 213169709
PAYNE HEATING AND COOLING | PH7TAN424**AA* | CNPV*2417AL* | PG96VTAB36060A** | 22000 | 23800 | 15.5 | 12 | 7.8 | 2.26 | 60 | 45 | 213169708
CARRIER | 25TPA724A**30* | CNPV*2417AL* | 59TP6C060V14**12 | 22000 | 23800 | 15.5 | 12 | 7.8 | 2.26 | 60 | 45 | 213169703
BRYANT HEATING AND COOLING SYSTEMS | PH7TAN424**AA* | CNPV*2417AL* | 926TC36060V14*** | 22000 | 23800 | 15.5 | 12 | 7.8 | 2.26 | 60 | 45 | 213169707
BRYANT HEATING AND COOLING SYSTEMS | GH7TAN424**AA* | CNPV*2417AL* | 926TC36060V14*** | 22000 | 23800 | 15.5 | 12 | 7.8 | 2.26 | 60 | 45 | 213169706
COMFORTMAKER | N4H7T24*K*AAA* | EN(A,D)4X24L17** | *96VTN0401712B* | 22000 | 24000 | 15.2 | 12 | 7.8 | 2.26 | 60 | 45 | 213169698
KEEPRITE | N4H7T24*K*AAA* | EN(A,D)4X24L17** | *96VTN0401712B* | 22000 | 24000 | 15.2 | 12 | 7.8 | 2.26 | 60 | 45 | 213169700
KENMORE | N4H7T24*K*AAA* | EN(A,D)4X24L17** | *96VTN0401712B* | 22000 | 24000 | 15.2 | 12 | 7.8 | 2.26 | 60 | 45 | 213169701
BROCK | PH7TAN424**AA* | CNPV*2417AL* | PG96VTAB36040B** | 22000 | 24000 | 15.2 | 12 | 7.8 | 2.26 | 60 | 45 | 213169693
ARCOAIRE | N4H7T24*K*AAA* | EN(A,D)4X24L17** | *96VTN0401712B* | 22000 | 24000 | 15.2 | 12 | 7.8 | 2.26 | 60 | 45 | 213169697
HEIL | N4H7T24*K*AAA* | EN(A,D)4X24L17** | *96VTN0401712B* | 22000 | 24000 | 15.2 | 12 | 7.8 | 2.26 | 60 | 45 | 213169695
WEATHERMAKER | PH7TAN424**AA* | CNPV*2417AL* | PG96VTAB36040B** | 22000 | 24000 | 15.2 | 12 | 7.8 | 2.26 | 60 | 45 | 213169694
CARRIER | 25TPA724A**30* | CNPV*2417AL* | 59TP6C040V17**12 | 22000 | 24000 | 15.2 | 12 | 7.8 | 2.26 | 60 | 45 | 213169687
PAYNE HEATING AND COOLING | PH7TAN424**AA* | CNPV*2417AL* | PG96VTAB36040B** | 22000 | 24000 | 15.2 | 12 | 7.8 | 2.26 | 60 | 45 | 213169692
BRYANT HEATING AND COOLING SYSTEMS | PH7TAN424**AA* | CNPV*2417AL* | 926TC36040V17*** | 22000 | 24000 | 15.2 | 12 | 7.8 | 2.26 | 60 | 45 | 213169691
BRYANT HEATING AND COOLING SYSTEMS | GH7TAN424**AA* | CNPV*2417AL* | 926TC36040V17*** | 22000 | 24000 | 15.2 | 12 | 7.8 | 2.26 | 60 | 45 | 213169690
KENMORE | N4H7T36*K*AAA* | EA*4X37L21A* | *96VSN0801716B* | 34200 | 35200 | 15.5 | 11.7 | 7.8 | 2.2 | 62 | 51 | 213173030
TEMPSTAR | N4H7T36*K*AAA* | EA*4X37L21A* | *96VSN0801716B* | 34200 | 35200 | 15.5 | 11.7 | 7.8 | 2.2 | 62 | 51 | 213173031
DAY & NIGHT | N4H7T36*K*AAA* | EA*4X37L21A* | *96VSN0801716B* | 34200 | 35200 | 15.5 | 11.7 | 7.8 | 2.2 | 62 | 51 | 213173028
KEEPRITE | N4H7T36*K*AAA* | EA*4X37L21A* | *96VSN0801716B* | 34200 | 35200 | 15.5 | 11.7 | 7.8 | 2.2 | 62 | 51 | 213173029
COMFORTMAKER | N4H7T36*K*AAA* | EA*4X37L21A* | *96VSN0801716B* | 34200 | 35200 | 15.5 | 11.7 | 7.8 | 2.2 | 62 | 51 | 213173027
ARCOAIRE | N4H7T36*K*AAA* | EA*4X37L21A* | *96VSN0801716B* | 34200 | 35200 | 15.5 | 11.7 | 7.8 | 2.2 | 62 | 51 | 213173026
HEIL | N4H7T36*K*AAA* | EA*4X37L21A* | *96VSN0801716B* | 34200 | 35200 | 15.5 | 11.7 | 7.8 | 2.2 | 62 | 51 | 213173024
BRYANT HEATING AND COOLING SYSTEMS | PH7TAN436**AA* | CAP**3721AL* | 926SB48080V17*** | 34200 | 35200 | 15.5 | 11.7 | 7.8 | 2.2 | 62 | 51 | 213173023
AIRQUEST | N4H7T36*K*AAA* | EA*4X37L21A* | *96VSN0801716B* | 34200 | 35200 | 15.5 | 11.7 | 7.8 | 2.2 | 62 | 51 | 213173025
BRYANT HEATING AND COOLING SYSTEMS | GH7TAN436**AA* | CAP**3721AL* | 926SB48080V17*** | 34200 | 35200 | 15.5 | 11.7 | 7.8 | 2.2 | 62 | 51 | 213173022
CARRIER | GH7TAN436**AA* | CAP**3721AL* | 59SP6B080V17**16 | 34200 | 35200 | 15.5 | 11.7 | 7.8 | 2.2 | 62 | 51 | 213173020
CARRIER | 25TPA736A**30* | CAP**3721AL* | 59SP6B080V17**16 | 34200 | 35200 | 15.5 | 11.7 | 7.8 | 2.2 | 62 | 51 | 213173019
TEMPSTAR | N4H7T36*K*AAA* | EA*4X37L21A* | *96VSN0601716B* | 34000 | 35000 | 15.5 | 11.7 | 7.8 | 2.2 | 62 | 51 | 213173018
KENMORE | N4H7T36*K*AAA* | EA*4X37L21A* | *96VSN0601716B* | 34000 | 35000 | 15.5 | 11.7 | 7.8 | 2.2 | 62 | 51 | 213173017
KEEPRITE | N4H7T36*K*AAA* | EA*4X37L21A* | *96VSN0601716B* | 34000 | 35000 | 15.5 | 11.7 | 7.8 | 2.2 | 62 | 51 | 213173016
DAY & NIGHT | N4H7T24*K*AAA* | EA*4X36L21A* | *96VSN0801716B* | 22400 | 23600 | 16 | 12 | 7.8 | 2.26 | 60 | 44 | 213168870
TEMPSTAR | N4H7T24*K*AAA* | EA*4X36L21A* | *96VSN0801716B* | 22400 | 23600 | 16 | 12 | 7.8 | 2.26 | 60 | 44 | 213168873
KENMORE | N4H7T24*K*AAA* | EA*4X36L21A* | *96VSN0801716B* | 22400 | 23600 | 16 | 12 | 7.8 | 2.26 | 60 | 44 | 213168872
COMFORTMAKER | N4H7T24*K*AAA* | EA*4X36L21A* | *96VSN0801716B* | 22400 | 23600 | 16 | 12 | 7.8 | 2.26 | 60 | 44 | 213168869
AIRQUEST | N4H7T24*K*AAA* | EA*4X36L21A* | *96VSN0801716B* | 22400 | 23600 | 16 | 12 | 7.8 | 2.26 | 60 | 44 | 213168867
HEIL | N4H7T24*K*AAA* | EA*4X36L21A* | *96VSN0801716B* | 22400 | 23600 | 16 | 12 | 7.8 | 2.26 | 60 | 44 | 213168866
ARCOAIRE | N4H7T24*K*AAA* | EA*4X36L21A* | *96VSN0801716B* | 22400 | 23600 | 16 | 12 | 7.8 | 2.26 | 60 | 44 | 213168868
BRYANT HEATING AND COOLING SYSTEMS | PH7TAN424**AA* | CAP**3621AL* | 926SB48080V17*** | 22400 | 23600 | 16 | 12 | 7.8 | 2.26 | 60 | 44 | 213168865
KEEPRITE | N4H7T24*K*AAA* | EA*4X36L21A* | *96VSN0601716B* | 22400 | 23800 | 16 | 12 | 7.8 | 2.26 | 60 | 45 | 213168858
BRYANT HEATING AND COOLING SYSTEMS | GH7TAN424**AA* | CAP**3621AL* | 926SB48080V17*** | 22400 | 23600 | 16 | 12 | 7.8 | 2.26 | 60 | 44 | 213168864
CARRIER | GH7TAN424**AA* | CAP**3621AL* | 59SP6B080V17**16 | 22400 | 23600 | 16 | 12 | 7.8 | 2.26 | 60 | 44 | 213168862
CARRIER | 25TPA724A**30* | CAP**3621AL* | 59SP6B080V17**16 | 22400 | 23600 | 16 | 12 | 7.8 | 2.26 | 60 | 44 | 213168861
TEMPSTAR | N4H7T24*K*AAA* | EA*4X36L21A* | *96VSN0601716B* | 22400 | 23800 | 16 | 12 | 7.8 | 2.26 | 60 | 45 | 213168860
AIRQUEST | N4H7T24*K*AAA* | EA*4X36L21A* | *96VSN0601716B* | 22400 | 23800 | 16 | 12 | 7.8 | 2.26 | 60 | 45 | 213168854
DAY & NIGHT | N4H7T24*K*AAA* | EA*4X36L21A* | *96VSN0601716B* | 22400 | 23800 | 16 | 12 | 7.8 | 2.26 | 60 | 45 | 213168857
KENMORE | N4H7T24*K*AAA* | EA*4X36L21A* | *96VSN0601716B* | 22400 | 23800 | 16 | 12 | 7.8 | 2.26 | 60 | 45 | 213168859
KENMORE | N4H7T36*K*AAA* | EA*4X36L17A* | *80VSL0701716B* | 32800 | 34600 | 15.2 | 11.7 | 7.8 | 2.12 | 61 | 50 | 213172150
TEMPSTAR | N4H7T36*K*AAA* | EA*4X36L17A* | *80VSL0701716B* | 32800 | 34600 | 15.2 | 11.7 | 7.8 | 2.12 | 61 | 50 | 213172151
KEEPRITE | N4H7T36*K*AAA* | EA*4X36L17A* | *80VSL0701716B* | 32800 | 34600 | 15.2 | 11.7 | 7.8 | 2.12 | 61 | 50 | 213172149
ARCOAIRE | N4H7T36*K*AAA* | EA*4X36L17A* | *80VSL0701716B* | 32800 | 34600 | 15.2 | 11.7 | 7.8 | 2.12 | 61 | 50 | 213172146
DAY & NIGHT | N4H7T36*K*AAA* | EA*4X36L17A* | *80VSL0701716B* | 32800 | 34600 | 15.2 | 11.7 | 7.8 | 2.12 | 61 | 50 | 213172148
DAY & NIGHT | N4H7T24*K*AAA* | EA*4X30L14A* | *96VSN0401410B* | 22000 | 23800 | 15.5 | 12 | 7.8 | 2.2 | 60 | 45 | 213168104
COMFORTMAKER | N4H7T24*K*AAA* | EA*4X30L14A* | *96VSN0401410B* | 22000 | 23800 | 15.5 | 12 | 7.8 | 2.2 | 60 | 45 | 213168103
ARCOAIRE | N4H7T24*K*AAA* | EA*4X30L14A* | *96VSN0401410B* | 22000 | 23800 | 15.5 | 12 | 7.8 | 2.2 | 60 | 45 | 213168102
AIRQUEST | N4H7T24*K*AAA* | EA*4X30L14A* | *96VSN0401410B* | 22000 | 23800 | 15.5 | 12 | 7.8 | 2.2 | 60 | 45 | 213168101
BRYANT HEATING AND COOLING SYSTEMS | PH7TAN424**AA* | CAP**3014AL* | 926TC36060V14*** | 22000 | 23600 | 15.5 | 12 | 7.8 | 2.22 | 60 | 44 | 213168083
CARRIER | 25TPA724A**30* | CAP**3014AL* | 59SP6B040V14**10 | 22000 | 23800 | 15.5 | 12 | 7.8 | 2.2 | 60 | 45 | 213168095
BRYANT HEATING AND COOLING SYSTEMS | PH7TAN424**AA* | CAP**3014AL* | 926SB30040V14*** | 22000 | 23800 | 15.5 | 12 | 7.8 | 2.2 | 60 | 45 | 213168099
BRYANT HEATING AND COOLING SYSTEMS | GH7TAN424**AA* | CAP**3014AL* | 926SB30040V14*** | 22000 | 23800 | 15.5 | 12 | 7.8 | 2.2 | 60 | 45 | 213168098
CARRIER | GH7TAN424**AA* | CAP**3014AL* | 59SP6B040V14**10 | 22000 | 23800 | 15.5 | 12 | 7.8 | 2.2 | 60 | 45 | 213168096
TEMPSTAR | N4H7T24*K*AAA* | EA*4X30L14A* | *96VTN0601412B* | 22000 | 23600 | 15.5 | 12 | 7.8 | 2.22 | 60 | 44 | 213168094
COMFORTMAKER | N4H7T24*K*AAA* | EA*4X30L14A* | *96VTN0601412B* | 22000 | 23600 | 15.5 | 12 | 7.8 | 2.22 | 60 | 44 | 213168090
KENMORE | N4H7T24*K*AAA* | EA*4X30L14A* | *96VTN0601412B* | 22000 | 23600 | 15.5 | 12 | 7.8 | 2.22 | 60 | 44 | 213168093
KEEPRITE | N4H7T24*K*AAA* | EA*4X30L14A* | *96VTN0601412B* | 22000 | 23600 | 15.5 | 12 | 7.8 | 2.22 | 60 | 44 | 213168092
DAY & NIGHT | N4H7T24*K*AAA* | EA*4X30L14A* | *96VTN0601412B* | 22000 | 23600 | 15.5 | 12 | 7.8 | 2.22 | 60 | 44 | 213168091
WEATHERMAKER | PH7TAN424**AA* | CAP**3014AL* | PG96VTAB36060A** | 22000 | 23600 | 15.5 | 12 | 7.8 | 2.22 | 60 | 44 | 213168086
AIRQUEST | N4H7T24*K*AAA* | EA*4X30L14A* | *96VTN0601412B* | 22000 | 23600 | 15.5 | 12 | 7.8 | 2.22 | 60 | 44 | 213168088
ARCOAIRE | N4H7T24*K*AAA* | EA*4X30L14A* | *96VTN0601412B* | 22000 | 23600 | 15.5 | 12 | 7.8 | 2.22 | 60 | 44 | 213168089
HEIL | N4H7T24*K*AAA* | EA*4X30L14A* | *96VTN0601412B* | 22000 | 23600 | 15.5 | 12 | 7.8 | 2.22 | 60 | 44 | 213168087
PAYNE HEATING AND COOLING | PH7TAN424**AA* | CAP**3014AL* | PG96VTAB36060A** | 22000 | 23600 | 15.5 | 12 | 7.8 | 2.22 | 60 | 44 | 213168084
BROCK | PH7TAN424**AA* | CAP**3014AL* | PG96VTAB36060A** | 22000 | 23600 | 15.5 | 12 | 7.8 | 2.22 | 60 | 44 | 213168085
BRYANT HEATING AND COOLING SYSTEMS | GH7TAN424**AA* | CAP**3014AL* | 926TC36060V14*** | 22000 | 23600 | 15.5 | 12 | 7.8 | 2.22 | 60 | 44 | 213168082
CARRIER | GH7TAN424**AA* | CAP**3014AL* | 59TP6C060V14**12 | 22000 | 23600 | 15.5 | 12 | 7.8 | 2.22 | 60 | 44 | 213168080
CARRIER | 25TPA724A**30* | CAP**3014AL* | 59TP6C060V14**12 | 22000 | 23600 | 15.5 | 12 | 7.8 | 2.22 | 60 | 44 | 213168079
GRANDAIRE | W4H7T24*K*AAA* | WLA*304AA* | WFST040A030A* | 22000 | 23600 | 15.5 | 12 | 7.8 | 2.2 | 60 | 45 | 213168077
ECOTEMP | W4H7T24*K*AAA* | WLA*304AA* | WFST040A030A* | 22000 | 23600 | 15.5 | 12 | 7.8 | 2.2 | 60 | 45 | 213168078
COMFORTMAKER | N4H7T24*K*AAA* | EA*4X30L14A* | *96VTN0401410B* | 22000 | 23600 | 15.5 | 12 | 7.8 | 2.2 | 60 | 45 | 213168072
TEMPSTAR | N4H7T24*K*AAA* | EA*4X30L14A* | *96VTN0401410B* | 22000 | 23600 | 15.5 | 12 | 7.8 | 2.2 | 60 | 45 | 213168076
WEATHERMAKER | PH7TAN424**AA* | CAP**3014AL* | PG96VTAB30040A** | 22000 | 23600 | 15.5 | 12 | 7.8 | 2.2 | 60 | 45 | 213168068
KENMORE | N4H7T24*K*AAA* | EA*4X30L14A* | *96VTN0401410B* | 22000 | 23600 | 15.5 | 12 | 7.8 | 2.2 | 60 | 45 | 213168075
DAY & NIGHT | N4H7T24*K*AAA* | EA*4X30L14A* | *96VTN0401410B* | 22000 | 23600 | 15.5 | 12 | 7.8 | 2.2 | 60 | 45 | 213168073
KEEPRITE | N4H7T24*K*AAA* | EA*4X30L14A* | *96VTN0401410B* | 22000 | 23600 | 15.5 | 12 | 7.8 | 2.2 | 60 | 45 | 213168074
ARCOAIRE | N4H7T24*K*AAA* | EA*4X30L14A* | *96VTN0401410B* | 22000 | 23600 | 15.5 | 12 | 7.8 | 2.2 | 60 | 45 | 213168071
HEIL | N4H7T24*K*AAA* | EA*4X30L14A* | *96VTN0401410B* | 22000 | 23600 | 15.5 | 12 | 7.8 | 2.2 | 60 | 45 | 213168069
CARRIER | GH7TAN424**AA* | CAP**3014AL* | GG96VTAB30040A** | 22000 | 23600 | 15.5 | 12 | 7.8 | 2.2 | 60 | 45 | 213168062
AIRQUEST | N4H7T24*K*AAA* | EA*4X30L14A* | *96VTN0401410B* | 22000 | 23600 | 15.5 | 12 | 7.8 | 2.2 | 60 | 45 | 213168070
BROCK | PH7TAN424**AA* | CAP**3014AL* | PG96VTAB30040A** | 22000 | 23600 | 15.5 | 12 | 7.8 | 2.2 | 60 | 45 | 213168067
PAYNE HEATING AND COOLING | PH7TAN424**AA* | CAP**3014AL* | PG96VTAB30040A** | 22000 | 23600 | 15.5 | 12 | 7.8 | 2.2 | 60 | 45 | 213168066
BRYANT HEATING AND COOLING SYSTEMS | PH7TAN424**AA* | CAP**3014AL* | 926TC30040V14*** | 22000 | 23600 | 15.5 | 12 | 7.8 | 2.2 | 60 | 45 | 213168065
BRYANT HEATING AND COOLING SYSTEMS | GH7TAN424**AA* | CAP**3014AL* | 926TC30040V14*** | 22000 | 23600 | 15.5 | 12 | 7.8 | 2.2 | 60 | 45 | 213168064
KEEPRITE | N4H7T24*K*AAA* | EA*4X30L14A* | *80VSL0701412B* | 22400 | 23800 | 16 | 12 | 7.8 | 2.24 | 60 | 44 | 213168056
CARRIER | 25TPA724A**30* | CAP**3014AL* | 59TP6C040V14**10 | 22000 | 23600 | 15.5 | 12 | 7.8 | 2.2 | 60 | 45 | 213168059
CARRIER | GH7TAN424**AA* | CAP**3014AL* | 59TP6C040V14**10 | 22000 | 23600 | 15.5 | 12 | 7.8 | 2.2 | 60 | 45 | 213168061
KENMORE | N4H7T24*K*AAA* | EA*4X30L14A* | *80VSL0701412B* | 22400 | 23800 | 16 | 12 | 7.8 | 2.24 | 60 | 44 | 213168057
TEMPSTAR | N4H7T24*K*AAA* | EA*4X30L14A* | *80VSL0701412B* | 22400 | 23800 | 16 | 12 | 7.8 | 2.24 | 60 | 44 | 213168058
DAY & NIGHT | N4H7T24*K*AAA* | EA*4X30L14A* | *80VSL0701412B* | 22400 | 23800 | 16 | 12 | 7.8 | 2.24 | 60 | 44 | 213168055
COMFORTMAKER | N4H7T24*K*AAA* | EA*4X30L14A* | *80VSL0701412B* | 22400 | 23800 | 16 | 12 | 7.8 | 2.24 | 60 | 44 | 213168054
ARCOAIRE | N4H7T24*K*AAA* | EA*4X30L14A* | *80VSL0701412B* | 22400 | 23800 | 16 | 12 | 7.8 | 2.24 | 60 | 44 | 213168053
AIRQUEST | N4H7T24*K*AAA* | EA*4X30L14A* | *80VSL0701412B* | 22400 | 23800 | 16 | 12 | 7.8 | 2.24 | 60 | 44 | 213168052
HEIL | N4H7T24*K*AAA* | EA*4X30L14A* | *80VSL0701412B* | 22400 | 23800 | 16 | 12 | 7.8 | 2.24 | 60 | 44 | 213168051
BRYANT HEATING AND COOLING SYSTEMS | PH7TAN424**AA* | CAP**3014AL* | 82*SB36070V14*** | 22400 | 23800 | 16 | 12 | 7.8 | 2.24 | 60 | 44 | 213168050
KENMORE | N4H7T24*K*AAA* | EA*4X30L14A* | *80VSL0451412B* | 22200 | 23600 | 16 | 12 | 7.8 | 2.22 | 59 | 44 | 213168044
BRYANT HEATING AND COOLING SYSTEMS | GH7TAN424**AA* | CAP**3014AL* | 82*SB36070V14*** | 22400 | 23800 | 16 | 12 | 7.8 | 2.24 | 60 | 44 | 213168049
CARRIER | GH7TAN424**AA* | CAP**3014AL* | 58SP*B070V14**12 | 22400 | 23800 | 16 | 12 | 7.8 | 2.24 | 60 | 44 | 213168047
CARRIER | 25TPA724A**30* | CAP**3014AL* | 58SP*B070V14**12 | 22400 | 23800 | 16 | 12 | 7.8 | 2.24 | 60 | 44 | 213168046
KEEPRITE | N4H7T24*K*AAA* | EA*4X30L14A* | *80VSL0451412B* | 22200 | 23600 | 16 | 12 | 7.8 | 2.22 | 59 | 44 | 213168043
DAY & NIGHT | N4H7T24*K*AAA* | EA*4X30L14A* | *80VSL0451412B* | 22200 | 23600 | 16 | 12 | 7.8 | 2.22 | 59 | 44 | 213168042
BRYANT HEATING AND COOLING SYSTEMS | PH7TAN424**AA* | CAP**3014AL* | 82*SB36045V14*** | 22200 | 23600 | 16 | 12 | 7.8 | 2.22 | 59 | 44 | 213168037
KEEPRITE | N4H7T24*K*AAA* | EHD4X30AAL | *80VSL1352422B* | 22800 | 24200 | 15.2 | 12 | 7.8 | 2.32 | 60 | 45 | 213171356
KENMORE | N4H7T24*K*AAA* | EHD4X30AAL | *80VSL1352422B* | 22800 | 24200 | 15.2 | 12 | 7.8 | 2.32 | 60 | 45 | 213171357
TEMPSTAR | N4H7T24*K*AAA* | EHD4X30AAL | *80VSL1352422B* | 22800 | 24200 | 15.2 | 12 | 7.8 | 2.32 | 60 | 45 | 213171358
DAY & NIGHT | N4H7T24*K*AAA* | EHD4X30AAL | *80VSL1352422B* | 22800 | 24200 | 15.2 | 12 | 7.8 | 2.32 | 60 | 45 | 213171355
ARCOAIRE | N4H7T24*K*AAA* | EHD4X30AAL | *80VSL1352422B* | 22800 | 24200 | 15.2 | 12 | 7.8 | 2.32 | 60 | 45 | 213171353
AIRQUEST | N4H7T24*K*AAA* | EHD4X30AAL | *80VSL1352422B* | 22800 | 24200 | 15.2 | 12 | 7.8 | 2.32 | 60 | 45 | 213171352
COMFORTMAKER | N4H7T24*K*AAA* | EHD4X30AAL | *80VSL1352422B* | 22800 | 24200 | 15.2 | 12 | 7.8 | 2.32 | 60 | 45 | 213171354
BRYANT HEATING AND COOLING SYSTEMS | GH7TAN424**AA* | CSPH*3012AL* | 82*SB66135V24*** | 22800 | 24200 | 15.2 | 12 | 7.8 | 2.32 | 60 | 45 | 213171349
BRYANT HEATING AND COOLING SYSTEMS | PH7TAN424**AA* | CSPH*3012AL* | 82*SB66135V24*** | 22800 | 24200 | 15.2 | 12 | 7.8 | 2.32 | 60 | 45 | 213171350
CARRIER | GH7TAN424**AA* | CSPH*3012AL* | 58SP*B135V24**22 | 22800 | 24200 | 15.2 | 12 | 7.8 | 2.32 | 60 | 45 | 213171347
CARRIER | 25TPA724A**30* | CSPH*3012AL* | 58SP*B135V24**22 | 22800 | 24200 | 15.2 | 12 | 7.8 | 2.32 | 60 | 45 | 213171346
KEEPRITE | N4H7T24*K*AAA* | EHD4X30AAL | *80VSL1102122B* | 22800 | 24200 | 15.2 | 12 | 7.8 | 2.32 | 60 | 45 | 213171343
TEMPSTAR | N4H7T24*K*AAA* | EHD4X30AAL | *80VSL1102122B* | 22800 | 24200 | 15.2 | 12 | 7.8 | 2.32 | 60 | 45 | 213171345
ARCOAIRE | N4H7T24*K*AAA* | EHD4X30AAL | *80VSL1102122B* | 22800 | 24200 | 15.2 | 12 | 7.8 | 2.32 | 60 | 45 | 213171340
KENMORE | N4H7T24*K*AAA* | EHD4X30AAL | *80VSL1102122B* | 22800 | 24200 | 15.2 | 12 | 7.8 | 2.32 | 60 | 45 | 213171344
COMFORTMAKER | N4H7T24*K*AAA* | EHD4X30AAL | *80VSL1102122B* | 22800 | 24200 | 15.2 | 12 | 7.8 | 2.32 | 60 | 45 | 213171341
DAY & NIGHT | N4H7T24*K*AAA* | EHD4X30AAL | *80VSL1102122B* | 22800 | 24200 | 15.2 | 12 | 7.8 | 2.32 | 60 | 45 | 213171342
BRYANT HEATING AND COOLING SYSTEMS | PH7TAN424**AA* | CSPH*3012AL* | 82*SB66110V21*** | 22800 | 24200 | 15.2 | 12 | 7.8 | 2.32 | 60 | 45 | 213171337
BRYANT HEATING AND COOLING SYSTEMS | GH7TAN424**AA* | CSPH*3012AL* | 82*SB66110V21*** | 22800 | 24200 | 15.2 | 12 | 7.8 | 2.32 | 60 | 45 | 213171336
AIRQUEST | N4H7T24*K*AAA* | EHD4X30AAL | *80VSL1102122B* | 22800 | 24200 | 15.2 | 12 | 7.8 | 2.32 | 60 | 45 | 213171339
HEIL | N4H7T24*K*AAA* | EHD4X30AAL | *80VSL1102122B* | 22800 | 24200 | 15.2 | 12 | 7.8 | 2.32 | 60 | 45 | 213171338
TEMPSTAR | N4H7T24*K*AAA* | EHD4X30AAL | *80VSL0902120B* | 22800 | 24200 | 15.2 | 12 | 7.8 | 2.32 | 60 | 45 | 213171332
KEEPRITE | N4H7T24*K*AAA* | EHD4X30AAL | *80VSL0902120B* | 22800 | 24200 | 15.2 | 12 | 7.8 | 2.32 | 60 | 45 | 213171330
CARRIER | 25TPA724A**30* | CSPH*3012AL* | 58SP*B110V21**22 | 22800 | 24200 | 15.2 | 12 | 7.8 | 2.32 | 60 | 45 | 213171333
CARRIER | GH7TAN424**AA* | CSPH*3012AL* | 58SP*B110V21**22 | 22800 | 24200 | 15.2 | 12 | 7.8 | 2.32 | 60 | 45 | 213171334
KENMORE | N4H7T24*K*AAA* | EHD4X30AAL | *80VSL0902120B* | 22800 | 24200 | 15.2 | 12 | 7.8 | 2.32 | 60 | 45 | 213171331
DAY & NIGHT | N4H7T24*K*AAA* | EHD4X30AAL | *80VSL0902120B* | 22800 | 24200 | 15.2 | 12 | 7.8 | 2.32 | 60 | 45 | 213171329
COMFORTMAKER | N4H7T24*K*AAA* | EHD4X30AAL | *80VSL0902120B* | 22800 | 24200 | 15.2 | 12 | 7.8 | 2.32 | 60 | 45 | 213171328
BRYANT HEATING AND COOLING SYSTEMS | GH7TAN424**AA* | CSPH*3012AL* | 82*SB60090V21*** | 22800 | 24200 | 15.2 | 12 | 7.8 | 2.32 | 60 | 45 | 213171323
BRYANT HEATING AND COOLING SYSTEMS | PH7TAN424**AA* | CSPH*3012AL* | 82*SB60090V21*** | 22800 | 24200 | 15.2 | 12 | 7.8 | 2.32 | 60 | 45 | 213171324
AIRQUEST | N4H7T24*K*AAA* | EHD4X30AAL | *80VSL0902120B* | 22800 | 24200 | 15.2 | 12 | 7.8 | 2.32 | 60 | 45 | 213171326
HEIL | N4H7T24*K*AAA* | EHD4X30AAL | *80VSL0902120B* | 22800 | 24200 | 15.2 | 12 | 7.8 | 2.32 | 60 | 45 | 213171325
CARRIER | GH7TAN424**AA* | CSPH*3012AL* | 58SP*B090V21**20 | 22800 | 24200 | 15.2 | 12 | 7.8 | 2.32 | 60 | 45 | 213171321
CARRIER | 25TPA724A**30* | CSPH*3012AL* | 58SP*B090V21**20 | 22800 | 24200 | 15.2 | 12 | 7.8 | 2.32 | 60 | 45 | 213171320
KENMORE | N4H7T24*K*AAA* | EHD4X30AAL | *80VSL0901716B* | 22600 | 24000 | 15.2 | 12 | 7.8 | 2.3 | 60 | 45 | 213171318
TEMPSTAR | N4H7T24*K*AAA* | EHD4X30AAL | *80VSL0901716B* | 22600 | 24000 | 15.2 | 12 | 7.8 | 2.3 | 60 | 45 | 213171319
KEEPRITE | N4H7T24*K*AAA* | EHD4X30AAL | *80VSL0901716B* | 22600 | 24000 | 15.2 | 12 | 7.8 | 2.3 | 60 | 45 | 213171317
AIRQUEST | N4H7T24*K*AAA* | EHD4X30AAL | *80VSL0901716B* | 22600 | 24000 | 15.2 | 12 | 7.8 | 2.3 | 60 | 45 | 213171313
COMFORTMAKER | N4H7T24*K*AAA* | EHD4X30AAL | *80VSL0901716B* | 22600 | 24000 | 15.2 | 12 | 7.8 | 2.3 | 60 | 45 | 213171315
HEIL | N4H7T24*K*AAA* | EHD4X30AAL | *80VSL0901716B* | 22600 | 24000 | 15.2 | 12 | 7.8 | 2.3 | 60 | 45 | 213171312
BRYANT HEATING AND COOLING SYSTEMS | PH7TAN424**AA* | CSPH*3012AL* | 82*SB48090V17*** | 22600 | 24000 | 15.2 | 12 | 7.8 | 2.3 | 60 | 45 | 213171311
DAY & NIGHT | N4H7T24*K*AAA* | EHD4X30AAL | *80VSL0901716B* | 22600 | 24000 | 15.2 | 12 | 7.8 | 2.3 | 60 | 45 | 213171316
ARCOAIRE | N4H7T24*K*AAA* | EHD4X30AAL | *80VSL0901716B* | 22600 | 24000 | 15.2 | 12 | 7.8 | 2.3 | 60 | 45 | 213171314
BRYANT HEATING AND COOLING SYSTEMS | GH7TAN424**AA* | CSPH*3012AL* | 82*SB48090V17*** | 22600 | 24000 | 15.2 | 12 | 7.8 | 2.3 | 60 | 45 | 213171310
CARRIER | GH7TAN424**AA* | CSPH*3012AL* | 58SP*B090V17**16 | 22600 | 24000 | 15.2 | 12 | 7.8 | 2.3 | 60 | 45 | 213171308
TEMPSTAR | N4H7T24*K*AAA* | EHD4X30AAL | *80VSL0701716B* | 22200 | 23800 | 15.2 | 12 | 7.8 | 2.28 | 60 | 45 | 213171306
KENMORE | N4H7T24*K*AAA* | EHD4X30AAL | *80VSL0701716B* | 22200 | 23800 | 15.2 | 12 | 7.8 | 2.28 | 60 | 45 | 213171305
KEEPRITE | N4H7T24*K*AAA* | EHD4X30AAL | *80VSL0701716B* | 22200 | 23800 | 15.2 | 12 | 7.8 | 2.28 | 60 | 45 | 213171304
ARCOAIRE | N4H7T24*K*AAA* | EHD4X30AAL | *80VSL0701716B* | 22200 | 23800 | 15.2 | 12 | 7.8 | 2.28 | 60 | 45 | 213171301
COMFORTMAKER | N4H7T24*K*AAA* | EHD4X30AAL | *80VSL0701716B* | 22200 | 23800 | 15.2 | 12 | 7.8 | 2.28 | 60 | 45 | 213171302
AIRQUEST | N4H7T24*K*AAA* | EHD4X30AAL | *80VSL0701716B* | 22200 | 23800 | 15.2 | 12 | 7.8 | 2.28 | 60 | 45 | 213171300
DAY & NIGHT | N4H7T24*K*AAA* | EHD4X30AAL | *80VSL0701716B* | 22200 | 23800 | 15.2 | 12 | 7.8 | 2.28 | 60 | 45 | 213171303
BRYANT HEATING AND COOLING SYSTEMS | GH7TAN424**AA* | CSPH*3012AL* | 82*SB48070V17*** | 22200 | 23800 | 15.2 | 12 | 7.8 | 2.28 | 60 | 45 | 213171297
HEIL | N4H7T24*K*AAA* | EHD4X30AAL | *80VSL0701716B* | 22200 | 23800 | 15.2 | 12 | 7.8 | 2.28 | 60 | 45 | 213171299
BRYANT HEATING AND COOLING SYSTEMS | PH7TAN424**AA* | CSPH*3012AL* | 82*SB48070V17*** | 22200 | 23800 | 15.2 | 12 | 7.8 | 2.28 | 60 | 45 | 213171298
CARRIER | GH7TAN424**AA* | CSPH*3012AL* | 58SP*B070V17**16 | 22200 | 23800 | 15.2 | 12 | 7.8 | 2.28 | 60 | 45 | 213171295
TEMPSTAR | N4H7T24*K*AAA* | EHD4X30AAL | *80VSL0701412B* | 22600 | 24000 | 15.2 | 12 | 7.8 | 2.3 | 60 | 44 | 213171293
KEEPRITE | N4H7T24*K*AAA* | EHD4X30AAL | *80VSL0701412B* | 22600 | 24000 | 15.2 | 12 | 7.8 | 2.3 | 60 | 44 | 213171291
CARRIER | 25TPA724A**30* | CSPH*3012AL* | 58SP*B070V17**16 | 22200 | 23800 | 15.2 | 12 | 7.8 | 2.28 | 60 | 45 | 213171294
KENMORE | N4H7T24*K*AAA* | EHD4X30AAL | *80VSL0701412B* | 22600 | 24000 | 15.2 | 12 | 7.8 | 2.3 | 60 | 44 | 213171292
COMFORTMAKER | N4H7T24*K*AAA* | EHD4X30AAL | *80VSL0701412B* | 22600 | 24000 | 15.2 | 12 | 7.8 | 2.3 | 60 | 44 | 213171289
HEIL | N4H7T24*K*AAA* | EHD4X30AAL | *80VSL0701412B* | 22600 | 24000 | 15.2 | 12 | 7.8 | 2.3 | 60 | 44 | 213171286
ARCOAIRE | N4H7T24*K*AAA* | EHD4X30AAL | *80VSL0701412B* | 22600 | 24000 | 15.2 | 12 | 7.8 | 2.3 | 60 | 44 | 213171288
BRYANT HEATING AND COOLING SYSTEMS | PH7TAN424**AA* | CSPH*3012AL* | 82*SB36070V14*** | 22600 | 24000 | 15.2 | 12 | 7.8 | 2.3 | 60 | 44 | 213171285
AIRQUEST | N4H7T24*K*AAA* | EHD4X30AAL | *80VSL0701412B* | 22600 | 24000 | 15.2 | 12 | 7.8 | 2.3 | 60 | 44 | 213171287
TEMPSTAR | N4H7T24*K*AAA* | EHD4X30AAL | *80VSL0451412B* | 22400 | 23800 | 15.2 | 12 | 7.8 | 2.28 | 60 | 45 | 213171280
BRYANT HEATING AND COOLING SYSTEMS | GH7TAN424**AA* | CSPH*3012AL* | 82*SB36070V14*** | 22600 | 24000 | 15.2 | 12 | 7.8 | 2.3 | 60 | 44 | 213171284
CARRIER | 25TPA724A**30* | CSPH*3012AL* | 58SP*B070V14**12 | 22600 | 24000 | 15.2 | 12 | 7.8 | 2.3 | 60 | 44 | 213171281
TEMPSTAR | N4H7T24*K*AAA* | EHD4X36AAL | *96VTN1202422B* | 22600 | 23800 | 15.2 | 12 | 7.8 | 2.28 | 60 | 45 | 213171954
CARRIER | GH7TAN424**AA* | CSPH*3012AL* | 58SP*B070V14**12 | 22600 | 24000 | 15.2 | 12 | 7.8 | 2.3 | 60 | 44 | 213171282
KEEPRITE | N4H7T24*K*AAA* | EHD4X30AAL | *80VSL0451412B* | 22400 | 23800 | 15.2 | 12 | 7.8 | 2.28 | 60 | 45 | 213171278
KENMORE | N4H7T24*K*AAA* | EHD4X30AAL | *80VSL0451412B* | 22400 | 23800 | 15.2 | 12 | 7.8 | 2.28 | 60 | 45 | 213171279
DAY & NIGHT | N4H7T24*K*AAA* | EHD4X30AAL | *80VSL0451412B* | 22400 | 23800 | 15.2 | 12 | 7.8 | 2.28 | 60 | 45 | 213171277
COMFORTMAKER | N4H7T24*K*AAA* | EHD4X30AAL | *80VSL0451412B* | 22400 | 23800 | 15.2 | 12 | 7.8 | 2.28 | 60 | 45 | 213171276
AIRQUEST | N4H7T24*K*AAA* | EHD4X30AAL | *80VSL0451412B* | 22400 | 23800 | 15.2 | 12 | 7.8 | 2.28 | 60 | 45 | 213171274
HEIL | N4H7T24*K*AAA* | EHD4X30AAL | *80VSL0451412B* | 22400 | 23800 | 15.2 | 12 | 7.8 | 2.28 | 60 | 45 | 213171273
BRYANT HEATING AND COOLING SYSTEMS | PH7TAN424**AA* | CSPH*3012AL* | 82*SB36045V14*** | 22400 | 23800 | 15.2 | 12 | 7.8 | 2.28 | 60 | 45 | 213171272
ARCOAIRE | N4H7T24*K*AAA* | EHD4X30AAL | *80VSL0451412B* | 22400 | 23800 | 15.2 | 12 | 7.8 | 2.28 | 60 | 45 | 213171275
KENMORE | N4H7T24*K*AAA* | EHD4X36AAL | *96VTN1202422B* | 22600 | 23800 | 15.2 | 12 | 7.8 | 2.28 | 60 | 45 | 213171953
CARRIER | 25TPA724A**30* | CSPH*3012AL* | 58SP*B045V14**12 | 22400 | 23800 | 15.2 | 12 | 7.8 | 2.28 | 60 | 45 | 213171268
BRYANT HEATING AND COOLING SYSTEMS | GH7TAN424**AA* | CSPH*3012AL* | 82*SB36045V14*** | 22400 | 23800 | 15.2 | 12 | 7.8 | 2.28 | 60 | 45 | 213171271
CARRIER | GH7TAN424**AA* | CSPH*3012AL* | 58SP*B045V14**12 | 22400 | 23800 | 15.2 | 12 | 7.8 | 2.28 | 60 | 45 | 213171269
WEATHERMAKER | PH7TAN424**AA* | CSPH*3012AL* | PG80VTLB66135D** | 22400 | 23800 | 15.2 | 12 | 7.8 | 2.28 | 60 | 45 | 213171267
BROCK | PH7TAN424**AA* | CSPH*3012AL* | PG80VTLB66135D** | 22400 | 23800 | 15.2 | 12 | 7.8 | 2.28 | 60 | 45 | 213171266
BRYANT HEATING AND COOLING SYSTEMS | GH7TAN424**AA* | CSPH*3012AL* | 82*TB66135V24*** | 22400 | 23800 | 15.2 | 12 | 7.8 | 2.28 | 60 | 45 | 213171263
PAYNE HEATING AND COOLING | PH7TAN424**AA* | CSPH*3012AL* | PG80VTLB66135D** | 22400 | 23800 | 15.2 | 12 | 7.8 | 2.28 | 60 | 45 | 213171265
CARRIER | GH7TAN424**AA* | CSPH*3012AL* | 58TP*B135V24**22 | 22400 | 23800 | 15.2 | 12 | 7.8 | 2.28 | 60 | 45 | 213171261
KEEPRITE | N4H7T24*K*AAA* | EHD4X36AAL | *96VTN1202422B* | 22600 | 23800 | 15.2 | 12 | 7.8 | 2.28 | 60 | 45 | 213171952
BRYANT HEATING AND COOLING SYSTEMS | PH7TAN424**AA* | CSPH*3012AL* | 82*TB66135V24*** | 22400 | 23800 | 15.2 | 12 | 7.8 | 2.28 | 60 | 45 | 213171264
CARRIER | 25TPA724A**30* | CSPH*3012AL* | 58TP*B135V24**22 | 22400 | 23800 | 15.2 | 12 | 7.8 | 2.28 | 60 | 45 | 213171260
TEMPSTAR | N4H7T24*K*AAA* | EHD4X30AAL | *80VTL1102122B* | 22600 | 24000 | 15.2 | 12 | 7.8 | 2.3 | 60 | 45 | 213171257
ECOTEMP | W4H7T24*K*AAA* | WLSH304AA* | WFET110C066A* | 22600 | 24000 | 15.2 | 12 | 7.8 | 2.3 | 60 | 45 | 213171259
KENMORE | N4H7T24*K*AAA* | EHD4X30AAL | *80VTL1102122B* | 22600 | 24000 | 15.2 | 12 | 7.8 | 2.3 | 60 | 45 | 213171256
GRANDAIRE | W4H7T24*K*AAA* | WLSH304AA* | WFET110C066A* | 22600 | 24000 | 15.2 | 12 | 7.8 | 2.3 | 60 | 45 | 213171258
KEEPRITE | N4H7T24*K*AAA* | EHD4X30AAL | *80VTL1102122B* | 22600 | 24000 | 15.2 | 12 | 7.8 | 2.3 | 60 | 45 | 213171255
COMFORTMAKER | N4H7T24*K*AAA* | EHD4X30AAL | *80VTL1102122B* | 22600 | 24000 | 15.2 | 12 | 7.8 | 2.3 | 60 | 45 | 213171253
DAY & NIGHT | N4H7T24*K*AAA* | EHD4X36AAL | *96VTN1202422B* | 22600 | 23800 | 15.2 | 12 | 7.8 | 2.28 | 60 | 45 | 213171951
AIRQUEST | N4H7T24*K*AAA* | EHD4X30AAL | *80VTL1102122B* | 22600 | 24000 | 15.2 | 12 | 7.8 | 2.3 | 60 | 45 | 213171251
DAY & NIGHT | N4H7T24*K*AAA* | EHD4X30AAL | *80VTL1102122B* | 22600 | 24000 | 15.2 | 12 | 7.8 | 2.3 | 60 | 45 | 213171254
ARCOAIRE | N4H7T24*K*AAA* | EHD4X30AAL | *80VTL1102122B* | 22600 | 24000 | 15.2 | 12 | 7.8 | 2.3 | 60 | 45 | 213171252
CARRIER | 25TPA724A**30* | CAP**2414AL* | 59TP6C060V14**12 | 22000 | 23600 | 15.5 | 12 | 7.8 | 2.22 | 60 | 44 | 213167437
CARRIER | GH7TAN424**AA* | CAP**2414AL* | 59TP6C060V14**12 | 22000 | 23600 | 15.5 | 12 | 7.8 | 2.22 | 60 | 44 | 213167438
ECOTEMP | W4H7T24*K*AAA* | WLA*244AA* | WFST040A030A* | 21800 | 23800 | 15.5 | 11.7 | 7.8 | 2.2 | 60 | 45 | 213167436
GRANDAIRE | W4H7T24*K*AAA* | WLA*244AA* | WFST040A030A* | 21800 | 23800 | 15.5 | 11.7 | 7.8 | 2.2 | 60 | 45 | 213167435
TEMPSTAR | N4H7T24*K*AAA* | EA*4X24L14A* | *96VTN0401410B* | 21800 | 23800 | 15.5 | 11.7 | 7.8 | 2.2 | 60 | 45 | 213167434
KEEPRITE | N4H7T24*K*AAA* | EA*4X24L14A* | *96VTN0401410B* | 21800 | 23800 | 15.5 | 11.7 | 7.8 | 2.2 | 60 | 45 | 213167432
KENMORE | N4H7T24*K*AAA* | EA*4X24L14A* | *96VTN0401410B* | 21800 | 23800 | 15.5 | 11.7 | 7.8 | 2.2 | 60 | 45 | 213167433
DAY & NIGHT | N4H7T24*K*AAA* | EA*4X24L14A* | *96VTN0401410B* | 21800 | 23800 | 15.5 | 11.7 | 7.8 | 2.2 | 60 | 45 | 213167431
COMFORTMAKER | N4H7T24*K*AAA* | EA*4X24L14A* | *96VTN0401410B* | 21800 | 23800 | 15.5 | 11.7 | 7.8 | 2.2 | 60 | 45 | 213167430
ARCOAIRE | N4H7T24*K*AAA* | EA*4X24L14A* | *96VTN0401410B* | 21800 | 23800 | 15.5 | 11.7 | 7.8 | 2.2 | 60 | 45 | 213167429
AIRQUEST | N4H7T24*K*AAA* | EA*4X24L14A* | *96VTN0401410B* | 21800 | 23800 | 15.5 | 11.7 | 7.8 | 2.2 | 60 | 45 | 213167428
HEIL | N4H7T24*K*AAA* | EA*4X24L14A* | *96VTN0401410B* | 21800 | 23800 | 15.5 | 11.7 | 7.8 | 2.2 | 60 | 45 | 213167427
WEATHERMAKER | PH7TAN424**AA* | CAP**2414AL* | PG96VTAB30040A** | 21800 | 23800 | 15.5 | 11.7 | 7.8 | 2.2 | 60 | 45 | 213167426
BROCK | PH7TAN424**AA* | CAP**2414AL* | PG96VTAB30040A** | 21800 | 23800 | 15.5 | 11.7 | 7.8 | 2.2 | 60 | 45 | 213167425
PAYNE HEATING AND COOLING | PH7TAN424**AA* | CAP**2414AL* | PG96VTAB30040A** | 21800 | 23800 | 15.5 | 11.7 | 7.8 | 2.2 | 60 | 45 | 213167424
BRYANT HEATING AND COOLING SYSTEMS | PH7TAN424**AA* | CAP**2414AL* | 926TC30040V14*** | 21800 | 23800 | 15.5 | 11.7 | 7.8 | 2.2 | 60 | 45 | 213167423
BRYANT HEATING AND COOLING SYSTEMS | GH7TAN424**AA* | CAP**2414AL* | 926TC30040V14*** | 21800 | 23800 | 15.5 | 11.7 | 7.8 | 2.2 | 60 | 45 | 213167422
CARRIER | GH7TAN424**AA* | CAP**2414AL* | GG96VTAB30040A** | 21800 | 23800 | 15.5 | 11.7 | 7.8 | 2.2 | 60 | 45 | 213167420
CARRIER | GH7TAN424**AA* | CAP**2414AL* | 59TP6C040V14**10 | 21800 | 23800 | 15.5 | 11.7 | 7.8 | 2.2 | 60 | 45 | 213167419
CARRIER | 25TPA724A**30* | CAP**2414AL* | 59TP6C040V14**10 | 21800 | 23800 | 15.5 | 11.7 | 7.8 | 2.2 | 60 | 45 | 213167417
TEMPSTAR | N4H7T24*K*AAA* | EA*4X24L14A* | *80VSL0701412B* | 22200 | 23800 | 16 | 12 | 7.8 | 2.26 | 60 | 44 | 213167416
KENMORE | N4H7T24*K*AAA* | EA*4X24L14A* | *80VSL0701412B* | 22200 | 23800 | 16 | 12 | 7.8 | 2.26 | 60 | 44 | 213167415
KEEPRITE | N4H7T24*K*AAA* | EA*4X24L14A* | *80VSL0701412B* | 22200 | 23800 | 16 | 12 | 7.8 | 2.26 | 60 | 44 | 213167414
DAY & NIGHT | N4H7T24*K*AAA* | EA*4X24L14A* | *80VSL0701412B* | 22200 | 23800 | 16 | 12 | 7.8 | 2.26 | 60 | 44 | 213167413
COMFORTMAKER | N4H7T24*K*AAA* | EA*4X24L14A* | *80VSL0701412B* | 22200 | 23800 | 16 | 12 | 7.8 | 2.26 | 60 | 44 | 213167412
ARCOAIRE | N4H7T24*K*AAA* | EA*4X24L14A* | *80VSL0701412B* | 22200 | 23800 | 16 | 12 | 7.8 | 2.26 | 60 | 44 | 213167411
AIRQUEST | N4H7T24*K*AAA* | EA*4X24L14A* | *80VSL0701412B* | 22200 | 23800 | 16 | 12 | 7.8 | 2.26 | 60 | 44 | 213167410
HEIL | N4H7T24*K*AAA* | EA*4X24L14A* | *80VSL0701412B* | 22200 | 23800 | 16 | 12 | 7.8 | 2.26 | 60 | 44 | 213167409
BRYANT HEATING AND COOLING SYSTEMS | PH7TAN424**AA* | CAP**2414AL* | 82*SB36070V14*** | 22200 | 23800 | 16 | 12 | 7.8 | 2.26 | 60 | 44 | 213167408
BRYANT HEATING AND COOLING SYSTEMS | GH7TAN424**AA* | CAP**2414AL* | 82*SB36070V14*** | 22200 | 23800 | 16 | 12 | 7.8 | 2.26 | 60 | 44 | 213167407
CARRIER | GH7TAN424**AA* | CAP**2414AL* | 58SP*B070V14**12 | 22200 | 23800 | 16 | 12 | 7.8 | 2.26 | 60 | 44 | 213167405
CARRIER | 25TPA724A**30* | CAP**2414AL* | 58SP*B070V14**12 | 22200 | 23800 | 16 | 12 | 7.8 | 2.26 | 60 | 44 | 213167404
KENMORE | N4H7T36*K*AAA* | EA*4X42L21A* | *80VSL0902120B* | 33000 | 34400 | 15.2 | 11.7 | 7.8 | 2.14 | 62 | 50 | 213173155
KEEPRITE | N4H7T36*K*AAA* | EA*4X42L21A* | *80VSL0902120B* | 33000 | 34400 | 15.2 | 11.7 | 7.8 | 2.14 | 62 | 50 | 213173154
COMFORTMAKER | N4H7T36*K*AAA* | EA*4X42L21A* | *80VSL0902120B* | 33000 | 34400 | 15.2 | 11.7 | 7.8 | 2.14 | 62 | 50 | 213173152
DAY & NIGHT | N4H7T36*K*AAA* | EA*4X42L21A* | *80VSL0902120B* | 33000 | 34400 | 15.2 | 11.7 | 7.8 | 2.14 | 62 | 50 | 213173153
HEIL | N4H7T36*K*AAA* | EA*4X42L21A* | *80VSL0902120B* | 33000 | 34400 | 15.2 | 11.7 | 7.8 | 2.14 | 62 | 50 | 213173149
ARCOAIRE | N4H7T36*K*AAA* | EA*4X42L21A* | *80VSL0902120B* | 33000 | 34400 | 15.2 | 11.7 | 7.8 | 2.14 | 62 | 50 | 213173151
AIRQUEST | N4H7T36*K*AAA* | EA*4X42L21A* | *80VSL0902120B* | 33000 | 34400 | 15.2 | 11.7 | 7.8 | 2.14 | 62 | 50 | 213173150
BRYANT HEATING AND COOLING SYSTEMS | PH7TAN436**AA* | CAP**4221AL* | 82*SB60090V21*** | 33000 | 34400 | 15.2 | 11.7 | 7.8 | 2.14 | 62 | 50 | 213173148
BRYANT HEATING AND COOLING SYSTEMS | GH7TAN436**AA* | CAP**4221AL* | 82*SB60090V21*** | 33000 | 34400 | 15.2 | 11.7 | 7.8 | 2.14 | 62 | 50 | 213173147
CARRIER | GH7TAN436**AA* | CAP**4221AL* | 58SP*B090V21**20 | 33000 | 34400 | 15.2 | 11.7 | 7.8 | 2.14 | 62 | 50 | 213173145
CARRIER | 25TPA736A**30* | CAP**4221AL* | 58SP*B090V21**20 | 33000 | 34400 | 15.2 | 11.7 | 7.8 | 2.14 | 62 | 50 | 213173144
ECOTEMP | W4H7T36*K*AAA* | WLA*424CA* | WFET110C066A* | 33400 | 34600 | 15.5 | 11.7 | 7.8 | 2.16 | 62 | 50 | 213173117
TEMPSTAR | N4H7T36*K*AAA* | EA*4X42L21A* | *80VTL1102122B* | 33400 | 34600 | 15.5 | 11.7 | 7.8 | 2.16 | 62 | 50 | 213173115
KENMORE | N4H7T36*K*AAA* | EA*4X42L21A* | *80VTL1102122B* | 33400 | 34600 | 15.5 | 11.7 | 7.8 | 2.16 | 62 | 50 | 213173114
DAY & NIGHT | N4H7T36*K*AAA* | EA*4X42L21A* | *80VTL1102122B* | 33400 | 34600 | 15.5 | 11.7 | 7.8 | 2.16 | 62 | 50 | 213173112
GRANDAIRE | W4H7T36*K*AAA* | WLA*424CA* | WFET110C066A* | 33400 | 34600 | 15.5 | 11.7 | 7.8 | 2.16 | 62 | 50 | 213173116
KEEPRITE | N4H7T36*K*AAA* | EA*4X42L21A* | *80VTL1102122B* | 33400 | 34600 | 15.5 | 11.7 | 7.8 | 2.16 | 62 | 50 | 213173113
COMFORTMAKER | N4H7T36*K*AAA* | EA*4X42L21A* | *80VTL1102122B* | 33400 | 34600 | 15.5 | 11.7 | 7.8 | 2.16 | 62 | 50 | 213173111
ARCOAIRE | N4H7T36*K*AAA* | EA*4X42L21A* | *80VTL1102122B* | 33400 | 34600 | 15.5 | 11.7 | 7.8 | 2.16 | 62 | 50 | 213173110
WEATHERMAKER | PH7TAN436**AA* | CAP**4221AL* | PG80VTLB66110C** | 33400 | 34600 | 15.5 | 11.7 | 7.8 | 2.16 | 62 | 50 | 213173107
HEIL | N4H7T36*K*AAA* | EA*4X42L21A* | *80VTL1102122B* | 33400 | 34600 | 15.5 | 11.7 | 7.8 | 2.16 | 62 | 50 | 213173108
AIRQUEST | N4H7T36*K*AAA* | EA*4X42L21A* | *80VTL1102122B* | 33400 | 34600 | 15.5 | 11.7 | 7.8 | 2.16 | 62 | 50 | 213173109
BROCK | PH7TAN436**AA* | CAP**4221AL* | PG80VTLB66110C** | 33400 | 34600 | 15.5 | 11.7 | 7.8 | 2.16 | 62 | 50 | 213173106
BRYANT HEATING AND COOLING SYSTEMS | GH7TAN436**AA* | CAP**4221AL* | 82*TB66110V21*** | 33400 | 34600 | 15.5 | 11.7 | 7.8 | 2.16 | 62 | 50 | 213173103
BRYANT HEATING AND COOLING SYSTEMS | PH7TAN436**AA* | CAP**4221AL* | 82*TB66110V21*** | 33400 | 34600 | 15.5 | 11.7 | 7.8 | 2.16 | 62 | 50 | 213173104
PAYNE HEATING AND COOLING | PH7TAN436**AA* | CAP**4221AL* | PG80VTLB66110C** | 33400 | 34600 | 15.5 | 11.7 | 7.8 | 2.16 | 62 | 50 | 213173105
CARRIER | 25TPA736A**30* | CAP**4221AL* | 58TP*B110V21**22 | 33400 | 34600 | 15.5 | 11.7 | 7.8 | 2.16 | 62 | 50 | 213173100
CARRIER | GH7TAN436**AA* | CAP**4221AL* | 58TP*B110V21**22 | 33400 | 34600 | 15.5 | 11.7 | 7.8 | 2.16 | 62 | 50 | 213173101
TEMPSTAR | N4H7T36*K*AAA* | EA*4X42L21A* | *80VTL0902120B* | 33000 | 34400 | 15.5 | 11.7 | 7.8 | 2.14 | 62 | 50 | 213173099
AIRQUEST | N4H7T24*K*AAA* | EA*4X37L17A* | *96VTN0601412B* | 22600 | 23800 | 16 | 12 | 8 | 2.28 | 60 | 45 | 213169051
KEEPRITE | N4H7T24*K*AAA* | EA*4X37L17A* | *96VTN0601412B* | 22600 | 23800 | 16 | 12 | 8 | 2.28 | 60 | 45 | 213169055
DAY & NIGHT | N4H7T24*K*AAA* | EA*4X37L17A* | *96VTN0601412B* | 22600 | 23800 | 16 | 12 | 8 | 2.28 | 60 | 45 | 213169054
COMFORTMAKER | N4H7T24*K*AAA* | EA*4X37L17A* | *96VTN0601412B* | 22600 | 23800 | 16 | 12 | 8 | 2.28 | 60 | 45 | 213169053
ARCOAIRE | N4H7T24*K*AAA* | EA*4X37L17A* | *96VTN0601412B* | 22600 | 23800 | 16 | 12 | 8 | 2.28 | 60 | 45 | 213169052
BRYANT HEATING AND COOLING SYSTEMS | PH7TAN424**AA* | CAP**3717AL* | 926TC36060V14*** | 22600 | 23800 | 16 | 12 | 8 | 2.28 | 60 | 45 | 213169046
WEATHERMAKER | PH7TAN424**AA* | CAP**3717AL* | PG96VTAB36060A** | 22600 | 23800 | 16 | 12 | 8 | 2.28 | 60 | 45 | 213169049
HEIL | N4H7T24*K*AAA* | EA*4X37L17A* | *96VTN0601412B* | 22600 | 23800 | 16 | 12 | 8 | 2.28 | 60 | 45 | 213169050
BROCK | PH7TAN424**AA* | CAP**3717AL* | PG96VTAB36060A** | 22600 | 23800 | 16 | 12 | 8 | 2.28 | 60 | 45 | 213169048
PAYNE HEATING AND COOLING | PH7TAN424**AA* | CAP**3717AL* | PG96VTAB36060A** | 22600 | 23800 | 16 | 12 | 8 | 2.28 | 60 | 45 | 213169047
BRYANT HEATING AND COOLING SYSTEMS | GH7TAN424**AA* | CAP**3717AL* | 926TC36060V14*** | 22600 | 23800 | 16 | 12 | 8 | 2.28 | 60 | 45 | 213169045
CARRIER | GH7TAN424**AA* | CAP**3717AL* | 59TP6C060V14**12 | 22600 | 23800 | 16 | 12 | 8 | 2.28 | 60 | 45 | 213169043
CARRIER | 25TPA724A**30* | CAP**3717AL* | 59TP6C060V14**12 | 22600 | 23800 | 16 | 12 | 8 | 2.28 | 60 | 45 | 213169042
BROCK | PH7TAN424**AA* | CAP**3717AL* | PG96VTAB30040A** | 22600 | 24000 | 16 | 12 | 8 | 2.26 | 60 | 45 | 213169014
KENMORE | N4H7T24*K*AAA* | EA*4X37L17A* | *96VTN0401410B* | 22600 | 24000 | 16 | 12 | 8 | 2.26 | 60 | 45 | 213169022
ECOTEMP | W4H7T24*K*AAA* | WLA*374BA* | WFST040A030A* | 22600 | 24000 | 16 | 12 | 8 | 2.26 | 60 | 45 | 213169025
GRANDAIRE | W4H7T24*K*AAA* | WLA*374BA* | WFST040A030A* | 22600 | 24000 | 16 | 12 | 8 | 2.26 | 60 | 45 | 213169024
TEMPSTAR | N4H7T24*K*AAA* | EA*4X37L17A* | *96VTN0401410B* | 22600 | 24000 | 16 | 12 | 8 | 2.26 | 60 | 45 | 213169023
KEEPRITE | N4H7T24*K*AAA* | EA*4X37L17A* | *96VTN0401410B* | 22600 | 24000 | 16 | 12 | 8 | 2.26 | 60 | 45 | 213169021
HEIL | N4H7T24*K*AAA* | EA*4X37L17A* | *96VTN0401410B* | 22600 | 24000 | 16 | 12 | 8 | 2.26 | 60 | 45 | 213169016
DAY & NIGHT | N4H7T24*K*AAA* | EA*4X37L17A* | *96VTN0401410B* | 22600 | 24000 | 16 | 12 | 8 | 2.26 | 60 | 45 | 213169020
ARCOAIRE | N4H7T24*K*AAA* | EA*4X37L17A* | *96VTN0401410B* | 22600 | 24000 | 16 | 12 | 8 | 2.26 | 60 | 45 | 213169018
WEATHERMAKER | PH7TAN424**AA* | CAP**3717AL* | PG96VTAB30040A** | 22600 | 24000 | 16 | 12 | 8 | 2.26 | 60 | 45 | 213169015
BRYANT HEATING AND COOLING SYSTEMS | GH7TAN424**AA* | CAP**3717AL* | 926TC30040V14*** | 22600 | 24000 | 16 | 12 | 8 | 2.26 | 60 | 45 | 213169011
AIRQUEST | N4H7T24*K*AAA* | EA*4X37L17A* | *96VTN0401410B* | 22600 | 24000 | 16 | 12 | 8 | 2.26 | 60 | 45 | 213169017
PAYNE HEATING AND COOLING | PH7TAN424**AA* | CAP**3717AL* | PG96VTAB30040A** | 22600 | 24000 | 16 | 12 | 8 | 2.26 | 60 | 45 | 213169013
BRYANT HEATING AND COOLING SYSTEMS | PH7TAN424**AA* | CAP**3717AL* | 926TC30040V14*** | 22600 | 24000 | 16 | 12 | 8 | 2.26 | 60 | 45 | 213169012
CARRIER | GH7TAN424**AA* | CAP**3717AL* | GG96VTAB30040A** | 22600 | 24000 | 16 | 12 | 8 | 2.26 | 60 | 45 | 213169009
CARRIER | 25TPA724A**30* | CAP**3717AL* | 59TP6C040V14**10 | 22600 | 24000 | 16 | 12 | 8 | 2.26 | 60 | 45 | 213169006
CARRIER | GH7TAN424**AA* | CAP**3717AL* | 59TP6C040V14**10 | 22600 | 24000 | 16 | 12 | 8 | 2.26 | 60 | 45 | 213169008
GRANDAIRE | W4H7T36*K*AAA* | WLA*364CA* | WFET110C066A* | 33200 | 34600 | 15.5 | 11.7 | 7.8 | 2.14 | 62 | 50 | 213172318
ECOTEMP | W4H7T36*K*AAA* | WLA*364CA* | WFET110C066A* | 33200 | 34600 | 15.5 | 11.7 | 7.8 | 2.14 | 62 | 50 | 213172319
TEMPSTAR | N4H7T36*K*AAA* | EA*4X36L21A* | *80VTL1102122B* | 33200 | 34600 | 15.5 | 11.7 | 7.8 | 2.14 | 62 | 50 | 213172317
DAY & NIGHT | N4H7T36*K*AAA* | EA*4X36L21A* | *80VTL1102122B* | 33200 | 34600 | 15.5 | 11.7 | 7.8 | 2.14 | 62 | 50 | 213172314
KENMORE | N4H7T36*K*AAA* | EA*4X36L21A* | *80VTL1102122B* | 33200 | 34600 | 15.5 | 11.7 | 7.8 | 2.14 | 62 | 50 | 213172316
KEEPRITE | N4H7T36*K*AAA* | EA*4X36L21A* | *80VTL1102122B* | 33200 | 34600 | 15.5 | 11.7 | 7.8 | 2.14 | 62 | 50 | 213172315
HEIL | N4H7T36*K*AAA* | EA*4X36L21A* | *80VTL1102122B* | 33200 | 34600 | 15.5 | 11.7 | 7.8 | 2.14 | 62 | 50 | 213172310
WEATHERMAKER | PH7TAN436**AA* | CAP**3621AL* | PG80VTLB66110C** | 33200 | 34600 | 15.5 | 11.7 | 7.8 | 2.14 | 62 | 50 | 213172309
COMFORTMAKER | N4H7T36*K*AAA* | EA*4X36L21A* | *80VTL1102122B* | 33200 | 34600 | 15.5 | 11.7 | 7.8 | 2.14 | 62 | 50 | 213172313
BROCK | PH7TAN436**AA* | CAP**3621AL* | PG80VTLB66110C** | 33200 | 34600 | 15.5 | 11.7 | 7.8 | 2.14 | 62 | 50 | 213172308
ARCOAIRE | N4H7T36*K*AAA* | EA*4X36L21A* | *80VTL1102122B* | 33200 | 34600 | 15.5 | 11.7 | 7.8 | 2.14 | 62 | 50 | 213172312
PAYNE HEATING AND COOLING | PH7TAN436**AA* | CAP**3621AL* | PG80VTLB66110C** | 33200 | 34600 | 15.5 | 11.7 | 7.8 | 2.14 | 62 | 50 | 213172307
BRYANT HEATING AND COOLING SYSTEMS | PH7TAN436**AA* | CAP**3621AL* | 82*TB66110V21*** | 33200 | 34600 | 15.5 | 11.7 | 7.8 | 2.14 | 62 | 50 | 213172306
BRYANT HEATING AND COOLING SYSTEMS | GH7TAN436**AA* | CAP**3621AL* | 82*TB66110V21*** | 33200 | 34600 | 15.5 | 11.7 | 7.8 | 2.14 | 62 | 50 | 213172305
CARRIER | GH7TAN436**AA* | CAP**3621AL* | 58TP*B110V21**22 | 33200 | 34600 | 15.5 | 11.7 | 7.8 | 2.14 | 62 | 50 | 213172303
CARRIER | 25TPA736A**30* | CAP**3621AL* | 58TP*B110V21**22 | 33200 | 34600 | 15.5 | 11.7 | 7.8 | 2.14 | 62 | 50 | 213172302
TEMPSTAR | N4H7T36*K*AAA* | EA*4X36L21A* | *80VTL0902120B* | 32800 | 34200 | 15.2 | 11.7 | 7.8 | 2.12 | 62 | 50 | 213172301
KEEPRITE | N4H7T36*K*AAA* | EA*4X36L21A* | *80VTL0902120B* | 32800 | 34200 | 15.2 | 11.7 | 7.8 | 2.12 | 62 | 50 | 213172299
DAY & NIGHT | N4H7T36*K*AAA* | EA*4X36L21A* | *80VTL0902120B* | 32800 | 34200 | 15.2 | 11.7 | 7.8 | 2.12 | 62 | 50 | 213172298
KENMORE | N4H7T36*K*AAA* | EA*4X36L21A* | *80VTL0902120B* | 32800 | 34200 | 15.2 | 11.7 | 7.8 | 2.12 | 62 | 50 | 213172300
COMFORTMAKER | N4H7T36*K*AAA* | EA*4X36L21A* | *80VTL0902120B* | 32800 | 34200 | 15.2 | 11.7 | 7.8 | 2.12 | 62 | 50 | 213172297
HEIL | N4H7T36*K*AAA* | EA*4X36L21A* | *80VTL0902120B* | 32800 | 34200 | 15.2 | 11.7 | 7.8 | 2.12 | 62 | 50 | 213172294
ARCOAIRE | N4H7T36*K*AAA* | EA*4X36L21A* | *80VTL0902120B* | 32800 | 34200 | 15.2 | 11.7 | 7.8 | 2.12 | 62 | 50 | 213172296
AIRQUEST | N4H7T36*K*AAA* | EA*4X36L21A* | *80VTL0902120B* | 32800 | 34200 | 15.2 | 11.7 | 7.8 | 2.12 | 62 | 50 | 213172295
BROCK | PH7TAN436**AA* | CAP**3621AL* | PG80VTLB60090C** | 32800 | 34200 | 15.2 | 11.7 | 7.8 | 2.12 | 62 | 50 | 213172292
BRYANT HEATING AND COOLING SYSTEMS | GH7TAN436**AA* | CAP**3621AL* | 82*TB60090V21*** | 32800 | 34200 | 15.2 | 11.7 | 7.8 | 2.12 | 62 | 50 | 213172289
PAYNE HEATING AND COOLING | PH7TAN436**AA* | CAP**3621AL* | PG80VTLB60090C** | 32800 | 34200 | 15.2 | 11.7 | 7.8 | 2.12 | 62 | 50 | 213172291
BRYANT HEATING AND COOLING SYSTEMS | PH7TAN436**AA* | CAP**3621AL* | 82*TB60090V21*** | 32800 | 34200 | 15.2 | 11.7 | 7.8 | 2.12 | 62 | 50 | 213172290
CARRIER | GH7TAN436**AA* | CAP**3621AL* | 58TP*B090V21**20 | 32800 | 34200 | 15.2 | 11.7 | 7.8 | 2.12 | 62 | 50 | 213172287
CARRIER | 25TPA736A**30* | CAP**3621AL* | 58TP*B090V21**20 | 32800 | 34200 | 15.2 | 11.7 | 7.8 | 2.12 | 62 | 50 | 213172286
BRYANT HEATING AND COOLING SYSTEMS | PH7TAN424**AA* | CAP**3017AL* | 926TC36060V14*** | 22200 | 23600 | 16 | 12 | 7.8 | 2.22 | 60 | 44 | 213168267
CARRIER | GH7TAN424**AA* | CAP**3017AL* | 59TP6C060V14**12 | 22200 | 23600 | 16 | 12 | 7.8 | 2.22 | 60 | 44 | 213168264
ARCOAIRE | N4H7T24*K*AAA* | EA*4X30L17A* | *96VTN0401712B* | 22000 | 23600 | 15.5 | 12 | 7.8 | 2.2 | 60 | 44 | 213168257
DAY & NIGHT | N4H7T24*K*AAA* | EA*4X30L17A* | *96VTN0401712B* | 22000 | 23600 | 15.5 | 12 | 7.8 | 2.2 | 60 | 44 | 213168259
COMFORTMAKER | N4H7T24*K*AAA* | EA*4X30L17A* | *96VTN0401712B* | 22000 | 23600 | 15.5 | 12 | 7.8 | 2.2 | 60 | 44 | 213168258
TEMPSTAR | N4H7T24*K*AAA* | EA*4X30L17A* | *96VTN0401712B* | 22000 | 23600 | 15.5 | 12 | 7.8 | 2.2 | 60 | 44 | 213168262
KEEPRITE | N4H7T24*K*AAA* | EA*4X30L17A* | *96VTN0401712B* | 22000 | 23600 | 15.5 | 12 | 7.8 | 2.2 | 60 | 44 | 213168260
KENMORE | N4H7T24*K*AAA* | EA*4X30L17A* | *96VTN0401712B* | 22000 | 23600 | 15.5 | 12 | 7.8 | 2.2 | 60 | 44 | 213168261
BRYANT HEATING AND COOLING SYSTEMS | PH7TAN424**AA* | CAP**3017AL* | 926TC36040V17*** | 22000 | 23600 | 15.5 | 12 | 7.8 | 2.2 | 60 | 44 | 213168251
HEIL | N4H7T24*K*AAA* | EA*4X30L17A* | *96VTN0401712B* | 22000 | 23600 | 15.5 | 12 | 7.8 | 2.2 | 60 | 44 | 213168255
AIRQUEST | N4H7T24*K*AAA* | EA*4X30L17A* | *96VTN0401712B* | 22000 | 23600 | 15.5 | 12 | 7.8 | 2.2 | 60 | 44 | 213168256
WEATHERMAKER | PH7TAN424**AA* | CAP**3017AL* | PG96VTAB36040B** | 22000 | 23600 | 15.5 | 12 | 7.8 | 2.2 | 60 | 44 | 213168254
BROCK | PH7TAN424**AA* | CAP**3017AL* | PG96VTAB36040B** | 22000 | 23600 | 15.5 | 12 | 7.8 | 2.2 | 60 | 44 | 213168253
PAYNE HEATING AND COOLING | PH7TAN424**AA* | CAP**3017AL* | PG96VTAB36040B** | 22000 | 23600 | 15.5 | 12 | 7.8 | 2.2 | 60 | 44 | 213168252
BRYANT HEATING AND COOLING SYSTEMS | GH7TAN424**AA* | CAP**3017AL* | 926TC36040V17*** | 22000 | 23600 | 15.5 | 12 | 7.8 | 2.2 | 60 | 44 | 213168250
CARRIER | GH7TAN424**AA* | CAP**3017AL* | 59TP6C040V17**12 | 22000 | 23600 | 15.5 | 12 | 7.8 | 2.2 | 60 | 44 | 213168248
CARRIER | 25TPA724A**30* | CAP**3017AL* | 59TP6C040V17**12 | 22000 | 23600 | 15.5 | 12 | 7.8 | 2.2 | 60 | 44 | 213168247
BRYANT HEATING AND COOLING SYSTEMS | GH7TAN424**AA* | CAP**3017AL* | 82*SB48070V17*** | 22200 | 23600 | 16 | 12 | 7.8 | 2.24 | 60 | 44 | 213168204
BRYANT HEATING AND COOLING SYSTEMS | PH7TAN424**AA* | CAP**3017AL* | 82*SB48070V17*** | 22200 | 23600 | 16 | 12 | 7.8 | 2.24 | 60 | 44 | 213168205
KENMORE | N4H7T24*K*AAA* | EA*4X30L17A* | *80VSL0701412B* | 22400 | 23800 | 16 | 12 | 7.8 | 2.26 | 60 | 44 | 213168199
CARRIER | GH7TAN424**AA* | CAP**3017AL* | 58SP*B070V17**16 | 22200 | 23600 | 16 | 12 | 7.8 | 2.24 | 60 | 44 | 213168202
CARRIER | 25TPA724A**30* | CAP**3017AL* | 58SP*B070V17**16 | 22200 | 23600 | 16 | 12 | 7.8 | 2.24 | 60 | 44 | 213168201
TEMPSTAR | N4H7T24*K*AAA* | EA*4X30L17A* | *80VSL0701412B* | 22400 | 23800 | 16 | 12 | 7.8 | 2.26 | 60 | 44 | 213168200
AIRQUEST | N4H7T24*K*AAA* | EA*4X30L17A* | *80VSL0701412B* | 22400 | 23800 | 16 | 12 | 7.8 | 2.26 | 60 | 44 | 213168194
KEEPRITE | N4H7T24*K*AAA* | EA*4X30L17A* | *80VSL0701412B* | 22400 | 23800 | 16 | 12 | 7.8 | 2.26 | 60 | 44 | 213168198
COMFORTMAKER | N4H7T24*K*AAA* | EA*4X30L17A* | *80VSL0701412B* | 22400 | 23800 | 16 | 12 | 7.8 | 2.26 | 60 | 44 | 213168196
ARCOAIRE | N4H7T24*K*AAA* | EA*4X30L17A* | *80VSL0701412B* | 22400 | 23800 | 16 | 12 | 7.8 | 2.26 | 60 | 44 | 213168195
DAY & NIGHT | N4H7T24*K*AAA* | EA*4X30L17A* | *80VSL0701412B* | 22400 | 23800 | 16 | 12 | 7.8 | 2.26 | 60 | 44 | 213168197
HEIL | N4H7T24*K*AAA* | EA*4X30L17A* | *80VSL0701412B* | 22400 | 23800 | 16 | 12 | 7.8 | 2.26 | 60 | 44 | 213168193
KENMORE | N4H7T24*K*AAA* | EA*4X30L17A* | *80VSL0451412B* | 22200 | 23600 | 16 | 12 | 7.8 | 2.24 | 60 | 44 | 213168186
BRYANT HEATING AND COOLING SYSTEMS | PH7TAN424**AA* | CAP**3017AL* | 82*SB36070V14*** | 22400 | 23800 | 16 | 12 | 7.8 | 2.26 | 60 | 44 | 213168192
BRYANT HEATING AND COOLING SYSTEMS | GH7TAN424**AA* | CAP**3017AL* | 82*SB36070V14*** | 22400 | 23800 | 16 | 12 | 7.8 | 2.26 | 60 | 44 | 213168191
CARRIER | GH7TAN424**AA* | CAP**3017AL* | 58SP*B070V14**12 | 22400 | 23800 | 16 | 12 | 7.8 | 2.26 | 60 | 44 | 213168189
CARRIER | 25TPA724A**30* | CAP**3017AL* | 58SP*B070V14**12 | 22400 | 23800 | 16 | 12 | 7.8 | 2.26 | 60 | 44 | 213168188
TEMPSTAR | N4H7T24*K*AAA* | EA*4X30L17A* | *80VSL0451412B* | 22200 | 23600 | 16 | 12 | 7.8 | 2.24 | 60 | 44 | 213168187
HEIL | N4H7T24*K*AAA* | EA*4X30L17A* | *80VSL0451412B* | 22200 | 23600 | 16 | 12 | 7.8 | 2.24 | 60 | 44 | 213168180
KEEPRITE | N4H7T24*K*AAA* | EA*4X30L17A* | *80VSL0451412B* | 22200 | 23600 | 16 | 12 | 7.8 | 2.24 | 60 | 44 | 213168185
ARCOAIRE | N4H7T24*K*AAA* | EA*4X30L17A* | *80VSL0451412B* | 22200 | 23600 | 16 | 12 | 7.8 | 2.24 | 60 | 44 | 213168182
DAY & NIGHT | N4H7T24*K*AAA* | EA*4X30L17A* | *80VSL0451412B* | 22200 | 23600 | 16 | 12 | 7.8 | 2.24 | 60 | 44 | 213168184
COMFORTMAKER | N4H7T24*K*AAA* | EA*4X30L17A* | *80VSL0451412B* | 22200 | 23600 | 16 | 12 | 7.8 | 2.24 | 60 | 44 | 213168183
AIRQUEST | N4H7T24*K*AAA* | EA*4X30L17A* | *80VSL0451412B* | 22200 | 23600 | 16 | 12 | 7.8 | 2.24 | 60 | 44 | 213168181
BRYANT HEATING AND COOLING SYSTEMS | GH7TAN424**AA* | CAP**3017AL* | 82*SB36045V14*** | 22200 | 23600 | 16 | 12 | 7.8 | 2.24 | 60 | 44 | 213168178
CARRIER | 25TPA724A**30* | CAP**3017AL* | 58SP*B045V14**12 | 22200 | 23600 | 16 | 12 | 7.8 | 2.24 | 60 | 44 | 213168175
BRYANT HEATING AND COOLING SYSTEMS | PH7TAN424**AA* | CAP**3017AL* | 82*SB36045V14*** | 22200 | 23600 | 16 | 12 | 7.8 | 2.24 | 60 | 44 | 213168179
CARRIER | GH7TAN424**AA* | CAP**3017AL* | 58SP*B045V14**12 | 22200 | 23600 | 16 | 12 | 7.8 | 2.24 | 60 | 44 | 213168176
ECOTEMP | W4H7T24*K*AAA* | WLA*304BA* | WFET090B048A* | 22200 | 23600 | 16 | 12 | 7.8 | 2.22 | 60 | 44 | 213168174
BRYANT HEATING AND COOLING SYSTEMS | GH7TAN424**AA* | CAP**3017AL* | 82*TB48090V17*** | 22200 | 23600 | 16 | 12 | 7.8 | 2.22 | 60 | 44 | 213168168
WEATHERMAKER | PH7TAN424**AA* | CAP**3017AL* | PG80VTLB48090B** | 22200 | 23600 | 16 | 12 | 7.8 | 2.22 | 60 | 44 | 213168172
BROCK | PH7TAN424**AA* | CAP**3017AL* | PG80VTLB48090B** | 22200 | 23600 | 16 | 12 | 7.8 | 2.22 | 60 | 44 | 213168171
GRANDAIRE | W4H7T24*K*AAA* | WLA*304BA* | WFET090B048A* | 22200 | 23600 | 16 | 12 | 7.8 | 2.22 | 60 | 44 | 213168173
KENMORE | N4H7T24*K*AAA* | EN(A,D)4X24L17** | *96VSN0801716B* | 22200 | 24000 | 15.5 | 12 | 7.8 | 2.28 | 60 | 45 | 213169822
TEMPSTAR | N4H7T24*K*AAA* | EN(A,D)4X24L17** | *96VSN0801716B* | 22200 | 24000 | 15.5 | 12 | 7.8 | 2.28 | 60 | 45 | 213169823
KEEPRITE | N4H7T24*K*AAA* | EN(A,D)4X24L17** | *96VSN0801716B* | 22200 | 24000 | 15.5 | 12 | 7.8 | 2.28 | 60 | 45 | 213169821
DAY & NIGHT | N4H7T24*K*AAA* | EN(A,D)4X24L17** | *96VSN0801716B* | 22200 | 24000 | 15.5 | 12 | 7.8 | 2.28 | 60 | 45 | 213169820
COMFORTMAKER | N4H7T24*K*AAA* | EN(A,D)4X24L17** | *96VSN0801716B* | 22200 | 24000 | 15.5 | 12 | 7.8 | 2.28 | 60 | 45 | 213169819
ARCOAIRE | N4H7T24*K*AAA* | EN(A,D)4X24L17** | *96VSN0801716B* | 22200 | 24000 | 15.5 | 12 | 7.8 | 2.28 | 60 | 45 | 213169818
CARRIER | 25TPA724A**30* | CNPV*2417AL* | 59SP6B080V17**16 | 22200 | 24000 | 15.5 | 12 | 7.8 | 2.28 | 60 | 45 | 213169811
HEIL | N4H7T24*K*AAA* | EN(A,D)4X24L17** | *96VSN0801716B* | 22200 | 24000 | 15.5 | 12 | 7.8 | 2.28 | 60 | 45 | 213169816
BRYANT HEATING AND COOLING SYSTEMS | GH7TAN424**AA* | CNPV*2417AL* | 926SB48080V17*** | 22200 | 24000 | 15.5 | 12 | 7.8 | 2.28 | 60 | 45 | 213169814
CARRIER | GH7TAN424**AA* | CNPV*2417AL* | 59SP6B080V17**16 | 22200 | 24000 | 15.5 | 12 | 7.8 | 2.28 | 60 | 45 | 213169812
BRYANT HEATING AND COOLING SYSTEMS | PH7TAN424**AA* | CNPV*2417AL* | 926SB48080V17*** | 22200 | 24000 | 15.5 | 12 | 7.8 | 2.28 | 60 | 45 | 213169815
ARCOAIRE | N4H7T24*K*AAA* | EN(A,D)4X24L17** | *96VSN0601716B* | 22000 | 23800 | 15.5 | 12 | 7.8 | 2.26 | 60 | 45 | 213169805
KEEPRITE | N4H7T24*K*AAA* | EN(A,D)4X24L17** | *96VSN0601716B* | 22000 | 23800 | 15.5 | 12 | 7.8 | 2.26 | 60 | 45 | 213169808
KENMORE | N4H7T24*K*AAA* | EN(A,D)4X24L17** | *96VSN0601716B* | 22000 | 23800 | 15.5 | 12 | 7.8 | 2.26 | 60 | 45 | 213169809
TEMPSTAR | N4H7T24*K*AAA* | EN(A,D)4X24L17** | *96VSN0601716B* | 22000 | 23800 | 15.5 | 12 | 7.8 | 2.26 | 60 | 45 | 213169810
DAY & NIGHT | N4H7T24*K*AAA* | EN(A,D)4X24L17** | *96VSN0601716B* | 22000 | 23800 | 15.5 | 12 | 7.8 | 2.26 | 60 | 45 | 213169807
COMFORTMAKER | N4H7T24*K*AAA* | EN(A,D)4X24L17** | *96VSN0601716B* | 22000 | 23800 | 15.5 | 12 | 7.8 | 2.26 | 60 | 45 | 213169806
AIRQUEST | N4H7T24*K*AAA* | EN(A,D)4X24L17** | *96VSN0601716B* | 22000 | 23800 | 15.5 | 12 | 7.8 | 2.26 | 60 | 45 | 213169804
BRYANT HEATING AND COOLING SYSTEMS | GH7TAN424**AA* | CNPV*2417AL* | 926SB48060V17*** | 22000 | 23800 | 15.5 | 12 | 7.8 | 2.26 | 60 | 45 | 213169801
HEIL | N4H7T24*K*AAA* | EN(A,D)4X24L17** | *96VSN0601716B* | 22000 | 23800 | 15.5 | 12 | 7.8 | 2.26 | 60 | 45 | 213169803
BRYANT HEATING AND COOLING SYSTEMS | PH7TAN424**AA* | CNPV*2417AL* | 926SB48060V17*** | 22000 | 23800 | 15.5 | 12 | 7.8 | 2.26 | 60 | 45 | 213169802
CARRIER | 25TPA724A**30* | CNPV*2417AL* | 59SP6B060V17**16 | 22000 | 23800 | 15.5 | 12 | 7.8 | 2.26 | 60 | 45 | 213169798
CARRIER | GH7TAN424**AA* | CNPV*2417AL* | 59SP6B060V17**16 | 22000 | 23800 | 15.5 | 12 | 7.8 | 2.26 | 60 | 45 | 213169799
ARCOAIRE | N4H7T24*K*AAA* | EN(A,D)4X24L17** | *96VSN0601412B* | 22000 | 23800 | 15.5 | 12 | 7.8 | 2.26 | 60 | 45 | 213169792
DAY & NIGHT | N4H7T24*K*AAA* | EN(A,D)4X24L17** | *96VSN0601412B* | 22000 | 23800 | 15.5 | 12 | 7.8 | 2.26 | 60 | 45 | 213169794
COMFORTMAKER | N4H7T24*K*AAA* | EN(A,D)4X24L17** | *96VSN0601412B* | 22000 | 23800 | 15.5 | 12 | 7.8 | 2.26 | 60 | 45 | 213169793
AIRQUEST | N4H7T24*K*AAA* | EN(A,D)4X24L17** | *96VSN0601412B* | 22000 | 23800 | 15.5 | 12 | 7.8 | 2.26 | 60 | 45 | 213169791
KENMORE | N4H7T24*K*AAA* | EN(A,D)4X24L17** | *96VSN0601412B* | 22000 | 23800 | 15.5 | 12 | 7.8 | 2.26 | 60 | 45 | 213169796
KEEPRITE | N4H7T24*K*AAA* | EN(A,D)4X24L17** | *96VSN0601412B* | 22000 | 23800 | 15.5 | 12 | 7.8 | 2.26 | 60 | 45 | 213169795
BRYANT HEATING AND COOLING SYSTEMS | GH7TAN424**AA* | CNPV*2417AL* | 926SB36060V14*** | 22000 | 23800 | 15.5 | 12 | 7.8 | 2.26 | 60 | 45 | 213169788
HEIL | N4H7T24*K*AAA* | EN(A,D)4X24L17** | *96VSN0601412B* | 22000 | 23800 | 15.5 | 12 | 7.8 | 2.26 | 60 | 45 | 213169790
BRYANT HEATING AND COOLING SYSTEMS | PH7TAN424**AA* | CNPV*2417AL* | 926SB36060V14*** | 22000 | 23800 | 15.5 | 12 | 7.8 | 2.26 | 60 | 45 | 213169789
CARRIER | GH7TAN424**AA* | CNPV*2417AL* | 59SP6B060V14**12 | 22000 | 23800 | 15.5 | 12 | 7.8 | 2.26 | 60 | 45 | 213169786
KEEPRITE | N4H7T24*K*AAA* | EN(A,D)4X24L17** | *96VSN0401712B* | 22000 | 24000 | 15.2 | 12 | 7.8 | 2.26 | 60 | 45 | 213169782
COMFORTMAKER | N4H7T24*K*AAA* | EN(A,D)4X24L17** | *96VSN0401712B* | 22000 | 24000 | 15.2 | 12 | 7.8 | 2.26 | 60 | 45 | 213169780
CARRIER | 25TPA724A**30* | CNPV*2417AL* | 59SP6B060V14**12 | 22000 | 23800 | 15.5 | 12 | 7.8 | 2.26 | 60 | 45 | 213169785
KENMORE | N4H7T24*K*AAA* | EN(A,D)4X24L17** | *96VSN0401712B* | 22000 | 24000 | 15.2 | 12 | 7.8 | 2.26 | 60 | 45 | 213169783
DAY & NIGHT | N4H7T24*K*AAA* | EN(A,D)4X24L17** | *96VSN0401712B* | 22000 | 24000 | 15.2 | 12 | 7.8 | 2.26 | 60 | 45 | 213169781
CARRIER | GH7TAN424**AA* | CNPV*2417AL* | 59SP6B040V17**12 | 22000 | 24000 | 15.2 | 12 | 7.8 | 2.26 | 60 | 45 | 213169773
ARCOAIRE | N4H7T24*K*AAA* | EN(A,D)4X24L17** | *96VSN0401712B* | 22000 | 24000 | 15.2 | 12 | 7.8 | 2.26 | 60 | 45 | 213169779
HEIL | N4H7T24*K*AAA* | EN(A,D)4X24L17** | *96VSN0401712B* | 22000 | 24000 | 15.2 | 12 | 7.8 | 2.26 | 60 | 45 | 213169777
AIRQUEST | N4H7T24*K*AAA* | EN(A,D)4X24L17** | *96VSN0401712B* | 22000 | 24000 | 15.2 | 12 | 7.8 | 2.26 | 60 | 45 | 213169778
BRYANT HEATING AND COOLING SYSTEMS | PH7TAN424**AA* | CNPV*2417AL* | 926SB36040V17*** | 22000 | 24000 | 15.2 | 12 | 7.8 | 2.26 | 60 | 45 | 213169776
CARRIER | 25TPA724A**30* | CNPV*2417AL* | 59SP6B040V17**12 | 22000 | 24000 | 15.2 | 12 | 7.8 | 2.26 | 60 | 45 | 213169772
BRYANT HEATING AND COOLING SYSTEMS | GH7TAN424**AA* | CNPV*2417AL* | 926SB36040V17*** | 22000 | 24000 | 15.2 | 12 | 7.8 | 2.26 | 60 | 45 | 213169775
GRANDAIRE | W4H7T24*K*AAA* | WLNC244BA* | WFST080B048A* | 22200 | 24000 | 15.5 | 12 | 7.8 | 2.28 | 60 | 45 | 213169757
KEEPRITE | N4H7T36*K*AAA* | EA*4X42L21A* | *80VTL0902120B* | 33000 | 34400 | 15.5 | 11.7 | 7.8 | 2.14 | 62 | 50 | 213173097
DAY & NIGHT | N4H7T36*K*AAA* | EA*4X42L21A* | *80VTL0902120B* | 33000 | 34400 | 15.5 | 11.7 | 7.8 | 2.14 | 62 | 50 | 213173096
ARCOAIRE | N4H7T36*K*AAA* | EA*4X42L21A* | *80VTL0902120B* | 33000 | 34400 | 15.5 | 11.7 | 7.8 | 2.14 | 62 | 50 | 213173094
KENMORE | N4H7T36*K*AAA* | EA*4X42L21A* | *80VTL0902120B* | 33000 | 34400 | 15.5 | 11.7 | 7.8 | 2.14 | 62 | 50 | 213173098
COMFORTMAKER | N4H7T36*K*AAA* | EA*4X42L21A* | *80VTL0902120B* | 33000 | 34400 | 15.5 | 11.7 | 7.8 | 2.14 | 62 | 50 | 213173095
AIRQUEST | N4H7T36*K*AAA* | EA*4X42L21A* | *80VTL0902120B* | 33000 | 34400 | 15.5 | 11.7 | 7.8 | 2.14 | 62 | 50 | 213173093
HEIL | N4H7T36*K*AAA* | EA*4X42L21A* | *80VTL0902120B* | 33000 | 34400 | 15.5 | 11.7 | 7.8 | 2.14 | 62 | 50 | 213173092
WEATHERMAKER | PH7TAN436**AA* | CAP**4221AL* | PG80VTLB60090C** | 33000 | 34400 | 15.5 | 11.7 | 7.8 | 2.14 | 62 | 50 | 213173091
PAYNE HEATING AND COOLING | PH7TAN436**AA* | CAP**4221AL* | PG80VTLB60090C** | 33000 | 34400 | 15.5 | 11.7 | 7.8 | 2.14 | 62 | 50 | 213173089
BRYANT HEATING AND COOLING SYSTEMS | PH7TAN436**AA* | CAP**4221AL* | 82*TB60090V21*** | 33000 | 34400 | 15.5 | 11.7 | 7.8 | 2.14 | 62 | 50 | 213173088
BRYANT HEATING AND COOLING SYSTEMS | GH7TAN436**AA* | CAP**4221AL* | 82*TB60090V21*** | 33000 | 34400 | 15.5 | 11.7 | 7.8 | 2.14 | 62 | 50 | 213173087
BROCK | PH7TAN436**AA* | CAP**4221AL* | PG80VTLB60090C** | 33000 | 34400 | 15.5 | 11.7 | 7.8 | 2.14 | 62 | 50 | 213173090
CARRIER | 25TPA736A**30* | CAP**4221AL* | 58TP*B090V21**20 | 33000 | 34400 | 15.5 | 11.7 | 7.8 | 2.14 | 62 | 50 | 213173084
CARRIER | GH7TAN436**AA* | CAP**4221AL* | 58TP*B090V21**20 | 33000 | 34400 | 15.5 | 11.7 | 7.8 | 2.14 | 62 | 50 | 213173085
TEMPSTAR | N4H7T36*K*AAA* | EA*4X37L21A* | *96VSN1002120B* | 34000 | 35000 | 15.5 | 12 | 8 | 2.22 | 62 | 50 | 213173057
DAY & NIGHT | N4H7T36*K*AAA* | EA*4X37L21A* | *96VSN1002120B* | 34000 | 35000 | 15.5 | 12 | 8 | 2.22 | 62 | 50 | 213173054
KEEPRITE | N4H7T36*K*AAA* | EA*4X37L21A* | *96VSN1002120B* | 34000 | 35000 | 15.5 | 12 | 8 | 2.22 | 62 | 50 | 213173055
KENMORE | N4H7T36*K*AAA* | EA*4X37L21A* | *96VSN1002120B* | 34000 | 35000 | 15.5 | 12 | 8 | 2.22 | 62 | 50 | 213173056
ARCOAIRE | N4H7T36*K*AAA* | EA*4X37L21A* | *96VSN1002120B* | 34000 | 35000 | 15.5 | 12 | 8 | 2.22 | 62 | 50 | 213173052
HEIL | N4H7T36*K*AAA* | EA*4X37L21A* | *96VSN1002120B* | 34000 | 35000 | 15.5 | 12 | 8 | 2.22 | 62 | 50 | 213173050
COMFORTMAKER | N4H7T36*K*AAA* | EA*4X37L21A* | *96VSN1002120B* | 34000 | 35000 | 15.5 | 12 | 8 | 2.22 | 62 | 50 | 213173053
BRYANT HEATING AND COOLING SYSTEMS | GH7TAN436**AA* | CAP**3721AL* | 926SB60100V21*** | 34000 | 35000 | 15.5 | 12 | 8 | 2.22 | 62 | 50 | 213173048
AIRQUEST | N4H7T36*K*AAA* | EA*4X37L21A* | *96VSN1002120B* | 34000 | 35000 | 15.5 | 12 | 8 | 2.22 | 62 | 50 | 213173051
BRYANT HEATING AND COOLING SYSTEMS | PH7TAN436**AA* | CAP**3721AL* | 926SB60100V21*** | 34000 | 35000 | 15.5 | 12 | 8 | 2.22 | 62 | 50 | 213173049
CARRIER | GH7TAN436**AA* | CAP**3721AL* | 59SP6B100V21**20 | 34000 | 35000 | 15.5 | 12 | 8 | 2.22 | 62 | 50 | 213173046
CARRIER | 25TPA736A**30* | CAP**3721AL* | 59SP6B100V21**20 | 34000 | 35000 | 15.5 | 12 | 8 | 2.22 | 62 | 50 | 213173045
BRYANT HEATING AND COOLING SYSTEMS | PH7TAN424**AA* | CAP**3017AL* | 82*TB48090V17*** | 22200 | 23600 | 16 | 12 | 7.8 | 2.22 | 60 | 44 | 213168169
PAYNE HEATING AND COOLING | PH7TAN424**AA* | CAP**3017AL* | PG80VTLB48090B** | 22200 | 23600 | 16 | 12 | 7.8 | 2.22 | 60 | 44 | 213168170
KEEPRITE | N4H7T24*K*AAA* | EA*4X30L17A* | *80VTL0701716B* | 22400 | 23800 | 16 | 12 | 7.8 | 2.24 | 60 | 44 | 213168162
CARRIER | GH7TAN424**AA* | CAP**3017AL* | 58TP*B090V17**16 | 22200 | 23600 | 16 | 12 | 7.8 | 2.22 | 60 | 44 | 213168166
TEMPSTAR | N4H7T24*K*AAA* | EA*4X30L17A* | *80VTL0701716B* | 22400 | 23800 | 16 | 12 | 7.8 | 2.24 | 60 | 44 | 213168164
CARRIER | 25TPA724A**30* | CAP**3017AL* | 58TP*B090V17**16 | 22200 | 23600 | 16 | 12 | 7.8 | 2.22 | 60 | 44 | 213168165
KENMORE | N4H7T24*K*AAA* | EA*4X30L17A* | *80VTL0701716B* | 22400 | 23800 | 16 | 12 | 7.8 | 2.24 | 60 | 44 | 213168163
BROCK | PH7TAN424**AA* | CAP**3017AL* | PG80VTLB48070B** | 22400 | 23800 | 16 | 12 | 7.8 | 2.24 | 60 | 44 | 213168155
DAY & NIGHT | N4H7T24*K*AAA* | EA*4X30L17A* | *80VTL0701716B* | 22400 | 23800 | 16 | 12 | 7.8 | 2.24 | 60 | 44 | 213168161
ARCOAIRE | N4H7T24*K*AAA* | EA*4X30L17A* | *80VTL0701716B* | 22400 | 23800 | 16 | 12 | 7.8 | 2.24 | 60 | 44 | 213168159
AIRQUEST | N4H7T24*K*AAA* | EA*4X30L17A* | *80VTL0701716B* | 22400 | 23800 | 16 | 12 | 7.8 | 2.24 | 60 | 44 | 213168158
COMFORTMAKER | N4H7T24*K*AAA* | EA*4X30L17A* | *80VTL0701716B* | 22400 | 23800 | 16 | 12 | 7.8 | 2.24 | 60 | 44 | 213168160
HEIL | N4H7T24*K*AAA* | EA*4X30L17A* | *80VTL0701716B* | 22400 | 23800 | 16 | 12 | 7.8 | 2.24 | 60 | 44 | 213168157
WEATHERMAKER | PH7TAN424**AA* | CAP**3017AL* | PG80VTLB48070B** | 22400 | 23800 | 16 | 12 | 7.8 | 2.24 | 60 | 44 | 213168156
CARRIER | GH7TAN424**AA* | CAP**3017AL* | 58TP*B070V17**16 | 22400 | 23800 | 16 | 12 | 7.8 | 2.24 | 60 | 44 | 213168150
BRYANT HEATING AND COOLING SYSTEMS | PH7TAN424**AA* | CAP**3017AL* | 82*TB48070V17*** | 22400 | 23800 | 16 | 12 | 7.8 | 2.24 | 60 | 44 | 213168153
BRYANT HEATING AND COOLING SYSTEMS | GH7TAN424**AA* | CAP**3017AL* | 82*TB48070V17*** | 22400 | 23800 | 16 | 12 | 7.8 | 2.24 | 60 | 44 | 213168152
PAYNE HEATING AND COOLING | PH7TAN424**AA* | CAP**3017AL* | PG80VTLB48070B** | 22400 | 23800 | 16 | 12 | 7.8 | 2.24 | 60 | 44 | 213168154
CARRIER | 25TPA724A**30* | CAP**3017AL* | 58TP*B070V17**16 | 22400 | 23800 | 16 | 12 | 7.8 | 2.24 | 60 | 44 | 213168149
BROCK | PH7TAN424**AA* | CAP**3017AL* | PG80VTLB36070A** | 22400 | 23800 | 16 | 12 | 7.8 | 2.26 | 60 | 44 | 213168145
ECOTEMP | W4H7T24*K*AAA* | WLA*304BA* | WFET070A036A* | 22400 | 23800 | 16 | 12 | 7.8 | 2.26 | 60 | 44 | 213168148
GRANDAIRE | W4H7T24*K*AAA* | WLA*304BA* | WFET070A036A* | 22400 | 23800 | 16 | 12 | 7.8 | 2.26 | 60 | 44 | 213168147
CARRIER | 25TPA724A**30* | CAP**3017AL* | 58TP*B070V14**12 | 22400 | 23800 | 16 | 12 | 7.8 | 2.26 | 60 | 44 | 213168139
PAYNE HEATING AND COOLING | PH7TAN424**AA* | CAP**3017AL* | PG80VTLB36070A** | 22400 | 23800 | 16 | 12 | 7.8 | 2.26 | 60 | 44 | 213168144
BRYANT HEATING AND COOLING SYSTEMS | GH7TAN424**AA* | CAP**3017AL* | 82*TB36070V14*** | 22400 | 23800 | 16 | 12 | 7.8 | 2.26 | 60 | 44 | 213168142
BRYANT HEATING AND COOLING SYSTEMS | PH7TAN424**AA* | CAP**3017AL* | 82*TB36070V14*** | 22400 | 23800 | 16 | 12 | 7.8 | 2.26 | 60 | 44 | 213168143
CARRIER | GH7TAN424**AA* | CAP**3017AL* | 58TP*B070V14**12 | 22400 | 23800 | 16 | 12 | 7.8 | 2.26 | 60 | 44 | 213168140
ECOTEMP | W4H7T24*K*AAA* | WLA*304BA* | WFET045A036A* | 22200 | 23600 | 16 | 12 | 7.8 | 2.24 | 60 | 44 | 213168138
KEEPRITE | N4H7T24*K*AAA* | EA*4X30L17A* | *80VTL0451412B* | 22200 | 23600 | 16 | 12 | 7.8 | 2.24 | 60 | 44 | 213168134
TEMPSTAR | N4H7T24*K*AAA* | EA*4X30L17A* | *80VTL0451412B* | 22200 | 23600 | 16 | 12 | 7.8 | 2.24 | 60 | 44 | 213168136
GRANDAIRE | W4H7T24*K*AAA* | WLA*304BA* | WFET045A036A* | 22200 | 23600 | 16 | 12 | 7.8 | 2.24 | 60 | 44 | 213168137
BRYANT HEATING AND COOLING SYSTEMS | GH7TAN424**AA* | CAP**2414AL* | 926TC36060V14*** | 22000 | 23600 | 15.5 | 12 | 7.8 | 2.22 | 60 | 44 | 213167440
BRYANT HEATING AND COOLING SYSTEMS | PH7TAN424**AA* | CAP**2414AL* | 926TC36060V14*** | 22000 | 23600 | 15.5 | 12 | 7.8 | 2.22 | 60 | 44 | 213167441
PAYNE HEATING AND COOLING | PH7TAN424**AA* | CAP**2414AL* | PG96VTAB36060A** | 22000 | 23600 | 15.5 | 12 | 7.8 | 2.22 | 60 | 44 | 213167442
BROCK | PH7TAN424**AA* | CAP**2414AL* | PG96VTAB36060A** | 22000 | 23600 | 15.5 | 12 | 7.8 | 2.22 | 60 | 44 | 213167443
WEATHERMAKER | PH7TAN424**AA* | CAP**2414AL* | PG96VTAB36060A** | 22000 | 23600 | 15.5 | 12 | 7.8 | 2.22 | 60 | 44 | 213167444
HEIL | N4H7T24*K*AAA* | EA*4X24L14A* | *96VTN0601412B* | 22000 | 23600 | 15.5 | 12 | 7.8 | 2.22 | 60 | 44 | 213167445
AIRQUEST | N4H7T24*K*AAA* | EA*4X24L14A* | *96VTN0601412B* | 22000 | 23600 | 15.5 | 12 | 7.8 | 2.22 | 60 | 44 | 213167446
ARCOAIRE | N4H7T24*K*AAA* | EA*4X24L14A* | *96VTN0601412B* | 22000 | 23600 | 15.5 | 12 | 7.8 | 2.22 | 60 | 44 | 213167447
COMFORTMAKER | N4H7T24*K*AAA* | EA*4X24L14A* | *96VTN0601412B* | 22000 | 23600 | 15.5 | 12 | 7.8 | 2.22 | 60 | 44 | 213167448
DAY & NIGHT | N4H7T24*K*AAA* | EA*4X24L14A* | *96VTN0601412B* | 22000 | 23600 | 15.5 | 12 | 7.8 | 2.22 | 60 | 44 | 213167449
KEEPRITE | N4H7T24*K*AAA* | EA*4X24L14A* | *96VTN0601412B* | 22000 | 23600 | 15.5 | 12 | 7.8 | 2.22 | 60 | 44 | 213167450
KENMORE | N4H7T24*K*AAA* | EA*4X24L14A* | *96VTN0601412B* | 22000 | 23600 | 15.5 | 12 | 7.8 | 2.22 | 60 | 44 | 213167451
TEMPSTAR | N4H7T24*K*AAA* | EA*4X24L14A* | *96VTN0601412B* | 22000 | 23600 | 15.5 | 12 | 7.8 | 2.22 | 60 | 44 | 213167452
CARRIER | 25TPA724A**30* | CAP**2414AL* | 59SP6B040V14**10 | 21800 | 23800 | 15.5 | 11.7 | 7.8 | 2.2 | 60 | 45 | 213167453
CARRIER | GH7TAN424**AA* | CAP**2414AL* | 59SP6B040V14**10 | 21800 | 23800 | 15.5 | 11.7 | 7.8 | 2.2 | 60 | 45 | 213167454
BRYANT HEATING AND COOLING SYSTEMS | GH7TAN424**AA* | CAP**2414AL* | 926SB30040V14*** | 21800 | 23800 | 15.5 | 11.7 | 7.8 | 2.2 | 60 | 45 | 213167456
BRYANT HEATING AND COOLING SYSTEMS | PH7TAN424**AA* | CAP**2414AL* | 926SB30040V14*** | 21800 | 23800 | 15.5 | 11.7 | 7.8 | 2.2 | 60 | 45 | 213167457
HEIL | N4H7T24*K*AAA* | EA*4X30L17A* | *80VSL0701716B* | 22200 | 23600 | 16 | 12 | 7.8 | 2.24 | 60 | 44 | 213168206
HEIL | N4H7T24*K*AAA* | EA*4X24L14A* | *96VSN0401410B* | 21800 | 23800 | 15.5 | 11.7 | 7.8 | 2.2 | 60 | 45 | 213167458
ARCOAIRE | N4H7T24*K*AAA* | EA*4X24L14A* | *96VSN0401410B* | 21800 | 23800 | 15.5 | 11.7 | 7.8 | 2.2 | 60 | 45 | 213167460
COMFORTMAKER | N4H7T24*K*AAA* | EA*4X24L14A* | *96VSN0401410B* | 21800 | 23800 | 15.5 | 11.7 | 7.8 | 2.2 | 60 | 45 | 213167461
KEEPRITE | N4H7T24*K*AAA* | EA*4X24L14A* | *96VSN0401410B* | 21800 | 23800 | 15.5 | 11.7 | 7.8 | 2.2 | 60 | 45 | 213167463
DAY & NIGHT | N4H7T24*K*AAA* | EA*4X24L14A* | *96VSN0401410B* | 21800 | 23800 | 15.5 | 11.7 | 7.8 | 2.2 | 60 | 45 | 213167462
KENMORE | N4H7T24*K*AAA* | EA*4X24L14A* | *96VSN0401410B* | 21800 | 23800 | 15.5 | 11.7 | 7.8 | 2.2 | 60 | 45 | 213167464
TEMPSTAR | N4H7T24*K*AAA* | EA*4X24L14A* | *96VSN0401410B* | 21800 | 23800 | 15.5 | 11.7 | 7.8 | 2.2 | 60 | 45 | 213167465
CARRIER | 25TPA724A**30* | CAP**2414AL* | 59SP6B060V14**12 | 22000 | 23600 | 15.5 | 12 | 7.8 | 2.22 | 60 | 44 | 213167466
BRYANT HEATING AND COOLING SYSTEMS | GH7TAN424**AA* | CAP**2414AL* | 926SB36060V14*** | 22000 | 23600 | 15.5 | 12 | 7.8 | 2.22 | 60 | 44 | 213167469
CARRIER | GH7TAN424**AA* | CAP**2414AL* | 59SP6B060V14**12 | 22000 | 23600 | 15.5 | 12 | 7.8 | 2.22 | 60 | 44 | 213167467
BRYANT HEATING AND COOLING SYSTEMS | PH7TAN424**AA* | CAP**2414AL* | 926SB36060V14*** | 22000 | 23600 | 15.5 | 12 | 7.8 | 2.22 | 60 | 44 | 213167470
HEIL | N4H7T24*K*AAA* | EA*4X24L14A* | *96VSN0601412B* | 22000 | 23600 | 15.5 | 12 | 7.8 | 2.22 | 60 | 44 | 213167471
AIRQUEST | N4H7T24*K*AAA* | EA*4X24L14A* | *96VSN0601412B* | 22000 | 23600 | 15.5 | 12 | 7.8 | 2.22 | 60 | 44 | 213167472
ARCOAIRE | N4H7T24*K*AAA* | EA*4X24L14A* | *96VSN0601412B* | 22000 | 23600 | 15.5 | 12 | 7.8 | 2.22 | 60 | 44 | 213167473
COMFORTMAKER | N4H7T24*K*AAA* | EA*4X24L14A* | *96VSN0601412B* | 22000 | 23600 | 15.5 | 12 | 7.8 | 2.22 | 60 | 44 | 213167474
DAY & NIGHT | N4H7T24*K*AAA* | EA*4X24L14A* | *96VSN0601412B* | 22000 | 23600 | 15.5 | 12 | 7.8 | 2.22 | 60 | 44 | 213167475
KEEPRITE | N4H7T24*K*AAA* | EA*4X24L14A* | *96VSN0601412B* | 22000 | 23600 | 15.5 | 12 | 7.8 | 2.22 | 60 | 44 | 213167476
KENMORE | N4H7T24*K*AAA* | EA*4X24L14A* | *96VSN0601412B* | 22000 | 23600 | 15.5 | 12 | 7.8 | 2.22 | 60 | 44 | 213167477
TEMPSTAR | N4H7T24*K*AAA* | EA*4X24L14A* | *96VSN0601412B* | 22000 | 23600 | 15.5 | 12 | 7.8 | 2.22 | 60 | 44 | 213167478
CARRIER | 25TPA724A**30* | CAP**2417AL* | 58TP*B045V14**12 | 22000 | 23600 | 16 | 12 | 7.8 | 2.24 | 60 | 44 | 213167479
CARRIER | GH7TAN424**AA* | CAP**2417AL* | 58TP*B045V14**12 | 22000 | 23600 | 16 | 12 | 7.8 | 2.24 | 60 | 44 | 213167480
PAYNE HEATING AND COOLING | PH7TAN424**AA* | CAP**2417AL* | PG80VTLB36045A** | 22000 | 23600 | 16 | 12 | 7.8 | 2.24 | 60 | 44 | 213167484
BROCK | PH7TAN424**AA* | CAP**2417AL* | PG80VTLB36045A** | 22000 | 23600 | 16 | 12 | 7.8 | 2.24 | 60 | 44 | 213167485
WEATHERMAKER | PH7TAN424**AA* | CAP**2417AL* | PG80VTLB36045A** | 22000 | 23600 | 16 | 12 | 7.8 | 2.24 | 60 | 44 | 213167486
HEIL | N4H7T24*K*AAA* | EA*4X24L17A* | *80VTL0451412B* | 22000 | 23600 | 16 | 12 | 7.8 | 2.24 | 60 | 44 | 213167487
AIRQUEST | N4H7T24*K*AAA* | EA*4X24L17A* | *80VTL0451412B* | 22000 | 23600 | 16 | 12 | 7.8 | 2.24 | 60 | 44 | 213167488
ARCOAIRE | N4H7T24*K*AAA* | EA*4X24L17A* | *80VTL0451412B* | 22000 | 23600 | 16 | 12 | 7.8 | 2.24 | 60 | 44 | 213167489
COMFORTMAKER | N4H7T24*K*AAA* | EA*4X24L17A* | *80VTL0451412B* | 22000 | 23600 | 16 | 12 | 7.8 | 2.24 | 60 | 44 | 213167490
DAY & NIGHT | N4H7T24*K*AAA* | EA*4X24L17A* | *80VTL0451412B* | 22000 | 23600 | 16 | 12 | 7.8 | 2.24 | 60 | 44 | 213167491
KEEPRITE | N4H7T24*K*AAA* | EA*4X24L17A* | *80VTL0451412B* | 22000 | 23600 | 16 | 12 | 7.8 | 2.24 | 60 | 44 | 213167492
KENMORE | N4H7T24*K*AAA* | EA*4X24L17A* | *80VTL0451412B* | 22000 | 23600 | 16 | 12 | 7.8 | 2.24 | 60 | 44 | 213167493
TEMPSTAR | N4H7T24*K*AAA* | EA*4X24L17A* | *80VTL0451412B* | 22000 | 23600 | 16 | 12 | 7.8 | 2.24 | 60 | 44 | 213167494
GRANDAIRE | W4H7T24*K*AAA* | WLA*244BA* | WFET045A036A* | 22000 | 23600 | 16 | 12 | 7.8 | 2.24 | 60 | 44 | 213167495
ECOTEMP | W4H7T24*K*AAA* | WLA*244BA* | WFET045A036A* | 22000 | 23600 | 16 | 12 | 7.8 | 2.24 | 60 | 44 | 213167496
CARRIER | 25TPA724A**30* | CAP**2417AL* | 58TP*B070V14**12 | 22200 | 23800 | 16 | 12 | 7.8 | 2.26 | 60 | 44 | 213167497
CARRIER | GH7TAN424**AA* | CAP**2417AL* | 58TP*B070V14**12 | 22200 | 23800 | 16 | 12 | 7.8 | 2.26 | 60 | 44 | 213167498
AIRQUEST | N4H7T24*K*AAA* | EA*4X30L17A* | *80VSL0701716B* | 22200 | 23600 | 16 | 12 | 7.8 | 2.24 | 60 | 44 | 213168207
BRYANT HEATING AND COOLING SYSTEMS | GH7TAN424**AA* | CAP**2417AL* | 82*TB36070V14*** | 22200 | 23800 | 16 | 12 | 7.8 | 2.26 | 60 | 44 | 213167500
BRYANT HEATING AND COOLING SYSTEMS | PH7TAN424**AA* | CAP**2417AL* | 82*TB36070V14*** | 22200 | 23800 | 16 | 12 | 7.8 | 2.26 | 60 | 44 | 213167501
PAYNE HEATING AND COOLING | PH7TAN424**AA* | CAP**2417AL* | PG80VTLB36070A** | 22200 | 23800 | 16 | 12 | 7.8 | 2.26 | 60 | 44 | 213167502
BROCK | PH7TAN424**AA* | CAP**2417AL* | PG80VTLB36070A** | 22200 | 23800 | 16 | 12 | 7.8 | 2.26 | 60 | 44 | 213167503
WEATHERMAKER | PH7TAN424**AA* | CAP**2417AL* | PG80VTLB36070A** | 22200 | 23800 | 16 | 12 | 7.8 | 2.26 | 60 | 44 | 213167504
GRANDAIRE | W4H7T24*K*AAA* | WLA*244BA* | WFET070A036A* | 22200 | 23800 | 16 | 12 | 7.8 | 2.26 | 60 | 44 | 213167505
CARRIER | 25TPA724A**30* | CSPH*3012AL* | 59TP6C040V17**12 | 22400 | 24000 | 15.2 | 11.7 | 7.8 | 2.26 | 60 | 45 | 213171379
CARRIER | GH7TAN424**AA* | CSPH*3012AL* | 59TP6C040V17**12 | 22400 | 24000 | 15.2 | 11.7 | 7.8 | 2.26 | 60 | 45 | 213171380
BRYANT HEATING AND COOLING SYSTEMS | GH7TAN424**AA* | CSPH*3012AL* | 926TC36040V17*** | 22400 | 24000 | 15.2 | 11.7 | 7.8 | 2.26 | 60 | 45 | 213171382
BRYANT HEATING AND COOLING SYSTEMS | PH7TAN424**AA* | CSPH*3012AL* | 926TC36040V17*** | 22400 | 24000 | 15.2 | 11.7 | 7.8 | 2.26 | 60 | 45 | 213171383
PAYNE HEATING AND COOLING | PH7TAN424**AA* | CSPH*3012AL* | PG96VTAB36040B** | 22400 | 24000 | 15.2 | 11.7 | 7.8 | 2.26 | 60 | 45 | 213171384
BROCK | PH7TAN424**AA* | CSPH*3012AL* | PG96VTAB36040B** | 22400 | 24000 | 15.2 | 11.7 | 7.8 | 2.26 | 60 | 45 | 213171385
ARCOAIRE | N4H7T24*K*AAA* | EHD4X30AAL | *96VTN0401712B* | 22400 | 24000 | 15.2 | 11.7 | 7.8 | 2.26 | 60 | 45 | 213171389
WEATHERMAKER | PH7TAN424**AA* | CSPH*3012AL* | PG96VTAB36040B** | 22400 | 24000 | 15.2 | 11.7 | 7.8 | 2.26 | 60 | 45 | 213171386
AIRQUEST | N4H7T24*K*AAA* | EHD4X30AAL | *96VTN0401712B* | 22400 | 24000 | 15.2 | 11.7 | 7.8 | 2.26 | 60 | 45 | 213171388
DAY & NIGHT | N4H7T24*K*AAA* | EHD4X30AAL | *96VTN0401712B* | 22400 | 24000 | 15.2 | 11.7 | 7.8 | 2.26 | 60 | 45 | 213171391
COMFORTMAKER | N4H7T24*K*AAA* | EHD4X30AAL | *96VTN0401712B* | 22400 | 24000 | 15.2 | 11.7 | 7.8 | 2.26 | 60 | 45 | 213171390
KEEPRITE | N4H7T24*K*AAA* | EHD4X30AAL | *96VTN0401712B* | 22400 | 24000 | 15.2 | 11.7 | 7.8 | 2.26 | 60 | 45 | 213171392
TEMPSTAR | N4H7T24*K*AAA* | EHD4X30AAL | *96VTN0401712B* | 22400 | 24000 | 15.2 | 11.7 | 7.8 | 2.26 | 60 | 45 | 213171394
KENMORE | N4H7T24*K*AAA* | EHD4X30AAL | *96VTN0401712B* | 22400 | 24000 | 15.2 | 11.7 | 7.8 | 2.26 | 60 | 45 | 213171393
CARRIER | GH7TAN424**AA* | CSPH*3012AL* | GG96VTAB48060B** | 22400 | 23800 | 15.2 | 12 | 7.8 | 2.28 | 60 | 45 | 213171414
CARRIER | 25TPA724A**30* | CSPH*3012AL* | 59TP6C060V17**16 | 22400 | 23800 | 15.2 | 12 | 7.8 | 2.28 | 60 | 45 | 213171411
CARRIER | GH7TAN424**AA* | CSPH*3012AL* | 59TP6C060V17**16 | 22400 | 23800 | 15.2 | 12 | 7.8 | 2.28 | 60 | 45 | 213171413
BRYANT HEATING AND COOLING SYSTEMS | GH7TAN424**AA* | CSPH*3012AL* | 926TC48060V17*** | 22400 | 23800 | 15.2 | 12 | 7.8 | 2.28 | 60 | 45 | 213171416
BRYANT HEATING AND COOLING SYSTEMS | PH7TAN424**AA* | CSPH*3012AL* | 926TC48060V17*** | 22400 | 23800 | 15.2 | 12 | 7.8 | 2.28 | 60 | 45 | 213171417
PAYNE HEATING AND COOLING | PH7TAN424**AA* | CSPH*3012AL* | PG96VTAB48060B** | 22400 | 23800 | 15.2 | 12 | 7.8 | 2.28 | 60 | 45 | 213171418
BROCK | PH7TAN424**AA* | CSPH*3012AL* | PG96VTAB48060B** | 22400 | 23800 | 15.2 | 12 | 7.8 | 2.28 | 60 | 45 | 213171419
HEIL | N4H7T24*K*AAA* | EHD4X30AAL | *96VTN0601716B* | 22400 | 23800 | 15.2 | 12 | 7.8 | 2.28 | 60 | 45 | 213171421
ARCOAIRE | N4H7T24*K*AAA* | EHD4X30AAL | *96VTN0601716B* | 22400 | 23800 | 15.2 | 12 | 7.8 | 2.28 | 60 | 45 | 213171423
WEATHERMAKER | PH7TAN424**AA* | CSPH*3012AL* | PG96VTAB48060B** | 22400 | 23800 | 15.2 | 12 | 7.8 | 2.28 | 60 | 45 | 213171420
TEMPSTAR | N4H7T24*K*AAA* | EHD4X30AAL | *96VTN0601716B* | 22400 | 23800 | 15.2 | 12 | 7.8 | 2.28 | 60 | 45 | 213171428
DAY & NIGHT | N4H7T24*K*AAA* | EHD4X30AAL | *96VTN0601716B* | 22400 | 23800 | 15.2 | 12 | 7.8 | 2.28 | 60 | 45 | 213171425
KEEPRITE | N4H7T24*K*AAA* | EHD4X30AAL | *96VTN0601716B* | 22400 | 23800 | 15.2 | 12 | 7.8 | 2.28 | 60 | 45 | 213171426
KENMORE | N4H7T24*K*AAA* | EHD4X30AAL | *96VTN0601716B* | 22400 | 23800 | 15.2 | 12 | 7.8 | 2.28 | 60 | 45 | 213171427
ECOTEMP | W4H7T24*K*AAA* | WLSH304AA* | WFST060B048A* | 22400 | 23800 | 15.2 | 12 | 7.8 | 2.28 | 60 | 45 | 213171430
CARRIER | 25TPA724A**30* | CSPH*3012AL* | 59TP6C080V17**16 | 22600 | 24000 | 15.2 | 12 | 7.8 | 2.3 | 60 | 45 | 213171431
CARRIER | GH7TAN424**AA* | CSPH*3012AL* | 59TP6C080V17**16 | 22600 | 24000 | 15.2 | 12 | 7.8 | 2.3 | 60 | 45 | 213171433
HEIL | N4H7T24*K*AAA* | EA*4X30L14A* | *96VSN0401410B* | 22000 | 23800 | 15.5 | 12 | 7.8 | 2.2 | 60 | 45 | 213168100
KEEPRITE | N4H7T24*K*AAA* | EA*4X30L14A* | *96VSN0401410B* | 22000 | 23800 | 15.5 | 12 | 7.8 | 2.2 | 60 | 45 | 213168105
TEMPSTAR | N4H7T24*K*AAA* | EA*4X30L14A* | *96VSN0401410B* | 22000 | 23800 | 15.5 | 12 | 7.8 | 2.2 | 60 | 45 | 213168107
CARRIER | 25TPA724A**30* | CAP**3014AL* | 59SP6B060V14**12 | 22000 | 23600 | 16 | 12 | 7.8 | 2.22 | 60 | 44 | 213168108
CARRIER | GH7TAN424**AA* | CAP**3014AL* | 59SP6B060V14**12 | 22000 | 23600 | 16 | 12 | 7.8 | 2.22 | 60 | 44 | 213168109
KENMORE | N4H7T24*K*AAA* | EA*4X30L14A* | *96VSN0401410B* | 22000 | 23800 | 15.5 | 12 | 7.8 | 2.2 | 60 | 45 | 213168106
BRYANT HEATING AND COOLING SYSTEMS | PH7TAN424**AA* | CAP**3014AL* | 926SB36060V14*** | 22000 | 23600 | 16 | 12 | 7.8 | 2.22 | 60 | 44 | 213168112
HEIL | N4H7T24*K*AAA* | EA*4X30L14A* | *96VSN0601412B* | 22000 | 23600 | 16 | 12 | 7.8 | 2.22 | 60 | 44 | 213168113
AIRQUEST | N4H7T24*K*AAA* | EA*4X30L14A* | *96VSN0601412B* | 22000 | 23600 | 16 | 12 | 7.8 | 2.22 | 60 | 44 | 213168114
ARCOAIRE | N4H7T24*K*AAA* | EA*4X30L14A* | *96VSN0601412B* | 22000 | 23600 | 16 | 12 | 7.8 | 2.22 | 60 | 44 | 213168115
COMFORTMAKER | N4H7T24*K*AAA* | EA*4X30L14A* | *96VSN0601412B* | 22000 | 23600 | 16 | 12 | 7.8 | 2.22 | 60 | 44 | 213168116
BRYANT HEATING AND COOLING SYSTEMS | GH7TAN424**AA* | CAP**3014AL* | 926SB36060V14*** | 22000 | 23600 | 16 | 12 | 7.8 | 2.22 | 60 | 44 | 213168111
DAY & NIGHT | N4H7T24*K*AAA* | EA*4X30L14A* | *96VSN0601412B* | 22000 | 23600 | 16 | 12 | 7.8 | 2.22 | 60 | 44 | 213168117
KENMORE | N4H7T24*K*AAA* | EA*4X30L14A* | *96VSN0601412B* | 22000 | 23600 | 16 | 12 | 7.8 | 2.22 | 60 | 44 | 213168119
TEMPSTAR | N4H7T24*K*AAA* | EA*4X30L14A* | *96VSN0601412B* | 22000 | 23600 | 16 | 12 | 7.8 | 2.22 | 60 | 44 | 213168120
KEEPRITE | N4H7T24*K*AAA* | EA*4X30L14A* | *96VSN0601412B* | 22000 | 23600 | 16 | 12 | 7.8 | 2.22 | 60 | 44 | 213168118
CARRIER | 25TPA724A**30* | CAP**3017AL* | 58TP*B045V14**12 | 22200 | 23600 | 16 | 12 | 7.8 | 2.24 | 60 | 44 | 213168121
CARRIER | GH7TAN424**AA* | CAP**3017AL* | 58TP*B045V14**12 | 22200 | 23600 | 16 | 12 | 7.8 | 2.24 | 60 | 44 | 213168122
PAYNE HEATING AND COOLING | PH7TAN424**AA* | CAP**3017AL* | PG80VTLB36045A** | 22200 | 23600 | 16 | 12 | 7.8 | 2.24 | 60 | 44 | 213168126
AIRQUEST | N4H7T24*K*AAA* | EA*4X30L17A* | *80VTL0451412B* | 22200 | 23600 | 16 | 12 | 7.8 | 2.24 | 60 | 44 | 213168130
ARCOAIRE | N4H7T24*K*AAA* | EA*4X30L17A* | *80VTL0451412B* | 22200 | 23600 | 16 | 12 | 7.8 | 2.24 | 60 | 44 | 213168131
WEATHERMAKER | PH7TAN424**AA* | CAP**3017AL* | PG80VTLB36045A** | 22200 | 23600 | 16 | 12 | 7.8 | 2.24 | 60 | 44 | 213168128
HEIL | N4H7T24*K*AAA* | EA*4X30L17A* | *80VTL0451412B* | 22200 | 23600 | 16 | 12 | 7.8 | 2.24 | 60 | 44 | 213168129
BROCK | PH7TAN424**AA* | CAP**3017AL* | PG80VTLB36045A** | 22200 | 23600 | 16 | 12 | 7.8 | 2.24 | 60 | 44 | 213168127
DAY & NIGHT | N4H7T24*K*AAA* | EA*4X30L17A* | *80VTL0451412B* | 22200 | 23600 | 16 | 12 | 7.8 | 2.24 | 60 | 44 | 213168133
COMFORTMAKER | N4H7T24*K*AAA* | EA*4X30L17A* | *80VTL0451412B* | 22200 | 23600 | 16 | 12 | 7.8 | 2.24 | 60 | 44 | 213168132
KENMORE | N4H7T24*K*AAA* | EA*4X30L17A* | *80VTL0451412B* | 22200 | 23600 | 16 | 12 | 7.8 | 2.24 | 60 | 44 | 213168135
TEMPSTAR | N4H7T36*K*AAA* | EA*4X42L21A* | *80VSL1102122B* | 33400 | 34600 | 15.5 | 11.7 | 7.8 | 2.16 | 62 | 50 | 213173169
KEEPRITE | N4H7T36*K*AAA* | EA*4X42L21A* | *80VSL1102122B* | 33400 | 34600 | 15.5 | 11.7 | 7.8 | 2.16 | 62 | 50 | 213173167
DAY & NIGHT | N4H7T36*K*AAA* | EA*4X42L21A* | *80VSL1102122B* | 33400 | 34600 | 15.5 | 11.7 | 7.8 | 2.16 | 62 | 50 | 213173166
COMFORTMAKER | N4H7T36*K*AAA* | EA*4X42L21A* | *80VSL1102122B* | 33400 | 34600 | 15.5 | 11.7 | 7.8 | 2.16 | 62 | 50 | 213173165
AIRQUEST | N4H7T36*K*AAA* | EA*4X42L21A* | *80VSL1102122B* | 33400 | 34600 | 15.5 | 11.7 | 7.8 | 2.16 | 62 | 50 | 213173163
ARCOAIRE | N4H7T36*K*AAA* | EA*4X42L21A* | *80VSL1102122B* | 33400 | 34600 | 15.5 | 11.7 | 7.8 | 2.16 | 62 | 50 | 213173164
HEIL | N4H7T36*K*AAA* | EA*4X42L21A* | *80VSL1102122B* | 33400 | 34600 | 15.5 | 11.7 | 7.8 | 2.16 | 62 | 50 | 213173162
BRYANT HEATING AND COOLING SYSTEMS | PH7TAN436**AA* | CAP**4221AL* | 82*SB66110V21*** | 33400 | 34600 | 15.5 | 11.7 | 7.8 | 2.16 | 62 | 50 | 213173161
CARRIER | GH7TAN436**AA* | CAP**4221AL* | 58SP*B110V21**22 | 33400 | 34600 | 15.5 | 11.7 | 7.8 | 2.16 | 62 | 50 | 213173158
BRYANT HEATING AND COOLING SYSTEMS | GH7TAN436**AA* | CAP**4221AL* | 82*SB66110V21*** | 33400 | 34600 | 15.5 | 11.7 | 7.8 | 2.16 | 62 | 50 | 213173160
CARRIER | 25TPA736A**30* | CAP**4221AL* | 58SP*B110V21**22 | 33400 | 34600 | 15.5 | 11.7 | 7.8 | 2.16 | 62 | 50 | 213173157
TEMPSTAR | N4H7T36*K*AAA* | EA*4X42L21A* | *80VSL0902120B* | 33000 | 34400 | 15.2 | 11.7 | 7.8 | 2.14 | 62 | 50 | 213173156
ARCOAIRE | N4H7T24*K*AAA* | EA*4X37L17A* | *96VSN0401410B* | 22600 | 24000 | 16 | 12 | 7.8 | 2.26 | 60 | 45 | 213169105
KENMORE | N4H7T24*K*AAA* | EA*4X37L17A* | *96VSN0401410B* | 22600 | 24000 | 16 | 12 | 7.8 | 2.26 | 60 | 45 | 213169109
TEMPSTAR | N4H7T24*K*AAA* | EA*4X37L17A* | *96VSN0401410B* | 22600 | 24000 | 16 | 12 | 7.8 | 2.26 | 60 | 45 | 213169110
KEEPRITE | N4H7T24*K*AAA* | EA*4X37L17A* | *96VSN0401410B* | 22600 | 24000 | 16 | 12 | 7.8 | 2.26 | 60 | 45 | 213169108
DAY & NIGHT | N4H7T24*K*AAA* | EA*4X37L17A* | *96VSN0401410B* | 22600 | 24000 | 16 | 12 | 7.8 | 2.26 | 60 | 45 | 213169107
COMFORTMAKER | N4H7T24*K*AAA* | EA*4X37L17A* | *96VSN0401410B* | 22600 | 24000 | 16 | 12 | 7.8 | 2.26 | 60 | 45 | 213169106
HEIL | N4H7T24*K*AAA* | EA*4X37L17A* | *96VSN0401410B* | 22600 | 24000 | 16 | 12 | 7.8 | 2.26 | 60 | 45 | 213169103
BRYANT HEATING AND COOLING SYSTEMS | GH7TAN424**AA* | CAP**3717AL* | 926SB30040V14*** | 22600 | 24000 | 16 | 12 | 7.8 | 2.26 | 60 | 45 | 213169101
AIRQUEST | N4H7T24*K*AAA* | EA*4X37L17A* | *96VSN0401410B* | 22600 | 24000 | 16 | 12 | 7.8 | 2.26 | 60 | 45 | 213169104
BRYANT HEATING AND COOLING SYSTEMS | PH7TAN424**AA* | CAP**3717AL* | 926SB30040V14*** | 22600 | 24000 | 16 | 12 | 7.8 | 2.26 | 60 | 45 | 213169102
CARRIER | GH7TAN424**AA* | CAP**3717AL* | 59SP6B040V14**10 | 22600 | 24000 | 16 | 12 | 7.8 | 2.26 | 60 | 45 | 213169099
CARRIER | 25TPA724A**30* | CAP**3717AL* | 59SP6B040V14**10 | 22600 | 24000 | 16 | 12 | 7.8 | 2.26 | 60 | 45 | 213169098
TEMPSTAR | N4H7T24*K*AAA* | EA*4X37L17A* | *96VTN0601412B* | 22600 | 23800 | 16 | 12 | 8 | 2.28 | 60 | 45 | 213169057
KENMORE | N4H7T24*K*AAA* | EA*4X37L17A* | *96VTN0601412B* | 22600 | 23800 | 16 | 12 | 8 | 2.28 | 60 | 45 | 213169056
TEMPSTAR | N4H7T36*K*AAA* | EA*4X36L21A* | *80VSL1102122B* | 33200 | 34600 | 15.5 | 11.7 | 7.8 | 2.14 | 61 | 50 | 213172371
KENMORE | N4H7T36*K*AAA* | EA*4X36L21A* | *80VSL1102122B* | 33200 | 34600 | 15.5 | 11.7 | 7.8 | 2.14 | 61 | 50 | 213172370
DAY & NIGHT | N4H7T36*K*AAA* | EA*4X36L21A* | *80VSL1102122B* | 33200 | 34600 | 15.5 | 11.7 | 7.8 | 2.14 | 61 | 50 | 213172368
COMFORTMAKER | N4H7T36*K*AAA* | EA*4X36L21A* | *80VSL1102122B* | 33200 | 34600 | 15.5 | 11.7 | 7.8 | 2.14 | 61 | 50 | 213172367
KEEPRITE | N4H7T36*K*AAA* | EA*4X36L21A* | *80VSL1102122B* | 33200 | 34600 | 15.5 | 11.7 | 7.8 | 2.14 | 61 | 50 | 213172369
ARCOAIRE | N4H7T36*K*AAA* | EA*4X36L21A* | *80VSL1102122B* | 33200 | 34600 | 15.5 | 11.7 | 7.8 | 2.14 | 61 | 50 | 213172366
AIRQUEST | N4H7T36*K*AAA* | EA*4X36L21A* | *80VSL1102122B* | 33200 | 34600 | 15.5 | 11.7 | 7.8 | 2.14 | 61 | 50 | 213172365
HEIL | N4H7T36*K*AAA* | EA*4X36L21A* | *80VSL1102122B* | 33200 | 34600 | 15.5 | 11.7 | 7.8 | 2.14 | 61 | 50 | 213172364
BRYANT HEATING AND COOLING SYSTEMS | PH7TAN436**AA* | CAP**3621AL* | 82*SB66110V21*** | 33200 | 34600 | 15.5 | 11.7 | 7.8 | 2.14 | 61 | 50 | 213172363
BRYANT HEATING AND COOLING SYSTEMS | GH7TAN436**AA* | CAP**3621AL* | 82*SB66110V21*** | 33200 | 34600 | 15.5 | 11.7 | 7.8 | 2.14 | 61 | 50 | 213172362
CARRIER | GH7TAN436**AA* | CAP**3621AL* | 58SP*B110V21**22 | 33200 | 34600 | 15.5 | 11.7 | 7.8 | 2.14 | 61 | 50 | 213172360
CARRIER | 25TPA736A**30* | CAP**3621AL* | 58SP*B110V21**22 | 33200 | 34600 | 15.5 | 11.7 | 7.8 | 2.14 | 61 | 50 | 213172359
KENMORE | N4H7T36*K*AAA* | EA*4X36L21A* | *80VSL0902120B* | 32800 | 34200 | 15.2 | 11.7 | 7.8 | 2.12 | 62 | 50 | 213172357
AIRQUEST | N4H7T36*K*AAA* | EA*4X36L21A* | *80VSL0902120B* | 32800 | 34200 | 15.2 | 11.7 | 7.8 | 2.12 | 62 | 50 | 213172352
KEEPRITE | N4H7T36*K*AAA* | EA*4X36L21A* | *80VSL0902120B* | 32800 | 34200 | 15.2 | 11.7 | 7.8 | 2.12 | 62 | 50 | 213172356
TEMPSTAR | N4H7T36*K*AAA* | EA*4X36L21A* | *80VSL0902120B* | 32800 | 34200 | 15.2 | 11.7 | 7.8 | 2.12 | 62 | 50 | 213172358
DAY & NIGHT | N4H7T36*K*AAA* | EA*4X36L21A* | *80VSL0902120B* | 32800 | 34200 | 15.2 | 11.7 | 7.8 | 2.12 | 62 | 50 | 213172355
ARCOAIRE | N4H7T36*K*AAA* | EA*4X36L21A* | *80VSL0902120B* | 32800 | 34200 | 15.2 | 11.7 | 7.8 | 2.12 | 62 | 50 | 213172353
HEIL | N4H7T36*K*AAA* | EA*4X36L21A* | *80VSL0902120B* | 32800 | 34200 | 15.2 | 11.7 | 7.8 | 2.12 | 62 | 50 | 213172351
COMFORTMAKER | N4H7T36*K*AAA* | EA*4X36L21A* | *80VSL0902120B* | 32800 | 34200 | 15.2 | 11.7 | 7.8 | 2.12 | 62 | 50 | 213172354
BRYANT HEATING AND COOLING SYSTEMS | PH7TAN436**AA* | CAP**3621AL* | 82*SB60090V21*** | 32800 | 34200 | 15.2 | 11.7 | 7.8 | 2.12 | 62 | 50 | 213172350
BRYANT HEATING AND COOLING SYSTEMS | GH7TAN436**AA* | CAP**3621AL* | 82*SB60090V21*** | 32800 | 34200 | 15.2 | 11.7 | 7.8 | 2.12 | 62 | 50 | 213172349
CARRIER | GH7TAN436**AA* | CAP**3621AL* | 58SP*B090V21**20 | 32800 | 34200 | 15.2 | 11.7 | 7.8 | 2.12 | 62 | 50 | 213172347
CARRIER | 25TPA736A**30* | CAP**3621AL* | 58SP*B090V21**20 | 32800 | 34200 | 15.2 | 11.7 | 7.8 | 2.12 | 62 | 50 | 213172346
DAY & NIGHT | N4H7T24*K*AAA* | EA*4X30L17A* | *96VSN0401410B* | 22200 | 23800 | 15.5 | 11.7 | 7.8 | 2.2 | 60 | 45 | 213168328
COMFORTMAKER | N4H7T24*K*AAA* | EA*4X30L17A* | *96VSN0401410B* | 22200 | 23800 | 15.5 | 11.7 | 7.8 | 2.2 | 60 | 45 | 213168327
ARCOAIRE | N4H7T24*K*AAA* | EA*4X30L17A* | *96VSN0401410B* | 22200 | 23800 | 15.5 | 11.7 | 7.8 | 2.2 | 60 | 45 | 213168326
HEIL | N4H7T24*K*AAA* | EA*4X30L17A* | *96VSN0401410B* | 22200 | 23800 | 15.5 | 11.7 | 7.8 | 2.2 | 60 | 45 | 213168324
ECOTEMP | W4H7T24*K*AAA* | WLA*304BA* | WFST080B048A* | 22200 | 23600 | 16 | 12 | 7.8 | 2.22 | 60 | 44 | 213168318
BRYANT HEATING AND COOLING SYSTEMS | GH7TAN424**AA* | CAP**3017AL* | 926SB30040V14*** | 22200 | 23800 | 15.5 | 11.7 | 7.8 | 2.2 | 60 | 45 | 213168322
BRYANT HEATING AND COOLING SYSTEMS | PH7TAN424**AA* | CAP**3017AL* | 926SB30040V14*** | 22200 | 23800 | 15.5 | 11.7 | 7.8 | 2.2 | 60 | 45 | 213168323
CARRIER | 25TPA724A**30* | CAP**3017AL* | 59SP6B040V14**10 | 22200 | 23800 | 15.5 | 11.7 | 7.8 | 2.2 | 60 | 45 | 213168319
CARRIER | GH7TAN424**AA* | CAP**3017AL* | 59SP6B040V14**10 | 22200 | 23800 | 15.5 | 11.7 | 7.8 | 2.2 | 60 | 45 | 213168320
DAY & NIGHT | N4H7T24*K*AAA* | EA*4X30L17A* | *96VTN0801716B* | 22200 | 23600 | 16 | 12 | 7.8 | 2.22 | 60 | 44 | 213168313
TEMPSTAR | N4H7T24*K*AAA* | EA*4X30L17A* | *96VTN0801716B* | 22200 | 23600 | 16 | 12 | 7.8 | 2.22 | 60 | 44 | 213168316
GRANDAIRE | W4H7T24*K*AAA* | WLA*304BA* | WFST080B048A* | 22200 | 23600 | 16 | 12 | 7.8 | 2.22 | 60 | 44 | 213168317
KEEPRITE | N4H7T24*K*AAA* | EA*4X30L17A* | *96VTN0801716B* | 22200 | 23600 | 16 | 12 | 7.8 | 2.22 | 60 | 44 | 213168314
KENMORE | N4H7T24*K*AAA* | EA*4X30L17A* | *96VTN0801716B* | 22200 | 23600 | 16 | 12 | 7.8 | 2.22 | 60 | 44 | 213168315
COMFORTMAKER | N4H7T24*K*AAA* | EA*4X30L17A* | *96VTN0801716B* | 22200 | 23600 | 16 | 12 | 7.8 | 2.22 | 60 | 44 | 213168312
WEATHERMAKER | PH7TAN424**AA* | CAP**3017AL* | PG96VTAB48080B** | 22200 | 23600 | 16 | 12 | 7.8 | 2.22 | 60 | 44 | 213168308
ARCOAIRE | N4H7T24*K*AAA* | EA*4X30L17A* | *96VTN0801716B* | 22200 | 23600 | 16 | 12 | 7.8 | 2.22 | 60 | 44 | 213168311
HEIL | N4H7T24*K*AAA* | EA*4X30L17A* | *96VTN0801716B* | 22200 | 23600 | 16 | 12 | 7.8 | 2.22 | 60 | 44 | 213168309
AIRQUEST | N4H7T24*K*AAA* | EA*4X30L17A* | *96VTN0801716B* | 22200 | 23600 | 16 | 12 | 7.8 | 2.22 | 60 | 44 | 213168310
PAYNE HEATING AND COOLING | PH7TAN424**AA* | CAP**3017AL* | PG96VTAB48080B** | 22200 | 23600 | 16 | 12 | 7.8 | 2.22 | 60 | 44 | 213168306
BROCK | PH7TAN424**AA* | CAP**3017AL* | PG96VTAB48080B** | 22200 | 23600 | 16 | 12 | 7.8 | 2.22 | 60 | 44 | 213168307
CARRIER | GH7TAN424**AA* | CAP**3017AL* | GG96VTAB48080B** | 22200 | 23600 | 16 | 12 | 7.8 | 2.22 | 60 | 44 | 213168302
BRYANT HEATING AND COOLING SYSTEMS | GH7TAN424**AA* | CAP**3017AL* | 926TC48080V17*** | 22200 | 23600 | 16 | 12 | 7.8 | 2.22 | 60 | 44 | 213168304
BRYANT HEATING AND COOLING SYSTEMS | PH7TAN424**AA* | CAP**3017AL* | 926TC48080V17*** | 22200 | 23600 | 16 | 12 | 7.8 | 2.22 | 60 | 44 | 213168305
TEMPSTAR | N4H7T24*K*AAA* | EA*4X30L17A* | *96VTN0601716B* | 22200 | 23600 | 16 | 12 | 7.8 | 2.24 | 60 | 44 | 213168296
CARRIER | GH7TAN424**AA* | CAP**3017AL* | 59TP6C080V17**16 | 22200 | 23600 | 16 | 12 | 7.8 | 2.22 | 60 | 44 | 213168301
ECOTEMP | W4H7T24*K*AAA* | WLA*304BA* | WFST060B048A* | 22200 | 23600 | 16 | 12 | 7.8 | 2.24 | 60 | 44 | 213168298
CARRIER | 25TPA724A**30* | CAP**3017AL* | 59TP6C080V17**16 | 22200 | 23600 | 16 | 12 | 7.8 | 2.22 | 60 | 44 | 213168299
GRANDAIRE | W4H7T24*K*AAA* | WLA*304BA* | WFST060B048A* | 22200 | 23600 | 16 | 12 | 7.8 | 2.24 | 60 | 44 | 213168297
WEATHERMAKER | PH7TAN424**AA* | CAP**3017AL* | PG96VTAB48060B** | 22200 | 23600 | 16 | 12 | 7.8 | 2.24 | 60 | 44 | 213168288
KEEPRITE | N4H7T24*K*AAA* | EA*4X30L17A* | *96VTN0601716B* | 22200 | 23600 | 16 | 12 | 7.8 | 2.24 | 60 | 44 | 213168294
KENMORE | N4H7T24*K*AAA* | EA*4X30L17A* | *96VTN0601716B* | 22200 | 23600 | 16 | 12 | 7.8 | 2.24 | 60 | 44 | 213168295
COMFORTMAKER | N4H7T24*K*AAA* | EA*4X30L17A* | *96VTN0601716B* | 22200 | 23600 | 16 | 12 | 7.8 | 2.24 | 60 | 44 | 213168292
DAY & NIGHT | N4H7T24*K*AAA* | EA*4X30L17A* | *96VTN0601716B* | 22200 | 23600 | 16 | 12 | 7.8 | 2.24 | 60 | 44 | 213168293
ARCOAIRE | N4H7T24*K*AAA* | EA*4X30L17A* | *96VTN0601716B* | 22200 | 23600 | 16 | 12 | 7.8 | 2.24 | 60 | 44 | 213168291
AIRQUEST | N4H7T24*K*AAA* | EA*4X30L17A* | *96VTN0601716B* | 22200 | 23600 | 16 | 12 | 7.8 | 2.24 | 60 | 44 | 213168290
BROCK | PH7TAN424**AA* | CAP**3017AL* | PG96VTAB48060B** | 22200 | 23600 | 16 | 12 | 7.8 | 2.24 | 60 | 44 | 213168287
CARRIER | GH7TAN424**AA* | CAP**3017AL* | GG96VTAB48060B** | 22200 | 23600 | 16 | 12 | 7.8 | 2.24 | 60 | 44 | 213168282
HEIL | N4H7T24*K*AAA* | EA*4X30L17A* | *96VTN0601716B* | 22200 | 23600 | 16 | 12 | 7.8 | 2.24 | 60 | 44 | 213168289
BRYANT HEATING AND COOLING SYSTEMS | PH7TAN424**AA* | CAP**3017AL* | 926TC48060V17*** | 22200 | 23600 | 16 | 12 | 7.8 | 2.24 | 60 | 44 | 213168285
PAYNE HEATING AND COOLING | PH7TAN424**AA* | CAP**3017AL* | PG96VTAB48060B** | 22200 | 23600 | 16 | 12 | 7.8 | 2.24 | 60 | 44 | 213168286
BRYANT HEATING AND COOLING SYSTEMS | GH7TAN424**AA* | CAP**3017AL* | 926TC48060V17*** | 22200 | 23600 | 16 | 12 | 7.8 | 2.24 | 60 | 44 | 213168284
CARRIER | GH7TAN424**AA* | CAP**3017AL* | 59TP6C060V17**16 | 22200 | 23600 | 16 | 12 | 7.8 | 2.24 | 60 | 44 | 213168281
KEEPRITE | N4H7T24*K*AAA* | EA*4X30L17A* | *96VTN0601412B* | 22200 | 23600 | 16 | 12 | 7.8 | 2.22 | 60 | 44 | 213168276
CARRIER | 25TPA724A**30* | CAP**3017AL* | 59TP6C060V17**16 | 22200 | 23600 | 16 | 12 | 7.8 | 2.24 | 60 | 44 | 213168279
TEMPSTAR | N4H7T24*K*AAA* | EA*4X30L17A* | *96VTN0601412B* | 22200 | 23600 | 16 | 12 | 7.8 | 2.22 | 60 | 44 | 213168278
KENMORE | N4H7T24*K*AAA* | EA*4X30L17A* | *96VTN0601412B* | 22200 | 23600 | 16 | 12 | 7.8 | 2.22 | 60 | 44 | 213168277
COMFORTMAKER | N4H7T24*K*AAA* | EA*4X30L17A* | *96VTN0601412B* | 22200 | 23600 | 16 | 12 | 7.8 | 2.22 | 60 | 44 | 213168274
WEATHERMAKER | PH7TAN424**AA* | CAP**3017AL* | PG96VTAB36060A** | 22200 | 23600 | 16 | 12 | 7.8 | 2.22 | 60 | 44 | 213168270
DAY & NIGHT | N4H7T24*K*AAA* | EA*4X30L17A* | *96VTN0601412B* | 22200 | 23600 | 16 | 12 | 7.8 | 2.22 | 60 | 44 | 213168275
ARCOAIRE | N4H7T24*K*AAA* | EA*4X30L17A* | *96VTN0601412B* | 22200 | 23600 | 16 | 12 | 7.8 | 2.22 | 60 | 44 | 213168273
AIRQUEST | N4H7T24*K*AAA* | EA*4X30L17A* | *96VTN0601412B* | 22200 | 23600 | 16 | 12 | 7.8 | 2.22 | 60 | 44 | 213168272
HEIL | N4H7T24*K*AAA* | EA*4X30L17A* | *96VTN0601412B* | 22200 | 23600 | 16 | 12 | 7.8 | 2.22 | 60 | 44 | 213168271
CARRIER | 25TPA724A**30* | CAP**3017AL* | 59TP6C060V14**12 | 22200 | 23600 | 16 | 12 | 7.8 | 2.22 | 60 | 44 | 213168263
BROCK | PH7TAN424**AA* | CAP**3017AL* | PG96VTAB36060A** | 22200 | 23600 | 16 | 12 | 7.8 | 2.22 | 60 | 44 | 213168269
PAYNE HEATING AND COOLING | PH7TAN424**AA* | CAP**3017AL* | PG96VTAB36060A** | 22200 | 23600 | 16 | 12 | 7.8 | 2.22 | 60 | 44 | 213168268
BRYANT HEATING AND COOLING SYSTEMS | GH7TAN424**AA* | CAP**3017AL* | 926TC36060V14*** | 22200 | 23600 | 16 | 12 | 7.8 | 2.22 | 60 | 44 | 213168266
HEIL | N4H7T24*K*AAA* | EHD4X30AAL | *96VSN0601716B* | 22400 | 23800 | 15.2 | 12 | 7.8 | 2.28 | 60 | 45 | 213171562
BRYANT HEATING AND COOLING SYSTEMS | PH7TAN424**AA* | CSPH*3012AL* | 926SB48060V17*** | 22400 | 23800 | 15.2 | 12 | 7.8 | 2.28 | 60 | 45 | 213171561
CARRIER | GH7TAN424**AA* | CSPH*3012AL* | 59SP6B060V17**16 | 22400 | 23800 | 15.2 | 12 | 7.8 | 2.28 | 60 | 45 | 213171558
BRYANT HEATING AND COOLING SYSTEMS | GH7TAN424**AA* | CSPH*3012AL* | 926SB48060V17*** | 22400 | 23800 | 15.2 | 12 | 7.8 | 2.28 | 60 | 45 | 213171560
CARRIER | 25TPA724A**30* | CSPH*3012AL* | 59SP6B060V17**16 | 22400 | 23800 | 15.2 | 12 | 7.8 | 2.28 | 60 | 45 | 213171557
KENMORE | N4H7T24*K*AAA* | EHD4X30AAL | *96VSN0401712B* | 22400 | 24000 | 15.2 | 11.7 | 7.8 | 2.26 | 60 | 45 | 213171542
TEMPSTAR | N4H7T24*K*AAA* | EHD4X30AAL | *96VSN0401712B* | 22400 | 24000 | 15.2 | 11.7 | 7.8 | 2.26 | 60 | 45 | 213171543
KEEPRITE | N4H7T24*K*AAA* | EHD4X30AAL | *96VSN0401712B* | 22400 | 24000 | 15.2 | 11.7 | 7.8 | 2.26 | 60 | 45 | 213171541
ARCOAIRE | N4H7T24*K*AAA* | EHD4X30AAL | *96VSN0401712B* | 22400 | 24000 | 15.2 | 11.7 | 7.8 | 2.26 | 60 | 45 | 213171538
DAY & NIGHT | N4H7T24*K*AAA* | EHD4X30AAL | *96VSN0401712B* | 22400 | 24000 | 15.2 | 11.7 | 7.8 | 2.26 | 60 | 45 | 213171540
HEIL | N4H7T24*K*AAA* | EHD4X30AAL | *96VSN0401712B* | 22400 | 24000 | 15.2 | 11.7 | 7.8 | 2.26 | 60 | 45 | 213171536
BRYANT HEATING AND COOLING SYSTEMS | PH7TAN424**AA* | CSPH*3012AL* | 926SB36040V17*** | 22400 | 24000 | 15.2 | 11.7 | 7.8 | 2.26 | 60 | 45 | 213171535
BRYANT HEATING AND COOLING SYSTEMS | GH7TAN424**AA* | CSPH*3012AL* | 926SB36040V17*** | 22400 | 24000 | 15.2 | 11.7 | 7.8 | 2.26 | 60 | 45 | 213171534
CARRIER | GH7TAN424**AA* | CSPH*3012AL* | 59SP6B040V17**12 | 22400 | 24000 | 15.2 | 11.7 | 7.8 | 2.26 | 60 | 45 | 213171532
CARRIER | 25TPA724A**30* | CSPH*3012AL* | 59SP6B040V17**12 | 22400 | 24000 | 15.2 | 11.7 | 7.8 | 2.26 | 60 | 45 | 213171531
DAY & NIGHT | N4H7T24*K*AAA* | EHD4X30AAL | *96VTN1202422B* | 22800 | 24200 | 15.2 | 12 | 7.8 | 2.32 | 60 | 45 | 213171514
TEMPSTAR | N4H7T24*K*AAA* | EHD4X30AAL | *96VTN1202422B* | 22800 | 24200 | 15.2 | 12 | 7.8 | 2.32 | 60 | 45 | 213171517
KENMORE | N4H7T24*K*AAA* | EHD4X30AAL | *96VTN1202422B* | 22800 | 24200 | 15.2 | 12 | 7.8 | 2.32 | 60 | 45 | 213171516
ARCOAIRE | N4H7T24*K*AAA* | EHD4X30AAL | *96VTN1202422B* | 22800 | 24200 | 15.2 | 12 | 7.8 | 2.32 | 60 | 45 | 213171512
KEEPRITE | N4H7T24*K*AAA* | EHD4X30AAL | *96VTN1202422B* | 22800 | 24200 | 15.2 | 12 | 7.8 | 2.32 | 60 | 45 | 213171515
WEATHERMAKER | PH7TAN424**AA* | CSPH*3012AL* | PG96VTAB66120D** | 22800 | 24200 | 15.2 | 12 | 7.8 | 2.32 | 60 | 45 | 213171509
COMFORTMAKER | N4H7T24*K*AAA* | EHD4X30AAL | *96VTN1202422B* | 22800 | 24200 | 15.2 | 12 | 7.8 | 2.32 | 60 | 45 | 213171513
AIRQUEST | N4H7T24*K*AAA* | EHD4X30AAL | *96VTN1202422B* | 22800 | 24200 | 15.2 | 12 | 7.8 | 2.32 | 60 | 45 | 213171511
HEIL | N4H7T24*K*AAA* | EHD4X30AAL | *96VTN1202422B* | 22800 | 24200 | 15.2 | 12 | 7.8 | 2.32 | 60 | 45 | 213171510
BRYANT HEATING AND COOLING SYSTEMS | PH7TAN424**AA* | CSPH*3012AL* | 926TC66120V24*** | 22800 | 24200 | 15.2 | 12 | 7.8 | 2.32 | 60 | 45 | 213171506
PAYNE HEATING AND COOLING | PH7TAN424**AA* | CSPH*3012AL* | PG96VTAB66120D** | 22800 | 24200 | 15.2 | 12 | 7.8 | 2.32 | 60 | 45 | 213171507
BROCK | PH7TAN424**AA* | CSPH*3012AL* | PG96VTAB66120D** | 22800 | 24200 | 15.2 | 12 | 7.8 | 2.32 | 60 | 45 | 213171508
BRYANT HEATING AND COOLING SYSTEMS | GH7TAN424**AA* | CSPH*3012AL* | 926TC66120V24*** | 22800 | 24200 | 15.2 | 12 | 7.8 | 2.32 | 60 | 45 | 213171505
CARRIER | GH7TAN424**AA* | CSPH*3012AL* | GG96VTAB66120D** | 22800 | 24200 | 15.2 | 12 | 7.8 | 2.32 | 60 | 45 | 213171503
TEMPSTAR | N4H7T24*K*AAA* | EHD4X30AAL | *96VTN1002122B* | 22600 | 24000 | 15.2 | 12 | 7.8 | 2.3 | 60 | 45 | 213171499
CARRIER | 25TPA724A**30* | CSPH*3012AL* | 59TP6C120V24**22 | 22800 | 24200 | 15.2 | 12 | 7.8 | 2.32 | 60 | 45 | 213171500
KENMORE | N4H7T24*K*AAA* | EA*4X24L17A* | *96VTN0601412B* | 22000 | 23600 | 15.5 | 11.7 | 7.8 | 2.22 | 60 | 44 | 213167635
TEMPSTAR | N4H7T24*K*AAA* | EA*4X24L17A* | *96VTN0601412B* | 22000 | 23600 | 15.5 | 11.7 | 7.8 | 2.22 | 60 | 44 | 213167636
ARCOAIRE | N4H7T24*K*AAA* | EA*4X24L17A* | *96VTN0601412B* | 22000 | 23600 | 15.5 | 11.7 | 7.8 | 2.22 | 60 | 44 | 213167631
DAY & NIGHT | N4H7T24*K*AAA* | EA*4X24L17A* | *96VTN0601412B* | 22000 | 23600 | 15.5 | 11.7 | 7.8 | 2.22 | 60 | 44 | 213167633
KEEPRITE | N4H7T24*K*AAA* | EA*4X24L17A* | *96VTN0601412B* | 22000 | 23600 | 15.5 | 11.7 | 7.8 | 2.22 | 60 | 44 | 213167634
COMFORTMAKER | N4H7T24*K*AAA* | EA*4X24L17A* | *96VTN0601412B* | 22000 | 23600 | 15.5 | 11.7 | 7.8 | 2.22 | 60 | 44 | 213167632
HEIL | N4H7T24*K*AAA* | EA*4X24L17A* | *96VTN0601412B* | 22000 | 23600 | 15.5 | 11.7 | 7.8 | 2.22 | 60 | 44 | 213167629
AIRQUEST | N4H7T24*K*AAA* | EA*4X24L17A* | *96VTN0601412B* | 22000 | 23600 | 15.5 | 11.7 | 7.8 | 2.22 | 60 | 44 | 213167630
BROCK | PH7TAN424**AA* | CAP**2417AL* | PG96VTAB36060A** | 22000 | 23600 | 15.5 | 11.7 | 7.8 | 2.22 | 60 | 44 | 213167627
PAYNE HEATING AND COOLING | PH7TAN424**AA* | CAP**2417AL* | PG96VTAB36060A** | 22000 | 23600 | 15.5 | 11.7 | 7.8 | 2.22 | 60 | 44 | 213167626
BRYANT HEATING AND COOLING SYSTEMS | PH7TAN424**AA* | CAP**2417AL* | 926TC36060V14*** | 22000 | 23600 | 15.5 | 11.7 | 7.8 | 2.22 | 60 | 44 | 213167625
BRYANT HEATING AND COOLING SYSTEMS | GH7TAN424**AA* | CAP**2417AL* | 926TC36060V14*** | 22000 | 23600 | 15.5 | 11.7 | 7.8 | 2.22 | 60 | 44 | 213167624
KEEPRITE | N4H7T24*K*AAA* | EA*4X24L17A* | *96VTN0401712B* | 22000 | 23800 | 15.5 | 11.7 | 7.8 | 2.22 | 60 | 45 | 213167618
TEMPSTAR | N4H7T24*K*AAA* | EA*4X24L17A* | *96VTN0401712B* | 22000 | 23800 | 15.5 | 11.7 | 7.8 | 2.22 | 60 | 45 | 213167620
CARRIER | 25TPA724A**30* | CAP**2417AL* | 59TP6C060V14**12 | 22000 | 23600 | 15.5 | 11.7 | 7.8 | 2.22 | 60 | 44 | 213167621
KENMORE | N4H7T24*K*AAA* | EA*4X24L17A* | *96VTN0401712B* | 22000 | 23800 | 15.5 | 11.7 | 7.8 | 2.22 | 60 | 45 | 213167619
ARCOAIRE | N4H7T24*K*AAA* | EA*4X24L17A* | *96VTN0401712B* | 22000 | 23800 | 15.5 | 11.7 | 7.8 | 2.22 | 60 | 45 | 213167615
DAY & NIGHT | N4H7T24*K*AAA* | EA*4X24L17A* | *96VTN0401712B* | 22000 | 23800 | 15.5 | 11.7 | 7.8 | 2.22 | 60 | 45 | 213167617
COMFORTMAKER | N4H7T24*K*AAA* | EA*4X24L17A* | *96VTN0401712B* | 22000 | 23800 | 15.5 | 11.7 | 7.8 | 2.22 | 60 | 45 | 213167616
AIRQUEST | N4H7T24*K*AAA* | EA*4X24L17A* | *96VTN0401712B* | 22000 | 23800 | 15.5 | 11.7 | 7.8 | 2.22 | 60 | 45 | 213167614
DAY & NIGHT | N4H7T24*K*AAA* | EA*4X30L17A* | *80VSL0701716B* | 22200 | 23600 | 16 | 12 | 7.8 | 2.24 | 60 | 44 | 213168210
BROCK | PH7TAN424**AA* | CAP**2417AL* | PG96VTAB36040B** | 22000 | 23800 | 15.5 | 11.7 | 7.8 | 2.22 | 60 | 45 | 213167611
WEATHERMAKER | PH7TAN424**AA* | CAP**2417AL* | PG96VTAB36040B** | 22000 | 23800 | 15.5 | 11.7 | 7.8 | 2.22 | 60 | 45 | 213167612
HEIL | N4H7T24*K*AAA* | EA*4X24L17A* | *96VTN0401712B* | 22000 | 23800 | 15.5 | 11.7 | 7.8 | 2.22 | 60 | 45 | 213167613
PAYNE HEATING AND COOLING | PH7TAN424**AA* | CAP**2417AL* | PG96VTAB36040B** | 22000 | 23800 | 15.5 | 11.7 | 7.8 | 2.22 | 60 | 45 | 213167610
BRYANT HEATING AND COOLING SYSTEMS | GH7TAN424**AA* | CAP**2417AL* | 926TC36040V17*** | 22000 | 23800 | 15.5 | 11.7 | 7.8 | 2.22 | 60 | 45 | 213167608
BRYANT HEATING AND COOLING SYSTEMS | PH7TAN424**AA* | CAP**2417AL* | 926TC36040V17*** | 22000 | 23800 | 15.5 | 11.7 | 7.8 | 2.22 | 60 | 45 | 213167609
CARRIER | GH7TAN424**AA* | CAP**2417AL* | 59TP6C040V17**12 | 22000 | 23800 | 15.5 | 11.7 | 7.8 | 2.22 | 60 | 45 | 213167606
ECOTEMP | W4H7T24*K*AAA* | WLA*244BA* | WFST040A030A* | 21800 | 23800 | 15.5 | 11.7 | 7.8 | 2.2 | 60 | 45 | 213167604
GRANDAIRE | W4H7T24*K*AAA* | WLA*244BA* | WFST040A030A* | 21800 | 23800 | 15.5 | 11.7 | 7.8 | 2.2 | 60 | 45 | 213167603
CARRIER | 25TPA724A**30* | CAP**2417AL* | 59TP6C040V17**12 | 22000 | 23800 | 15.5 | 11.7 | 7.8 | 2.22 | 60 | 45 | 213167605
KENMORE | N4H7T24*K*AAA* | EA*4X24L17A* | *96VTN0401410B* | 21800 | 23800 | 15.5 | 11.7 | 7.8 | 2.2 | 60 | 45 | 213167601
KEEPRITE | N4H7T24*K*AAA* | EA*4X24L17A* | *96VTN0401410B* | 21800 | 23800 | 15.5 | 11.7 | 7.8 | 2.2 | 60 | 45 | 213167600
DAY & NIGHT | N4H7T24*K*AAA* | EA*4X24L17A* | *96VTN0401410B* | 21800 | 23800 | 15.5 | 11.7 | 7.8 | 2.2 | 60 | 45 | 213167599
ARCOAIRE | N4H7T24*K*AAA* | EA*4X24L17A* | *96VTN0401410B* | 21800 | 23800 | 15.5 | 11.7 | 7.8 | 2.2 | 60 | 45 | 213167597
COMFORTMAKER | N4H7T24*K*AAA* | EA*4X24L17A* | *96VTN0401410B* | 21800 | 23800 | 15.5 | 11.7 | 7.8 | 2.2 | 60 | 45 | 213167598
AIRQUEST | N4H7T24*K*AAA* | EA*4X24L17A* | *96VTN0401410B* | 21800 | 23800 | 15.5 | 11.7 | 7.8 | 2.2 | 60 | 45 | 213167596
WEATHERMAKER | PH7TAN424**AA* | CAP**2417AL* | PG96VTAB30040A** | 21800 | 23800 | 15.5 | 11.7 | 7.8 | 2.2 | 60 | 45 | 213167594
HEIL | N4H7T24*K*AAA* | EA*4X24L17A* | *96VTN0401410B* | 21800 | 23800 | 15.5 | 11.7 | 7.8 | 2.2 | 60 | 45 | 213167595
BROCK | PH7TAN424**AA* | CAP**2417AL* | PG96VTAB30040A** | 21800 | 23800 | 15.5 | 11.7 | 7.8 | 2.2 | 60 | 45 | 213167593
BRYANT HEATING AND COOLING SYSTEMS | GH7TAN424**AA* | CAP**2417AL* | 926TC30040V14*** | 21800 | 23800 | 15.5 | 11.7 | 7.8 | 2.2 | 60 | 45 | 213167590
PAYNE HEATING AND COOLING | PH7TAN424**AA* | CAP**2417AL* | PG96VTAB30040A** | 21800 | 23800 | 15.5 | 11.7 | 7.8 | 2.2 | 60 | 45 | 213167592
BRYANT HEATING AND COOLING SYSTEMS | PH7TAN424**AA* | CAP**2417AL* | 926TC30040V14*** | 21800 | 23800 | 15.5 | 11.7 | 7.8 | 2.2 | 60 | 45 | 213167591
CARRIER | GH7TAN424**AA* | CAP**2417AL* | GG96VTAB30040A** | 21800 | 23800 | 15.5 | 11.7 | 7.8 | 2.2 | 60 | 45 | 213167588
CARRIER | GH7TAN424**AA* | CAP**2417AL* | 59TP6C040V14**10 | 21800 | 23800 | 15.5 | 11.7 | 7.8 | 2.2 | 60 | 45 | 213167587
CARRIER | 25TPA724A**30* | CAP**2417AL* | 59TP6C040V14**10 | 21800 | 23800 | 15.5 | 11.7 | 7.8 | 2.2 | 60 | 45 | 213167585
TEMPSTAR | N4H7T24*K*AAA* | EA*4X24L17A* | *80VSL0901716B* | 22000 | 23600 | 15.5 | 12 | 7.8 | 2.24 | 60 | 44 | 213167584
DAY & NIGHT | N4H7T24*K*AAA* | EA*4X24L17A* | *80VSL0901716B* | 22000 | 23600 | 15.5 | 12 | 7.8 | 2.24 | 60 | 44 | 213167581
AIRQUEST | N4H7T24*K*AAA* | EA*4X24L17A* | *80VSL0901716B* | 22000 | 23600 | 15.5 | 12 | 7.8 | 2.24 | 60 | 44 | 213167578
ARCOAIRE | N4H7T24*K*AAA* | EA*4X24L17A* | *80VSL0901716B* | 22000 | 23600 | 15.5 | 12 | 7.8 | 2.24 | 60 | 44 | 213167579
KEEPRITE | N4H7T24*K*AAA* | EA*4X24L17A* | *80VSL0901716B* | 22000 | 23600 | 15.5 | 12 | 7.8 | 2.24 | 60 | 44 | 213167582
HEIL | N4H7T24*K*AAA* | EA*4X24L17A* | *80VSL0901716B* | 22000 | 23600 | 15.5 | 12 | 7.8 | 2.24 | 60 | 44 | 213167577
COMFORTMAKER | N4H7T24*K*AAA* | EA*4X24L17A* | *80VSL0901716B* | 22000 | 23600 | 15.5 | 12 | 7.8 | 2.24 | 60 | 44 | 213167580
BRYANT HEATING AND COOLING SYSTEMS | GH7TAN424**AA* | CAP**2417AL* | 82*SB48090V17*** | 22000 | 23600 | 15.5 | 12 | 7.8 | 2.24 | 60 | 44 | 213167575
BRYANT HEATING AND COOLING SYSTEMS | PH7TAN424**AA* | CAP**2417AL* | 82*SB48090V17*** | 22000 | 23600 | 15.5 | 12 | 7.8 | 2.24 | 60 | 44 | 213167576
CARRIER | 25TPA724A**30* | CAP**2417AL* | 58SP*B090V17**16 | 22000 | 23600 | 15.5 | 12 | 7.8 | 2.24 | 60 | 44 | 213167572
CARRIER | GH7TAN424**AA* | CAP**2417AL* | 58SP*B090V17**16 | 22000 | 23600 | 15.5 | 12 | 7.8 | 2.24 | 60 | 44 | 213167573
KEEPRITE | N4H7T24*K*AAA* | EHD4X30AAL | *96VTN1002122B* | 22600 | 24000 | 15.2 | 12 | 7.8 | 2.3 | 60 | 45 | 213171497
DAY & NIGHT | N4H7T24*K*AAA* | EHD4X30AAL | *96VTN1002122B* | 22600 | 24000 | 15.2 | 12 | 7.8 | 2.3 | 60 | 45 | 213171496
COMFORTMAKER | N4H7T24*K*AAA* | EHD4X30AAL | *96VTN1002122B* | 22600 | 24000 | 15.2 | 12 | 7.8 | 2.3 | 60 | 45 | 213171495
ARCOAIRE | N4H7T24*K*AAA* | EHD4X30AAL | *96VTN1002122B* | 22600 | 24000 | 15.2 | 12 | 7.8 | 2.3 | 60 | 45 | 213171494
AIRQUEST | N4H7T24*K*AAA* | EHD4X30AAL | *96VTN1002122B* | 22600 | 24000 | 15.2 | 12 | 7.8 | 2.3 | 60 | 45 | 213171493
HEIL | N4H7T24*K*AAA* | EHD4X30AAL | *96VTN1002122B* | 22600 | 24000 | 15.2 | 12 | 7.8 | 2.3 | 60 | 45 | 213171492
BRYANT HEATING AND COOLING SYSTEMS | GH7TAN424**AA* | CSPH*3012AL* | 926TC66100V21*** | 22600 | 24000 | 15.2 | 12 | 7.8 | 2.3 | 60 | 45 | 213171490
BRYANT HEATING AND COOLING SYSTEMS | PH7TAN424**AA* | CSPH*3012AL* | 926TC66100V21*** | 22600 | 24000 | 15.2 | 12 | 7.8 | 2.3 | 60 | 45 | 213171491
CARRIER | GH7TAN424**AA* | CSPH*3012AL* | 59TP6C100V21**22 | 22600 | 24000 | 15.2 | 12 | 7.8 | 2.3 | 60 | 45 | 213171488
ECOTEMP | W4H7T24*K*AAA* | WLSH304AA* | WFST100C060A* | 22800 | 24200 | 15.5 | 12 | 7.8 | 2.32 | 60 | 45 | 213171486
TEMPSTAR | N4H7T24*K*AAA* | EHD4X30AAL | *96VTN1002120B* | 22800 | 24200 | 15.5 | 12 | 7.8 | 2.32 | 60 | 45 | 213171484
CARRIER | 25TPA724A**30* | CSPH*3012AL* | 59TP6C100V21**22 | 22600 | 24000 | 15.2 | 12 | 7.8 | 2.3 | 60 | 45 | 213171487
GRANDAIRE | W4H7T24*K*AAA* | WLSH304AA* | WFST100C060A* | 22800 | 24200 | 15.5 | 12 | 7.8 | 2.32 | 60 | 45 | 213171485
KEEPRITE | N4H7T24*K*AAA* | EHD4X30AAL | *96VTN1002120B* | 22800 | 24200 | 15.5 | 12 | 7.8 | 2.32 | 60 | 45 | 213171482
KENMORE | N4H7T24*K*AAA* | EHD4X30AAL | *96VTN1002120B* | 22800 | 24200 | 15.5 | 12 | 7.8 | 2.32 | 60 | 45 | 213171483
AIRQUEST | N4H7T24*K*AAA* | EHD4X30AAL | *96VTN1002120B* | 22800 | 24200 | 15.5 | 12 | 7.8 | 2.32 | 60 | 45 | 213171478
HEIL | N4H7T24*K*AAA* | EHD4X30AAL | *96VTN1002120B* | 22800 | 24200 | 15.5 | 12 | 7.8 | 2.32 | 60 | 45 | 213171477
ARCOAIRE | N4H7T24*K*AAA* | EHD4X30AAL | *96VTN1002120B* | 22800 | 24200 | 15.5 | 12 | 7.8 | 2.32 | 60 | 45 | 213171479
WEATHERMAKER | PH7TAN424**AA* | CSPH*3012AL* | PG96VTAB60100C** | 22800 | 24200 | 15.5 | 12 | 7.8 | 2.32 | 60 | 45 | 213171476
PAYNE HEATING AND COOLING | PH7TAN424**AA* | CSPH*3012AL* | PG96VTAB60100C** | 22800 | 24200 | 15.5 | 12 | 7.8 | 2.32 | 60 | 45 | 213171474
BRYANT HEATING AND COOLING SYSTEMS | GH7TAN424**AA* | CSPH*3012AL* | 926TC60100V21*** | 22800 | 24200 | 15.5 | 12 | 7.8 | 2.32 | 60 | 45 | 213171472
BROCK | PH7TAN424**AA* | CSPH*3012AL* | PG96VTAB60100C** | 22800 | 24200 | 15.5 | 12 | 7.8 | 2.32 | 60 | 45 | 213171475
CARRIER | GH7TAN424**AA* | CSPH*3012AL* | GG96VTAB60100C** | 22800 | 24200 | 15.5 | 12 | 7.8 | 2.32 | 60 | 45 | 213171470
BRYANT HEATING AND COOLING SYSTEMS | PH7TAN424**AA* | CSPH*3012AL* | 926TC60100V21*** | 22800 | 24200 | 15.5 | 12 | 7.8 | 2.32 | 60 | 45 | 213171473
CARRIER | 25TPA724A**30* | CSPH*3012AL* | 59TP6C100V21**20 | 22800 | 24200 | 15.5 | 12 | 7.8 | 2.32 | 60 | 45 | 213171467
CARRIER | GH7TAN424**AA* | CSPH*3012AL* | 59TP6C100V21**20 | 22800 | 24200 | 15.5 | 12 | 7.8 | 2.32 | 60 | 45 | 213171469
KENMORE | N4H7T24*K*AAA* | EHD4X30AAL | *96VTN0802120B* | 22600 | 24000 | 15.2 | 12 | 7.8 | 2.3 | 60 | 45 | 213171465
TEMPSTAR | N4H7T24*K*AAA* | EHD4X30AAL | *96VTN0802120B* | 22600 | 24000 | 15.2 | 12 | 7.8 | 2.3 | 60 | 45 | 213171466
DAY & NIGHT | N4H7T24*K*AAA* | EHD4X30AAL | *96VTN0802120B* | 22600 | 24000 | 15.2 | 12 | 7.8 | 2.3 | 60 | 45 | 213171463
COMFORTMAKER | N4H7T24*K*AAA* | EHD4X30AAL | *96VTN0802120B* | 22600 | 24000 | 15.2 | 12 | 7.8 | 2.3 | 60 | 45 | 213171462
AIRQUEST | N4H7T24*K*AAA* | EHD4X30AAL | *96VTN0802120B* | 22600 | 24000 | 15.2 | 12 | 7.8 | 2.3 | 60 | 45 | 213171460
ARCOAIRE | N4H7T24*K*AAA* | EHD4X30AAL | *96VTN0802120B* | 22600 | 24000 | 15.2 | 12 | 7.8 | 2.3 | 60 | 45 | 213171461
BRYANT HEATING AND COOLING SYSTEMS | PH7TAN424**AA* | CSPH*3012AL* | 926TC60080V21*** | 22600 | 24000 | 15.2 | 12 | 7.8 | 2.3 | 60 | 45 | 213171455
WEATHERMAKER | PH7TAN424**AA* | CSPH*3012AL* | PG96VTAB60080C** | 22600 | 24000 | 15.2 | 12 | 7.8 | 2.3 | 60 | 45 | 213171458
PAYNE HEATING AND COOLING | PH7TAN424**AA* | CSPH*3012AL* | PG96VTAB60080C** | 22600 | 24000 | 15.2 | 12 | 7.8 | 2.3 | 60 | 45 | 213171456
BRYANT HEATING AND COOLING SYSTEMS | GH7TAN424**AA* | CSPH*3012AL* | 926TC60080V21*** | 22600 | 24000 | 15.2 | 12 | 7.8 | 2.3 | 60 | 45 | 213171454
BROCK | PH7TAN424**AA* | CSPH*3012AL* | PG96VTAB60080C** | 22600 | 24000 | 15.2 | 12 | 7.8 | 2.3 | 60 | 45 | 213171457
ECOTEMP | W4H7T24*K*AAA* | WLSH304AA* | WFST080B048A* | 22600 | 24000 | 15.2 | 12 | 7.8 | 2.3 | 60 | 45 | 213171450
CARRIER | 25TPA724A**30* | CSPH*3012AL* | 59TP6C080V21**20 | 22600 | 24000 | 15.2 | 12 | 7.8 | 2.3 | 60 | 45 | 213171451
GRANDAIRE | W4H7T24*K*AAA* | WLSH304AA* | WFST080B048A* | 22600 | 24000 | 15.2 | 12 | 7.8 | 2.3 | 60 | 45 | 213171449
CARRIER | GH7TAN424**AA* | CSPH*3012AL* | 59TP6C080V21**20 | 22600 | 24000 | 15.2 | 12 | 7.8 | 2.3 | 60 | 45 | 213171452
TEMPSTAR | N4H7T24*K*AAA* | EHD4X30AAL | *96VTN0801716B* | 22600 | 24000 | 15.2 | 12 | 7.8 | 2.3 | 60 | 45 | 213171448
KENMORE | N4H7T24*K*AAA* | EHD4X30AAL | *96VTN0801716B* | 22600 | 24000 | 15.2 | 12 | 7.8 | 2.3 | 60 | 45 | 213171447
COMFORTMAKER | N4H7T24*K*AAA* | EHD4X30AAL | *96VTN0801716B* | 22600 | 24000 | 15.2 | 12 | 7.8 | 2.3 | 60 | 45 | 213171444
ARCOAIRE | N4H7T24*K*AAA* | EHD4X30AAL | *96VTN0801716B* | 22600 | 24000 | 15.2 | 12 | 7.8 | 2.3 | 60 | 45 | 213171443
AIRQUEST | N4H7T24*K*AAA* | EHD4X30AAL | *96VTN0801716B* | 22600 | 24000 | 15.2 | 12 | 7.8 | 2.3 | 60 | 45 | 213171442
DAY & NIGHT | N4H7T24*K*AAA* | EHD4X30AAL | *96VTN0801716B* | 22600 | 24000 | 15.2 | 12 | 7.8 | 2.3 | 60 | 45 | 213171445
HEIL | N4H7T24*K*AAA* | EHD4X30AAL | *96VTN0801716B* | 22600 | 24000 | 15.2 | 12 | 7.8 | 2.3 | 60 | 45 | 213171441
BROCK | PH7TAN424**AA* | CSPH*3012AL* | PG96VTAB48080B** | 22600 | 24000 | 15.2 | 12 | 7.8 | 2.3 | 60 | 45 | 213171439
PAYNE HEATING AND COOLING | PH7TAN424**AA* | CSPH*3012AL* | PG96VTAB48080B** | 22600 | 24000 | 15.2 | 12 | 7.8 | 2.3 | 60 | 45 | 213171438
BRYANT HEATING AND COOLING SYSTEMS | PH7TAN424**AA* | CSPH*3012AL* | 926TC48080V17*** | 22600 | 24000 | 15.2 | 12 | 7.8 | 2.3 | 60 | 45 | 213171437
BRYANT HEATING AND COOLING SYSTEMS | GH7TAN424**AA* | CSPH*3012AL* | 926TC48080V17*** | 22600 | 24000 | 15.2 | 12 | 7.8 | 2.3 | 60 | 45 | 213171436
GRANDAIRE | W4H7T24*K*AAA* | WLSH304AA* | WFST060B048A* | 22400 | 23800 | 15.2 | 12 | 7.8 | 2.28 | 60 | 45 | 213171429
CARRIER | GH7TAN424**AA* | CSPH*3012AL* | GG96VTAB48080B** | 22600 | 24000 | 15.2 | 12 | 7.8 | 2.3 | 60 | 45 | 213171434
KENMORE | N4H7T24*K*AAA* | EA*4X24L17A* | *80VSL0701412B* | 22200 | 23800 | 16 | 12 | 7.8 | 2.26 | 60 | 44 | 213167557
TEMPSTAR | N4H7T24*K*AAA* | EA*4X24L17A* | *80VSL0701412B* | 22200 | 23800 | 16 | 12 | 7.8 | 2.26 | 60 | 44 | 213167558
HEIL | N4H7T24*K*AAA* | EA*4X24L17A* | *80VSL0701412B* | 22200 | 23800 | 16 | 12 | 7.8 | 2.26 | 60 | 44 | 213167551
KEEPRITE | N4H7T24*K*AAA* | EA*4X24L17A* | *80VSL0701412B* | 22200 | 23800 | 16 | 12 | 7.8 | 2.26 | 60 | 44 | 213167556
COMFORTMAKER | N4H7T24*K*AAA* | EA*4X24L17A* | *80VSL0701412B* | 22200 | 23800 | 16 | 12 | 7.8 | 2.26 | 60 | 44 | 213167554
COMFORTMAKER | N4H7T24*K*AAA* | EA*4X30L17A* | *80VSL0701716B* | 22200 | 23600 | 16 | 12 | 7.8 | 2.24 | 60 | 44 | 213168209
ARCOAIRE | N4H7T24*K*AAA* | EA*4X24L17A* | *80VSL0701412B* | 22200 | 23800 | 16 | 12 | 7.8 | 2.26 | 60 | 44 | 213167553
AIRQUEST | N4H7T24*K*AAA* | EA*4X24L17A* | *80VSL0701412B* | 22200 | 23800 | 16 | 12 | 7.8 | 2.26 | 60 | 44 | 213167552
DAY & NIGHT | N4H7T24*K*AAA* | EA*4X24L17A* | *80VSL0701412B* | 22200 | 23800 | 16 | 12 | 7.8 | 2.26 | 60 | 44 | 213167555
BRYANT HEATING AND COOLING SYSTEMS | PH7TAN424**AA* | CAP**2417AL* | 82*SB36070V14*** | 22200 | 23800 | 16 | 12 | 7.8 | 2.26 | 60 | 44 | 213167550
BRYANT HEATING AND COOLING SYSTEMS | GH7TAN424**AA* | CAP**2417AL* | 82*SB36070V14*** | 22200 | 23800 | 16 | 12 | 7.8 | 2.26 | 60 | 44 | 213167549
CARRIER | 25TPA724A**30* | CAP**2417AL* | 58SP*B070V14**12 | 22200 | 23800 | 16 | 12 | 7.8 | 2.26 | 60 | 44 | 213167546
TEMPSTAR | N4H7T24*K*AAA* | EA*4X24L17A* | *80VSL0451412B* | 22000 | 23600 | 16 | 12 | 7.8 | 2.24 | 60 | 44 | 213167545
KENMORE | N4H7T24*K*AAA* | EA*4X24L17A* | *80VSL0451412B* | 22000 | 23600 | 16 | 12 | 7.8 | 2.24 | 60 | 44 | 213167544
AIRQUEST | N4H7T24*K*AAA* | EA*4X24L17A* | *80VSL0451412B* | 22000 | 23600 | 16 | 12 | 7.8 | 2.24 | 60 | 44 | 213167539
CARRIER | GH7TAN424**AA* | CAP**2417AL* | 58SP*B070V14**12 | 22200 | 23800 | 16 | 12 | 7.8 | 2.26 | 60 | 44 | 213167547
KEEPRITE | N4H7T24*K*AAA* | EA*4X24L17A* | *80VSL0451412B* | 22000 | 23600 | 16 | 12 | 7.8 | 2.24 | 60 | 44 | 213167543
DAY & NIGHT | N4H7T24*K*AAA* | EA*4X24L17A* | *80VSL0451412B* | 22000 | 23600 | 16 | 12 | 7.8 | 2.24 | 60 | 44 | 213167542
ARCOAIRE | N4H7T24*K*AAA* | EA*4X24L17A* | *80VSL0451412B* | 22000 | 23600 | 16 | 12 | 7.8 | 2.24 | 60 | 44 | 213167540
HEIL | N4H7T24*K*AAA* | EA*4X24L17A* | *80VSL0451412B* | 22000 | 23600 | 16 | 12 | 7.8 | 2.24 | 60 | 44 | 213167538
BRYANT HEATING AND COOLING SYSTEMS | PH7TAN424**AA* | CAP**2417AL* | 82*SB36045V14*** | 22000 | 23600 | 16 | 12 | 7.8 | 2.24 | 60 | 44 | 213167537
BRYANT HEATING AND COOLING SYSTEMS | GH7TAN424**AA* | CAP**2417AL* | 82*SB36045V14*** | 22000 | 23600 | 16 | 12 | 7.8 | 2.24 | 60 | 44 | 213167536
CARRIER | GH7TAN424**AA* | CAP**2417AL* | 58SP*B045V14**12 | 22000 | 23600 | 16 | 12 | 7.8 | 2.24 | 60 | 44 | 213167534
CARRIER | 25TPA724A**30* | CAP**2417AL* | 58SP*B045V14**12 | 22000 | 23600 | 16 | 12 | 7.8 | 2.24 | 60 | 44 | 213167533
ARCOAIRE | N4H7T24*K*AAA* | EA*4X30L17A* | *80VSL0701716B* | 22200 | 23600 | 16 | 12 | 7.8 | 2.24 | 60 | 44 | 213168208
ECOTEMP | W4H7T24*K*AAA* | WLA*244BA* | WFET070A036A* | 22200 | 23800 | 16 | 12 | 7.8 | 2.26 | 60 | 44 | 213167506
COMFORTMAKER | N4H7T24*K*AAA* | EHD4X30AAL | *96VSN0802120B* | 22600 | 24000 | 15.2 | 12 | 7.8 | 2.3 | 60 | 45 | 213171591
ARCOAIRE | N4H7T24*K*AAA* | EHD4X30AAL | *96VSN1202422B* | 22800 | 24200 | 15.2 | 12 | 7.8 | 2.32 | 60 | 45 | 213171616
BRYANT HEATING AND COOLING SYSTEMS | GH7TAN424**AA* | CSPH*3012AL* | 926SB66120V24*** | 22800 | 24200 | 15.2 | 12 | 7.8 | 2.32 | 60 | 45 | 213171612
TEMPSTAR | N4H7T24*K*AAA* | EHD4X30AAL | *96VSN1002120B* | 22800 | 24200 | 15.5 | 12 | 7.8 | 2.32 | 60 | 45 | 213171608
AIRQUEST | N4H7T24*K*AAA* | EHD4X30AAL | *96VSN1202422B* | 22800 | 24200 | 15.2 | 12 | 7.8 | 2.32 | 60 | 45 | 213171615
HEIL | N4H7T24*K*AAA* | EHD4X30AAL | *96VSN1202422B* | 22800 | 24200 | 15.2 | 12 | 7.8 | 2.32 | 60 | 45 | 213171614
CARRIER | GH7TAN424**AA* | CSPH*3012AL* | 59SP6B120V24**22 | 22800 | 24200 | 15.2 | 12 | 7.8 | 2.32 | 60 | 45 | 213171610
BRYANT HEATING AND COOLING SYSTEMS | PH7TAN424**AA* | CSPH*3012AL* | 926SB66120V24*** | 22800 | 24200 | 15.2 | 12 | 7.8 | 2.32 | 60 | 45 | 213171613
COMFORTMAKER | N4H7T24*K*AAA* | EHD4X30AAL | *96VSN1002120B* | 22800 | 24200 | 15.5 | 12 | 7.8 | 2.32 | 60 | 45 | 213171604
HEIL | N4H7T24*K*AAA* | EHD4X30AAL | *96VSN1002120B* | 22800 | 24200 | 15.5 | 12 | 7.8 | 2.32 | 60 | 45 | 213171601
DAY & NIGHT | N4H7T24*K*AAA* | EHD4X30AAL | *96VSN1002120B* | 22800 | 24200 | 15.5 | 12 | 7.8 | 2.32 | 60 | 45 | 213171605
KENMORE | N4H7T24*K*AAA* | EHD4X30AAL | *96VSN1002120B* | 22800 | 24200 | 15.5 | 12 | 7.8 | 2.32 | 60 | 45 | 213171607
KEEPRITE | N4H7T24*K*AAA* | EHD4X30AAL | *96VSN1002120B* | 22800 | 24200 | 15.5 | 12 | 7.8 | 2.32 | 60 | 45 | 213171606
CARRIER | 25TPA724A**30* | CSPH*3012AL* | 59SP6B120V24**22 | 22800 | 24200 | 15.2 | 12 | 7.8 | 2.32 | 60 | 45 | 213171609
BRYANT HEATING AND COOLING SYSTEMS | GH7TAN424**AA* | CSPH*3012AL* | 926SB60100V21*** | 22800 | 24200 | 15.5 | 12 | 7.8 | 2.32 | 60 | 45 | 213171599
BRYANT HEATING AND COOLING SYSTEMS | PH7TAN424**AA* | CSPH*3012AL* | 926SB60100V21*** | 22800 | 24200 | 15.5 | 12 | 7.8 | 2.32 | 60 | 45 | 213171600
ARCOAIRE | N4H7T24*K*AAA* | EHD4X30AAL | *96VSN1002120B* | 22800 | 24200 | 15.5 | 12 | 7.8 | 2.32 | 60 | 45 | 213171603
ARCOAIRE | N4H7T24*K*AAA* | EHD4X30AAL | *96VSN0802120B* | 22600 | 24000 | 15.2 | 12 | 7.8 | 2.3 | 60 | 45 | 213171590
DAY & NIGHT | N4H7T24*K*AAA* | EHD4X30AAL | *96VSN0802120B* | 22600 | 24000 | 15.2 | 12 | 7.8 | 2.3 | 60 | 45 | 213171592
KENMORE | N4H7T24*K*AAA* | EHD4X30AAL | *96VSN0802120B* | 22600 | 24000 | 15.2 | 12 | 7.8 | 2.3 | 60 | 45 | 213171594
CARRIER | 25TPA724A**30* | CSPH*3012AL* | 59SP6B100V21**20 | 22800 | 24200 | 15.5 | 12 | 7.8 | 2.32 | 60 | 45 | 213171596
CARRIER | GH7TAN424**AA* | CSPH*3012AL* | 59SP6B100V21**20 | 22800 | 24200 | 15.5 | 12 | 7.8 | 2.32 | 60 | 45 | 213171597
AIRQUEST | N4H7T24*K*AAA* | EHD4X30AAL | *96VSN1002120B* | 22800 | 24200 | 15.5 | 12 | 7.8 | 2.32 | 60 | 45 | 213171602
DAY & NIGHT | N4H7T24*K*AAA* | EHD4X30AAL | *96VSN1202422B* | 22800 | 24200 | 15.2 | 12 | 7.8 | 2.32 | 60 | 45 | 213171618
COMFORTMAKER | N4H7T24*K*AAA* | EHD4X30AAL | *96VSN1202422B* | 22800 | 24200 | 15.2 | 12 | 7.8 | 2.32 | 60 | 45 | 213171617
TEMPSTAR | N4H7T24*K*AAA* | EHD4X30AAL | *96VSN1202422B* | 22800 | 24200 | 15.2 | 12 | 7.8 | 2.32 | 60 | 45 | 213171621
KEEPRITE | N4H7T24*K*AAA* | EHD4X30AAL | *96VSN1202422B* | 22800 | 24200 | 15.2 | 12 | 7.8 | 2.32 | 60 | 45 | 213171619
CARRIER | 25TPA724A**30* | CSPH*3612AL* | 58TP*B045V14**12 | 22600 | 23800 | 15.5 | 12 | 7.8 | 2.28 | 60 | 45 | 213171622
CARRIER | GH7TAN424**AA* | CSPH*3612AL* | 58TP*B045V14**12 | 22600 | 23800 | 15.5 | 12 | 7.8 | 2.28 | 60 | 45 | 213171623
KENMORE | N4H7T24*K*AAA* | EHD4X30AAL | *96VSN1202422B* | 22800 | 24200 | 15.2 | 12 | 7.8 | 2.32 | 60 | 45 | 213171620
BROCK | PH7TAN424**AA* | CSPH*3612AL* | PG80VTLB36045A** | 22600 | 23800 | 15.5 | 12 | 7.8 | 2.28 | 60 | 45 | 213171628
KEEPRITE | N4H7T24*K*AAA* | EA*4X30L17A* | *96VSN0401410B* | 22200 | 23800 | 15.5 | 11.7 | 7.8 | 2.2 | 60 | 45 | 213168329
TEMPSTAR | N4H7T24*K*AAA* | EA*4X30L17A* | *96VSN0401410B* | 22200 | 23800 | 15.5 | 11.7 | 7.8 | 2.2 | 60 | 45 | 213168331
KENMORE | N4H7T24*K*AAA* | EA*4X30L17A* | *96VSN0401410B* | 22200 | 23800 | 15.5 | 11.7 | 7.8 | 2.2 | 60 | 45 | 213168330
CARRIER | GH7TAN424**AA* | CAP**3017AL* | 59SP6B040V17**12 | 22000 | 23600 | 15.5 | 12 | 7.8 | 2.2 | 60 | 44 | 213168333
AIRQUEST | N4H7T24*K*AAA* | EA*4X30L17A* | *96VSN0401410B* | 22200 | 23800 | 15.5 | 11.7 | 7.8 | 2.2 | 60 | 45 | 213168325
HEIL | N4H7T24*K*AAA* | EA*4X30L17A* | *96VSN0401712B* | 22000 | 23600 | 15.5 | 12 | 7.8 | 2.2 | 60 | 44 | 213168337
BRYANT HEATING AND COOLING SYSTEMS | GH7TAN424**AA* | CAP**3017AL* | 926SB36040V17*** | 22000 | 23600 | 15.5 | 12 | 7.8 | 2.2 | 60 | 44 | 213168335
BRYANT HEATING AND COOLING SYSTEMS | PH7TAN424**AA* | CAP**3017AL* | 926SB36040V17*** | 22000 | 23600 | 15.5 | 12 | 7.8 | 2.2 | 60 | 44 | 213168336
CARRIER | 25TPA724A**30* | CAP**3017AL* | 59SP6B040V17**12 | 22000 | 23600 | 15.5 | 12 | 7.8 | 2.2 | 60 | 44 | 213168332
AIRQUEST | N4H7T24*K*AAA* | EA*4X30L17A* | *96VSN0401712B* | 22000 | 23600 | 15.5 | 12 | 7.8 | 2.2 | 60 | 44 | 213168338
DAY & NIGHT | N4H7T24*K*AAA* | EA*4X30L17A* | *96VSN0401712B* | 22000 | 23600 | 15.5 | 12 | 7.8 | 2.2 | 60 | 44 | 213168341
KENMORE | N4H7T24*K*AAA* | EA*4X30L17A* | *96VSN0401712B* | 22000 | 23600 | 15.5 | 12 | 7.8 | 2.2 | 60 | 44 | 213168343
KEEPRITE | N4H7T24*K*AAA* | EA*4X30L17A* | *96VSN0401712B* | 22000 | 23600 | 15.5 | 12 | 7.8 | 2.2 | 60 | 44 | 213168342
COMFORTMAKER | N4H7T24*K*AAA* | EA*4X30L17A* | *96VSN0401712B* | 22000 | 23600 | 15.5 | 12 | 7.8 | 2.2 | 60 | 44 | 213168340
ARCOAIRE | N4H7T24*K*AAA* | EA*4X30L17A* | *96VSN0401712B* | 22000 | 23600 | 15.5 | 12 | 7.8 | 2.2 | 60 | 44 | 213168339
TEMPSTAR | N4H7T24*K*AAA* | EA*4X30L17A* | *96VSN0401712B* | 22000 | 23600 | 15.5 | 12 | 7.8 | 2.2 | 60 | 44 | 213168344
CARRIER | GH7TAN424**AA* | CAP**3017AL* | 59SP6B060V14**12 | 22200 | 23600 | 15.5 | 12 | 7.8 | 2.22 | 60 | 44 | 213168346
BRYANT HEATING AND COOLING SYSTEMS | GH7TAN424**AA* | CAP**3017AL* | 926SB36060V14*** | 22200 | 23600 | 15.5 | 12 | 7.8 | 2.22 | 60 | 44 | 213168348
ARCOAIRE | N4H7T24*K*AAA* | EA*4X30L17A* | *96VSN0601412B* | 22200 | 23600 | 15.5 | 12 | 7.8 | 2.22 | 60 | 44 | 213168352
AIRQUEST | N4H7T24*K*AAA* | EA*4X30L17A* | *96VSN0601412B* | 22200 | 23600 | 15.5 | 12 | 7.8 | 2.22 | 60 | 44 | 213168351
CARRIER | 25TPA724A**30* | CAP**3017AL* | 59SP6B060V14**12 | 22200 | 23600 | 15.5 | 12 | 7.8 | 2.22 | 60 | 44 | 213168345
BRYANT HEATING AND COOLING SYSTEMS | PH7TAN424**AA* | CAP**3017AL* | 926SB36060V14*** | 22200 | 23600 | 15.5 | 12 | 7.8 | 2.22 | 60 | 44 | 213168349
HEIL | N4H7T24*K*AAA* | EA*4X30L17A* | *96VSN0601412B* | 22200 | 23600 | 15.5 | 12 | 7.8 | 2.22 | 60 | 44 | 213168350
DAY & NIGHT | N4H7T24*K*AAA* | EA*4X30L17A* | *96VSN0601412B* | 22200 | 23600 | 15.5 | 12 | 7.8 | 2.22 | 60 | 44 | 213168354
TEMPSTAR | N4H7T24*K*AAA* | EA*4X30L17A* | *96VSN0601412B* | 22200 | 23600 | 15.5 | 12 | 7.8 | 2.22 | 60 | 44 | 213168357
KEEPRITE | N4H7T24*K*AAA* | EA*4X37L17A* | *96VSN0601412B* | 22600 | 23800 | 16 | 12 | 7.8 | 2.28 | 60 | 45 | 213169134
TEMPSTAR | N4H7T24*K*AAA* | EA*4X37L17A* | *96VSN0601412B* | 22600 | 23800 | 16 | 12 | 7.8 | 2.28 | 60 | 45 | 213169136
KENMORE | N4H7T24*K*AAA* | EA*4X37L17A* | *96VSN0601412B* | 22600 | 23800 | 16 | 12 | 7.8 | 2.28 | 60 | 45 | 213169135
HEIL | N4H7T24*K*AAA* | EA*4X37L17A* | *96VSN0601412B* | 22600 | 23800 | 16 | 12 | 7.8 | 2.28 | 60 | 45 | 213169129
ARCOAIRE | N4H7T24*K*AAA* | EA*4X37L17A* | *96VSN0601412B* | 22600 | 23800 | 16 | 12 | 7.8 | 2.28 | 60 | 45 | 213169131
DAY & NIGHT | N4H7T24*K*AAA* | EA*4X37L17A* | *96VSN0601412B* | 22600 | 23800 | 16 | 12 | 7.8 | 2.28 | 60 | 45 | 213169133
COMFORTMAKER | N4H7T24*K*AAA* | EA*4X37L17A* | *96VSN0601412B* | 22600 | 23800 | 16 | 12 | 7.8 | 2.28 | 60 | 45 | 213169132
AIRQUEST | N4H7T24*K*AAA* | EA*4X37L17A* | *96VSN0601412B* | 22600 | 23800 | 16 | 12 | 7.8 | 2.28 | 60 | 45 | 213169130
BRYANT HEATING AND COOLING SYSTEMS | GH7TAN424**AA* | CAP**3717AL* | 926SB36060V14*** | 22600 | 23800 | 16 | 12 | 7.8 | 2.28 | 60 | 45 | 213169127
BRYANT HEATING AND COOLING SYSTEMS | PH7TAN424**AA* | CAP**3717AL* | 926SB36060V14*** | 22600 | 23800 | 16 | 12 | 7.8 | 2.28 | 60 | 45 | 213169128
CARRIER | GH7TAN424**AA* | CAP**3717AL* | 59SP6B060V14**12 | 22600 | 23800 | 16 | 12 | 7.8 | 2.28 | 60 | 45 | 213169125
CARRIER | 25TPA724A**30* | CAP**3717AL* | 59SP6B060V14**12 | 22600 | 23800 | 16 | 12 | 7.8 | 2.28 | 60 | 45 | 213169124
BRYANT HEATING AND COOLING SYSTEMS | GH7TAN436**AA* | CAP**3721AL* | 926TC60100V21*** | 34000 | 34800 | 15.5 | 12 | 8 | 2.22 | 62 | 50 | 213172965
COMFORTMAKER | N4H7T36*K*AAA* | EA*4X36L21A* | *96VTN1002122B* | 32800 | 34200 | 15.5 | 11.7 | 7.8 | 2.14 | 61 | 50 | 213172456
DAY & NIGHT | N4H7T36*K*AAA* | EA*4X36L21A* | *96VTN1002122B* | 32800 | 34200 | 15.5 | 11.7 | 7.8 | 2.14 | 61 | 50 | 213172457
KEEPRITE | N4H7T36*K*AAA* | EA*4X36L21A* | *96VTN1002122B* | 32800 | 34200 | 15.5 | 11.7 | 7.8 | 2.14 | 61 | 50 | 213172458
KENMORE | N4H7T36*K*AAA* | EA*4X36L21A* | *96VTN1002122B* | 32800 | 34200 | 15.5 | 11.7 | 7.8 | 2.14 | 61 | 50 | 213172459
TEMPSTAR | N4H7T36*K*AAA* | EA*4X36L21A* | *96VTN1002122B* | 32800 | 34200 | 15.5 | 11.7 | 7.8 | 2.14 | 61 | 50 | 213172460
CARRIER | GH7TAN436**AA* | CAP**3721AL* | GG96VTAB60100C** | 34000 | 34800 | 15.5 | 12 | 8 | 2.22 | 62 | 50 | 213172963
AIRQUEST | N4H7T36*K*AAA* | EA*4X36L21A* | *96VTN1002122B* | 32800 | 34200 | 15.5 | 11.7 | 7.8 | 2.14 | 61 | 50 | 213172454
ARCOAIRE | N4H7T36*K*AAA* | EA*4X36L21A* | *96VTN1002122B* | 32800 | 34200 | 15.5 | 11.7 | 7.8 | 2.14 | 61 | 50 | 213172455
HEIL | N4H7T36*K*AAA* | EA*4X36L21A* | *96VTN1002122B* | 32800 | 34200 | 15.5 | 11.7 | 7.8 | 2.14 | 61 | 50 | 213172453
BRYANT HEATING AND COOLING SYSTEMS | GH7TAN436**AA* | CAP**3621AL* | 926TC66100V21*** | 32800 | 34200 | 15.5 | 11.7 | 7.8 | 2.14 | 61 | 50 | 213172451
CARRIER | GH7TAN436**AA* | CAP**3621AL* | 59TP6C100V21**22 | 32800 | 34200 | 15.5 | 11.7 | 7.8 | 2.14 | 61 | 50 | 213172449
CARRIER | 25TPA736A**30* | CAP**3621AL* | 59TP6C100V21**22 | 32800 | 34200 | 15.5 | 11.7 | 7.8 | 2.14 | 61 | 50 | 213172448
KENMORE | N4H7T36*K*AAA* | EA*4X36L21A* | *96VTN1002120B* | 32800 | 34400 | 15.2 | 11.7 | 7.8 | 2.14 | 62 | 50 | 213172444
KEEPRITE | N4H7T36*K*AAA* | EA*4X36L21A* | *96VTN1002120B* | 32800 | 34400 | 15.2 | 11.7 | 7.8 | 2.14 | 62 | 50 | 213172443
ECOTEMP | W4H7T36*K*AAA* | WLA*364CA* | WFST100C060A* | 32800 | 34400 | 15.2 | 11.7 | 7.8 | 2.14 | 62 | 50 | 213172447
TEMPSTAR | N4H7T36*K*AAA* | EA*4X36L21A* | *96VTN1002120B* | 32800 | 34400 | 15.2 | 11.7 | 7.8 | 2.14 | 62 | 50 | 213172445
COMFORTMAKER | N4H7T36*K*AAA* | EA*4X36L21A* | *96VTN1002120B* | 32800 | 34400 | 15.2 | 11.7 | 7.8 | 2.14 | 62 | 50 | 213172441
ARCOAIRE | N4H7T36*K*AAA* | EA*4X36L21A* | *96VTN1002120B* | 32800 | 34400 | 15.2 | 11.7 | 7.8 | 2.14 | 62 | 50 | 213172440
HEIL | N4H7T36*K*AAA* | EA*4X36L21A* | *96VTN1002120B* | 32800 | 34400 | 15.2 | 11.7 | 7.8 | 2.14 | 62 | 50 | 213172438
DAY & NIGHT | N4H7T36*K*AAA* | EA*4X36L21A* | *96VTN1002120B* | 32800 | 34400 | 15.2 | 11.7 | 7.8 | 2.14 | 62 | 50 | 213172442
CARRIER | GH7TAN436**AA* | CAP**3721AL* | 59TP6C100V21**20 | 34000 | 34800 | 15.5 | 12 | 8 | 2.22 | 62 | 50 | 213172962
AIRQUEST | N4H7T36*K*AAA* | EA*4X36L21A* | *96VTN1002120B* | 32800 | 34400 | 15.2 | 11.7 | 7.8 | 2.14 | 62 | 50 | 213172439
BROCK | PH7TAN436**AA* | CAP**3621AL* | PG96VTAB60100C** | 32800 | 34400 | 15.2 | 11.7 | 7.8 | 2.14 | 62 | 50 | 213172436
WEATHERMAKER | PH7TAN436**AA* | CAP**3621AL* | PG96VTAB60100C** | 32800 | 34400 | 15.2 | 11.7 | 7.8 | 2.14 | 62 | 50 | 213172437
BRYANT HEATING AND COOLING SYSTEMS | PH7TAN436**AA* | CAP**3621AL* | 926TC60100V21*** | 32800 | 34400 | 15.2 | 11.7 | 7.8 | 2.14 | 62 | 50 | 213172434
BRYANT HEATING AND COOLING SYSTEMS | GH7TAN436**AA* | CAP**3621AL* | 926TC60100V21*** | 32800 | 34400 | 15.2 | 11.7 | 7.8 | 2.14 | 62 | 50 | 213172433
CARRIER | GH7TAN436**AA* | CAP**3621AL* | 59TP6C100V21**20 | 32800 | 34400 | 15.2 | 11.7 | 7.8 | 2.14 | 62 | 50 | 213172430
TEMPSTAR | N4H7T36*K*AAA* | EA*4X36L21A* | *96VTN0802120B* | 32600 | 34200 | 15.2 | 11.7 | 7.8 | 2.12 | 61 | 50 | 213172427
CARRIER | 25TPA736A**30* | CAP**3621AL* | 59TP6C100V21**20 | 32800 | 34400 | 15.2 | 11.7 | 7.8 | 2.14 | 62 | 50 | 213172428
KENMORE | N4H7T36*K*AAA* | EA*4X36L21A* | *96VTN0802120B* | 32600 | 34200 | 15.2 | 11.7 | 7.8 | 2.12 | 61 | 50 | 213172426
KEEPRITE | N4H7T36*K*AAA* | EA*4X36L21A* | *96VTN0802120B* | 32600 | 34200 | 15.2 | 11.7 | 7.8 | 2.12 | 61 | 50 | 213172425
DAY & NIGHT | N4H7T36*K*AAA* | EA*4X36L21A* | *96VTN0802120B* | 32600 | 34200 | 15.2 | 11.7 | 7.8 | 2.12 | 61 | 50 | 213172424
COMFORTMAKER | N4H7T36*K*AAA* | EA*4X36L21A* | *96VTN0802120B* | 32600 | 34200 | 15.2 | 11.7 | 7.8 | 2.12 | 61 | 50 | 213172423
ARCOAIRE | N4H7T36*K*AAA* | EA*4X36L21A* | *96VTN0802120B* | 32600 | 34200 | 15.2 | 11.7 | 7.8 | 2.12 | 61 | 50 | 213172422
AIRQUEST | N4H7T36*K*AAA* | EA*4X36L21A* | *96VTN0802120B* | 32600 | 34200 | 15.2 | 11.7 | 7.8 | 2.12 | 61 | 50 | 213172421
WEATHERMAKER | PH7TAN436**AA* | CAP**3621AL* | PG96VTAB60080C** | 32600 | 34200 | 15.2 | 11.7 | 7.8 | 2.12 | 61 | 50 | 213172419
PAYNE HEATING AND COOLING | PH7TAN436**AA* | CAP**3621AL* | PG96VTAB60080C** | 32600 | 34200 | 15.2 | 11.7 | 7.8 | 2.12 | 61 | 50 | 213172417
HEIL | N4H7T36*K*AAA* | EA*4X36L21A* | *96VTN0802120B* | 32600 | 34200 | 15.2 | 11.7 | 7.8 | 2.12 | 61 | 50 | 213172420
BRYANT HEATING AND COOLING SYSTEMS | PH7TAN436**AA* | CAP**3621AL* | 926TC60080V21*** | 32600 | 34200 | 15.2 | 11.7 | 7.8 | 2.12 | 61 | 50 | 213172416
BROCK | PH7TAN436**AA* | CAP**3621AL* | PG96VTAB60080C** | 32600 | 34200 | 15.2 | 11.7 | 7.8 | 2.12 | 61 | 50 | 213172418
CARRIER | GH7TAN436**AA* | CAP**3621AL* | 59TP6C080V21**20 | 32600 | 34200 | 15.2 | 11.7 | 7.8 | 2.12 | 61 | 50 | 213172413
CARRIER | 25TPA736A**30* | CAP**3621AL* | 59TP6C080V21**20 | 32600 | 34200 | 15.2 | 11.7 | 7.8 | 2.12 | 61 | 50 | 213172412
BRYANT HEATING AND COOLING SYSTEMS | GH7TAN436**AA* | CAP**3621AL* | 926TC60080V21*** | 32600 | 34200 | 15.2 | 11.7 | 7.8 | 2.12 | 61 | 50 | 213172415
CARRIER | 25TPA736A**30* | CAP**3721AL* | 59TP6C100V21**20 | 34000 | 34800 | 15.5 | 12 | 8 | 2.22 | 62 | 50 | 213172960
PAYNE HEATING AND COOLING | PH7TAN424**AA* | CAP**3617AL* | PG80VTLB36045A** | 22400 | 23600 | 16 | 12 | 7.8 | 2.26 | 60 | 44 | 213168389
WEATHERMAKER | PH7TAN424**AA* | CAP**3617AL* | PG80VTLB36045A** | 22400 | 23600 | 16 | 12 | 7.8 | 2.26 | 60 | 44 | 213168391
BROCK | PH7TAN424**AA* | CAP**3617AL* | PG80VTLB36045A** | 22400 | 23600 | 16 | 12 | 7.8 | 2.26 | 60 | 44 | 213168390
KEEPRITE | N4H7T24*K*AAA* | EA*4X30L17A* | *96VSN0801716B* | 22200 | 23600 | 16 | 12 | 7.8 | 2.22 | 60 | 44 | 213168381
CARRIER | GH7TAN424**AA* | CAP**3617AL* | 58TP*B045V14**12 | 22400 | 23600 | 16 | 12 | 7.8 | 2.26 | 60 | 44 | 213168385
CARRIER | 25TPA724A**30* | CAP**3617AL* | 58TP*B045V14**12 | 22400 | 23600 | 16 | 12 | 7.8 | 2.26 | 60 | 44 | 213168384
COMFORTMAKER | N4H7T24*K*AAA* | EA*4X30L17A* | *96VSN0801716B* | 22200 | 23600 | 16 | 12 | 7.8 | 2.22 | 60 | 44 | 213168379
KENMORE | N4H7T24*K*AAA* | EA*4X30L17A* | *96VSN0801716B* | 22200 | 23600 | 16 | 12 | 7.8 | 2.22 | 60 | 44 | 213168382
TEMPSTAR | N4H7T24*K*AAA* | EA*4X30L17A* | *96VSN0801716B* | 22200 | 23600 | 16 | 12 | 7.8 | 2.22 | 60 | 44 | 213168383
DAY & NIGHT | N4H7T24*K*AAA* | EA*4X30L17A* | *96VSN0801716B* | 22200 | 23600 | 16 | 12 | 7.8 | 2.22 | 60 | 44 | 213168380
BRYANT HEATING AND COOLING SYSTEMS | PH7TAN424**AA* | CAP**3017AL* | 926SB48080V17*** | 22200 | 23600 | 16 | 12 | 7.8 | 2.22 | 60 | 44 | 213168375
AIRQUEST | N4H7T24*K*AAA* | EA*4X30L17A* | *96VSN0801716B* | 22200 | 23600 | 16 | 12 | 7.8 | 2.22 | 60 | 44 | 213168377
ARCOAIRE | N4H7T24*K*AAA* | EA*4X30L17A* | *96VSN0801716B* | 22200 | 23600 | 16 | 12 | 7.8 | 2.22 | 60 | 44 | 213168378
HEIL | N4H7T24*K*AAA* | EA*4X30L17A* | *96VSN0801716B* | 22200 | 23600 | 16 | 12 | 7.8 | 2.22 | 60 | 44 | 213168376
BRYANT HEATING AND COOLING SYSTEMS | GH7TAN424**AA* | CAP**3017AL* | 926SB48080V17*** | 22200 | 23600 | 16 | 12 | 7.8 | 2.22 | 60 | 44 | 213168374
KENMORE | N4H7T24*K*AAA* | EA*4X30L17A* | *96VSN0601716B* | 22200 | 23600 | 16 | 12 | 7.8 | 2.24 | 60 | 44 | 213168369
TEMPSTAR | N4H7T24*K*AAA* | EA*4X30L17A* | *96VSN0601716B* | 22200 | 23600 | 16 | 12 | 7.8 | 2.24 | 60 | 44 | 213168370
CARRIER | GH7TAN424**AA* | CAP**3017AL* | 59SP6B080V17**16 | 22200 | 23600 | 16 | 12 | 7.8 | 2.22 | 60 | 44 | 213168372
CARRIER | 25TPA724A**30* | CAP**3017AL* | 59SP6B080V17**16 | 22200 | 23600 | 16 | 12 | 7.8 | 2.22 | 60 | 44 | 213168371
AIRQUEST | N4H7T24*K*AAA* | EA*4X30L17A* | *96VSN0601716B* | 22200 | 23600 | 16 | 12 | 7.8 | 2.24 | 60 | 44 | 213168364
DAY & NIGHT | N4H7T24*K*AAA* | EA*4X30L17A* | *96VSN0601716B* | 22200 | 23600 | 16 | 12 | 7.8 | 2.24 | 60 | 44 | 213168367
KEEPRITE | N4H7T24*K*AAA* | EA*4X30L17A* | *96VSN0601716B* | 22200 | 23600 | 16 | 12 | 7.8 | 2.24 | 60 | 44 | 213168368
COMFORTMAKER | N4H7T24*K*AAA* | EA*4X30L17A* | *96VSN0601716B* | 22200 | 23600 | 16 | 12 | 7.8 | 2.24 | 60 | 44 | 213168366
ARCOAIRE | N4H7T24*K*AAA* | EA*4X30L17A* | *96VSN0601716B* | 22200 | 23600 | 16 | 12 | 7.8 | 2.24 | 60 | 44 | 213168365
HEIL | N4H7T24*K*AAA* | EA*4X30L17A* | *96VSN0601716B* | 22200 | 23600 | 16 | 12 | 7.8 | 2.24 | 60 | 44 | 213168363
BRYANT HEATING AND COOLING SYSTEMS | PH7TAN424**AA* | CAP**3017AL* | 926SB48060V17*** | 22200 | 23600 | 16 | 12 | 7.8 | 2.24 | 60 | 44 | 213168362
CARRIER | GH7TAN424**AA* | CAP**3017AL* | 59SP6B060V17**16 | 22200 | 23600 | 16 | 12 | 7.8 | 2.24 | 60 | 44 | 213168359
BRYANT HEATING AND COOLING SYSTEMS | GH7TAN424**AA* | CAP**3017AL* | 926SB48060V17*** | 22200 | 23600 | 16 | 12 | 7.8 | 2.24 | 60 | 44 | 213168361
KENMORE | N4H7T24*K*AAA* | EA*4X30L17A* | *96VSN0601412B* | 22200 | 23600 | 15.5 | 12 | 7.8 | 2.22 | 60 | 44 | 213168356
CARRIER | 25TPA724A**30* | CAP**3017AL* | 59SP6B060V17**16 | 22200 | 23600 | 16 | 12 | 7.8 | 2.24 | 60 | 44 | 213168358
COMFORTMAKER | N4H7T24*K*AAA* | EA*4X30L17A* | *96VSN0601412B* | 22200 | 23600 | 15.5 | 12 | 7.8 | 2.22 | 60 | 44 | 213168353
KEEPRITE | N4H7T24*K*AAA* | EA*4X30L17A* | *96VSN0601412B* | 22200 | 23600 | 15.5 | 12 | 7.8 | 2.22 | 60 | 44 | 213168355
KENMORE | N4H7T36*K*AAA* | EA*4X42L21A* | *96VTN1002122B* | 33000 | 34400 | 15.5 | 12 | 7.8 | 2.16 | 62 | 50 | 213173273
TEMPSTAR | N4H7T36*K*AAA* | EA*4X42L21A* | *96VTN1002122B* | 33000 | 34400 | 15.5 | 12 | 7.8 | 2.16 | 62 | 50 | 213173274
DAY & NIGHT | N4H7T36*K*AAA* | EA*4X42L21A* | *96VTN1002122B* | 33000 | 34400 | 15.5 | 12 | 7.8 | 2.16 | 62 | 50 | 213173271
COMFORTMAKER | N4H7T36*K*AAA* | EA*4X42L21A* | *96VTN1002122B* | 33000 | 34400 | 15.5 | 12 | 7.8 | 2.16 | 62 | 50 | 213173270
KEEPRITE | N4H7T36*K*AAA* | EA*4X42L21A* | *96VTN1002122B* | 33000 | 34400 | 15.5 | 12 | 7.8 | 2.16 | 62 | 50 | 213173272
AIRQUEST | N4H7T36*K*AAA* | EA*4X42L21A* | *96VTN1002122B* | 33000 | 34400 | 15.5 | 12 | 7.8 | 2.16 | 62 | 50 | 213173268
BRYANT HEATING AND COOLING SYSTEMS | PH7TAN436**AA* | CAP**4221AL* | 926TC66100V21*** | 33000 | 34400 | 15.5 | 12 | 7.8 | 2.16 | 62 | 50 | 213173266
HEIL | N4H7T36*K*AAA* | EA*4X42L21A* | *96VTN1002122B* | 33000 | 34400 | 15.5 | 12 | 7.8 | 2.16 | 62 | 50 | 213173267
ARCOAIRE | N4H7T36*K*AAA* | EA*4X42L21A* | *96VTN1002122B* | 33000 | 34400 | 15.5 | 12 | 7.8 | 2.16 | 62 | 50 | 213173269
CARRIER | 25TPA736A**30* | CAP**4221AL* | 59TP6C100V21**22 | 33000 | 34400 | 15.5 | 12 | 7.8 | 2.16 | 62 | 50 | 213173262
CARRIER | GH7TAN436**AA* | CAP**4221AL* | 59TP6C100V21**22 | 33000 | 34400 | 15.5 | 12 | 7.8 | 2.16 | 62 | 50 | 213173263
GRANDAIRE | W4H7T36*K*AAA* | WLA*424CA* | WFST100C060A* | 33200 | 34400 | 15.5 | 11.7 | 7.8 | 2.16 | 62 | 50 | 213173260
ECOTEMP | W4H7T36*K*AAA* | WLA*424CA* | WFST100C060A* | 33200 | 34400 | 15.5 | 11.7 | 7.8 | 2.16 | 62 | 50 | 213173261
TEMPSTAR | N4H7T36*K*AAA* | EA*4X42L21A* | *96VTN1002120B* | 33200 | 34400 | 15.5 | 11.7 | 7.8 | 2.16 | 62 | 50 | 213173259
KENMORE | N4H7T36*K*AAA* | EA*4X42L21A* | *96VTN1002120B* | 33200 | 34400 | 15.5 | 11.7 | 7.8 | 2.16 | 62 | 50 | 213173258
KEEPRITE | N4H7T36*K*AAA* | EA*4X42L21A* | *96VTN1002120B* | 33200 | 34400 | 15.5 | 11.7 | 7.8 | 2.16 | 62 | 50 | 213173257
DAY & NIGHT | N4H7T36*K*AAA* | EA*4X42L21A* | *96VTN1002120B* | 33200 | 34400 | 15.5 | 11.7 | 7.8 | 2.16 | 62 | 50 | 213173256
COMFORTMAKER | N4H7T36*K*AAA* | EA*4X42L21A* | *96VTN1002120B* | 33200 | 34400 | 15.5 | 11.7 | 7.8 | 2.16 | 62 | 50 | 213173255
AIRQUEST | N4H7T36*K*AAA* | EA*4X42L21A* | *96VTN1002120B* | 33200 | 34400 | 15.5 | 11.7 | 7.8 | 2.16 | 62 | 50 | 213173253
HEIL | N4H7T36*K*AAA* | EA*4X42L21A* | *96VTN1002120B* | 33200 | 34400 | 15.5 | 11.7 | 7.8 | 2.16 | 62 | 50 | 213173252
ARCOAIRE | N4H7T36*K*AAA* | EA*4X42L21A* | *96VTN1002120B* | 33200 | 34400 | 15.5 | 11.7 | 7.8 | 2.16 | 62 | 50 | 213173254
PAYNE HEATING AND COOLING | PH7TAN436**AA* | CAP**4221AL* | PG96VTAB60100C** | 33200 | 34400 | 15.5 | 11.7 | 7.8 | 2.16 | 62 | 50 | 213173249
BROCK | PH7TAN436**AA* | CAP**4221AL* | PG96VTAB60100C** | 33200 | 34400 | 15.5 | 11.7 | 7.8 | 2.16 | 62 | 50 | 213173250
WEATHERMAKER | PH7TAN436**AA* | CAP**4221AL* | PG96VTAB60100C** | 33200 | 34400 | 15.5 | 11.7 | 7.8 | 2.16 | 62 | 50 | 213173251
BRYANT HEATING AND COOLING SYSTEMS | PH7TAN436**AA* | CAP**4221AL* | 926TC60100V21*** | 33200 | 34400 | 15.5 | 11.7 | 7.8 | 2.16 | 62 | 50 | 213173248
CARRIER | GH7TAN436**AA* | CAP**4221AL* | GG96VTAB60100C** | 33200 | 34400 | 15.5 | 11.7 | 7.8 | 2.16 | 62 | 50 | 213173245
CARRIER | 25TPA736A**30* | CAP**4221AL* | 59TP6C100V21**20 | 33200 | 34400 | 15.5 | 11.7 | 7.8 | 2.16 | 62 | 50 | 213173242
KENMORE | N4H7T36*K*AAA* | EA*4X42L21A* | *96VTN0802120B* | 33400 | 34800 | 15.5 | 11.7 | 7.8 | 2.16 | 61 | 50 | 213173240
CARRIER | GH7TAN436**AA* | CAP**4221AL* | 59TP6C100V21**20 | 33200 | 34400 | 15.5 | 11.7 | 7.8 | 2.16 | 62 | 50 | 213173244
TEMPSTAR | N4H7T36*K*AAA* | EA*4X42L21A* | *96VTN0802120B* | 33400 | 34800 | 15.5 | 11.7 | 7.8 | 2.16 | 61 | 50 | 213173241
COMFORTMAKER | N4H7T36*K*AAA* | EA*4X42L21A* | *96VTN0802120B* | 33400 | 34800 | 15.5 | 11.7 | 7.8 | 2.16 | 61 | 50 | 213173237
KEEPRITE | N4H7T36*K*AAA* | EA*4X42L21A* | *96VTN0802120B* | 33400 | 34800 | 15.5 | 11.7 | 7.8 | 2.16 | 61 | 50 | 213173239
DAY & NIGHT | N4H7T36*K*AAA* | EA*4X42L21A* | *96VTN0802120B* | 33400 | 34800 | 15.5 | 11.7 | 7.8 | 2.16 | 61 | 50 | 213173238
HEIL | N4H7T36*K*AAA* | EA*4X42L21A* | *96VTN0802120B* | 33400 | 34800 | 15.5 | 11.7 | 7.8 | 2.16 | 61 | 50 | 213173234
AIRQUEST | N4H7T36*K*AAA* | EA*4X42L21A* | *96VTN0802120B* | 33400 | 34800 | 15.5 | 11.7 | 7.8 | 2.16 | 61 | 50 | 213173235
ARCOAIRE | N4H7T36*K*AAA* | EA*4X42L21A* | *96VTN0802120B* | 33400 | 34800 | 15.5 | 11.7 | 7.8 | 2.16 | 61 | 50 | 213173236
WEATHERMAKER | PH7TAN436**AA* | CAP**4221AL* | PG96VTAB60080C** | 33400 | 34800 | 15.5 | 11.7 | 7.8 | 2.16 | 61 | 50 | 213173233
BROCK | PH7TAN436**AA* | CAP**4221AL* | PG96VTAB60080C** | 33400 | 34800 | 15.5 | 11.7 | 7.8 | 2.16 | 61 | 50 | 213173232
BRYANT HEATING AND COOLING SYSTEMS | PH7TAN436**AA* | CAP**4221AL* | 926TC60080V21*** | 33400 | 34800 | 15.5 | 11.7 | 7.8 | 2.16 | 61 | 50 | 213173230
PAYNE HEATING AND COOLING | PH7TAN436**AA* | CAP**4221AL* | PG96VTAB60080C** | 33400 | 34800 | 15.5 | 11.7 | 7.8 | 2.16 | 61 | 50 | 213173231
BRYANT HEATING AND COOLING SYSTEMS | GH7TAN436**AA* | CAP**4221AL* | 926TC60080V21*** | 33400 | 34800 | 15.5 | 11.7 | 7.8 | 2.16 | 61 | 50 | 213173229
CARRIER | GH7TAN436**AA* | CAP**4221AL* | 59TP6C080V21**20 | 33400 | 34800 | 15.5 | 11.7 | 7.8 | 2.16 | 61 | 50 | 213173227
KEEPRITE | N4H7T24*K*AAA* | EA*4X30L17A* | *80VSL0701716B* | 22200 | 23600 | 16 | 12 | 7.8 | 2.24 | 60 | 44 | 213168211
KENMORE | N4H7T24*K*AAA* | EA*4X30L17A* | *80VSL0701716B* | 22200 | 23600 | 16 | 12 | 7.8 | 2.24 | 60 | 44 | 213168212
CARRIER | 25TPA724A**30* | CAP**2417AL* | 59SP6B040V14**10 | 22000 | 23800 | 15.5 | 11.7 | 7.8 | 2.22 | 60 | 45 | 213167677
BRYANT HEATING AND COOLING SYSTEMS | GH7TAN424**AA* | CAP**2417AL* | 926SB30040V14*** | 22000 | 23800 | 15.5 | 11.7 | 7.8 | 2.22 | 60 | 45 | 213167680
CARRIER | GH7TAN424**AA* | CAP**2417AL* | 59SP6B040V14**10 | 22000 | 23800 | 15.5 | 11.7 | 7.8 | 2.22 | 60 | 45 | 213167678
BRYANT HEATING AND COOLING SYSTEMS | PH7TAN424**AA* | CAP**2417AL* | 926SB30040V14*** | 22000 | 23800 | 15.5 | 11.7 | 7.8 | 2.22 | 60 | 45 | 213167681
HEIL | N4H7T24*K*AAA* | EA*4X24L17A* | *96VSN0401410B* | 22000 | 23800 | 15.5 | 11.7 | 7.8 | 2.22 | 60 | 45 | 213167682
ARCOAIRE | N4H7T24*K*AAA* | EA*4X24L17A* | *96VSN0401410B* | 22000 | 23800 | 15.5 | 11.7 | 7.8 | 2.22 | 60 | 45 | 213167684
DAY & NIGHT | N4H7T24*K*AAA* | EA*4X24L17A* | *96VSN0401410B* | 22000 | 23800 | 15.5 | 11.7 | 7.8 | 2.22 | 60 | 45 | 213167686
KEEPRITE | N4H7T24*K*AAA* | EA*4X24L17A* | *96VSN0401410B* | 22000 | 23800 | 15.5 | 11.7 | 7.8 | 2.22 | 60 | 45 | 213167687
CARRIER | 25TPA724A**30* | CAP**2417AL* | 59SP6B040V17**12 | 22000 | 23800 | 15.5 | 11.7 | 7.8 | 2.22 | 60 | 45 | 213167690
BRYANT HEATING AND COOLING SYSTEMS | GH7TAN424**AA* | CAP**2417AL* | 926SB36040V17*** | 22000 | 23800 | 15.5 | 11.7 | 7.8 | 2.22 | 60 | 45 | 213167693
CARRIER | GH7TAN424**AA* | CAP**2417AL* | 59SP6B040V17**12 | 22000 | 23800 | 15.5 | 11.7 | 7.8 | 2.22 | 60 | 45 | 213167691
TEMPSTAR | N4H7T24*K*AAA* | EA*4X24L17A* | *96VSN0401410B* | 22000 | 23800 | 15.5 | 11.7 | 7.8 | 2.22 | 60 | 45 | 213167689
BRYANT HEATING AND COOLING SYSTEMS | PH7TAN424**AA* | CAP**2417AL* | 926SB36040V17*** | 22000 | 23800 | 15.5 | 11.7 | 7.8 | 2.22 | 60 | 45 | 213167694
AIRQUEST | N4H7T24*K*AAA* | EA*4X24L17A* | *96VSN0401712B* | 22000 | 23800 | 15.5 | 11.7 | 7.8 | 2.22 | 60 | 45 | 213167696
KENMORE | N4H7T24*K*AAA* | EA*4X24L17A* | *96VSN0401410B* | 22000 | 23800 | 15.5 | 11.7 | 7.8 | 2.22 | 60 | 45 | 213167688
DAY & NIGHT | N4H7T24*K*AAA* | EA*4X24L17A* | *96VSN0401712B* | 22000 | 23800 | 15.5 | 11.7 | 7.8 | 2.22 | 60 | 45 | 213167699
ARCOAIRE | N4H7T24*K*AAA* | EA*4X24L17A* | *96VSN0401712B* | 22000 | 23800 | 15.5 | 11.7 | 7.8 | 2.22 | 60 | 45 | 213167697
COMFORTMAKER | N4H7T24*K*AAA* | EA*4X24L17A* | *96VSN0401712B* | 22000 | 23800 | 15.5 | 11.7 | 7.8 | 2.22 | 60 | 45 | 213167698
TEMPSTAR | N4H7T24*K*AAA* | EA*4X30L17A* | *80VSL0701716B* | 22200 | 23600 | 16 | 12 | 7.8 | 2.24 | 60 | 44 | 213168213
KEEPRITE | N4H7T24*K*AAA* | EA*4X24L17A* | *96VSN0401712B* | 22000 | 23800 | 15.5 | 11.7 | 7.8 | 2.22 | 60 | 45 | 213167700
HEIL | N4H7T24*K*AAA* | EA*4X24L17A* | *96VSN0401712B* | 22000 | 23800 | 15.5 | 11.7 | 7.8 | 2.22 | 60 | 45 | 213167695
CARRIER | 25TPA724A**30* | CAP**2417AL* | 59SP6B060V14**12 | 22000 | 23600 | 15.5 | 11.7 | 7.8 | 2.22 | 60 | 44 | 213167703
TEMPSTAR | N4H7T24*K*AAA* | EA*4X24L17A* | *96VSN0401712B* | 22000 | 23800 | 15.5 | 11.7 | 7.8 | 2.22 | 60 | 45 | 213167702
HEIL | N4H7T24*K*AAA* | EA*4X24L17A* | *96VSN0601412B* | 22000 | 23600 | 15.5 | 11.7 | 7.8 | 2.22 | 60 | 44 | 213167708
AIRQUEST | N4H7T24*K*AAA* | EHD4X30AAL | *96VSN0601716B* | 22400 | 23800 | 15.2 | 12 | 7.8 | 2.28 | 60 | 45 | 213171563
DAY & NIGHT | N4H7T24*K*AAA* | EHD4X30AAL | *96VSN0601716B* | 22400 | 23800 | 15.2 | 12 | 7.8 | 2.28 | 60 | 45 | 213171566
COMFORTMAKER | N4H7T24*K*AAA* | EHD4X30AAL | *96VSN0601716B* | 22400 | 23800 | 15.2 | 12 | 7.8 | 2.28 | 60 | 45 | 213171565
KENMORE | N4H7T24*K*AAA* | EHD4X30AAL | *96VSN0601716B* | 22400 | 23800 | 15.2 | 12 | 7.8 | 2.28 | 60 | 45 | 213171568
ARCOAIRE | N4H7T24*K*AAA* | EHD4X30AAL | *96VSN0601716B* | 22400 | 23800 | 15.2 | 12 | 7.8 | 2.28 | 60 | 45 | 213171564
CARRIER | GH7TAN424**AA* | CSPH*3012AL* | 59SP6B080V17**16 | 22600 | 24000 | 15.2 | 12 | 7.8 | 2.3 | 60 | 45 | 213171571
TEMPSTAR | N4H7T24*K*AAA* | EHD4X30AAL | *96VSN0601716B* | 22400 | 23800 | 15.2 | 12 | 7.8 | 2.28 | 60 | 45 | 213171569
CARRIER | 25TPA724A**30* | CSPH*3012AL* | 59SP6B080V17**16 | 22600 | 24000 | 15.2 | 12 | 7.8 | 2.3 | 60 | 45 | 213171570
KEEPRITE | N4H7T24*K*AAA* | EHD4X30AAL | *96VSN0601716B* | 22400 | 23800 | 15.2 | 12 | 7.8 | 2.28 | 60 | 45 | 213171567
COMFORTMAKER | N4H7T24*K*AAA* | EHD4X30AAL | *96VSN0801716B* | 22600 | 24000 | 15.2 | 12 | 7.8 | 2.3 | 60 | 45 | 213171578
HEIL | N4H7T24*K*AAA* | EHD4X30AAL | *96VSN0801716B* | 22600 | 24000 | 15.2 | 12 | 7.8 | 2.3 | 60 | 45 | 213171575
ARCOAIRE | N4H7T24*K*AAA* | EHD4X30AAL | *96VSN0801716B* | 22600 | 24000 | 15.2 | 12 | 7.8 | 2.3 | 60 | 45 | 213171577
BRYANT HEATING AND COOLING SYSTEMS | GH7TAN424**AA* | CSPH*3012AL* | 926SB48080V17*** | 22600 | 24000 | 15.2 | 12 | 7.8 | 2.3 | 60 | 45 | 213171573
KEEPRITE | N4H7T24*K*AAA* | EHD4X30AAL | *96VSN0801716B* | 22600 | 24000 | 15.2 | 12 | 7.8 | 2.3 | 60 | 45 | 213171580
DAY & NIGHT | N4H7T24*K*AAA* | EHD4X30AAL | *96VSN0801716B* | 22600 | 24000 | 15.2 | 12 | 7.8 | 2.3 | 60 | 45 | 213171579
KENMORE | N4H7T24*K*AAA* | EHD4X30AAL | *96VSN0801716B* | 22600 | 24000 | 15.2 | 12 | 7.8 | 2.3 | 60 | 45 | 213171581
TEMPSTAR | N4H7T24*K*AAA* | EHD4X30AAL | *96VSN0801716B* | 22600 | 24000 | 15.2 | 12 | 7.8 | 2.3 | 60 | 45 | 213171582
CARRIER | GH7TAN424**AA* | CSPH*3012AL* | 59SP6B080V21**20 | 22600 | 24000 | 15.2 | 12 | 7.8 | 2.3 | 60 | 45 | 213171584
CARRIER | 25TPA724A**30* | CSPH*3012AL* | 59SP6B080V21**20 | 22600 | 24000 | 15.2 | 12 | 7.8 | 2.3 | 60 | 45 | 213171583
BRYANT HEATING AND COOLING SYSTEMS | GH7TAN424**AA* | CSPH*3012AL* | 926SB60080V21*** | 22600 | 24000 | 15.2 | 12 | 7.8 | 2.3 | 60 | 45 | 213171586
BRYANT HEATING AND COOLING SYSTEMS | PH7TAN424**AA* | CSPH*3012AL* | 926SB60080V21*** | 22600 | 24000 | 15.2 | 12 | 7.8 | 2.3 | 60 | 45 | 213171587
HEIL | N4H7T24*K*AAA* | EHD4X30AAL | *96VSN0802120B* | 22600 | 24000 | 15.2 | 12 | 7.8 | 2.3 | 60 | 45 | 213171588
CARRIER | 25TPA736A**30* | CNPV*4824AL* | 59TP6C100V21**22 | 33800 | 34800 | 15.5 | 12 | 7.8 | 2.22 | 61 | 50 | 213174849
ECOTEMP | W4H7T36*K*AAA* | WLNC484DA* | WFST100C060A* | 33800 | 34800 | 15.5 | 12 | 7.8 | 2.22 | 61 | 50 | 213174848
CARRIER | GH7TAN436**AA* | CNPV*4824AL* | 59TP6C100V21**22 | 33800 | 34800 | 15.5 | 12 | 7.8 | 2.22 | 61 | 50 | 213174850
BRYANT HEATING AND COOLING SYSTEMS | PH7TAN436**AA* | CNPV*4824AL* | 926TC66100V21*** | 33800 | 34800 | 15.5 | 12 | 7.8 | 2.22 | 61 | 50 | 213174853
BRYANT HEATING AND COOLING SYSTEMS | GH7TAN436**AA* | CNPV*4824AL* | 926TC66100V21*** | 33800 | 34800 | 15.5 | 12 | 7.8 | 2.22 | 61 | 50 | 213174852
COMFORTMAKER | N4H7T36*K*AAA* | EN(A,D)4X48L24** | *96VTN1002122B* | 33800 | 34800 | 15.5 | 12 | 7.8 | 2.22 | 61 | 50 | 213174857
HEIL | N4H7T36*K*AAA* | EN(A,D)4X48L24** | *96VTN1002122B* | 33800 | 34800 | 15.5 | 12 | 7.8 | 2.22 | 61 | 50 | 213174854
AIRQUEST | N4H7T36*K*AAA* | EN(A,D)4X48L24** | *96VTN1002122B* | 33800 | 34800 | 15.5 | 12 | 7.8 | 2.22 | 61 | 50 | 213174855
ARCOAIRE | N4H7T36*K*AAA* | EN(A,D)4X48L24** | *96VTN1002122B* | 33800 | 34800 | 15.5 | 12 | 7.8 | 2.22 | 61 | 50 | 213174856
DAY & NIGHT | N4H7T36*K*AAA* | EN(A,D)4X48L24** | *96VTN1002122B* | 33800 | 34800 | 15.5 | 12 | 7.8 | 2.22 | 61 | 50 | 213174858
KEEPRITE | N4H7T36*K*AAA* | EN(A,D)4X48L24** | *96VTN1002122B* | 33800 | 34800 | 15.5 | 12 | 7.8 | 2.22 | 61 | 50 | 213174859
KENMORE | N4H7T36*K*AAA* | EN(A,D)4X48L24** | *96VTN1002122B* | 33800 | 34800 | 15.5 | 12 | 7.8 | 2.22 | 61 | 50 | 213174860
TEMPSTAR | N4H7T36*K*AAA* | EN(A,D)4X48L24** | *96VTN1002122B* | 33800 | 34800 | 15.5 | 12 | 7.8 | 2.22 | 61 | 50 | 213174861
CARRIER | 25TPA736A**30* | CNPV*4824AL* | 59SP6B100V21**20 | 33800 | 34800 | 15.5 | 12 | 7.8 | 2.2 | 62 | 50 | 213174893
CARRIER | GH7TAN436**AA* | CNPV*4824AL* | 59SP6B100V21**20 | 33800 | 34800 | 15.5 | 12 | 7.8 | 2.2 | 62 | 50 | 213174894
BRYANT HEATING AND COOLING SYSTEMS | PH7TAN436**AA* | CNPV*4824AL* | 926SB60100V21*** | 33800 | 34800 | 15.5 | 12 | 7.8 | 2.2 | 62 | 50 | 213174897
BRYANT HEATING AND COOLING SYSTEMS | GH7TAN436**AA* | CNPV*4824AL* | 926SB60100V21*** | 33800 | 34800 | 15.5 | 12 | 7.8 | 2.2 | 62 | 50 | 213174896
AIRQUEST | N4H7T36*K*AAA* | EN(A,D)4X48L24** | *96VSN1002120B* | 33800 | 34800 | 15.5 | 12 | 7.8 | 2.2 | 62 | 50 | 213174899
HEIL | N4H7T36*K*AAA* | EN(A,D)4X48L24** | *96VSN1002120B* | 33800 | 34800 | 15.5 | 12 | 7.8 | 2.2 | 62 | 50 | 213174898
COMFORTMAKER | N4H7T36*K*AAA* | EN(A,D)4X48L24** | *96VSN1002120B* | 33800 | 34800 | 15.5 | 12 | 7.8 | 2.2 | 62 | 50 | 213174901
ARCOAIRE | N4H7T36*K*AAA* | EN(A,D)4X48L24** | *96VSN1002120B* | 33800 | 34800 | 15.5 | 12 | 7.8 | 2.2 | 62 | 50 | 213174900
DAY & NIGHT | N4H7T36*K*AAA* | EN(A,D)4X48L24** | *96VSN1002120B* | 33800 | 34800 | 15.5 | 12 | 7.8 | 2.2 | 62 | 50 | 213174902
KEEPRITE | N4H7T36*K*AAA* | EN(A,D)4X48L24** | *96VSN1002120B* | 33800 | 34800 | 15.5 | 12 | 7.8 | 2.2 | 62 | 50 | 213174903
KENMORE | N4H7T36*K*AAA* | EN(A,D)4X48L24** | *96VSN1002120B* | 33800 | 34800 | 15.5 | 12 | 7.8 | 2.2 | 62 | 50 | 213174904
TEMPSTAR | N4H7T36*K*AAA* | EN(A,D)4X48L24** | *96VSN1002120B* | 33800 | 34800 | 15.5 | 12 | 7.8 | 2.2 | 62 | 50 | 213174905
BRYANT HEATING AND COOLING SYSTEMS | PH7TAN460**AA* | CAP**6124AL* | 82*SB66110V21*** | 54500 | 57500 | 15.5 | 12 | 7.8 | 2.26 | 64 | 51 | 213179505
DAY & NIGHT | N4H7T60*K*AAA* | EA*4X61L24A* | *80VSL1102122B* | 54500 | 57500 | 15.5 | 12 | 7.8 | 2.26 | 64 | 51 | 213179510
KENMORE | N4H7T60*K*AAA* | EA*4X61L24A* | *80VSL1102122B* | 54500 | 57500 | 15.5 | 12 | 7.8 | 2.26 | 64 | 51 | 213179512
TEMPSTAR | N4H7T60*K*AAA* | EA*4X61L24A* | *80VSL1102122B* | 54500 | 57500 | 15.5 | 12 | 7.8 | 2.26 | 64 | 51 | 213179513
CARRIER | 25TPA760A**30* | CAP**6124AL* | 58SP*B135V24**22 | 54500 | 57500 | 15.5 | 12 | 7.8 | 2.26 | 64 | 51 | 213179514
CARRIER | GH7TAN460**AA* | CAP**6124AL* | 58SP*B135V24**22 | 54500 | 57500 | 15.5 | 12 | 7.8 | 2.26 | 64 | 51 | 213179515
BRYANT HEATING AND COOLING SYSTEMS | PH7TAN460**AA* | CAP**6124AL* | 82*SB66135V24*** | 54500 | 57500 | 15.5 | 12 | 7.8 | 2.26 | 64 | 51 | 213179518
BRYANT HEATING AND COOLING SYSTEMS | GH7TAN460**AA* | CAP**6124AL* | 82*SB66135V24*** | 54500 | 57500 | 15.5 | 12 | 7.8 | 2.26 | 64 | 51 | 213179517
AIRQUEST | N4H7T60*K*AAA* | EA*4X61L24A* | *80VSL1352422B* | 54500 | 57500 | 15.5 | 12 | 7.8 | 2.26 | 64 | 51 | 213179520
COMFORTMAKER | N4H7T60*K*AAA* | EA*4X61L24A* | *80VSL1352422B* | 54500 | 57500 | 15.5 | 12 | 7.8 | 2.26 | 64 | 51 | 213179522
CARRIER | 25TPA760A**30* | CAP**6124AL* | 58SP*B110V21**22 | 54500 | 57500 | 15.5 | 12 | 7.8 | 2.26 | 64 | 51 | 213179501
HEIL | N4H7T60*K*AAA* | EA*4X61L24A* | *80VSL1352422B* | 54500 | 57500 | 15.5 | 12 | 7.8 | 2.26 | 64 | 51 | 213179519
ARCOAIRE | N4H7T60*K*AAA* | EA*4X61L24A* | *80VSL1352422B* | 54500 | 57500 | 15.5 | 12 | 7.8 | 2.26 | 64 | 51 | 213179521
TEMPSTAR | N4H7T60*K*AAA* | EA*4X61L24A* | *80VSL1352422B* | 54500 | 57500 | 15.5 | 12 | 7.8 | 2.26 | 64 | 51 | 213179526
KEEPRITE | N4H7T60*K*AAA* | EA*4X61L24A* | *80VSL1352422B* | 54500 | 57500 | 15.5 | 12 | 7.8 | 2.26 | 64 | 51 | 213179524
DAY & NIGHT | N4H7T60*K*AAA* | EA*4X61L24A* | *80VSL1352422B* | 54500 | 57500 | 15.5 | 12 | 7.8 | 2.26 | 64 | 51 | 213179523
KENMORE | N4H7T60*K*AAA* | EA*4X61L24A* | *80VSL1352422B* | 54500 | 57500 | 15.5 | 12 | 7.8 | 2.26 | 64 | 51 | 213179525
BRYANT HEATING AND COOLING SYSTEMS | GH7TAN460**AA* | CAP**6124AL* | 926TC60080V21*** | 54500 | 57500 | 15.2 | 11.7 | 7.8 | 2.24 | 64 | 51 | 213179530
BROCK | PH7TAN460**AA* | CAP**6124AL* | PG96VTAB60080C** | 54500 | 57500 | 15.2 | 11.7 | 7.8 | 2.24 | 64 | 51 | 213179533
PAYNE HEATING AND COOLING | PH7TAN460**AA* | CAP**6124AL* | PG96VTAB60080C** | 54500 | 57500 | 15.2 | 11.7 | 7.8 | 2.24 | 64 | 51 | 213179532
BRYANT HEATING AND COOLING SYSTEMS | PH7TAN460**AA* | CAP**6124AL* | 926TC60080V21*** | 54500 | 57500 | 15.2 | 11.7 | 7.8 | 2.24 | 64 | 51 | 213179531
AIRQUEST | N4H7T60*K*AAA* | EA*4X61L24A* | *96VTN0802120B* | 54500 | 57500 | 15.2 | 11.7 | 7.8 | 2.24 | 64 | 51 | 213179536
ARCOAIRE | N4H7T60*K*AAA* | EA*4X61L24A* | *96VTN0802120B* | 54500 | 57500 | 15.2 | 11.7 | 7.8 | 2.24 | 64 | 51 | 213179537
WEATHERMAKER | PH7TAN460**AA* | CAP**6124AL* | PG96VTAB60080C** | 54500 | 57500 | 15.2 | 11.7 | 7.8 | 2.24 | 64 | 51 | 213179534
HEIL | N4H7T60*K*AAA* | EA*4X61L24A* | *96VTN0802120B* | 54500 | 57500 | 15.2 | 11.7 | 7.8 | 2.24 | 64 | 51 | 213179535
COMFORTMAKER | N4H7T60*K*AAA* | EA*4X61L24A* | *96VTN0802120B* | 54500 | 57500 | 15.2 | 11.7 | 7.8 | 2.24 | 64 | 51 | 213179538
KEEPRITE | N4H7T60*K*AAA* | EA*4X61L24A* | *96VTN0802120B* | 54500 | 57500 | 15.2 | 11.7 | 7.8 | 2.24 | 64 | 51 | 213179540
DAY & NIGHT | N4H7T60*K*AAA* | EA*4X61L24A* | *96VTN0802120B* | 54500 | 57500 | 15.2 | 11.7 | 7.8 | 2.24 | 64 | 51 | 213179539
KENMORE | N4H7T60*K*AAA* | EA*4X61L24A* | *96VTN0802120B* | 54500 | 57500 | 15.2 | 11.7 | 7.8 | 2.24 | 64 | 51 | 213179541
TEMPSTAR | N4H7T60*K*AAA* | EA*4X61L24A* | *96VTN0802120B* | 54500 | 57500 | 15.2 | 11.7 | 7.8 | 2.24 | 64 | 51 | 213179542
CARRIER | 25TPA760A**30* | CAP**6124AL* | 59TP6C100V21**20 | 54500 | 57500 | 15.5 | 11.7 | 7.8 | 2.24 | 64 | 51 | 213179543
CARRIER | GH7TAN460**AA* | CAP**6124AL* | 59TP6C100V21**20 | 54500 | 57500 | 15.5 | 11.7 | 7.8 | 2.24 | 64 | 51 | 213179545
CARRIER | GH7TAN460**AA* | CAP**6124AL* | GG96VTAB60100C** | 54500 | 57500 | 15.5 | 11.7 | 7.8 | 2.24 | 64 | 51 | 213179546
PAYNE HEATING AND COOLING | PH7TAN460**AA* | CAP**6124AL* | PG96VTAB60100C** | 54500 | 57500 | 15.5 | 11.7 | 7.8 | 2.24 | 64 | 51 | 213179550
CARRIER | GH7TAN460**AA* | CAP**6124AL* | 59TP6C080V21**20 | 54500 | 57500 | 15.2 | 11.7 | 7.8 | 2.24 | 64 | 51 | 213179528
BRYANT HEATING AND COOLING SYSTEMS | PH7TAN460**AA* | CAP**6124AL* | 926TC60100V21*** | 54500 | 57500 | 15.5 | 11.7 | 7.8 | 2.24 | 64 | 51 | 213179549
AIRQUEST | N4H7T60*K*AAA* | EA*4X61L24A* | *96VTN1002120B* | 54500 | 57500 | 15.5 | 11.7 | 7.8 | 2.24 | 64 | 51 | 213179554
BROCK | PH7TAN460**AA* | CAP**6124AL* | PG96VTAB60100C** | 54500 | 57500 | 15.5 | 11.7 | 7.8 | 2.24 | 64 | 51 | 213179551
HEIL | N4H7T60*K*AAA* | EA*4X61L24A* | *96VTN1002120B* | 54500 | 57500 | 15.5 | 11.7 | 7.8 | 2.24 | 64 | 51 | 213179553
WEATHERMAKER | PH7TAN460**AA* | CAP**6124AL* | PG96VTAB60100C** | 54500 | 57500 | 15.5 | 11.7 | 7.8 | 2.24 | 64 | 51 | 213179552
ARCOAIRE | N4H7T60*K*AAA* | EA*4X61L24A* | *96VTN1002120B* | 54500 | 57500 | 15.5 | 11.7 | 7.8 | 2.24 | 64 | 51 | 213179555
KEEPRITE | N4H7T60*K*AAA* | EA*4X61L24A* | *96VTN1002120B* | 54500 | 57500 | 15.5 | 11.7 | 7.8 | 2.24 | 64 | 51 | 213179558
KENMORE | N4H7T60*K*AAA* | EA*4X61L24A* | *96VTN1002120B* | 54500 | 57500 | 15.5 | 11.7 | 7.8 | 2.24 | 64 | 51 | 213179559
DAY & NIGHT | N4H7T60*K*AAA* | EA*4X61L24A* | *96VTN1002120B* | 54500 | 57500 | 15.5 | 11.7 | 7.8 | 2.24 | 64 | 51 | 213179557
TEMPSTAR | N4H7T60*K*AAA* | EA*4X61L24A* | *96VTN1002120B* | 54500 | 57500 | 15.5 | 11.7 | 7.8 | 2.24 | 64 | 51 | 213179560
ECOTEMP | W4H7T60*K*AAA* | WLA*614DA* | WFST100C060A* | 54500 | 57500 | 15.5 | 11.7 | 7.8 | 2.24 | 64 | 51 | 213179562
GRANDAIRE | W4H7T60*K*AAA* | WLA*614DA* | WFST100C060A* | 54500 | 57500 | 15.5 | 11.7 | 7.8 | 2.24 | 64 | 51 | 213179561
COMFORTMAKER | N4H7T60*K*AAA* | EA*4X61L24A* | *96VTN1002120B* | 54500 | 57500 | 15.5 | 11.7 | 7.8 | 2.24 | 64 | 51 | 213179556
CARRIER | 25TPA760A**30* | CAP**6124AL* | 59TP6C100V21**22 | 54500 | 57500 | 15.5 | 12 | 7.8 | 2.26 | 64 | 51 | 213179563
CARRIER | GH7TAN460**AA* | CAP**6124AL* | 59TP6C100V21**22 | 54500 | 57500 | 15.5 | 12 | 7.8 | 2.26 | 64 | 51 | 213179564
BRYANT HEATING AND COOLING SYSTEMS | GH7TAN460**AA* | CAP**6124AL* | 926TC66100V21*** | 54500 | 57500 | 15.5 | 12 | 7.8 | 2.26 | 64 | 51 | 213179566
BRYANT HEATING AND COOLING SYSTEMS | PH7TAN460**AA* | CAP**6124AL* | 926TC66100V21*** | 54500 | 57500 | 15.5 | 12 | 7.8 | 2.26 | 64 | 51 | 213179567
AIRQUEST | N4H7T60*K*AAA* | EA*4X61L24A* | *96VTN1002122B* | 54500 | 57500 | 15.5 | 12 | 7.8 | 2.26 | 64 | 51 | 213179569
ARCOAIRE | N4H7T60*K*AAA* | EA*4X61L24A* | *96VTN1002122B* | 54500 | 57500 | 15.5 | 12 | 7.8 | 2.26 | 64 | 51 | 213179570
COMFORTMAKER | N4H7T60*K*AAA* | EA*4X61L24A* | *96VTN1002122B* | 54500 | 57500 | 15.5 | 12 | 7.8 | 2.26 | 64 | 51 | 213179571
ARCOAIRE | H4H5S18*K*AAA* | EA*4X19L17A* | *96VSN0801716B* | 18000 | 16700 | 15.2 | 12 | 7.8 | 1.98 | 62 | 47 | 213200157
COMFORTMAKER | C4H5S18*K*AAA* | EA*4X19L17A* | *96VSN0801716B* | 18000 | 16700 | 15.2 | 12 | 7.8 | 1.98 | 62 | 47 | 213200162
DAY & NIGHT | C4H5S18*K*AAA* | EA*4X19L17A* | *96VSN0801716B* | 18000 | 16700 | 15.2 | 12 | 7.8 | 1.98 | 62 | 47 | 213200167
KEEPRITE | C4H5S18*K*AAA* | EA*4X19L17A* | *96VSN0801716B* | 18000 | 16700 | 15.2 | 12 | 7.8 | 1.98 | 62 | 47 | 213200172
KENMORE | (C,H,T)4H5S18*K*AAA* | EA*4X19L17A* | *96VSN0801716B* | 18000 | 16700 | 15.2 | 12 | 7.8 | 1.98 | 62 | 47 | 213200177
TEMPSTAR | T4H5S18*K*AAA* | EA*4X19L17A* | *96VSN0801716B* | 18000 | 16700 | 15.2 | 12 | 7.8 | 1.98 | 62 | 47 | 213200185
HEIL | H4H5S18*K*AAA* | EA*4X19L17A* | *96VTN0601716B* | 18000 | 16700 | 15.2 | 12 | 7.8 | 1.98 | 62 | 47 | 213200273
AIRQUEST | H4H5S18*K*AAA* | EA*4X19L17A* | *96VTN0601716B* | 18000 | 16700 | 15.2 | 12 | 7.8 | 1.98 | 62 | 47 | 213200278
BRYANT HEATING AND COOLING SYSTEMS | PH7TAN448**AA* | CAP**6024AL* | 82*TB60090V21*** | 45000 | 46500 | 16.5 | 12 | 7.8 | 2.26 | 63 | 50 | 213177156
BROCK | PH7TAN448**AA* | CAP**6024AL* | PG80VTLB60090C** | 45000 | 46500 | 16.5 | 12 | 7.8 | 2.26 | 63 | 50 | 213177158
WEATHERMAKER | PH7TAN448**AA* | CAP**6024AL* | PG80VTLB60090C** | 45000 | 46500 | 16.5 | 12 | 7.8 | 2.26 | 63 | 50 | 213177159
HEIL | N4H7T48*K*AAA* | EA*4X60L24A* | *80VTL0902120B* | 45000 | 46500 | 16.5 | 12 | 7.8 | 2.26 | 63 | 50 | 213177160
AIRQUEST | N4H7T48*K*AAA* | EA*4X60L24A* | *80VTL0902120B* | 45000 | 46500 | 16.5 | 12 | 7.8 | 2.26 | 63 | 50 | 213177161
ARCOAIRE | N4H7T48*K*AAA* | EA*4X60L24A* | *80VTL0902120B* | 45000 | 46500 | 16.5 | 12 | 7.8 | 2.26 | 63 | 50 | 213177162
COMFORTMAKER | N4H7T48*K*AAA* | EA*4X60L24A* | *80VTL0902120B* | 45000 | 46500 | 16.5 | 12 | 7.8 | 2.26 | 63 | 50 | 213177163
HEIL | N4H7T48*K*AAA* | EA*4X60L24A* | *80VTL1102122B* | 45000 | 46500 | 16.5 | 12 | 7.8 | 2.26 | 63 | 50 | 213177176
AIRQUEST | N4H7T48*K*AAA* | EA*4X60L24A* | *80VTL1102122B* | 45000 | 46500 | 16.5 | 12 | 7.8 | 2.26 | 63 | 50 | 213177177
DAY & NIGHT | N4H7T48*K*AAA* | EA*4X60L24A* | *80VTL0902120B* | 45000 | 46500 | 16.5 | 12 | 7.8 | 2.26 | 63 | 50 | 213177164
KEEPRITE | N4H7T48*K*AAA* | EA*4X60L24A* | *80VTL0902120B* | 45000 | 46500 | 16.5 | 12 | 7.8 | 2.26 | 63 | 50 | 213177165
KENMORE | N4H7T48*K*AAA* | EA*4X60L24A* | *80VTL0902120B* | 45000 | 46500 | 16.5 | 12 | 7.8 | 2.26 | 63 | 50 | 213177166
TEMPSTAR | N4H7T48*K*AAA* | EA*4X60L24A* | *80VTL0902120B* | 45000 | 46500 | 16.5 | 12 | 7.8 | 2.26 | 63 | 50 | 213177167
CARRIER | 25TPA748A**30* | CAP**6024AL* | 58TP*B110V21**22 | 45000 | 46500 | 16.5 | 12 | 7.8 | 2.26 | 63 | 50 | 213177168
CARRIER | GH7TAN448**AA* | CAP**6024AL* | 58TP*B110V21**22 | 45000 | 46500 | 16.5 | 12 | 7.8 | 2.26 | 63 | 50 | 213177169
KEEPRITE | N4H7T48*K*AAA* | EA*4X60L24A* | *80VTL1102122B* | 45000 | 46500 | 16.5 | 12 | 7.8 | 2.26 | 63 | 50 | 213177181
KENMORE | N4H7T48*K*AAA* | EA*4X60L24A* | *80VTL1102122B* | 45000 | 46500 | 16.5 | 12 | 7.8 | 2.26 | 63 | 50 | 213177182
TEMPSTAR | N4H7T48*K*AAA* | EA*4X60L24A* | *80VTL1102122B* | 45000 | 46500 | 16.5 | 12 | 7.8 | 2.26 | 63 | 50 | 213177183
PAYNE HEATING AND COOLING | PH7TAN448**AA* | CAP**6024AL* | PG80VTLB66110C** | 45000 | 46500 | 16.5 | 12 | 7.8 | 2.26 | 63 | 50 | 213177173
BROCK | PH7TAN448**AA* | CAP**6024AL* | PG80VTLB66110C** | 45000 | 46500 | 16.5 | 12 | 7.8 | 2.26 | 63 | 50 | 213177174
WEATHERMAKER | PH7TAN448**AA* | CAP**6024AL* | PG80VTLB66110C** | 45000 | 46500 | 16.5 | 12 | 7.8 | 2.26 | 63 | 50 | 213177175
BRYANT HEATING AND COOLING SYSTEMS | GH7TAN448**AA* | CAP**6024AL* | 82*TB66110V21*** | 45000 | 46500 | 16.5 | 12 | 7.8 | 2.26 | 63 | 50 | 213177171
ARCOAIRE | N4H7T48*K*AAA* | EA*4X60L24A* | *80VTL1102122B* | 45000 | 46500 | 16.5 | 12 | 7.8 | 2.26 | 63 | 50 | 213177178
COMFORTMAKER | N4H7T48*K*AAA* | EA*4X60L24A* | *80VTL1102122B* | 45000 | 46500 | 16.5 | 12 | 7.8 | 2.26 | 63 | 50 | 213177179
DAY & NIGHT | N4H7T48*K*AAA* | EA*4X60L24A* | *80VTL1102122B* | 45000 | 46500 | 16.5 | 12 | 7.8 | 2.26 | 63 | 50 | 213177180
GRANDAIRE | W4H7T48*K*AAA* | WLA*604DA* | WFET110C066A* | 45000 | 46500 | 16.5 | 12 | 7.8 | 2.26 | 63 | 50 | 213177184
ECOTEMP | W4H7T48*K*AAA* | WLA*604DA* | WFET110C066A* | 45000 | 46500 | 16.5 | 12 | 7.8 | 2.26 | 63 | 50 | 213177185
CARRIER | 25TPA748A**30* | CAP**6024AL* | 58TP*B135V24**22 | 45000 | 46500 | 16.5 | 12.5 | 7.8 | 2.26 | 63 | 50 | 213177186
CARRIER | GH7TAN448**AA* | CAP**6024AL* | 58TP*B135V24**22 | 45000 | 46500 | 16.5 | 12.5 | 7.8 | 2.26 | 63 | 50 | 213177187
BRYANT HEATING AND COOLING SYSTEMS | GH7TAN448**AA* | CAP**6024AL* | 82*TB66135V24*** | 45000 | 46500 | 16.5 | 12.5 | 7.8 | 2.26 | 63 | 50 | 213177189
BRYANT HEATING AND COOLING SYSTEMS | PH7TAN448**AA* | CAP**6024AL* | 82*TB66135V24*** | 45000 | 46500 | 16.5 | 12.5 | 7.8 | 2.26 | 63 | 50 | 213177190
PAYNE HEATING AND COOLING | PH7TAN448**AA* | CAP**6024AL* | PG80VTLB66135D** | 45000 | 46500 | 16.5 | 12.5 | 7.8 | 2.26 | 63 | 50 | 213177191
BROCK | PH7TAN448**AA* | CAP**6024AL* | PG80VTLB66135D** | 45000 | 46500 | 16.5 | 12.5 | 7.8 | 2.26 | 63 | 50 | 213177192
WEATHERMAKER | PH7TAN448**AA* | CAP**6024AL* | PG80VTLB66135D** | 45000 | 46500 | 16.5 | 12.5 | 7.8 | 2.26 | 63 | 50 | 213177193
CARRIER | 25TPA748A**30* | CAP**6024AL* | 58SP*B090V21**20 | 45000 | 46500 | 16 | 12 | 7.8 | 2.26 | 63 | 50 | 213177194
CARRIER | GH7TAN448**AA* | CAP**6024AL* | 58SP*B090V21**20 | 45000 | 46500 | 16 | 12 | 7.8 | 2.26 | 63 | 50 | 213177195
HEIL | N4H7T48*K*AAA* | EA*4X60L24A* | *80VSL0902120B* | 45000 | 46500 | 16 | 12 | 7.8 | 2.26 | 63 | 50 | 213177199
BRYANT HEATING AND COOLING SYSTEMS | GH7TAN448**AA* | CAP**6024AL* | 82*SB60090V21*** | 45000 | 46500 | 16 | 12 | 7.8 | 2.26 | 63 | 50 | 213177197
BRYANT HEATING AND COOLING SYSTEMS | PH7TAN448**AA* | CAP**6024AL* | 82*SB60090V21*** | 45000 | 46500 | 16 | 12 | 7.8 | 2.26 | 63 | 50 | 213177198
AIRQUEST | N4H7T48*K*AAA* | EA*4X60L24A* | *80VSL0902120B* | 45000 | 46500 | 16 | 12 | 7.8 | 2.26 | 63 | 50 | 213177200
ARCOAIRE | N4H7T48*K*AAA* | EA*4X60L24A* | *80VSL0902120B* | 45000 | 46500 | 16 | 12 | 7.8 | 2.26 | 63 | 50 | 213177201
COMFORTMAKER | N4H7T48*K*AAA* | EA*4X60L24A* | *80VSL0902120B* | 45000 | 46500 | 16 | 12 | 7.8 | 2.26 | 63 | 50 | 213177202
DAY & NIGHT | N4H7T48*K*AAA* | EA*4X60L24A* | *80VSL0902120B* | 45000 | 46500 | 16 | 12 | 7.8 | 2.26 | 63 | 50 | 213177203
BRYANT HEATING AND COOLING SYSTEMS | GH7TAN448**AA* | CAP**6024AL* | 82*SB66135V24*** | 44500 | 46500 | 16 | 12.5 | 7.8 | 2.26 | 63 | 50 | 213177223
KEEPRITE | N4H7T48*K*AAA* | EA*4X60L24A* | *80VSL0902120B* | 45000 | 46500 | 16 | 12 | 7.8 | 2.26 | 63 | 50 | 213177204
KENMORE | N4H7T48*K*AAA* | EA*4X60L24A* | *80VSL0902120B* | 45000 | 46500 | 16 | 12 | 7.8 | 2.26 | 63 | 50 | 213177205
TEMPSTAR | N4H7T48*K*AAA* | EA*4X60L24A* | *80VSL0902120B* | 45000 | 46500 | 16 | 12 | 7.8 | 2.26 | 63 | 50 | 213177206
BRYANT HEATING AND COOLING SYSTEMS | PH7TAN448**AA* | CAP**6024AL* | 82*SB66135V24*** | 44500 | 46500 | 16 | 12.5 | 7.8 | 2.26 | 63 | 50 | 213177224
HEIL | N4H7T48*K*AAA* | EA*4X60L24A* | *80VSL1352422B* | 44500 | 46500 | 16 | 12.5 | 7.8 | 2.26 | 63 | 50 | 213177225
CARRIER | 25TPA748A**30* | CAP**6024AL* | 58SP*B110V21**22 | 45000 | 46000 | 16 | 12 | 7.8 | 2.26 | 63 | 51 | 213177207
CARRIER | GH7TAN448**AA* | CAP**6024AL* | 58SP*B110V21**22 | 45000 | 46000 | 16 | 12 | 7.8 | 2.26 | 63 | 51 | 213177208
AIRQUEST | N4H7T48*K*AAA* | EA*4X60L24A* | *80VSL1352422B* | 44500 | 46500 | 16 | 12.5 | 7.8 | 2.26 | 63 | 50 | 213177226
ARCOAIRE | N4H7T48*K*AAA* | EA*4X60L24A* | *80VSL1102122B* | 45000 | 46000 | 16 | 12 | 7.8 | 2.26 | 63 | 51 | 213177214
COMFORTMAKER | N4H7T48*K*AAA* | EA*4X60L24A* | *80VSL1102122B* | 45000 | 46000 | 16 | 12 | 7.8 | 2.26 | 63 | 51 | 213177215
DAY & NIGHT | N4H7T48*K*AAA* | EA*4X60L24A* | *80VSL1102122B* | 45000 | 46000 | 16 | 12 | 7.8 | 2.26 | 63 | 51 | 213177216
BRYANT HEATING AND COOLING SYSTEMS | GH7TAN448**AA* | CAP**6024AL* | 82*SB66110V21*** | 45000 | 46000 | 16 | 12 | 7.8 | 2.26 | 63 | 51 | 213177210
BRYANT HEATING AND COOLING SYSTEMS | PH7TAN448**AA* | CAP**6024AL* | 82*SB66110V21*** | 45000 | 46000 | 16 | 12 | 7.8 | 2.26 | 63 | 51 | 213177211
HEIL | N4H7T48*K*AAA* | EA*4X60L24A* | *80VSL1102122B* | 45000 | 46000 | 16 | 12 | 7.8 | 2.26 | 63 | 51 | 213177212
AIRQUEST | N4H7T48*K*AAA* | EA*4X60L24A* | *80VSL1102122B* | 45000 | 46000 | 16 | 12 | 7.8 | 2.26 | 63 | 51 | 213177213
KENMORE | (C,H,T)4H5S18*K*AAA* | EA*4X25L17A* | *80VTL0701716B* | 18100 | 16500 | 15.2 | 12 | 7.8 | 2 | 63 | 48 | 213201892
DAY & NIGHT | N4H7T36*K*AAA* | EA*4X42L21A* | *96VSN1002120B* | 33200 | 34600 | 15.2 | 11.7 | 7.8 | 2.14 | 61 | 50 | 213173336
KENMORE | N4H7T36*K*AAA* | EA*4X42L21A* | *96VSN1002120B* | 33200 | 34600 | 15.2 | 11.7 | 7.8 | 2.14 | 61 | 50 | 213173338
TEMPSTAR | N4H7T36*K*AAA* | EA*4X42L21A* | *96VSN1002120B* | 33200 | 34600 | 15.2 | 11.7 | 7.8 | 2.14 | 61 | 50 | 213173339
CARRIER | 25TPA736A**30* | CAP**4824AL* | 58TP*B135V24**22 | 33600 | 34800 | 15.5 | 12 | 8 | 2.22 | 61 | 50 | 213174125
CARRIER | GH7TAN436**AA* | CAP**4824AL* | 58TP*B135V24**22 | 33600 | 34800 | 15.5 | 12 | 8 | 2.22 | 61 | 50 | 213174126
BRYANT HEATING AND COOLING SYSTEMS | GH7TAN436**AA* | CAP**4824AL* | 82*TB66135V24*** | 33600 | 34800 | 15.5 | 12 | 8 | 2.22 | 61 | 50 | 213174128
BROCK | PH7TAN436**AA* | CAP**4824AL* | PG80VTLB66135D** | 33600 | 34800 | 15.5 | 12 | 8 | 2.22 | 61 | 50 | 213174131
PAYNE HEATING AND COOLING | PH7TAN436**AA* | CAP**4824AL* | PG80VTLB66135D** | 33600 | 34800 | 15.5 | 12 | 8 | 2.22 | 61 | 50 | 213174130
BRYANT HEATING AND COOLING SYSTEMS | PH7TAN436**AA* | CAP**4824AL* | 82*TB66135V24*** | 33600 | 34800 | 15.5 | 12 | 8 | 2.22 | 61 | 50 | 213174129
CARRIER | 25TPA736A**30* | CAP**4824AL* | 58SP*B090V21**20 | 33600 | 34800 | 15.5 | 11.7 | 7.8 | 2.2 | 61 | 50 | 213174133
WEATHERMAKER | PH7TAN436**AA* | CAP**4824AL* | PG80VTLB66135D** | 33600 | 34800 | 15.5 | 12 | 8 | 2.22 | 61 | 50 | 213174132
CARRIER | GH7TAN436**AA* | CAP**4824AL* | 58SP*B090V21**20 | 33600 | 34800 | 15.5 | 11.7 | 7.8 | 2.2 | 61 | 50 | 213174134
BRYANT HEATING AND COOLING SYSTEMS | GH7TAN436**AA* | CAP**4824AL* | 82*SB60090V21*** | 33600 | 34800 | 15.5 | 11.7 | 7.8 | 2.2 | 61 | 50 | 213174136
ARCOAIRE | N4H7T36*K*AAA* | EA*4X48L24A* | *80VSL0902120B* | 33600 | 34800 | 15.5 | 11.7 | 7.8 | 2.2 | 61 | 50 | 213174140
DAY & NIGHT | N4H7T36*K*AAA* | EA*4X48L24A* | *80VSL0902120B* | 33600 | 34800 | 15.5 | 11.7 | 7.8 | 2.2 | 61 | 50 | 213174142
BRYANT HEATING AND COOLING SYSTEMS | PH7TAN436**AA* | CAP**4824AL* | 82*SB60090V21*** | 33600 | 34800 | 15.5 | 11.7 | 7.8 | 2.2 | 61 | 50 | 213174137
AIRQUEST | N4H7T36*K*AAA* | EA*4X48L24A* | *80VSL0902120B* | 33600 | 34800 | 15.5 | 11.7 | 7.8 | 2.2 | 61 | 50 | 213174139
HEIL | N4H7T36*K*AAA* | EA*4X48L24A* | *80VSL0902120B* | 33600 | 34800 | 15.5 | 11.7 | 7.8 | 2.2 | 61 | 50 | 213174138
COMFORTMAKER | N4H7T36*K*AAA* | EA*4X48L24A* | *80VSL0902120B* | 33600 | 34800 | 15.5 | 11.7 | 7.8 | 2.2 | 61 | 50 | 213174141
KEEPRITE | N4H7T36*K*AAA* | EA*4X48L24A* | *80VSL0902120B* | 33600 | 34800 | 15.5 | 11.7 | 7.8 | 2.2 | 61 | 50 | 213174143
KENMORE | N4H7T36*K*AAA* | EA*4X48L24A* | *80VSL0902120B* | 33600 | 34800 | 15.5 | 11.7 | 7.8 | 2.2 | 61 | 50 | 213174144
TEMPSTAR | N4H7T36*K*AAA* | EA*4X48L24A* | *80VSL0902120B* | 33600 | 34800 | 15.5 | 11.7 | 7.8 | 2.2 | 61 | 50 | 213174145
CARRIER | 25TPA736A**30* | CAP**4824AL* | 58SP*B110V21**22 | 34000 | 35000 | 16 | 11.7 | 7.8 | 2.24 | 62 | 50 | 213174146
CARRIER | GH7TAN436**AA* | CAP**4824AL* | 58SP*B110V21**22 | 34000 | 35000 | 16 | 11.7 | 7.8 | 2.24 | 62 | 50 | 213174147
BRYANT HEATING AND COOLING SYSTEMS | GH7TAN436**AA* | CAP**4824AL* | 82*SB66110V21*** | 34000 | 35000 | 16 | 11.7 | 7.8 | 2.24 | 62 | 50 | 213174149
BRYANT HEATING AND COOLING SYSTEMS | PH7TAN436**AA* | CAP**4824AL* | 82*SB66110V21*** | 34000 | 35000 | 16 | 11.7 | 7.8 | 2.24 | 62 | 50 | 213174150
HEIL | N4H7T36*K*AAA* | EA*4X48L24A* | *80VSL1102122B* | 34000 | 35000 | 16 | 11.7 | 7.8 | 2.24 | 62 | 50 | 213174151
AIRQUEST | N4H7T36*K*AAA* | EA*4X48L24A* | *80VSL1102122B* | 34000 | 35000 | 16 | 11.7 | 7.8 | 2.24 | 62 | 50 | 213174152
DAY & NIGHT | N4H7T36*K*AAA* | EA*4X48L24A* | *80VSL1102122B* | 34000 | 35000 | 16 | 11.7 | 7.8 | 2.24 | 62 | 50 | 213174155
KEEPRITE | N4H7T36*K*AAA* | EA*4X48L24A* | *80VSL1102122B* | 34000 | 35000 | 16 | 11.7 | 7.8 | 2.24 | 62 | 50 | 213174156
COMFORTMAKER | N4H7T36*K*AAA* | EA*4X48L24A* | *80VSL1102122B* | 34000 | 35000 | 16 | 11.7 | 7.8 | 2.24 | 62 | 50 | 213174154
ARCOAIRE | N4H7T36*K*AAA* | EA*4X48L24A* | *80VSL1102122B* | 34000 | 35000 | 16 | 11.7 | 7.8 | 2.24 | 62 | 50 | 213174153
KENMORE | N4H7T36*K*AAA* | EA*4X48L24A* | *80VSL1102122B* | 34000 | 35000 | 16 | 11.7 | 7.8 | 2.24 | 62 | 50 | 213174157
CARRIER | GH7TAN436**AA* | CAP**4824AL* | 58SP*B135V24**22 | 33800 | 35000 | 15.5 | 12 | 8 | 2.22 | 62 | 50 | 213174160
CARRIER | 25TPA736A**30* | CAP**4824AL* | 58SP*B135V24**22 | 33800 | 35000 | 15.5 | 12 | 8 | 2.22 | 62 | 50 | 213174159
TEMPSTAR | N4H7T36*K*AAA* | EA*4X48L24A* | *80VSL1102122B* | 34000 | 35000 | 16 | 11.7 | 7.8 | 2.24 | 62 | 50 | 213174158
HEIL | N4H7T36*K*AAA* | EA*4X48L24A* | *80VSL1352422B* | 33800 | 35000 | 15.5 | 12 | 8 | 2.22 | 62 | 50 | 213174164
BRYANT HEATING AND COOLING SYSTEMS | GH7TAN436**AA* | CAP**4824AL* | 82*SB66135V24*** | 33800 | 35000 | 15.5 | 12 | 8 | 2.22 | 62 | 50 | 213174162
AIRQUEST | N4H7T36*K*AAA* | EA*4X48L24A* | *80VSL1352422B* | 33800 | 35000 | 15.5 | 12 | 8 | 2.22 | 62 | 50 | 213174165
BRYANT HEATING AND COOLING SYSTEMS | PH7TAN436**AA* | CAP**4824AL* | 82*SB66135V24*** | 33800 | 35000 | 15.5 | 12 | 8 | 2.22 | 62 | 50 | 213174163
ARCOAIRE | N4H7T36*K*AAA* | EA*4X48L24A* | *80VSL1352422B* | 33800 | 35000 | 15.5 | 12 | 8 | 2.22 | 62 | 50 | 213174166
CARRIER | 25SCA524A**30* | CAP**3717AL* | 58SP*B090V17**16 | 25000 | 22600 | 15.2 | 12 | 7.8 | 2.12 | 68 | 51 | 213204483
CARRIER | GH5SAN424**AA* | CAP**3717AL* | 58SP*B090V17**16 | 25000 | 22600 | 15.2 | 12 | 7.8 | 2.12 | 68 | 51 | 213204485
BRYANT HEATING AND COOLING SYSTEMS | GH5SAN424**AA* | CAP**3717AL* | 82*SB48090V17*** | 25000 | 22600 | 15.2 | 12 | 7.8 | 2.12 | 68 | 51 | 213204488
BRYANT HEATING AND COOLING SYSTEMS | 215SAN024**AA* | CAP**3717AL* | 82*SB48090V17*** | 25000 | 22600 | 15.2 | 12 | 7.8 | 2.12 | 68 | 51 | 213204486
CARRIER | 25SPA524A**30* | CAP**3717AL* | 58SP*B090V17**16 | 25000 | 22600 | 15.2 | 12 | 7.8 | 2.12 | 68 | 51 | 213204484
BRYANT HEATING AND COOLING SYSTEMS | 225SAN024**AA* | CAP**3717AL* | 82*SB48090V17*** | 25000 | 22600 | 15.2 | 12 | 7.8 | 2.12 | 68 | 51 | 213204487
HEIL | R4H5S24*K*AAA* | EA*4X37L17A* | *80VSL0901716B* | 25000 | 22600 | 15.2 | 12 | 7.8 | 2.12 | 68 | 51 | 213204492
HEIL | N4H5S24*K*AAA* | EA*4X37L17A* | *80VSL0901716B* | 25000 | 22600 | 15.2 | 12 | 7.8 | 2.12 | 68 | 51 | 213204491
AIRQUEST | N4H5S24*K*AAA* | EA*4X37L17A* | *80VSL0901716B* | 25000 | 22600 | 15.2 | 12 | 7.8 | 2.12 | 68 | 51 | 213204494
AIRQUEST | R4H5S24*K*AAA* | EA*4X37L17A* | *80VSL0901716B* | 25000 | 22600 | 15.2 | 12 | 7.8 | 2.12 | 68 | 51 | 213204495
ARCOAIRE | R4H5S24*K*AAA* | EA*4X37L17A* | *80VSL0901716B* | 25000 | 22600 | 15.2 | 12 | 7.8 | 2.12 | 68 | 51 | 213204498
COMFORTMAKER | N4H5S24*K*AAA* | EA*4X37L17A* | *80VSL0901716B* | 25000 | 22600 | 15.2 | 12 | 7.8 | 2.12 | 68 | 51 | 213204500
COMFORTMAKER | R4H5S24*K*AAA* | EA*4X37L17A* | *80VSL0901716B* | 25000 | 22600 | 15.2 | 12 | 7.8 | 2.12 | 68 | 51 | 213204501
DAY & NIGHT | N4H5S24*K*AAA* | EA*4X37L17A* | *80VSL0901716B* | 25000 | 22600 | 15.2 | 12 | 7.8 | 2.12 | 68 | 51 | 213204503
DAY & NIGHT | R4H5S24*K*AAA* | EA*4X37L17A* | *80VSL0901716B* | 25000 | 22600 | 15.2 | 12 | 7.8 | 2.12 | 68 | 51 | 213204504
BRYANT HEATING AND COOLING SYSTEMS | PH5SAN424**AA* | CAP**3717AL* | 82*SB48090V17*** | 25000 | 22600 | 15.2 | 12 | 7.8 | 2.12 | 68 | 51 | 213204489
KEEPRITE | N4H5S24*K*AAA* | EA*4X37L17A* | *80VSL0901716B* | 25000 | 22600 | 15.2 | 12 | 7.8 | 2.12 | 68 | 51 | 213204506
KENMORE | N4H5S24*K*AAA* | EA*4X37L17A* | *80VSL0901716B* | 25000 | 22600 | 15.2 | 12 | 7.8 | 2.12 | 68 | 51 | 213204509
KEEPRITE | R4H5S24*K*AAA* | EA*4X37L17A* | *80VSL0901716B* | 25000 | 22600 | 15.2 | 12 | 7.8 | 2.12 | 68 | 51 | 213204507
KENMORE | R4H5S24*K*AAA* | EA*4X37L17A* | *80VSL0901716B* | 25000 | 22600 | 15.2 | 12 | 7.8 | 2.12 | 68 | 51 | 213204510
TEMPSTAR | R4H5S24*K*AAA* | EA*4X37L17A* | *80VSL0901716B* | 25000 | 22600 | 15.2 | 12 | 7.8 | 2.12 | 68 | 51 | 213204512
SMART COMFORT | N4H5S24*K*AAA* | EA*4X37L17A* | *80VSL0901716B* | 25000 | 22600 | 15.2 | 12 | 7.8 | 2.12 | 68 | 51 | 213204514
SMART COMFORT | R4H5S24*K*AAA* | EA*4X37L17A* | *80VSL0901716B* | 25000 | 22600 | 15.2 | 12 | 7.8 | 2.12 | 68 | 51 | 213204515
COMFORTMAKER | N4H7T36*K*AAA* | EA*4X48L24A* | *80VSL1352422B* | 33800 | 35000 | 15.5 | 12 | 8 | 2.22 | 62 | 50 | 213174167
KEEPRITE | N4H7T36*K*AAA* | EA*4X48L24A* | *80VSL1352422B* | 33800 | 35000 | 15.5 | 12 | 8 | 2.22 | 62 | 50 | 213174169
KENMORE | N4H7T36*K*AAA* | EA*4X48L24A* | *80VSL1352422B* | 33800 | 35000 | 15.5 | 12 | 8 | 2.22 | 62 | 50 | 213174170
CARRIER | GH7TAN436**AA* | CAP**4824AL* | 59TP6C080V21**20 | 33400 | 34600 | 15.5 | 11.7 | 7.8 | 2.2 | 62 | 50 | 213174173
TEMPSTAR | N4H7T36*K*AAA* | EA*4X48L24A* | *80VSL1352422B* | 33800 | 35000 | 15.5 | 12 | 8 | 2.22 | 62 | 50 | 213174171
CARRIER | 25TPA736A**30* | CAP**4824AL* | 59TP6C080V21**20 | 33400 | 34600 | 15.5 | 11.7 | 7.8 | 2.2 | 62 | 50 | 213174172
BRYANT HEATING AND COOLING SYSTEMS | PH7TAN436**AA* | CAP**4824AL* | 926TC60080V21*** | 33400 | 34600 | 15.5 | 11.7 | 7.8 | 2.2 | 62 | 50 | 213174176
BRYANT HEATING AND COOLING SYSTEMS | GH7TAN436**AA* | CAP**4824AL* | 926TC60080V21*** | 33400 | 34600 | 15.5 | 11.7 | 7.8 | 2.2 | 62 | 50 | 213174175
BROCK | PH7TAN436**AA* | CAP**4824AL* | PG96VTAB60080C** | 33400 | 34600 | 15.5 | 11.7 | 7.8 | 2.2 | 62 | 50 | 213174178
PAYNE HEATING AND COOLING | PH7TAN436**AA* | CAP**4824AL* | PG96VTAB60080C** | 33400 | 34600 | 15.5 | 11.7 | 7.8 | 2.2 | 62 | 50 | 213174177
WEATHERMAKER | PH7TAN436**AA* | CAP**4824AL* | PG96VTAB60080C** | 33400 | 34600 | 15.5 | 11.7 | 7.8 | 2.2 | 62 | 50 | 213174179
HEIL | N4H7T36*K*AAA* | EA*4X48L24A* | *96VTN0802120B* | 33400 | 34600 | 15.5 | 11.7 | 7.8 | 2.2 | 62 | 50 | 213174180
ARCOAIRE | N4H7T36*K*AAA* | EA*4X48L24A* | *96VTN0802120B* | 33400 | 34600 | 15.5 | 11.7 | 7.8 | 2.2 | 62 | 50 | 213174182
AIRQUEST | N4H7T36*K*AAA* | EA*4X48L24A* | *96VTN0802120B* | 33400 | 34600 | 15.5 | 11.7 | 7.8 | 2.2 | 62 | 50 | 213174181
COMFORTMAKER | N4H7T36*K*AAA* | EA*4X48L24A* | *96VTN0802120B* | 33400 | 34600 | 15.5 | 11.7 | 7.8 | 2.2 | 62 | 50 | 213174183
DAY & NIGHT | N4H7T36*K*AAA* | EA*4X48L24A* | *96VTN0802120B* | 33400 | 34600 | 15.5 | 11.7 | 7.8 | 2.2 | 62 | 50 | 213174184
KEEPRITE | N4H7T36*K*AAA* | EA*4X48L24A* | *96VTN0802120B* | 33400 | 34600 | 15.5 | 11.7 | 7.8 | 2.2 | 62 | 50 | 213174185
KENMORE | N4H7T36*K*AAA* | EA*4X48L24A* | *96VTN0802120B* | 33400 | 34600 | 15.5 | 11.7 | 7.8 | 2.2 | 62 | 50 | 213174186
CARRIER | 25TPA736A**30* | CAP**4824AL* | 59TP6C100V21**20 | 33800 | 34800 | 15.5 | 11.7 | 8 | 2.22 | 62 | 50 | 213174188
CARRIER | GH7TAN436**AA* | CAP**4824AL* | 59TP6C100V21**20 | 33800 | 34800 | 15.5 | 11.7 | 8 | 2.22 | 62 | 50 | 213174190
CARRIER | GH7TAN436**AA* | CAP**4824AL* | GG96VTAB60100C** | 33800 | 34800 | 15.5 | 11.7 | 8 | 2.22 | 62 | 50 | 213174191
PAYNE HEATING AND COOLING | PH7TAN436**AA* | CAP**4824AL* | PG96VTAB60100C** | 33800 | 34800 | 15.5 | 11.7 | 8 | 2.22 | 62 | 50 | 213174195
BRYANT HEATING AND COOLING SYSTEMS | GH7TAN436**AA* | CAP**4824AL* | 926TC60100V21*** | 33800 | 34800 | 15.5 | 11.7 | 8 | 2.22 | 62 | 50 | 213174193
BRYANT HEATING AND COOLING SYSTEMS | PH7TAN436**AA* | CAP**4824AL* | 926TC60100V21*** | 33800 | 34800 | 15.5 | 11.7 | 8 | 2.22 | 62 | 50 | 213174194
BROCK | PH7TAN436**AA* | CAP**4824AL* | PG96VTAB60100C** | 33800 | 34800 | 15.5 | 11.7 | 8 | 2.22 | 62 | 50 | 213174196
HEIL | N4H7T36*K*AAA* | EA*4X48L24A* | *96VTN1002120B* | 33800 | 34800 | 15.5 | 11.7 | 8 | 2.22 | 62 | 50 | 213174198
WEATHERMAKER | PH7TAN436**AA* | CAP**4824AL* | PG96VTAB60100C** | 33800 | 34800 | 15.5 | 11.7 | 8 | 2.22 | 62 | 50 | 213174197
AIRQUEST | N4H7T36*K*AAA* | EA*4X48L24A* | *96VTN1002120B* | 33800 | 34800 | 15.5 | 11.7 | 8 | 2.22 | 62 | 50 | 213174199
ARCOAIRE | N4H7T36*K*AAA* | EA*4X48L24A* | *96VTN1002120B* | 33800 | 34800 | 15.5 | 11.7 | 8 | 2.22 | 62 | 50 | 213174200
COMFORTMAKER | N4H7T36*K*AAA* | EA*4X48L24A* | *96VTN1002120B* | 33800 | 34800 | 15.5 | 11.7 | 8 | 2.22 | 62 | 50 | 213174201
DAY & NIGHT | N4H7T36*K*AAA* | EA*4X48L24A* | *96VTN1002120B* | 33800 | 34800 | 15.5 | 11.7 | 8 | 2.22 | 62 | 50 | 213174202
KEEPRITE | N4H7T36*K*AAA* | EA*4X48L24A* | *96VTN1002120B* | 33800 | 34800 | 15.5 | 11.7 | 8 | 2.22 | 62 | 50 | 213174203
GRANDAIRE | W4H7T36*K*AAA* | WLA*484DA* | WFST100C060A* | 33800 | 34800 | 15.5 | 11.7 | 8 | 2.22 | 62 | 50 | 213174206
TEMPSTAR | N4H7T36*K*AAA* | EA*4X48L24A* | *96VTN1002120B* | 33800 | 34800 | 15.5 | 11.7 | 8 | 2.22 | 62 | 50 | 213174205
CARRIER | 25TPA736A**30* | CAP**4824AL* | 59TP6C100V21**22 | 33800 | 34800 | 15.5 | 11.7 | 7.8 | 2.22 | 61 | 50 | 213174208
ECOTEMP | W4H7T36*K*AAA* | WLA*484DA* | WFST100C060A* | 33800 | 34800 | 15.5 | 11.7 | 8 | 2.22 | 62 | 50 | 213174207
BRYANT HEATING AND COOLING SYSTEMS | GH7TAN436**AA* | CAP**4824AL* | 926TC66100V21*** | 33800 | 34800 | 15.5 | 11.7 | 7.8 | 2.22 | 61 | 50 | 213174211
CARRIER | GH7TAN436**AA* | CAP**4824AL* | 59TP6C100V21**22 | 33800 | 34800 | 15.5 | 11.7 | 7.8 | 2.22 | 61 | 50 | 213174209
BRYANT HEATING AND COOLING SYSTEMS | PH7TAN436**AA* | CAP**4824AL* | 926TC66100V21*** | 33800 | 34800 | 15.5 | 11.7 | 7.8 | 2.22 | 61 | 50 | 213174212
HEIL | N4H7T36*K*AAA* | EA*4X48L24A* | *96VTN1002122B* | 33800 | 34800 | 15.5 | 11.7 | 7.8 | 2.22 | 61 | 50 | 213174213
AIRQUEST | N4H7T36*K*AAA* | EA*4X48L24A* | *96VTN1002122B* | 33800 | 34800 | 15.5 | 11.7 | 7.8 | 2.22 | 61 | 50 | 213174214
COMFORTMAKER | N4H7T36*K*AAA* | EA*4X48L24A* | *96VTN1002122B* | 33800 | 34800 | 15.5 | 11.7 | 7.8 | 2.22 | 61 | 50 | 213174216
ARCOAIRE | N4H7T36*K*AAA* | EA*4X48L24A* | *96VTN1002122B* | 33800 | 34800 | 15.5 | 11.7 | 7.8 | 2.22 | 61 | 50 | 213174215
DAY & NIGHT | N4H7T36*K*AAA* | EA*4X48L24A* | *96VTN1002122B* | 33800 | 34800 | 15.5 | 11.7 | 7.8 | 2.22 | 61 | 50 | 213174217
KEEPRITE | N4H7T36*K*AAA* | EA*4X48L24A* | *96VTN1002122B* | 33800 | 34800 | 15.5 | 11.7 | 7.8 | 2.22 | 61 | 50 | 213174218
KENMORE | N4H7T36*K*AAA* | EA*4X48L24A* | *96VTN1002122B* | 33800 | 34800 | 15.5 | 11.7 | 7.8 | 2.22 | 61 | 50 | 213174219
TEMPSTAR | N4H7T36*K*AAA* | EA*4X48L24A* | *96VTN1002122B* | 33800 | 34800 | 15.5 | 11.7 | 7.8 | 2.22 | 61 | 50 | 213174220
CARRIER | 25TPA736A**30* | CAP**4824AL* | 59TP6C120V24**22 | 33400 | 34800 | 15.5 | 12 | 8 | 2.2 | 61 | 50 | 213174221
CARRIER | GH7TAN436**AA* | CAP**4824AL* | 59TP6C120V24**22 | 33400 | 34800 | 15.5 | 12 | 8 | 2.2 | 61 | 50 | 213174223
BRYANT HEATING AND COOLING SYSTEMS | GH7TAN436**AA* | CAP**4824AL* | 926TC66120V24*** | 33400 | 34800 | 15.5 | 12 | 8 | 2.2 | 61 | 50 | 213174226
BRYANT HEATING AND COOLING SYSTEMS | PH7TAN436**AA* | CAP**4824AL* | 926TC66120V24*** | 33400 | 34800 | 15.5 | 12 | 8 | 2.2 | 61 | 50 | 213174227
BROCK | PH7TAN436**AA* | CAP**4824AL* | PG96VTAB66120D** | 33400 | 34800 | 15.5 | 12 | 8 | 2.2 | 61 | 50 | 213174229
PAYNE HEATING AND COOLING | PH7TAN436**AA* | CAP**4824AL* | PG96VTAB66120D** | 33400 | 34800 | 15.5 | 12 | 8 | 2.2 | 61 | 50 | 213174228
ARCOAIRE | N4H7T60*K*AAA* | EA*4X60L24A* | *80VSL0902120B* | 53500 | 57000 | 15.2 | 11.7 | 7.8 | 2.22 | 65 | 51 | 213179078
COMFORTMAKER | N4H7T60*K*AAA* | EA*4X60L24A* | *80VSL0902120B* | 53500 | 57000 | 15.2 | 11.7 | 7.8 | 2.22 | 65 | 51 | 213179079
DAY & NIGHT | N4H7T60*K*AAA* | EA*4X60L24A* | *80VSL0902120B* | 53500 | 57000 | 15.2 | 11.7 | 7.8 | 2.22 | 65 | 51 | 213179080
KEEPRITE | N4H7T60*K*AAA* | EA*4X60L24A* | *80VSL0902120B* | 53500 | 57000 | 15.2 | 11.7 | 7.8 | 2.22 | 65 | 51 | 213179081
TEMPSTAR | N4H7T60*K*AAA* | EA*4X60L24A* | *80VSL0902120B* | 53500 | 57000 | 15.2 | 11.7 | 7.8 | 2.22 | 65 | 51 | 213179083
KENMORE | N4H7T60*K*AAA* | EA*4X60L24A* | *80VSL0902120B* | 53500 | 57000 | 15.2 | 11.7 | 7.8 | 2.22 | 65 | 51 | 213179082
CARRIER | 25TPA760A**30* | CAP**6024AL* | 58SP*B110V21**22 | 53500 | 57000 | 15.5 | 11.7 | 7.8 | 2.24 | 65 | 51 | 213179084
CARRIER | GH7TAN460**AA* | CAP**6024AL* | 58SP*B110V21**22 | 53500 | 57000 | 15.5 | 11.7 | 7.8 | 2.24 | 65 | 51 | 213179085
TEMPSTAR | N4H5S24*K*AAA* | EA*4X37L17A* | *80VSL0901716B* | 25000 | 22600 | 15.2 | 12 | 7.8 | 2.12 | 68 | 51 | 213204511
BRYANT HEATING AND COOLING SYSTEMS | 215SAN024**AA* | CAP**3717AL* | 82*TB48090V17*** | 25000 | 22600 | 15.2 | 12 | 7.8 | 2.12 | 68 | 51 | 213204555
CARRIER | 25SPA524A**30* | CAP**3717AL* | 58TP*B090V17**16 | 25000 | 22600 | 15.2 | 12 | 7.8 | 2.12 | 68 | 51 | 213204553
BRYANT HEATING AND COOLING SYSTEMS | GH5SAN424**AA* | CAP**3717AL* | 82*TB48090V17*** | 25000 | 22600 | 15.2 | 12 | 7.8 | 2.12 | 68 | 51 | 213204557
BRYANT HEATING AND COOLING SYSTEMS | PH5SAN424**AA* | CAP**3717AL* | 82*TB48090V17*** | 25000 | 22600 | 15.2 | 12 | 7.8 | 2.12 | 68 | 51 | 213204558
PAYNE HEATING AND COOLING | PH5SAN424**AA* | CAP**3717AL* | PG80VTLB48090B** | 25000 | 22600 | 15.2 | 12 | 7.8 | 2.12 | 68 | 51 | 213204559
ECOTEMP | W4H5S24*K*AAA* | WLA*374BA* | WFET090B048A* | 25000 | 22600 | 15.2 | 12 | 7.8 | 2.12 | 68 | 51 | 213204563
GRANDAIRE | W4H5S24*K*AAA* | WLA*374BA* | WFET090B048A* | 25000 | 22600 | 15.2 | 12 | 7.8 | 2.12 | 68 | 51 | 213204562
WEATHERMAKER | PH5SAN424**AA* | CAP**3717AL* | PG80VTLB48090B** | 25000 | 22600 | 15.2 | 12 | 7.8 | 2.12 | 68 | 51 | 213204561
CARRIER | GH5SAN424**AA* | CAP**3717AL* | 58TP*B090V17**16 | 25000 | 22600 | 15.2 | 12 | 7.8 | 2.12 | 68 | 51 | 213204554
BROCK | PH5SAN424**AA* | CAP**3717AL* | PG80VTLB48090B** | 25000 | 22600 | 15.2 | 12 | 7.8 | 2.12 | 68 | 51 | 213204560
DAY & NIGHT | N4H7T60*K*AAA* | EA*4X61L24A* | *96VTN1002122B* | 54500 | 57500 | 15.5 | 12 | 7.8 | 2.26 | 64 | 51 | 213179572
KEEPRITE | N4H7T60*K*AAA* | EA*4X61L24A* | *96VTN1002122B* | 54500 | 57500 | 15.5 | 12 | 7.8 | 2.26 | 64 | 51 | 213179573
KENMORE | N4H7T60*K*AAA* | EA*4X61L24A* | *96VTN1002122B* | 54500 | 57500 | 15.5 | 12 | 7.8 | 2.26 | 64 | 51 | 213179574
CARRIER | 25TPA760A**30* | CAP**6124AL* | 59TP6C120V24**22 | 54500 | 57500 | 15.5 | 12 | 8 | 2.24 | 64 | 51 | 213179576
TEMPSTAR | N4H7T60*K*AAA* | EA*4X61L24A* | *96VTN1002122B* | 54500 | 57500 | 15.5 | 12 | 7.8 | 2.26 | 64 | 51 | 213179575
CARRIER | GH7TAN460**AA* | CAP**6124AL* | 59TP6C120V24**22 | 54500 | 57500 | 15.5 | 12 | 8 | 2.24 | 64 | 51 | 213179578
CARRIER | GH7TAN460**AA* | CAP**6124AL* | GG96VTAB66120D** | 54500 | 57500 | 15.5 | 12 | 8 | 2.24 | 64 | 51 | 213179579
PAYNE HEATING AND COOLING | PH7TAN460**AA* | CAP**6124AL* | PG96VTAB66120D** | 54500 | 57500 | 15.5 | 12 | 8 | 2.24 | 64 | 51 | 213179583
BRYANT HEATING AND COOLING SYSTEMS | GH7TAN460**AA* | CAP**6124AL* | 926TC66120V24*** | 54500 | 57500 | 15.5 | 12 | 8 | 2.24 | 64 | 51 | 213179581
BRYANT HEATING AND COOLING SYSTEMS | PH7TAN460**AA* | CAP**6124AL* | 926TC66120V24*** | 54500 | 57500 | 15.5 | 12 | 8 | 2.24 | 64 | 51 | 213179582
BROCK | PH7TAN460**AA* | CAP**6124AL* | PG96VTAB66120D** | 54500 | 57500 | 15.5 | 12 | 8 | 2.24 | 64 | 51 | 213179584
WEATHERMAKER | PH7TAN460**AA* | CAP**6124AL* | PG96VTAB66120D** | 54500 | 57500 | 15.5 | 12 | 8 | 2.24 | 64 | 51 | 213179585
HEIL | N4H7T60*K*AAA* | EA*4X61L24A* | *96VTN1202422B* | 54500 | 57500 | 15.5 | 12 | 8 | 2.24 | 64 | 51 | 213179586
HEIL | N4H7T60*K*AAA* | EA*4X61L24A* | *96VTN1002122B* | 54500 | 57500 | 15.5 | 12 | 7.8 | 2.26 | 64 | 51 | 213179568
AIRQUEST | N4H7T60*K*AAA* | EA*4X61L24A* | *96VTN1202422B* | 54500 | 57500 | 15.5 | 12 | 8 | 2.24 | 64 | 51 | 213179587
ARCOAIRE | N4H7T60*K*AAA* | EA*4X61L24A* | *96VTN1202422B* | 54500 | 57500 | 15.5 | 12 | 8 | 2.24 | 64 | 51 | 213179588
COMFORTMAKER | N4H7T60*K*AAA* | EA*4X61L24A* | *96VTN1202422B* | 54500 | 57500 | 15.5 | 12 | 8 | 2.24 | 64 | 51 | 213179589
DAY & NIGHT | N4H7T60*K*AAA* | EA*4X61L24A* | *96VTN1202422B* | 54500 | 57500 | 15.5 | 12 | 8 | 2.24 | 64 | 51 | 213179590
KEEPRITE | N4H7T60*K*AAA* | EA*4X61L24A* | *96VTN1202422B* | 54500 | 57500 | 15.5 | 12 | 8 | 2.24 | 64 | 51 | 213179591
CARRIER | GH7TAN460**AA* | CAP**6124AL* | 59SP6B080V21**20 | 54500 | 57500 | 15.2 | 11.7 | 7.8 | 2.24 | 64 | 51 | 213179595
TEMPSTAR | N4H7T60*K*AAA* | EA*4X61L24A* | *96VTN1202422B* | 54500 | 57500 | 15.5 | 12 | 8 | 2.24 | 64 | 51 | 213179593
KENMORE | N4H7T60*K*AAA* | EA*4X61L24A* | *96VTN1202422B* | 54500 | 57500 | 15.5 | 12 | 8 | 2.24 | 64 | 51 | 213179592
CARRIER | 25TPA760A**30* | CAP**6124AL* | 59SP6B080V21**20 | 54500 | 57500 | 15.2 | 11.7 | 7.8 | 2.24 | 64 | 51 | 213179594
BRYANT HEATING AND COOLING SYSTEMS | GH7TAN460**AA* | CAP**6124AL* | 926SB60080V21*** | 54500 | 57500 | 15.2 | 11.7 | 7.8 | 2.24 | 64 | 51 | 213179597
BRYANT HEATING AND COOLING SYSTEMS | PH7TAN460**AA* | CAP**6124AL* | 926SB60080V21*** | 54500 | 57500 | 15.2 | 11.7 | 7.8 | 2.24 | 64 | 51 | 213179598
HEIL | N4H7T60*K*AAA* | EA*4X61L24A* | *96VSN0802120B* | 54500 | 57500 | 15.2 | 11.7 | 7.8 | 2.24 | 64 | 51 | 213179599
COMFORTMAKER | N4H7T60*K*AAA* | EA*4X61L24A* | *96VSN0802120B* | 54500 | 57500 | 15.2 | 11.7 | 7.8 | 2.24 | 64 | 51 | 213179602
AIRQUEST | N4H7T60*K*AAA* | EA*4X61L24A* | *96VSN0802120B* | 54500 | 57500 | 15.2 | 11.7 | 7.8 | 2.24 | 64 | 51 | 213179600
ARCOAIRE | N4H7T60*K*AAA* | EA*4X61L24A* | *96VSN0802120B* | 54500 | 57500 | 15.2 | 11.7 | 7.8 | 2.24 | 64 | 51 | 213179601
KENMORE | N4H7T60*K*AAA* | EA*4X61L24A* | *96VSN0802120B* | 54500 | 57500 | 15.2 | 11.7 | 7.8 | 2.24 | 64 | 51 | 213179605
DAY & NIGHT | N4H7T60*K*AAA* | EA*4X61L24A* | *96VSN0802120B* | 54500 | 57500 | 15.2 | 11.7 | 7.8 | 2.24 | 64 | 51 | 213179603
KEEPRITE | N4H7T60*K*AAA* | EA*4X61L24A* | *96VSN0802120B* | 54500 | 57500 | 15.2 | 11.7 | 7.8 | 2.24 | 64 | 51 | 213179604
TEMPSTAR | N4H7T60*K*AAA* | EA*4X61L24A* | *96VSN0802120B* | 54500 | 57500 | 15.2 | 11.7 | 7.8 | 2.24 | 64 | 51 | 213179606
CARRIER | 25TPA760A**30* | CAP**6124AL* | 59SP6B100V21**20 | 54500 | 57500 | 15.5 | 11.7 | 7.8 | 2.24 | 64 | 51 | 213179607
BRYANT HEATING AND COOLING SYSTEMS | GH7TAN460**AA* | CAP**6124AL* | 926SB60100V21*** | 54500 | 57500 | 15.5 | 11.7 | 7.8 | 2.24 | 64 | 51 | 213179610
CARRIER | GH7TAN460**AA* | CAP**6124AL* | 59SP6B100V21**20 | 54500 | 57500 | 15.5 | 11.7 | 7.8 | 2.24 | 64 | 51 | 213179608
BRYANT HEATING AND COOLING SYSTEMS | PH7TAN460**AA* | CAP**6124AL* | 926SB60100V21*** | 54500 | 57500 | 15.5 | 11.7 | 7.8 | 2.24 | 64 | 51 | 213179611
COMFORTMAKER | N4H7T60*K*AAA* | EA*4X61L24A* | *96VSN1002120B* | 54500 | 57500 | 15.5 | 11.7 | 7.8 | 2.24 | 64 | 51 | 213179615
HEIL | N4H7T60*K*AAA* | EA*4X61L24A* | *96VSN1002120B* | 54500 | 57500 | 15.5 | 11.7 | 7.8 | 2.24 | 64 | 51 | 213179612
AIRQUEST | N4H7T60*K*AAA* | EA*4X61L24A* | *96VSN1002120B* | 54500 | 57500 | 15.5 | 11.7 | 7.8 | 2.24 | 64 | 51 | 213179613
ARCOAIRE | N4H7T60*K*AAA* | EA*4X61L24A* | *96VSN1002120B* | 54500 | 57500 | 15.5 | 11.7 | 7.8 | 2.24 | 64 | 51 | 213179614
KENMORE | N4H7T60*K*AAA* | EA*4X61L24A* | *96VSN1002120B* | 54500 | 57500 | 15.5 | 11.7 | 7.8 | 2.24 | 64 | 51 | 213179618
TEMPSTAR | N4H7T60*K*AAA* | EA*4X61L24A* | *96VSN1002120B* | 54500 | 57500 | 15.5 | 11.7 | 7.8 | 2.24 | 64 | 51 | 213179619
DAY & NIGHT | N4H7T60*K*AAA* | EA*4X61L24A* | *96VSN1002120B* | 54500 | 57500 | 15.5 | 11.7 | 7.8 | 2.24 | 64 | 51 | 213179616
CARRIER | 25TPA760A**30* | CAP**6124AL* | 59SP6B120V24**22 | 54500 | 57500 | 15.5 | 12 | 7.8 | 2.26 | 64 | 51 | 213179620
CARRIER | GH7TAN460**AA* | CAP**6124AL* | 59SP6B120V24**22 | 54500 | 57500 | 15.5 | 12 | 7.8 | 2.26 | 64 | 51 | 213179621
HEIL | N4H7T60*K*AAA* | EA*4X61L24A* | *96VSN1202422B* | 54500 | 57500 | 15.5 | 12 | 7.8 | 2.26 | 64 | 51 | 213179625
BRYANT HEATING AND COOLING SYSTEMS | PH7TAN460**AA* | CAP**6124AL* | 926SB66120V24*** | 54500 | 57500 | 15.5 | 12 | 7.8 | 2.26 | 64 | 51 | 213179624
BRYANT HEATING AND COOLING SYSTEMS | GH7TAN460**AA* | CAP**6124AL* | 926SB66120V24*** | 54500 | 57500 | 15.5 | 12 | 7.8 | 2.26 | 64 | 51 | 213179623
KENMORE | N4H7T36*K*AAA* | EA*4X48L24A* | *96VSN0802120B* | 33400 | 34600 | 15.5 | 11.7 | 7.8 | 2.2 | 62 | 50 | 213174250
CARRIER | 25TPA736A**30* | CAP**4824AL* | 59SP6B100V21**20 | 33800 | 34800 | 15.5 | 11.7 | 7.8 | 2.22 | 62 | 50 | 213174252
KEEPRITE | N4H7T36*K*AAA* | EA*4X48L24A* | *96VSN0802120B* | 33400 | 34600 | 15.5 | 11.7 | 7.8 | 2.2 | 62 | 50 | 213174249
DAY & NIGHT | N4H7T36*K*AAA* | EA*4X48L24A* | *96VSN0802120B* | 33400 | 34600 | 15.5 | 11.7 | 7.8 | 2.2 | 62 | 50 | 213174248
ARCOAIRE | N4H7T36*K*AAA* | EA*4X48L24A* | *96VSN0802120B* | 33400 | 34600 | 15.5 | 11.7 | 7.8 | 2.2 | 62 | 50 | 213174246
COMFORTMAKER | N4H7T36*K*AAA* | EA*4X48L24A* | *96VSN0802120B* | 33400 | 34600 | 15.5 | 11.7 | 7.8 | 2.2 | 62 | 50 | 213174247
AIRQUEST | N4H7T36*K*AAA* | EA*4X48L24A* | *96VSN0802120B* | 33400 | 34600 | 15.5 | 11.7 | 7.8 | 2.2 | 62 | 50 | 213174245
HEIL | N4H7T36*K*AAA* | EA*4X48L24A* | *96VSN0802120B* | 33400 | 34600 | 15.5 | 11.7 | 7.8 | 2.2 | 62 | 50 | 213174244
BRYANT HEATING AND COOLING SYSTEMS | PH7TAN436**AA* | CAP**4824AL* | 926SB60080V21*** | 33400 | 34600 | 15.5 | 11.7 | 7.8 | 2.2 | 62 | 50 | 213174243
BRYANT HEATING AND COOLING SYSTEMS | GH7TAN436**AA* | CAP**4824AL* | 926SB60080V21*** | 33400 | 34600 | 15.5 | 11.7 | 7.8 | 2.2 | 62 | 50 | 213174242
CARRIER | GH7TAN436**AA* | CAP**4824AL* | 59SP6B080V21**20 | 33400 | 34600 | 15.5 | 11.7 | 7.8 | 2.2 | 62 | 50 | 213174240
CARRIER | 25TPA736A**30* | CAP**4824AL* | 59SP6B080V21**20 | 33400 | 34600 | 15.5 | 11.7 | 7.8 | 2.2 | 62 | 50 | 213174239
KENMORE | N4H7T36*K*AAA* | EA*4X48L24A* | *96VTN1202422B* | 33400 | 34800 | 15.5 | 12 | 8 | 2.2 | 61 | 50 | 213174237
TEMPSTAR | N4H7T36*K*AAA* | EA*4X48L24A* | *96VTN1202422B* | 33400 | 34800 | 15.5 | 12 | 8 | 2.2 | 61 | 50 | 213174238
KEEPRITE | N4H7T36*K*AAA* | EA*4X48L24A* | *96VTN1202422B* | 33400 | 34800 | 15.5 | 12 | 8 | 2.2 | 61 | 50 | 213174236
DAY & NIGHT | N4H7T36*K*AAA* | EA*4X48L24A* | *96VTN1202422B* | 33400 | 34800 | 15.5 | 12 | 8 | 2.2 | 61 | 50 | 213174235
COMFORTMAKER | N4H7T36*K*AAA* | EA*4X48L24A* | *96VTN1202422B* | 33400 | 34800 | 15.5 | 12 | 8 | 2.2 | 61 | 50 | 213174234
AIRQUEST | N4H7T36*K*AAA* | EA*4X48L24A* | *96VTN1202422B* | 33400 | 34800 | 15.5 | 12 | 8 | 2.2 | 61 | 50 | 213174232
ARCOAIRE | N4H7T36*K*AAA* | EA*4X48L24A* | *96VTN1202422B* | 33400 | 34800 | 15.5 | 12 | 8 | 2.2 | 61 | 50 | 213174233
WEATHERMAKER | PH7TAN436**AA* | CAP**4824AL* | PG96VTAB66120D** | 33400 | 34800 | 15.5 | 12 | 8 | 2.2 | 61 | 50 | 213174230
HEIL | N4H7T36*K*AAA* | EA*4X48L24A* | *96VTN1202422B* | 33400 | 34800 | 15.5 | 12 | 8 | 2.2 | 61 | 50 | 213174231
BRYANT HEATING AND COOLING SYSTEMS | PH7TAN436**AA* | CAP**4821AL* | 926TC60080V21*** | 34000 | 35000 | 15.5 | 12 | 8 | 2.22 | 62 | 51 | 213173981
CARRIER | GH7TAN436**AA* | CAP**4224AL* | GG96VTAB66120D** | 33000 | 34400 | 15.5 | 12 | 7.8 | 2.14 | 62 | 50 | 213173473
CARRIER | 25TPA736A**30* | CAP**4224AL* | 59TP6C120V24**22 | 33000 | 34400 | 15.5 | 12 | 7.8 | 2.14 | 62 | 50 | 213173470
TEMPSTAR | N4H7T36*K*AAA* | EA*4X42L24A* | *96VTN1002122B* | 33200 | 34400 | 15.5 | 11.7 | 7.8 | 2.16 | 62 | 50 | 213173469
KENMORE | N4H7T36*K*AAA* | EA*4X42L24A* | *96VTN1002122B* | 33200 | 34400 | 15.5 | 11.7 | 7.8 | 2.16 | 62 | 50 | 213173468
KEEPRITE | N4H7T36*K*AAA* | EA*4X42L24A* | *96VTN1002122B* | 33200 | 34400 | 15.5 | 11.7 | 7.8 | 2.16 | 62 | 50 | 213173467
AIRQUEST | N4H7T36*K*AAA* | EA*4X42L24A* | *96VTN1002122B* | 33200 | 34400 | 15.5 | 11.7 | 7.8 | 2.16 | 62 | 50 | 213173463
BRYANT HEATING AND COOLING SYSTEMS | GH7TAN436**AA* | CAP**4821AL* | 926TC60080V21*** | 34000 | 35000 | 15.5 | 12 | 8 | 2.22 | 62 | 51 | 213173980
COMFORTMAKER | N4H7T36*K*AAA* | EA*4X42L24A* | *96VTN1002122B* | 33200 | 34400 | 15.5 | 11.7 | 7.8 | 2.16 | 62 | 50 | 213173465
ARCOAIRE | N4H7T36*K*AAA* | EA*4X42L24A* | *96VTN1002122B* | 33200 | 34400 | 15.5 | 11.7 | 7.8 | 2.16 | 62 | 50 | 213173464
DAY & NIGHT | N4H7T36*K*AAA* | EA*4X42L24A* | *96VTN1002122B* | 33200 | 34400 | 15.5 | 11.7 | 7.8 | 2.16 | 62 | 50 | 213173466
HEIL | N4H7T36*K*AAA* | EA*4X42L24A* | *96VTN1002122B* | 33200 | 34400 | 15.5 | 11.7 | 7.8 | 2.16 | 62 | 50 | 213173462
BRYANT HEATING AND COOLING SYSTEMS | PH7TAN436**AA* | CAP**4224AL* | 926TC66100V21*** | 33200 | 34400 | 15.5 | 11.7 | 7.8 | 2.16 | 62 | 50 | 213173461
BRYANT HEATING AND COOLING SYSTEMS | GH7TAN436**AA* | CAP**4224AL* | 926TC66100V21*** | 33200 | 34400 | 15.5 | 11.7 | 7.8 | 2.16 | 62 | 50 | 213173460
CARRIER | GH7TAN436**AA* | CAP**4224AL* | 59TP6C100V21**22 | 33200 | 34400 | 15.5 | 11.7 | 7.8 | 2.16 | 62 | 50 | 213173458
CARRIER | 25TPA736A**30* | CAP**4224AL* | 59TP6C100V21**22 | 33200 | 34400 | 15.5 | 11.7 | 7.8 | 2.16 | 62 | 50 | 213173457
GRANDAIRE | W4H7T36*K*AAA* | WLA*424DA* | WFST100C060A* | 33200 | 34600 | 15.5 | 11.7 | 7.8 | 2.16 | 61 | 50 | 213173455
ECOTEMP | W4H7T36*K*AAA* | WLA*424DA* | WFST100C060A* | 33200 | 34600 | 15.5 | 11.7 | 7.8 | 2.16 | 61 | 50 | 213173456
KENMORE | N4H7T36*K*AAA* | EA*4X42L24A* | *96VTN1002120B* | 33200 | 34600 | 15.5 | 11.7 | 7.8 | 2.16 | 61 | 50 | 213173453
DAY & NIGHT | N4H7T36*K*AAA* | EA*4X42L24A* | *96VTN1002120B* | 33200 | 34600 | 15.5 | 11.7 | 7.8 | 2.16 | 61 | 50 | 213173451
CARRIER | 25TPA736A**30* | CAP**4821AL* | 59TP6C080V21**20 | 34000 | 35000 | 15.5 | 12 | 8 | 2.22 | 62 | 51 | 213173977
ARCOAIRE | N4H7T36*K*AAA* | EA*4X42L24A* | *96VTN1002120B* | 33200 | 34600 | 15.5 | 11.7 | 7.8 | 2.16 | 61 | 50 | 213173449
KEEPRITE | N4H7T36*K*AAA* | EA*4X42L24A* | *96VTN1002120B* | 33200 | 34600 | 15.5 | 11.7 | 7.8 | 2.16 | 61 | 50 | 213173452
COMFORTMAKER | N4H7T36*K*AAA* | EA*4X42L24A* | *96VTN1002120B* | 33200 | 34600 | 15.5 | 11.7 | 7.8 | 2.16 | 61 | 50 | 213173450
WEATHERMAKER | PH7TAN436**AA* | CAP**4224AL* | PG96VTAB60100C** | 33200 | 34600 | 15.5 | 11.7 | 7.8 | 2.16 | 61 | 50 | 213173446
HEIL | N4H7T36*K*AAA* | EA*4X42L24A* | *96VTN1002120B* | 33200 | 34600 | 15.5 | 11.7 | 7.8 | 2.16 | 61 | 50 | 213173447
AIRQUEST | N4H7T36*K*AAA* | EA*4X42L24A* | *96VTN1002120B* | 33200 | 34600 | 15.5 | 11.7 | 7.8 | 2.16 | 61 | 50 | 213173448
BROCK | PH7TAN436**AA* | CAP**4224AL* | PG96VTAB60100C** | 33200 | 34600 | 15.5 | 11.7 | 7.8 | 2.16 | 61 | 50 | 213173445
PAYNE HEATING AND COOLING | PH7TAN436**AA* | CAP**4224AL* | PG96VTAB60100C** | 33200 | 34600 | 15.5 | 11.7 | 7.8 | 2.16 | 61 | 50 | 213173444
BRYANT HEATING AND COOLING SYSTEMS | PH7TAN436**AA* | CAP**4224AL* | 926TC60100V21*** | 33200 | 34600 | 15.5 | 11.7 | 7.8 | 2.16 | 61 | 50 | 213173443
BRYANT HEATING AND COOLING SYSTEMS | GH7TAN436**AA* | CAP**4224AL* | 926TC60100V21*** | 33200 | 34600 | 15.5 | 11.7 | 7.8 | 2.16 | 61 | 50 | 213173442
CARRIER | GH7TAN436**AA* | CAP**4224AL* | GG96VTAB60100C** | 33200 | 34600 | 15.5 | 11.7 | 7.8 | 2.16 | 61 | 50 | 213173440
CARRIER | GH7TAN436**AA* | CAP**4224AL* | 59TP6C100V21**20 | 33200 | 34600 | 15.5 | 11.7 | 7.8 | 2.16 | 61 | 50 | 213173439
CARRIER | 25TPA736A**30* | CAP**4224AL* | 59TP6C100V21**20 | 33200 | 34600 | 15.5 | 11.7 | 7.8 | 2.16 | 61 | 50 | 213173437
KEEPRITE | N4H7T36*K*AAA* | EA*4X42L24A* | *80VSL1352422B* | 33200 | 34600 | 15.5 | 11.7 | 7.8 | 2.16 | 62 | 50 | 213173418
TEMPSTAR | N4H7T36*K*AAA* | EA*4X42L24A* | *80VSL1352422B* | 33200 | 34600 | 15.5 | 11.7 | 7.8 | 2.16 | 62 | 50 | 213173420
COMFORTMAKER | N4H7T36*K*AAA* | EA*4X42L24A* | *80VSL1352422B* | 33200 | 34600 | 15.5 | 11.7 | 7.8 | 2.16 | 62 | 50 | 213173416
DAY & NIGHT | N4H7T36*K*AAA* | EA*4X42L24A* | *80VSL1352422B* | 33200 | 34600 | 15.5 | 11.7 | 7.8 | 2.16 | 62 | 50 | 213173417
ARCOAIRE | N4H7T36*K*AAA* | EA*4X42L24A* | *80VSL1352422B* | 33200 | 34600 | 15.5 | 11.7 | 7.8 | 2.16 | 62 | 50 | 213173415
AIRQUEST | N4H7T36*K*AAA* | EA*4X42L24A* | *80VSL1352422B* | 33200 | 34600 | 15.5 | 11.7 | 7.8 | 2.16 | 62 | 50 | 213173414
HEIL | N4H7T36*K*AAA* | EA*4X42L24A* | *80VSL1352422B* | 33200 | 34600 | 15.5 | 11.7 | 7.8 | 2.16 | 62 | 50 | 213173413
BRYANT HEATING AND COOLING SYSTEMS | PH7TAN436**AA* | CAP**4224AL* | 82*SB66135V24*** | 33200 | 34600 | 15.5 | 11.7 | 7.8 | 2.16 | 62 | 50 | 213173412
BRYANT HEATING AND COOLING SYSTEMS | GH7TAN436**AA* | CAP**4224AL* | 82*SB66135V24*** | 33200 | 34600 | 15.5 | 11.7 | 7.8 | 2.16 | 62 | 50 | 213173411
CARRIER | GH7TAN436**AA* | CAP**4224AL* | 58SP*B135V24**22 | 33200 | 34600 | 15.5 | 11.7 | 7.8 | 2.16 | 62 | 50 | 213173409
KENMORE | N4H7T48*K*AAA* | EA*4X60L24A* | *96VSN1002120B* | 45000 | 46500 | 16 | 12 | 7.8 | 2.26 | 63 | 51 | 213177324
TEMPSTAR | N4H7T48*K*AAA* | EA*4X60L24A* | *96VSN1002120B* | 45000 | 46500 | 16 | 12 | 7.8 | 2.26 | 63 | 51 | 213177325
DAY & NIGHT | N4H7T48*K*AAA* | EA*4X60L24A* | *96VSN1002120B* | 45000 | 46500 | 16 | 12 | 7.8 | 2.26 | 63 | 51 | 213177322
KEEPRITE | N4H7T48*K*AAA* | EA*4X60L24A* | *96VSN1002120B* | 45000 | 46500 | 16 | 12 | 7.8 | 2.26 | 63 | 51 | 213177323
COMFORTMAKER | N4H7T48*K*AAA* | EA*4X60L24A* | *96VSN1002120B* | 45000 | 46500 | 16 | 12 | 7.8 | 2.26 | 63 | 51 | 213177321
ARCOAIRE | N4H7T48*K*AAA* | EA*4X60L24A* | *96VSN1002120B* | 45000 | 46500 | 16 | 12 | 7.8 | 2.26 | 63 | 51 | 213177320
AIRQUEST | N4H7T48*K*AAA* | EA*4X60L24A* | *96VSN1002120B* | 45000 | 46500 | 16 | 12 | 7.8 | 2.26 | 63 | 51 | 213177319
HEIL | N4H7T48*K*AAA* | EA*4X60L24A* | *96VSN1002120B* | 45000 | 46500 | 16 | 12 | 7.8 | 2.26 | 63 | 51 | 213177318
BRYANT HEATING AND COOLING SYSTEMS | PH7TAN448**AA* | CAP**6024AL* | 926SB60100V21*** | 45000 | 46500 | 16 | 12 | 7.8 | 2.26 | 63 | 51 | 213177317
BRYANT HEATING AND COOLING SYSTEMS | GH7TAN448**AA* | CAP**6024AL* | 926SB60100V21*** | 45000 | 46500 | 16 | 12 | 7.8 | 2.26 | 63 | 51 | 213177316
CARRIER | GH7TAN448**AA* | CAP**6024AL* | 59SP6B100V21**20 | 45000 | 46500 | 16 | 12 | 7.8 | 2.26 | 63 | 51 | 213177314
TEMPSTAR | N4H7T48*K*AAA* | EA*4X60L24A* | *96VSN0802120B* | 44500 | 46500 | 16 | 12 | 7.8 | 2.26 | 63 | 50 | 213177312
CARRIER | 25TPA748A**30* | CAP**6024AL* | 59SP6B100V21**20 | 45000 | 46500 | 16 | 12 | 7.8 | 2.26 | 63 | 51 | 213177313
KENMORE | N4H7T48*K*AAA* | EA*4X60L24A* | *96VSN0802120B* | 44500 | 46500 | 16 | 12 | 7.8 | 2.26 | 63 | 50 | 213177311
DAY & NIGHT | N4H7T48*K*AAA* | EA*4X60L24A* | *96VSN0802120B* | 44500 | 46500 | 16 | 12 | 7.8 | 2.26 | 63 | 50 | 213177309
KEEPRITE | N4H7T48*K*AAA* | EA*4X60L24A* | *96VSN0802120B* | 44500 | 46500 | 16 | 12 | 7.8 | 2.26 | 63 | 50 | 213177310
COMFORTMAKER | N4H7T48*K*AAA* | EA*4X60L24A* | *96VSN0802120B* | 44500 | 46500 | 16 | 12 | 7.8 | 2.26 | 63 | 50 | 213177308
CARRIER | 25TPA748A**30* | CAP**6024AL* | 59TP6C100V21**22 | 45000 | 46500 | 16.5 | 12.5 | 7.8 | 2.28 | 63 | 50 | 213177269
ECOTEMP | W4H7T48*K*AAA* | WLA*604DA* | WFST100C060A* | 45000 | 46500 | 16.5 | 12 | 7.8 | 2.26 | 63 | 50 | 213177268
GRANDAIRE | W4H7T48*K*AAA* | WLA*604DA* | WFST100C060A* | 45000 | 46500 | 16.5 | 12 | 7.8 | 2.26 | 63 | 50 | 213177267
TEMPSTAR | N4H7T48*K*AAA* | EA*4X60L24A* | *96VTN1002120B* | 45000 | 46500 | 16.5 | 12 | 7.8 | 2.26 | 63 | 50 | 213177266
KENMORE | N4H7T48*K*AAA* | EA*4X60L24A* | *96VTN1002120B* | 45000 | 46500 | 16.5 | 12 | 7.8 | 2.26 | 63 | 50 | 213177265
TEMPSTAR | N4H7T48*K*AAA* | EA*4X61L21A* | *80VTL0701716B* | 45500 | 46500 | 16 | 12 | 7.8 | 2.26 | 63 | 51 | 213177354
KEEPRITE | N4H7T48*K*AAA* | EA*4X60L24A* | *96VTN1002120B* | 45000 | 46500 | 16.5 | 12 | 7.8 | 2.26 | 63 | 50 | 213177264
ARCOAIRE | N4H7T48*K*AAA* | EA*4X61L21A* | *80VTL0701716B* | 45500 | 46500 | 16 | 12 | 7.8 | 2.26 | 63 | 51 | 213177349
KENMORE | N4H7T48*K*AAA* | EA*4X61L21A* | *80VTL0701716B* | 45500 | 46500 | 16 | 12 | 7.8 | 2.26 | 63 | 51 | 213177353
KEEPRITE | N4H7T48*K*AAA* | EA*4X61L21A* | *80VTL0701716B* | 45500 | 46500 | 16 | 12 | 7.8 | 2.26 | 63 | 51 | 213177352
COMFORTMAKER | N4H7T48*K*AAA* | EA*4X61L21A* | *80VTL0701716B* | 45500 | 46500 | 16 | 12 | 7.8 | 2.26 | 63 | 51 | 213177350
DAY & NIGHT | N4H7T48*K*AAA* | EA*4X61L21A* | *80VTL0701716B* | 45500 | 46500 | 16 | 12 | 7.8 | 2.26 | 63 | 51 | 213177351
HEIL | N4H7T48*K*AAA* | EA*4X61L21A* | *80VTL0701716B* | 45500 | 46500 | 16 | 12 | 7.8 | 2.26 | 63 | 51 | 213177347
AIRQUEST | N4H7T48*K*AAA* | EA*4X61L21A* | *80VTL0701716B* | 45500 | 46500 | 16 | 12 | 7.8 | 2.26 | 63 | 51 | 213177348
BRYANT HEATING AND COOLING SYSTEMS | GH7TAN448**AA* | CAP**6121AL* | 82*TB48070V17*** | 45500 | 46500 | 16 | 12 | 7.8 | 2.26 | 63 | 51 | 213177342
WEATHERMAKER | PH7TAN448**AA* | CAP**6121AL* | PG80VTLB48070B** | 45500 | 46500 | 16 | 12 | 7.8 | 2.26 | 63 | 51 | 213177346
BROCK | PH7TAN448**AA* | CAP**6121AL* | PG80VTLB48070B** | 45500 | 46500 | 16 | 12 | 7.8 | 2.26 | 63 | 51 | 213177345
BRYANT HEATING AND COOLING SYSTEMS | PH7TAN448**AA* | CAP**6121AL* | 82*TB48070V17*** | 45500 | 46500 | 16 | 12 | 7.8 | 2.26 | 63 | 51 | 213177343
PAYNE HEATING AND COOLING | PH7TAN448**AA* | CAP**6121AL* | PG80VTLB48070B** | 45500 | 46500 | 16 | 12 | 7.8 | 2.26 | 63 | 51 | 213177344
DAY & NIGHT | N4H7T48*K*AAA* | EA*4X60L24A* | *96VSN1202422B* | 45000 | 46500 | 16 | 12.5 | 7.8 | 2.26 | 63 | 51 | 213177335
CARRIER | GH7TAN448**AA* | CAP**6121AL* | 58TP*B070V17**16 | 45500 | 46500 | 16 | 12 | 7.8 | 2.26 | 63 | 51 | 213177340
KENMORE | N4H7T48*K*AAA* | EA*4X60L24A* | *96VSN1202422B* | 45000 | 46500 | 16 | 12.5 | 7.8 | 2.26 | 63 | 51 | 213177337
CARRIER | 25TPA748A**30* | CAP**6121AL* | 58TP*B070V17**16 | 45500 | 46500 | 16 | 12 | 7.8 | 2.26 | 63 | 51 | 213177339
TEMPSTAR | N4H7T48*K*AAA* | EA*4X60L24A* | *96VSN1202422B* | 45000 | 46500 | 16 | 12.5 | 7.8 | 2.26 | 63 | 51 | 213177338
KEEPRITE | N4H7T48*K*AAA* | EA*4X60L24A* | *96VSN1202422B* | 45000 | 46500 | 16 | 12.5 | 7.8 | 2.26 | 63 | 51 | 213177336
COMFORTMAKER | N4H7T48*K*AAA* | EA*4X60L24A* | *96VSN1202422B* | 45000 | 46500 | 16 | 12.5 | 7.8 | 2.26 | 63 | 51 | 213177334
ARCOAIRE | N4H7T48*K*AAA* | EA*4X60L24A* | *96VSN1202422B* | 45000 | 46500 | 16 | 12.5 | 7.8 | 2.26 | 63 | 51 | 213177333
BRYANT HEATING AND COOLING SYSTEMS | GH7TAN448**AA* | CAP**6024AL* | 926SB66120V24*** | 45000 | 46500 | 16 | 12.5 | 7.8 | 2.26 | 63 | 51 | 213177329
AIRQUEST | N4H7T48*K*AAA* | EA*4X60L24A* | *96VSN1202422B* | 45000 | 46500 | 16 | 12.5 | 7.8 | 2.26 | 63 | 51 | 213177332
HEIL | N4H7T48*K*AAA* | EA*4X60L24A* | *96VSN1202422B* | 45000 | 46500 | 16 | 12.5 | 7.8 | 2.26 | 63 | 51 | 213177331
BRYANT HEATING AND COOLING SYSTEMS | PH7TAN448**AA* | CAP**6024AL* | 926SB66120V24*** | 45000 | 46500 | 16 | 12.5 | 7.8 | 2.26 | 63 | 51 | 213177330
DAY & NIGHT | N4H7T48*K*AAA* | EA*4X60L24A* | *96VTN1002120B* | 45000 | 46500 | 16.5 | 12 | 7.8 | 2.26 | 63 | 50 | 213177263
COMFORTMAKER | N4H7T48*K*AAA* | EA*4X60L24A* | *96VTN1002120B* | 45000 | 46500 | 16.5 | 12 | 7.8 | 2.26 | 63 | 50 | 213177262
ARCOAIRE | N4H7T48*K*AAA* | EA*4X60L24A* | *96VTN1002120B* | 45000 | 46500 | 16.5 | 12 | 7.8 | 2.26 | 63 | 50 | 213177261
AIRQUEST | N4H7T48*K*AAA* | EA*4X60L24A* | *96VTN1002120B* | 45000 | 46500 | 16.5 | 12 | 7.8 | 2.26 | 63 | 50 | 213177260
HEIL | N4H7T48*K*AAA* | EA*4X60L24A* | *96VTN1002120B* | 45000 | 46500 | 16.5 | 12 | 7.8 | 2.26 | 63 | 50 | 213177259
BRYANT HEATING AND COOLING SYSTEMS | GH7TAN448**AA* | CAP**6024AL* | 926TC66100V21*** | 45000 | 46500 | 16.5 | 12.5 | 7.8 | 2.28 | 63 | 50 | 213177272
CARRIER | GH7TAN448**AA* | CAP**6024AL* | 59TP6C100V21**22 | 45000 | 46500 | 16.5 | 12.5 | 7.8 | 2.28 | 63 | 50 | 213177270
WEATHERMAKER | PH7TAN448**AA* | CAP**6024AL* | PG96VTAB60100C** | 45000 | 46500 | 16.5 | 12 | 7.8 | 2.26 | 63 | 50 | 213177258
BROCK | PH7TAN448**AA* | CAP**6024AL* | PG96VTAB60100C** | 45000 | 46500 | 16.5 | 12 | 7.8 | 2.26 | 63 | 50 | 213177257
PAYNE HEATING AND COOLING | PH7TAN448**AA* | CAP**6024AL* | PG96VTAB60100C** | 45000 | 46500 | 16.5 | 12 | 7.8 | 2.26 | 63 | 50 | 213177256
BRYANT HEATING AND COOLING SYSTEMS | PH7TAN448**AA* | CAP**6024AL* | 926TC60100V21*** | 45000 | 46500 | 16.5 | 12 | 7.8 | 2.26 | 63 | 50 | 213177255
BRYANT HEATING AND COOLING SYSTEMS | GH7TAN448**AA* | CAP**6024AL* | 926TC60100V21*** | 45000 | 46500 | 16.5 | 12 | 7.8 | 2.26 | 63 | 50 | 213177254
TEMPSTAR | N4H7T36*K*AAA* | EA*4X42L24A* | *80VSL1102122B* | 33400 | 34600 | 15.5 | 11.7 | 7.8 | 2.18 | 62 | 50 | 213173407
CARRIER | 25TPA736A**30* | CAP**4224AL* | 58SP*B135V24**22 | 33200 | 34600 | 15.5 | 11.7 | 7.8 | 2.16 | 62 | 50 | 213173408
KEEPRITE | N4H7T36*K*AAA* | EA*4X42L24A* | *80VSL1102122B* | 33400 | 34600 | 15.5 | 11.7 | 7.8 | 2.18 | 62 | 50 | 213173405
DAY & NIGHT | N4H7T36*K*AAA* | EA*4X42L24A* | *80VSL1102122B* | 33400 | 34600 | 15.5 | 11.7 | 7.8 | 2.18 | 62 | 50 | 213173404
KENMORE | N4H7T36*K*AAA* | EA*4X42L24A* | *80VSL1102122B* | 33400 | 34600 | 15.5 | 11.7 | 7.8 | 2.18 | 62 | 50 | 213173406
ARCOAIRE | N4H7T36*K*AAA* | EA*4X42L24A* | *80VSL1102122B* | 33400 | 34600 | 15.5 | 11.7 | 7.8 | 2.18 | 62 | 50 | 213173402
COMFORTMAKER | N4H7T36*K*AAA* | EA*4X42L24A* | *80VSL1102122B* | 33400 | 34600 | 15.5 | 11.7 | 7.8 | 2.18 | 62 | 50 | 213173403
AIRQUEST | N4H7T36*K*AAA* | EA*4X42L24A* | *80VSL1102122B* | 33400 | 34600 | 15.5 | 11.7 | 7.8 | 2.18 | 62 | 50 | 213173401
BRYANT HEATING AND COOLING SYSTEMS | PH7TAN436**AA* | CAP**4224AL* | 82*SB66110V21*** | 33400 | 34600 | 15.5 | 11.7 | 7.8 | 2.18 | 62 | 50 | 213173399
CARRIER | GH7TAN436**AA* | CAP**4224AL* | 58SP*B110V21**22 | 33400 | 34600 | 15.5 | 11.7 | 7.8 | 2.18 | 62 | 50 | 213173396
BRYANT HEATING AND COOLING SYSTEMS | GH7TAN436**AA* | CAP**4224AL* | 82*SB66110V21*** | 33400 | 34600 | 15.5 | 11.7 | 7.8 | 2.18 | 62 | 50 | 213173398
WEATHERMAKER | PH7TAN436**AA* | CAP**4224AL* | PG80VTLB66135D** | 33200 | 34400 | 15.5 | 12 | 7.8 | 2.16 | 62 | 50 | 213173381
BROCK | PH7TAN436**AA* | CAP**4224AL* | PG80VTLB66135D** | 33200 | 34400 | 15.5 | 12 | 7.8 | 2.16 | 62 | 50 | 213173380
BRYANT HEATING AND COOLING SYSTEMS | PH7TAN436**AA* | CAP**4224AL* | 82*TB66135V24*** | 33200 | 34400 | 15.5 | 12 | 7.8 | 2.16 | 62 | 50 | 213173378
PAYNE HEATING AND COOLING | PH7TAN436**AA* | CAP**4224AL* | PG80VTLB66135D** | 33200 | 34400 | 15.5 | 12 | 7.8 | 2.16 | 62 | 50 | 213173379
ECOTEMP | W4H7T36*K*AAA* | WLA*424DA* | WFET110C066A* | 33400 | 34800 | 15.5 | 11.7 | 7.8 | 2.16 | 61 | 50 | 213173373
CARRIER | 25TPA736A**30* | CAP**4224AL* | 58TP*B135V24**22 | 33200 | 34400 | 15.5 | 12 | 7.8 | 2.16 | 62 | 50 | 213173374
GRANDAIRE | W4H7T36*K*AAA* | WLA*424DA* | WFET110C066A* | 33400 | 34800 | 15.5 | 11.7 | 7.8 | 2.16 | 61 | 50 | 213173372
TEMPSTAR | N4H7T36*K*AAA* | EA*4X42L24A* | *80VTL1102122B* | 33400 | 34800 | 15.5 | 11.7 | 7.8 | 2.16 | 61 | 50 | 213173371
KENMORE | N4H7T36*K*AAA* | EA*4X42L24A* | *80VTL1102122B* | 33400 | 34800 | 15.5 | 11.7 | 7.8 | 2.16 | 61 | 50 | 213173370
DAY & NIGHT | N4H7T36*K*AAA* | EA*4X42L24A* | *80VTL1102122B* | 33400 | 34800 | 15.5 | 11.7 | 7.8 | 2.16 | 61 | 50 | 213173368
ARCOAIRE | N4H7T36*K*AAA* | EA*4X42L24A* | *80VTL1102122B* | 33400 | 34800 | 15.5 | 11.7 | 7.8 | 2.16 | 61 | 50 | 213173366
COMFORTMAKER | N4H7T36*K*AAA* | EA*4X42L24A* | *80VTL1102122B* | 33400 | 34800 | 15.5 | 11.7 | 7.8 | 2.16 | 61 | 50 | 213173367
KEEPRITE | N4H7T36*K*AAA* | EA*4X42L24A* | *80VTL1102122B* | 33400 | 34800 | 15.5 | 11.7 | 7.8 | 2.16 | 61 | 50 | 213173369
HEIL | N4H7T36*K*AAA* | EA*4X42L24A* | *80VTL1102122B* | 33400 | 34800 | 15.5 | 11.7 | 7.8 | 2.16 | 61 | 50 | 213173364
AIRQUEST | N4H7T36*K*AAA* | EA*4X42L24A* | *80VTL1102122B* | 33400 | 34800 | 15.5 | 11.7 | 7.8 | 2.16 | 61 | 50 | 213173365
BROCK | PH7TAN436**AA* | CAP**4224AL* | PG80VTLB66110C** | 33400 | 34800 | 15.5 | 11.7 | 7.8 | 2.16 | 61 | 50 | 213173362
PAYNE HEATING AND COOLING | PH7TAN436**AA* | CAP**4224AL* | PG80VTLB66110C** | 33400 | 34800 | 15.5 | 11.7 | 7.8 | 2.16 | 61 | 50 | 213173361
BRYANT HEATING AND COOLING SYSTEMS | GH7TAN436**AA* | CAP**4224AL* | 82*TB66110V21*** | 33400 | 34800 | 15.5 | 11.7 | 7.8 | 2.16 | 61 | 50 | 213173359
CARRIER | 25TPA736A**30* | CAP**4224AL* | 58TP*B110V21**22 | 33400 | 34800 | 15.5 | 11.7 | 7.8 | 2.16 | 61 | 50 | 213173356
CARRIER | GH7TAN436**AA* | CAP**4224AL* | 58TP*B110V21**22 | 33400 | 34800 | 15.5 | 11.7 | 7.8 | 2.16 | 61 | 50 | 213173357
ARCOAIRE | H4H5S18*K*AAA* | EA*4X25L17A* | *80VTL0701716B* | 18100 | 16500 | 15.2 | 12 | 7.8 | 2 | 63 | 48 | 213201865
AIRQUEST | H4H5S18*K*AAA* | EA*4X25L17A* | *80VTL0701716B* | 18100 | 16500 | 15.2 | 12 | 7.8 | 2 | 63 | 48 | 213201858
HEIL | H4H5S18*K*AAA* | EA*4X25L17A* | *80VTL0701716B* | 18100 | 16500 | 15.2 | 12 | 7.8 | 2 | 63 | 48 | 213201852
CARRIER | 25TPA748A**30* | CAP**6024AL* | 59TP6C120V24**22 | 45000 | 46500 | 16 | 12.5 | 7.8 | 2.26 | 63 | 51 | 213177282
HEIL | N4H7T48*K*AAA* | EA*4X60L24A* | *96VTN1002122B* | 45000 | 46500 | 16.5 | 12.5 | 7.8 | 2.28 | 63 | 50 | 213177274
ARCOAIRE | N4H7T48*K*AAA* | EA*4X60L24A* | *96VSN0802120B* | 44500 | 46500 | 16 | 12 | 7.8 | 2.26 | 63 | 50 | 213177307
KEEPRITE | N4H7T48*K*AAA* | EA*4X60L24A* | *96VTN1002122B* | 45000 | 46500 | 16.5 | 12.5 | 7.8 | 2.28 | 63 | 50 | 213177279
DAY & NIGHT | N4H7T48*K*AAA* | EA*4X60L24A* | *96VTN1002122B* | 45000 | 46500 | 16.5 | 12.5 | 7.8 | 2.28 | 63 | 50 | 213177278
ARCOAIRE | N4H7T48*K*AAA* | EA*4X60L24A* | *96VTN1002122B* | 45000 | 46500 | 16.5 | 12.5 | 7.8 | 2.28 | 63 | 50 | 213177276
AIRQUEST | N4H7T48*K*AAA* | EA*4X60L24A* | *96VTN1002122B* | 45000 | 46500 | 16.5 | 12.5 | 7.8 | 2.28 | 63 | 50 | 213177275
BRYANT HEATING AND COOLING SYSTEMS | GH7TAN448**AA* | CAP**6024AL* | 926TC66120V24*** | 45000 | 46500 | 16 | 12.5 | 7.8 | 2.26 | 63 | 51 | 213177287
CARRIER | GH7TAN448**AA* | CAP**6024AL* | GG96VTAB66120D** | 45000 | 46500 | 16 | 12.5 | 7.8 | 2.26 | 63 | 51 | 213177285
CARRIER | GH7TAN448**AA* | CAP**6024AL* | 59TP6C120V24**22 | 45000 | 46500 | 16 | 12.5 | 7.8 | 2.26 | 63 | 51 | 213177284
TEMPSTAR | N4H7T48*K*AAA* | EA*4X60L24A* | *96VTN1002122B* | 45000 | 46500 | 16.5 | 12.5 | 7.8 | 2.28 | 63 | 50 | 213177281
BRYANT HEATING AND COOLING SYSTEMS | PH7TAN448**AA* | CAP**6024AL* | 926TC66120V24*** | 45000 | 46500 | 16 | 12.5 | 7.8 | 2.26 | 63 | 51 | 213177288
BRYANT HEATING AND COOLING SYSTEMS | PH7TAN448**AA* | CAP**6024AL* | 926TC66100V21*** | 45000 | 46500 | 16.5 | 12.5 | 7.8 | 2.28 | 63 | 50 | 213177273
KENMORE | N4H7T48*K*AAA* | EA*4X60L24A* | *96VTN1002122B* | 45000 | 46500 | 16.5 | 12.5 | 7.8 | 2.28 | 63 | 50 | 213177280
AIRQUEST | N4H7T48*K*AAA* | EA*4X60L24A* | *96VSN0802120B* | 44500 | 46500 | 16 | 12 | 7.8 | 2.26 | 63 | 50 | 213177306
COMFORTMAKER | N4H7T48*K*AAA* | EA*4X60L24A* | *96VTN1002122B* | 45000 | 46500 | 16.5 | 12.5 | 7.8 | 2.28 | 63 | 50 | 213177277
BRYANT HEATING AND COOLING SYSTEMS | PH7TAN448**AA* | CAP**6024AL* | 926SB60080V21*** | 44500 | 46500 | 16 | 12 | 7.8 | 2.26 | 63 | 50 | 213177304
HEIL | N4H7T48*K*AAA* | EA*4X60L24A* | *96VSN0802120B* | 44500 | 46500 | 16 | 12 | 7.8 | 2.26 | 63 | 50 | 213177305
TEMPSTAR | N4H7T48*K*AAA* | EA*4X60L24A* | *96VTN1202422B* | 45000 | 46500 | 16 | 12.5 | 7.8 | 2.26 | 63 | 51 | 213177299
BRYANT HEATING AND COOLING SYSTEMS | GH7TAN448**AA* | CAP**6024AL* | 926SB60080V21*** | 44500 | 46500 | 16 | 12 | 7.8 | 2.26 | 63 | 50 | 213177303
CARRIER | GH7TAN448**AA* | CAP**6024AL* | 59SP6B080V21**20 | 44500 | 46500 | 16 | 12 | 7.8 | 2.26 | 63 | 50 | 213177301
KENMORE | N4H7T48*K*AAA* | EA*4X60L24A* | *96VTN1202422B* | 45000 | 46500 | 16 | 12.5 | 7.8 | 2.26 | 63 | 51 | 213177298
DAY & NIGHT | N4H7T48*K*AAA* | EA*4X60L24A* | *96VTN1202422B* | 45000 | 46500 | 16 | 12.5 | 7.8 | 2.26 | 63 | 51 | 213177296
KEEPRITE | N4H7T48*K*AAA* | EA*4X60L24A* | *96VTN1202422B* | 45000 | 46500 | 16 | 12.5 | 7.8 | 2.26 | 63 | 51 | 213177297
COMFORTMAKER | N4H7T48*K*AAA* | EA*4X60L24A* | *96VTN1202422B* | 45000 | 46500 | 16 | 12.5 | 7.8 | 2.26 | 63 | 51 | 213177295
ARCOAIRE | N4H7T48*K*AAA* | EA*4X60L24A* | *96VTN1202422B* | 45000 | 46500 | 16 | 12.5 | 7.8 | 2.26 | 63 | 51 | 213177294
AIRQUEST | N4H7T48*K*AAA* | EA*4X60L24A* | *96VTN1202422B* | 45000 | 46500 | 16 | 12.5 | 7.8 | 2.26 | 63 | 51 | 213177293
HEIL | N4H7T48*K*AAA* | EA*4X60L24A* | *96VTN1202422B* | 45000 | 46500 | 16 | 12.5 | 7.8 | 2.26 | 63 | 51 | 213177292
WEATHERMAKER | PH7TAN448**AA* | CAP**6024AL* | PG96VTAB66120D** | 45000 | 46500 | 16 | 12.5 | 7.8 | 2.26 | 63 | 51 | 213177291
BROCK | PH7TAN448**AA* | CAP**6024AL* | PG96VTAB66120D** | 45000 | 46500 | 16 | 12.5 | 7.8 | 2.26 | 63 | 51 | 213177290
PAYNE HEATING AND COOLING | PH7TAN448**AA* | CAP**6024AL* | PG96VTAB66120D** | 45000 | 46500 | 16 | 12.5 | 7.8 | 2.26 | 63 | 51 | 213177289
KENMORE | N4H7T48*K*AAA* | EA*4X60L24A* | *96VTN0802120B* | 44500 | 46500 | 16 | 12 | 7.8 | 2.26 | 63 | 50 | 213177247
KEEPRITE | N4H7T48*K*AAA* | EA*4X60L24A* | *96VTN0802120B* | 44500 | 46500 | 16 | 12 | 7.8 | 2.26 | 63 | 50 | 213177246
DAY & NIGHT | N4H7T48*K*AAA* | EA*4X60L24A* | *96VTN0802120B* | 44500 | 46500 | 16 | 12 | 7.8 | 2.26 | 63 | 50 | 213177245
COMFORTMAKER | N4H7T48*K*AAA* | EA*4X60L24A* | *96VTN0802120B* | 44500 | 46500 | 16 | 12 | 7.8 | 2.26 | 63 | 50 | 213177244
BROCK | PH7TAN448**AA* | CAP**6024AL* | PG96VTAB60080C** | 44500 | 46500 | 16 | 12 | 7.8 | 2.26 | 63 | 50 | 213177239
PAYNE HEATING AND COOLING | PH7TAN448**AA* | CAP**6024AL* | PG96VTAB60080C** | 44500 | 46500 | 16 | 12 | 7.8 | 2.26 | 63 | 50 | 213177238
BRYANT HEATING AND COOLING SYSTEMS | PH7TAN448**AA* | CAP**6024AL* | 926TC60080V21*** | 44500 | 46500 | 16 | 12 | 7.8 | 2.26 | 63 | 50 | 213177237
BRYANT HEATING AND COOLING SYSTEMS | GH7TAN448**AA* | CAP**6024AL* | 926TC60080V21*** | 44500 | 46500 | 16 | 12 | 7.8 | 2.26 | 63 | 50 | 213177236
CARRIER | GH7TAN448**AA* | CAP**6024AL* | GG96VTAB60100C** | 45000 | 46500 | 16.5 | 12 | 7.8 | 2.26 | 63 | 50 | 213177252
CARRIER | 25TPA748A**30* | CAP**6024AL* | 59TP6C080V21**20 | 44500 | 46500 | 16 | 12 | 7.8 | 2.26 | 63 | 50 | 213177233
TEMPSTAR | N4H7T48*K*AAA* | EA*4X60L24A* | *80VSL1352422B* | 44500 | 46500 | 16 | 12.5 | 7.8 | 2.26 | 63 | 50 | 213177232
KENMORE | N4H7T48*K*AAA* | EA*4X60L24A* | *80VSL1352422B* | 44500 | 46500 | 16 | 12.5 | 7.8 | 2.26 | 63 | 50 | 213177231
ARCOAIRE | N4H7T48*K*AAA* | EA*4X60L24A* | *96VTN0802120B* | 44500 | 46500 | 16 | 12 | 7.8 | 2.26 | 63 | 50 | 213177243
CARRIER | GH7TAN448**AA* | CAP**6024AL* | 59TP6C100V21**20 | 45000 | 46500 | 16.5 | 12 | 7.8 | 2.26 | 63 | 50 | 213177251
AIRQUEST | N4H7T48*K*AAA* | EA*4X60L24A* | *96VTN0802120B* | 44500 | 46500 | 16 | 12 | 7.8 | 2.26 | 63 | 50 | 213177242
HEIL | N4H7T48*K*AAA* | EA*4X60L24A* | *96VTN0802120B* | 44500 | 46500 | 16 | 12 | 7.8 | 2.26 | 63 | 50 | 213177241
WEATHERMAKER | PH7TAN448**AA* | CAP**6024AL* | PG96VTAB60080C** | 44500 | 46500 | 16 | 12 | 7.8 | 2.26 | 63 | 50 | 213177240
KEEPRITE | N4H7T48*K*AAA* | EA*4X60L24A* | *80VSL1352422B* | 44500 | 46500 | 16 | 12.5 | 7.8 | 2.26 | 63 | 50 | 213177230
DAY & NIGHT | N4H7T48*K*AAA* | EA*4X60L24A* | *80VSL1352422B* | 44500 | 46500 | 16 | 12.5 | 7.8 | 2.26 | 63 | 50 | 213177229
COMFORTMAKER | N4H7T48*K*AAA* | EA*4X60L24A* | *80VSL1352422B* | 44500 | 46500 | 16 | 12.5 | 7.8 | 2.26 | 63 | 50 | 213177228
ARCOAIRE | N4H7T48*K*AAA* | EA*4X60L24A* | *80VSL1352422B* | 44500 | 46500 | 16 | 12.5 | 7.8 | 2.26 | 63 | 50 | 213177227
CARRIER | 25TPA748A**30* | CAP**6024AL* | 59TP6C100V21**20 | 45000 | 46500 | 16.5 | 12 | 7.8 | 2.26 | 63 | 50 | 213177249
TEMPSTAR | N4H7T48*K*AAA* | EA*4X60L24A* | *96VTN0802120B* | 44500 | 46500 | 16 | 12 | 7.8 | 2.26 | 63 | 50 | 213177248
KENMORE | N4H7T48*K*AAA* | EA*4X60L24A* | *80VSL1102122B* | 45000 | 46000 | 16 | 12 | 7.8 | 2.26 | 63 | 51 | 213177218
KEEPRITE | N4H7T48*K*AAA* | EA*4X60L24A* | *80VSL1102122B* | 45000 | 46000 | 16 | 12 | 7.8 | 2.26 | 63 | 51 | 213177217
CARRIER | GH7TAN448**AA* | CAP**6024AL* | 58SP*B135V24**22 | 44500 | 46500 | 16 | 12.5 | 7.8 | 2.26 | 63 | 50 | 213177221
TEMPSTAR | N4H7T48*K*AAA* | EA*4X60L24A* | *80VSL1102122B* | 45000 | 46000 | 16 | 12 | 7.8 | 2.26 | 63 | 51 | 213177219
TEMPSTAR | T4H5S18*K*AAA* | EA*4X19L17A* | *96VTN0801716B* | 18000 | 16700 | 15.2 | 12 | 7.8 | 1.98 | 62 | 47 | 213200380
KENMORE | (C,H,T)4H5S18*K*AAA* | EA*4X19L17A* | *96VTN0801716B* | 18000 | 16700 | 15.2 | 12 | 7.8 | 1.98 | 62 | 47 | 213200371
KEEPRITE | C4H5S18*K*AAA* | EA*4X19L17A* | *96VTN0801716B* | 18000 | 16700 | 15.2 | 12 | 7.8 | 1.98 | 62 | 47 | 213200366
DAY & NIGHT | C4H5S18*K*AAA* | EA*4X19L17A* | *96VTN0801716B* | 18000 | 16700 | 15.2 | 12 | 7.8 | 1.98 | 62 | 47 | 213200361
COMFORTMAKER | C4H5S18*K*AAA* | EA*4X19L17A* | *96VTN0801716B* | 18000 | 16700 | 15.2 | 12 | 7.8 | 1.98 | 62 | 47 | 213200356
ARCOAIRE | H4H5S18*K*AAA* | EA*4X19L17A* | *96VTN0801716B* | 18000 | 16700 | 15.2 | 12 | 7.8 | 1.98 | 62 | 47 | 213200351
AIRQUEST | H4H5S18*K*AAA* | EA*4X19L17A* | *96VTN0801716B* | 18000 | 16700 | 15.2 | 12 | 7.8 | 1.98 | 62 | 47 | 213200346
HEIL | H4H5S18*K*AAA* | EA*4X19L17A* | *96VTN0801716B* | 18000 | 16700 | 15.2 | 12 | 7.8 | 1.98 | 62 | 47 | 213200341
TEMPSTAR | T4H5S18*K*AAA* | EA*4X19L17A* | *96VTN0601716B* | 18000 | 16700 | 15.2 | 12 | 7.8 | 1.98 | 62 | 47 | 213200311
KEEPRITE | C4H5S18*K*AAA* | EA*4X19L17A* | *96VTN0601716B* | 18000 | 16700 | 15.2 | 12 | 7.8 | 1.98 | 62 | 47 | 213200298
KENMORE | (C,H,T)4H5S18*K*AAA* | EA*4X19L17A* | *96VTN0601716B* | 18000 | 16700 | 15.2 | 12 | 7.8 | 1.98 | 62 | 47 | 213200303
DAY & NIGHT | C4H5S18*K*AAA* | EA*4X19L17A* | *96VTN0601716B* | 18000 | 16700 | 15.2 | 12 | 7.8 | 1.98 | 62 | 47 | 213200293
COMFORTMAKER | C4H5S18*K*AAA* | EA*4X19L17A* | *96VTN0601716B* | 18000 | 16700 | 15.2 | 12 | 7.8 | 1.98 | 62 | 47 | 213200288
ARCOAIRE | H4H5S18*K*AAA* | EA*4X19L17A* | *96VTN0601716B* | 18000 | 16700 | 15.2 | 12 | 7.8 | 1.98 | 62 | 47 | 213200283
KENMORE | N4H7T60*K*AAA* | EA*4X61L24A* | *96VSN1202422B* | 54500 | 57500 | 15.5 | 12 | 7.8 | 2.26 | 64 | 51 | 213179631
KEEPRITE | N4H7T60*K*AAA* | EA*4X61L24A* | *96VSN1202422B* | 54500 | 57500 | 15.5 | 12 | 7.8 | 2.26 | 64 | 51 | 213179630
KEEPRITE | N4H7T60*K*AAA* | EA*4X61L24A* | *96VSN1002120B* | 54500 | 57500 | 15.5 | 11.7 | 7.8 | 2.24 | 64 | 51 | 213179617
COMFORTMAKER | N4H7T60*K*AAA* | EA*4X61L24A* | *96VSN1202422B* | 54500 | 57500 | 15.5 | 12 | 7.8 | 2.26 | 64 | 51 | 213179628
DAY & NIGHT | N4H7T60*K*AAA* | EA*4X61L24A* | *96VSN1202422B* | 54500 | 57500 | 15.5 | 12 | 7.8 | 2.26 | 64 | 51 | 213179629
ARCOAIRE | N4H7T60*K*AAA* | EA*4X61L24A* | *96VSN1202422B* | 54500 | 57500 | 15.5 | 12 | 7.8 | 2.26 | 64 | 51 | 213179627
AIRQUEST | N4H7T60*K*AAA* | EA*4X61L24A* | *96VSN1202422B* | 54500 | 57500 | 15.5 | 12 | 7.8 | 2.26 | 64 | 51 | 213179626
HEIL | N4H7T60*K*AAA* | EA*4X60L24A* | *80VSL1102122B* | 53500 | 57000 | 15.5 | 11.7 | 7.8 | 2.24 | 65 | 51 | 213179089
BRYANT HEATING AND COOLING SYSTEMS | PH7TAN460**AA* | CAP**6024AL* | 82*SB66110V21*** | 53500 | 57000 | 15.5 | 11.7 | 7.8 | 2.24 | 65 | 51 | 213179088
BRYANT HEATING AND COOLING SYSTEMS | GH7TAN460**AA* | CAP**6024AL* | 82*SB66110V21*** | 53500 | 57000 | 15.5 | 11.7 | 7.8 | 2.24 | 65 | 51 | 213179087
TEMPSTAR | N4H7T36*K*AAA* | EA*4X48L24A* | *96VSN1202422B* | 33800 | 34800 | 15.5 | 12 | 8 | 2.22 | 62 | 50 | 213174277
KEEPRITE | N4H7T36*K*AAA* | EA*4X48L24A* | *96VSN1202422B* | 33800 | 34800 | 15.5 | 12 | 8 | 2.22 | 62 | 50 | 213174275
KENMORE | N4H7T36*K*AAA* | EA*4X48L24A* | *96VSN1202422B* | 33800 | 34800 | 15.5 | 12 | 8 | 2.22 | 62 | 50 | 213174276
DAY & NIGHT | N4H7T36*K*AAA* | EA*4X48L24A* | *96VSN1202422B* | 33800 | 34800 | 15.5 | 12 | 8 | 2.22 | 62 | 50 | 213174274
COMFORTMAKER | N4H7T36*K*AAA* | EA*4X48L24A* | *96VSN1202422B* | 33800 | 34800 | 15.5 | 12 | 8 | 2.22 | 62 | 50 | 213174273
AIRQUEST | N4H7T36*K*AAA* | EA*4X48L24A* | *96VSN1202422B* | 33800 | 34800 | 15.5 | 12 | 8 | 2.22 | 62 | 50 | 213174271
ARCOAIRE | N4H7T36*K*AAA* | EA*4X48L24A* | *96VSN1202422B* | 33800 | 34800 | 15.5 | 12 | 8 | 2.22 | 62 | 50 | 213174272
HEIL | N4H7T36*K*AAA* | EA*4X48L24A* | *96VSN1202422B* | 33800 | 34800 | 15.5 | 12 | 8 | 2.22 | 62 | 50 | 213174270
BRYANT HEATING AND COOLING SYSTEMS | GH7TAN436**AA* | CAP**4824AL* | 926SB66120V24*** | 33800 | 34800 | 15.5 | 12 | 8 | 2.22 | 62 | 50 | 213174268
CARRIER | 25TPA736A**30* | CAP**4824AL* | 59SP6B120V24**22 | 33800 | 34800 | 15.5 | 12 | 8 | 2.22 | 62 | 50 | 213174265
BRYANT HEATING AND COOLING SYSTEMS | PH7TAN436**AA* | CAP**4824AL* | 926SB66120V24*** | 33800 | 34800 | 15.5 | 12 | 8 | 2.22 | 62 | 50 | 213174269
CARRIER | GH7TAN436**AA* | CAP**4824AL* | 59SP6B120V24**22 | 33800 | 34800 | 15.5 | 12 | 8 | 2.22 | 62 | 50 | 213174266
KEEPRITE | N4H7T36*K*AAA* | EA*4X48L24A* | *96VSN1002120B* | 33800 | 34800 | 15.5 | 11.7 | 7.8 | 2.22 | 62 | 50 | 213174262
DAY & NIGHT | N4H7T36*K*AAA* | EA*4X48L24A* | *96VSN1002120B* | 33800 | 34800 | 15.5 | 11.7 | 7.8 | 2.22 | 62 | 50 | 213174261
KENMORE | N4H7T36*K*AAA* | EA*4X48L24A* | *96VSN1002120B* | 33800 | 34800 | 15.5 | 11.7 | 7.8 | 2.22 | 62 | 50 | 213174263
AIRQUEST | N4H7T36*K*AAA* | EA*4X48L24A* | *96VSN1002120B* | 33800 | 34800 | 15.5 | 11.7 | 7.8 | 2.22 | 62 | 50 | 213174258
COMFORTMAKER | N4H7T36*K*AAA* | EA*4X48L24A* | *96VSN1002120B* | 33800 | 34800 | 15.5 | 11.7 | 7.8 | 2.22 | 62 | 50 | 213174260
ARCOAIRE | N4H7T36*K*AAA* | EA*4X48L24A* | *96VSN1002120B* | 33800 | 34800 | 15.5 | 11.7 | 7.8 | 2.22 | 62 | 50 | 213174259
HEIL | N4H7T36*K*AAA* | EA*4X48L24A* | *96VSN1002120B* | 33800 | 34800 | 15.5 | 11.7 | 7.8 | 2.22 | 62 | 50 | 213174257
BRYANT HEATING AND COOLING SYSTEMS | PH7TAN436**AA* | CAP**4824AL* | 926SB60100V21*** | 33800 | 34800 | 15.5 | 11.7 | 7.8 | 2.22 | 62 | 50 | 213174256
BRYANT HEATING AND COOLING SYSTEMS | GH7TAN436**AA* | CAP**4824AL* | 926SB60100V21*** | 33800 | 34800 | 15.5 | 11.7 | 7.8 | 2.22 | 62 | 50 | 213174255
TEMPSTAR | N4H7T36*K*AAA* | EA*4X48L24A* | *96VSN0802120B* | 33400 | 34600 | 15.5 | 11.7 | 7.8 | 2.2 | 62 | 50 | 213174251
CARRIER | GH7TAN436**AA* | CAP**4824AL* | 59SP6B100V21**20 | 33800 | 34800 | 15.5 | 11.7 | 7.8 | 2.22 | 62 | 50 | 213174253
BRYANT HEATING AND COOLING SYSTEMS | GH7TAN448**AA* | CAP**6121AL* | 82*SB48090V17*** | 45500 | 46500 | 16 | 12 | 7.8 | 2.26 | 63 | 51 | 213177415
BRYANT HEATING AND COOLING SYSTEMS | PH7TAN448**AA* | CAP**6121AL* | 82*SB48090V17*** | 45500 | 46500 | 16 | 12 | 7.8 | 2.26 | 63 | 51 | 213177416
KENMORE | N4H7T48*K*AAA* | EA*4X61L21A* | *80VSL0701716B* | 45000 | 46500 | 16 | 12 | 7.8 | 2.26 | 63 | 51 | 213177410
CARRIER | GH7TAN448**AA* | CAP**6121AL* | 58SP*B090V17**16 | 45500 | 46500 | 16 | 12 | 7.8 | 2.26 | 63 | 51 | 213177413
TEMPSTAR | N4H7T48*K*AAA* | EA*4X61L21A* | *80VSL0701716B* | 45000 | 46500 | 16 | 12 | 7.8 | 2.26 | 63 | 51 | 213177411
KEEPRITE | N4H7T48*K*AAA* | EA*4X61L21A* | *80VSL0701716B* | 45000 | 46500 | 16 | 12 | 7.8 | 2.26 | 63 | 51 | 213177409
CARRIER | 25TPA748A**30* | CAP**6121AL* | 58SP*B090V17**16 | 45500 | 46500 | 16 | 12 | 7.8 | 2.26 | 63 | 51 | 213177412
COMFORTMAKER | N4H7T48*K*AAA* | EA*4X61L21A* | *80VSL0701716B* | 45000 | 46500 | 16 | 12 | 7.8 | 2.26 | 63 | 51 | 213177407
DAY & NIGHT | N4H7T48*K*AAA* | EA*4X61L21A* | *80VSL0701716B* | 45000 | 46500 | 16 | 12 | 7.8 | 2.26 | 63 | 51 | 213177408
ARCOAIRE | N4H7T48*K*AAA* | EA*4X61L21A* | *80VSL0701716B* | 45000 | 46500 | 16 | 12 | 7.8 | 2.26 | 63 | 51 | 213177406
AIRQUEST | N4H7T48*K*AAA* | EA*4X61L21A* | *80VSL0701716B* | 45000 | 46500 | 16 | 12 | 7.8 | 2.26 | 63 | 51 | 213177405
HEIL | N4H7T48*K*AAA* | EA*4X61L21A* | *80VSL0701716B* | 45000 | 46500 | 16 | 12 | 7.8 | 2.26 | 63 | 51 | 213177404
BRYANT HEATING AND COOLING SYSTEMS | PH7TAN448**AA* | CAP**6121AL* | 82*SB48070V17*** | 45000 | 46500 | 16 | 12 | 7.8 | 2.26 | 63 | 51 | 213177403
CARRIER | GH7TAN448**AA* | CAP**6121AL* | 58SP*B070V17**16 | 45000 | 46500 | 16 | 12 | 7.8 | 2.26 | 63 | 51 | 213177400
BRYANT HEATING AND COOLING SYSTEMS | GH7TAN448**AA* | CAP**6121AL* | 82*SB48070V17*** | 45000 | 46500 | 16 | 12 | 7.8 | 2.26 | 63 | 51 | 213177402
CARRIER | 25TPA748A**30* | CAP**6121AL* | 58SP*B070V17**16 | 45000 | 46500 | 16 | 12 | 7.8 | 2.26 | 63 | 51 | 213177399
KEEPRITE | N4H7T48*K*AAA* | EA*4X61L21A* | *96VTN1002120B* | 45500 | 46500 | 16.5 | 12.5 | 7.8 | 2.28 | 63 | 51 | 213177522
DAY & NIGHT | N4H7T48*K*AAA* | EA*4X61L21A* | *96VTN1002120B* | 45500 | 46500 | 16.5 | 12.5 | 7.8 | 2.28 | 63 | 51 | 213177521
KENMORE | N4H7T48*K*AAA* | EA*4X61L21A* | *80VTL0902120B* | 45500 | 46500 | 16.5 | 12.5 | 7.8 | 2.28 | 63 | 51 | 213177379
TEMPSTAR | N4H7T48*K*AAA* | EA*4X61L21A* | *80VTL0902120B* | 45500 | 46500 | 16.5 | 12.5 | 7.8 | 2.28 | 63 | 51 | 213177380
KEEPRITE | N4H7T48*K*AAA* | EA*4X61L21A* | *80VTL0902120B* | 45500 | 46500 | 16.5 | 12.5 | 7.8 | 2.28 | 63 | 51 | 213177378
DAY & NIGHT | N4H7T48*K*AAA* | EA*4X61L21A* | *80VTL0902120B* | 45500 | 46500 | 16.5 | 12.5 | 7.8 | 2.28 | 63 | 51 | 213177377
COMFORTMAKER | N4H7T48*K*AAA* | EA*4X61L21A* | *80VTL0902120B* | 45500 | 46500 | 16.5 | 12.5 | 7.8 | 2.28 | 63 | 51 | 213177376
ARCOAIRE | N4H7T48*K*AAA* | EA*4X61L21A* | *80VTL0902120B* | 45500 | 46500 | 16.5 | 12.5 | 7.8 | 2.28 | 63 | 51 | 213177375
AIRQUEST | N4H7T48*K*AAA* | EA*4X61L21A* | *80VTL0902120B* | 45500 | 46500 | 16.5 | 12.5 | 7.8 | 2.28 | 63 | 51 | 213177374
HEIL | N4H7T48*K*AAA* | EA*4X61L21A* | *80VTL0902120B* | 45500 | 46500 | 16.5 | 12.5 | 7.8 | 2.28 | 63 | 51 | 213177373
WEATHERMAKER | PH7TAN448**AA* | CAP**6121AL* | PG80VTLB60090C** | 45500 | 46500 | 16.5 | 12.5 | 7.8 | 2.28 | 63 | 51 | 213177372
BROCK | PH7TAN448**AA* | CAP**6121AL* | PG80VTLB60090C** | 45500 | 46500 | 16.5 | 12.5 | 7.8 | 2.28 | 63 | 51 | 213177371
PAYNE HEATING AND COOLING | PH7TAN448**AA* | CAP**6121AL* | PG80VTLB60090C** | 45500 | 46500 | 16.5 | 12.5 | 7.8 | 2.28 | 63 | 51 | 213177370
BRYANT HEATING AND COOLING SYSTEMS | GH7TAN448**AA* | CAP**6121AL* | 82*TB60090V21*** | 45500 | 46500 | 16.5 | 12.5 | 7.8 | 2.28 | 63 | 51 | 213177368
CARRIER | GH7TAN448**AA* | CAP**6121AL* | 58TP*B090V21**20 | 45500 | 46500 | 16.5 | 12.5 | 7.8 | 2.28 | 63 | 51 | 213177366
CARRIER | 25TPA748A**30* | CAP**6121AL* | 58TP*B090V21**20 | 45500 | 46500 | 16.5 | 12.5 | 7.8 | 2.28 | 63 | 51 | 213177365
ECOTEMP | W4H7T48*K*AAA* | WLA*614CA* | WFET090B048A* | 45500 | 46500 | 16 | 12 | 7.8 | 2.26 | 63 | 51 | 213177364
GRANDAIRE | W4H7T48*K*AAA* | WLA*614CA* | WFET090B048A* | 45500 | 46500 | 16 | 12 | 7.8 | 2.26 | 63 | 51 | 213177363
WEATHERMAKER | PH7TAN448**AA* | CAP**6121AL* | PG80VTLB48090B** | 45500 | 46500 | 16 | 12 | 7.8 | 2.26 | 63 | 51 | 213177362
BROCK | PH7TAN448**AA* | CAP**6121AL* | PG80VTLB48090B** | 45500 | 46500 | 16 | 12 | 7.8 | 2.26 | 63 | 51 | 213177361
PAYNE HEATING AND COOLING | PH7TAN448**AA* | CAP**6121AL* | PG80VTLB48090B** | 45500 | 46500 | 16 | 12 | 7.8 | 2.26 | 63 | 51 | 213177360
BRYANT HEATING AND COOLING SYSTEMS | PH7TAN448**AA* | CAP**6121AL* | 82*TB48090V17*** | 45500 | 46500 | 16 | 12 | 7.8 | 2.26 | 63 | 51 | 213177359
BRYANT HEATING AND COOLING SYSTEMS | GH7TAN448**AA* | CAP**6121AL* | 82*TB48090V17*** | 45500 | 46500 | 16 | 12 | 7.8 | 2.26 | 63 | 51 | 213177358
CARRIER | GH7TAN448**AA* | CAP**6121AL* | 58TP*B090V17**16 | 45500 | 46500 | 16 | 12 | 7.8 | 2.26 | 63 | 51 | 213177356
CARRIER | 25TPA748A**30* | CAP**6121AL* | 58TP*B090V17**16 | 45500 | 46500 | 16 | 12 | 7.8 | 2.26 | 63 | 51 | 213177355
CARRIER | 25TPA748A**30* | CAP**6024AL* | 59SP6B120V24**22 | 45000 | 46500 | 16 | 12.5 | 7.8 | 2.26 | 63 | 51 | 213177326
TEMPSTAR | N4H7T36*K*AAA* | EHD4X48AAL | *80VSL1102122B* | 34200 | 35000 | 15.2 | 11.7 | 7.8 | 2.22 | 62 | 50 | 213176497
KENMORE | N4H7T36*K*AAA* | EHD4X48AAL | *80VSL1102122B* | 34200 | 35000 | 15.2 | 11.7 | 7.8 | 2.22 | 62 | 50 | 213176496
KEEPRITE | N4H7T36*K*AAA* | EHD4X48AAL | *80VSL1102122B* | 34200 | 35000 | 15.2 | 11.7 | 7.8 | 2.22 | 62 | 50 | 213176495
DAY & NIGHT | N4H7T36*K*AAA* | EHD4X48AAL | *80VSL1102122B* | 34200 | 35000 | 15.2 | 11.7 | 7.8 | 2.22 | 62 | 50 | 213176494
ARCOAIRE | N4H7T36*K*AAA* | EHD4X48AAL | *80VSL1102122B* | 34200 | 35000 | 15.2 | 11.7 | 7.8 | 2.22 | 62 | 50 | 213176492
AIRQUEST | N4H7T36*K*AAA* | EHD4X48AAL | *80VSL1102122B* | 34200 | 35000 | 15.2 | 11.7 | 7.8 | 2.22 | 62 | 50 | 213176491
COMFORTMAKER | N4H7T36*K*AAA* | EHD4X48AAL | *80VSL1102122B* | 34200 | 35000 | 15.2 | 11.7 | 7.8 | 2.22 | 62 | 50 | 213176493
HEIL | N4H7T36*K*AAA* | EHD4X48AAL | *80VSL1102122B* | 34200 | 35000 | 15.2 | 11.7 | 7.8 | 2.22 | 62 | 50 | 213176490
BRYANT HEATING AND COOLING SYSTEMS | PH7TAN436**AA* | CSPH*4812AL* | 82*SB66110V21*** | 34200 | 35000 | 15.2 | 11.7 | 7.8 | 2.22 | 62 | 50 | 213176489
BRYANT HEATING AND COOLING SYSTEMS | GH7TAN436**AA* | CSPH*4812AL* | 82*SB66110V21*** | 34200 | 35000 | 15.2 | 11.7 | 7.8 | 2.22 | 62 | 50 | 213176488
CARRIER | GH7TAN436**AA* | CSPH*4812AL* | 58SP*B110V21**22 | 34200 | 35000 | 15.2 | 11.7 | 7.8 | 2.22 | 62 | 50 | 213176486
CARRIER | 25TPA736A**30* | CSPH*4812AL* | 58SP*B110V21**22 | 34200 | 35000 | 15.2 | 11.7 | 7.8 | 2.22 | 62 | 50 | 213176485
CARRIER | GH7TAN460**AA* | CAP**6024AL* | 58SP*B135V24**22 | 53500 | 57000 | 15.5 | 12 | 7.8 | 2.24 | 65 | 51 | 213179098
CARRIER | 25TPA760A**30* | CAP**6024AL* | 58SP*B135V24**22 | 53500 | 57000 | 15.5 | 12 | 7.8 | 2.24 | 65 | 51 | 213179097
TEMPSTAR | N4H7T60*K*AAA* | EA*4X60L24A* | *80VSL1102122B* | 53500 | 57000 | 15.5 | 11.7 | 7.8 | 2.24 | 65 | 51 | 213179096
KENMORE | N4H7T60*K*AAA* | EA*4X60L24A* | *80VSL1102122B* | 53500 | 57000 | 15.5 | 11.7 | 7.8 | 2.24 | 65 | 51 | 213179095
KEEPRITE | N4H7T60*K*AAA* | EA*4X60L24A* | *80VSL1102122B* | 53500 | 57000 | 15.5 | 11.7 | 7.8 | 2.24 | 65 | 51 | 213179094
DAY & NIGHT | N4H7T60*K*AAA* | EA*4X60L24A* | *80VSL1102122B* | 53500 | 57000 | 15.5 | 11.7 | 7.8 | 2.24 | 65 | 51 | 213179093
COMFORTMAKER | N4H7T60*K*AAA* | EA*4X60L24A* | *80VSL1102122B* | 53500 | 57000 | 15.5 | 11.7 | 7.8 | 2.24 | 65 | 51 | 213179092
ARCOAIRE | N4H7T60*K*AAA* | EA*4X60L24A* | *80VSL1102122B* | 53500 | 57000 | 15.5 | 11.7 | 7.8 | 2.24 | 65 | 51 | 213179091
AIRQUEST | N4H7T60*K*AAA* | EA*4X60L24A* | *80VSL1102122B* | 53500 | 57000 | 15.5 | 11.7 | 7.8 | 2.24 | 65 | 51 | 213179090
COMFORTMAKER | N4H7T36*K*AAA* | EA*4X43L21A* | *80VTL0701716B* | 34000 | 35000 | 15.5 | 11.7 | 7.8 | 2.2 | 62 | 50 | 213173538
PAYNE HEATING AND COOLING | PH7TAN436**AA* | CAP**4321AL* | PG80VTLB48070B** | 34000 | 35000 | 15.5 | 11.7 | 7.8 | 2.2 | 62 | 50 | 213173532
HEIL | N4H7T36*K*AAA* | EA*4X43L21A* | *80VTL0701716B* | 34000 | 35000 | 15.5 | 11.7 | 7.8 | 2.2 | 62 | 50 | 213173535
KEEPRITE | N4H7T36*K*AAA* | EA*4X48L21A* | *96VTN0802120B* | 34000 | 35000 | 15.5 | 12 | 8 | 2.22 | 62 | 51 | 213173990
KENMORE | N4H7T36*K*AAA* | EA*4X42L24A* | *96VSN1202422B* | 33200 | 34600 | 15.5 | 11.7 | 7.8 | 2.16 | 61 | 50 | 213173525
BRYANT HEATING AND COOLING SYSTEMS | PH7TAN436**AA* | CAP**4321AL* | 82*TB48070V17*** | 34000 | 35000 | 15.5 | 11.7 | 7.8 | 2.2 | 62 | 50 | 213173531
CARRIER | GH7TAN436**AA* | CAP**4321AL* | 58TP*B070V17**16 | 34000 | 35000 | 15.5 | 11.7 | 7.8 | 2.2 | 62 | 50 | 213173528
DAY & NIGHT | N4H7T36*K*AAA* | EA*4X48L21A* | *96VTN0802120B* | 34000 | 35000 | 15.5 | 12 | 8 | 2.22 | 62 | 51 | 213173989
CARRIER | 25TPA736A**30* | CAP**4321AL* | 58TP*B070V17**16 | 34000 | 35000 | 15.5 | 11.7 | 7.8 | 2.2 | 62 | 50 | 213173527
TEMPSTAR | N4H7T36*K*AAA* | EA*4X42L24A* | *96VSN1202422B* | 33200 | 34600 | 15.5 | 11.7 | 7.8 | 2.16 | 61 | 50 | 213173526
DAY & NIGHT | N4H7T36*K*AAA* | EA*4X42L24A* | *96VSN1202422B* | 33200 | 34600 | 15.5 | 11.7 | 7.8 | 2.16 | 61 | 50 | 213173523
COMFORTMAKER | N4H7T36*K*AAA* | EA*4X48L21A* | *96VTN0802120B* | 34000 | 35000 | 15.5 | 12 | 8 | 2.22 | 62 | 51 | 213173988
COMFORTMAKER | N4H7T36*K*AAA* | EA*4X42L24A* | *96VSN1202422B* | 33200 | 34600 | 15.5 | 11.7 | 7.8 | 2.16 | 61 | 50 | 213173522
ARCOAIRE | N4H7T36*K*AAA* | EA*4X42L24A* | *96VSN1202422B* | 33200 | 34600 | 15.5 | 11.7 | 7.8 | 2.16 | 61 | 50 | 213173521
KEEPRITE | N4H7T36*K*AAA* | EA*4X42L24A* | *96VSN1202422B* | 33200 | 34600 | 15.5 | 11.7 | 7.8 | 2.16 | 61 | 50 | 213173524
AIRQUEST | N4H7T36*K*AAA* | EA*4X42L24A* | *96VSN1202422B* | 33200 | 34600 | 15.5 | 11.7 | 7.8 | 2.16 | 61 | 50 | 213173520
BRYANT HEATING AND COOLING SYSTEMS | GH7TAN436**AA* | CAP**4224AL* | 926SB66120V24*** | 33200 | 34600 | 15.5 | 11.7 | 7.8 | 2.16 | 61 | 50 | 213173517
BRYANT HEATING AND COOLING SYSTEMS | PH7TAN436**AA* | CAP**4224AL* | 926SB66120V24*** | 33200 | 34600 | 15.5 | 11.7 | 7.8 | 2.16 | 61 | 50 | 213173518
HEIL | N4H7T36*K*AAA* | EA*4X42L24A* | *96VSN1202422B* | 33200 | 34600 | 15.5 | 11.7 | 7.8 | 2.16 | 61 | 50 | 213173519
CARRIER | GH7TAN436**AA* | CAP**4224AL* | 59SP6B120V24**22 | 33200 | 34600 | 15.5 | 11.7 | 7.8 | 2.16 | 61 | 50 | 213173515
CARRIER | 25TPA736A**30* | CAP**4224AL* | 59SP6B120V24**22 | 33200 | 34600 | 15.5 | 11.7 | 7.8 | 2.16 | 61 | 50 | 213173514
ARCOAIRE | N4H7T36*K*AAA* | EA*4X48L21A* | *96VTN0802120B* | 34000 | 35000 | 15.5 | 12 | 8 | 2.22 | 62 | 51 | 213173987
AIRQUEST | N4H7T36*K*AAA* | EA*4X48L21A* | *96VTN0802120B* | 34000 | 35000 | 15.5 | 12 | 8 | 2.22 | 62 | 51 | 213173986
TEMPSTAR | N4H7T36*K*AAA* | EA*4X42L24A* | *96VTN1202422B* | 33000 | 34400 | 15.5 | 12 | 7.8 | 2.14 | 62 | 50 | 213173487
BROCK | PH7TAN436**AA* | CAP**4821AL* | PG96VTAB60080C** | 34000 | 35000 | 15.5 | 12 | 8 | 2.22 | 62 | 51 | 213173983
KENMORE | N4H7T36*K*AAA* | EA*4X42L24A* | *96VTN1202422B* | 33000 | 34400 | 15.5 | 12 | 7.8 | 2.14 | 62 | 50 | 213173486
WEATHERMAKER | PH7TAN436**AA* | CAP**4821AL* | PG96VTAB60080C** | 34000 | 35000 | 15.5 | 12 | 8 | 2.22 | 62 | 51 | 213173984
KEEPRITE | N4H7T36*K*AAA* | EA*4X42L24A* | *96VTN1202422B* | 33000 | 34400 | 15.5 | 12 | 7.8 | 2.14 | 62 | 50 | 213173485
DAY & NIGHT | N4H7T36*K*AAA* | EA*4X42L24A* | *96VTN1202422B* | 33000 | 34400 | 15.5 | 12 | 7.8 | 2.14 | 62 | 50 | 213173484
ARCOAIRE | N4H7T36*K*AAA* | EA*4X42L24A* | *96VTN1202422B* | 33000 | 34400 | 15.5 | 12 | 7.8 | 2.14 | 62 | 50 | 213173482
WEATHERMAKER | PH7TAN436**AA* | CAP**4224AL* | PG96VTAB66120D** | 33000 | 34400 | 15.5 | 12 | 7.8 | 2.14 | 62 | 50 | 213173479
HEIL | N4H7T36*K*AAA* | EA*4X42L24A* | *96VTN1202422B* | 33000 | 34400 | 15.5 | 12 | 7.8 | 2.14 | 62 | 50 | 213173480
PAYNE HEATING AND COOLING | PH7TAN436**AA* | CAP**4821AL* | PG96VTAB60080C** | 34000 | 35000 | 15.5 | 12 | 8 | 2.22 | 62 | 51 | 213173982
AIRQUEST | N4H7T36*K*AAA* | EA*4X42L24A* | *96VTN1202422B* | 33000 | 34400 | 15.5 | 12 | 7.8 | 2.14 | 62 | 50 | 213173481
COMFORTMAKER | N4H7T36*K*AAA* | EA*4X42L24A* | *96VTN1202422B* | 33000 | 34400 | 15.5 | 12 | 7.8 | 2.14 | 62 | 50 | 213173483
PAYNE HEATING AND COOLING | PH7TAN436**AA* | CAP**4224AL* | PG96VTAB66120D** | 33000 | 34400 | 15.5 | 12 | 7.8 | 2.14 | 62 | 50 | 213173477
BROCK | PH7TAN436**AA* | CAP**4224AL* | PG96VTAB66120D** | 33000 | 34400 | 15.5 | 12 | 7.8 | 2.14 | 62 | 50 | 213173478
BRYANT HEATING AND COOLING SYSTEMS | PH7TAN436**AA* | CAP**4224AL* | 926TC66120V24*** | 33000 | 34400 | 15.5 | 12 | 7.8 | 2.14 | 62 | 50 | 213173476
TEMPSTAR | N4H7T60*K*AAA* | EA*4X61L24A* | *96VSN1202422B* | 54500 | 57500 | 15.5 | 12 | 7.8 | 2.26 | 64 | 51 | 213179632
BRYANT HEATING AND COOLING SYSTEMS | PH7TAN436**AA* | CAP**4821AL* | 926TC60100V21*** | 33600 | 34800 | 15.5 | 12 | 8 | 2.22 | 61 | 50 | 213173999
TEMPSTAR | N4H7T36*K*AAA* | EA*4X43L21A* | *80VSL0701716B* | 34200 | 35200 | 15.5 | 11.7 | 7.8 | 2.22 | 62 | 50 | 213173599
DAY & NIGHT | N4H7T36*K*AAA* | EA*4X43L21A* | *80VSL0701716B* | 34200 | 35200 | 15.5 | 11.7 | 7.8 | 2.22 | 62 | 50 | 213173596
CARRIER | 25TPA736A**30* | CAP**4321AL* | 58SP*B090V17**16 | 34000 | 35000 | 15.5 | 11.7 | 7.8 | 2.22 | 62 | 50 | 213173600
KEEPRITE | N4H7T36*K*AAA* | EA*4X43L21A* | *80VSL0701716B* | 34200 | 35200 | 15.5 | 11.7 | 7.8 | 2.22 | 62 | 50 | 213173597
KENMORE | N4H7T36*K*AAA* | EA*4X43L21A* | *80VSL0701716B* | 34200 | 35200 | 15.5 | 11.7 | 7.8 | 2.22 | 62 | 50 | 213173598
COMFORTMAKER | N4H7T36*K*AAA* | EA*4X43L21A* | *80VSL0701716B* | 34200 | 35200 | 15.5 | 11.7 | 7.8 | 2.22 | 62 | 50 | 213173595
AIRQUEST | N4H7T48*K*AAA* | EA*4X61L21A* | *96VSN0601716B* | 45000 | 47000 | 15.5 | 12 | 7.8 | 2.22 | 63 | 51 | 213177546
HEIL | N4H7T48*K*AAA* | EA*4X61L21A* | *96VSN0601716B* | 45000 | 47000 | 15.5 | 12 | 7.8 | 2.22 | 63 | 51 | 213177545
BRYANT HEATING AND COOLING SYSTEMS | PH7TAN448**AA* | CAP**6121AL* | 926SB48060V17*** | 45000 | 47000 | 15.5 | 12 | 7.8 | 2.22 | 63 | 51 | 213177544
BRYANT HEATING AND COOLING SYSTEMS | GH7TAN448**AA* | CAP**6121AL* | 926SB48060V17*** | 45000 | 47000 | 15.5 | 12 | 7.8 | 2.22 | 63 | 51 | 213177543
CARRIER | GH7TAN448**AA* | CAP**6121AL* | 59SP6B060V17**16 | 45000 | 47000 | 15.5 | 12 | 7.8 | 2.22 | 63 | 51 | 213177541
CARRIER | 25TPA748A**30* | CAP**6121AL* | 59SP6B060V17**16 | 45000 | 47000 | 15.5 | 12 | 7.8 | 2.22 | 63 | 51 | 213177540
ARCOAIRE | N4H7T48*K*AAA* | EA*4X61L21A* | *96VTN1002120B* | 45500 | 46500 | 16.5 | 12.5 | 7.8 | 2.28 | 63 | 51 | 213177519
COMFORTMAKER | N4H7T48*K*AAA* | EA*4X61L21A* | *96VTN1002120B* | 45500 | 46500 | 16.5 | 12.5 | 7.8 | 2.28 | 63 | 51 | 213177520
HEIL | N4H7T48*K*AAA* | EA*4X61L21A* | *96VTN1002120B* | 45500 | 46500 | 16.5 | 12.5 | 7.8 | 2.28 | 63 | 51 | 213177517
BROCK | PH7TAN448**AA* | CAP**6121AL* | PG96VTAB60100C** | 45500 | 46500 | 16.5 | 12.5 | 7.8 | 2.28 | 63 | 51 | 213177515
AIRQUEST | N4H7T48*K*AAA* | EA*4X61L21A* | *96VTN1002120B* | 45500 | 46500 | 16.5 | 12.5 | 7.8 | 2.28 | 63 | 51 | 213177518
WEATHERMAKER | PH7TAN448**AA* | CAP**6121AL* | PG96VTAB60100C** | 45500 | 46500 | 16.5 | 12.5 | 7.8 | 2.28 | 63 | 51 | 213177516
BRYANT HEATING AND COOLING SYSTEMS | GH7TAN448**AA* | CAP**6121AL* | 926TC60100V21*** | 45500 | 46500 | 16.5 | 12.5 | 7.8 | 2.28 | 63 | 51 | 213177512
BRYANT HEATING AND COOLING SYSTEMS | PH7TAN448**AA* | CAP**6121AL* | 926TC60100V21*** | 45500 | 46500 | 16.5 | 12.5 | 7.8 | 2.28 | 63 | 51 | 213177513
PAYNE HEATING AND COOLING | PH7TAN448**AA* | CAP**6121AL* | PG96VTAB60100C** | 45500 | 46500 | 16.5 | 12.5 | 7.8 | 2.28 | 63 | 51 | 213177514
CARRIER | GH7TAN448**AA* | CAP**6121AL* | GG96VTAB60100C** | 45500 | 46500 | 16.5 | 12.5 | 7.8 | 2.28 | 63 | 51 | 213177510
CARRIER | GH7TAN448**AA* | CAP**6121AL* | 59TP6C100V21**20 | 45500 | 46500 | 16.5 | 12.5 | 7.8 | 2.28 | 63 | 51 | 213177509
TEMPSTAR | N4H7T48*K*AAA* | EA*4X61L21A* | *96VTN0802120B* | 46000 | 47000 | 16.5 | 12.5 | 7.8 | 2.28 | 63 | 51 | 213177506
CARRIER | 25TPA748A**30* | CAP**6121AL* | 59TP6C100V21**20 | 45500 | 46500 | 16.5 | 12.5 | 7.8 | 2.28 | 63 | 51 | 213177507
KEEPRITE | N4H7T48*K*AAA* | EA*4X61L21A* | *96VTN0802120B* | 46000 | 47000 | 16.5 | 12.5 | 7.8 | 2.28 | 63 | 51 | 213177504
KENMORE | N4H7T48*K*AAA* | EA*4X61L21A* | *96VTN0802120B* | 46000 | 47000 | 16.5 | 12.5 | 7.8 | 2.28 | 63 | 51 | 213177505
DAY & NIGHT | N4H7T48*K*AAA* | EA*4X61L21A* | *96VTN0802120B* | 46000 | 47000 | 16.5 | 12.5 | 7.8 | 2.28 | 63 | 51 | 213177503
COMFORTMAKER | N4H7T48*K*AAA* | EA*4X61L21A* | *96VTN0802120B* | 46000 | 47000 | 16.5 | 12.5 | 7.8 | 2.28 | 63 | 51 | 213177502
AIRQUEST | N4H7T48*K*AAA* | EA*4X61L21A* | *96VTN0802120B* | 46000 | 47000 | 16.5 | 12.5 | 7.8 | 2.28 | 63 | 51 | 213177500
ARCOAIRE | N4H7T48*K*AAA* | EA*4X61L21A* | *96VTN0802120B* | 46000 | 47000 | 16.5 | 12.5 | 7.8 | 2.28 | 63 | 51 | 213177501
WEATHERMAKER | PH7TAN448**AA* | CAP**6121AL* | PG96VTAB60080C** | 46000 | 47000 | 16.5 | 12.5 | 7.8 | 2.28 | 63 | 51 | 213177498
HEIL | N4H7T48*K*AAA* | EA*4X61L21A* | *96VTN0802120B* | 46000 | 47000 | 16.5 | 12.5 | 7.8 | 2.28 | 63 | 51 | 213177499
BROCK | PH7TAN448**AA* | CAP**6121AL* | PG96VTAB60080C** | 46000 | 47000 | 16.5 | 12.5 | 7.8 | 2.28 | 63 | 51 | 213177497
BRYANT HEATING AND COOLING SYSTEMS | PH7TAN448**AA* | CAP**6121AL* | 926TC60080V21*** | 46000 | 47000 | 16.5 | 12.5 | 7.8 | 2.28 | 63 | 51 | 213177495
PAYNE HEATING AND COOLING | PH7TAN448**AA* | CAP**6121AL* | PG96VTAB60080C** | 46000 | 47000 | 16.5 | 12.5 | 7.8 | 2.28 | 63 | 51 | 213177496
BRYANT HEATING AND COOLING SYSTEMS | GH7TAN448**AA* | CAP**6121AL* | 926TC60080V21*** | 46000 | 47000 | 16.5 | 12.5 | 7.8 | 2.28 | 63 | 51 | 213177494
CARRIER | GH7TAN448**AA* | CAP**6121AL* | 59TP6C080V21**20 | 46000 | 47000 | 16.5 | 12.5 | 7.8 | 2.28 | 63 | 51 | 213177492
CARRIER | 25TPA748A**30* | CAP**6121AL* | 59TP6C080V21**20 | 46000 | 47000 | 16.5 | 12.5 | 7.8 | 2.28 | 63 | 51 | 213177491
TEMPSTAR | N4H7T48*K*AAA* | EA*4X61L21A* | *96VTN0801716B* | 45000 | 47000 | 16 | 12 | 7.8 | 2.24 | 63 | 51 | 213177488
ECOTEMP | W4H7T48*K*AAA* | WLA*614CA* | WFST080B048A* | 45000 | 47000 | 16 | 12 | 7.8 | 2.24 | 63 | 51 | 213177490
GRANDAIRE | W4H7T48*K*AAA* | WLA*614CA* | WFST080B048A* | 45000 | 47000 | 16 | 12 | 7.8 | 2.24 | 63 | 51 | 213177489
KENMORE | N4H7T48*K*AAA* | EA*4X61L21A* | *96VTN0801716B* | 45000 | 47000 | 16 | 12 | 7.8 | 2.24 | 63 | 51 | 213177487
KEEPRITE | N4H7T48*K*AAA* | EA*4X61L21A* | *96VTN0801716B* | 45000 | 47000 | 16 | 12 | 7.8 | 2.24 | 63 | 51 | 213177486
COMFORTMAKER | N4H7T48*K*AAA* | EA*4X61L21A* | *96VTN0801716B* | 45000 | 47000 | 16 | 12 | 7.8 | 2.24 | 63 | 51 | 213177484
DAY & NIGHT | N4H7T48*K*AAA* | EA*4X61L21A* | *96VTN0801716B* | 45000 | 47000 | 16 | 12 | 7.8 | 2.24 | 63 | 51 | 213177485
BROCK | PH7TAN448**AA* | CAP**6121AL* | PG96VTAB48080B** | 45000 | 47000 | 16 | 12 | 7.8 | 2.24 | 63 | 51 | 213177479
ARCOAIRE | N4H7T48*K*AAA* | EA*4X61L21A* | *96VTN0801716B* | 45000 | 47000 | 16 | 12 | 7.8 | 2.24 | 63 | 51 | 213177483
AIRQUEST | N4H7T48*K*AAA* | EA*4X61L21A* | *96VTN0801716B* | 45000 | 47000 | 16 | 12 | 7.8 | 2.24 | 63 | 51 | 213177482
HEIL | N4H7T48*K*AAA* | EA*4X61L21A* | *96VTN0801716B* | 45000 | 47000 | 16 | 12 | 7.8 | 2.24 | 63 | 51 | 213177481
WEATHERMAKER | PH7TAN448**AA* | CAP**6121AL* | PG96VTAB48080B** | 45000 | 47000 | 16 | 12 | 7.8 | 2.24 | 63 | 51 | 213177480
PAYNE HEATING AND COOLING | PH7TAN448**AA* | CAP**6121AL* | PG96VTAB48080B** | 45000 | 47000 | 16 | 12 | 7.8 | 2.24 | 63 | 51 | 213177478
BRYANT HEATING AND COOLING SYSTEMS | GH7TAN448**AA* | CAP**6121AL* | 926TC48080V17*** | 45000 | 47000 | 16 | 12 | 7.8 | 2.24 | 63 | 51 | 213177476
BRYANT HEATING AND COOLING SYSTEMS | GH7TAN448**AA* | CAP**4821AL* | 82*TB48090V17*** | 44000 | 46500 | 16 | 12 | 7.8 | 2.26 | 63 | 51 | 213176731
PAYNE HEATING AND COOLING | PH7TAN448**AA* | CAP**4821AL* | PG80VTLB48090B** | 44000 | 46500 | 16 | 12 | 7.8 | 2.26 | 63 | 51 | 213176733
BRYANT HEATING AND COOLING SYSTEMS | PH7TAN448**AA* | CAP**4821AL* | 82*TB48090V17*** | 44000 | 46500 | 16 | 12 | 7.8 | 2.26 | 63 | 51 | 213176732
CARRIER | GH7TAN448**AA* | CAP**4821AL* | 58TP*B090V17**16 | 44000 | 46500 | 16 | 12 | 7.8 | 2.26 | 63 | 51 | 213176729
TEMPSTAR | N4H7T48*K*AAA* | EA*4X48L21A* | *80VTL0701716B* | 43500 | 46500 | 15.5 | 11.7 | 7.8 | 2.24 | 63 | 51 | 213176727
CARRIER | 25TPA748A**30* | CAP**4821AL* | 58TP*B090V17**16 | 44000 | 46500 | 16 | 12 | 7.8 | 2.26 | 63 | 51 | 213176728
KENMORE | N4H7T48*K*AAA* | EA*4X48L21A* | *80VTL0701716B* | 43500 | 46500 | 15.5 | 11.7 | 7.8 | 2.24 | 63 | 51 | 213176726
KEEPRITE | N4H7T48*K*AAA* | EA*4X48L21A* | *80VTL0701716B* | 43500 | 46500 | 15.5 | 11.7 | 7.8 | 2.24 | 63 | 51 | 213176725
DAY & NIGHT | N4H7T48*K*AAA* | EA*4X48L21A* | *80VTL0701716B* | 43500 | 46500 | 15.5 | 11.7 | 7.8 | 2.24 | 63 | 51 | 213176724
AIRQUEST | N4H7T48*K*AAA* | EA*4X48L21A* | *80VTL0701716B* | 43500 | 46500 | 15.5 | 11.7 | 7.8 | 2.24 | 63 | 51 | 213176721
ARCOAIRE | N4H7T48*K*AAA* | EA*4X48L21A* | *80VTL0701716B* | 43500 | 46500 | 15.5 | 11.7 | 7.8 | 2.24 | 63 | 51 | 213176722
HEIL | N4H7T48*K*AAA* | EA*4X48L21A* | *80VTL0701716B* | 43500 | 46500 | 15.5 | 11.7 | 7.8 | 2.24 | 63 | 51 | 213176720
COMFORTMAKER | N4H7T48*K*AAA* | EA*4X48L21A* | *80VTL0701716B* | 43500 | 46500 | 15.5 | 11.7 | 7.8 | 2.24 | 63 | 51 | 213176723
BROCK | PH7TAN448**AA* | CAP**4821AL* | PG80VTLB48070B** | 43500 | 46500 | 15.5 | 11.7 | 7.8 | 2.24 | 63 | 51 | 213176718
WEATHERMAKER | PH7TAN448**AA* | CAP**4821AL* | PG80VTLB48070B** | 43500 | 46500 | 15.5 | 11.7 | 7.8 | 2.24 | 63 | 51 | 213176719
BRYANT HEATING AND COOLING SYSTEMS | PH7TAN448**AA* | CAP**4821AL* | 82*TB48070V17*** | 43500 | 46500 | 15.5 | 11.7 | 7.8 | 2.24 | 63 | 51 | 213176716
BRYANT HEATING AND COOLING SYSTEMS | GH7TAN448**AA* | CAP**4821AL* | 82*TB48070V17*** | 43500 | 46500 | 15.5 | 11.7 | 7.8 | 2.24 | 63 | 51 | 213176715
CARRIER | GH7TAN448**AA* | CAP**4821AL* | 58TP*B070V17**16 | 43500 | 46500 | 15.5 | 11.7 | 7.8 | 2.24 | 63 | 51 | 213176713
CARRIER | 25TPA748A**30* | CAP**4821AL* | 58TP*B070V17**16 | 43500 | 46500 | 15.5 | 11.7 | 7.8 | 2.24 | 63 | 51 | 213176712
TEMPSTAR | N4H7T36*K*AAA* | EHD4X48AAL | *96VSN1202422B* | 34000 | 34800 | 15.2 | 11.7 | 7.8 | 2.22 | 62 | 50 | 213176711
KEEPRITE | N4H7T36*K*AAA* | EHD4X48AAL | *96VSN1202422B* | 34000 | 34800 | 15.2 | 11.7 | 7.8 | 2.22 | 62 | 50 | 213176709
KENMORE | N4H7T36*K*AAA* | EHD4X48AAL | *96VSN1202422B* | 34000 | 34800 | 15.2 | 11.7 | 7.8 | 2.22 | 62 | 50 | 213176710
DAY & NIGHT | N4H7T36*K*AAA* | EHD4X48AAL | *96VSN1202422B* | 34000 | 34800 | 15.2 | 11.7 | 7.8 | 2.22 | 62 | 50 | 213176708
COMFORTMAKER | N4H7T36*K*AAA* | EHD4X48AAL | *96VSN1202422B* | 34000 | 34800 | 15.2 | 11.7 | 7.8 | 2.22 | 62 | 50 | 213176707
ARCOAIRE | N4H7T36*K*AAA* | EHD4X48AAL | *96VSN1202422B* | 34000 | 34800 | 15.2 | 11.7 | 7.8 | 2.22 | 62 | 50 | 213176706
HEIL | N4H7T36*K*AAA* | EHD4X48AAL | *96VSN1202422B* | 34000 | 34800 | 15.2 | 11.7 | 7.8 | 2.22 | 62 | 50 | 213176704
BRYANT HEATING AND COOLING SYSTEMS | PH7TAN436**AA* | CSPH*4812AL* | 926SB66120V24*** | 34000 | 34800 | 15.2 | 11.7 | 7.8 | 2.22 | 62 | 50 | 213176703
AIRQUEST | N4H7T36*K*AAA* | EHD4X48AAL | *96VSN1202422B* | 34000 | 34800 | 15.2 | 11.7 | 7.8 | 2.22 | 62 | 50 | 213176705
CARRIER | GH7TAN436**AA* | CSPH*4812AL* | 59SP6B120V24**22 | 34000 | 34800 | 15.2 | 11.7 | 7.8 | 2.22 | 62 | 50 | 213176700
BRYANT HEATING AND COOLING SYSTEMS | GH7TAN436**AA* | CSPH*4812AL* | 926SB66120V24*** | 34000 | 34800 | 15.2 | 11.7 | 7.8 | 2.22 | 62 | 50 | 213176702
CARRIER | 25TPA736A**30* | CSPH*4812AL* | 59SP6B120V24**22 | 34000 | 34800 | 15.2 | 11.7 | 7.8 | 2.22 | 62 | 50 | 213176699
KENMORE | N4H7T36*K*AAA* | EHD4X48AAL | *96VSN0802120B* | 34200 | 35200 | 15.2 | 11.7 | 7.8 | 2.22 | 62 | 50 | 213176684
TEMPSTAR | N4H7T36*K*AAA* | EHD4X48AAL | *96VSN0802120B* | 34200 | 35200 | 15.2 | 11.7 | 7.8 | 2.22 | 62 | 50 | 213176685
KEEPRITE | N4H7T36*K*AAA* | EHD4X48AAL | *96VSN0802120B* | 34200 | 35200 | 15.2 | 11.7 | 7.8 | 2.22 | 62 | 50 | 213176683
COMFORTMAKER | N4H7T36*K*AAA* | EHD4X48AAL | *96VSN0802120B* | 34200 | 35200 | 15.2 | 11.7 | 7.8 | 2.22 | 62 | 50 | 213176681
DAY & NIGHT | N4H7T36*K*AAA* | EHD4X48AAL | *96VSN0802120B* | 34200 | 35200 | 15.2 | 11.7 | 7.8 | 2.22 | 62 | 50 | 213176682
ARCOAIRE | N4H7T36*K*AAA* | EHD4X48AAL | *96VSN0802120B* | 34200 | 35200 | 15.2 | 11.7 | 7.8 | 2.22 | 62 | 50 | 213176680
AIRQUEST | N4H7T36*K*AAA* | EHD4X48AAL | *96VSN0802120B* | 34200 | 35200 | 15.2 | 11.7 | 7.8 | 2.22 | 62 | 50 | 213176679
BRYANT HEATING AND COOLING SYSTEMS | PH7TAN436**AA* | CSPH*4812AL* | 926SB60080V21*** | 34200 | 35200 | 15.2 | 11.7 | 7.8 | 2.22 | 62 | 50 | 213176677
HEIL | N4H7T36*K*AAA* | EHD4X48AAL | *96VSN0802120B* | 34200 | 35200 | 15.2 | 11.7 | 7.8 | 2.22 | 62 | 50 | 213176678
BRYANT HEATING AND COOLING SYSTEMS | GH7TAN436**AA* | CSPH*4812AL* | 926SB60080V21*** | 34200 | 35200 | 15.2 | 11.7 | 7.8 | 2.22 | 62 | 50 | 213176676
CARRIER | 25TPA736A**30* | CSPH*4812AL* | 59SP6B080V21**20 | 34200 | 35200 | 15.2 | 11.7 | 7.8 | 2.22 | 62 | 50 | 213176673
CARRIER | GH7TAN436**AA* | CSPH*4812AL* | 59SP6B080V21**20 | 34200 | 35200 | 15.2 | 11.7 | 7.8 | 2.22 | 62 | 50 | 213176674
TEMPSTAR | N4H7T60*K*AAA* | EA*4X60L24A* | *80VSL1352422B* | 53500 | 57000 | 15.5 | 12 | 7.8 | 2.24 | 65 | 51 | 213179109
KENMORE | N4H7T60*K*AAA* | EA*4X60L24A* | *80VSL1352422B* | 53500 | 57000 | 15.5 | 12 | 7.8 | 2.24 | 65 | 51 | 213179108
KEEPRITE | N4H7T60*K*AAA* | EA*4X60L24A* | *80VSL1352422B* | 53500 | 57000 | 15.5 | 12 | 7.8 | 2.24 | 65 | 51 | 213179107
ARCOAIRE | N4H7T60*K*AAA* | EA*4X60L24A* | *80VSL1352422B* | 53500 | 57000 | 15.5 | 12 | 7.8 | 2.24 | 65 | 51 | 213179104
DAY & NIGHT | N4H7T60*K*AAA* | EA*4X60L24A* | *80VSL1352422B* | 53500 | 57000 | 15.5 | 12 | 7.8 | 2.24 | 65 | 51 | 213179106
COMFORTMAKER | N4H7T60*K*AAA* | EA*4X60L24A* | *80VSL1352422B* | 53500 | 57000 | 15.5 | 12 | 7.8 | 2.24 | 65 | 51 | 213179105
AIRQUEST | N4H7T60*K*AAA* | EA*4X60L24A* | *80VSL1352422B* | 53500 | 57000 | 15.5 | 12 | 7.8 | 2.24 | 65 | 51 | 213179103
HEIL | N4H7T60*K*AAA* | EA*4X60L24A* | *80VSL1352422B* | 53500 | 57000 | 15.5 | 12 | 7.8 | 2.24 | 65 | 51 | 213179102
BRYANT HEATING AND COOLING SYSTEMS | PH7TAN460**AA* | CAP**6024AL* | 82*SB66135V24*** | 53500 | 57000 | 15.5 | 12 | 7.8 | 2.24 | 65 | 51 | 213179101
BRYANT HEATING AND COOLING SYSTEMS | GH7TAN460**AA* | CAP**6024AL* | 82*SB66135V24*** | 53500 | 57000 | 15.5 | 12 | 7.8 | 2.24 | 65 | 51 | 213179100
ARCOAIRE | N4H7T36*K*AAA* | EA*4X43L21A* | *80VSL0701716B* | 34200 | 35200 | 15.5 | 11.7 | 7.8 | 2.22 | 62 | 50 | 213173594
HEIL | N4H7T36*K*AAA* | EA*4X43L21A* | *80VSL0701716B* | 34200 | 35200 | 15.5 | 11.7 | 7.8 | 2.22 | 62 | 50 | 213173592
BRYANT HEATING AND COOLING SYSTEMS | PH7TAN436**AA* | CAP**4321AL* | 82*SB48070V17*** | 34200 | 35200 | 15.5 | 11.7 | 7.8 | 2.22 | 62 | 50 | 213173591
AIRQUEST | N4H7T36*K*AAA* | EA*4X43L21A* | *80VSL0701716B* | 34200 | 35200 | 15.5 | 11.7 | 7.8 | 2.22 | 62 | 50 | 213173593
BRYANT HEATING AND COOLING SYSTEMS | GH7TAN436**AA* | CAP**4321AL* | 82*SB48070V17*** | 34200 | 35200 | 15.5 | 11.7 | 7.8 | 2.22 | 62 | 50 | 213173590
CARRIER | GH7TAN436**AA* | CAP**4321AL* | 58SP*B070V17**16 | 34200 | 35200 | 15.5 | 11.7 | 7.8 | 2.22 | 62 | 50 | 213173588
CARRIER | 25TPA736A**30* | CAP**4321AL* | 58SP*B070V17**16 | 34200 | 35200 | 15.5 | 11.7 | 7.8 | 2.22 | 62 | 50 | 213173587
ECOTEMP | W4H7T36*K*AAA* | WLA*434CA* | WFET110C066A* | 34400 | 35000 | 16 | 12 | 8 | 2.22 | 62 | 50 | 213173586
TEMPSTAR | N4H7T36*K*AAA* | EA*4X43L21A* | *80VTL1102122B* | 34400 | 35000 | 16 | 12 | 8 | 2.22 | 62 | 50 | 213173584
BRYANT HEATING AND COOLING SYSTEMS | GH7TAN436**AA* | CAP**4821AL* | 926TC60100V21*** | 33600 | 34800 | 15.5 | 12 | 8 | 2.22 | 61 | 50 | 213173998
KEEPRITE | N4H7T36*K*AAA* | EA*4X43L21A* | *80VTL1102122B* | 34400 | 35000 | 16 | 12 | 8 | 2.22 | 62 | 50 | 213173582
KENMORE | N4H7T36*K*AAA* | EA*4X43L21A* | *80VTL1102122B* | 34400 | 35000 | 16 | 12 | 8 | 2.22 | 62 | 50 | 213173583
DAY & NIGHT | N4H7T36*K*AAA* | EA*4X43L21A* | *80VTL1102122B* | 34400 | 35000 | 16 | 12 | 8 | 2.22 | 62 | 50 | 213173581
COMFORTMAKER | N4H7T36*K*AAA* | EA*4X43L21A* | *80VTL1102122B* | 34400 | 35000 | 16 | 12 | 8 | 2.22 | 62 | 50 | 213173580
ARCOAIRE | N4H7T36*K*AAA* | EA*4X43L21A* | *80VTL1102122B* | 34400 | 35000 | 16 | 12 | 8 | 2.22 | 62 | 50 | 213173579
HEIL | N4H7T36*K*AAA* | EA*4X43L21A* | *80VTL1102122B* | 34400 | 35000 | 16 | 12 | 8 | 2.22 | 62 | 50 | 213173577
PAYNE HEATING AND COOLING | PH7TAN436**AA* | CAP**4321AL* | PG80VTLB66110C** | 34400 | 35000 | 16 | 12 | 8 | 2.22 | 62 | 50 | 213173574
AIRQUEST | N4H7T36*K*AAA* | EA*4X43L21A* | *80VTL1102122B* | 34400 | 35000 | 16 | 12 | 8 | 2.22 | 62 | 50 | 213173578
BROCK | PH7TAN436**AA* | CAP**4321AL* | PG80VTLB66110C** | 34400 | 35000 | 16 | 12 | 8 | 2.22 | 62 | 50 | 213173575
BRYANT HEATING AND COOLING SYSTEMS | PH7TAN436**AA* | CAP**4321AL* | 82*TB66110V21*** | 34400 | 35000 | 16 | 12 | 8 | 2.22 | 62 | 50 | 213173573
WEATHERMAKER | PH7TAN436**AA* | CAP**4321AL* | PG80VTLB66110C** | 34400 | 35000 | 16 | 12 | 8 | 2.22 | 62 | 50 | 213173576
BRYANT HEATING AND COOLING SYSTEMS | GH7TAN436**AA* | CAP**4321AL* | 82*TB66110V21*** | 34400 | 35000 | 16 | 12 | 8 | 2.22 | 62 | 50 | 213173572
CARRIER | GH7TAN436**AA* | CAP**4321AL* | 58TP*B110V21**22 | 34400 | 35000 | 16 | 12 | 8 | 2.22 | 62 | 50 | 213173570
CARRIER | 25TPA736A**30* | CAP**4321AL* | 58TP*B110V21**22 | 34400 | 35000 | 16 | 12 | 8 | 2.22 | 62 | 50 | 213173569
CARRIER | GH7TAN436**AA* | CAP**4821AL* | GG96VTAB60100C** | 33600 | 34800 | 15.5 | 12 | 8 | 2.22 | 61 | 50 | 213173996
CARRIER | GH7TAN436**AA* | CAP**4821AL* | 59TP6C100V21**20 | 33600 | 34800 | 15.5 | 12 | 8 | 2.22 | 61 | 50 | 213173995
ECOTEMP | W4H7T36*K*AAA* | WLA*434CA* | WFET090B048A* | 34000 | 35000 | 15.5 | 11.7 | 7.8 | 2.22 | 62 | 50 | 213173552
GRANDAIRE | W4H7T36*K*AAA* | WLA*434CA* | WFET090B048A* | 34000 | 35000 | 15.5 | 11.7 | 7.8 | 2.22 | 62 | 50 | 213173551
CARRIER | GH7TAN436**AA* | CAP**4321AL* | 58TP*B090V17**16 | 34000 | 35000 | 15.5 | 11.7 | 7.8 | 2.22 | 62 | 50 | 213173544
WEATHERMAKER | PH7TAN436**AA* | CAP**4321AL* | PG80VTLB48090B** | 34000 | 35000 | 15.5 | 11.7 | 7.8 | 2.22 | 62 | 50 | 213173550
BROCK | PH7TAN436**AA* | CAP**4321AL* | PG80VTLB48090B** | 34000 | 35000 | 15.5 | 11.7 | 7.8 | 2.22 | 62 | 50 | 213173549
PAYNE HEATING AND COOLING | PH7TAN436**AA* | CAP**4321AL* | PG80VTLB48090B** | 34000 | 35000 | 15.5 | 11.7 | 7.8 | 2.22 | 62 | 50 | 213173548
BRYANT HEATING AND COOLING SYSTEMS | GH7TAN436**AA* | CAP**4321AL* | 82*TB48090V17*** | 34000 | 35000 | 15.5 | 11.7 | 7.8 | 2.22 | 62 | 50 | 213173546
BRYANT HEATING AND COOLING SYSTEMS | PH7TAN436**AA* | CAP**4321AL* | 82*TB48090V17*** | 34000 | 35000 | 15.5 | 11.7 | 7.8 | 2.22 | 62 | 50 | 213173547
TEMPSTAR | N4H7T36*K*AAA* | EA*4X48L21A* | *96VTN0802120B* | 34000 | 35000 | 15.5 | 12 | 8 | 2.22 | 62 | 51 | 213173992
TEMPSTAR | N4H7T36*K*AAA* | EA*4X43L21A* | *80VTL0701716B* | 34000 | 35000 | 15.5 | 11.7 | 7.8 | 2.2 | 62 | 50 | 213173542
KENMORE | N4H7T36*K*AAA* | EA*4X48L21A* | *96VTN0802120B* | 34000 | 35000 | 15.5 | 12 | 8 | 2.22 | 62 | 51 | 213173991
KENMORE | N4H7T36*K*AAA* | EA*4X43L21A* | *80VTL0701716B* | 34000 | 35000 | 15.5 | 11.7 | 7.8 | 2.2 | 62 | 50 | 213173541
CARRIER | 25TPA736A**30* | CAP**4321AL* | 58TP*B090V17**16 | 34000 | 35000 | 15.5 | 11.7 | 7.8 | 2.22 | 62 | 50 | 213173543
DAY & NIGHT | N4H7T36*K*AAA* | EA*4X43L21A* | *80VTL0701716B* | 34000 | 35000 | 15.5 | 11.7 | 7.8 | 2.2 | 62 | 50 | 213173539
KEEPRITE | N4H7T36*K*AAA* | EA*4X43L21A* | *80VTL0701716B* | 34000 | 35000 | 15.5 | 11.7 | 7.8 | 2.2 | 62 | 50 | 213173540
ARCOAIRE | N4H7T36*K*AAA* | EA*4X43L21A* | *80VTL0701716B* | 34000 | 35000 | 15.5 | 11.7 | 7.8 | 2.2 | 62 | 50 | 213173537
AIRQUEST | N4H7T36*K*AAA* | EA*4X43L21A* | *80VTL0701716B* | 34000 | 35000 | 15.5 | 11.7 | 7.8 | 2.2 | 62 | 50 | 213173536
BROCK | PH7TAN436**AA* | CAP**4321AL* | PG80VTLB48070B** | 34000 | 35000 | 15.5 | 11.7 | 7.8 | 2.2 | 62 | 50 | 213173533
WEATHERMAKER | PH7TAN436**AA* | CAP**4321AL* | PG80VTLB48070B** | 34000 | 35000 | 15.5 | 11.7 | 7.8 | 2.2 | 62 | 50 | 213173534
BRYANT HEATING AND COOLING SYSTEMS | PH7TAN448**AA* | CAP**6121AL* | 926TC48080V17*** | 45000 | 47000 | 16 | 12 | 7.8 | 2.24 | 63 | 51 | 213177477
CARRIER | GH7TAN448**AA* | CAP**6121AL* | GG96VTAB48080B** | 45000 | 47000 | 16 | 12 | 7.8 | 2.24 | 63 | 51 | 213177474
CARRIER | GH7TAN448**AA* | CAP**6121AL* | 59TP6C080V17**16 | 45000 | 47000 | 16 | 12 | 7.8 | 2.24 | 63 | 51 | 213177473
CARRIER | 25TPA748A**30* | CAP**6121AL* | 59TP6C080V17**16 | 45000 | 47000 | 16 | 12 | 7.8 | 2.24 | 63 | 51 | 213177471
ECOTEMP | W4H7T48*K*AAA* | WLA*614CA* | WFST060B048A* | 45000 | 47000 | 15.5 | 12 | 7.8 | 2.22 | 63 | 51 | 213177470
GRANDAIRE | W4H7T48*K*AAA* | WLA*614CA* | WFST060B048A* | 45000 | 47000 | 15.5 | 12 | 7.8 | 2.22 | 63 | 51 | 213177469
KENMORE | N4H7T48*K*AAA* | EA*4X61L21A* | *96VTN0601716B* | 45000 | 47000 | 15.5 | 12 | 7.8 | 2.22 | 63 | 51 | 213177467
TEMPSTAR | N4H7T48*K*AAA* | EA*4X61L21A* | *96VTN0601716B* | 45000 | 47000 | 15.5 | 12 | 7.8 | 2.22 | 63 | 51 | 213177468
KEEPRITE | N4H7T48*K*AAA* | EA*4X61L21A* | *96VTN0601716B* | 45000 | 47000 | 15.5 | 12 | 7.8 | 2.22 | 63 | 51 | 213177466
DAY & NIGHT | N4H7T48*K*AAA* | EA*4X61L21A* | *96VTN0601716B* | 45000 | 47000 | 15.5 | 12 | 7.8 | 2.22 | 63 | 51 | 213177465
COMFORTMAKER | N4H7T48*K*AAA* | EA*4X61L21A* | *96VTN0601716B* | 45000 | 47000 | 15.5 | 12 | 7.8 | 2.22 | 63 | 51 | 213177464
ECOTEMP | W4H7T48*K*AAA* | WLA*614CA* | WFST100C060A* | 45500 | 46500 | 16.5 | 12.5 | 7.8 | 2.28 | 63 | 51 | 213177526
AIRQUEST | N4H7T48*K*AAA* | EA*4X61L21A* | *96VTN0601716B* | 45000 | 47000 | 15.5 | 12 | 7.8 | 2.22 | 63 | 51 | 213177462
ARCOAIRE | N4H7T48*K*AAA* | EA*4X61L21A* | *96VTN0601716B* | 45000 | 47000 | 15.5 | 12 | 7.8 | 2.22 | 63 | 51 | 213177463
HEIL | N4H7T48*K*AAA* | EA*4X61L21A* | *96VTN0601716B* | 45000 | 47000 | 15.5 | 12 | 7.8 | 2.22 | 63 | 51 | 213177461
BRYANT HEATING AND COOLING SYSTEMS | PH7TAN448**AA* | CAP**6121AL* | 926TC48060V17*** | 45000 | 47000 | 15.5 | 12 | 7.8 | 2.22 | 63 | 51 | 213177457
WEATHERMAKER | PH7TAN448**AA* | CAP**6121AL* | PG96VTAB48060B** | 45000 | 47000 | 15.5 | 12 | 7.8 | 2.22 | 63 | 51 | 213177460
BRYANT HEATING AND COOLING SYSTEMS | GH7TAN448**AA* | CAP**6121AL* | 926TC48060V17*** | 45000 | 47000 | 15.5 | 12 | 7.8 | 2.22 | 63 | 51 | 213177456
BROCK | PH7TAN448**AA* | CAP**6121AL* | PG96VTAB48060B** | 45000 | 47000 | 15.5 | 12 | 7.8 | 2.22 | 63 | 51 | 213177459
PAYNE HEATING AND COOLING | PH7TAN448**AA* | CAP**6121AL* | PG96VTAB48060B** | 45000 | 47000 | 15.5 | 12 | 7.8 | 2.22 | 63 | 51 | 213177458
CARRIER | GH7TAN448**AA* | CAP**6121AL* | GG96VTAB48060B** | 45000 | 47000 | 15.5 | 12 | 7.8 | 2.22 | 63 | 51 | 213177454
CARRIER | GH7TAN448**AA* | CAP**6121AL* | 59TP6C060V17**16 | 45000 | 47000 | 15.5 | 12 | 7.8 | 2.22 | 63 | 51 | 213177453
CARRIER | 25TPA748A**30* | CAP**6121AL* | 59TP6C060V17**16 | 45000 | 47000 | 15.5 | 12 | 7.8 | 2.22 | 63 | 51 | 213177451
GRANDAIRE | W4H7T48*K*AAA* | WLA*614CA* | WFST100C060A* | 45500 | 46500 | 16.5 | 12.5 | 7.8 | 2.28 | 63 | 51 | 213177525
TEMPSTAR | N4H7T48*K*AAA* | EA*4X61L21A* | *96VTN1002120B* | 45500 | 46500 | 16.5 | 12.5 | 7.8 | 2.28 | 63 | 51 | 213177524
TEMPSTAR | N4H7T48*K*AAA* | EA*4X61L21A* | *80VSL0902120B* | 45500 | 46500 | 16 | 12.5 | 7.8 | 2.28 | 63 | 51 | 213177437
KENMORE | N4H7T48*K*AAA* | EA*4X61L21A* | *80VSL0902120B* | 45500 | 46500 | 16 | 12.5 | 7.8 | 2.28 | 63 | 51 | 213177436
KEEPRITE | N4H7T48*K*AAA* | EA*4X61L21A* | *80VSL0902120B* | 45500 | 46500 | 16 | 12.5 | 7.8 | 2.28 | 63 | 51 | 213177435
DAY & NIGHT | N4H7T48*K*AAA* | EA*4X61L21A* | *80VSL0902120B* | 45500 | 46500 | 16 | 12.5 | 7.8 | 2.28 | 63 | 51 | 213177434
COMFORTMAKER | N4H7T48*K*AAA* | EA*4X61L21A* | *80VSL0902120B* | 45500 | 46500 | 16 | 12.5 | 7.8 | 2.28 | 63 | 51 | 213177433
ARCOAIRE | N4H7T48*K*AAA* | EA*4X61L21A* | *80VSL0902120B* | 45500 | 46500 | 16 | 12.5 | 7.8 | 2.28 | 63 | 51 | 213177432
KENMORE | N4H7T48*K*AAA* | EA*4X61L21A* | *96VTN1002120B* | 45500 | 46500 | 16.5 | 12.5 | 7.8 | 2.28 | 63 | 51 | 213177523
AIRQUEST | N4H7T48*K*AAA* | EA*4X61L21A* | *80VSL0902120B* | 45500 | 46500 | 16 | 12.5 | 7.8 | 2.28 | 63 | 51 | 213177431
HEIL | N4H7T48*K*AAA* | EA*4X61L21A* | *80VSL0902120B* | 45500 | 46500 | 16 | 12.5 | 7.8 | 2.28 | 63 | 51 | 213177430
BRYANT HEATING AND COOLING SYSTEMS | GH7TAN448**AA* | CAP**6121AL* | 82*SB60090V21*** | 45500 | 46500 | 16 | 12.5 | 7.8 | 2.28 | 63 | 51 | 213177428
BRYANT HEATING AND COOLING SYSTEMS | PH7TAN448**AA* | CAP**6121AL* | 82*SB60090V21*** | 45500 | 46500 | 16 | 12.5 | 7.8 | 2.28 | 63 | 51 | 213177429
CARRIER | GH7TAN448**AA* | CAP**6121AL* | 58SP*B090V21**20 | 45500 | 46500 | 16 | 12.5 | 7.8 | 2.28 | 63 | 51 | 213177426
KENMORE | N4H7T48*K*AAA* | EA*4X61L21A* | *80VSL0901716B* | 45500 | 46500 | 16 | 12 | 7.8 | 2.26 | 63 | 51 | 213177423
CARRIER | 25TPA748A**30* | CAP**6121AL* | 58SP*B090V21**20 | 45500 | 46500 | 16 | 12.5 | 7.8 | 2.28 | 63 | 51 | 213177425
TEMPSTAR | N4H7T48*K*AAA* | EA*4X61L21A* | *80VSL0901716B* | 45500 | 46500 | 16 | 12 | 7.8 | 2.26 | 63 | 51 | 213177424
COMFORTMAKER | N4H7T48*K*AAA* | EA*4X61L21A* | *80VSL0901716B* | 45500 | 46500 | 16 | 12 | 7.8 | 2.26 | 63 | 51 | 213177420
KEEPRITE | N4H7T48*K*AAA* | EA*4X61L21A* | *80VSL0901716B* | 45500 | 46500 | 16 | 12 | 7.8 | 2.26 | 63 | 51 | 213177422
DAY & NIGHT | N4H7T48*K*AAA* | EA*4X61L21A* | *80VSL0901716B* | 45500 | 46500 | 16 | 12 | 7.8 | 2.26 | 63 | 51 | 213177421
AIRQUEST | N4H7T48*K*AAA* | EA*4X61L21A* | *80VSL0901716B* | 45500 | 46500 | 16 | 12 | 7.8 | 2.26 | 63 | 51 | 213177418
ARCOAIRE | N4H7T48*K*AAA* | EA*4X61L21A* | *80VSL0901716B* | 45500 | 46500 | 16 | 12 | 7.8 | 2.26 | 63 | 51 | 213177419
HEIL | N4H7T48*K*AAA* | EA*4X61L21A* | *80VSL0901716B* | 45500 | 46500 | 16 | 12 | 7.8 | 2.26 | 63 | 51 | 213177417
BRYANT HEATING AND COOLING SYSTEMS | GH7TAN448**AA* | CAP**4824AL* | 82*TB66110V21*** | 44000 | 46000 | 16 | 12 | 7.8 | 2.26 | 63 | 51 | 213176984
CARRIER | GH7TAN460**AA* | CAP**6024AL* | 59TP6C120V24**22 | 53500 | 57500 | 15.2 | 11.7 | 7.8 | 2.22 | 64 | 51 | 213179161
CARRIER | 25TPA760A**30* | CAP**6024AL* | 59TP6C120V24**22 | 53500 | 57500 | 15.2 | 11.7 | 7.8 | 2.22 | 64 | 51 | 213179159
TEMPSTAR | N4H7T60*K*AAA* | EA*4X60L24A* | *96VTN1002122B* | 53500 | 57000 | 15.5 | 11.7 | 7.8 | 2.24 | 64 | 51 | 213179158
KENMORE | N4H7T60*K*AAA* | EA*4X60L24A* | *96VTN1002122B* | 53500 | 57000 | 15.5 | 11.7 | 7.8 | 2.24 | 64 | 51 | 213179157
COMFORTMAKER | N4H7T60*K*AAA* | EA*4X60L24A* | *96VTN1002122B* | 53500 | 57000 | 15.5 | 11.7 | 7.8 | 2.24 | 64 | 51 | 213179154
KEEPRITE | N4H7T60*K*AAA* | EA*4X60L24A* | *96VTN1002122B* | 53500 | 57000 | 15.5 | 11.7 | 7.8 | 2.24 | 64 | 51 | 213179156
ARCOAIRE | N4H7T60*K*AAA* | EA*4X60L24A* | *96VTN1002122B* | 53500 | 57000 | 15.5 | 11.7 | 7.8 | 2.24 | 64 | 51 | 213179153
AIRQUEST | N4H7T60*K*AAA* | EA*4X60L24A* | *96VTN1002122B* | 53500 | 57000 | 15.5 | 11.7 | 7.8 | 2.24 | 64 | 51 | 213179152
HEIL | N4H7T60*K*AAA* | EA*4X60L24A* | *96VTN1002122B* | 53500 | 57000 | 15.5 | 11.7 | 7.8 | 2.24 | 64 | 51 | 213179151
BRYANT HEATING AND COOLING SYSTEMS | PH7TAN460**AA* | CAP**6024AL* | 926TC66100V21*** | 53500 | 57000 | 15.5 | 11.7 | 7.8 | 2.24 | 64 | 51 | 213179150
BRYANT HEATING AND COOLING SYSTEMS | GH7TAN460**AA* | CAP**6024AL* | 926TC66100V21*** | 53500 | 57000 | 15.5 | 11.7 | 7.8 | 2.24 | 64 | 51 | 213179149
CARRIER | GH7TAN460**AA* | CAP**6024AL* | 59TP6C100V21**22 | 53500 | 57000 | 15.5 | 11.7 | 7.8 | 2.24 | 64 | 51 | 213179147
CARRIER | 25TPA760A**30* | CAP**6024AL* | 59TP6C100V21**22 | 53500 | 57000 | 15.5 | 11.7 | 7.8 | 2.24 | 64 | 51 | 213179146
CARRIER | GH7TAN436**AA* | CNPV*4821AL* | 58SP*B110V21**22 | 34200 | 35000 | 15.5 | 12 | 7.8 | 2.22 | 62 | 50 | 213174550
AIRQUEST | N4H7T60*K*AAA* | EA*4X60L24A* | *80VTL0902120B* | 53500 | 57000 | 15.2 | 11.7 | 7.8 | 2.22 | 65 | 51 | 213179038
HEIL | N4H7T60*K*AAA* | EA*4X60L24A* | *80VTL0902120B* | 53500 | 57000 | 15.2 | 11.7 | 7.8 | 2.22 | 65 | 51 | 213179037
WEATHERMAKER | PH7TAN460**AA* | CAP**6024AL* | PG80VTLB60090C** | 53500 | 57000 | 15.2 | 11.7 | 7.8 | 2.22 | 65 | 51 | 213179036
BROCK | PH7TAN460**AA* | CAP**6024AL* | PG80VTLB60090C** | 53500 | 57000 | 15.2 | 11.7 | 7.8 | 2.22 | 65 | 51 | 213179035
BRYANT HEATING AND COOLING SYSTEMS | PH7TAN460**AA* | CAP**6024AL* | 82*TB60090V21*** | 53500 | 57000 | 15.2 | 11.7 | 7.8 | 2.22 | 65 | 51 | 213179033
PAYNE HEATING AND COOLING | PH7TAN460**AA* | CAP**6024AL* | PG80VTLB60090C** | 53500 | 57000 | 15.2 | 11.7 | 7.8 | 2.22 | 65 | 51 | 213179034
BRYANT HEATING AND COOLING SYSTEMS | GH7TAN460**AA* | CAP**6024AL* | 82*TB60090V21*** | 53500 | 57000 | 15.2 | 11.7 | 7.8 | 2.22 | 65 | 51 | 213179032
PAYNE HEATING AND COOLING | PH7TAN436**AA* | CAP**4321AL* | PG96VTAB60100C** | 34000 | 34800 | 16 | 12 | 8 | 2.22 | 62 | 50 | 213173718
KEEPRITE | N4H7T36*K*AAA* | EA*4X48L21A* | *96VTN1002120B* | 33600 | 34800 | 15.5 | 12 | 8 | 2.22 | 61 | 50 | 213174008
BRYANT HEATING AND COOLING SYSTEMS | GH7TAN436**AA* | CAP**4321AL* | 926TC60100V21*** | 34000 | 34800 | 16 | 12 | 8 | 2.22 | 62 | 50 | 213173716
BRYANT HEATING AND COOLING SYSTEMS | PH7TAN436**AA* | CAP**4321AL* | 926TC60100V21*** | 34000 | 34800 | 16 | 12 | 8 | 2.22 | 62 | 50 | 213173717
CARRIER | GH7TAN436**AA* | CAP**4321AL* | GG96VTAB60100C** | 34000 | 34800 | 16 | 12 | 8 | 2.22 | 62 | 50 | 213173714
CARRIER | 25TPA736A**30* | CAP**4321AL* | 59TP6C100V21**20 | 34000 | 34800 | 16 | 12 | 8 | 2.22 | 62 | 50 | 213173711
CARRIER | GH7TAN436**AA* | CAP**4321AL* | 59TP6C100V21**20 | 34000 | 34800 | 16 | 12 | 8 | 2.22 | 62 | 50 | 213173713
DAY & NIGHT | N4H7T36*K*AAA* | EA*4X48L21A* | *96VTN1002120B* | 33600 | 34800 | 15.5 | 12 | 8 | 2.22 | 61 | 50 | 213174007
COMFORTMAKER | N4H7T36*K*AAA* | EA*4X48L21A* | *96VTN1002120B* | 33600 | 34800 | 15.5 | 12 | 8 | 2.22 | 61 | 50 | 213174006
CARRIER | GH7TAN448**AA* | CAP**6124AL* | 58TP*B110V21**22 | 45500 | 46500 | 16.5 | 12.5 | 7.8 | 2.28 | 63 | 50 | 213177609
KEEPRITE | N4H7T48*K*AAA* | EA*4X61L24A* | *80VTL0902120B* | 45500 | 46500 | 16.5 | 12.5 | 7.8 | 2.28 | 63 | 51 | 213177605
CARRIER | 25TPA748A**30* | CAP**6124AL* | 58TP*B110V21**22 | 45500 | 46500 | 16.5 | 12.5 | 7.8 | 2.28 | 63 | 50 | 213177608
TEMPSTAR | N4H7T48*K*AAA* | EA*4X61L24A* | *80VTL0902120B* | 45500 | 46500 | 16.5 | 12.5 | 7.8 | 2.28 | 63 | 51 | 213177607
KENMORE | N4H7T48*K*AAA* | EA*4X61L24A* | *80VTL0902120B* | 45500 | 46500 | 16.5 | 12.5 | 7.8 | 2.28 | 63 | 51 | 213177606
DAY & NIGHT | N4H7T48*K*AAA* | EA*4X61L24A* | *80VTL0902120B* | 45500 | 46500 | 16.5 | 12.5 | 7.8 | 2.28 | 63 | 51 | 213177604
COMFORTMAKER | N4H7T48*K*AAA* | EA*4X61L24A* | *80VTL0902120B* | 45500 | 46500 | 16.5 | 12.5 | 7.8 | 2.28 | 63 | 51 | 213177603
ARCOAIRE | N4H7T48*K*AAA* | EA*4X61L24A* | *80VTL0902120B* | 45500 | 46500 | 16.5 | 12.5 | 7.8 | 2.28 | 63 | 51 | 213177602
AIRQUEST | N4H7T48*K*AAA* | EA*4X61L24A* | *80VTL0902120B* | 45500 | 46500 | 16.5 | 12.5 | 7.8 | 2.28 | 63 | 51 | 213177601
HEIL | N4H7T48*K*AAA* | EA*4X61L24A* | *80VTL0902120B* | 45500 | 46500 | 16.5 | 12.5 | 7.8 | 2.28 | 63 | 51 | 213177600
WEATHERMAKER | PH7TAN448**AA* | CAP**6124AL* | PG80VTLB60090C** | 45500 | 46500 | 16.5 | 12.5 | 7.8 | 2.28 | 63 | 51 | 213177599
PAYNE HEATING AND COOLING | PH7TAN448**AA* | CAP**6124AL* | PG80VTLB60090C** | 45500 | 46500 | 16.5 | 12.5 | 7.8 | 2.28 | 63 | 51 | 213177597
BRYANT HEATING AND COOLING SYSTEMS | PH7TAN448**AA* | CAP**6124AL* | 82*TB60090V21*** | 45500 | 46500 | 16.5 | 12.5 | 7.8 | 2.28 | 63 | 51 | 213177596
BRYANT HEATING AND COOLING SYSTEMS | GH7TAN448**AA* | CAP**6124AL* | 82*TB60090V21*** | 45500 | 46500 | 16.5 | 12.5 | 7.8 | 2.28 | 63 | 51 | 213177595
CARRIER | GH7TAN448**AA* | CAP**6124AL* | 58TP*B090V21**20 | 45500 | 46500 | 16.5 | 12.5 | 7.8 | 2.28 | 63 | 51 | 213177593
CARRIER | 25TPA748A**30* | CAP**6124AL* | 58TP*B090V21**20 | 45500 | 46500 | 16.5 | 12.5 | 7.8 | 2.28 | 63 | 51 | 213177592
TEMPSTAR | N4H7T48*K*AAA* | EA*4X61L21A* | *96VSN1002120B* | 45500 | 46500 | 16 | 12.5 | 7.8 | 2.26 | 63 | 51 | 213177591
KENMORE | N4H7T48*K*AAA* | EA*4X61L21A* | *96VSN1002120B* | 45500 | 46500 | 16 | 12.5 | 7.8 | 2.26 | 63 | 51 | 213177590
KEEPRITE | N4H7T48*K*AAA* | EA*4X61L21A* | *96VSN1002120B* | 45500 | 46500 | 16 | 12.5 | 7.8 | 2.26 | 63 | 51 | 213177589
DAY & NIGHT | N4H7T48*K*AAA* | EA*4X61L21A* | *96VSN1002120B* | 45500 | 46500 | 16 | 12.5 | 7.8 | 2.26 | 63 | 51 | 213177588
COMFORTMAKER | N4H7T48*K*AAA* | EA*4X61L21A* | *96VSN1002120B* | 45500 | 46500 | 16 | 12.5 | 7.8 | 2.26 | 63 | 51 | 213177587
ARCOAIRE | N4H7T48*K*AAA* | EA*4X61L21A* | *96VSN1002120B* | 45500 | 46500 | 16 | 12.5 | 7.8 | 2.26 | 63 | 51 | 213177586
AIRQUEST | N4H7T48*K*AAA* | EA*4X61L21A* | *96VSN1002120B* | 45500 | 46500 | 16 | 12.5 | 7.8 | 2.26 | 63 | 51 | 213177585
HEIL | N4H7T48*K*AAA* | EA*4X61L21A* | *96VSN1002120B* | 45500 | 46500 | 16 | 12.5 | 7.8 | 2.26 | 63 | 51 | 213177584
BRYANT HEATING AND COOLING SYSTEMS | PH7TAN448**AA* | CAP**6121AL* | 926SB60100V21*** | 45500 | 46500 | 16 | 12.5 | 7.8 | 2.26 | 63 | 51 | 213177583
BRYANT HEATING AND COOLING SYSTEMS | GH7TAN448**AA* | CAP**6121AL* | 926SB60100V21*** | 45500 | 46500 | 16 | 12.5 | 7.8 | 2.26 | 63 | 51 | 213177582
CARRIER | GH7TAN448**AA* | CAP**6121AL* | 59SP6B100V21**20 | 45500 | 46500 | 16 | 12.5 | 7.8 | 2.26 | 63 | 51 | 213177580
CARRIER | 25TPA748A**30* | CAP**6121AL* | 59SP6B100V21**20 | 45500 | 46500 | 16 | 12.5 | 7.8 | 2.26 | 63 | 51 | 213177579
TEMPSTAR | N4H7T48*K*AAA* | EA*4X61L21A* | *96VSN0802120B* | 46000 | 47000 | 16.5 | 12.5 | 7.8 | 2.28 | 63 | 51 | 213177578
KEEPRITE | N4H7T48*K*AAA* | EA*4X61L21A* | *96VSN0802120B* | 46000 | 47000 | 16.5 | 12.5 | 7.8 | 2.28 | 63 | 51 | 213177576
KENMORE | N4H7T48*K*AAA* | EA*4X61L21A* | *96VSN0802120B* | 46000 | 47000 | 16.5 | 12.5 | 7.8 | 2.28 | 63 | 51 | 213177577
DAY & NIGHT | N4H7T48*K*AAA* | EA*4X61L21A* | *96VSN0802120B* | 46000 | 47000 | 16.5 | 12.5 | 7.8 | 2.28 | 63 | 51 | 213177575
COMFORTMAKER | N4H7T48*K*AAA* | EA*4X61L21A* | *96VSN0802120B* | 46000 | 47000 | 16.5 | 12.5 | 7.8 | 2.28 | 63 | 51 | 213177574
ARCOAIRE | N4H7T48*K*AAA* | EA*4X61L21A* | *96VSN0802120B* | 46000 | 47000 | 16.5 | 12.5 | 7.8 | 2.28 | 63 | 51 | 213177573
AIRQUEST | N4H7T48*K*AAA* | EA*4X61L21A* | *96VSN0802120B* | 46000 | 47000 | 16.5 | 12.5 | 7.8 | 2.28 | 63 | 51 | 213177572
HEIL | N4H7T48*K*AAA* | EA*4X61L21A* | *96VSN0802120B* | 46000 | 47000 | 16.5 | 12.5 | 7.8 | 2.28 | 63 | 51 | 213177571
BRYANT HEATING AND COOLING SYSTEMS | PH7TAN448**AA* | CAP**6121AL* | 926SB60080V21*** | 46000 | 47000 | 16.5 | 12.5 | 7.8 | 2.28 | 63 | 51 | 213177570
BRYANT HEATING AND COOLING SYSTEMS | GH7TAN448**AA* | CAP**6121AL* | 926SB60080V21*** | 46000 | 47000 | 16.5 | 12.5 | 7.8 | 2.28 | 63 | 51 | 213177569
TEMPSTAR | N4H7T48*K*AAA* | EA*4X61L21A* | *96VSN0801716B* | 45000 | 47000 | 16 | 12 | 7.8 | 2.24 | 63 | 51 | 213177565
CARRIER | GH7TAN448**AA* | CAP**6121AL* | 59SP6B080V21**20 | 46000 | 47000 | 16.5 | 12.5 | 7.8 | 2.28 | 63 | 51 | 213177567
CARRIER | 25TPA748A**30* | CAP**6121AL* | 59SP6B080V21**20 | 46000 | 47000 | 16.5 | 12.5 | 7.8 | 2.28 | 63 | 51 | 213177566
KENMORE | N4H7T48*K*AAA* | EA*4X61L21A* | *96VSN0801716B* | 45000 | 47000 | 16 | 12 | 7.8 | 2.24 | 63 | 51 | 213177564
DAY & NIGHT | N4H7T48*K*AAA* | EA*4X61L21A* | *96VSN0801716B* | 45000 | 47000 | 16 | 12 | 7.8 | 2.24 | 63 | 51 | 213177562
ARCOAIRE | N4H7T48*K*AAA* | EA*4X61L21A* | *96VSN0801716B* | 45000 | 47000 | 16 | 12 | 7.8 | 2.24 | 63 | 51 | 213177560
KEEPRITE | N4H7T48*K*AAA* | EA*4X61L21A* | *96VSN0801716B* | 45000 | 47000 | 16 | 12 | 7.8 | 2.24 | 63 | 51 | 213177563
COMFORTMAKER | N4H7T48*K*AAA* | EA*4X61L21A* | *96VSN0801716B* | 45000 | 47000 | 16 | 12 | 7.8 | 2.24 | 63 | 51 | 213177561
AIRQUEST | N4H7T48*K*AAA* | EA*4X61L21A* | *96VSN0801716B* | 45000 | 47000 | 16 | 12 | 7.8 | 2.24 | 63 | 51 | 213177559
HEIL | N4H7T48*K*AAA* | EA*4X61L21A* | *96VSN0801716B* | 45000 | 47000 | 16 | 12 | 7.8 | 2.24 | 63 | 51 | 213177558
BRYANT HEATING AND COOLING SYSTEMS | PH7TAN448**AA* | CAP**6121AL* | 926SB48080V17*** | 45000 | 47000 | 16 | 12 | 7.8 | 2.24 | 63 | 51 | 213177557
BRYANT HEATING AND COOLING SYSTEMS | GH7TAN448**AA* | CAP**6121AL* | 926SB48080V17*** | 45000 | 47000 | 16 | 12 | 7.8 | 2.24 | 63 | 51 | 213177556
CARRIER | GH7TAN448**AA* | CAP**6121AL* | 59SP6B080V17**16 | 45000 | 47000 | 16 | 12 | 7.8 | 2.24 | 63 | 51 | 213177554
TEMPSTAR | N4H7T48*K*AAA* | EA*4X61L21A* | *96VSN0601716B* | 45000 | 47000 | 15.5 | 12 | 7.8 | 2.22 | 63 | 51 | 213177552
CARRIER | 25TPA748A**30* | CAP**6121AL* | 59SP6B080V17**16 | 45000 | 47000 | 16 | 12 | 7.8 | 2.24 | 63 | 51 | 213177553
KENMORE | N4H7T48*K*AAA* | EA*4X61L21A* | *96VSN0601716B* | 45000 | 47000 | 15.5 | 12 | 7.8 | 2.22 | 63 | 51 | 213177551
DAY & NIGHT | N4H7T48*K*AAA* | EA*4X61L21A* | *96VSN0601716B* | 45000 | 47000 | 15.5 | 12 | 7.8 | 2.22 | 63 | 51 | 213177549
KEEPRITE | N4H7T48*K*AAA* | EA*4X61L21A* | *96VSN0601716B* | 45000 | 47000 | 15.5 | 12 | 7.8 | 2.22 | 63 | 51 | 213177550
COMFORTMAKER | N4H7T48*K*AAA* | EA*4X61L21A* | *96VSN0601716B* | 45000 | 47000 | 15.5 | 12 | 7.8 | 2.22 | 63 | 51 | 213177548
ARCOAIRE | N4H7T48*K*AAA* | EA*4X61L21A* | *96VSN0601716B* | 45000 | 47000 | 15.5 | 12 | 7.8 | 2.22 | 63 | 51 | 213177547
CARRIER | GH7TAN460**AA* | CAP**6024AL* | 58TP*B090V21**20 | 53500 | 57000 | 15.2 | 11.7 | 7.8 | 2.22 | 65 | 51 | 213179030
CARRIER | 25TPA760A**30* | CAP**6024AL* | 58TP*B090V21**20 | 53500 | 57000 | 15.2 | 11.7 | 7.8 | 2.22 | 65 | 51 | 213179029
AIRQUEST | N4H7T36*K*AAA* | EA*4X48L21A* | *96VTN1002120B* | 33600 | 34800 | 15.5 | 12 | 8 | 2.22 | 61 | 50 | 213174004
ARCOAIRE | N4H7T36*K*AAA* | EA*4X48L21A* | *96VTN1002120B* | 33600 | 34800 | 15.5 | 12 | 8 | 2.22 | 61 | 50 | 213174005
HEIL | N4H7T36*K*AAA* | EA*4X48L21A* | *96VTN1002120B* | 33600 | 34800 | 15.5 | 12 | 8 | 2.22 | 61 | 50 | 213174003
WEATHERMAKER | PH7TAN436**AA* | CAP**4821AL* | PG96VTAB60100C** | 33600 | 34800 | 15.5 | 12 | 8 | 2.22 | 61 | 50 | 213174002
BROCK | PH7TAN436**AA* | CAP**4821AL* | PG96VTAB60100C** | 33600 | 34800 | 15.5 | 12 | 8 | 2.22 | 61 | 50 | 213174001
PAYNE HEATING AND COOLING | PH7TAN436**AA* | CAP**4821AL* | PG96VTAB60100C** | 33600 | 34800 | 15.5 | 12 | 8 | 2.22 | 61 | 50 | 213174000
TEMPSTAR | N4H7T36*K*AAA* | EA*4X43L21A* | *80VSL0901716B* | 34000 | 35000 | 15.5 | 11.7 | 7.8 | 2.22 | 62 | 50 | 213173612
KEEPRITE | N4H7T36*K*AAA* | EA*4X43L21A* | *80VSL0901716B* | 34000 | 35000 | 15.5 | 11.7 | 7.8 | 2.22 | 62 | 50 | 213173610
KENMORE | N4H7T36*K*AAA* | EA*4X43L21A* | *80VSL0901716B* | 34000 | 35000 | 15.5 | 11.7 | 7.8 | 2.22 | 62 | 50 | 213173611
DAY & NIGHT | N4H7T36*K*AAA* | EA*4X43L21A* | *80VSL0901716B* | 34000 | 35000 | 15.5 | 11.7 | 7.8 | 2.22 | 62 | 50 | 213173609
AIRQUEST | N4H7T36*K*AAA* | EA*4X43L21A* | *80VSL0901716B* | 34000 | 35000 | 15.5 | 11.7 | 7.8 | 2.22 | 62 | 50 | 213173606
HEIL | N4H7T36*K*AAA* | EA*4X43L21A* | *80VSL0901716B* | 34000 | 35000 | 15.5 | 11.7 | 7.8 | 2.22 | 62 | 50 | 213173605
COMFORTMAKER | N4H7T36*K*AAA* | EA*4X43L21A* | *80VSL0901716B* | 34000 | 35000 | 15.5 | 11.7 | 7.8 | 2.22 | 62 | 50 | 213173608
ARCOAIRE | N4H7T36*K*AAA* | EA*4X43L21A* | *80VSL0901716B* | 34000 | 35000 | 15.5 | 11.7 | 7.8 | 2.22 | 62 | 50 | 213173607
BRYANT HEATING AND COOLING SYSTEMS | PH7TAN436**AA* | CAP**4321AL* | 82*SB48090V17*** | 34000 | 35000 | 15.5 | 11.7 | 7.8 | 2.22 | 62 | 50 | 213173604
KENMORE | N4H7T36*K*AAA* | EN(A,D,W)4X48L21** | *80VSL0701716B* | 33800 | 35000 | 15.5 | 12 | 7.8 | 2.2 | 62 | 50 | 213174521
KEEPRITE | N4H7T36*K*AAA* | EN(A,D,W)4X48L21** | *80VSL0701716B* | 33800 | 35000 | 15.5 | 12 | 7.8 | 2.2 | 62 | 50 | 213174520
TEMPSTAR | N4H7T36*K*AAA* | EN(A,D,W)4X48L21** | *80VSL0701716B* | 33800 | 35000 | 15.5 | 12 | 7.8 | 2.2 | 62 | 50 | 213174522
COMFORTMAKER | N4H7T36*K*AAA* | EN(A,D,W)4X48L21** | *80VSL0701716B* | 33800 | 35000 | 15.5 | 12 | 7.8 | 2.2 | 62 | 50 | 213174518
DAY & NIGHT | N4H7T36*K*AAA* | EN(A,D,W)4X48L21** | *80VSL0701716B* | 33800 | 35000 | 15.5 | 12 | 7.8 | 2.2 | 62 | 50 | 213174519
HEIL | N4H7T36*K*AAA* | EN(A,D,W)4X48L21** | *80VSL0701716B* | 33800 | 35000 | 15.5 | 12 | 7.8 | 2.2 | 62 | 50 | 213174515
ARCOAIRE | N4H7T36*K*AAA* | EN(A,D,W)4X48L21** | *80VSL0701716B* | 33800 | 35000 | 15.5 | 12 | 7.8 | 2.2 | 62 | 50 | 213174517
AIRQUEST | N4H7T36*K*AAA* | EN(A,D,W)4X48L21** | *80VSL0701716B* | 33800 | 35000 | 15.5 | 12 | 7.8 | 2.2 | 62 | 50 | 213174516
BRYANT HEATING AND COOLING SYSTEMS | PH7TAN436**AA* | CNPV*4821AL* | 82*SB48070V17*** | 33800 | 35000 | 15.5 | 12 | 7.8 | 2.2 | 62 | 50 | 213174514
BRYANT HEATING AND COOLING SYSTEMS | GH7TAN436**AA* | CNPV*4821AL* | 82*SB48070V17*** | 33800 | 35000 | 15.5 | 12 | 7.8 | 2.2 | 62 | 50 | 213174513
CARRIER | GH7TAN436**AA* | CNPV*4821AL* | 58SP*B070V17**16 | 33800 | 35000 | 15.5 | 12 | 7.8 | 2.2 | 62 | 50 | 213174511
CARRIER | 25TPA736A**30* | CNPV*4821AL* | 58SP*B070V17**16 | 33800 | 35000 | 15.5 | 12 | 7.8 | 2.2 | 62 | 50 | 213174510
ECOTEMP | W4H7T36*K*AAA* | WLN(C,W)484CA* | WFET110C066A* | 34200 | 35000 | 16 | 12 | 7.8 | 2.22 | 62 | 50 | 213174509
GRANDAIRE | W4H7T36*K*AAA* | WLN(C,W)484CA* | WFET110C066A* | 34200 | 35000 | 16 | 12 | 7.8 | 2.22 | 62 | 50 | 213174508
KENMORE | N4H7T36*K*AAA* | EN(A,D,W)4X48L21** | *80VTL1102122B* | 34200 | 35000 | 16 | 12 | 7.8 | 2.22 | 62 | 50 | 213174506
DAY & NIGHT | N4H7T36*K*AAA* | EN(A,D,W)4X48L21** | *80VTL1102122B* | 34200 | 35000 | 16 | 12 | 7.8 | 2.22 | 62 | 50 | 213174504
COMFORTMAKER | N4H7T36*K*AAA* | EN(A,D,W)4X48L21** | *80VTL1102122B* | 34200 | 35000 | 16 | 12 | 7.8 | 2.22 | 62 | 50 | 213174503
ARCOAIRE | N4H7T36*K*AAA* | EN(A,D,W)4X48L21** | *80VTL1102122B* | 34200 | 35000 | 16 | 12 | 7.8 | 2.22 | 62 | 50 | 213174502
AIRQUEST | N4H7T36*K*AAA* | EN(A,D,W)4X48L21** | *80VTL1102122B* | 34200 | 35000 | 16 | 12 | 7.8 | 2.22 | 62 | 50 | 213174501
WEATHERMAKER | PH7TAN436**AA* | CNPV*4821AL* | PG80VTLB66110C** | 34200 | 35000 | 16 | 12 | 7.8 | 2.22 | 62 | 50 | 213174499
HEIL | N4H7T36*K*AAA* | EN(A,D,W)4X48L21** | *80VTL1102122B* | 34200 | 35000 | 16 | 12 | 7.8 | 2.22 | 62 | 50 | 213174500
BROCK | PH7TAN436**AA* | CNPV*4821AL* | PG80VTLB66110C** | 34200 | 35000 | 16 | 12 | 7.8 | 2.22 | 62 | 50 | 213174498
PAYNE HEATING AND COOLING | PH7TAN436**AA* | CNPV*4821AL* | PG80VTLB66110C** | 34200 | 35000 | 16 | 12 | 7.8 | 2.22 | 62 | 50 | 213174497
BRYANT HEATING AND COOLING SYSTEMS | PH7TAN436**AA* | CNPV*4821AL* | 82*TB66110V21*** | 34200 | 35000 | 16 | 12 | 7.8 | 2.22 | 62 | 50 | 213174496
CARRIER | GH7TAN436**AA* | CNPV*4821AL* | 58TP*B110V21**22 | 34200 | 35000 | 16 | 12 | 7.8 | 2.22 | 62 | 50 | 213174493
BRYANT HEATING AND COOLING SYSTEMS | GH7TAN436**AA* | CNPV*4821AL* | 82*TB66110V21*** | 34200 | 35000 | 16 | 12 | 7.8 | 2.22 | 62 | 50 | 213174495
CARRIER | 25TPA736A**30* | CNPV*4821AL* | 58TP*B110V21**22 | 34200 | 35000 | 16 | 12 | 7.8 | 2.22 | 62 | 50 | 213174492
ARCOAIRE | N4H5S24*K*AAA* | EA*4X25L17A* | *80VSL0901716B* | 25200 | 22200 | 15.2 | 12 | 7.8 | 2.14 | 70 | 53 | 213203840
ARCOAIRE | R4H5S24*K*AAA* | EA*4X25L17A* | *80VSL0901716B* | 25200 | 22200 | 15.2 | 12 | 7.8 | 2.14 | 70 | 53 | 213203841
AIRQUEST | R4H5S24*K*AAA* | EA*4X25L17A* | *80VSL0901716B* | 25200 | 22200 | 15.2 | 12 | 7.8 | 2.14 | 70 | 53 | 213203838
KENMORE | N4H5S24*K*AAA* | EA*4X25L17A* | *80VSL0901716B* | 25200 | 22200 | 15.2 | 12 | 7.8 | 2.14 | 70 | 53 | 213203852
AIRQUEST | N4H5S24*K*AAA* | EA*4X25L17A* | *80VSL0901716B* | 25200 | 22200 | 15.2 | 12 | 7.8 | 2.14 | 70 | 53 | 213203837
KEEPRITE | R4H5S24*K*AAA* | EA*4X25L17A* | *80VSL0901716B* | 25200 | 22200 | 15.2 | 12 | 7.8 | 2.14 | 70 | 53 | 213203850
HEIL | R4H5S24*K*AAA* | EA*4X25L17A* | *80VSL0901716B* | 25200 | 22200 | 15.2 | 12 | 7.8 | 2.14 | 70 | 53 | 213203835
HEIL | N4H5S24*K*AAA* | EA*4X25L17A* | *80VSL0901716B* | 25200 | 22200 | 15.2 | 12 | 7.8 | 2.14 | 70 | 53 | 213203834
BRYANT HEATING AND COOLING SYSTEMS | GH5SAN424**AA* | CAP**2517AL* | 82*SB48090V17*** | 25200 | 22200 | 15.2 | 12 | 7.8 | 2.14 | 70 | 53 | 213203831
BRYANT HEATING AND COOLING SYSTEMS | 215SAN024**AA* | CAP**2517AL* | 82*SB48090V17*** | 25200 | 22200 | 15.2 | 12 | 7.8 | 2.14 | 70 | 53 | 213203829
CARRIER | GH5SAN424**AA* | CAP**2517AL* | 58SP*B090V17**16 | 25200 | 22200 | 15.2 | 12 | 7.8 | 2.14 | 70 | 53 | 213203828
CARRIER | 25SPA524A**30* | CAP**2517AL* | 58SP*B090V17**16 | 25200 | 22200 | 15.2 | 12 | 7.8 | 2.14 | 70 | 53 | 213203827
BRYANT HEATING AND COOLING SYSTEMS | 225SAN024**AA* | CAP**2517AL* | 82*SB48090V17*** | 25200 | 22200 | 15.2 | 12 | 7.8 | 2.14 | 70 | 53 | 213203830
CARRIER | 25SCA524A**30* | CAP**2517AL* | 58SP*B090V17**16 | 25200 | 22200 | 15.2 | 12 | 7.8 | 2.14 | 70 | 53 | 213203826
BRYANT HEATING AND COOLING SYSTEMS | GH7TAN460**AA* | CAP**6121AL* | 82*TB60090V21*** | 54500 | 57500 | 15.5 | 12 | 7.8 | 2.24 | 64 | 51 | 213179235
TEMPSTAR | N4H7T60*K*AAA* | EA*4X60L24A* | *96VSN1202422B* | 53500 | 57000 | 15.2 | 11.7 | 7.8 | 2.22 | 65 | 52 | 213179215
KENMORE | N4H7T60*K*AAA* | EA*4X60L24A* | *96VSN1202422B* | 53500 | 57000 | 15.2 | 11.7 | 7.8 | 2.22 | 65 | 52 | 213179214
KEEPRITE | N4H7T60*K*AAA* | EA*4X60L24A* | *96VSN1202422B* | 53500 | 57000 | 15.2 | 11.7 | 7.8 | 2.22 | 65 | 52 | 213179213
COMFORTMAKER | N4H7T60*K*AAA* | EA*4X60L24A* | *96VSN1202422B* | 53500 | 57000 | 15.2 | 11.7 | 7.8 | 2.22 | 65 | 52 | 213179211
ARCOAIRE | N4H7T60*K*AAA* | EA*4X60L24A* | *96VSN1202422B* | 53500 | 57000 | 15.2 | 11.7 | 7.8 | 2.22 | 65 | 52 | 213179210
DAY & NIGHT | N4H7T60*K*AAA* | EA*4X60L24A* | *96VSN1202422B* | 53500 | 57000 | 15.2 | 11.7 | 7.8 | 2.22 | 65 | 52 | 213179212
AIRQUEST | N4H7T60*K*AAA* | EA*4X60L24A* | *96VSN1202422B* | 53500 | 57000 | 15.2 | 11.7 | 7.8 | 2.22 | 65 | 52 | 213179209
HEIL | N4H7T60*K*AAA* | EA*4X60L24A* | *96VSN1202422B* | 53500 | 57000 | 15.2 | 11.7 | 7.8 | 2.22 | 65 | 52 | 213179208
BRYANT HEATING AND COOLING SYSTEMS | GH7TAN460**AA* | CAP**6024AL* | 926SB66120V24*** | 53500 | 57000 | 15.2 | 11.7 | 7.8 | 2.22 | 65 | 52 | 213179206
BRYANT HEATING AND COOLING SYSTEMS | PH7TAN460**AA* | CAP**6024AL* | 926SB66120V24*** | 53500 | 57000 | 15.2 | 11.7 | 7.8 | 2.22 | 65 | 52 | 213179207
CARRIER | 25TPA760A**30* | CAP**6024AL* | 59SP6B120V24**22 | 53500 | 57000 | 15.2 | 11.7 | 7.8 | 2.22 | 65 | 52 | 213179203
PAYNE HEATING AND COOLING | PH7TAN460**AA* | CAP**6024AL* | PG96VTAB66120D** | 53500 | 57500 | 15.2 | 11.7 | 7.8 | 2.22 | 64 | 51 | 213179166
KENMORE | N4H7T60*K*AAA* | EA*4X60L24A* | *96VTN1202422B* | 53500 | 57500 | 15.2 | 11.7 | 7.8 | 2.22 | 64 | 51 | 213179175
KEEPRITE | N4H7T60*K*AAA* | EA*4X60L24A* | *96VTN1202422B* | 53500 | 57500 | 15.2 | 11.7 | 7.8 | 2.22 | 64 | 51 | 213179174
TEMPSTAR | N4H7T60*K*AAA* | EA*4X60L24A* | *96VTN1202422B* | 53500 | 57500 | 15.2 | 11.7 | 7.8 | 2.22 | 64 | 51 | 213179176
DAY & NIGHT | N4H7T60*K*AAA* | EA*4X60L24A* | *96VTN1202422B* | 53500 | 57500 | 15.2 | 11.7 | 7.8 | 2.22 | 64 | 51 | 213179173
ARCOAIRE | N4H7T60*K*AAA* | EA*4X60L24A* | *96VTN1202422B* | 53500 | 57500 | 15.2 | 11.7 | 7.8 | 2.22 | 64 | 51 | 213179171
AIRQUEST | N4H7T60*K*AAA* | EA*4X60L24A* | *96VTN1202422B* | 53500 | 57500 | 15.2 | 11.7 | 7.8 | 2.22 | 64 | 51 | 213179170
COMFORTMAKER | N4H7T60*K*AAA* | EA*4X60L24A* | *96VTN1202422B* | 53500 | 57500 | 15.2 | 11.7 | 7.8 | 2.22 | 64 | 51 | 213179172
HEIL | N4H7T60*K*AAA* | EA*4X60L24A* | *96VTN1202422B* | 53500 | 57500 | 15.2 | 11.7 | 7.8 | 2.22 | 64 | 51 | 213179169
BROCK | PH7TAN460**AA* | CAP**6024AL* | PG96VTAB66120D** | 53500 | 57500 | 15.2 | 11.7 | 7.8 | 2.22 | 64 | 51 | 213179167
BRYANT HEATING AND COOLING SYSTEMS | PH7TAN460**AA* | CAP**6024AL* | 926TC66120V24*** | 53500 | 57500 | 15.2 | 11.7 | 7.8 | 2.22 | 64 | 51 | 213179165
WEATHERMAKER | PH7TAN460**AA* | CAP**6024AL* | PG96VTAB66120D** | 53500 | 57500 | 15.2 | 11.7 | 7.8 | 2.22 | 64 | 51 | 213179168
CARRIER | GH7TAN460**AA* | CAP**6024AL* | GG96VTAB66120D** | 53500 | 57500 | 15.2 | 11.7 | 7.8 | 2.22 | 64 | 51 | 213179162
BRYANT HEATING AND COOLING SYSTEMS | GH7TAN460**AA* | CAP**6024AL* | 926TC66120V24*** | 53500 | 57500 | 15.2 | 11.7 | 7.8 | 2.22 | 64 | 51 | 213179164
KENMORE | N4H7T36*K*AAA* | EN(A,D,W)4X48L21** | *80VSL1102122B* | 34200 | 35000 | 15.5 | 12 | 7.8 | 2.22 | 62 | 50 | 213174560
KEEPRITE | N4H7T36*K*AAA* | EN(A,D,W)4X48L21** | *80VSL1102122B* | 34200 | 35000 | 15.5 | 12 | 7.8 | 2.22 | 62 | 50 | 213174559
COMFORTMAKER | N4H7T36*K*AAA* | EN(A,D,W)4X48L21** | *80VSL1102122B* | 34200 | 35000 | 15.5 | 12 | 7.8 | 2.22 | 62 | 50 | 213174557
DAY & NIGHT | N4H7T36*K*AAA* | EN(A,D,W)4X48L21** | *80VSL1102122B* | 34200 | 35000 | 15.5 | 12 | 7.8 | 2.22 | 62 | 50 | 213174558
ARCOAIRE | N4H7T36*K*AAA* | EN(A,D,W)4X48L21** | *80VSL1102122B* | 34200 | 35000 | 15.5 | 12 | 7.8 | 2.22 | 62 | 50 | 213174556
AIRQUEST | N4H7T36*K*AAA* | EN(A,D,W)4X48L21** | *80VSL1102122B* | 34200 | 35000 | 15.5 | 12 | 7.8 | 2.22 | 62 | 50 | 213174555
HEIL | N4H7T36*K*AAA* | EN(A,D,W)4X48L21** | *80VSL1102122B* | 34200 | 35000 | 15.5 | 12 | 7.8 | 2.22 | 62 | 50 | 213174554
BRYANT HEATING AND COOLING SYSTEMS | PH7TAN436**AA* | CNPV*4821AL* | 82*SB66110V21*** | 34200 | 35000 | 15.5 | 12 | 7.8 | 2.22 | 62 | 50 | 213174553
BRYANT HEATING AND COOLING SYSTEMS | GH7TAN436**AA* | CNPV*4821AL* | 82*SB66110V21*** | 34200 | 35000 | 15.5 | 12 | 7.8 | 2.22 | 62 | 50 | 213174552
CARRIER | 25TPA736A**30* | CNPV*4821AL* | 58SP*B110V21**22 | 34200 | 35000 | 15.5 | 12 | 7.8 | 2.22 | 62 | 50 | 213174549
ECOTEMP | W4H5S24*K*AAA* | WLA*254BA* | WFET090B048A* | 25200 | 22200 | 15.2 | 12 | 7.8 | 2.14 | 70 | 53 | 213203908
GRANDAIRE | W4H5S24*K*AAA* | WLA*254BA* | WFET090B048A* | 25200 | 22200 | 15.2 | 12 | 7.8 | 2.14 | 70 | 53 | 213203907
WEATHERMAKER | PH5SAN424**AA* | CAP**2517AL* | PG80VTLB48090B** | 25200 | 22200 | 15.2 | 12 | 7.8 | 2.14 | 70 | 53 | 213203906
BROCK | PH5SAN424**AA* | CAP**2517AL* | PG80VTLB48090B** | 25200 | 22200 | 15.2 | 12 | 7.8 | 2.14 | 70 | 53 | 213203905
PAYNE HEATING AND COOLING | PH5SAN424**AA* | CAP**2517AL* | PG80VTLB48090B** | 25200 | 22200 | 15.2 | 12 | 7.8 | 2.14 | 70 | 53 | 213203904
BRYANT HEATING AND COOLING SYSTEMS | PH5SAN424**AA* | CAP**2517AL* | 82*TB48090V17*** | 25200 | 22200 | 15.2 | 12 | 7.8 | 2.14 | 70 | 53 | 213203903
BRYANT HEATING AND COOLING SYSTEMS | GH5SAN424**AA* | CAP**2517AL* | 82*TB48090V17*** | 25200 | 22200 | 15.2 | 12 | 7.8 | 2.14 | 70 | 53 | 213203902
BRYANT HEATING AND COOLING SYSTEMS | 225SAN024**AA* | CAP**2517AL* | 82*TB48090V17*** | 25200 | 22200 | 15.2 | 12 | 7.8 | 2.14 | 70 | 53 | 213203901
BRYANT HEATING AND COOLING SYSTEMS | 215SAN024**AA* | CAP**2517AL* | 82*TB48090V17*** | 25200 | 22200 | 15.2 | 12 | 7.8 | 2.14 | 70 | 53 | 213203900
CARRIER | GH5SAN424**AA* | CAP**2517AL* | 58TP*B090V17**16 | 25200 | 22200 | 15.2 | 12 | 7.8 | 2.14 | 70 | 53 | 213203899
CARRIER | 25SPA524A**30* | CAP**2517AL* | 58TP*B090V17**16 | 25200 | 22200 | 15.2 | 12 | 7.8 | 2.14 | 70 | 53 | 213203898
CARRIER | 25SCA524A**30* | CAP**2517AL* | 58TP*B090V17**16 | 25200 | 22200 | 15.2 | 12 | 7.8 | 2.14 | 70 | 53 | 213203897
SMART COMFORT | R4H5S24*K*AAA* | EA*4X25L17A* | *80VSL0901716B* | 25200 | 22200 | 15.2 | 12 | 7.8 | 2.14 | 70 | 53 | 213203858
DAY & NIGHT | R4H5S24*K*AAA* | EA*4X25L17A* | *80VSL0901716B* | 25200 | 22200 | 15.2 | 12 | 7.8 | 2.14 | 70 | 53 | 213203847
KEEPRITE | N4H5S24*K*AAA* | EA*4X25L17A* | *80VSL0901716B* | 25200 | 22200 | 15.2 | 12 | 7.8 | 2.14 | 70 | 53 | 213203849
KENMORE | R4H5S24*K*AAA* | EA*4X25L17A* | *80VSL0901716B* | 25200 | 22200 | 15.2 | 12 | 7.8 | 2.14 | 70 | 53 | 213203853
DAY & NIGHT | N4H5S24*K*AAA* | EA*4X25L17A* | *80VSL0901716B* | 25200 | 22200 | 15.2 | 12 | 7.8 | 2.14 | 70 | 53 | 213203846
COMFORTMAKER | N4H5S24*K*AAA* | EA*4X25L17A* | *80VSL0901716B* | 25200 | 22200 | 15.2 | 12 | 7.8 | 2.14 | 70 | 53 | 213203843
COMFORTMAKER | R4H5S24*K*AAA* | EA*4X25L17A* | *80VSL0901716B* | 25200 | 22200 | 15.2 | 12 | 7.8 | 2.14 | 70 | 53 | 213203844
TEMPSTAR | R4H5S24*K*AAA* | EA*4X25L17A* | *80VSL0901716B* | 25200 | 22200 | 15.2 | 12 | 7.8 | 2.14 | 70 | 53 | 213203855
BRYANT HEATING AND COOLING SYSTEMS | PH7TAN460**AA* | CAP**6024AL* | 82*TB66110V21*** | 53500 | 57000 | 15.5 | 11.7 | 7.8 | 2.24 | 65 | 51 | 213179049
BRYANT HEATING AND COOLING SYSTEMS | GH7TAN460**AA* | CAP**6024AL* | 82*TB66110V21*** | 53500 | 57000 | 15.5 | 11.7 | 7.8 | 2.24 | 65 | 51 | 213179048
CARRIER | GH7TAN460**AA* | CAP**6024AL* | 58TP*B110V21**22 | 53500 | 57000 | 15.5 | 11.7 | 7.8 | 2.24 | 65 | 51 | 213179046
CARRIER | 25TPA760A**30* | CAP**6024AL* | 58TP*B110V21**22 | 53500 | 57000 | 15.5 | 11.7 | 7.8 | 2.24 | 65 | 51 | 213179045
TEMPSTAR | N4H7T60*K*AAA* | EA*4X60L24A* | *80VTL0902120B* | 53500 | 57000 | 15.2 | 11.7 | 7.8 | 2.22 | 65 | 51 | 213179044
KENMORE | N4H7T60*K*AAA* | EA*4X60L24A* | *80VTL0902120B* | 53500 | 57000 | 15.2 | 11.7 | 7.8 | 2.22 | 65 | 51 | 213179043
COMFORTMAKER | N4H7T60*K*AAA* | EA*4X60L24A* | *80VTL0902120B* | 53500 | 57000 | 15.2 | 11.7 | 7.8 | 2.22 | 65 | 51 | 213179040
KEEPRITE | N4H7T60*K*AAA* | EA*4X60L24A* | *80VTL0902120B* | 53500 | 57000 | 15.2 | 11.7 | 7.8 | 2.22 | 65 | 51 | 213179042
DAY & NIGHT | N4H7T60*K*AAA* | EA*4X60L24A* | *80VTL0902120B* | 53500 | 57000 | 15.2 | 11.7 | 7.8 | 2.22 | 65 | 51 | 213179041
ARCOAIRE | N4H7T60*K*AAA* | EA*4X60L24A* | *80VTL0902120B* | 53500 | 57000 | 15.2 | 11.7 | 7.8 | 2.22 | 65 | 51 | 213179039
BRYANT HEATING AND COOLING SYSTEMS | PH7TAN436**AA* | CAP**4321AL* | 926SB48080V17*** | 34400 | 35200 | 15.5 | 11.7 | 7.8 | 2.22 | 62 | 51 | 213173774
AIRQUEST | N4H7T36*K*AAA* | EA*4X43L21A* | *96VSN0801716B* | 34400 | 35200 | 15.5 | 11.7 | 7.8 | 2.22 | 62 | 51 | 213173776
CARRIER | GH7TAN436**AA* | CAP**4321AL* | 59SP6B080V17**16 | 34400 | 35200 | 15.5 | 11.7 | 7.8 | 2.22 | 62 | 51 | 213173771
HEIL | N4H7T36*K*AAA* | EA*4X48L21A* | *96VTN1002122B* | 33600 | 34600 | 15.5 | 12 | 8 | 2.22 | 62 | 50 | 213174018
CARRIER | 25TPA736A**30* | CAP**4321AL* | 59SP6B080V17**16 | 34400 | 35200 | 15.5 | 11.7 | 7.8 | 2.22 | 62 | 51 | 213173770
KEEPRITE | N4H7T36*K*AAA* | EA*4X43L21A* | *96VSN0601716B* | 34000 | 35000 | 15.5 | 11.7 | 7.8 | 2.2 | 62 | 51 | 213173767
DAY & NIGHT | N4H7T36*K*AAA* | EA*4X43L21A* | *96VSN0601716B* | 34000 | 35000 | 15.5 | 11.7 | 7.8 | 2.2 | 62 | 51 | 213173766
COMFORTMAKER | N4H7T36*K*AAA* | EA*4X43L21A* | *96VSN0601716B* | 34000 | 35000 | 15.5 | 11.7 | 7.8 | 2.2 | 62 | 51 | 213173765
KENMORE | N4H7T36*K*AAA* | EA*4X43L21A* | *96VSN0601716B* | 34000 | 35000 | 15.5 | 11.7 | 7.8 | 2.2 | 62 | 51 | 213173768
ARCOAIRE | N4H7T36*K*AAA* | EA*4X43L21A* | *96VSN0601716B* | 34000 | 35000 | 15.5 | 11.7 | 7.8 | 2.2 | 62 | 51 | 213173764
HEIL | N4H7T36*K*AAA* | EA*4X43L21A* | *96VSN0601716B* | 34000 | 35000 | 15.5 | 11.7 | 7.8 | 2.2 | 62 | 51 | 213173762
AIRQUEST | N4H7T36*K*AAA* | EA*4X43L21A* | *96VSN0601716B* | 34000 | 35000 | 15.5 | 11.7 | 7.8 | 2.2 | 62 | 51 | 213173763
BRYANT HEATING AND COOLING SYSTEMS | PH7TAN436**AA* | CAP**4321AL* | 926SB48060V17*** | 34000 | 35000 | 15.5 | 11.7 | 7.8 | 2.2 | 62 | 51 | 213173761
BRYANT HEATING AND COOLING SYSTEMS | GH7TAN436**AA* | CAP**4321AL* | 926SB48060V17*** | 34000 | 35000 | 15.5 | 11.7 | 7.8 | 2.2 | 62 | 51 | 213173760
CARRIER | 25TPA736A**30* | CAP**4321AL* | 59SP6B060V17**16 | 34000 | 35000 | 15.5 | 11.7 | 7.8 | 2.2 | 62 | 51 | 213173757
CARRIER | GH7TAN436**AA* | CAP**4321AL* | 59SP6B060V17**16 | 34000 | 35000 | 15.5 | 11.7 | 7.8 | 2.2 | 62 | 51 | 213173758
BRYANT HEATING AND COOLING SYSTEMS | PH7TAN436**AA* | CAP**4821AL* | 926TC66100V21*** | 33600 | 34600 | 15.5 | 12 | 8 | 2.22 | 62 | 50 | 213174017
BRYANT HEATING AND COOLING SYSTEMS | GH7TAN436**AA* | CAP**4821AL* | 926TC66100V21*** | 33600 | 34600 | 15.5 | 12 | 8 | 2.22 | 62 | 50 | 213174016
CARRIER | GH7TAN436**AA* | CAP**4821AL* | 59TP6C100V21**22 | 33600 | 34600 | 15.5 | 12 | 8 | 2.22 | 62 | 50 | 213174014
CARRIER | 25TPA736A**30* | CAP**4821AL* | 59TP6C100V21**22 | 33600 | 34600 | 15.5 | 12 | 8 | 2.22 | 62 | 50 | 213174013
GRANDAIRE | W4H7T36*K*AAA* | WLA*484CA* | WFST100C060A* | 33600 | 34800 | 15.5 | 12 | 8 | 2.22 | 61 | 50 | 213174011
ECOTEMP | W4H7T36*K*AAA* | WLA*434CA* | WFST100C060A* | 34000 | 34800 | 16 | 12 | 8 | 2.22 | 62 | 50 | 213173730
GRANDAIRE | W4H7T36*K*AAA* | WLA*434CA* | WFST100C060A* | 34000 | 34800 | 16 | 12 | 8 | 2.22 | 62 | 50 | 213173729
TEMPSTAR | N4H7T36*K*AAA* | EA*4X43L21A* | *96VTN1002120B* | 34000 | 34800 | 16 | 12 | 8 | 2.22 | 62 | 50 | 213173728
KENMORE | N4H7T36*K*AAA* | EA*4X43L21A* | *96VTN1002120B* | 34000 | 34800 | 16 | 12 | 8 | 2.22 | 62 | 50 | 213173727
KEEPRITE | N4H7T36*K*AAA* | EA*4X43L21A* | *96VTN1002120B* | 34000 | 34800 | 16 | 12 | 8 | 2.22 | 62 | 50 | 213173726
COMFORTMAKER | N4H7T36*K*AAA* | EA*4X43L21A* | *96VTN1002120B* | 34000 | 34800 | 16 | 12 | 8 | 2.22 | 62 | 50 | 213173724
AIRQUEST | N4H7T36*K*AAA* | EA*4X43L21A* | *96VTN1002120B* | 34000 | 34800 | 16 | 12 | 8 | 2.22 | 62 | 50 | 213173722
TEMPSTAR | N4H7T36*K*AAA* | EA*4X48L21A* | *96VTN1002120B* | 33600 | 34800 | 15.5 | 12 | 8 | 2.22 | 61 | 50 | 213174010
DAY & NIGHT | N4H7T36*K*AAA* | EA*4X43L21A* | *96VTN1002120B* | 34000 | 34800 | 16 | 12 | 8 | 2.22 | 62 | 50 | 213173725
ARCOAIRE | N4H7T36*K*AAA* | EA*4X43L21A* | *96VTN1002120B* | 34000 | 34800 | 16 | 12 | 8 | 2.22 | 62 | 50 | 213173723
BROCK | PH7TAN436**AA* | CAP**4321AL* | PG96VTAB60100C** | 34000 | 34800 | 16 | 12 | 8 | 2.22 | 62 | 50 | 213173719
KENMORE | N4H7T36*K*AAA* | EA*4X48L21A* | *96VTN1002120B* | 33600 | 34800 | 15.5 | 12 | 8 | 2.22 | 61 | 50 | 213174009
HEIL | N4H7T36*K*AAA* | EA*4X43L21A* | *96VTN1002120B* | 34000 | 34800 | 16 | 12 | 8 | 2.22 | 62 | 50 | 213173721
WEATHERMAKER | PH7TAN436**AA* | CAP**4321AL* | PG96VTAB60100C** | 34000 | 34800 | 16 | 12 | 8 | 2.22 | 62 | 50 | 213173720
CARRIER | GH7TAN448**AA* | CAP**6124AL* | 59TP6C080V21**20 | 46000 | 47000 | 16.5 | 12 | 7.8 | 2.28 | 63 | 51 | 213177674
CARRIER | 25TPA748A**30* | CAP**6124AL* | 59TP6C080V21**20 | 46000 | 47000 | 16.5 | 12 | 7.8 | 2.28 | 63 | 51 | 213177673
TEMPSTAR | N4H7T48*K*AAA* | EA*4X61L24A* | *80VSL0902120B* | 45500 | 46500 | 16.5 | 12.5 | 7.8 | 2.28 | 63 | 51 | 213177646
KENMORE | N4H7T48*K*AAA* | EA*4X61L24A* | *80VSL0902120B* | 45500 | 46500 | 16.5 | 12.5 | 7.8 | 2.28 | 63 | 51 | 213177645
KEEPRITE | N4H7T48*K*AAA* | EA*4X61L24A* | *80VSL0902120B* | 45500 | 46500 | 16.5 | 12.5 | 7.8 | 2.28 | 63 | 51 | 213177644
DAY & NIGHT | N4H7T48*K*AAA* | EA*4X61L24A* | *80VSL0902120B* | 45500 | 46500 | 16.5 | 12.5 | 7.8 | 2.28 | 63 | 51 | 213177643
COMFORTMAKER | N4H7T48*K*AAA* | EA*4X61L24A* | *80VSL0902120B* | 45500 | 46500 | 16.5 | 12.5 | 7.8 | 2.28 | 63 | 51 | 213177642
ARCOAIRE | N4H7T48*K*AAA* | EA*4X61L24A* | *80VSL0902120B* | 45500 | 46500 | 16.5 | 12.5 | 7.8 | 2.28 | 63 | 51 | 213177641
AIRQUEST | N4H7T48*K*AAA* | EA*4X61L24A* | *80VSL0902120B* | 45500 | 46500 | 16.5 | 12.5 | 7.8 | 2.28 | 63 | 51 | 213177640
HEIL | N4H7T48*K*AAA* | EA*4X61L24A* | *80VSL0902120B* | 45500 | 46500 | 16.5 | 12.5 | 7.8 | 2.28 | 63 | 51 | 213177639
BRYANT HEATING AND COOLING SYSTEMS | PH7TAN448**AA* | CAP**6124AL* | 82*SB60090V21*** | 45500 | 46500 | 16.5 | 12.5 | 7.8 | 2.28 | 63 | 51 | 213177638
BRYANT HEATING AND COOLING SYSTEMS | GH7TAN448**AA* | CAP**6124AL* | 82*SB60090V21*** | 45500 | 46500 | 16.5 | 12.5 | 7.8 | 2.28 | 63 | 51 | 213177637
CARRIER | GH7TAN448**AA* | CAP**6124AL* | 58SP*B090V21**20 | 45500 | 46500 | 16.5 | 12.5 | 7.8 | 2.28 | 63 | 51 | 213177635
CARRIER | 25TPA748A**30* | CAP**6124AL* | 58SP*B090V21**20 | 45500 | 46500 | 16.5 | 12.5 | 7.8 | 2.28 | 63 | 51 | 213177634
WEATHERMAKER | PH7TAN448**AA* | CAP**6124AL* | PG80VTLB66135D** | 45500 | 46500 | 16.5 | 12.5 | 7.8 | 2.28 | 63 | 50 | 213177633
BROCK | PH7TAN448**AA* | CAP**6124AL* | PG80VTLB66135D** | 45500 | 46500 | 16.5 | 12.5 | 7.8 | 2.28 | 63 | 50 | 213177632
PAYNE HEATING AND COOLING | PH7TAN448**AA* | CAP**6124AL* | PG80VTLB66135D** | 45500 | 46500 | 16.5 | 12.5 | 7.8 | 2.28 | 63 | 50 | 213177631
BRYANT HEATING AND COOLING SYSTEMS | PH7TAN448**AA* | CAP**6124AL* | 82*TB66135V24*** | 45500 | 46500 | 16.5 | 12.5 | 7.8 | 2.28 | 63 | 50 | 213177630
BRYANT HEATING AND COOLING SYSTEMS | GH7TAN448**AA* | CAP**6124AL* | 82*TB66135V24*** | 45500 | 46500 | 16.5 | 12.5 | 7.8 | 2.28 | 63 | 50 | 213177629
CARRIER | GH7TAN448**AA* | CAP**6124AL* | 58TP*B135V24**22 | 45500 | 46500 | 16.5 | 12.5 | 7.8 | 2.28 | 63 | 50 | 213177627
CARRIER | 25TPA748A**30* | CAP**6124AL* | 58TP*B135V24**22 | 45500 | 46500 | 16.5 | 12.5 | 7.8 | 2.28 | 63 | 50 | 213177626
ECOTEMP | W4H7T48*K*AAA* | WLA*614DA* | WFET110C066A* | 45500 | 46500 | 16.5 | 12.5 | 7.8 | 2.28 | 63 | 50 | 213177625
GRANDAIRE | W4H7T48*K*AAA* | WLA*614DA* | WFET110C066A* | 45500 | 46500 | 16.5 | 12.5 | 7.8 | 2.28 | 63 | 50 | 213177624
TEMPSTAR | N4H7T48*K*AAA* | EA*4X61L24A* | *80VTL1102122B* | 45500 | 46500 | 16.5 | 12.5 | 7.8 | 2.28 | 63 | 50 | 213177623
KENMORE | N4H7T48*K*AAA* | EA*4X61L24A* | *80VTL1102122B* | 45500 | 46500 | 16.5 | 12.5 | 7.8 | 2.28 | 63 | 50 | 213177622
KEEPRITE | N4H7T48*K*AAA* | EA*4X61L24A* | *80VTL1102122B* | 45500 | 46500 | 16.5 | 12.5 | 7.8 | 2.28 | 63 | 50 | 213177621
DAY & NIGHT | N4H7T48*K*AAA* | EA*4X61L24A* | *80VTL1102122B* | 45500 | 46500 | 16.5 | 12.5 | 7.8 | 2.28 | 63 | 50 | 213177620
COMFORTMAKER | N4H7T48*K*AAA* | EA*4X61L24A* | *80VTL1102122B* | 45500 | 46500 | 16.5 | 12.5 | 7.8 | 2.28 | 63 | 50 | 213177619
ARCOAIRE | N4H7T48*K*AAA* | EA*4X61L24A* | *80VTL1102122B* | 45500 | 46500 | 16.5 | 12.5 | 7.8 | 2.28 | 63 | 50 | 213177618
AIRQUEST | N4H7T48*K*AAA* | EA*4X61L24A* | *80VTL1102122B* | 45500 | 46500 | 16.5 | 12.5 | 7.8 | 2.28 | 63 | 50 | 213177617
HEIL | N4H7T48*K*AAA* | EA*4X61L24A* | *80VTL1102122B* | 45500 | 46500 | 16.5 | 12.5 | 7.8 | 2.28 | 63 | 50 | 213177616
WEATHERMAKER | PH7TAN448**AA* | CAP**6124AL* | PG80VTLB66110C** | 45500 | 46500 | 16.5 | 12.5 | 7.8 | 2.28 | 63 | 50 | 213177615
BRYANT HEATING AND COOLING SYSTEMS | PH7TAN448**AA* | CAP**6124AL* | 82*TB66110V21*** | 45500 | 46500 | 16.5 | 12.5 | 7.8 | 2.28 | 63 | 50 | 213177612
BROCK | PH7TAN448**AA* | CAP**6124AL* | PG80VTLB66110C** | 45500 | 46500 | 16.5 | 12.5 | 7.8 | 2.28 | 63 | 50 | 213177614
PAYNE HEATING AND COOLING | PH7TAN448**AA* | CAP**6124AL* | PG80VTLB66110C** | 45500 | 46500 | 16.5 | 12.5 | 7.8 | 2.28 | 63 | 50 | 213177613
BRYANT HEATING AND COOLING SYSTEMS | GH7TAN448**AA* | CAP**6124AL* | 82*TB66110V21*** | 45500 | 46500 | 16.5 | 12.5 | 7.8 | 2.28 | 63 | 50 | 213177611
COMFORTMAKER | C4H5S18*K*AAA* | EA*4X25L17A* | *80VTL0701716B* | 18100 | 16500 | 15.2 | 12 | 7.8 | 2 | 63 | 48 | 213201872
WEATHERMAKER | PH7TAN448**AA* | CAP**4821AL* | PG96VTAB60080C** | 44000 | 47000 | 15.5 | 12 | 7.8 | 2.26 | 63 | 51 | 213176871
BROCK | PH7TAN448**AA* | CAP**4821AL* | PG96VTAB60080C** | 44000 | 47000 | 15.5 | 12 | 7.8 | 2.26 | 63 | 51 | 213176870
HEIL | N4H7T48*K*AAA* | EA*4X48L21A* | *96VTN0802120B* | 44000 | 47000 | 15.5 | 12 | 7.8 | 2.26 | 63 | 51 | 213176872
BRYANT HEATING AND COOLING SYSTEMS | GH7TAN448**AA* | CAP**4821AL* | 926TC60080V21*** | 44000 | 47000 | 15.5 | 12 | 7.8 | 2.26 | 63 | 51 | 213176867
BRYANT HEATING AND COOLING SYSTEMS | PH7TAN448**AA* | CAP**4821AL* | 926TC60080V21*** | 44000 | 47000 | 15.5 | 12 | 7.8 | 2.26 | 63 | 51 | 213176868
PAYNE HEATING AND COOLING | PH7TAN448**AA* | CAP**4821AL* | PG96VTAB60080C** | 44000 | 47000 | 15.5 | 12 | 7.8 | 2.26 | 63 | 51 | 213176869
CARRIER | 25TPA748A**30* | CAP**4821AL* | 59TP6C080V21**20 | 44000 | 47000 | 15.5 | 12 | 7.8 | 2.26 | 63 | 51 | 213176864
ECOTEMP | W4H7T48*K*AAA* | WLA*484CA* | WFST080B048A* | 43500 | 46500 | 15.5 | 11.7 | 7.8 | 2.22 | 63 | 51 | 213176863
KEEPRITE | N4H7T48*K*AAA* | EA*4X48L21A* | *96VTN0801716B* | 43500 | 46500 | 15.5 | 11.7 | 7.8 | 2.22 | 63 | 51 | 213176859
GRANDAIRE | W4H7T48*K*AAA* | WLA*484CA* | WFST080B048A* | 43500 | 46500 | 15.5 | 11.7 | 7.8 | 2.22 | 63 | 51 | 213176862
KENMORE | N4H7T48*K*AAA* | EA*4X48L21A* | *96VTN0801716B* | 43500 | 46500 | 15.5 | 11.7 | 7.8 | 2.22 | 63 | 51 | 213176860
TEMPSTAR | N4H7T48*K*AAA* | EA*4X48L21A* | *96VTN0801716B* | 43500 | 46500 | 15.5 | 11.7 | 7.8 | 2.22 | 63 | 51 | 213176861
DAY & NIGHT | N4H7T48*K*AAA* | EA*4X48L21A* | *96VTN0801716B* | 43500 | 46500 | 15.5 | 11.7 | 7.8 | 2.22 | 63 | 51 | 213176858
COMFORTMAKER | N4H7T48*K*AAA* | EA*4X48L21A* | *96VTN0801716B* | 43500 | 46500 | 15.5 | 11.7 | 7.8 | 2.22 | 63 | 51 | 213176857
ARCOAIRE | N4H7T48*K*AAA* | EA*4X48L21A* | *96VTN0801716B* | 43500 | 46500 | 15.5 | 11.7 | 7.8 | 2.22 | 63 | 51 | 213176856
AIRQUEST | N4H7T48*K*AAA* | EA*4X48L21A* | *96VTN0801716B* | 43500 | 46500 | 15.5 | 11.7 | 7.8 | 2.22 | 63 | 51 | 213176855
WEATHERMAKER | PH7TAN448**AA* | CAP**4821AL* | PG96VTAB48080B** | 43500 | 46500 | 15.5 | 11.7 | 7.8 | 2.22 | 63 | 51 | 213176853
PAYNE HEATING AND COOLING | PH7TAN448**AA* | CAP**4821AL* | PG96VTAB48080B** | 43500 | 46500 | 15.5 | 11.7 | 7.8 | 2.22 | 63 | 51 | 213176851
HEIL | N4H7T48*K*AAA* | EA*4X48L21A* | *96VTN0801716B* | 43500 | 46500 | 15.5 | 11.7 | 7.8 | 2.22 | 63 | 51 | 213176854
BROCK | PH7TAN448**AA* | CAP**4821AL* | PG96VTAB48080B** | 43500 | 46500 | 15.5 | 11.7 | 7.8 | 2.22 | 63 | 51 | 213176852
BRYANT HEATING AND COOLING SYSTEMS | PH7TAN448**AA* | CAP**4821AL* | 926TC48080V17*** | 43500 | 46500 | 15.5 | 11.7 | 7.8 | 2.22 | 63 | 51 | 213176850
CARRIER | GH7TAN448**AA* | CAP**4821AL* | GG96VTAB48080B** | 43500 | 46500 | 15.5 | 11.7 | 7.8 | 2.22 | 63 | 51 | 213176847
CARRIER | GH7TAN448**AA* | CAP**4821AL* | 59TP6C080V17**16 | 43500 | 46500 | 15.5 | 11.7 | 7.8 | 2.22 | 63 | 51 | 213176846
BRYANT HEATING AND COOLING SYSTEMS | GH7TAN448**AA* | CAP**4821AL* | 926TC48080V17*** | 43500 | 46500 | 15.5 | 11.7 | 7.8 | 2.22 | 63 | 51 | 213176849
CARRIER | 25TPA748A**30* | CAP**4821AL* | 59TP6C080V17**16 | 43500 | 46500 | 15.5 | 11.7 | 7.8 | 2.22 | 63 | 51 | 213176844
BRYANT HEATING AND COOLING SYSTEMS | PH7TAN448**AA* | CAP**4824AL* | 82*TB66110V21*** | 44000 | 46000 | 16 | 12 | 7.8 | 2.26 | 63 | 51 | 213176985
TEMPSTAR | N4H7T48*K*AAA* | EA*4X48L21A* | *80VSL1102122B* | 44500 | 46500 | 16 | 12 | 7.8 | 2.28 | 63 | 51 | 213176823
KEEPRITE | N4H7T48*K*AAA* | EA*4X48L21A* | *80VSL1102122B* | 44500 | 46500 | 16 | 12 | 7.8 | 2.28 | 63 | 51 | 213176821
DAY & NIGHT | N4H7T48*K*AAA* | EA*4X48L21A* | *80VSL1102122B* | 44500 | 46500 | 16 | 12 | 7.8 | 2.28 | 63 | 51 | 213176820
ARCOAIRE | N4H7T48*K*AAA* | EA*4X48L21A* | *80VSL1102122B* | 44500 | 46500 | 16 | 12 | 7.8 | 2.28 | 63 | 51 | 213176818
COMFORTMAKER | N4H7T48*K*AAA* | EA*4X48L21A* | *80VSL1102122B* | 44500 | 46500 | 16 | 12 | 7.8 | 2.28 | 63 | 51 | 213176819
CARRIER | 25TPA748A**30* | CAP**4821AL* | 58SP*B110V21**22 | 44500 | 46500 | 16 | 12 | 7.8 | 2.28 | 63 | 51 | 213176811
HEIL | N4H7T48*K*AAA* | EA*4X48L21A* | *80VSL1102122B* | 44500 | 46500 | 16 | 12 | 7.8 | 2.28 | 63 | 51 | 213176816
AIRQUEST | N4H7T48*K*AAA* | EA*4X48L21A* | *80VSL1102122B* | 44500 | 46500 | 16 | 12 | 7.8 | 2.28 | 63 | 51 | 213176817
BRYANT HEATING AND COOLING SYSTEMS | PH7TAN448**AA* | CAP**4821AL* | 82*SB66110V21*** | 44500 | 46500 | 16 | 12 | 7.8 | 2.28 | 63 | 51 | 213176815
CARRIER | GH7TAN448**AA* | CAP**4821AL* | 58SP*B110V21**22 | 44500 | 46500 | 16 | 12 | 7.8 | 2.28 | 63 | 51 | 213176812
BRYANT HEATING AND COOLING SYSTEMS | GH7TAN448**AA* | CAP**4821AL* | 82*SB66110V21*** | 44500 | 46500 | 16 | 12 | 7.8 | 2.28 | 63 | 51 | 213176814
KENMORE | N4H7T48*K*AAA* | EA*4X48L21A* | *80VSL0902120B* | 44000 | 46500 | 16 | 12 | 7.8 | 2.26 | 63 | 50 | 213176809
KEEPRITE | N4H7T48*K*AAA* | EA*4X48L21A* | *80VSL0902120B* | 44000 | 46500 | 16 | 12 | 7.8 | 2.26 | 63 | 50 | 213176808
TEMPSTAR | N4H7T48*K*AAA* | EA*4X48L21A* | *80VSL0902120B* | 44000 | 46500 | 16 | 12 | 7.8 | 2.26 | 63 | 50 | 213176810
COMFORTMAKER | N4H7T48*K*AAA* | EA*4X48L21A* | *80VSL0902120B* | 44000 | 46500 | 16 | 12 | 7.8 | 2.26 | 63 | 50 | 213176806
DAY & NIGHT | N4H7T48*K*AAA* | EA*4X48L21A* | *80VSL0902120B* | 44000 | 46500 | 16 | 12 | 7.8 | 2.26 | 63 | 50 | 213176807
AIRQUEST | N4H7T48*K*AAA* | EA*4X48L21A* | *80VSL0902120B* | 44000 | 46500 | 16 | 12 | 7.8 | 2.26 | 63 | 50 | 213176804
BRYANT HEATING AND COOLING SYSTEMS | PH7TAN448**AA* | CAP**4821AL* | 82*SB60090V21*** | 44000 | 46500 | 16 | 12 | 7.8 | 2.26 | 63 | 50 | 213176802
HEIL | N4H7T48*K*AAA* | EA*4X48L21A* | *80VSL0902120B* | 44000 | 46500 | 16 | 12 | 7.8 | 2.26 | 63 | 50 | 213176803
CARRIER | GH7TAN448**AA* | CAP**4821AL* | 58SP*B090V21**20 | 44000 | 46500 | 16 | 12 | 7.8 | 2.26 | 63 | 50 | 213176799
CARRIER | 25TPA748A**30* | CAP**4821AL* | 58SP*B090V21**20 | 44000 | 46500 | 16 | 12 | 7.8 | 2.26 | 63 | 50 | 213176798
TEMPSTAR | N4H7T48*K*AAA* | EA*4X48L21A* | *80VSL0901716B* | 44000 | 46500 | 16 | 12 | 7.8 | 2.26 | 63 | 51 | 213176797
KENMORE | N4H7T48*K*AAA* | EA*4X48L21A* | *80VSL0901716B* | 44000 | 46500 | 16 | 12 | 7.8 | 2.26 | 63 | 51 | 213176796
COMFORTMAKER | N4H7T48*K*AAA* | EA*4X48L21A* | *80VSL0901716B* | 44000 | 46500 | 16 | 12 | 7.8 | 2.26 | 63 | 51 | 213176793
ARCOAIRE | N4H7T48*K*AAA* | EA*4X48L21A* | *80VSL0901716B* | 44000 | 46500 | 16 | 12 | 7.8 | 2.26 | 63 | 51 | 213176792
AIRQUEST | N4H7T48*K*AAA* | EA*4X48L21A* | *80VSL0901716B* | 44000 | 46500 | 16 | 12 | 7.8 | 2.26 | 63 | 51 | 213176791
KEEPRITE | N4H7T48*K*AAA* | EA*4X48L21A* | *80VSL0901716B* | 44000 | 46500 | 16 | 12 | 7.8 | 2.26 | 63 | 51 | 213176795
HEIL | N4H7T48*K*AAA* | EA*4X48L21A* | *80VSL0901716B* | 44000 | 46500 | 16 | 12 | 7.8 | 2.26 | 63 | 51 | 213176790
DAY & NIGHT | N4H7T48*K*AAA* | EA*4X48L21A* | *80VSL0901716B* | 44000 | 46500 | 16 | 12 | 7.8 | 2.26 | 63 | 51 | 213176794
BRYANT HEATING AND COOLING SYSTEMS | GH7TAN448**AA* | CAP**4821AL* | 82*SB48090V17*** | 44000 | 46500 | 16 | 12 | 7.8 | 2.26 | 63 | 51 | 213176788
BRYANT HEATING AND COOLING SYSTEMS | PH7TAN448**AA* | CAP**4821AL* | 82*SB48090V17*** | 44000 | 46500 | 16 | 12 | 7.8 | 2.26 | 63 | 51 | 213176789
CARRIER | GH7TAN448**AA* | CAP**4821AL* | 58SP*B090V17**16 | 44000 | 46500 | 16 | 12 | 7.8 | 2.26 | 63 | 51 | 213176786
TEMPSTAR | N4H7T48*K*AAA* | EA*4X48L21A* | *80VSL0701716B* | 43500 | 46500 | 15.5 | 11.7 | 7.8 | 2.24 | 63 | 51 | 213176784
CARRIER | 25TPA748A**30* | CAP**4821AL* | 58SP*B090V17**16 | 44000 | 46500 | 16 | 12 | 7.8 | 2.26 | 63 | 51 | 213176785
COMFORTMAKER | N4H7T48*K*AAA* | EA*4X48L21A* | *80VSL0701716B* | 43500 | 46500 | 15.5 | 11.7 | 7.8 | 2.24 | 63 | 51 | 213176780
DAY & NIGHT | N4H7T48*K*AAA* | EA*4X48L21A* | *80VSL0701716B* | 43500 | 46500 | 15.5 | 11.7 | 7.8 | 2.24 | 63 | 51 | 213176781
KEEPRITE | N4H7T48*K*AAA* | EA*4X48L21A* | *80VSL0701716B* | 43500 | 46500 | 15.5 | 11.7 | 7.8 | 2.24 | 63 | 51 | 213176782
AIRQUEST | N4H7T48*K*AAA* | EA*4X48L21A* | *80VSL0701716B* | 43500 | 46500 | 15.5 | 11.7 | 7.8 | 2.24 | 63 | 51 | 213176778
ARCOAIRE | N4H7T48*K*AAA* | EA*4X48L21A* | *80VSL0701716B* | 43500 | 46500 | 15.5 | 11.7 | 7.8 | 2.24 | 63 | 51 | 213176779
HEIL | N4H7T48*K*AAA* | EA*4X48L21A* | *80VSL0701716B* | 43500 | 46500 | 15.5 | 11.7 | 7.8 | 2.24 | 63 | 51 | 213176777
BRYANT HEATING AND COOLING SYSTEMS | PH7TAN448**AA* | CAP**4821AL* | 82*SB48070V17*** | 43500 | 46500 | 15.5 | 11.7 | 7.8 | 2.24 | 63 | 51 | 213176776
BRYANT HEATING AND COOLING SYSTEMS | GH7TAN448**AA* | CAP**4821AL* | 82*SB48070V17*** | 43500 | 46500 | 15.5 | 11.7 | 7.8 | 2.24 | 63 | 51 | 213176775
CARRIER | GH7TAN448**AA* | CAP**4821AL* | 58SP*B070V17**16 | 43500 | 46500 | 15.5 | 11.7 | 7.8 | 2.24 | 63 | 51 | 213176773
CARRIER | 25TPA748A**30* | CAP**4821AL* | 58SP*B070V17**16 | 43500 | 46500 | 15.5 | 11.7 | 7.8 | 2.24 | 63 | 51 | 213176772
ECOTEMP | W4H7T48*K*AAA* | WLA*484CA* | WFET110C066A* | 44500 | 46500 | 16 | 12 | 7.8 | 2.28 | 63 | 51 | 213176771
KEEPRITE | N4H7T48*K*AAA* | EA*4X48L21A* | *80VTL1102122B* | 44500 | 46500 | 16 | 12 | 7.8 | 2.28 | 63 | 51 | 213176767
GRANDAIRE | W4H7T48*K*AAA* | WLA*484CA* | WFET110C066A* | 44500 | 46500 | 16 | 12 | 7.8 | 2.28 | 63 | 51 | 213176770
TEMPSTAR | N4H7T48*K*AAA* | EA*4X48L21A* | *80VTL1102122B* | 44500 | 46500 | 16 | 12 | 7.8 | 2.28 | 63 | 51 | 213176769
DAY & NIGHT | N4H7T48*K*AAA* | EA*4X48L21A* | *80VTL1102122B* | 44500 | 46500 | 16 | 12 | 7.8 | 2.28 | 63 | 51 | 213176766
COMFORTMAKER | N4H7T48*K*AAA* | EA*4X48L21A* | *80VTL1102122B* | 44500 | 46500 | 16 | 12 | 7.8 | 2.28 | 63 | 51 | 213176765
ARCOAIRE | N4H7T48*K*AAA* | EA*4X48L21A* | *80VTL1102122B* | 44500 | 46500 | 16 | 12 | 7.8 | 2.28 | 63 | 51 | 213176764
KENMORE | N4H7T48*K*AAA* | EA*4X48L21A* | *80VTL1102122B* | 44500 | 46500 | 16 | 12 | 7.8 | 2.28 | 63 | 51 | 213176768
HEIL | N4H7T48*K*AAA* | EA*4X48L21A* | *80VTL1102122B* | 44500 | 46500 | 16 | 12 | 7.8 | 2.28 | 63 | 51 | 213176762
AIRQUEST | N4H7T48*K*AAA* | EA*4X48L21A* | *80VTL1102122B* | 44500 | 46500 | 16 | 12 | 7.8 | 2.28 | 63 | 51 | 213176763
BROCK | PH7TAN448**AA* | CAP**4821AL* | PG80VTLB66110C** | 44500 | 46500 | 16 | 12 | 7.8 | 2.28 | 63 | 51 | 213176760
BRYANT HEATING AND COOLING SYSTEMS | PH7TAN448**AA* | CAP**4821AL* | 82*TB66110V21*** | 44500 | 46500 | 16 | 12 | 7.8 | 2.28 | 63 | 51 | 213176758
PAYNE HEATING AND COOLING | PH7TAN448**AA* | CAP**4821AL* | PG80VTLB66110C** | 44500 | 46500 | 16 | 12 | 7.8 | 2.28 | 63 | 51 | 213176759
CARRIER | GH7TAN448**AA* | CAP**4821AL* | 58TP*B110V21**22 | 44500 | 46500 | 16 | 12 | 7.8 | 2.28 | 63 | 51 | 213176755
TEMPSTAR | N4H7T48*K*AAA* | EA*4X48L21A* | *80VTL0902120B* | 44000 | 46500 | 16 | 12 | 7.8 | 2.26 | 63 | 50 | 213176753
CARRIER | 25TPA748A**30* | CAP**4821AL* | 58TP*B110V21**22 | 44500 | 46500 | 16 | 12 | 7.8 | 2.28 | 63 | 51 | 213176754
KENMORE | N4H7T48*K*AAA* | EA*4X48L21A* | *80VTL0902120B* | 44000 | 46500 | 16 | 12 | 7.8 | 2.26 | 63 | 50 | 213176752
DAY & NIGHT | N4H7T48*K*AAA* | EA*4X48L21A* | *80VTL0902120B* | 44000 | 46500 | 16 | 12 | 7.8 | 2.26 | 63 | 50 | 213176750
KEEPRITE | N4H7T48*K*AAA* | EA*4X48L21A* | *80VTL0902120B* | 44000 | 46500 | 16 | 12 | 7.8 | 2.26 | 63 | 50 | 213176751
COMFORTMAKER | N4H7T48*K*AAA* | EA*4X48L21A* | *80VTL0902120B* | 44000 | 46500 | 16 | 12 | 7.8 | 2.26 | 63 | 50 | 213176749
AIRQUEST | N4H7T48*K*AAA* | EA*4X48L21A* | *80VTL0902120B* | 44000 | 46500 | 16 | 12 | 7.8 | 2.26 | 63 | 50 | 213176747
HEIL | N4H7T48*K*AAA* | EA*4X48L21A* | *80VTL0902120B* | 44000 | 46500 | 16 | 12 | 7.8 | 2.26 | 63 | 50 | 213176746
PAYNE HEATING AND COOLING | PH7TAN448**AA* | CAP**4821AL* | PG80VTLB60090C** | 44000 | 46500 | 16 | 12 | 7.8 | 2.26 | 63 | 50 | 213176743
BROCK | PH7TAN448**AA* | CAP**4821AL* | PG80VTLB60090C** | 44000 | 46500 | 16 | 12 | 7.8 | 2.26 | 63 | 50 | 213176744
ARCOAIRE | N4H7T48*K*AAA* | EA*4X48L21A* | *80VTL0902120B* | 44000 | 46500 | 16 | 12 | 7.8 | 2.26 | 63 | 50 | 213176748
WEATHERMAKER | PH7TAN448**AA* | CAP**4821AL* | PG80VTLB60090C** | 44000 | 46500 | 16 | 12 | 7.8 | 2.26 | 63 | 50 | 213176745
BRYANT HEATING AND COOLING SYSTEMS | GH7TAN448**AA* | CAP**4821AL* | 82*TB60090V21*** | 44000 | 46500 | 16 | 12 | 7.8 | 2.26 | 63 | 50 | 213176741
BRYANT HEATING AND COOLING SYSTEMS | PH7TAN448**AA* | CAP**4821AL* | 82*TB60090V21*** | 44000 | 46500 | 16 | 12 | 7.8 | 2.26 | 63 | 50 | 213176742
CARRIER | GH7TAN448**AA* | CAP**4821AL* | 58TP*B090V21**20 | 44000 | 46500 | 16 | 12 | 7.8 | 2.26 | 63 | 50 | 213176739
ECOTEMP | W4H7T48*K*AAA* | WLA*484CA* | WFET090B048A* | 44000 | 46500 | 16 | 12 | 7.8 | 2.26 | 63 | 51 | 213176737
GRANDAIRE | W4H7T48*K*AAA* | WLA*484CA* | WFET090B048A* | 44000 | 46500 | 16 | 12 | 7.8 | 2.26 | 63 | 51 | 213176736
WEATHERMAKER | PH7TAN448**AA* | CAP**4821AL* | PG80VTLB48090B** | 44000 | 46500 | 16 | 12 | 7.8 | 2.26 | 63 | 51 | 213176735
BROCK | PH7TAN448**AA* | CAP**4821AL* | PG80VTLB48090B** | 44000 | 46500 | 16 | 12 | 7.8 | 2.26 | 63 | 51 | 213176734
HEIL | H4H5S18*K*AAA* | EA*4X19L17A* | *80VSL0701716B* | 18000 | 16700 | 15.2 | 12 | 7.8 | 1.98 | 62 | 47 | 213199780
KEEPRITE | N4H7T36*K*AAA* | EHD4X48AAL | *96VTN0802120B* | 34200 | 35200 | 15.2 | 11.7 | 7.8 | 2.22 | 62 | 50 | 213176580
DAY & NIGHT | N4H7T36*K*AAA* | EHD4X48AAL | *96VTN0802120B* | 34200 | 35200 | 15.2 | 11.7 | 7.8 | 2.22 | 62 | 50 | 213176579
COMFORTMAKER | N4H7T36*K*AAA* | EHD4X48AAL | *96VTN0802120B* | 34200 | 35200 | 15.2 | 11.7 | 7.8 | 2.22 | 62 | 50 | 213176578
ARCOAIRE | N4H7T36*K*AAA* | EHD4X48AAL | *96VTN0802120B* | 34200 | 35200 | 15.2 | 11.7 | 7.8 | 2.22 | 62 | 50 | 213176577
AIRQUEST | N4H7T36*K*AAA* | EHD4X48AAL | *96VTN0802120B* | 34200 | 35200 | 15.2 | 11.7 | 7.8 | 2.22 | 62 | 50 | 213176576
HEIL | N4H7T36*K*AAA* | EHD4X48AAL | *96VTN0802120B* | 34200 | 35200 | 15.2 | 11.7 | 7.8 | 2.22 | 62 | 50 | 213176575
WEATHERMAKER | PH7TAN436**AA* | CSPH*4812AL* | PG96VTAB60080C** | 34200 | 35200 | 15.2 | 11.7 | 7.8 | 2.22 | 62 | 50 | 213176574
KEEPRITE | N4H7T60*K*AAA* | EA*4X61L21A* | *96VTN1002120B* | 54500 | 57500 | 15.2 | 12 | 7.8 | 2.24 | 64 | 51 | 213179376
COMFORTMAKER | N4H7T60*K*AAA* | EA*4X61L21A* | *96VTN1002120B* | 54500 | 57500 | 15.2 | 12 | 7.8 | 2.24 | 64 | 51 | 213179374
ARCOAIRE | N4H7T60*K*AAA* | EA*4X61L21A* | *96VTN1002120B* | 54500 | 57500 | 15.2 | 12 | 7.8 | 2.24 | 64 | 51 | 213179373
DAY & NIGHT | N4H7T60*K*AAA* | EA*4X61L21A* | *96VTN1002120B* | 54500 | 57500 | 15.2 | 12 | 7.8 | 2.24 | 64 | 51 | 213179375
AIRQUEST | N4H7T60*K*AAA* | EA*4X61L21A* | *96VTN1002120B* | 54500 | 57500 | 15.2 | 12 | 7.8 | 2.24 | 64 | 51 | 213179372
HEIL | N4H7T60*K*AAA* | EA*4X61L21A* | *96VTN1002120B* | 54500 | 57500 | 15.2 | 12 | 7.8 | 2.24 | 64 | 51 | 213179371
BROCK | PH7TAN460**AA* | CAP**6121AL* | PG96VTAB60100C** | 54500 | 57500 | 15.2 | 12 | 7.8 | 2.24 | 64 | 51 | 213179369
BRYANT HEATING AND COOLING SYSTEMS | PH7TAN460**AA* | CAP**6121AL* | 926TC60100V21*** | 54500 | 57500 | 15.2 | 12 | 7.8 | 2.24 | 64 | 51 | 213179367
PAYNE HEATING AND COOLING | PH7TAN460**AA* | CAP**6121AL* | PG96VTAB60100C** | 54500 | 57500 | 15.2 | 12 | 7.8 | 2.24 | 64 | 51 | 213179368
BRYANT HEATING AND COOLING SYSTEMS | GH7TAN460**AA* | CAP**6121AL* | 926TC60100V21*** | 54500 | 57500 | 15.2 | 12 | 7.8 | 2.24 | 64 | 51 | 213179366
CARRIER | GH7TAN460**AA* | CAP**6121AL* | 59TP6C100V21**20 | 54500 | 57500 | 15.2 | 12 | 7.8 | 2.24 | 64 | 51 | 213179363
CARRIER | 25TPA760A**30* | CAP**6121AL* | 59TP6C100V21**20 | 54500 | 57500 | 15.2 | 12 | 7.8 | 2.24 | 64 | 51 | 213179361
KENMORE | N4H7T60*K*AAA* | EA*4X61L21A* | *96VTN0802120B* | 54500 | 58000 | 15.2 | 11.7 | 7.8 | 2.22 | 64 | 51 | 213179359
TEMPSTAR | N4H7T60*K*AAA* | EA*4X61L21A* | *96VTN0802120B* | 54500 | 58000 | 15.2 | 11.7 | 7.8 | 2.22 | 64 | 51 | 213179360
KEEPRITE | N4H7T60*K*AAA* | EA*4X61L21A* | *96VTN0802120B* | 54500 | 58000 | 15.2 | 11.7 | 7.8 | 2.22 | 64 | 51 | 213179358
ARCOAIRE | N4H7T60*K*AAA* | EA*4X61L21A* | *96VTN0802120B* | 54500 | 58000 | 15.2 | 11.7 | 7.8 | 2.22 | 64 | 51 | 213179355
AIRQUEST | N4H7T60*K*AAA* | EA*4X61L21A* | *96VTN0802120B* | 54500 | 58000 | 15.2 | 11.7 | 7.8 | 2.22 | 64 | 51 | 213179354
COMFORTMAKER | N4H7T60*K*AAA* | EA*4X61L21A* | *96VTN0802120B* | 54500 | 58000 | 15.2 | 11.7 | 7.8 | 2.22 | 64 | 51 | 213179356
CARRIER | GH7TAN460**AA* | CAP**6121AL* | 59TP6C080V21**20 | 54500 | 58000 | 15.2 | 11.7 | 7.8 | 2.22 | 64 | 51 | 213179346
DAY & NIGHT | N4H7T60*K*AAA* | EA*4X61L21A* | *96VTN0802120B* | 54500 | 58000 | 15.2 | 11.7 | 7.8 | 2.22 | 64 | 51 | 213179357
HEIL | N4H7T60*K*AAA* | EA*4X61L21A* | *96VTN0802120B* | 54500 | 58000 | 15.2 | 11.7 | 7.8 | 2.22 | 64 | 51 | 213179353
WEATHERMAKER | PH7TAN460**AA* | CAP**6121AL* | PG96VTAB60080C** | 54500 | 58000 | 15.2 | 11.7 | 7.8 | 2.22 | 64 | 51 | 213179352
BRYANT HEATING AND COOLING SYSTEMS | PH7TAN460**AA* | CAP**6121AL* | 926TC60080V21*** | 54500 | 58000 | 15.2 | 11.7 | 7.8 | 2.22 | 64 | 51 | 213179349
BROCK | PH7TAN460**AA* | CAP**6121AL* | PG96VTAB60080C** | 54500 | 58000 | 15.2 | 11.7 | 7.8 | 2.22 | 64 | 51 | 213179351
BRYANT HEATING AND COOLING SYSTEMS | GH7TAN460**AA* | CAP**6121AL* | 926TC60080V21*** | 54500 | 58000 | 15.2 | 11.7 | 7.8 | 2.22 | 64 | 51 | 213179348
CARRIER | GH7TAN460**AA* | CAP**6121AL* | 58SP*B110V21**22 | 54500 | 57500 | 15.5 | 12 | 8 | 2.26 | 64 | 51 | 213179293
KENMORE | N4H7T36*K*AAA* | EN(A,D,W)4X48L21** | *96VSN1002120B* | 33800 | 34800 | 15.5 | 12 | 7.8 | 2.2 | 62 | 50 | 213174730
DAY & NIGHT | N4H7T36*K*AAA* | EN(A,D,W)4X48L21** | *96VSN1002120B* | 33800 | 34800 | 15.5 | 12 | 7.8 | 2.2 | 62 | 50 | 213174728
COMFORTMAKER | N4H7T36*K*AAA* | EN(A,D,W)4X48L21** | *96VSN1002120B* | 33800 | 34800 | 15.5 | 12 | 7.8 | 2.2 | 62 | 50 | 213174727
ARCOAIRE | N4H7T36*K*AAA* | EN(A,D,W)4X48L21** | *96VSN1002120B* | 33800 | 34800 | 15.5 | 12 | 7.8 | 2.2 | 62 | 50 | 213174726
AIRQUEST | N4H7T36*K*AAA* | EN(A,D,W)4X48L21** | *96VSN1002120B* | 33800 | 34800 | 15.5 | 12 | 7.8 | 2.2 | 62 | 50 | 213174725
BRYANT HEATING AND COOLING SYSTEMS | PH7TAN436**AA* | CNPV*4821AL* | 926SB60100V21*** | 33800 | 34800 | 15.5 | 12 | 7.8 | 2.2 | 62 | 50 | 213174723
HEIL | N4H7T36*K*AAA* | EN(A,D,W)4X48L21** | *96VSN1002120B* | 33800 | 34800 | 15.5 | 12 | 7.8 | 2.2 | 62 | 50 | 213174724
BRYANT HEATING AND COOLING SYSTEMS | GH7TAN436**AA* | CNPV*4821AL* | 926SB60100V21*** | 33800 | 34800 | 15.5 | 12 | 7.8 | 2.2 | 62 | 50 | 213174722
CARRIER | GH7TAN436**AA* | CNPV*4821AL* | 59SP6B100V21**20 | 33800 | 34800 | 15.5 | 12 | 7.8 | 2.2 | 62 | 50 | 213174720
CARRIER | 25TPA736A**30* | CNPV*4821AL* | 59SP6B100V21**20 | 33800 | 34800 | 15.5 | 12 | 7.8 | 2.2 | 62 | 50 | 213174719
ARCOAIRE | H4H5S24*K*AAA* | EA*4X36L17A* | *80VSL0701716B* | 23400 | 23400 | 15.2 | 12 | 7.8 | 2.04 | 60 | 46 | 213204045
AIRQUEST | H4H5S24*K*AAA* | EA*4X36L17A* | *80VSL0701716B* | 23400 | 23400 | 15.2 | 12 | 7.8 | 2.04 | 60 | 46 | 213204039
HEIL | H4H5S24*K*AAA* | EA*4X36L17A* | *80VSL0701716B* | 23400 | 23400 | 15.2 | 12 | 7.8 | 2.04 | 60 | 46 | 213204034
ARCOAIRE | N4H7T60*K*AAA* | EA*4X60L24A* | *80VTL1102122B* | 53500 | 57000 | 15.5 | 11.7 | 7.8 | 2.24 | 65 | 51 | 213179055
AIRQUEST | N4H7T60*K*AAA* | EA*4X60L24A* | *80VTL1102122B* | 53500 | 57000 | 15.5 | 11.7 | 7.8 | 2.24 | 65 | 51 | 213179054
HEIL | N4H7T60*K*AAA* | EA*4X60L24A* | *80VTL1102122B* | 53500 | 57000 | 15.5 | 11.7 | 7.8 | 2.24 | 65 | 51 | 213179053
BROCK | PH7TAN460**AA* | CAP**6024AL* | PG80VTLB66110C** | 53500 | 57000 | 15.5 | 11.7 | 7.8 | 2.24 | 65 | 51 | 213179051
PAYNE HEATING AND COOLING | PH7TAN460**AA* | CAP**6024AL* | PG80VTLB66110C** | 53500 | 57000 | 15.5 | 11.7 | 7.8 | 2.24 | 65 | 51 | 213179050
COMFORTMAKER | N4H7T36*K*AAA* | EA*4X48L21A* | *96VTN1002122B* | 33600 | 34600 | 15.5 | 12 | 8 | 2.22 | 62 | 50 | 213174021
ECOTEMP | W4H7T36*K*AAA* | WLA*484CA* | WFET090B048A* | 33600 | 34800 | 15.5 | 11.7 | 8 | 2.2 | 62 | 50 | 213173834
CARRIER | 25TPA736A**30* | CAP**4821AL* | 58TP*B090V21**20 | 33400 | 34800 | 15.5 | 12 | 8 | 2.2 | 61 | 50 | 213173835
WEATHERMAKER | PH7TAN436**AA* | CAP**4821AL* | PG80VTLB48090B** | 33600 | 34800 | 15.5 | 11.7 | 8 | 2.2 | 62 | 50 | 213173832
GRANDAIRE | W4H7T36*K*AAA* | WLA*484CA* | WFET090B048A* | 33600 | 34800 | 15.5 | 11.7 | 8 | 2.2 | 62 | 50 | 213173833
BROCK | PH7TAN436**AA* | CAP**4821AL* | PG80VTLB48090B** | 33600 | 34800 | 15.5 | 11.7 | 8 | 2.2 | 62 | 50 | 213173831
BRYANT HEATING AND COOLING SYSTEMS | GH7TAN436**AA* | CAP**4821AL* | 82*TB48090V17*** | 33600 | 34800 | 15.5 | 11.7 | 8 | 2.2 | 62 | 50 | 213173828
BRYANT HEATING AND COOLING SYSTEMS | PH7TAN436**AA* | CAP**4821AL* | 82*TB48090V17*** | 33600 | 34800 | 15.5 | 11.7 | 8 | 2.2 | 62 | 50 | 213173829
PAYNE HEATING AND COOLING | PH7TAN436**AA* | CAP**4821AL* | PG80VTLB48090B** | 33600 | 34800 | 15.5 | 11.7 | 8 | 2.2 | 62 | 50 | 213173830
CARRIER | GH7TAN436**AA* | CAP**4821AL* | 58TP*B090V17**16 | 33600 | 34800 | 15.5 | 11.7 | 8 | 2.2 | 62 | 50 | 213173826
CARRIER | 25TPA736A**30* | CAP**4821AL* | 58TP*B090V17**16 | 33600 | 34800 | 15.5 | 11.7 | 8 | 2.2 | 62 | 50 | 213173825
KENMORE | N4H7T36*K*AAA* | EA*4X48L21A* | *80VTL0701716B* | 33600 | 34800 | 15.5 | 11.7 | 8 | 2.2 | 62 | 50 | 213173823
TEMPSTAR | N4H7T36*K*AAA* | EA*4X48L21A* | *80VTL0701716B* | 33600 | 34800 | 15.5 | 11.7 | 8 | 2.2 | 62 | 50 | 213173824
KEEPRITE | N4H7T36*K*AAA* | EA*4X48L21A* | *80VTL0701716B* | 33600 | 34800 | 15.5 | 11.7 | 8 | 2.2 | 62 | 50 | 213173822
DAY & NIGHT | N4H7T36*K*AAA* | EA*4X48L21A* | *80VTL0701716B* | 33600 | 34800 | 15.5 | 11.7 | 8 | 2.2 | 62 | 50 | 213173821
ARCOAIRE | N4H7T36*K*AAA* | EA*4X48L21A* | *96VTN1002122B* | 33600 | 34600 | 15.5 | 12 | 8 | 2.22 | 62 | 50 | 213174020
COMFORTMAKER | N4H7T36*K*AAA* | EA*4X48L21A* | *80VTL0701716B* | 33600 | 34800 | 15.5 | 11.7 | 8 | 2.2 | 62 | 50 | 213173820
HEIL | N4H7T36*K*AAA* | EA*4X48L21A* | *80VTL0701716B* | 33600 | 34800 | 15.5 | 11.7 | 8 | 2.2 | 62 | 50 | 213173817
ARCOAIRE | N4H7T36*K*AAA* | EA*4X48L21A* | *80VTL0701716B* | 33600 | 34800 | 15.5 | 11.7 | 8 | 2.2 | 62 | 50 | 213173819
AIRQUEST | N4H7T36*K*AAA* | EA*4X48L21A* | *80VTL0701716B* | 33600 | 34800 | 15.5 | 11.7 | 8 | 2.2 | 62 | 50 | 213173818
BROCK | PH7TAN436**AA* | CAP**4821AL* | PG80VTLB48070B** | 33600 | 34800 | 15.5 | 11.7 | 8 | 2.2 | 62 | 50 | 213173815
WEATHERMAKER | PH7TAN436**AA* | CAP**4821AL* | PG80VTLB48070B** | 33600 | 34800 | 15.5 | 11.7 | 8 | 2.2 | 62 | 50 | 213173816
PAYNE HEATING AND COOLING | PH7TAN436**AA* | CAP**4821AL* | PG80VTLB48070B** | 33600 | 34800 | 15.5 | 11.7 | 8 | 2.2 | 62 | 50 | 213173814
BRYANT HEATING AND COOLING SYSTEMS | PH7TAN436**AA* | CAP**4821AL* | 82*TB48070V17*** | 33600 | 34800 | 15.5 | 11.7 | 8 | 2.2 | 62 | 50 | 213173813
BRYANT HEATING AND COOLING SYSTEMS | GH7TAN436**AA* | CAP**4821AL* | 82*TB48070V17*** | 33600 | 34800 | 15.5 | 11.7 | 8 | 2.2 | 62 | 50 | 213173812
TEMPSTAR | N4H7T36*K*AAA* | EA*4X43L21A* | *96VSN1002120B* | 34000 | 35000 | 15.5 | 12 | 8 | 2.22 | 62 | 50 | 213173808
CARRIER | 25TPA736A**30* | CAP**4821AL* | 58TP*B070V17**16 | 33600 | 34800 | 15.5 | 11.7 | 8 | 2.2 | 62 | 50 | 213173809
CARRIER | GH7TAN436**AA* | CAP**4821AL* | 58TP*B070V17**16 | 33600 | 34800 | 15.5 | 11.7 | 8 | 2.2 | 62 | 50 | 213173810
KENMORE | N4H7T36*K*AAA* | EA*4X43L21A* | *96VSN1002120B* | 34000 | 35000 | 15.5 | 12 | 8 | 2.22 | 62 | 50 | 213173807
DAY & NIGHT | N4H7T36*K*AAA* | EA*4X43L21A* | *96VSN1002120B* | 34000 | 35000 | 15.5 | 12 | 8 | 2.22 | 62 | 50 | 213173805
KEEPRITE | N4H7T36*K*AAA* | EA*4X43L21A* | *96VSN1002120B* | 34000 | 35000 | 15.5 | 12 | 8 | 2.22 | 62 | 50 | 213173806
ARCOAIRE | N4H7T36*K*AAA* | EA*4X43L21A* | *96VSN1002120B* | 34000 | 35000 | 15.5 | 12 | 8 | 2.22 | 62 | 50 | 213173803
AIRQUEST | N4H7T36*K*AAA* | EA*4X43L21A* | *96VSN1002120B* | 34000 | 35000 | 15.5 | 12 | 8 | 2.22 | 62 | 50 | 213173802
COMFORTMAKER | N4H7T36*K*AAA* | EA*4X43L21A* | *96VSN1002120B* | 34000 | 35000 | 15.5 | 12 | 8 | 2.22 | 62 | 50 | 213173804
BRYANT HEATING AND COOLING SYSTEMS | GH7TAN436**AA* | CAP**4321AL* | 926SB60100V21*** | 34000 | 35000 | 15.5 | 12 | 8 | 2.22 | 62 | 50 | 213173799
HEIL | N4H7T36*K*AAA* | EA*4X43L21A* | *96VSN1002120B* | 34000 | 35000 | 15.5 | 12 | 8 | 2.22 | 62 | 50 | 213173801
BRYANT HEATING AND COOLING SYSTEMS | PH7TAN436**AA* | CAP**4321AL* | 926SB60100V21*** | 34000 | 35000 | 15.5 | 12 | 8 | 2.22 | 62 | 50 | 213173800
CARRIER | 25TPA736A**30* | CAP**4321AL* | 59SP6B100V21**20 | 34000 | 35000 | 15.5 | 12 | 8 | 2.22 | 62 | 50 | 213173796
CARRIER | GH7TAN436**AA* | CAP**4321AL* | 59SP6B100V21**20 | 34000 | 35000 | 15.5 | 12 | 8 | 2.22 | 62 | 50 | 213173797
AIRQUEST | N4H7T36*K*AAA* | EA*4X48L21A* | *96VTN1002122B* | 33600 | 34600 | 15.5 | 12 | 8 | 2.22 | 62 | 50 | 213174019
TEMPSTAR | N4H7T36*K*AAA* | EA*4X43L21A* | *96VSN0801716B* | 34400 | 35200 | 15.5 | 11.7 | 7.8 | 2.22 | 62 | 51 | 213173782
DAY & NIGHT | N4H7T36*K*AAA* | EA*4X43L21A* | *96VSN0801716B* | 34400 | 35200 | 15.5 | 11.7 | 7.8 | 2.22 | 62 | 51 | 213173779
KENMORE | N4H7T36*K*AAA* | EA*4X43L21A* | *96VSN0801716B* | 34400 | 35200 | 15.5 | 11.7 | 7.8 | 2.22 | 62 | 51 | 213173781
KEEPRITE | N4H7T36*K*AAA* | EA*4X43L21A* | *96VSN0801716B* | 34400 | 35200 | 15.5 | 11.7 | 7.8 | 2.22 | 62 | 51 | 213173780
COMFORTMAKER | N4H7T36*K*AAA* | EA*4X43L21A* | *96VSN0801716B* | 34400 | 35200 | 15.5 | 11.7 | 7.8 | 2.22 | 62 | 51 | 213173778
ARCOAIRE | N4H7T36*K*AAA* | EA*4X43L21A* | *96VSN0801716B* | 34400 | 35200 | 15.5 | 11.7 | 7.8 | 2.22 | 62 | 51 | 213173777
HEIL | N4H7T36*K*AAA* | EA*4X43L21A* | *96VSN0801716B* | 34400 | 35200 | 15.5 | 11.7 | 7.8 | 2.22 | 62 | 51 | 213173775
BRYANT HEATING AND COOLING SYSTEMS | GH7TAN436**AA* | CAP**4321AL* | 926SB48080V17*** | 34400 | 35200 | 15.5 | 11.7 | 7.8 | 2.22 | 62 | 51 | 213173773
KENMORE | N4H7T48*K*AAA* | EA*4X61L24A* | *96VTN1202422B* | 45500 | 46500 | 16.5 | 12.5 | 7.8 | 2.28 | 63 | 51 | 213177738
KEEPRITE | N4H7T48*K*AAA* | EA*4X61L24A* | *96VTN1202422B* | 45500 | 46500 | 16.5 | 12.5 | 7.8 | 2.28 | 63 | 51 | 213177737
DAY & NIGHT | N4H7T48*K*AAA* | EA*4X61L24A* | *96VTN1202422B* | 45500 | 46500 | 16.5 | 12.5 | 7.8 | 2.28 | 63 | 51 | 213177736
COMFORTMAKER | N4H7T48*K*AAA* | EA*4X61L24A* | *96VTN1202422B* | 45500 | 46500 | 16.5 | 12.5 | 7.8 | 2.28 | 63 | 51 | 213177735
HEIL | N4H7T48*K*AAA* | EA*4X61L24A* | *96VTN1202422B* | 45500 | 46500 | 16.5 | 12.5 | 7.8 | 2.28 | 63 | 51 | 213177732
BROCK | PH7TAN448**AA* | CAP**6124AL* | PG96VTAB66120D** | 45500 | 46500 | 16.5 | 12.5 | 7.8 | 2.28 | 63 | 51 | 213177730
ARCOAIRE | N4H7T48*K*AAA* | EA*4X61L24A* | *96VTN1202422B* | 45500 | 46500 | 16.5 | 12.5 | 7.8 | 2.28 | 63 | 51 | 213177734
AIRQUEST | N4H7T48*K*AAA* | EA*4X61L24A* | *96VTN1202422B* | 45500 | 46500 | 16.5 | 12.5 | 7.8 | 2.28 | 63 | 51 | 213177733
WEATHERMAKER | PH7TAN448**AA* | CAP**6124AL* | PG96VTAB66120D** | 45500 | 46500 | 16.5 | 12.5 | 7.8 | 2.28 | 63 | 51 | 213177731
PAYNE HEATING AND COOLING | PH7TAN448**AA* | CAP**6124AL* | PG96VTAB66120D** | 45500 | 46500 | 16.5 | 12.5 | 7.8 | 2.28 | 63 | 51 | 213177729
BRYANT HEATING AND COOLING SYSTEMS | PH7TAN448**AA* | CAP**6124AL* | 926TC66120V24*** | 45500 | 46500 | 16.5 | 12.5 | 7.8 | 2.28 | 63 | 51 | 213177728
BRYANT HEATING AND COOLING SYSTEMS | GH7TAN448**AA* | CAP**6124AL* | 926TC66120V24*** | 45500 | 46500 | 16.5 | 12.5 | 7.8 | 2.28 | 63 | 51 | 213177727
CARRIER | GH7TAN448**AA* | CAP**6124AL* | GG96VTAB66120D** | 45500 | 46500 | 16.5 | 12.5 | 7.8 | 2.28 | 63 | 51 | 213177725
TEMPSTAR | N4H7T48*K*AAA* | EA*4X61L24A* | *96VTN1002122B* | 46000 | 46500 | 16.5 | 12.5 | 7.8 | 2.3 | 63 | 51 | 213177721
CARRIER | GH7TAN448**AA* | CAP**6124AL* | 59TP6C120V24**22 | 45500 | 46500 | 16.5 | 12.5 | 7.8 | 2.28 | 63 | 51 | 213177724
CARRIER | 25TPA748A**30* | CAP**6124AL* | 59TP6C120V24**22 | 45500 | 46500 | 16.5 | 12.5 | 7.8 | 2.28 | 63 | 51 | 213177722
KENMORE | N4H7T48*K*AAA* | EA*4X61L24A* | *96VTN1002122B* | 46000 | 46500 | 16.5 | 12.5 | 7.8 | 2.3 | 63 | 51 | 213177720
KEEPRITE | N4H7T48*K*AAA* | EA*4X61L24A* | *96VTN1002122B* | 46000 | 46500 | 16.5 | 12.5 | 7.8 | 2.3 | 63 | 51 | 213177719
DAY & NIGHT | N4H7T48*K*AAA* | EA*4X61L24A* | *96VTN1002122B* | 46000 | 46500 | 16.5 | 12.5 | 7.8 | 2.3 | 63 | 51 | 213177718
COMFORTMAKER | N4H7T48*K*AAA* | EA*4X61L24A* | *96VTN1002122B* | 46000 | 46500 | 16.5 | 12.5 | 7.8 | 2.3 | 63 | 51 | 213177717
AIRQUEST | N4H7T48*K*AAA* | EA*4X61L24A* | *96VTN1002122B* | 46000 | 46500 | 16.5 | 12.5 | 7.8 | 2.3 | 63 | 51 | 213177715
ARCOAIRE | N4H7T48*K*AAA* | EA*4X61L24A* | *96VTN1002122B* | 46000 | 46500 | 16.5 | 12.5 | 7.8 | 2.3 | 63 | 51 | 213177716
HEIL | N4H7T48*K*AAA* | EA*4X61L24A* | *96VTN1002122B* | 46000 | 46500 | 16.5 | 12.5 | 7.8 | 2.3 | 63 | 51 | 213177714
BRYANT HEATING AND COOLING SYSTEMS | PH7TAN448**AA* | CAP**6124AL* | 926TC66100V21*** | 46000 | 46500 | 16.5 | 12.5 | 7.8 | 2.3 | 63 | 51 | 213177713
BRYANT HEATING AND COOLING SYSTEMS | GH7TAN448**AA* | CAP**6124AL* | 926TC66100V21*** | 46000 | 46500 | 16.5 | 12.5 | 7.8 | 2.3 | 63 | 51 | 213177712
CARRIER | GH7TAN448**AA* | CAP**6124AL* | 59TP6C100V21**22 | 46000 | 46500 | 16.5 | 12.5 | 7.8 | 2.3 | 63 | 51 | 213177710
CARRIER | 25TPA748A**30* | CAP**6124AL* | 59TP6C100V21**22 | 46000 | 46500 | 16.5 | 12.5 | 7.8 | 2.3 | 63 | 51 | 213177709
KENMORE | N4H7T48*K*AAA* | EA*4X61L24A* | *96VTN1002120B* | 45500 | 46500 | 16.5 | 12.5 | 7.8 | 2.28 | 63 | 51 | 213177705
ECOTEMP | W4H7T48*K*AAA* | WLA*614DA* | WFST100C060A* | 45500 | 46500 | 16.5 | 12.5 | 7.8 | 2.28 | 63 | 51 | 213177708
TEMPSTAR | N4H7T48*K*AAA* | EA*4X61L24A* | *96VTN1002120B* | 45500 | 46500 | 16.5 | 12.5 | 7.8 | 2.28 | 63 | 51 | 213177706
GRANDAIRE | W4H7T48*K*AAA* | WLA*614DA* | WFST100C060A* | 45500 | 46500 | 16.5 | 12.5 | 7.8 | 2.28 | 63 | 51 | 213177707
KEEPRITE | N4H7T48*K*AAA* | EA*4X61L24A* | *96VTN1002120B* | 45500 | 46500 | 16.5 | 12.5 | 7.8 | 2.28 | 63 | 51 | 213177704
DAY & NIGHT | N4H7T48*K*AAA* | EA*4X61L24A* | *96VTN1002120B* | 45500 | 46500 | 16.5 | 12.5 | 7.8 | 2.28 | 63 | 51 | 213177703
COMFORTMAKER | N4H7T48*K*AAA* | EA*4X61L24A* | *96VTN1002120B* | 45500 | 46500 | 16.5 | 12.5 | 7.8 | 2.28 | 63 | 51 | 213177702
AIRQUEST | N4H7T48*K*AAA* | EA*4X61L24A* | *96VTN1002120B* | 45500 | 46500 | 16.5 | 12.5 | 7.8 | 2.28 | 63 | 51 | 213177700
BROCK | PH7TAN448**AA* | CAP**6124AL* | PG96VTAB60100C** | 45500 | 46500 | 16.5 | 12.5 | 7.8 | 2.28 | 63 | 51 | 213177697
HEIL | N4H7T48*K*AAA* | EA*4X61L24A* | *96VTN1002120B* | 45500 | 46500 | 16.5 | 12.5 | 7.8 | 2.28 | 63 | 51 | 213177699
WEATHERMAKER | PH7TAN448**AA* | CAP**6124AL* | PG96VTAB60100C** | 45500 | 46500 | 16.5 | 12.5 | 7.8 | 2.28 | 63 | 51 | 213177698
PAYNE HEATING AND COOLING | PH7TAN448**AA* | CAP**6124AL* | PG96VTAB60100C** | 45500 | 46500 | 16.5 | 12.5 | 7.8 | 2.28 | 63 | 51 | 213177696
CARRIER | GH7TAN448**AA* | CAP**6124AL* | GG96VTAB60100C** | 45500 | 46500 | 16.5 | 12.5 | 7.8 | 2.28 | 63 | 51 | 213177692
BRYANT HEATING AND COOLING SYSTEMS | PH7TAN448**AA* | CAP**6124AL* | 926TC60100V21*** | 45500 | 46500 | 16.5 | 12.5 | 7.8 | 2.28 | 63 | 51 | 213177695
BRYANT HEATING AND COOLING SYSTEMS | GH7TAN448**AA* | CAP**6124AL* | 926TC60100V21*** | 45500 | 46500 | 16.5 | 12.5 | 7.8 | 2.28 | 63 | 51 | 213177694
CARRIER | GH7TAN448**AA* | CAP**6124AL* | 59TP6C100V21**20 | 45500 | 46500 | 16.5 | 12.5 | 7.8 | 2.28 | 63 | 51 | 213177691
KENMORE | N4H7T48*K*AAA* | EA*4X61L24A* | *96VTN0802120B* | 46000 | 47000 | 16.5 | 12 | 7.8 | 2.28 | 63 | 51 | 213177687
CARRIER | 25TPA748A**30* | CAP**6124AL* | 59TP6C100V21**20 | 45500 | 46500 | 16.5 | 12.5 | 7.8 | 2.28 | 63 | 51 | 213177689
TEMPSTAR | N4H7T48*K*AAA* | EA*4X61L24A* | *96VTN0802120B* | 46000 | 47000 | 16.5 | 12 | 7.8 | 2.28 | 63 | 51 | 213177688
KEEPRITE | N4H7T48*K*AAA* | EA*4X61L24A* | *96VTN0802120B* | 46000 | 47000 | 16.5 | 12 | 7.8 | 2.28 | 63 | 51 | 213177686
DAY & NIGHT | N4H7T48*K*AAA* | EA*4X61L24A* | *96VTN0802120B* | 46000 | 47000 | 16.5 | 12 | 7.8 | 2.28 | 63 | 51 | 213177685
COMFORTMAKER | N4H7T48*K*AAA* | EA*4X61L24A* | *96VTN0802120B* | 46000 | 47000 | 16.5 | 12 | 7.8 | 2.28 | 63 | 51 | 213177684
ARCOAIRE | N4H7T48*K*AAA* | EA*4X61L24A* | *96VTN0802120B* | 46000 | 47000 | 16.5 | 12 | 7.8 | 2.28 | 63 | 51 | 213177683
AIRQUEST | N4H7T48*K*AAA* | EA*4X61L24A* | *96VTN0802120B* | 46000 | 47000 | 16.5 | 12 | 7.8 | 2.28 | 63 | 51 | 213177682
WEATHERMAKER | PH7TAN448**AA* | CAP**6124AL* | PG96VTAB60080C** | 46000 | 47000 | 16.5 | 12 | 7.8 | 2.28 | 63 | 51 | 213177680
PAYNE HEATING AND COOLING | PH7TAN448**AA* | CAP**6124AL* | PG96VTAB60080C** | 46000 | 47000 | 16.5 | 12 | 7.8 | 2.28 | 63 | 51 | 213177678
HEIL | N4H7T48*K*AAA* | EA*4X61L24A* | *96VTN0802120B* | 46000 | 47000 | 16.5 | 12 | 7.8 | 2.28 | 63 | 51 | 213177681
BROCK | PH7TAN448**AA* | CAP**6124AL* | PG96VTAB60080C** | 46000 | 47000 | 16.5 | 12 | 7.8 | 2.28 | 63 | 51 | 213177679
BRYANT HEATING AND COOLING SYSTEMS | PH7TAN448**AA* | CAP**6124AL* | 926TC60080V21*** | 46000 | 47000 | 16.5 | 12 | 7.8 | 2.28 | 63 | 51 | 213177677
BRYANT HEATING AND COOLING SYSTEMS | GH7TAN448**AA* | CAP**6124AL* | 926TC60080V21*** | 46000 | 47000 | 16.5 | 12 | 7.8 | 2.28 | 63 | 51 | 213177676
KENMORE | N4H7T48*K*AAA* | EA*4X48L21A* | *96VSN0801716B* | 43500 | 46500 | 15.5 | 11.7 | 7.8 | 2.22 | 63 | 51 | 213176937
KEEPRITE | N4H7T48*K*AAA* | EA*4X48L21A* | *96VSN0801716B* | 43500 | 46500 | 15.5 | 11.7 | 7.8 | 2.22 | 63 | 51 | 213176936
BRYANT HEATING AND COOLING SYSTEMS | GH7TAN448**AA* | CAP**4821AL* | 926SB60100V21*** | 44000 | 46500 | 15.5 | 12 | 7.8 | 2.24 | 63 | 51 | 213176955
CARRIER | GH7TAN448**AA* | CAP**4821AL* | 59SP6B100V21**20 | 44000 | 46500 | 15.5 | 12 | 7.8 | 2.24 | 63 | 51 | 213176953
DAY & NIGHT | N4H7T48*K*AAA* | EA*4X48L21A* | *96VSN0801716B* | 43500 | 46500 | 15.5 | 11.7 | 7.8 | 2.22 | 63 | 51 | 213176935
COMFORTMAKER | N4H7T48*K*AAA* | EA*4X48L21A* | *96VSN0801716B* | 43500 | 46500 | 15.5 | 11.7 | 7.8 | 2.22 | 63 | 51 | 213176934
KENMORE | N4H7T48*K*AAA* | EA*4X48L21A* | *96VSN1002120B* | 44000 | 46500 | 15.5 | 12 | 7.8 | 2.24 | 63 | 51 | 213176963
ARCOAIRE | N4H7T48*K*AAA* | EA*4X48L21A* | *96VSN0801716B* | 43500 | 46500 | 15.5 | 11.7 | 7.8 | 2.22 | 63 | 51 | 213176933
AIRQUEST | N4H7T48*K*AAA* | EA*4X48L21A* | *96VSN0801716B* | 43500 | 46500 | 15.5 | 11.7 | 7.8 | 2.22 | 63 | 51 | 213176932
HEIL | N4H7T48*K*AAA* | EA*4X48L21A* | *96VSN0801716B* | 43500 | 46500 | 15.5 | 11.7 | 7.8 | 2.22 | 63 | 51 | 213176931
BRYANT HEATING AND COOLING SYSTEMS | PH7TAN448**AA* | CAP**4821AL* | 926SB48080V17*** | 43500 | 46500 | 15.5 | 11.7 | 7.8 | 2.22 | 63 | 51 | 213176930
BRYANT HEATING AND COOLING SYSTEMS | GH7TAN448**AA* | CAP**4821AL* | 926SB48080V17*** | 43500 | 46500 | 15.5 | 11.7 | 7.8 | 2.22 | 63 | 51 | 213176929
CARRIER | GH7TAN448**AA* | CAP**4821AL* | 59SP6B080V17**16 | 43500 | 46500 | 15.5 | 11.7 | 7.8 | 2.22 | 63 | 51 | 213176927
CARRIER | 25TPA748A**30* | CAP**4821AL* | 59SP6B080V17**16 | 43500 | 46500 | 15.5 | 11.7 | 7.8 | 2.22 | 63 | 51 | 213176926
KENMORE | N4H7T48*K*AAA* | EA*4X48L21A* | *96VSN0601716B* | 43500 | 46500 | 15.2 | 11.7 | 7.8 | 2.22 | 63 | 51 | 213176924
KEEPRITE | N4H7T48*K*AAA* | EA*4X48L21A* | *96VSN0601716B* | 43500 | 46500 | 15.2 | 11.7 | 7.8 | 2.22 | 63 | 51 | 213176923
DAY & NIGHT | N4H7T48*K*AAA* | EA*4X48L21A* | *96VSN0601716B* | 43500 | 46500 | 15.2 | 11.7 | 7.8 | 2.22 | 63 | 51 | 213176922
PAYNE HEATING AND COOLING | PH7TAN448**AA* | CAP**4824AL* | PG80VTLB66110C** | 44000 | 46000 | 16 | 12 | 7.8 | 2.26 | 63 | 51 | 213176986
COMFORTMAKER | N4H7T48*K*AAA* | EA*4X48L21A* | *96VSN0601716B* | 43500 | 46500 | 15.2 | 11.7 | 7.8 | 2.22 | 63 | 51 | 213176921
ARCOAIRE | N4H7T48*K*AAA* | EA*4X48L21A* | *96VSN0601716B* | 43500 | 46500 | 15.2 | 11.7 | 7.8 | 2.22 | 63 | 51 | 213176920
AIRQUEST | N4H7T48*K*AAA* | EA*4X48L21A* | *96VSN0601716B* | 43500 | 46500 | 15.2 | 11.7 | 7.8 | 2.22 | 63 | 51 | 213176919
HEIL | N4H7T48*K*AAA* | EA*4X48L21A* | *96VSN0601716B* | 43500 | 46500 | 15.2 | 11.7 | 7.8 | 2.22 | 63 | 51 | 213176918
BRYANT HEATING AND COOLING SYSTEMS | PH7TAN448**AA* | CAP**4821AL* | 926SB48060V17*** | 43500 | 46500 | 15.2 | 11.7 | 7.8 | 2.22 | 63 | 51 | 213176917
BRYANT HEATING AND COOLING SYSTEMS | GH7TAN448**AA* | CAP**4821AL* | 926SB48060V17*** | 43500 | 46500 | 15.2 | 11.7 | 7.8 | 2.22 | 63 | 51 | 213176916
CARRIER | GH7TAN448**AA* | CAP**4821AL* | 59SP6B060V17**16 | 43500 | 46500 | 15.2 | 11.7 | 7.8 | 2.22 | 63 | 51 | 213176914
TEMPSTAR | N4H7T48*K*AAA* | EA*4X48L21A* | *96VTN1002122B* | 44000 | 46500 | 16 | 12 | 7.8 | 2.28 | 63 | 50 | 213176912
KENMORE | N4H7T48*K*AAA* | EA*4X48L21A* | *96VTN1002122B* | 44000 | 46500 | 16 | 12 | 7.8 | 2.28 | 63 | 50 | 213176911
CARRIER | 25TPA748A**30* | CAP**4821AL* | 59SP6B060V17**16 | 43500 | 46500 | 15.2 | 11.7 | 7.8 | 2.22 | 63 | 51 | 213176913
KEEPRITE | N4H7T48*K*AAA* | EA*4X48L21A* | *96VTN1002122B* | 44000 | 46500 | 16 | 12 | 7.8 | 2.28 | 63 | 50 | 213176910
COMFORTMAKER | N4H7T48*K*AAA* | EA*4X48L21A* | *96VTN1002122B* | 44000 | 46500 | 16 | 12 | 7.8 | 2.28 | 63 | 50 | 213176908
AIRQUEST | N4H7T48*K*AAA* | EA*4X48L21A* | *96VTN1002122B* | 44000 | 46500 | 16 | 12 | 7.8 | 2.28 | 63 | 50 | 213176906
BRYANT HEATING AND COOLING SYSTEMS | GH7TAN448**AA* | CAP**4821AL* | 926TC66100V21*** | 44000 | 46500 | 16 | 12 | 7.8 | 2.28 | 63 | 50 | 213176903
HEIL | N4H7T48*K*AAA* | EA*4X48L21A* | *96VTN1002122B* | 44000 | 46500 | 16 | 12 | 7.8 | 2.28 | 63 | 50 | 213176905
CARRIER | GH7TAN448**AA* | CAP**4821AL* | 59TP6C100V21**22 | 44000 | 46500 | 16 | 12 | 7.8 | 2.28 | 63 | 50 | 213176901
BRYANT HEATING AND COOLING SYSTEMS | PH7TAN448**AA* | CAP**4821AL* | 926TC66100V21*** | 44000 | 46500 | 16 | 12 | 7.8 | 2.28 | 63 | 50 | 213176904
CARRIER | 25TPA748A**30* | CAP**4821AL* | 59TP6C100V21**22 | 44000 | 46500 | 16 | 12 | 7.8 | 2.28 | 63 | 50 | 213176900
GRANDAIRE | W4H7T48*K*AAA* | WLA*484CA* | WFST100C060A* | 44000 | 46500 | 15.5 | 12 | 7.8 | 2.26 | 63 | 50 | 213176898
TEMPSTAR | N4H7T48*K*AAA* | EA*4X48L21A* | *96VTN1002120B* | 44000 | 46500 | 15.5 | 12 | 7.8 | 2.26 | 63 | 50 | 213176897
KENMORE | N4H7T48*K*AAA* | EA*4X48L21A* | *96VTN1002120B* | 44000 | 46500 | 15.5 | 12 | 7.8 | 2.26 | 63 | 50 | 213176896
ECOTEMP | W4H7T48*K*AAA* | WLA*484CA* | WFST100C060A* | 44000 | 46500 | 15.5 | 12 | 7.8 | 2.26 | 63 | 50 | 213176899
KEEPRITE | N4H7T48*K*AAA* | EA*4X48L21A* | *96VTN1002120B* | 44000 | 46500 | 15.5 | 12 | 7.8 | 2.26 | 63 | 50 | 213176895
DAY & NIGHT | N4H7T48*K*AAA* | EA*4X48L21A* | *96VTN1002120B* | 44000 | 46500 | 15.5 | 12 | 7.8 | 2.26 | 63 | 50 | 213176894
AIRQUEST | N4H7T48*K*AAA* | EA*4X48L21A* | *96VTN1002120B* | 44000 | 46500 | 15.5 | 12 | 7.8 | 2.26 | 63 | 50 | 213176891
COMFORTMAKER | N4H7T48*K*AAA* | EA*4X48L21A* | *96VTN1002120B* | 44000 | 46500 | 15.5 | 12 | 7.8 | 2.26 | 63 | 50 | 213176893
WEATHERMAKER | PH7TAN448**AA* | CAP**4821AL* | PG96VTAB60100C** | 44000 | 46500 | 15.5 | 12 | 7.8 | 2.26 | 63 | 50 | 213176889
ARCOAIRE | N4H7T48*K*AAA* | EA*4X48L21A* | *96VTN1002120B* | 44000 | 46500 | 15.5 | 12 | 7.8 | 2.26 | 63 | 50 | 213176892
BROCK | PH7TAN448**AA* | CAP**4821AL* | PG96VTAB60100C** | 44000 | 46500 | 15.5 | 12 | 7.8 | 2.26 | 63 | 50 | 213176888
PAYNE HEATING AND COOLING | PH7TAN448**AA* | CAP**4821AL* | PG96VTAB60100C** | 44000 | 46500 | 15.5 | 12 | 7.8 | 2.26 | 63 | 50 | 213176887
HEIL | N4H7T48*K*AAA* | EA*4X48L21A* | *96VTN1002120B* | 44000 | 46500 | 15.5 | 12 | 7.8 | 2.26 | 63 | 50 | 213176890
BRYANT HEATING AND COOLING SYSTEMS | GH7TAN448**AA* | CAP**4821AL* | 926TC60100V21*** | 44000 | 46500 | 15.5 | 12 | 7.8 | 2.26 | 63 | 50 | 213176885
BRYANT HEATING AND COOLING SYSTEMS | PH7TAN448**AA* | CAP**4821AL* | 926TC60100V21*** | 44000 | 46500 | 15.5 | 12 | 7.8 | 2.26 | 63 | 50 | 213176886
CARRIER | GH7TAN448**AA* | CAP**4821AL* | GG96VTAB60100C** | 44000 | 46500 | 15.5 | 12 | 7.8 | 2.26 | 63 | 50 | 213176883
CARRIER | 25TPA748A**30* | CAP**4821AL* | 59TP6C100V21**20 | 44000 | 46500 | 15.5 | 12 | 7.8 | 2.26 | 63 | 50 | 213176880
TEMPSTAR | N4H7T48*K*AAA* | EA*4X48L21A* | *96VTN0802120B* | 44000 | 47000 | 15.5 | 12 | 7.8 | 2.26 | 63 | 51 | 213176879
COMFORTMAKER | N4H7T48*K*AAA* | EA*4X48L21A* | *96VTN0802120B* | 44000 | 47000 | 15.5 | 12 | 7.8 | 2.26 | 63 | 51 | 213176875
KENMORE | N4H7T48*K*AAA* | EA*4X48L21A* | *96VTN0802120B* | 44000 | 47000 | 15.5 | 12 | 7.8 | 2.26 | 63 | 51 | 213176878
KEEPRITE | N4H7T48*K*AAA* | EA*4X48L21A* | *96VTN0802120B* | 44000 | 47000 | 15.5 | 12 | 7.8 | 2.26 | 63 | 51 | 213176877
DAY & NIGHT | N4H7T48*K*AAA* | EA*4X48L21A* | *96VTN0802120B* | 44000 | 47000 | 15.5 | 12 | 7.8 | 2.26 | 63 | 51 | 213176876
ARCOAIRE | N4H7T48*K*AAA* | EA*4X48L21A* | *96VTN0802120B* | 44000 | 47000 | 15.5 | 12 | 7.8 | 2.26 | 63 | 51 | 213176874
AIRQUEST | N4H7T48*K*AAA* | EA*4X48L21A* | *96VTN0802120B* | 44000 | 47000 | 15.5 | 12 | 7.8 | 2.26 | 63 | 51 | 213176873
BROCK | PH7TAN436**AA* | CSPH*4812AL* | PG96VTAB60080C** | 34200 | 35200 | 15.2 | 11.7 | 7.8 | 2.22 | 62 | 50 | 213176573
PAYNE HEATING AND COOLING | PH7TAN436**AA* | CSPH*4812AL* | PG96VTAB60080C** | 34200 | 35200 | 15.2 | 11.7 | 7.8 | 2.22 | 62 | 50 | 213176572
BRYANT HEATING AND COOLING SYSTEMS | PH7TAN436**AA* | CSPH*4812AL* | 926TC60080V21*** | 34200 | 35200 | 15.2 | 11.7 | 7.8 | 2.22 | 62 | 50 | 213176571
BRYANT HEATING AND COOLING SYSTEMS | GH7TAN436**AA* | CSPH*4812AL* | 926TC60080V21*** | 34200 | 35200 | 15.2 | 11.7 | 7.8 | 2.22 | 62 | 50 | 213176570
CARRIER | GH7TAN436**AA* | CSPH*4812AL* | 59TP6C080V21**20 | 34200 | 35200 | 15.2 | 11.7 | 7.8 | 2.22 | 62 | 50 | 213176568
CARRIER | 25TPA736A**30* | CSPH*4812AL* | 59TP6C080V21**20 | 34200 | 35200 | 15.2 | 11.7 | 7.8 | 2.22 | 62 | 50 | 213176567
TEMPSTAR | N4H7T60*K*AAA* | EA*4X61L21A* | *80VSL1102122B* | 54500 | 57500 | 15.5 | 12 | 8 | 2.26 | 64 | 51 | 213179304
DAY & NIGHT | N4H7T60*K*AAA* | EA*4X61L21A* | *80VSL1102122B* | 54500 | 57500 | 15.5 | 12 | 8 | 2.26 | 64 | 51 | 213179301
KENMORE | N4H7T60*K*AAA* | EA*4X61L21A* | *80VSL1102122B* | 54500 | 57500 | 15.5 | 12 | 8 | 2.26 | 64 | 51 | 213179303
COMFORTMAKER | N4H7T60*K*AAA* | EA*4X61L21A* | *80VSL1102122B* | 54500 | 57500 | 15.5 | 12 | 8 | 2.26 | 64 | 51 | 213179300
AIRQUEST | N4H7T60*K*AAA* | EA*4X61L21A* | *80VSL1102122B* | 54500 | 57500 | 15.5 | 12 | 8 | 2.26 | 64 | 51 | 213179298
ARCOAIRE | N4H7T60*K*AAA* | EA*4X61L21A* | *80VSL1102122B* | 54500 | 57500 | 15.5 | 12 | 8 | 2.26 | 64 | 51 | 213179299
HEIL | N4H7T60*K*AAA* | EA*4X61L21A* | *80VSL1102122B* | 54500 | 57500 | 15.5 | 12 | 8 | 2.26 | 64 | 51 | 213179297
BRYANT HEATING AND COOLING SYSTEMS | GH7TAN460**AA* | CAP**6121AL* | 82*SB66110V21*** | 54500 | 57500 | 15.5 | 12 | 8 | 2.26 | 64 | 51 | 213179295
BRYANT HEATING AND COOLING SYSTEMS | PH7TAN460**AA* | CAP**6121AL* | 82*SB66110V21*** | 54500 | 57500 | 15.5 | 12 | 8 | 2.26 | 64 | 51 | 213179296
CARRIER | 25TPA760A**30* | CAP**6121AL* | 58SP*B110V21**22 | 54500 | 57500 | 15.5 | 12 | 8 | 2.26 | 64 | 51 | 213179292
TEMPSTAR | N4H7T60*K*AAA* | EA*4X61L21A* | *80VSL0902120B* | 54500 | 57500 | 15.5 | 12 | 7.8 | 2.24 | 64 | 51 | 213179291
KENMORE | N4H7T60*K*AAA* | EA*4X61L21A* | *80VSL0902120B* | 54500 | 57500 | 15.5 | 12 | 7.8 | 2.24 | 64 | 51 | 213179290
COMFORTMAKER | N4H7T60*K*AAA* | EA*4X61L21A* | *80VSL0902120B* | 54500 | 57500 | 15.5 | 12 | 7.8 | 2.24 | 64 | 51 | 213179287
DAY & NIGHT | N4H7T60*K*AAA* | EA*4X61L21A* | *80VSL0902120B* | 54500 | 57500 | 15.5 | 12 | 7.8 | 2.24 | 64 | 51 | 213179288
KEEPRITE | N4H7T60*K*AAA* | EA*4X61L21A* | *80VSL0902120B* | 54500 | 57500 | 15.5 | 12 | 7.8 | 2.24 | 64 | 51 | 213179289
AIRQUEST | N4H7T60*K*AAA* | EA*4X61L21A* | *80VSL0902120B* | 54500 | 57500 | 15.5 | 12 | 7.8 | 2.24 | 64 | 51 | 213179285
ARCOAIRE | N4H7T60*K*AAA* | EA*4X61L21A* | *80VSL0902120B* | 54500 | 57500 | 15.5 | 12 | 7.8 | 2.24 | 64 | 51 | 213179286
HEIL | N4H7T60*K*AAA* | EA*4X61L21A* | *80VSL0902120B* | 54500 | 57500 | 15.5 | 12 | 7.8 | 2.24 | 64 | 51 | 213179284
BRYANT HEATING AND COOLING SYSTEMS | GH7TAN460**AA* | CAP**6121AL* | 82*SB60090V21*** | 54500 | 57500 | 15.5 | 12 | 7.8 | 2.24 | 64 | 51 | 213179282
CARRIER | GH7TAN460**AA* | CAP**6121AL* | 58SP*B090V21**20 | 54500 | 57500 | 15.5 | 12 | 7.8 | 2.24 | 64 | 51 | 213179280
CARRIER | 25TPA760A**30* | CAP**6121AL* | 58SP*B090V21**20 | 54500 | 57500 | 15.5 | 12 | 7.8 | 2.24 | 64 | 51 | 213179279
ECOTEMP | W4H7T60*K*AAA* | WLA*614CA* | WFET110C066A* | 54500 | 57500 | 15.5 | 12 | 7.8 | 2.26 | 64 | 51 | 213179265
TEMPSTAR | N4H7T60*K*AAA* | EA*4X61L21A* | *80VTL1102122B* | 54500 | 57500 | 15.5 | 12 | 7.8 | 2.26 | 64 | 51 | 213179263
KEEPRITE | N4H7T60*K*AAA* | EA*4X61L21A* | *80VTL1102122B* | 54500 | 57500 | 15.5 | 12 | 7.8 | 2.26 | 64 | 51 | 213179261
KENMORE | N4H7T60*K*AAA* | EA*4X61L21A* | *80VTL1102122B* | 54500 | 57500 | 15.5 | 12 | 7.8 | 2.26 | 64 | 51 | 213179262
AIRQUEST | N4H7T60*K*AAA* | EA*4X61L21A* | *80VTL1102122B* | 54500 | 57500 | 15.5 | 12 | 7.8 | 2.26 | 64 | 51 | 213179257
ARCOAIRE | N4H7T60*K*AAA* | EA*4X61L21A* | *80VTL1102122B* | 54500 | 57500 | 15.5 | 12 | 7.8 | 2.26 | 64 | 51 | 213179258
DAY & NIGHT | N4H7T60*K*AAA* | EA*4X61L21A* | *80VTL1102122B* | 54500 | 57500 | 15.5 | 12 | 7.8 | 2.26 | 64 | 51 | 213179260
HEIL | N4H7T60*K*AAA* | EA*4X61L21A* | *80VTL1102122B* | 54500 | 57500 | 15.5 | 12 | 7.8 | 2.26 | 64 | 51 | 213179256
WEATHERMAKER | PH7TAN460**AA* | CAP**6121AL* | PG80VTLB66110C** | 54500 | 57500 | 15.5 | 12 | 7.8 | 2.26 | 64 | 51 | 213179255
PAYNE HEATING AND COOLING | PH7TAN460**AA* | CAP**6121AL* | PG80VTLB66110C** | 54500 | 57500 | 15.5 | 12 | 7.8 | 2.26 | 64 | 51 | 213179253
BRYANT HEATING AND COOLING SYSTEMS | GH7TAN460**AA* | CAP**6121AL* | 82*TB66110V21*** | 54500 | 57500 | 15.5 | 12 | 7.8 | 2.26 | 64 | 51 | 213179251
BROCK | PH7TAN460**AA* | CAP**6121AL* | PG80VTLB66110C** | 54500 | 57500 | 15.5 | 12 | 7.8 | 2.26 | 64 | 51 | 213179254
BRYANT HEATING AND COOLING SYSTEMS | PH7TAN460**AA* | CAP**6121AL* | 82*TB66110V21*** | 54500 | 57500 | 15.5 | 12 | 7.8 | 2.26 | 64 | 51 | 213179252
CARRIER | 25TPA760A**30* | CAP**6121AL* | 58TP*B110V21**22 | 54500 | 57500 | 15.5 | 12 | 7.8 | 2.26 | 64 | 51 | 213179248
TEMPSTAR | N4H7T60*K*AAA* | EA*4X61L21A* | *80VTL0902120B* | 54500 | 57500 | 15.5 | 12 | 7.8 | 2.24 | 64 | 51 | 213179247
KENMORE | N4H7T60*K*AAA* | EA*4X61L21A* | *80VTL0902120B* | 54500 | 57500 | 15.5 | 12 | 7.8 | 2.24 | 64 | 51 | 213179246
COMFORTMAKER | N4H7T60*K*AAA* | EA*4X61L21A* | *80VTL0902120B* | 54500 | 57500 | 15.5 | 12 | 7.8 | 2.24 | 64 | 51 | 213179243
KEEPRITE | N4H7T60*K*AAA* | EA*4X61L21A* | *80VTL0902120B* | 54500 | 57500 | 15.5 | 12 | 7.8 | 2.24 | 64 | 51 | 213179245
CARRIER | 25TPA760A**30* | CAP**6121AL* | 58TP*B090V21**20 | 54500 | 57500 | 15.5 | 12 | 7.8 | 2.24 | 64 | 51 | 213179232
HEIL | N4H7T60*K*AAA* | EA*4X61L21A* | *80VTL0902120B* | 54500 | 57500 | 15.5 | 12 | 7.8 | 2.24 | 64 | 51 | 213179240
AIRQUEST | N4H7T60*K*AAA* | EA*4X61L21A* | *80VTL0902120B* | 54500 | 57500 | 15.5 | 12 | 7.8 | 2.24 | 64 | 51 | 213179241
WEATHERMAKER | PH7TAN460**AA* | CAP**6121AL* | PG80VTLB60090C** | 54500 | 57500 | 15.5 | 12 | 7.8 | 2.24 | 64 | 51 | 213179239
BROCK | PH7TAN460**AA* | CAP**6121AL* | PG80VTLB60090C** | 54500 | 57500 | 15.5 | 12 | 7.8 | 2.24 | 64 | 51 | 213179238
PAYNE HEATING AND COOLING | PH7TAN460**AA* | CAP**6121AL* | PG80VTLB60090C** | 54500 | 57500 | 15.5 | 12 | 7.8 | 2.24 | 64 | 51 | 213179237
BRYANT HEATING AND COOLING SYSTEMS | PH7TAN460**AA* | CAP**6121AL* | 82*TB60090V21*** | 54500 | 57500 | 15.5 | 12 | 7.8 | 2.24 | 64 | 51 | 213179236
CARRIER | GH7TAN460**AA* | CAP**6121AL* | 58TP*B090V21**20 | 54500 | 57500 | 15.5 | 12 | 7.8 | 2.24 | 64 | 51 | 213179233
TEMPSTAR | N4H7T36*K*AAA* | EN(A,D,W)4X48L21** | *96VTN1002122B* | 33800 | 34800 | 15.5 | 12 | 7.8 | 2.22 | 61 | 50 | 213174666
KENMORE | N4H7T36*K*AAA* | EN(A,D,W)4X48L21** | *96VTN1002122B* | 33800 | 34800 | 15.5 | 12 | 7.8 | 2.22 | 61 | 50 | 213174665
DAY & NIGHT | N4H7T36*K*AAA* | EN(A,D,W)4X48L21** | *96VTN1002122B* | 33800 | 34800 | 15.5 | 12 | 7.8 | 2.22 | 61 | 50 | 213174663
KEEPRITE | N4H7T36*K*AAA* | EN(A,D,W)4X48L21** | *96VTN1002122B* | 33800 | 34800 | 15.5 | 12 | 7.8 | 2.22 | 61 | 50 | 213174664
COMFORTMAKER | N4H7T36*K*AAA* | EN(A,D,W)4X48L21** | *96VTN1002122B* | 33800 | 34800 | 15.5 | 12 | 7.8 | 2.22 | 61 | 50 | 213174662
ARCOAIRE | N4H7T36*K*AAA* | EN(A,D,W)4X48L21** | *96VTN1002122B* | 33800 | 34800 | 15.5 | 12 | 7.8 | 2.22 | 61 | 50 | 213174661
AIRQUEST | N4H7T36*K*AAA* | EN(A,D,W)4X48L21** | *96VTN1002122B* | 33800 | 34800 | 15.5 | 12 | 7.8 | 2.22 | 61 | 50 | 213174660
CARRIER | 25TPA736A**30* | CNPV*4821AL* | 59TP6C100V21**22 | 33800 | 34800 | 15.5 | 12 | 7.8 | 2.22 | 61 | 50 | 213174654
BRYANT HEATING AND COOLING SYSTEMS | GH7TAN436**AA* | CNPV*4821AL* | 926TC66100V21*** | 33800 | 34800 | 15.5 | 12 | 7.8 | 2.22 | 61 | 50 | 213174657
HEIL | N4H7T36*K*AAA* | EN(A,D,W)4X48L21** | *96VTN1002122B* | 33800 | 34800 | 15.5 | 12 | 7.8 | 2.22 | 61 | 50 | 213174659
BRYANT HEATING AND COOLING SYSTEMS | PH7TAN436**AA* | CNPV*4821AL* | 926TC66100V21*** | 33800 | 34800 | 15.5 | 12 | 7.8 | 2.22 | 61 | 50 | 213174658
CARRIER | GH7TAN436**AA* | CNPV*4821AL* | 59TP6C100V21**22 | 33800 | 34800 | 15.5 | 12 | 7.8 | 2.22 | 61 | 50 | 213174655
GRANDAIRE | W4H7T36*K*AAA* | WLN(C,W)484CA* | WFST100C060A* | 33800 | 34800 | 15.5 | 12 | 7.8 | 2.22 | 61 | 50 | 213174652
ECOTEMP | W4H7T36*K*AAA* | WLN(C,W)484CA* | WFST100C060A* | 33800 | 34800 | 15.5 | 12 | 7.8 | 2.22 | 61 | 50 | 213174653
TEMPSTAR | N4H7T36*K*AAA* | EN(A,D,W)4X48L21** | *96VTN1002120B* | 33800 | 34800 | 15.5 | 12 | 7.8 | 2.22 | 61 | 50 | 213174651
KENMORE | N4H7T36*K*AAA* | EN(A,D,W)4X48L21** | *96VTN1002120B* | 33800 | 34800 | 15.5 | 12 | 7.8 | 2.22 | 61 | 50 | 213174650
DAY & NIGHT | N4H7T36*K*AAA* | EN(A,D,W)4X48L21** | *96VTN1002120B* | 33800 | 34800 | 15.5 | 12 | 7.8 | 2.22 | 61 | 50 | 213174648
ARCOAIRE | N4H7T36*K*AAA* | EN(A,D,W)4X48L21** | *96VTN1002120B* | 33800 | 34800 | 15.5 | 12 | 7.8 | 2.22 | 61 | 50 | 213174646
KEEPRITE | N4H7T36*K*AAA* | EN(A,D,W)4X48L21** | *96VTN1002120B* | 33800 | 34800 | 15.5 | 12 | 7.8 | 2.22 | 61 | 50 | 213174649
COMFORTMAKER | N4H7T36*K*AAA* | EN(A,D,W)4X48L21** | *96VTN1002120B* | 33800 | 34800 | 15.5 | 12 | 7.8 | 2.22 | 61 | 50 | 213174647
AIRQUEST | N4H7T36*K*AAA* | EN(A,D,W)4X48L21** | *96VTN1002120B* | 33800 | 34800 | 15.5 | 12 | 7.8 | 2.22 | 61 | 50 | 213174645
HEIL | N4H7T36*K*AAA* | EN(A,D,W)4X48L21** | *96VTN1002120B* | 33800 | 34800 | 15.5 | 12 | 7.8 | 2.22 | 61 | 50 | 213174644
BROCK | PH7TAN436**AA* | CNPV*4821AL* | PG96VTAB60100C** | 33800 | 34800 | 15.5 | 12 | 7.8 | 2.22 | 61 | 50 | 213174642
WEATHERMAKER | PH7TAN436**AA* | CNPV*4821AL* | PG96VTAB60100C** | 33800 | 34800 | 15.5 | 12 | 7.8 | 2.22 | 61 | 50 | 213174643
BRYANT HEATING AND COOLING SYSTEMS | PH7TAN436**AA* | CNPV*4821AL* | 926TC60100V21*** | 33800 | 34800 | 15.5 | 12 | 7.8 | 2.22 | 61 | 50 | 213174640
BRYANT HEATING AND COOLING SYSTEMS | GH7TAN436**AA* | CNPV*4821AL* | 926TC60100V21*** | 33800 | 34800 | 15.5 | 12 | 7.8 | 2.22 | 61 | 50 | 213174639
CARRIER | GH7TAN436**AA* | CNPV*4821AL* | 59TP6C100V21**20 | 33800 | 34800 | 15.5 | 12 | 7.8 | 2.22 | 61 | 50 | 213174636
CARRIER | GH7TAN436**AA* | CNPV*4821AL* | GG96VTAB60100C** | 33800 | 34800 | 15.5 | 12 | 7.8 | 2.22 | 61 | 50 | 213174637
CARRIER | 25TPA736A**30* | CNPV*4821AL* | 59TP6C100V21**20 | 33800 | 34800 | 15.5 | 12 | 7.8 | 2.22 | 61 | 50 | 213174634
HEIL | H4H5S18*K*AAA* | EA*4X19L17A* | *80VSL0901716B* | 18000 | 16700 | 15.2 | 12 | 7.8 | 1.98 | 62 | 47 | 213199813
ARCOAIRE | H4H5S18*K*AAA* | EA*4X19L17A* | *80VSL0901716B* | 18000 | 16700 | 15.2 | 12 | 7.8 | 1.98 | 62 | 47 | 213199819
COMFORTMAKER | C4H5S18*K*AAA* | EA*4X19L17A* | *80VSL0901716B* | 18000 | 16700 | 15.2 | 12 | 7.8 | 1.98 | 62 | 47 | 213199825
DAY & NIGHT | C4H5S18*K*AAA* | EA*4X19L17A* | *80VSL0901716B* | 18000 | 16700 | 15.2 | 12 | 7.8 | 1.98 | 62 | 47 | 213199830
KENMORE | (C,H,T)4H5S18*K*AAA* | EA*4X19L17A* | *80VSL0901716B* | 18000 | 16700 | 15.2 | 12 | 7.8 | 1.98 | 62 | 47 | 213199840
TEMPSTAR | T4H5S18*K*AAA* | EA*4X19L17A* | *80VSL0901716B* | 18000 | 16700 | 15.2 | 12 | 7.8 | 1.98 | 62 | 47 | 213199849
TEMPSTAR | N4H7T48*K*AAA* | EA*4X48L21A* | *96VSN1002120B* | 44000 | 46500 | 15.5 | 12 | 7.8 | 2.24 | 63 | 51 | 213176964
TEMPSTAR | N4H7T48*K*AAA* | EA*4X48L21A* | *96VSN0801716B* | 43500 | 46500 | 15.5 | 11.7 | 7.8 | 2.22 | 63 | 51 | 213176938
CARRIER | 25TPA748A**30* | CAP**4821AL* | 59SP6B080V21**20 | 44000 | 47000 | 16 | 12 | 7.8 | 2.26 | 63 | 51 | 213176939
BRYANT HEATING AND COOLING SYSTEMS | GH7TAN448**AA* | CAP**4821AL* | 926SB60080V21*** | 44000 | 47000 | 16 | 12 | 7.8 | 2.26 | 63 | 51 | 213176942
CARRIER | 25TPA748A**30* | CAP**4824AL* | 58TP*B090V21**20 | 44000 | 46500 | 16 | 12 | 7.8 | 2.26 | 63 | 50 | 213176965
HEIL | N4H7T48*K*AAA* | EA*4X48L21A* | *96VSN1002120B* | 44000 | 46500 | 15.5 | 12 | 7.8 | 2.24 | 63 | 51 | 213176957
COMFORTMAKER | N4H7T48*K*AAA* | EA*4X48L21A* | *96VSN0802120B* | 44000 | 47000 | 16 | 12 | 7.8 | 2.26 | 63 | 51 | 213176947
DAY & NIGHT | N4H7T48*K*AAA* | EA*4X48L21A* | *96VSN0802120B* | 44000 | 47000 | 16 | 12 | 7.8 | 2.26 | 63 | 51 | 213176948
BRYANT HEATING AND COOLING SYSTEMS | PH7TAN448**AA* | CAP**4821AL* | 926SB60080V21*** | 44000 | 47000 | 16 | 12 | 7.8 | 2.26 | 63 | 51 | 213176943
KEEPRITE | N4H7T48*K*AAA* | EA*4X48L21A* | *96VSN0802120B* | 44000 | 47000 | 16 | 12 | 7.8 | 2.26 | 63 | 51 | 213176949
CARRIER | GH7TAN448**AA* | CAP**4824AL* | 58TP*B090V21**20 | 44000 | 46500 | 16 | 12 | 7.8 | 2.26 | 63 | 50 | 213176966
HEIL | N4H7T48*K*AAA* | EA*4X48L21A* | *96VSN0802120B* | 44000 | 47000 | 16 | 12 | 7.8 | 2.26 | 63 | 51 | 213176944
AIRQUEST | N4H7T48*K*AAA* | EA*4X48L21A* | *96VSN0802120B* | 44000 | 47000 | 16 | 12 | 7.8 | 2.26 | 63 | 51 | 213176945
ARCOAIRE | N4H7T48*K*AAA* | EA*4X48L21A* | *96VSN0802120B* | 44000 | 47000 | 16 | 12 | 7.8 | 2.26 | 63 | 51 | 213176946
KENMORE | N4H7T48*K*AAA* | EA*4X48L21A* | *96VSN0802120B* | 44000 | 47000 | 16 | 12 | 7.8 | 2.26 | 63 | 51 | 213176950
TEMPSTAR | N4H7T48*K*AAA* | EA*4X48L21A* | *96VSN0802120B* | 44000 | 47000 | 16 | 12 | 7.8 | 2.26 | 63 | 51 | 213176951
CARRIER | 25TPA748A**30* | CAP**4821AL* | 59SP6B100V21**20 | 44000 | 46500 | 15.5 | 12 | 7.8 | 2.24 | 63 | 51 | 213176952
AIRQUEST | N4H7T48*K*AAA* | EA*4X48L21A* | *96VSN1002120B* | 44000 | 46500 | 15.5 | 12 | 7.8 | 2.24 | 63 | 51 | 213176958
ARCOAIRE | N4H7T48*K*AAA* | EA*4X48L21A* | *96VSN1002120B* | 44000 | 46500 | 15.5 | 12 | 7.8 | 2.24 | 63 | 51 | 213176959
HEIL | N4H7T48*K*AAA* | EA*4X48L24A* | *80VTL1102122B* | 44000 | 46000 | 16 | 12 | 7.8 | 2.26 | 63 | 51 | 213176989
BROCK | PH7TAN448**AA* | CAP**4824AL* | PG80VTLB66110C** | 44000 | 46000 | 16 | 12 | 7.8 | 2.26 | 63 | 51 | 213176987
WEATHERMAKER | PH7TAN448**AA* | CAP**4824AL* | PG80VTLB66110C** | 44000 | 46000 | 16 | 12 | 7.8 | 2.26 | 63 | 51 | 213176988
COMFORTMAKER | N4H7T48*K*AAA* | EA*4X48L21A* | *96VSN1002120B* | 44000 | 46500 | 15.5 | 12 | 7.8 | 2.24 | 63 | 51 | 213176960
DAY & NIGHT | N4H7T48*K*AAA* | EA*4X48L21A* | *96VSN1002120B* | 44000 | 46500 | 15.5 | 12 | 7.8 | 2.24 | 63 | 51 | 213176961
TEMPSTAR | N4H7T48*K*AAA* | EA*4X48L24A* | *80VTL0902120B* | 44000 | 46500 | 16 | 12 | 7.8 | 2.26 | 63 | 50 | 213176980
BRYANT HEATING AND COOLING SYSTEMS | GH7TAN448**AA* | CAP**4824AL* | 82*TB60090V21*** | 44000 | 46500 | 16 | 12 | 7.8 | 2.26 | 63 | 50 | 213176968
BRYANT HEATING AND COOLING SYSTEMS | PH7TAN448**AA* | CAP**4824AL* | 82*TB60090V21*** | 44000 | 46500 | 16 | 12 | 7.8 | 2.26 | 63 | 50 | 213176969
PAYNE HEATING AND COOLING | PH7TAN448**AA* | CAP**4824AL* | PG80VTLB60090C** | 44000 | 46500 | 16 | 12 | 7.8 | 2.26 | 63 | 50 | 213176970
BROCK | PH7TAN448**AA* | CAP**4824AL* | PG80VTLB60090C** | 44000 | 46500 | 16 | 12 | 7.8 | 2.26 | 63 | 50 | 213176971
WEATHERMAKER | PH7TAN448**AA* | CAP**4824AL* | PG80VTLB60090C** | 44000 | 46500 | 16 | 12 | 7.8 | 2.26 | 63 | 50 | 213176972
COMFORTMAKER | N4H7T48*K*AAA* | EA*4X48L24A* | *80VTL0902120B* | 44000 | 46500 | 16 | 12 | 7.8 | 2.26 | 63 | 50 | 213176976
DAY & NIGHT | N4H7T48*K*AAA* | EA*4X48L24A* | *80VTL0902120B* | 44000 | 46500 | 16 | 12 | 7.8 | 2.26 | 63 | 50 | 213176977
HEIL | N4H7T48*K*AAA* | EA*4X48L24A* | *80VTL0902120B* | 44000 | 46500 | 16 | 12 | 7.8 | 2.26 | 63 | 50 | 213176973
KEEPRITE | N4H7T48*K*AAA* | EA*4X48L24A* | *80VTL0902120B* | 44000 | 46500 | 16 | 12 | 7.8 | 2.26 | 63 | 50 | 213176978
AIRQUEST | N4H7T48*K*AAA* | EA*4X48L24A* | *80VTL0902120B* | 44000 | 46500 | 16 | 12 | 7.8 | 2.26 | 63 | 50 | 213176974
ARCOAIRE | N4H7T48*K*AAA* | EA*4X48L24A* | *80VTL0902120B* | 44000 | 46500 | 16 | 12 | 7.8 | 2.26 | 63 | 50 | 213176975
CARRIER | 25TPA748A**30* | CAP**4824AL* | 58TP*B110V21**22 | 44000 | 46000 | 16 | 12 | 7.8 | 2.26 | 63 | 51 | 213176981
CARRIER | GH7TAN448**AA* | CAP**4824AL* | 58TP*B110V21**22 | 44000 | 46000 | 16 | 12 | 7.8 | 2.26 | 63 | 51 | 213176982
AIRQUEST | N4H7T48*K*AAA* | EA*4X48L24A* | *80VTL1102122B* | 44000 | 46000 | 16 | 12 | 7.8 | 2.26 | 63 | 51 | 213176990
ARCOAIRE | N4H7T48*K*AAA* | EA*4X48L24A* | *80VTL1102122B* | 44000 | 46000 | 16 | 12 | 7.8 | 2.26 | 63 | 51 | 213176991
COMFORTMAKER | N4H7T48*K*AAA* | EA*4X48L24A* | *80VTL1102122B* | 44000 | 46000 | 16 | 12 | 7.8 | 2.26 | 63 | 51 | 213176992
DAY & NIGHT | N4H7T48*K*AAA* | EA*4X48L24A* | *80VTL1102122B* | 44000 | 46000 | 16 | 12 | 7.8 | 2.26 | 63 | 51 | 213176993
KEEPRITE | N4H7T48*K*AAA* | EA*4X48L24A* | *80VTL1102122B* | 44000 | 46000 | 16 | 12 | 7.8 | 2.26 | 63 | 51 | 213176994
ARCOAIRE | N4H7T48*K*AAA* | EA*4X48L24A* | *80VSL0902120B* | 44000 | 46500 | 16 | 12 | 7.8 | 2.26 | 63 | 50 | 213177014
HEIL | N4H7T48*K*AAA* | EA*4X48L24A* | *80VSL1102122B* | 44000 | 46000 | 16 | 12 | 7.8 | 2.26 | 63 | 51 | 213177025
COMFORTMAKER | N4H7T48*K*AAA* | EA*4X48L24A* | *80VSL0902120B* | 44000 | 46500 | 16 | 12 | 7.8 | 2.26 | 63 | 50 | 213177015
KENMORE | N4H7T48*K*AAA* | EA*4X48L24A* | *80VTL1102122B* | 44000 | 46000 | 16 | 12 | 7.8 | 2.26 | 63 | 51 | 213176995
TEMPSTAR | N4H7T48*K*AAA* | EA*4X48L24A* | *80VTL1102122B* | 44000 | 46000 | 16 | 12 | 7.8 | 2.26 | 63 | 51 | 213176996
AIRQUEST | N4H7T48*K*AAA* | EA*4X48L24A* | *80VSL1102122B* | 44000 | 46000 | 16 | 12 | 7.8 | 2.26 | 63 | 51 | 213177026
BRYANT HEATING AND COOLING SYSTEMS | PH7TAN448**AA* | CAP**4824AL* | 82*SB60090V21*** | 44000 | 46500 | 16 | 12 | 7.8 | 2.26 | 63 | 50 | 213177011
BRYANT HEATING AND COOLING SYSTEMS | PH7TAN448**AA* | CAP**4824AL* | 82*SB66135V24*** | 44000 | 46000 | 16 | 12 | 7.8 | 2.26 | 63 | 51 | 213177037
HEIL | N4H7T48*K*AAA* | EA*4X48L24A* | *80VSL0902120B* | 44000 | 46500 | 16 | 12 | 7.8 | 2.26 | 63 | 50 | 213177012
AIRQUEST | N4H7T48*K*AAA* | EA*4X48L24A* | *80VSL0902120B* | 44000 | 46500 | 16 | 12 | 7.8 | 2.26 | 63 | 50 | 213177013
GRANDAIRE | W4H7T48*K*AAA* | WLA*484DA* | WFET110C066A* | 44000 | 46000 | 16 | 12 | 7.8 | 2.26 | 63 | 51 | 213176997
ECOTEMP | W4H7T48*K*AAA* | WLA*484DA* | WFET110C066A* | 44000 | 46000 | 16 | 12 | 7.8 | 2.26 | 63 | 51 | 213176998
CARRIER | 25TPA748A**30* | CAP**4824AL* | 58TP*B135V24**22 | 44000 | 46000 | 16 | 12 | 7.8 | 2.26 | 63 | 51 | 213176999
HEIL | N4H7T48*K*AAA* | EA*4X48L24A* | *80VSL1352422B* | 44000 | 46000 | 16 | 12 | 7.8 | 2.26 | 63 | 51 | 213177038
BRYANT HEATING AND COOLING SYSTEMS | PH7TAN448**AA* | CAP**4824AL* | 82*TB66135V24*** | 44000 | 46000 | 16 | 12 | 7.8 | 2.26 | 63 | 51 | 213177003
PAYNE HEATING AND COOLING | PH7TAN448**AA* | CAP**4824AL* | PG80VTLB66135D** | 44000 | 46000 | 16 | 12 | 7.8 | 2.26 | 63 | 51 | 213177004
DAY & NIGHT | N4H7T48*K*AAA* | EA*4X61L24A* | *96VSN1202422B* | 46000 | 47000 | 16.5 | 12.5 | 7.8 | 2.28 | 63 | 50 | 213177775
TEMPSTAR | N4H7T48*K*AAA* | EA*4X61L24A* | *96VSN1202422B* | 46000 | 47000 | 16.5 | 12.5 | 7.8 | 2.28 | 63 | 50 | 213177778
KENMORE | N4H7T48*K*AAA* | EA*4X61L24A* | *96VSN1202422B* | 46000 | 47000 | 16.5 | 12.5 | 7.8 | 2.28 | 63 | 50 | 213177777
KEEPRITE | N4H7T48*K*AAA* | EA*4X61L24A* | *96VSN1202422B* | 46000 | 47000 | 16.5 | 12.5 | 7.8 | 2.28 | 63 | 50 | 213177776
COMFORTMAKER | N4H7T48*K*AAA* | EA*4X61L24A* | *96VSN1202422B* | 46000 | 47000 | 16.5 | 12.5 | 7.8 | 2.28 | 63 | 50 | 213177774
BRYANT HEATING AND COOLING SYSTEMS | PH7TAN448**AA* | CAP**6124AL* | 926SB66120V24*** | 46000 | 47000 | 16.5 | 12.5 | 7.8 | 2.28 | 63 | 50 | 213177770
BRYANT HEATING AND COOLING SYSTEMS | GH7TAN448**AA* | CAP**6124AL* | 926SB66120V24*** | 46000 | 47000 | 16.5 | 12.5 | 7.8 | 2.28 | 63 | 50 | 213177769
ARCOAIRE | N4H7T48*K*AAA* | EA*4X61L24A* | *96VSN1202422B* | 46000 | 47000 | 16.5 | 12.5 | 7.8 | 2.28 | 63 | 50 | 213177773
AIRQUEST | N4H7T48*K*AAA* | EA*4X61L24A* | *96VSN1202422B* | 46000 | 47000 | 16.5 | 12.5 | 7.8 | 2.28 | 63 | 50 | 213177772
HEIL | N4H7T48*K*AAA* | EA*4X61L24A* | *96VSN1202422B* | 46000 | 47000 | 16.5 | 12.5 | 7.8 | 2.28 | 63 | 50 | 213177771
CARRIER | GH7TAN448**AA* | CAP**6124AL* | 59SP6B120V24**22 | 46000 | 47000 | 16.5 | 12.5 | 7.8 | 2.28 | 63 | 50 | 213177767
CARRIER | 25TPA748A**30* | CAP**6124AL* | 59SP6B120V24**22 | 46000 | 47000 | 16.5 | 12.5 | 7.8 | 2.28 | 63 | 50 | 213177766
KENMORE | N4H7T48*K*AAA* | EA*4X61L24A* | *96VSN1002120B* | 45500 | 46500 | 16.5 | 12 | 7.8 | 2.28 | 63 | 51 | 213177764
KEEPRITE | N4H7T48*K*AAA* | EA*4X61L24A* | *96VSN1002120B* | 45500 | 46500 | 16.5 | 12 | 7.8 | 2.28 | 63 | 51 | 213177763
TEMPSTAR | N4H7T48*K*AAA* | EA*4X61L24A* | *96VSN1002120B* | 45500 | 46500 | 16.5 | 12 | 7.8 | 2.28 | 63 | 51 | 213177765
DAY & NIGHT | N4H7T48*K*AAA* | EA*4X61L24A* | *96VSN1002120B* | 45500 | 46500 | 16.5 | 12 | 7.8 | 2.28 | 63 | 51 | 213177762
COMFORTMAKER | N4H7T48*K*AAA* | EA*4X61L24A* | *96VSN1002120B* | 45500 | 46500 | 16.5 | 12 | 7.8 | 2.28 | 63 | 51 | 213177761
HEIL | N4H7T48*K*AAA* | EA*4X61L24A* | *96VSN1002120B* | 45500 | 46500 | 16.5 | 12 | 7.8 | 2.28 | 63 | 51 | 213177758
ARCOAIRE | N4H7T48*K*AAA* | EA*4X61L24A* | *96VSN1002120B* | 45500 | 46500 | 16.5 | 12 | 7.8 | 2.28 | 63 | 51 | 213177760
AIRQUEST | N4H7T48*K*AAA* | EA*4X61L24A* | *96VSN1002120B* | 45500 | 46500 | 16.5 | 12 | 7.8 | 2.28 | 63 | 51 | 213177759
BRYANT HEATING AND COOLING SYSTEMS | GH7TAN448**AA* | CAP**6124AL* | 926SB60100V21*** | 45500 | 46500 | 16.5 | 12 | 7.8 | 2.28 | 63 | 51 | 213177756
BRYANT HEATING AND COOLING SYSTEMS | PH7TAN448**AA* | CAP**6124AL* | 926SB60100V21*** | 45500 | 46500 | 16.5 | 12 | 7.8 | 2.28 | 63 | 51 | 213177757
CARRIER | 25TPA748A**30* | CAP**6124AL* | 59SP6B100V21**20 | 45500 | 46500 | 16.5 | 12 | 7.8 | 2.28 | 63 | 51 | 213177753
KENMORE | N4H7T48*K*AAA* | EA*4X61L24A* | *96VSN0802120B* | 46000 | 47000 | 16.5 | 12 | 7.8 | 2.28 | 63 | 51 | 213177751
CARRIER | GH7TAN448**AA* | CAP**6124AL* | 59SP6B100V21**20 | 45500 | 46500 | 16.5 | 12 | 7.8 | 2.28 | 63 | 51 | 213177754
TEMPSTAR | N4H7T48*K*AAA* | EA*4X61L24A* | *96VSN0802120B* | 46000 | 47000 | 16.5 | 12 | 7.8 | 2.28 | 63 | 51 | 213177752
KEEPRITE | N4H7T48*K*AAA* | EA*4X61L24A* | *96VSN0802120B* | 46000 | 47000 | 16.5 | 12 | 7.8 | 2.28 | 63 | 51 | 213177750
DAY & NIGHT | N4H7T48*K*AAA* | EA*4X61L24A* | *96VSN0802120B* | 46000 | 47000 | 16.5 | 12 | 7.8 | 2.28 | 63 | 51 | 213177749
ARCOAIRE | N4H7T48*K*AAA* | EA*4X61L24A* | *96VSN0802120B* | 46000 | 47000 | 16.5 | 12 | 7.8 | 2.28 | 63 | 51 | 213177747
AIRQUEST | N4H7T48*K*AAA* | EA*4X61L24A* | *96VSN0802120B* | 46000 | 47000 | 16.5 | 12 | 7.8 | 2.28 | 63 | 51 | 213177746
COMFORTMAKER | N4H7T48*K*AAA* | EA*4X61L24A* | *96VSN0802120B* | 46000 | 47000 | 16.5 | 12 | 7.8 | 2.28 | 63 | 51 | 213177748
HEIL | N4H7T48*K*AAA* | EA*4X61L24A* | *96VSN0802120B* | 46000 | 47000 | 16.5 | 12 | 7.8 | 2.28 | 63 | 51 | 213177745
BRYANT HEATING AND COOLING SYSTEMS | GH7TAN448**AA* | CAP**6124AL* | 926SB60080V21*** | 46000 | 47000 | 16.5 | 12 | 7.8 | 2.28 | 63 | 51 | 213177743
BRYANT HEATING AND COOLING SYSTEMS | PH7TAN448**AA* | CAP**6124AL* | 926SB60080V21*** | 46000 | 47000 | 16.5 | 12 | 7.8 | 2.28 | 63 | 51 | 213177744
CARRIER | GH7TAN448**AA* | CAP**6124AL* | 59SP6B080V21**20 | 46000 | 47000 | 16.5 | 12 | 7.8 | 2.28 | 63 | 51 | 213177741
CARRIER | 25TPA748A**30* | CAP**6124AL* | 59SP6B080V21**20 | 46000 | 47000 | 16.5 | 12 | 7.8 | 2.28 | 63 | 51 | 213177740
TEMPSTAR | N4H7T48*K*AAA* | EA*4X61L24A* | *96VTN1202422B* | 45500 | 46500 | 16.5 | 12.5 | 7.8 | 2.28 | 63 | 51 | 213177739
DAY & NIGHT | C4H5S18*K*AAA* | EA*4X25L17A* | *80VTL0701716B* | 18100 | 16500 | 15.2 | 12 | 7.8 | 2 | 63 | 48 | 213201879
TEMPSTAR | T4H5S18*K*AAA* | EA*4X19L17A* | *80VSL0701716B* | 18000 | 16700 | 15.2 | 12 | 7.8 | 1.98 | 62 | 47 | 213199803
KEEPRITE | C4H5S18*K*AAA* | EA*4X19L17A* | *80VSL0701716B* | 18000 | 16700 | 15.2 | 12 | 7.8 | 1.98 | 62 | 47 | 213199795
KENMORE | (C,H,T)4H5S18*K*AAA* | EA*4X19L17A* | *80VSL0701716B* | 18000 | 16700 | 15.2 | 12 | 7.8 | 1.98 | 62 | 47 | 213199798
AIRQUEST | H4H5S18*K*AAA* | EA*4X19L17A* | *80VSL0701716B* | 18000 | 16700 | 15.2 | 12 | 7.8 | 1.98 | 62 | 47 | 213199783
ARCOAIRE | H4H5S18*K*AAA* | EA*4X19L17A* | *80VSL0701716B* | 18000 | 16700 | 15.2 | 12 | 7.8 | 1.98 | 62 | 47 | 213199786
BROCK | PH7TAN460**AA* | CAP**6024AL* | PG80VTLB66135D** | 53500 | 57000 | 15.5 | 12 | 7.8 | 2.24 | 64 | 51 | 213179069
PAYNE HEATING AND COOLING | PH7TAN460**AA* | CAP**6024AL* | PG80VTLB66135D** | 53500 | 57000 | 15.5 | 12 | 7.8 | 2.24 | 64 | 51 | 213179068
BRYANT HEATING AND COOLING SYSTEMS | PH7TAN460**AA* | CAP**6024AL* | 82*TB66135V24*** | 53500 | 57000 | 15.5 | 12 | 7.8 | 2.24 | 64 | 51 | 213179067
BRYANT HEATING AND COOLING SYSTEMS | GH7TAN460**AA* | CAP**6024AL* | 82*TB66135V24*** | 53500 | 57000 | 15.5 | 12 | 7.8 | 2.24 | 64 | 51 | 213179066
CARRIER | GH7TAN460**AA* | CAP**6024AL* | 58TP*B135V24**22 | 53500 | 57000 | 15.5 | 12 | 7.8 | 2.24 | 64 | 51 | 213179064
TEMPSTAR | N4H7T36*K*AAA* | EA*4X48L21A* | *80VSL1102122B* | 34000 | 35000 | 15.5 | 12 | 7.8 | 2.22 | 62 | 50 | 213173920
KEEPRITE | N4H7T36*K*AAA* | EA*4X48L21A* | *80VSL1102122B* | 34000 | 35000 | 15.5 | 12 | 7.8 | 2.22 | 62 | 50 | 213173918
KENMORE | N4H7T36*K*AAA* | EA*4X48L21A* | *80VSL1102122B* | 34000 | 35000 | 15.5 | 12 | 7.8 | 2.22 | 62 | 50 | 213173919
DAY & NIGHT | N4H7T36*K*AAA* | EA*4X48L21A* | *80VSL1102122B* | 34000 | 35000 | 15.5 | 12 | 7.8 | 2.22 | 62 | 50 | 213173917
COMFORTMAKER | N4H7T36*K*AAA* | EA*4X48L21A* | *80VSL1102122B* | 34000 | 35000 | 15.5 | 12 | 7.8 | 2.22 | 62 | 50 | 213173916
ARCOAIRE | N4H7T36*K*AAA* | EA*4X48L21A* | *80VSL1102122B* | 34000 | 35000 | 15.5 | 12 | 7.8 | 2.22 | 62 | 50 | 213173915
BRYANT HEATING AND COOLING SYSTEMS | PH7TAN436**AA* | CAP**4821AL* | 82*SB66110V21*** | 34000 | 35000 | 15.5 | 12 | 7.8 | 2.22 | 62 | 50 | 213173912
BRYANT HEATING AND COOLING SYSTEMS | GH7TAN436**AA* | CAP**4821AL* | 82*SB66110V21*** | 34000 | 35000 | 15.5 | 12 | 7.8 | 2.22 | 62 | 50 | 213173911
HEIL | N4H7T36*K*AAA* | EA*4X48L21A* | *80VSL1102122B* | 34000 | 35000 | 15.5 | 12 | 7.8 | 2.22 | 62 | 50 | 213173913
AIRQUEST | N4H7T36*K*AAA* | EA*4X48L21A* | *80VSL1102122B* | 34000 | 35000 | 15.5 | 12 | 7.8 | 2.22 | 62 | 50 | 213173914
CARRIER | GH7TAN436**AA* | CAP**4821AL* | 58SP*B110V21**22 | 34000 | 35000 | 15.5 | 12 | 7.8 | 2.22 | 62 | 50 | 213173909
KENMORE | N4H7T36*K*AAA* | EA*4X48L21A* | *80VSL0902120B* | 33400 | 34800 | 15.5 | 12 | 8 | 2.2 | 61 | 50 | 213173906
TEMPSTAR | N4H7T36*K*AAA* | EA*4X48L21A* | *80VSL0902120B* | 33400 | 34800 | 15.5 | 12 | 8 | 2.2 | 61 | 50 | 213173907
CARRIER | 25TPA736A**30* | CAP**4821AL* | 58SP*B110V21**22 | 34000 | 35000 | 15.5 | 12 | 7.8 | 2.22 | 62 | 50 | 213173908
ARCOAIRE | N4H7T36*K*AAA* | EA*4X48L21A* | *80VSL0902120B* | 33400 | 34800 | 15.5 | 12 | 8 | 2.2 | 61 | 50 | 213173902
DAY & NIGHT | N4H7T36*K*AAA* | EA*4X48L21A* | *80VSL0902120B* | 33400 | 34800 | 15.5 | 12 | 8 | 2.2 | 61 | 50 | 213173904
COMFORTMAKER | N4H7T36*K*AAA* | EA*4X48L21A* | *80VSL0902120B* | 33400 | 34800 | 15.5 | 12 | 8 | 2.2 | 61 | 50 | 213173903
KEEPRITE | N4H7T36*K*AAA* | EA*4X48L21A* | *80VSL0902120B* | 33400 | 34800 | 15.5 | 12 | 8 | 2.2 | 61 | 50 | 213173905
HEIL | N4H7T36*K*AAA* | EA*4X48L21A* | *80VSL0902120B* | 33400 | 34800 | 15.5 | 12 | 8 | 2.2 | 61 | 50 | 213173900
BRYANT HEATING AND COOLING SYSTEMS | PH7TAN436**AA* | CAP**4821AL* | 82*SB60090V21*** | 33400 | 34800 | 15.5 | 12 | 8 | 2.2 | 61 | 50 | 213173899
AIRQUEST | N4H7T36*K*AAA* | EA*4X48L21A* | *80VSL0902120B* | 33400 | 34800 | 15.5 | 12 | 8 | 2.2 | 61 | 50 | 213173901
BRYANT HEATING AND COOLING SYSTEMS | GH7TAN436**AA* | CAP**4821AL* | 82*SB60090V21*** | 33400 | 34800 | 15.5 | 12 | 8 | 2.2 | 61 | 50 | 213173898
TEMPSTAR | N4H7T36*K*AAA* | EA*4X48L21A* | *96VTN1002122B* | 33600 | 34600 | 15.5 | 12 | 8 | 2.22 | 62 | 50 | 213174025
CARRIER | 25TPA736A**30* | CAP**4821AL* | 58SP*B090V21**20 | 33400 | 34800 | 15.5 | 12 | 8 | 2.2 | 61 | 50 | 213173895
KEEPRITE | C4H5S18*K*AAA* | EA*4X25L17A* | *80VTL0701716B* | 18100 | 16500 | 15.2 | 12 | 7.8 | 2 | 63 | 48 | 213201885
BRYANT HEATING AND COOLING SYSTEMS | PH7TAN448**AA* | CAP**4824AL* | 926TC66100V21*** | 44000 | 46500 | 16 | 12 | 7.8 | 2.28 | 63 | 50 | 213177086
BRYANT HEATING AND COOLING SYSTEMS | GH7TAN448**AA* | CAP**4824AL* | 926TC66100V21*** | 44000 | 46500 | 16 | 12 | 7.8 | 2.28 | 63 | 50 | 213177085
CARRIER | GH7TAN448**AA* | CAP**4824AL* | 59TP6C100V21**22 | 44000 | 46500 | 16 | 12 | 7.8 | 2.28 | 63 | 50 | 213177083
CARRIER | 25TPA748A**30* | CAP**4824AL* | 59TP6C100V21**22 | 44000 | 46500 | 16 | 12 | 7.8 | 2.28 | 63 | 50 | 213177082
KENMORE | N4H7T48*K*AAA* | EA*4X48L24A* | *96VTN1002120B* | 44000 | 46500 | 16 | 12 | 7.8 | 2.26 | 63 | 50 | 213177078
DAY & NIGHT | N4H7T48*K*AAA* | EA*4X48L24A* | *96VTN1002120B* | 44000 | 46500 | 16 | 12 | 7.8 | 2.26 | 63 | 50 | 213177076
COMFORTMAKER | N4H7T48*K*AAA* | EA*4X48L24A* | *96VTN1002120B* | 44000 | 46500 | 16 | 12 | 7.8 | 2.26 | 63 | 50 | 213177075
ARCOAIRE | N4H7T48*K*AAA* | EA*4X48L24A* | *96VTN1002120B* | 44000 | 46500 | 16 | 12 | 7.8 | 2.26 | 63 | 50 | 213177074
ARCOAIRE | N4H7T48*K*AAA* | EA*4X48L24A* | *96VTN1002122B* | 44000 | 46500 | 16 | 12 | 7.8 | 2.28 | 63 | 50 | 213177089
AIRQUEST | N4H7T48*K*AAA* | EA*4X48L24A* | *96VTN1002122B* | 44000 | 46500 | 16 | 12 | 7.8 | 2.28 | 63 | 50 | 213177088
AIRQUEST | N4H7T48*K*AAA* | EA*4X48L24A* | *96VTN1002120B* | 44000 | 46500 | 16 | 12 | 7.8 | 2.26 | 63 | 50 | 213177073
HEIL | N4H7T48*K*AAA* | EA*4X48L24A* | *96VTN1002120B* | 44000 | 46500 | 16 | 12 | 7.8 | 2.26 | 63 | 50 | 213177072
WEATHERMAKER | PH7TAN448**AA* | CAP**4824AL* | PG96VTAB60100C** | 44000 | 46500 | 16 | 12 | 7.8 | 2.26 | 63 | 50 | 213177071
BROCK | PH7TAN448**AA* | CAP**4824AL* | PG96VTAB60100C** | 44000 | 46500 | 16 | 12 | 7.8 | 2.26 | 63 | 50 | 213177070
PAYNE HEATING AND COOLING | PH7TAN448**AA* | CAP**4824AL* | PG96VTAB60100C** | 44000 | 46500 | 16 | 12 | 7.8 | 2.26 | 63 | 50 | 213177069
BRYANT HEATING AND COOLING SYSTEMS | PH7TAN448**AA* | CAP**4824AL* | 926TC60100V21*** | 44000 | 46500 | 16 | 12 | 7.8 | 2.26 | 63 | 50 | 213177068
BRYANT HEATING AND COOLING SYSTEMS | GH7TAN448**AA* | CAP**4824AL* | 926TC60100V21*** | 44000 | 46500 | 16 | 12 | 7.8 | 2.26 | 63 | 50 | 213177067
CARRIER | GH7TAN448**AA* | CAP**4824AL* | GG96VTAB60100C** | 44000 | 46500 | 16 | 12 | 7.8 | 2.26 | 63 | 50 | 213177065
CARRIER | GH7TAN448**AA* | CAP**4824AL* | 59TP6C100V21**20 | 44000 | 46500 | 16 | 12 | 7.8 | 2.26 | 63 | 50 | 213177064
CARRIER | 25TPA748A**30* | CAP**4824AL* | 59TP6C100V21**20 | 44000 | 46500 | 16 | 12 | 7.8 | 2.26 | 63 | 50 | 213177062
TEMPSTAR | N4H7T48*K*AAA* | EA*4X48L24A* | *96VTN0802120B* | 43500 | 46000 | 16 | 12 | 7.8 | 2.24 | 63 | 51 | 213177061
KENMORE | N4H7T48*K*AAA* | EA*4X48L24A* | *96VTN0802120B* | 43500 | 46000 | 16 | 12 | 7.8 | 2.24 | 63 | 51 | 213177060
KEEPRITE | N4H7T48*K*AAA* | EA*4X48L24A* | *96VTN0802120B* | 43500 | 46000 | 16 | 12 | 7.8 | 2.24 | 63 | 51 | 213177059
DAY & NIGHT | N4H7T48*K*AAA* | EA*4X48L24A* | *96VTN0802120B* | 43500 | 46000 | 16 | 12 | 7.8 | 2.24 | 63 | 51 | 213177058
ARCOAIRE | N4H7T48*K*AAA* | EA*4X48L24A* | *96VTN0802120B* | 43500 | 46000 | 16 | 12 | 7.8 | 2.24 | 63 | 51 | 213177056
AIRQUEST | N4H7T48*K*AAA* | EA*4X48L24A* | *96VTN0802120B* | 43500 | 46000 | 16 | 12 | 7.8 | 2.24 | 63 | 51 | 213177055
HEIL | N4H7T48*K*AAA* | EA*4X48L24A* | *96VTN0802120B* | 43500 | 46000 | 16 | 12 | 7.8 | 2.24 | 63 | 51 | 213177054
WEATHERMAKER | PH7TAN448**AA* | CAP**4824AL* | PG96VTAB60080C** | 43500 | 46000 | 16 | 12 | 7.8 | 2.24 | 63 | 51 | 213177053
BROCK | PH7TAN448**AA* | CAP**4824AL* | PG96VTAB60080C** | 43500 | 46000 | 16 | 12 | 7.8 | 2.24 | 63 | 51 | 213177052
BRYANT HEATING AND COOLING SYSTEMS | PH7TAN448**AA* | CAP**4824AL* | 926TC60080V21*** | 43500 | 46000 | 16 | 12 | 7.8 | 2.24 | 63 | 51 | 213177050
BRYANT HEATING AND COOLING SYSTEMS | GH7TAN448**AA* | CAP**4824AL* | 926TC60080V21*** | 43500 | 46000 | 16 | 12 | 7.8 | 2.24 | 63 | 51 | 213177049
CARRIER | GH7TAN448**AA* | CAP**4824AL* | 59TP6C080V21**20 | 43500 | 46000 | 16 | 12 | 7.8 | 2.24 | 63 | 51 | 213177047
CARRIER | 25TPA748A**30* | CAP**4824AL* | 59TP6C080V21**20 | 43500 | 46000 | 16 | 12 | 7.8 | 2.24 | 63 | 51 | 213177046
TEMPSTAR | N4H7T48*K*AAA* | EA*4X48L24A* | *80VSL1352422B* | 44000 | 46000 | 16 | 12 | 7.8 | 2.26 | 63 | 51 | 213177045
KENMORE | N4H7T48*K*AAA* | EA*4X48L24A* | *80VSL1352422B* | 44000 | 46000 | 16 | 12 | 7.8 | 2.26 | 63 | 51 | 213177044
KEEPRITE | N4H7T48*K*AAA* | EA*4X48L24A* | *80VSL1352422B* | 44000 | 46000 | 16 | 12 | 7.8 | 2.26 | 63 | 51 | 213177043
DAY & NIGHT | N4H7T48*K*AAA* | EA*4X48L24A* | *80VSL1352422B* | 44000 | 46000 | 16 | 12 | 7.8 | 2.26 | 63 | 51 | 213177042
COMFORTMAKER | N4H7T48*K*AAA* | EA*4X48L24A* | *80VSL1352422B* | 44000 | 46000 | 16 | 12 | 7.8 | 2.26 | 63 | 51 | 213177041
ARCOAIRE | N4H7T48*K*AAA* | EA*4X48L24A* | *80VSL1352422B* | 44000 | 46000 | 16 | 12 | 7.8 | 2.26 | 63 | 51 | 213177040
CARRIER | 25TPA748A**30* | CAP**4824AL* | 58SP*B135V24**22 | 44000 | 46000 | 16 | 12 | 7.8 | 2.26 | 63 | 51 | 213177033
TEMPSTAR | N4H7T48*K*AAA* | EA*4X48L24A* | *80VSL1102122B* | 44000 | 46000 | 16 | 12 | 7.8 | 2.26 | 63 | 51 | 213177032
BRYANT HEATING AND COOLING SYSTEMS | GH7TAN448**AA* | CAP**4824AL* | 82*SB66135V24*** | 44000 | 46000 | 16 | 12 | 7.8 | 2.26 | 63 | 51 | 213177036
CARRIER | GH7TAN448**AA* | CAP**4824AL* | 58SP*B135V24**22 | 44000 | 46000 | 16 | 12 | 7.8 | 2.26 | 63 | 51 | 213177034
KEEPRITE | N4H7T48*K*AAA* | EA*4X48L24A* | *80VSL1102122B* | 44000 | 46000 | 16 | 12 | 7.8 | 2.26 | 63 | 51 | 213177030
DAY & NIGHT | N4H7T48*K*AAA* | EA*4X48L24A* | *80VSL1102122B* | 44000 | 46000 | 16 | 12 | 7.8 | 2.26 | 63 | 51 | 213177029
CARRIER | GH7TAN448**AA* | CAP**4824AL* | 58SP*B110V21**22 | 44000 | 46000 | 16 | 12 | 7.8 | 2.26 | 63 | 51 | 213177021
CARRIER | 25TPA748A**30* | CAP**4824AL* | 58SP*B110V21**22 | 44000 | 46000 | 16 | 12 | 7.8 | 2.26 | 63 | 51 | 213177020
TEMPSTAR | N4H7T48*K*AAA* | EA*4X48L24A* | *80VSL0902120B* | 44000 | 46500 | 16 | 12 | 7.8 | 2.26 | 63 | 50 | 213177019
ARCOAIRE | N4H7T48*K*AAA* | EA*4X48L24A* | *80VSL1102122B* | 44000 | 46000 | 16 | 12 | 7.8 | 2.26 | 63 | 51 | 213177027
KENMORE | N4H7T48*K*AAA* | EA*4X48L24A* | *80VSL0902120B* | 44000 | 46500 | 16 | 12 | 7.8 | 2.26 | 63 | 50 | 213177018
KEEPRITE | N4H7T48*K*AAA* | EA*4X48L24A* | *80VSL0902120B* | 44000 | 46500 | 16 | 12 | 7.8 | 2.26 | 63 | 50 | 213177017
DAY & NIGHT | N4H7T48*K*AAA* | EA*4X48L24A* | *80VSL0902120B* | 44000 | 46500 | 16 | 12 | 7.8 | 2.26 | 63 | 50 | 213177016
BRYANT HEATING AND COOLING SYSTEMS | GH7TAN448**AA* | CAP**4824AL* | 82*SB60090V21*** | 44000 | 46500 | 16 | 12 | 7.8 | 2.26 | 63 | 50 | 213177010
AIRQUEST | N4H7T48*K*AAA* | EA*4X48L24A* | *80VSL1352422B* | 44000 | 46000 | 16 | 12 | 7.8 | 2.26 | 63 | 51 | 213177039
CARRIER | GH7TAN448**AA* | CAP**4824AL* | 58SP*B090V21**20 | 44000 | 46500 | 16 | 12 | 7.8 | 2.26 | 63 | 50 | 213177008
CARRIER | 25TPA748A**30* | CAP**4824AL* | 58SP*B090V21**20 | 44000 | 46500 | 16 | 12 | 7.8 | 2.26 | 63 | 50 | 213177007
WEATHERMAKER | PH7TAN448**AA* | CAP**4824AL* | PG80VTLB66135D** | 44000 | 46000 | 16 | 12 | 7.8 | 2.26 | 63 | 51 | 213177006
BROCK | PH7TAN448**AA* | CAP**4824AL* | PG80VTLB66135D** | 44000 | 46000 | 16 | 12 | 7.8 | 2.26 | 63 | 51 | 213177005
TEMPSTAR | T4H5S24*K*AAA* | EA*4X36L17A* | *80VSL0701716B* | 23400 | 23400 | 15.2 | 12 | 7.8 | 2.04 | 60 | 46 | 213204074
KENMORE | (C,H,T)4H5S24*K*AAA* | EA*4X36L17A* | *80VSL0701716B* | 23400 | 23400 | 15.2 | 12 | 7.8 | 2.04 | 60 | 46 | 213204066
KEEPRITE | C4H5S24*K*AAA* | EA*4X36L17A* | *80VSL0701716B* | 23400 | 23400 | 15.2 | 12 | 7.8 | 2.04 | 60 | 46 | 213204060
DAY & NIGHT | C4H5S24*K*AAA* | EA*4X36L17A* | *80VSL0701716B* | 23400 | 23400 | 15.2 | 12 | 7.8 | 2.04 | 60 | 46 | 213204055
COMFORTMAKER | C4H5S24*K*AAA* | EA*4X36L17A* | *80VSL0701716B* | 23400 | 23400 | 15.2 | 12 | 7.8 | 2.04 | 60 | 46 | 213204050
CARRIER | 25TPA760A**30* | CAP**6024AL* | 58TP*B135V24**22 | 53500 | 57000 | 15.5 | 12 | 7.8 | 2.24 | 64 | 51 | 213179063
ECOTEMP | W4H7T60*K*AAA* | WLA*604DA* | WFET110C066A* | 53500 | 57000 | 15.5 | 11.7 | 7.8 | 2.24 | 65 | 51 | 213179062
GRANDAIRE | W4H7T60*K*AAA* | WLA*604DA* | WFET110C066A* | 53500 | 57000 | 15.5 | 11.7 | 7.8 | 2.24 | 65 | 51 | 213179061
TEMPSTAR | N4H7T60*K*AAA* | EA*4X60L24A* | *80VTL1102122B* | 53500 | 57000 | 15.5 | 11.7 | 7.8 | 2.24 | 65 | 51 | 213179060
KENMORE | N4H7T60*K*AAA* | EA*4X60L24A* | *80VTL1102122B* | 53500 | 57000 | 15.5 | 11.7 | 7.8 | 2.24 | 65 | 51 | 213179059
KEEPRITE | N4H7T60*K*AAA* | EA*4X60L24A* | *80VTL1102122B* | 53500 | 57000 | 15.5 | 11.7 | 7.8 | 2.24 | 65 | 51 | 213179058
DAY & NIGHT | N4H7T60*K*AAA* | EA*4X60L24A* | *80VTL1102122B* | 53500 | 57000 | 15.5 | 11.7 | 7.8 | 2.24 | 65 | 51 | 213179057
COMFORTMAKER | N4H7T60*K*AAA* | EA*4X60L24A* | *80VTL1102122B* | 53500 | 57000 | 15.5 | 11.7 | 7.8 | 2.24 | 65 | 51 | 213179056
CARRIER | GH7TAN436**AA* | CAP**4821AL* | 58SP*B090V21**20 | 33400 | 34800 | 15.5 | 12 | 8 | 2.2 | 61 | 50 | 213173896
KENMORE | N4H7T36*K*AAA* | EA*4X48L21A* | *96VTN1002122B* | 33600 | 34600 | 15.5 | 12 | 8 | 2.22 | 62 | 50 | 213174024
TEMPSTAR | N4H7T36*K*AAA* | EA*4X48L21A* | *80VSL0901716B* | 33600 | 34800 | 15.5 | 11.7 | 7.8 | 2.2 | 62 | 50 | 213173894
KENMORE | N4H7T36*K*AAA* | EA*4X48L21A* | *80VSL0901716B* | 33600 | 34800 | 15.5 | 11.7 | 7.8 | 2.2 | 62 | 50 | 213173893
DAY & NIGHT | N4H7T36*K*AAA* | EA*4X48L21A* | *80VSL0901716B* | 33600 | 34800 | 15.5 | 11.7 | 7.8 | 2.2 | 62 | 50 | 213173891
KEEPRITE | N4H7T36*K*AAA* | EA*4X48L21A* | *80VSL0901716B* | 33600 | 34800 | 15.5 | 11.7 | 7.8 | 2.2 | 62 | 50 | 213173892
AIRQUEST | N4H7T36*K*AAA* | EA*4X48L21A* | *80VSL0901716B* | 33600 | 34800 | 15.5 | 11.7 | 7.8 | 2.2 | 62 | 50 | 213173888
COMFORTMAKER | N4H7T36*K*AAA* | EA*4X48L21A* | *80VSL0901716B* | 33600 | 34800 | 15.5 | 11.7 | 7.8 | 2.2 | 62 | 50 | 213173890
KEEPRITE | N4H7T36*K*AAA* | EA*4X48L21A* | *96VTN1002122B* | 33600 | 34600 | 15.5 | 12 | 8 | 2.22 | 62 | 50 | 213174023
HEIL | N4H7T36*K*AAA* | EA*4X48L21A* | *80VSL0901716B* | 33600 | 34800 | 15.5 | 11.7 | 7.8 | 2.2 | 62 | 50 | 213173887
ARCOAIRE | N4H7T36*K*AAA* | EA*4X48L21A* | *80VSL0901716B* | 33600 | 34800 | 15.5 | 11.7 | 7.8 | 2.2 | 62 | 50 | 213173889
BRYANT HEATING AND COOLING SYSTEMS | PH7TAN436**AA* | CAP**4821AL* | 82*SB48090V17*** | 33600 | 34800 | 15.5 | 11.7 | 7.8 | 2.2 | 62 | 50 | 213173886
BRYANT HEATING AND COOLING SYSTEMS | GH7TAN436**AA* | CAP**4821AL* | 82*SB48090V17*** | 33600 | 34800 | 15.5 | 11.7 | 7.8 | 2.2 | 62 | 50 | 213173885
CARRIER | GH7TAN436**AA* | CAP**4821AL* | 58SP*B090V17**16 | 33600 | 34800 | 15.5 | 11.7 | 7.8 | 2.2 | 62 | 50 | 213173883
CARRIER | 25TPA736A**30* | CAP**4821AL* | 58SP*B090V17**16 | 33600 | 34800 | 15.5 | 11.7 | 7.8 | 2.2 | 62 | 50 | 213173882
TEMPSTAR | N4H7T36*K*AAA* | EA*4X48L21A* | *80VSL0701716B* | 33800 | 35000 | 15.5 | 11.7 | 7.8 | 2.2 | 62 | 50 | 213173881
KENMORE | N4H7T36*K*AAA* | EA*4X48L21A* | *80VSL0701716B* | 33800 | 35000 | 15.5 | 11.7 | 7.8 | 2.2 | 62 | 50 | 213173880
KEEPRITE | N4H7T36*K*AAA* | EA*4X48L21A* | *80VSL0701716B* | 33800 | 35000 | 15.5 | 11.7 | 7.8 | 2.2 | 62 | 50 | 213173879
DAY & NIGHT | N4H7T36*K*AAA* | EA*4X48L21A* | *80VSL0701716B* | 33800 | 35000 | 15.5 | 11.7 | 7.8 | 2.2 | 62 | 50 | 213173878
ARCOAIRE | N4H7T36*K*AAA* | EA*4X48L21A* | *80VSL0701716B* | 33800 | 35000 | 15.5 | 11.7 | 7.8 | 2.2 | 62 | 50 | 213173876
COMFORTMAKER | N4H7T36*K*AAA* | EA*4X48L21A* | *80VSL0701716B* | 33800 | 35000 | 15.5 | 11.7 | 7.8 | 2.2 | 62 | 50 | 213173877
AIRQUEST | N4H7T36*K*AAA* | EA*4X48L21A* | *80VSL0701716B* | 33800 | 35000 | 15.5 | 11.7 | 7.8 | 2.2 | 62 | 50 | 213173875
BRYANT HEATING AND COOLING SYSTEMS | GH7TAN436**AA* | CAP**4821AL* | 82*SB48070V17*** | 33800 | 35000 | 15.5 | 11.7 | 7.8 | 2.2 | 62 | 50 | 213173872
BRYANT HEATING AND COOLING SYSTEMS | PH7TAN436**AA* | CAP**4821AL* | 82*SB48070V17*** | 33800 | 35000 | 15.5 | 11.7 | 7.8 | 2.2 | 62 | 50 | 213173873
HEIL | N4H7T36*K*AAA* | EA*4X48L21A* | *80VSL0701716B* | 33800 | 35000 | 15.5 | 11.7 | 7.8 | 2.2 | 62 | 50 | 213173874
CARRIER | 25TPA736A**30* | CAP**4821AL* | 58SP*B070V17**16 | 33800 | 35000 | 15.5 | 11.7 | 7.8 | 2.2 | 62 | 50 | 213173869
CARRIER | GH7TAN436**AA* | CAP**4821AL* | 58SP*B070V17**16 | 33800 | 35000 | 15.5 | 11.7 | 7.8 | 2.2 | 62 | 50 | 213173870
ECOTEMP | W4H7T36*K*AAA* | WLA*484CA* | WFET110C066A* | 34000 | 35000 | 16 | 12 | 8 | 2.22 | 62 | 50 | 213173868
GRANDAIRE | W4H7T36*K*AAA* | WLA*484CA* | WFET110C066A* | 34000 | 35000 | 16 | 12 | 8 | 2.22 | 62 | 50 | 213173867
KENMORE | N4H7T36*K*AAA* | EA*4X48L21A* | *80VTL1102122B* | 34000 | 35000 | 16 | 12 | 8 | 2.22 | 62 | 50 | 213173865
TEMPSTAR | N4H7T36*K*AAA* | EA*4X48L21A* | *80VTL1102122B* | 34000 | 35000 | 16 | 12 | 8 | 2.22 | 62 | 50 | 213173866
KEEPRITE | N4H7T36*K*AAA* | EA*4X48L21A* | *80VTL1102122B* | 34000 | 35000 | 16 | 12 | 8 | 2.22 | 62 | 50 | 213173864
DAY & NIGHT | N4H7T36*K*AAA* | EA*4X48L21A* | *80VTL1102122B* | 34000 | 35000 | 16 | 12 | 8 | 2.22 | 62 | 50 | 213173863
DAY & NIGHT | N4H7T36*K*AAA* | EA*4X48L21A* | *96VTN1002122B* | 33600 | 34600 | 15.5 | 12 | 8 | 2.22 | 62 | 50 | 213174022
AIRQUEST | N4H7T36*K*AAA* | EA*4X48L21A* | *80VTL1102122B* | 34000 | 35000 | 16 | 12 | 8 | 2.22 | 62 | 50 | 213173860
COMFORTMAKER | N4H7T36*K*AAA* | EA*4X48L21A* | *80VTL1102122B* | 34000 | 35000 | 16 | 12 | 8 | 2.22 | 62 | 50 | 213173862
ARCOAIRE | N4H7T36*K*AAA* | EA*4X48L21A* | *80VTL1102122B* | 34000 | 35000 | 16 | 12 | 8 | 2.22 | 62 | 50 | 213173861
BROCK | PH7TAN436**AA* | CAP**4821AL* | PG80VTLB66110C** | 34000 | 35000 | 16 | 12 | 8 | 2.22 | 62 | 50 | 213173857
PAYNE HEATING AND COOLING | PH7TAN436**AA* | CAP**4821AL* | PG80VTLB66110C** | 34000 | 35000 | 16 | 12 | 8 | 2.22 | 62 | 50 | 213173856
HEIL | N4H7T36*K*AAA* | EA*4X48L21A* | *80VTL1102122B* | 34000 | 35000 | 16 | 12 | 8 | 2.22 | 62 | 50 | 213173859
WEATHERMAKER | PH7TAN436**AA* | CAP**4821AL* | PG80VTLB66110C** | 34000 | 35000 | 16 | 12 | 8 | 2.22 | 62 | 50 | 213173858
BRYANT HEATING AND COOLING SYSTEMS | GH7TAN436**AA* | CAP**4821AL* | 82*TB66110V21*** | 34000 | 35000 | 16 | 12 | 8 | 2.22 | 62 | 50 | 213173854
BRYANT HEATING AND COOLING SYSTEMS | PH7TAN436**AA* | CAP**4821AL* | 82*TB66110V21*** | 34000 | 35000 | 16 | 12 | 8 | 2.22 | 62 | 50 | 213173855
CARRIER | GH7TAN436**AA* | CAP**4821AL* | 58TP*B110V21**22 | 34000 | 35000 | 16 | 12 | 8 | 2.22 | 62 | 50 | 213173852
CARRIER | 25TPA736A**30* | CAP**4821AL* | 58TP*B110V21**22 | 34000 | 35000 | 16 | 12 | 8 | 2.22 | 62 | 50 | 213173851
TEMPSTAR | N4H7T36*K*AAA* | EA*4X48L21A* | *80VTL0902120B* | 33400 | 34800 | 15.5 | 12 | 8 | 2.2 | 61 | 50 | 213173850
KENMORE | N4H7T36*K*AAA* | EA*4X48L21A* | *80VTL0902120B* | 33400 | 34800 | 15.5 | 12 | 8 | 2.2 | 61 | 50 | 213173849
KEEPRITE | N4H7T36*K*AAA* | EA*4X48L21A* | *80VTL0902120B* | 33400 | 34800 | 15.5 | 12 | 8 | 2.2 | 61 | 50 | 213173848
COMFORTMAKER | N4H7T36*K*AAA* | EA*4X48L21A* | *80VTL0902120B* | 33400 | 34800 | 15.5 | 12 | 8 | 2.2 | 61 | 50 | 213173846
DAY & NIGHT | N4H7T36*K*AAA* | EA*4X48L21A* | *80VTL0902120B* | 33400 | 34800 | 15.5 | 12 | 8 | 2.2 | 61 | 50 | 213173847
AIRQUEST | N4H7T36*K*AAA* | EA*4X48L21A* | *80VTL0902120B* | 33400 | 34800 | 15.5 | 12 | 8 | 2.2 | 61 | 50 | 213173844
ARCOAIRE | N4H7T36*K*AAA* | EA*4X48L21A* | *80VTL0902120B* | 33400 | 34800 | 15.5 | 12 | 8 | 2.2 | 61 | 50 | 213173845
HEIL | N4H7T36*K*AAA* | EA*4X48L21A* | *80VTL0902120B* | 33400 | 34800 | 15.5 | 12 | 8 | 2.2 | 61 | 50 | 213173843
WEATHERMAKER | PH7TAN436**AA* | CAP**4821AL* | PG80VTLB60090C** | 33400 | 34800 | 15.5 | 12 | 8 | 2.2 | 61 | 50 | 213173842
BROCK | PH7TAN436**AA* | CAP**4821AL* | PG80VTLB60090C** | 33400 | 34800 | 15.5 | 12 | 8 | 2.2 | 61 | 50 | 213173841
PAYNE HEATING AND COOLING | PH7TAN436**AA* | CAP**4821AL* | PG80VTLB60090C** | 33400 | 34800 | 15.5 | 12 | 8 | 2.2 | 61 | 50 | 213173840
BRYANT HEATING AND COOLING SYSTEMS | PH7TAN436**AA* | CAP**4821AL* | 82*TB60090V21*** | 33400 | 34800 | 15.5 | 12 | 8 | 2.2 | 61 | 50 | 213173839
BRYANT HEATING AND COOLING SYSTEMS | GH7TAN436**AA* | CAP**4821AL* | 82*TB60090V21*** | 33400 | 34800 | 15.5 | 12 | 8 | 2.2 | 61 | 50 | 213173838
CARRIER | GH7TAN436**AA* | CAP**4821AL* | 58TP*B090V21**20 | 33400 | 34800 | 15.5 | 12 | 8 | 2.2 | 61 | 50 | 213173836
CARRIER | GH7TAN436**AA* | CAP**4821AL* | 59SP6B080V21**20 | 34000 | 35000 | 15.5 | 12 | 8 | 2.22 | 62 | 51 | 213174066
BRYANT HEATING AND COOLING SYSTEMS | GH7TAN448**AA* | CAP**6024AL* | 82*TB60090V21*** | 45000 | 46500 | 16.5 | 12 | 7.8 | 2.26 | 63 | 50 | 213177155
CARRIER | GH7TAN448**AA* | CAP**6024AL* | 58TP*B090V21**20 | 45000 | 46500 | 16.5 | 12 | 7.8 | 2.26 | 63 | 50 | 213177153
CARRIER | 25TPA748A**30* | CAP**6024AL* | 58TP*B090V21**20 | 45000 | 46500 | 16.5 | 12 | 7.8 | 2.26 | 63 | 50 | 213177152
TEMPSTAR | N4H7T48*K*AAA* | EA*4X48L24A* | *96VSN1202422B* | 44000 | 46500 | 16 | 12 | 7.8 | 2.26 | 63 | 51 | 213177151
AIRQUEST | N4H7T48*K*AAA* | EA*4X48L24A* | *96VSN1202422B* | 44000 | 46500 | 16 | 12 | 7.8 | 2.26 | 63 | 51 | 213177145
HEIL | N4H7T48*K*AAA* | EA*4X48L24A* | *96VSN1202422B* | 44000 | 46500 | 16 | 12 | 7.8 | 2.26 | 63 | 51 | 213177144
BRYANT HEATING AND COOLING SYSTEMS | PH7TAN448**AA* | CAP**4824AL* | 926SB66120V24*** | 44000 | 46500 | 16 | 12 | 7.8 | 2.26 | 63 | 51 | 213177143
BRYANT HEATING AND COOLING SYSTEMS | GH7TAN448**AA* | CAP**4824AL* | 926SB66120V24*** | 44000 | 46500 | 16 | 12 | 7.8 | 2.26 | 63 | 51 | 213177142
CARRIER | GH7TAN448**AA* | CAP**4824AL* | 59SP6B120V24**22 | 44000 | 46500 | 16 | 12 | 7.8 | 2.26 | 63 | 51 | 213177140
CARRIER | 25TPA748A**30* | CAP**4824AL* | 59SP6B120V24**22 | 44000 | 46500 | 16 | 12 | 7.8 | 2.26 | 63 | 51 | 213177139
TEMPSTAR | N4H7T48*K*AAA* | EA*4X48L24A* | *96VSN1002120B* | 44000 | 46500 | 16 | 12 | 7.8 | 2.26 | 63 | 51 | 213177138
KENMORE | N4H7T48*K*AAA* | EA*4X48L24A* | *96VSN1202422B* | 44000 | 46500 | 16 | 12 | 7.8 | 2.26 | 63 | 51 | 213177150
KEEPRITE | N4H7T48*K*AAA* | EA*4X48L24A* | *96VSN1202422B* | 44000 | 46500 | 16 | 12 | 7.8 | 2.26 | 63 | 51 | 213177149
KEEPRITE | N4H7T48*K*AAA* | EA*4X48L24A* | *96VSN1002120B* | 44000 | 46500 | 16 | 12 | 7.8 | 2.26 | 63 | 51 | 213177136
DAY & NIGHT | N4H7T48*K*AAA* | EA*4X48L24A* | *96VSN1002120B* | 44000 | 46500 | 16 | 12 | 7.8 | 2.26 | 63 | 51 | 213177135
AIRQUEST | N4H7T48*K*AAA* | EA*4X48L24A* | *96VSN1002120B* | 44000 | 46500 | 16 | 12 | 7.8 | 2.26 | 63 | 51 | 213177132
COMFORTMAKER | N4H7T48*K*AAA* | EA*4X48L24A* | *96VSN1002120B* | 44000 | 46500 | 16 | 12 | 7.8 | 2.26 | 63 | 51 | 213177134
HEIL | N4H7T48*K*AAA* | EA*4X48L24A* | *96VSN1002120B* | 44000 | 46500 | 16 | 12 | 7.8 | 2.26 | 63 | 51 | 213177131
BRYANT HEATING AND COOLING SYSTEMS | PH7TAN448**AA* | CAP**4824AL* | 926SB60100V21*** | 44000 | 46500 | 16 | 12 | 7.8 | 2.26 | 63 | 51 | 213177130
BRYANT HEATING AND COOLING SYSTEMS | GH7TAN448**AA* | CAP**4824AL* | 926SB60100V21*** | 44000 | 46500 | 16 | 12 | 7.8 | 2.26 | 63 | 51 | 213177129
CARRIER | GH7TAN448**AA* | CAP**4824AL* | 59SP6B100V21**20 | 44000 | 46500 | 16 | 12 | 7.8 | 2.26 | 63 | 51 | 213177127
CARRIER | 25TPA748A**30* | CAP**4824AL* | 59SP6B100V21**20 | 44000 | 46500 | 16 | 12 | 7.8 | 2.26 | 63 | 51 | 213177126
TEMPSTAR | N4H7T48*K*AAA* | EA*4X48L24A* | *96VSN0802120B* | 43500 | 46000 | 16 | 12 | 7.8 | 2.24 | 63 | 51 | 213177125
KENMORE | N4H7T48*K*AAA* | EA*4X48L24A* | *96VSN0802120B* | 43500 | 46000 | 16 | 12 | 7.8 | 2.24 | 63 | 51 | 213177124
KEEPRITE | N4H7T48*K*AAA* | EA*4X48L24A* | *96VSN0802120B* | 43500 | 46000 | 16 | 12 | 7.8 | 2.24 | 63 | 51 | 213177123
DAY & NIGHT | N4H7T48*K*AAA* | EA*4X48L24A* | *96VSN1202422B* | 44000 | 46500 | 16 | 12 | 7.8 | 2.26 | 63 | 51 | 213177148
COMFORTMAKER | N4H7T48*K*AAA* | EA*4X48L24A* | *96VSN1202422B* | 44000 | 46500 | 16 | 12 | 7.8 | 2.26 | 63 | 51 | 213177147
ARCOAIRE | N4H7T48*K*AAA* | EA*4X48L24A* | *96VSN1202422B* | 44000 | 46500 | 16 | 12 | 7.8 | 2.26 | 63 | 51 | 213177146
BRYANT HEATING AND COOLING SYSTEMS | PH7TAN448**AA* | CAP**4824AL* | 926SB60080V21*** | 43500 | 46000 | 16 | 12 | 7.8 | 2.24 | 63 | 51 | 213177117
BRYANT HEATING AND COOLING SYSTEMS | GH7TAN448**AA* | CAP**4824AL* | 926SB60080V21*** | 43500 | 46000 | 16 | 12 | 7.8 | 2.24 | 63 | 51 | 213177116
CARRIER | 25TPA748A**30* | CAP**4824AL* | 59SP6B080V21**20 | 43500 | 46000 | 16 | 12 | 7.8 | 2.24 | 63 | 51 | 213177113
TEMPSTAR | N4H7T48*K*AAA* | EA*4X48L24A* | *96VTN1202422B* | 44000 | 46500 | 16 | 12 | 7.8 | 2.26 | 63 | 51 | 213177112
KENMORE | N4H7T48*K*AAA* | EA*4X48L24A* | *96VTN1202422B* | 44000 | 46500 | 16 | 12 | 7.8 | 2.26 | 63 | 51 | 213177111
DAY & NIGHT | N4H7T48*K*AAA* | EA*4X48L24A* | *96VTN1202422B* | 44000 | 46500 | 16 | 12 | 7.8 | 2.26 | 63 | 51 | 213177109
COMFORTMAKER | N4H7T48*K*AAA* | EA*4X48L24A* | *96VTN1202422B* | 44000 | 46500 | 16 | 12 | 7.8 | 2.26 | 63 | 51 | 213177108
AIRQUEST | N4H7T48*K*AAA* | EA*4X48L24A* | *96VTN1202422B* | 44000 | 46500 | 16 | 12 | 7.8 | 2.26 | 63 | 51 | 213177106
HEIL | N4H7T48*K*AAA* | EA*4X48L24A* | *96VTN1202422B* | 44000 | 46500 | 16 | 12 | 7.8 | 2.26 | 63 | 51 | 213177105
WEATHERMAKER | PH7TAN448**AA* | CAP**4824AL* | PG96VTAB66120D** | 44000 | 46500 | 16 | 12 | 7.8 | 2.26 | 63 | 51 | 213177104
BROCK | PH7TAN448**AA* | CAP**4824AL* | PG96VTAB66120D** | 44000 | 46500 | 16 | 12 | 7.8 | 2.26 | 63 | 51 | 213177103
ARCOAIRE | N4H7T48*K*AAA* | EA*4X48L24A* | *96VSN0802120B* | 43500 | 46000 | 16 | 12 | 7.8 | 2.24 | 63 | 51 | 213177120
AIRQUEST | N4H7T48*K*AAA* | EA*4X48L24A* | *96VSN0802120B* | 43500 | 46000 | 16 | 12 | 7.8 | 2.24 | 63 | 51 | 213177119
HEIL | N4H7T48*K*AAA* | EA*4X48L24A* | *96VSN0802120B* | 43500 | 46000 | 16 | 12 | 7.8 | 2.24 | 63 | 51 | 213177118
PAYNE HEATING AND COOLING | PH7TAN448**AA* | CAP**4824AL* | PG96VTAB66120D** | 44000 | 46500 | 16 | 12 | 7.8 | 2.26 | 63 | 51 | 213177102
BRYANT HEATING AND COOLING SYSTEMS | PH7TAN448**AA* | CAP**4824AL* | 926TC66120V24*** | 44000 | 46500 | 16 | 12 | 7.8 | 2.26 | 63 | 51 | 213177101
BRYANT HEATING AND COOLING SYSTEMS | GH7TAN448**AA* | CAP**4824AL* | 926TC66120V24*** | 44000 | 46500 | 16 | 12 | 7.8 | 2.26 | 63 | 51 | 213177100
CARRIER | GH7TAN448**AA* | CAP**4824AL* | GG96VTAB66120D** | 44000 | 46500 | 16 | 12 | 7.8 | 2.26 | 63 | 51 | 213177098
CARRIER | GH7TAN448**AA* | CAP**4824AL* | 59SP6B080V21**20 | 43500 | 46000 | 16 | 12 | 7.8 | 2.24 | 63 | 51 | 213177114
CARRIER | GH7TAN448**AA* | CAP**4824AL* | 59TP6C120V24**22 | 44000 | 46500 | 16 | 12 | 7.8 | 2.26 | 63 | 51 | 213177097
DAY & NIGHT | N4H7T48*K*AAA* | EA*4X48L24A* | *96VSN0802120B* | 43500 | 46000 | 16 | 12 | 7.8 | 2.24 | 63 | 51 | 213177122
COMFORTMAKER | N4H7T48*K*AAA* | EA*4X48L24A* | *96VSN0802120B* | 43500 | 46000 | 16 | 12 | 7.8 | 2.24 | 63 | 51 | 213177121
KENMORE | N4H7T48*K*AAA* | EA*4X48L24A* | *96VTN1002122B* | 44000 | 46500 | 16 | 12 | 7.8 | 2.28 | 63 | 50 | 213177093
KEEPRITE | N4H7T48*K*AAA* | EA*4X48L24A* | *96VTN1002122B* | 44000 | 46500 | 16 | 12 | 7.8 | 2.28 | 63 | 50 | 213177092
DAY & NIGHT | N4H7T48*K*AAA* | EA*4X48L24A* | *96VTN1002122B* | 44000 | 46500 | 16 | 12 | 7.8 | 2.28 | 63 | 50 | 213177091
COMFORTMAKER | N4H7T48*K*AAA* | EA*4X48L24A* | *96VTN1002122B* | 44000 | 46500 | 16 | 12 | 7.8 | 2.28 | 63 | 50 | 213177090
ECOTEMP | W4H7T48*K*AAA* | WLA*484DA* | WFST100C060A* | 44000 | 46500 | 16 | 12 | 7.8 | 2.26 | 63 | 50 | 213177081
GRANDAIRE | W4H7T48*K*AAA* | WLA*484DA* | WFST100C060A* | 44000 | 46500 | 16 | 12 | 7.8 | 2.26 | 63 | 50 | 213177080
TEMPSTAR | N4H7T48*K*AAA* | EA*4X48L24A* | *96VTN1002120B* | 44000 | 46500 | 16 | 12 | 7.8 | 2.26 | 63 | 50 | 213177079
HEIL | N4H7T48*K*AAA* | EA*4X48L24A* | *96VTN1002122B* | 44000 | 46500 | 16 | 12 | 7.8 | 2.28 | 63 | 50 | 213177087
AIRQUEST | H4H5S18*K*AAA* | EA*4X19L17A* | *96VSN0801716B* | 18000 | 16700 | 15.2 | 12 | 7.8 | 1.98 | 62 | 47 | 213200152
HEIL | H4H5S18*K*AAA* | EA*4X19L17A* | *96VSN0801716B* | 18000 | 16700 | 15.2 | 12 | 7.8 | 1.98 | 62 | 47 | 213200146
TEMPSTAR | T4H5S18*K*AAA* | EA*4X19L17A* | *96VSN0601716B* | 18000 | 16700 | 15.2 | 12 | 7.8 | 1.98 | 62 | 47 | 213200130
KENMORE | (C,H,T)4H5S18*K*AAA* | EA*4X19L17A* | *96VSN0601716B* | 18000 | 16700 | 15.2 | 12 | 7.8 | 1.98 | 62 | 47 | 213200121
KEEPRITE | C4H5S18*K*AAA* | EA*4X19L17A* | *96VSN0601716B* | 18000 | 16700 | 15.2 | 12 | 7.8 | 1.98 | 62 | 47 | 213200116
DAY & NIGHT | C4H5S18*K*AAA* | EA*4X19L17A* | *96VSN0601716B* | 18000 | 16700 | 15.2 | 12 | 7.8 | 1.98 | 62 | 47 | 213200111
COMFORTMAKER | C4H5S18*K*AAA* | EA*4X19L17A* | *96VSN0601716B* | 18000 | 16700 | 15.2 | 12 | 7.8 | 1.98 | 62 | 47 | 213200106
ARCOAIRE | H4H5S18*K*AAA* | EA*4X19L17A* | *96VSN0601716B* | 18000 | 16700 | 15.2 | 12 | 7.8 | 1.98 | 62 | 47 | 213200101
AIRQUEST | H4H5S18*K*AAA* | EA*4X19L17A* | *96VSN0601716B* | 18000 | 16700 | 15.2 | 12 | 7.8 | 1.98 | 62 | 47 | 213200096
HEIL | H4H5S18*K*AAA* | EA*4X19L17A* | *96VSN0601716B* | 18000 | 16700 | 15.2 | 12 | 7.8 | 1.98 | 62 | 47 | 213200091
ARCOAIRE | N4H7T60*K*AAA* | EA*4X61L24A* | *80VSL1102122B* | 54500 | 57500 | 15.5 | 12 | 7.8 | 2.26 | 64 | 51 | 213179508
HEIL | N4H7T60*K*AAA* | EA*4X61L24A* | *80VSL1102122B* | 54500 | 57500 | 15.5 | 12 | 7.8 | 2.26 | 64 | 51 | 213179506
COMFORTMAKER | N4H7T60*K*AAA* | EA*4X61L24A* | *80VSL1102122B* | 54500 | 57500 | 15.5 | 12 | 7.8 | 2.26 | 64 | 51 | 213179509
AIRQUEST | N4H7T60*K*AAA* | EA*4X61L24A* | *80VSL1102122B* | 54500 | 57500 | 15.5 | 12 | 7.8 | 2.26 | 64 | 51 | 213179507
BRYANT HEATING AND COOLING SYSTEMS | GH7TAN460**AA* | CAP**6124AL* | 82*SB66110V21*** | 54500 | 57500 | 15.5 | 12 | 7.8 | 2.26 | 64 | 51 | 213179504
CARRIER | GH7TAN460**AA* | CAP**6124AL* | 58SP*B110V21**22 | 54500 | 57500 | 15.5 | 12 | 7.8 | 2.26 | 64 | 51 | 213179502
TEMPSTAR | N4H7T60*K*AAA* | EA*4X61L24A* | *80VSL0902120B* | 54500 | 57500 | 15.5 | 11.7 | 7.8 | 2.26 | 64 | 51 | 213179500
KENMORE | N4H7T60*K*AAA* | EA*4X61L24A* | *80VSL0902120B* | 54500 | 57500 | 15.5 | 11.7 | 7.8 | 2.26 | 64 | 51 | 213179499
DAY & NIGHT | N4H7T60*K*AAA* | EA*4X61L24A* | *80VSL0902120B* | 54500 | 57500 | 15.5 | 11.7 | 7.8 | 2.26 | 64 | 51 | 213179497
KEEPRITE | N4H7T60*K*AAA* | EA*4X61L24A* | *80VSL0902120B* | 54500 | 57500 | 15.5 | 11.7 | 7.8 | 2.26 | 64 | 51 | 213179498
ARCOAIRE | N4H7T60*K*AAA* | EA*4X61L24A* | *80VSL0902120B* | 54500 | 57500 | 15.5 | 11.7 | 7.8 | 2.26 | 64 | 51 | 213179495
COMFORTMAKER | N4H7T60*K*AAA* | EA*4X61L24A* | *80VSL0902120B* | 54500 | 57500 | 15.5 | 11.7 | 7.8 | 2.26 | 64 | 51 | 213179496
AIRQUEST | N4H7T60*K*AAA* | EA*4X61L24A* | *80VSL0902120B* | 54500 | 57500 | 15.5 | 11.7 | 7.8 | 2.26 | 64 | 51 | 213179494
BRYANT HEATING AND COOLING SYSTEMS | PH7TAN460**AA* | CAP**6124AL* | 82*SB60090V21*** | 54500 | 57500 | 15.5 | 11.7 | 7.8 | 2.26 | 64 | 51 | 213179492
HEIL | N4H7T60*K*AAA* | EA*4X61L24A* | *80VSL0902120B* | 54500 | 57500 | 15.5 | 11.7 | 7.8 | 2.26 | 64 | 51 | 213179493
CARRIER | 25TPA760A**30* | CAP**6124AL* | 58SP*B090V21**20 | 54500 | 57500 | 15.5 | 11.7 | 7.8 | 2.26 | 64 | 51 | 213179488
BRYANT HEATING AND COOLING SYSTEMS | GH7TAN460**AA* | CAP**6124AL* | 82*SB60090V21*** | 54500 | 57500 | 15.5 | 11.7 | 7.8 | 2.26 | 64 | 51 | 213179491
WEATHERMAKER | PH7TAN460**AA* | CAP**6124AL* | PG80VTLB66135D** | 54500 | 57500 | 15.5 | 12 | 7.8 | 2.26 | 64 | 51 | 213179487
PAYNE HEATING AND COOLING | PH7TAN460**AA* | CAP**6124AL* | PG80VTLB66135D** | 54500 | 57500 | 15.5 | 12 | 7.8 | 2.26 | 64 | 51 | 213179485
BRYANT HEATING AND COOLING SYSTEMS | PH7TAN460**AA* | CAP**6124AL* | 82*TB66135V24*** | 54500 | 57500 | 15.5 | 12 | 7.8 | 2.26 | 64 | 51 | 213179484
BRYANT HEATING AND COOLING SYSTEMS | GH7TAN460**AA* | CAP**6124AL* | 82*TB66135V24*** | 54500 | 57500 | 15.5 | 12 | 7.8 | 2.26 | 64 | 51 | 213179483
CARRIER | GH7TAN460**AA* | CAP**6124AL* | 58TP*B135V24**22 | 54500 | 57500 | 15.5 | 12 | 7.8 | 2.26 | 64 | 51 | 213179481
CARRIER | 25TPA760A**30* | CAP**6124AL* | 58TP*B135V24**22 | 54500 | 57500 | 15.5 | 12 | 7.8 | 2.26 | 64 | 51 | 213179480
ECOTEMP | W4H7T60*K*AAA* | WLA*614DA* | WFET110C066A* | 54500 | 57500 | 15.5 | 12 | 7.8 | 2.26 | 64 | 51 | 213179479
GRANDAIRE | W4H7T60*K*AAA* | WLA*614DA* | WFET110C066A* | 54500 | 57500 | 15.5 | 12 | 7.8 | 2.26 | 64 | 51 | 213179478
TEMPSTAR | N4H7T60*K*AAA* | EA*4X61L24A* | *80VTL1102122B* | 54500 | 57500 | 15.5 | 12 | 7.8 | 2.26 | 64 | 51 | 213179477
KEEPRITE | N4H7T60*K*AAA* | EA*4X61L24A* | *80VTL1102122B* | 54500 | 57500 | 15.5 | 12 | 7.8 | 2.26 | 64 | 51 | 213179475
KENMORE | N4H7T60*K*AAA* | EA*4X61L24A* | *80VTL1102122B* | 54500 | 57500 | 15.5 | 12 | 7.8 | 2.26 | 64 | 51 | 213179476
PAYNE HEATING AND COOLING | PH7TAN460**AA* | CAP**6124AL* | PG80VTLB66110C** | 54500 | 57500 | 15.5 | 12 | 7.8 | 2.26 | 64 | 51 | 213179467
ARCOAIRE | N4H7T60*K*AAA* | EA*4X61L24A* | *80VTL1102122B* | 54500 | 57500 | 15.5 | 12 | 7.8 | 2.26 | 64 | 51 | 213179472
COMFORTMAKER | N4H7T60*K*AAA* | EA*4X61L24A* | *80VTL1102122B* | 54500 | 57500 | 15.5 | 12 | 7.8 | 2.26 | 64 | 51 | 213179473
DAY & NIGHT | N4H7T60*K*AAA* | EA*4X61L24A* | *80VTL1102122B* | 54500 | 57500 | 15.5 | 12 | 7.8 | 2.26 | 64 | 51 | 213179474
AIRQUEST | N4H7T60*K*AAA* | EA*4X61L24A* | *80VTL1102122B* | 54500 | 57500 | 15.5 | 12 | 7.8 | 2.26 | 64 | 51 | 213179471
HEIL | N4H7T60*K*AAA* | EA*4X61L24A* | *80VTL1102122B* | 54500 | 57500 | 15.5 | 12 | 7.8 | 2.26 | 64 | 51 | 213179470
WEATHERMAKER | PH7TAN460**AA* | CAP**6124AL* | PG80VTLB66110C** | 54500 | 57500 | 15.5 | 12 | 7.8 | 2.26 | 64 | 51 | 213179469
BROCK | PH7TAN460**AA* | CAP**6124AL* | PG80VTLB66110C** | 54500 | 57500 | 15.5 | 12 | 7.8 | 2.26 | 64 | 51 | 213179468
BRYANT HEATING AND COOLING SYSTEMS | GH7TAN460**AA* | CAP**6124AL* | 82*TB66110V21*** | 54500 | 57500 | 15.5 | 12 | 7.8 | 2.26 | 64 | 51 | 213179465
BRYANT HEATING AND COOLING SYSTEMS | PH7TAN460**AA* | CAP**6124AL* | 82*TB66110V21*** | 54500 | 57500 | 15.5 | 12 | 7.8 | 2.26 | 64 | 51 | 213179466
CARRIER | GH7TAN460**AA* | CAP**6124AL* | 58TP*B110V21**22 | 54500 | 57500 | 15.5 | 12 | 7.8 | 2.26 | 64 | 51 | 213179463
CARRIER | 25TPA760A**30* | CAP**6124AL* | 58TP*B110V21**22 | 54500 | 57500 | 15.5 | 12 | 7.8 | 2.26 | 64 | 51 | 213179462
TEMPSTAR | N4H7T60*K*AAA* | EA*4X61L24A* | *80VTL0902120B* | 54500 | 57500 | 15.5 | 11.7 | 8 | 2.26 | 64 | 51 | 213179461
KENMORE | N4H7T60*K*AAA* | EA*4X61L24A* | *80VTL0902120B* | 54500 | 57500 | 15.5 | 11.7 | 8 | 2.26 | 64 | 51 | 213179460
KEEPRITE | N4H7T60*K*AAA* | EA*4X61L24A* | *80VTL0902120B* | 54500 | 57500 | 15.5 | 11.7 | 8 | 2.26 | 64 | 51 | 213179459
COMFORTMAKER | N4H7T60*K*AAA* | EA*4X61L24A* | *80VTL0902120B* | 54500 | 57500 | 15.5 | 11.7 | 8 | 2.26 | 64 | 51 | 213179457
ARCOAIRE | N4H7T60*K*AAA* | EA*4X61L24A* | *80VTL0902120B* | 54500 | 57500 | 15.5 | 11.7 | 8 | 2.26 | 64 | 51 | 213179456
DAY & NIGHT | N4H7T60*K*AAA* | EA*4X61L24A* | *80VTL0902120B* | 54500 | 57500 | 15.5 | 11.7 | 8 | 2.26 | 64 | 51 | 213179458
WEATHERMAKER | PH7TAN460**AA* | CAP**6124AL* | PG80VTLB60090C** | 54500 | 57500 | 15.5 | 11.7 | 8 | 2.26 | 64 | 51 | 213179453
HEIL | N4H7T60*K*AAA* | EA*4X61L24A* | *80VTL0902120B* | 54500 | 57500 | 15.5 | 11.7 | 8 | 2.26 | 64 | 51 | 213179454
AIRQUEST | N4H7T60*K*AAA* | EA*4X61L24A* | *80VTL0902120B* | 54500 | 57500 | 15.5 | 11.7 | 8 | 2.26 | 64 | 51 | 213179455
BRYANT HEATING AND COOLING SYSTEMS | PH7TAN460**AA* | CAP**6124AL* | 82*TB60090V21*** | 54500 | 57500 | 15.5 | 11.7 | 8 | 2.26 | 64 | 51 | 213179450
PAYNE HEATING AND COOLING | PH7TAN460**AA* | CAP**6124AL* | PG80VTLB60090C** | 54500 | 57500 | 15.5 | 11.7 | 8 | 2.26 | 64 | 51 | 213179451
CARRIER | 25TPA760A**30* | CAP**6124AL* | 58TP*B090V21**20 | 54500 | 57500 | 15.5 | 11.7 | 8 | 2.26 | 64 | 51 | 213179446
BRYANT HEATING AND COOLING SYSTEMS | GH7TAN460**AA* | CAP**6124AL* | 82*TB60090V21*** | 54500 | 57500 | 15.5 | 11.7 | 8 | 2.26 | 64 | 51 | 213179449
CARRIER | GH7TAN460**AA* | CAP**6124AL* | 58TP*B090V21**20 | 54500 | 57500 | 15.5 | 11.7 | 8 | 2.26 | 64 | 51 | 213179447
KENMORE | N4H7T36*K*AAA* | EN(A,D)4X48L24** | *96VTN1002120B* | 33800 | 34800 | 15.5 | 12 | 7.8 | 2.22 | 61 | 50 | 213174845
GRANDAIRE | W4H7T36*K*AAA* | WLNC484DA* | WFST100C060A* | 33800 | 34800 | 15.5 | 12 | 7.8 | 2.22 | 61 | 50 | 213174847
KEEPRITE | N4H7T36*K*AAA* | EN(A,D)4X48L24** | *96VTN1002120B* | 33800 | 34800 | 15.5 | 12 | 7.8 | 2.22 | 61 | 50 | 213174844
TEMPSTAR | N4H7T36*K*AAA* | EN(A,D)4X48L24** | *96VTN1002120B* | 33800 | 34800 | 15.5 | 12 | 7.8 | 2.22 | 61 | 50 | 213174846
DAY & NIGHT | N4H7T36*K*AAA* | EN(A,D)4X48L24** | *96VTN1002120B* | 33800 | 34800 | 15.5 | 12 | 7.8 | 2.22 | 61 | 50 | 213174843
COMFORTMAKER | N4H7T36*K*AAA* | EN(A,D)4X48L24** | *96VTN1002120B* | 33800 | 34800 | 15.5 | 12 | 7.8 | 2.22 | 61 | 50 | 213174842
ARCOAIRE | N4H7T36*K*AAA* | EN(A,D)4X48L24** | *96VTN1002120B* | 33800 | 34800 | 15.5 | 12 | 7.8 | 2.22 | 61 | 50 | 213174841
AIRQUEST | N4H7T36*K*AAA* | EN(A,D)4X48L24** | *96VTN1002120B* | 33800 | 34800 | 15.5 | 12 | 7.8 | 2.22 | 61 | 50 | 213174840
BROCK | PH7TAN436**AA* | CNPV*4824AL* | PG96VTAB60100C** | 33800 | 34800 | 15.5 | 12 | 7.8 | 2.22 | 61 | 50 | 213174837
HEIL | N4H7T36*K*AAA* | EN(A,D)4X48L24** | *96VTN1002120B* | 33800 | 34800 | 15.5 | 12 | 7.8 | 2.22 | 61 | 50 | 213174839
PAYNE HEATING AND COOLING | PH7TAN436**AA* | CNPV*4824AL* | PG96VTAB60100C** | 33800 | 34800 | 15.5 | 12 | 7.8 | 2.22 | 61 | 50 | 213174836
WEATHERMAKER | PH7TAN436**AA* | CNPV*4824AL* | PG96VTAB60100C** | 33800 | 34800 | 15.5 | 12 | 7.8 | 2.22 | 61 | 50 | 213174838
CARRIER | GH7TAN436**AA* | CNPV*4824AL* | GG96VTAB60100C** | 33800 | 34800 | 15.5 | 12 | 7.8 | 2.22 | 61 | 50 | 213174832
BRYANT HEATING AND COOLING SYSTEMS | PH7TAN436**AA* | CNPV*4824AL* | 926TC60100V21*** | 33800 | 34800 | 15.5 | 12 | 7.8 | 2.22 | 61 | 50 | 213174835
BRYANT HEATING AND COOLING SYSTEMS | GH7TAN436**AA* | CNPV*4824AL* | 926TC60100V21*** | 33800 | 34800 | 15.5 | 12 | 7.8 | 2.22 | 61 | 50 | 213174834
CARRIER | GH7TAN436**AA* | CNPV*4824AL* | 59TP6C100V21**20 | 33800 | 34800 | 15.5 | 12 | 7.8 | 2.22 | 61 | 50 | 213174831
CARRIER | 25TPA736A**30* | CNPV*4824AL* | 59TP6C100V21**20 | 33800 | 34800 | 15.5 | 12 | 7.8 | 2.22 | 61 | 50 | 213174829
KEEPRITE | N4H7T36*K*AAA* | EN(A,D)4X48L24** | *80VSL1352422B* | 34000 | 35000 | 15.5 | 12 | 7.8 | 2.22 | 62 | 50 | 213174810
TEMPSTAR | N4H7T36*K*AAA* | EN(A,D)4X48L24** | *80VSL1352422B* | 34000 | 35000 | 15.5 | 12 | 7.8 | 2.22 | 62 | 50 | 213174812
KENMORE | N4H7T36*K*AAA* | EN(A,D)4X48L24** | *80VSL1352422B* | 34000 | 35000 | 15.5 | 12 | 7.8 | 2.22 | 62 | 50 | 213174811
DAY & NIGHT | N4H7T36*K*AAA* | EN(A,D)4X48L24** | *80VSL1352422B* | 34000 | 35000 | 15.5 | 12 | 7.8 | 2.22 | 62 | 50 | 213174809
AIRQUEST | N4H7T36*K*AAA* | EN(A,D)4X48L24** | *80VSL1352422B* | 34000 | 35000 | 15.5 | 12 | 7.8 | 2.22 | 62 | 50 | 213174806
HEIL | N4H7T36*K*AAA* | EN(A,D)4X48L24** | *80VSL1352422B* | 34000 | 35000 | 15.5 | 12 | 7.8 | 2.22 | 62 | 50 | 213174805
BRYANT HEATING AND COOLING SYSTEMS | GH7TAN436**AA* | CNPV*4824AL* | 82*SB66135V24*** | 34000 | 35000 | 15.5 | 12 | 7.8 | 2.22 | 62 | 50 | 213174803
COMFORTMAKER | N4H7T36*K*AAA* | EN(A,D)4X48L24** | *80VSL1352422B* | 34000 | 35000 | 15.5 | 12 | 7.8 | 2.22 | 62 | 50 | 213174808
ARCOAIRE | N4H7T36*K*AAA* | EN(A,D)4X48L24** | *80VSL1352422B* | 34000 | 35000 | 15.5 | 12 | 7.8 | 2.22 | 62 | 50 | 213174807
BRYANT HEATING AND COOLING SYSTEMS | PH7TAN436**AA* | CNPV*4824AL* | 82*SB66135V24*** | 34000 | 35000 | 15.5 | 12 | 7.8 | 2.22 | 62 | 50 | 213174804
CARRIER | 25TPA736A**30* | CNPV*4824AL* | 58SP*B135V24**22 | 34000 | 35000 | 15.5 | 12 | 7.8 | 2.22 | 62 | 50 | 213174800
TEMPSTAR | N4H7T36*K*AAA* | EN(A,D)4X48L24** | *80VSL1102122B* | 34200 | 35000 | 15.5 | 12 | 7.8 | 2.22 | 62 | 50 | 213174799
CARRIER | GH7TAN436**AA* | CNPV*4824AL* | 58SP*B135V24**22 | 34000 | 35000 | 15.5 | 12 | 7.8 | 2.22 | 62 | 50 | 213174801
KENMORE | N4H7T36*K*AAA* | EN(A,D)4X48L24** | *80VSL1102122B* | 34200 | 35000 | 15.5 | 12 | 7.8 | 2.22 | 62 | 50 | 213174798
KEEPRITE | N4H7T36*K*AAA* | EN(A,D)4X48L24** | *80VSL1102122B* | 34200 | 35000 | 15.5 | 12 | 7.8 | 2.22 | 62 | 50 | 213174797
ARCOAIRE | N4H7T36*K*AAA* | EN(A,D)4X48L24** | *80VSL1102122B* | 34200 | 35000 | 15.5 | 12 | 7.8 | 2.22 | 62 | 50 | 213174794
DAY & NIGHT | N4H7T36*K*AAA* | EN(A,D)4X48L24** | *80VSL1102122B* | 34200 | 35000 | 15.5 | 12 | 7.8 | 2.22 | 62 | 50 | 213174796
COMFORTMAKER | N4H7T36*K*AAA* | EN(A,D)4X48L24** | *80VSL1102122B* | 34200 | 35000 | 15.5 | 12 | 7.8 | 2.22 | 62 | 50 | 213174795
AIRQUEST | N4H7T36*K*AAA* | EN(A,D)4X48L24** | *80VSL1102122B* | 34200 | 35000 | 15.5 | 12 | 7.8 | 2.22 | 62 | 50 | 213174793
BRYANT HEATING AND COOLING SYSTEMS | PH7TAN436**AA* | CNPV*4824AL* | 82*SB66110V21*** | 34200 | 35000 | 15.5 | 12 | 7.8 | 2.22 | 62 | 50 | 213174791
BRYANT HEATING AND COOLING SYSTEMS | GH7TAN436**AA* | CNPV*4824AL* | 82*SB66110V21*** | 34200 | 35000 | 15.5 | 12 | 7.8 | 2.22 | 62 | 50 | 213174790
HEIL | N4H7T36*K*AAA* | EN(A,D)4X48L24** | *80VSL1102122B* | 34200 | 35000 | 15.5 | 12 | 7.8 | 2.22 | 62 | 50 | 213174792
AIRQUEST | N4H7T60*K*AAA* | EA*4X60L24A* | *80VSL0902120B* | 53500 | 57000 | 15.2 | 11.7 | 7.8 | 2.22 | 65 | 51 | 213179077
HEIL | N4H7T60*K*AAA* | EA*4X60L24A* | *80VSL0902120B* | 53500 | 57000 | 15.2 | 11.7 | 7.8 | 2.22 | 65 | 51 | 213179076
BRYANT HEATING AND COOLING SYSTEMS | PH7TAN460**AA* | CAP**6024AL* | 82*SB60090V21*** | 53500 | 57000 | 15.2 | 11.7 | 7.8 | 2.22 | 65 | 51 | 213179075
BRYANT HEATING AND COOLING SYSTEMS | GH7TAN460**AA* | CAP**6024AL* | 82*SB60090V21*** | 53500 | 57000 | 15.2 | 11.7 | 7.8 | 2.22 | 65 | 51 | 213179074
CARRIER | GH7TAN460**AA* | CAP**6024AL* | 58SP*B090V21**20 | 53500 | 57000 | 15.2 | 11.7 | 7.8 | 2.22 | 65 | 51 | 213179072
WEATHERMAKER | PH7TAN460**AA* | CAP**6024AL* | PG80VTLB66135D** | 53500 | 57000 | 15.5 | 12 | 7.8 | 2.24 | 64 | 51 | 213179070
CARRIER | 25TPA760A**30* | CAP**6024AL* | 58SP*B090V21**20 | 53500 | 57000 | 15.2 | 11.7 | 7.8 | 2.22 | 65 | 51 | 213179071
KENMORE | N4H7T36*K*AAA* | EA*4X48L24A* | *80VTL0902120B* | 33600 | 34800 | 15.5 | 11.7 | 7.8 | 2.2 | 61 | 50 | 213174105
TEMPSTAR | N4H7T36*K*AAA* | EA*4X48L24A* | *80VTL0902120B* | 33600 | 34800 | 15.5 | 11.7 | 7.8 | 2.2 | 61 | 50 | 213174106
KEEPRITE | N4H7T36*K*AAA* | EA*4X48L24A* | *80VTL0902120B* | 33600 | 34800 | 15.5 | 11.7 | 7.8 | 2.2 | 61 | 50 | 213174104
DAY & NIGHT | N4H7T36*K*AAA* | EA*4X48L24A* | *80VTL0902120B* | 33600 | 34800 | 15.5 | 11.7 | 7.8 | 2.2 | 61 | 50 | 213174103
COMFORTMAKER | N4H7T36*K*AAA* | EA*4X48L24A* | *80VTL0902120B* | 33600 | 34800 | 15.5 | 11.7 | 7.8 | 2.2 | 61 | 50 | 213174102
AIRQUEST | N4H7T36*K*AAA* | EA*4X48L24A* | *80VTL0902120B* | 33600 | 34800 | 15.5 | 11.7 | 7.8 | 2.2 | 61 | 50 | 213174100
HEIL | N4H7T36*K*AAA* | EA*4X48L24A* | *80VTL0902120B* | 33600 | 34800 | 15.5 | 11.7 | 7.8 | 2.2 | 61 | 50 | 213174099
WEATHERMAKER | PH7TAN436**AA* | CAP**4824AL* | PG80VTLB60090C** | 33600 | 34800 | 15.5 | 11.7 | 7.8 | 2.2 | 61 | 50 | 213174098
BROCK | PH7TAN436**AA* | CAP**4824AL* | PG80VTLB60090C** | 33600 | 34800 | 15.5 | 11.7 | 7.8 | 2.2 | 61 | 50 | 213174097
ARCOAIRE | N4H7T36*K*AAA* | EA*4X48L24A* | *80VTL0902120B* | 33600 | 34800 | 15.5 | 11.7 | 7.8 | 2.2 | 61 | 50 | 213174101
PAYNE HEATING AND COOLING | PH7TAN436**AA* | CAP**4824AL* | PG80VTLB60090C** | 33600 | 34800 | 15.5 | 11.7 | 7.8 | 2.2 | 61 | 50 | 213174096
BRYANT HEATING AND COOLING SYSTEMS | PH7TAN436**AA* | CAP**4824AL* | 82*TB60090V21*** | 33600 | 34800 | 15.5 | 11.7 | 7.8 | 2.2 | 61 | 50 | 213174095
BRYANT HEATING AND COOLING SYSTEMS | GH7TAN436**AA* | CAP**4824AL* | 82*TB60090V21*** | 33600 | 34800 | 15.5 | 11.7 | 7.8 | 2.2 | 61 | 50 | 213174094
CARRIER | GH7TAN436**AA* | CAP**4824AL* | 58TP*B090V21**20 | 33600 | 34800 | 15.5 | 11.7 | 7.8 | 2.2 | 61 | 50 | 213174092
CARRIER | 25TPA736A**30* | CAP**4824AL* | 58TP*B090V21**20 | 33600 | 34800 | 15.5 | 11.7 | 7.8 | 2.2 | 61 | 50 | 213174091
TEMPSTAR | N4H7T36*K*AAA* | EA*4X48L21A* | *96VSN1002120B* | 33600 | 34800 | 15.5 | 12 | 8 | 2.2 | 62 | 50 | 213174090
KENMORE | N4H7T36*K*AAA* | EA*4X48L21A* | *96VSN1002120B* | 33600 | 34800 | 15.5 | 12 | 8 | 2.2 | 62 | 50 | 213174089
KEEPRITE | N4H7T36*K*AAA* | EA*4X48L21A* | *96VSN1002120B* | 33600 | 34800 | 15.5 | 12 | 8 | 2.2 | 62 | 50 | 213174088
DAY & NIGHT | N4H7T36*K*AAA* | EA*4X48L21A* | *96VSN1002120B* | 33600 | 34800 | 15.5 | 12 | 8 | 2.2 | 62 | 50 | 213174087
COMFORTMAKER | N4H7T36*K*AAA* | EA*4X48L21A* | *96VSN1002120B* | 33600 | 34800 | 15.5 | 12 | 8 | 2.2 | 62 | 50 | 213174086
ARCOAIRE | N4H7T36*K*AAA* | EA*4X48L21A* | *96VSN1002120B* | 33600 | 34800 | 15.5 | 12 | 8 | 2.2 | 62 | 50 | 213174085
AIRQUEST | N4H7T36*K*AAA* | EA*4X48L21A* | *96VSN1002120B* | 33600 | 34800 | 15.5 | 12 | 8 | 2.2 | 62 | 50 | 213174084
BRYANT HEATING AND COOLING SYSTEMS | GH7TAN436**AA* | CAP**4821AL* | 926SB60100V21*** | 33600 | 34800 | 15.5 | 12 | 8 | 2.2 | 62 | 50 | 213174081
HEIL | N4H7T36*K*AAA* | EA*4X48L21A* | *96VSN1002120B* | 33600 | 34800 | 15.5 | 12 | 8 | 2.2 | 62 | 50 | 213174083
BRYANT HEATING AND COOLING SYSTEMS | PH7TAN436**AA* | CAP**4821AL* | 926SB60100V21*** | 33600 | 34800 | 15.5 | 12 | 8 | 2.2 | 62 | 50 | 213174082
CARRIER | GH7TAN436**AA* | CAP**4821AL* | 59SP6B100V21**20 | 33600 | 34800 | 15.5 | 12 | 8 | 2.2 | 62 | 50 | 213174079
CARRIER | 25TPA736A**30* | CAP**4821AL* | 59SP6B100V21**20 | 33600 | 34800 | 15.5 | 12 | 8 | 2.2 | 62 | 50 | 213174078
KENMORE | N4H7T36*K*AAA* | EA*4X48L21A* | *96VSN0802120B* | 34000 | 35000 | 15.5 | 12 | 8 | 2.22 | 62 | 51 | 213174076
KEEPRITE | N4H7T36*K*AAA* | EA*4X48L21A* | *96VSN0802120B* | 34000 | 35000 | 15.5 | 12 | 8 | 2.22 | 62 | 51 | 213174075
TEMPSTAR | N4H7T36*K*AAA* | EA*4X48L21A* | *96VSN0802120B* | 34000 | 35000 | 15.5 | 12 | 8 | 2.22 | 62 | 51 | 213174077
COMFORTMAKER | N4H7T36*K*AAA* | EA*4X48L21A* | *96VSN0802120B* | 34000 | 35000 | 15.5 | 12 | 8 | 2.22 | 62 | 51 | 213174073
ARCOAIRE | N4H7T36*K*AAA* | EA*4X48L21A* | *96VSN0802120B* | 34000 | 35000 | 15.5 | 12 | 8 | 2.22 | 62 | 51 | 213174072
DAY & NIGHT | N4H7T36*K*AAA* | EA*4X48L21A* | *96VSN0802120B* | 34000 | 35000 | 15.5 | 12 | 8 | 2.22 | 62 | 51 | 213174074
HEIL | N4H7T36*K*AAA* | EA*4X48L21A* | *96VSN0802120B* | 34000 | 35000 | 15.5 | 12 | 8 | 2.22 | 62 | 51 | 213174070
BRYANT HEATING AND COOLING SYSTEMS | PH7TAN436**AA* | CAP**4821AL* | 926SB60080V21*** | 34000 | 35000 | 15.5 | 12 | 8 | 2.22 | 62 | 51 | 213174069
AIRQUEST | N4H7T36*K*AAA* | EA*4X48L21A* | *96VSN0802120B* | 34000 | 35000 | 15.5 | 12 | 8 | 2.22 | 62 | 51 | 213174071
BRYANT HEATING AND COOLING SYSTEMS | GH7TAN436**AA* | CAP**4821AL* | 926SB60080V21*** | 34000 | 35000 | 15.5 | 12 | 8 | 2.22 | 62 | 51 | 213174068
CARRIER | 25TPA736A**30* | CAP**4821AL* | 59SP6B080V21**20 | 34000 | 35000 | 15.5 | 12 | 8 | 2.22 | 62 | 51 | 213174065
KENMORE | (C,H,T)4H5S18*K*AAA* | EA*4X19L17A* | *80VTL0701716B* | 18100 | 16700 | 15.2 | 12 | 7.8 | 1.98 | 62 | 47 | 213199990
KEEPRITE | C4H5S18*K*AAA* | EA*4X19L17A* | *80VTL0701716B* | 18100 | 16700 | 15.2 | 12 | 7.8 | 1.98 | 62 | 47 | 213199985
DAY & NIGHT | C4H5S18*K*AAA* | EA*4X19L17A* | *80VTL0701716B* | 18100 | 16700 | 15.2 | 12 | 7.8 | 1.98 | 62 | 47 | 213199980
COMFORTMAKER | C4H5S18*K*AAA* | EA*4X19L17A* | *80VTL0701716B* | 18100 | 16700 | 15.2 | 12 | 7.8 | 1.98 | 62 | 47 | 213199975
ARCOAIRE | H4H5S18*K*AAA* | EA*4X19L17A* | *80VTL0701716B* | 18100 | 16700 | 15.2 | 12 | 7.8 | 1.98 | 62 | 47 | 213199970
AIRQUEST | H4H5S18*K*AAA* | EA*4X19L17A* | *80VTL0701716B* | 18100 | 16700 | 15.2 | 12 | 7.8 | 1.98 | 62 | 47 | 213199965
HEIL | H4H5S18*K*AAA* | EA*4X19L17A* | *80VTL0701716B* | 18100 | 16700 | 15.2 | 12 | 7.8 | 1.98 | 62 | 47 | 213199960
KENMORE | N4H7T36*K*AAA* | EHD4X48AAL | *96VTN0802120B* | 34200 | 35200 | 15.2 | 11.7 | 7.8 | 2.22 | 62 | 50 | 213176581
TEMPSTAR | N4H7T36*K*AAA* | EHD4X48AAL | *96VTN0802120B* | 34200 | 35200 | 15.2 | 11.7 | 7.8 | 2.22 | 62 | 50 | 213176582
TEMPSTAR | N4H7T60*K*AAA* | EA*4X61L21A* | *96VSN1002120B* | 54500 | 57500 | 15.2 | 11.7 | 7.8 | 2.24 | 64 | 51 | 213179445
KENMORE | N4H7T60*K*AAA* | EA*4X61L21A* | *96VSN1002120B* | 54500 | 57500 | 15.2 | 11.7 | 7.8 | 2.24 | 64 | 51 | 213179444
KEEPRITE | N4H7T60*K*AAA* | EA*4X61L21A* | *96VSN1002120B* | 54500 | 57500 | 15.2 | 11.7 | 7.8 | 2.24 | 64 | 51 | 213179443
DAY & NIGHT | N4H7T60*K*AAA* | EA*4X61L21A* | *96VSN0802120B* | 54500 | 58000 | 15.2 | 11.7 | 7.8 | 2.22 | 64 | 51 | 213179429
DAY & NIGHT | N4H7T60*K*AAA* | EA*4X61L21A* | *96VSN1002120B* | 54500 | 57500 | 15.2 | 11.7 | 7.8 | 2.24 | 64 | 51 | 213179442
AIRQUEST | N4H7T60*K*AAA* | EA*4X61L21A* | *96VSN1002120B* | 54500 | 57500 | 15.2 | 11.7 | 7.8 | 2.24 | 64 | 51 | 213179439
ARCOAIRE | N4H7T60*K*AAA* | EA*4X61L21A* | *96VSN1002120B* | 54500 | 57500 | 15.2 | 11.7 | 7.8 | 2.24 | 64 | 51 | 213179440
BRYANT HEATING AND COOLING SYSTEMS | PH7TAN460**AA* | CAP**6121AL* | 926SB60100V21*** | 54500 | 57500 | 15.2 | 11.7 | 7.8 | 2.24 | 64 | 51 | 213179437
COMFORTMAKER | N4H7T60*K*AAA* | EA*4X61L21A* | *96VSN1002120B* | 54500 | 57500 | 15.2 | 11.7 | 7.8 | 2.24 | 64 | 51 | 213179441
HEIL | N4H7T60*K*AAA* | EA*4X61L21A* | *96VSN1002120B* | 54500 | 57500 | 15.2 | 11.7 | 7.8 | 2.24 | 64 | 51 | 213179438
BRYANT HEATING AND COOLING SYSTEMS | GH7TAN460**AA* | CAP**6121AL* | 926SB60100V21*** | 54500 | 57500 | 15.2 | 11.7 | 7.8 | 2.24 | 64 | 51 | 213179436
CARRIER | GH7TAN460**AA* | CAP**6121AL* | 59SP6B100V21**20 | 54500 | 57500 | 15.2 | 11.7 | 7.8 | 2.24 | 64 | 51 | 213179434
TEMPSTAR | N4H7T60*K*AAA* | EA*4X61L21A* | *96VSN0802120B* | 54500 | 58000 | 15.2 | 11.7 | 7.8 | 2.22 | 64 | 51 | 213179432
KEEPRITE | N4H7T60*K*AAA* | EA*4X61L21A* | *96VSN0802120B* | 54500 | 58000 | 15.2 | 11.7 | 7.8 | 2.22 | 64 | 51 | 213179430
KENMORE | N4H7T60*K*AAA* | EA*4X61L21A* | *96VSN0802120B* | 54500 | 58000 | 15.2 | 11.7 | 7.8 | 2.22 | 64 | 51 | 213179431
AIRQUEST | N4H7T60*K*AAA* | EA*4X61L21A* | *96VSN0802120B* | 54500 | 58000 | 15.2 | 11.7 | 7.8 | 2.22 | 64 | 51 | 213179426
COMFORTMAKER | N4H7T60*K*AAA* | EA*4X61L21A* | *96VSN0802120B* | 54500 | 58000 | 15.2 | 11.7 | 7.8 | 2.22 | 64 | 51 | 213179428
BRYANT HEATING AND COOLING SYSTEMS | PH7TAN460**AA* | CAP**6121AL* | 926SB60080V21*** | 54500 | 58000 | 15.2 | 11.7 | 7.8 | 2.22 | 64 | 51 | 213179424
HEIL | N4H7T60*K*AAA* | EA*4X61L21A* | *96VSN0802120B* | 54500 | 58000 | 15.2 | 11.7 | 7.8 | 2.22 | 64 | 51 | 213179425
BRYANT HEATING AND COOLING SYSTEMS | GH7TAN460**AA* | CAP**6121AL* | 926SB60080V21*** | 54500 | 58000 | 15.2 | 11.7 | 7.8 | 2.22 | 64 | 51 | 213179423
CARRIER | GH7TAN460**AA* | CAP**6121AL* | 59SP6B080V21**20 | 54500 | 58000 | 15.2 | 11.7 | 7.8 | 2.22 | 64 | 51 | 213179421
CARRIER | 25TPA760A**30* | CAP**6121AL* | 59SP6B080V21**20 | 54500 | 58000 | 15.2 | 11.7 | 7.8 | 2.22 | 64 | 51 | 213179420
ECOTEMP | W4H7T60*K*AAA* | WLA*614CA* | WFST100C060A* | 54500 | 57500 | 15.2 | 12 | 7.8 | 2.24 | 64 | 51 | 213179380
TEMPSTAR | N4H7T60*K*AAA* | EA*4X61L21A* | *96VTN1002120B* | 54500 | 57500 | 15.2 | 12 | 7.8 | 2.24 | 64 | 51 | 213179378
GRANDAIRE | W4H7T60*K*AAA* | WLA*614CA* | WFST100C060A* | 54500 | 57500 | 15.2 | 12 | 7.8 | 2.24 | 64 | 51 | 213179379
KENMORE | N4H7T60*K*AAA* | EA*4X61L21A* | *96VTN1002120B* | 54500 | 57500 | 15.2 | 12 | 7.8 | 2.24 | 64 | 51 | 213179377
CARRIER | GH7TAN460**AA* | CAP**6121AL* | GG96VTAB60100C** | 54500 | 57500 | 15.2 | 12 | 7.8 | 2.24 | 64 | 51 | 213179364
CARRIER | GH7TAN436**AA* | CNPV*4824AL* | 58SP*B110V21**22 | 34200 | 35000 | 15.5 | 12 | 7.8 | 2.22 | 62 | 50 | 213174788
CARRIER | 25TPA736A**30* | CNPV*4824AL* | 58SP*B110V21**22 | 34200 | 35000 | 15.5 | 12 | 7.8 | 2.22 | 62 | 50 | 213174787
TEMPSTAR | N4H7T36*K*AAA* | EN(A,D,W)4X48L21** | *96VSN1002120B* | 33800 | 34800 | 15.5 | 12 | 7.8 | 2.2 | 62 | 50 | 213174731
KEEPRITE | N4H7T36*K*AAA* | EN(A,D,W)4X48L21** | *96VSN1002120B* | 33800 | 34800 | 15.5 | 12 | 7.8 | 2.2 | 62 | 50 | 213174729
COMFORTMAKER | C4H5S36*K*AAA* | EA*4X48L21A* | *80VSL1102122B* | 34200 | 33600 | 15.2 | 12 | 7.8 | 2.08 | 60 | 46 | 213209967
ARCOAIRE | H4H5S36*K*AAA* | EA*4X48L21A* | *80VSL1102122B* | 34200 | 33600 | 15.2 | 12 | 7.8 | 2.08 | 60 | 46 | 213209964
AIRQUEST | H4H5S36*K*AAA* | EA*4X48L21A* | *80VSL1102122B* | 34200 | 33600 | 15.2 | 12 | 7.8 | 2.08 | 60 | 46 | 213209961
HEIL | H4H5S36*K*AAA* | EA*4X48L21A* | *80VSL1102122B* | 34200 | 33600 | 15.2 | 12 | 7.8 | 2.08 | 60 | 46 | 213209958
TEMPSTAR | T4H5S36*K*AAA* | EA*4X48L21A* | *80VSL0902120B* | 34400 | 33800 | 15.2 | 12 | 7.8 | 2.08 | 60 | 46 | 213209948
SMART COMFORT | R4H5S36*K*AAA* | EA*4X48L21A* | *80VSL0902120B* | 34400 | 33800 | 15.2 | 12 | 7.8 | 2.08 | 60 | 46 | 213209950
SMART COMFORT | N4H5S36*K*AAA* | EA*4X48L21A* | *80VSL0902120B* | 34400 | 33800 | 15.2 | 12 | 7.8 | 2.08 | 60 | 46 | 213209949
KEEPRITE | R4H5S36*K*AAA* | EA*4X48L21A* | *80VSL0902120B* | 34400 | 33800 | 15.2 | 12 | 7.8 | 2.08 | 60 | 46 | 213209942
TEMPSTAR | R4H5S36*K*AAA* | EA*4X48L21A* | *80VSL0902120B* | 34400 | 33800 | 15.2 | 12 | 7.8 | 2.08 | 60 | 46 | 213209947
TEMPSTAR | N4H5S36*K*AAA* | EA*4X48L21A* | *80VSL0902120B* | 34400 | 33800 | 15.2 | 12 | 7.8 | 2.08 | 60 | 46 | 213209946
KENMORE | (C,H,T)4H5S36*K*AAA* | EA*4X48L21A* | *80VSL0902120B* | 34400 | 33800 | 15.2 | 12 | 7.8 | 2.08 | 60 | 46 | 213209943
KENMORE | R4H5S36*K*AAA* | EA*4X48L21A* | *80VSL0902120B* | 34400 | 33800 | 15.2 | 12 | 7.8 | 2.08 | 60 | 46 | 213209945
KENMORE | N4H5S36*K*AAA* | EA*4X48L21A* | *80VSL0902120B* | 34400 | 33800 | 15.2 | 12 | 7.8 | 2.08 | 60 | 46 | 213209944
DAY & NIGHT | R4H5S36*K*AAA* | EA*4X48L21A* | *80VSL0902120B* | 34400 | 33800 | 15.2 | 12 | 7.8 | 2.08 | 60 | 46 | 213209939
KEEPRITE | N4H5S36*K*AAA* | EA*4X48L21A* | *80VSL0902120B* | 34400 | 33800 | 15.2 | 12 | 7.8 | 2.08 | 60 | 46 | 213209941
DAY & NIGHT | C4H5S36*K*AAA* | EA*4X48L21A* | *80VSL0902120B* | 34400 | 33800 | 15.2 | 12 | 7.8 | 2.08 | 60 | 46 | 213209937
DAY & NIGHT | N4H5S36*K*AAA* | EA*4X48L21A* | *80VSL0902120B* | 34400 | 33800 | 15.2 | 12 | 7.8 | 2.08 | 60 | 46 | 213209938
COMFORTMAKER | N4H5S36*K*AAA* | EA*4X48L21A* | *80VSL0902120B* | 34400 | 33800 | 15.2 | 12 | 7.8 | 2.08 | 60 | 46 | 213209935
KEEPRITE | C4H5S36*K*AAA* | EA*4X48L21A* | *80VSL0902120B* | 34400 | 33800 | 15.2 | 12 | 7.8 | 2.08 | 60 | 46 | 213209940
COMFORTMAKER | R4H5S36*K*AAA* | EA*4X48L21A* | *80VSL0902120B* | 34400 | 33800 | 15.2 | 12 | 7.8 | 2.08 | 60 | 46 | 213209936
ARCOAIRE | R4H5S36*K*AAA* | EA*4X48L21A* | *80VSL0902120B* | 34400 | 33800 | 15.2 | 12 | 7.8 | 2.08 | 60 | 46 | 213209933
ARCOAIRE | H4H5S36*K*AAA* | EA*4X48L21A* | *80VSL0902120B* | 34400 | 33800 | 15.2 | 12 | 7.8 | 2.08 | 60 | 46 | 213209931
COMFORTMAKER | C4H5S36*K*AAA* | EA*4X48L21A* | *80VSL0902120B* | 34400 | 33800 | 15.2 | 12 | 7.8 | 2.08 | 60 | 46 | 213209934
ARCOAIRE | N4H5S36*K*AAA* | EA*4X48L21A* | *80VSL0902120B* | 34400 | 33800 | 15.2 | 12 | 7.8 | 2.08 | 60 | 46 | 213209932
HEIL | R4H5S36*K*AAA* | EA*4X48L21A* | *80VSL0902120B* | 34400 | 33800 | 15.2 | 12 | 7.8 | 2.08 | 60 | 46 | 213209927
AIRQUEST | N4H5S36*K*AAA* | EA*4X48L21A* | *80VSL0902120B* | 34400 | 33800 | 15.2 | 12 | 7.8 | 2.08 | 60 | 46 | 213209929
AIRQUEST | R4H5S36*K*AAA* | EA*4X48L21A* | *80VSL0902120B* | 34400 | 33800 | 15.2 | 12 | 7.8 | 2.08 | 60 | 46 | 213209930
AIRQUEST | H4H5S36*K*AAA* | EA*4X48L21A* | *80VSL0902120B* | 34400 | 33800 | 15.2 | 12 | 7.8 | 2.08 | 60 | 46 | 213209928
HEIL | N4H5S36*K*AAA* | EA*4X48L21A* | *80VSL0902120B* | 34400 | 33800 | 15.2 | 12 | 7.8 | 2.08 | 60 | 46 | 213209926
BRYANT HEATING AND COOLING SYSTEMS | PH5SAN436**AA* | CAP**4821AL* | 82*SB60090V21*** | 34400 | 33800 | 15.2 | 12 | 7.8 | 2.08 | 60 | 46 | 213209924
HEIL | H4H5S36*K*AAA* | EA*4X48L21A* | *80VSL0902120B* | 34400 | 33800 | 15.2 | 12 | 7.8 | 2.08 | 60 | 46 | 213209925
BRYANT HEATING AND COOLING SYSTEMS | GH5SAN436**AA* | CAP**4821AL* | 82*SB60090V21*** | 34400 | 33800 | 15.2 | 12 | 7.8 | 2.08 | 60 | 46 | 213209923
BRYANT HEATING AND COOLING SYSTEMS | 225SAN036**AA* | CAP**4821AL* | 82*SB60090V21*** | 34400 | 33800 | 15.2 | 12 | 7.8 | 2.08 | 60 | 46 | 213209922
CARRIER | 25SCA536A**30* | CAP**4821AL* | 58SP*B090V21**20 | 34400 | 33800 | 15.2 | 12 | 7.8 | 2.08 | 60 | 46 | 213209918
BRYANT HEATING AND COOLING SYSTEMS | 215SAN036**AA* | CAP**4821AL* | 82*SB60090V21*** | 34400 | 33800 | 15.2 | 12 | 7.8 | 2.08 | 60 | 46 | 213209921
CARRIER | GH5SAN436**AA* | CAP**4821AL* | 58SP*B090V21**20 | 34400 | 33800 | 15.2 | 12 | 7.8 | 2.08 | 60 | 46 | 213209920
CARRIER | 25SPA536A**30* | CAP**4821AL* | 58SP*B090V21**20 | 34400 | 33800 | 15.2 | 12 | 7.8 | 2.08 | 60 | 46 | 213209919
DAY & NIGHT | C4H5S36*K*AAA* | EA*4X43L21A* | *96VSN0802120B* | 34600 | 33800 | 15.2 | 12 | 7.8 | 2.08 | 60 | 46 | 213209613
COMFORTMAKER | R4H5S36*K*AAA* | EA*4X43L21A* | *96VSN0802120B* | 34600 | 33800 | 15.2 | 12 | 7.8 | 2.08 | 60 | 46 | 213209612
DAY & NIGHT | R4H5S36*K*AAA* | EA*4X43L21A* | *96VSN0802120B* | 34600 | 33800 | 15.2 | 12 | 7.8 | 2.08 | 60 | 46 | 213209615
DAY & NIGHT | N4H5S36*K*AAA* | EA*4X43L21A* | *96VSN0802120B* | 34600 | 33800 | 15.2 | 12 | 7.8 | 2.08 | 60 | 46 | 213209614
KEEPRITE | N4H5S36*K*AAA* | EA*4X43L21A* | *96VSN0802120B* | 34600 | 33800 | 15.2 | 12 | 7.8 | 2.08 | 60 | 46 | 213209617
KEEPRITE | R4H5S36*K*AAA* | EA*4X43L21A* | *96VSN0802120B* | 34600 | 33800 | 15.2 | 12 | 7.8 | 2.08 | 60 | 46 | 213209618
KEEPRITE | C4H5S36*K*AAA* | EA*4X43L21A* | *96VSN0802120B* | 34600 | 33800 | 15.2 | 12 | 7.8 | 2.08 | 60 | 46 | 213209616
KENMORE | (C,H,T)4H5S36*K*AAA* | EA*4X43L21A* | *96VSN0802120B* | 34600 | 33800 | 15.2 | 12 | 7.8 | 2.08 | 60 | 46 | 213209619
KENMORE | N4H5S36*K*AAA* | EA*4X43L21A* | *96VSN0802120B* | 34600 | 33800 | 15.2 | 12 | 7.8 | 2.08 | 60 | 46 | 213209620
KENMORE | R4H5S36*K*AAA* | EA*4X43L21A* | *96VSN0802120B* | 34600 | 33800 | 15.2 | 12 | 7.8 | 2.08 | 60 | 46 | 213209621
TEMPSTAR | R4H5S36*K*AAA* | EA*4X43L21A* | *96VSN0802120B* | 34600 | 33800 | 15.2 | 12 | 7.8 | 2.08 | 60 | 46 | 213209623
TEMPSTAR | N4H5S36*K*AAA* | EA*4X43L21A* | *96VSN0802120B* | 34600 | 33800 | 15.2 | 12 | 7.8 | 2.08 | 60 | 46 | 213209622
CARRIER | 25SCA536A**30* | CVPMA4421XMC* | 59SC2D100E21**22 | 36200 | 35200 | 15.2 | 12.5 | 7.8 | 2.08 | 60 | 47 | 213244953
CARRIER | 25SPA536A**30* | CVPMA4421XMC* | 59SC2D100E21**22 | 36200 | 35200 | 15.2 | 12.5 | 7.8 | 2.08 | 60 | 47 | 213244954
CARRIER | GH5SAN436**AA* | CVPMA4421XMC* | 59SC2D100E21**22 | 36200 | 35200 | 15.2 | 12.5 | 7.8 | 2.08 | 60 | 47 | 213244955
BRYANT HEATING AND COOLING SYSTEMS | 215SAN036**AA* | CVPMA4421XMC* | 912SD66100E21*** | 36200 | 35200 | 15.2 | 12.5 | 7.8 | 2.08 | 60 | 47 | 213244956
BRYANT HEATING AND COOLING SYSTEMS | 225SAN036**AA* | CVPMA4421XMC* | 912SD66100E21*** | 36200 | 35200 | 15.2 | 12.5 | 7.8 | 2.08 | 60 | 47 | 213244957
BRYANT HEATING AND COOLING SYSTEMS | GH5SAN436**AA* | CVPMA4421XMC* | 912SD66100E21*** | 36200 | 35200 | 15.2 | 12.5 | 7.8 | 2.08 | 60 | 47 | 213244958
BRYANT HEATING AND COOLING SYSTEMS | PH5SAN436**AA* | CVPMA4421XMC* | 912SD66100E21*** | 36200 | 35200 | 15.2 | 12.5 | 7.8 | 2.08 | 60 | 47 | 213244959
HEIL | R4H5S36*K*AAA* | EVM4X44M21A* | *92ESN1002122A* | 36200 | 35200 | 15.2 | 12.5 | 7.8 | 2.08 | 60 | 47 | 213244961
AIRQUEST | N4H5S36*K*AAA* | EVM4X44M21A* | *92ESN1002122A* | 36200 | 35200 | 15.2 | 12.5 | 7.8 | 2.08 | 60 | 47 | 213244962
ARCOAIRE | R4H5S36*K*AAA* | EVM4X44M21A* | *92ESN1002122A* | 36200 | 35200 | 15.2 | 12.5 | 7.8 | 2.08 | 60 | 47 | 213244965
AIRQUEST | R4H5S36*K*AAA* | EVM4X44M21A* | *92ESN1002122A* | 36200 | 35200 | 15.2 | 12.5 | 7.8 | 2.08 | 60 | 47 | 213244963
COMFORTMAKER | N4H5S36*K*AAA* | EVM4X44M21A* | *92ESN1002122A* | 36200 | 35200 | 15.2 | 12.5 | 7.8 | 2.08 | 60 | 47 | 213244966
ARCOAIRE | N4H5S36*K*AAA* | EVM4X44M21A* | *92ESN1002122A* | 36200 | 35200 | 15.2 | 12.5 | 7.8 | 2.08 | 60 | 47 | 213244964
HEIL | N4H5S36*K*AAA* | EVM4X44M21A* | *92ESN1002122A* | 36200 | 35200 | 15.2 | 12.5 | 7.8 | 2.08 | 60 | 47 | 213244960
COMFORTMAKER | R4H5S36*K*AAA* | EVM4X44M21A* | *92ESN1002122A* | 36200 | 35200 | 15.2 | 12.5 | 7.8 | 2.08 | 60 | 47 | 213244967
DAY & NIGHT | N4H5S36*K*AAA* | EVM4X44M21A* | *92ESN1002122A* | 36200 | 35200 | 15.2 | 12.5 | 7.8 | 2.08 | 60 | 47 | 213244968
KEEPRITE | R4H5S36*K*AAA* | EVM4X44M21A* | *92ESN1002122A* | 36200 | 35200 | 15.2 | 12.5 | 7.8 | 2.08 | 60 | 47 | 213244971
DAY & NIGHT | R4H5S36*K*AAA* | EVM4X44M21A* | *92ESN1002122A* | 36200 | 35200 | 15.2 | 12.5 | 7.8 | 2.08 | 60 | 47 | 213244969
KENMORE | N4H5S36*K*AAA* | EVM4X44M21A* | *92ESN1002122A* | 36200 | 35200 | 15.2 | 12.5 | 7.8 | 2.08 | 60 | 47 | 213244972
MARATHERM | N4H5S36*K*AAA* | EVM4X44M21A* | *92ESN1002122A* | 36200 | 35200 | 15.2 | 12.5 | 7.8 | 2.08 | 60 | 47 | 213244974
KENMORE | R4H5S36*K*AAA* | EVM4X44M21A* | *92ESN1002122A* | 36200 | 35200 | 15.2 | 12.5 | 7.8 | 2.08 | 60 | 47 | 213244973
KEEPRITE | N4H5S36*K*AAA* | EVM4X44M21A* | *92ESN1002122A* | 36200 | 35200 | 15.2 | 12.5 | 7.8 | 2.08 | 60 | 47 | 213244970
MARATHERM | R4H5S36*K*AAA* | EVM4X44M21A* | *92ESN1002122A* | 36200 | 35200 | 15.2 | 12.5 | 7.8 | 2.08 | 60 | 47 | 213244975
SMART COMFORT | N4H5S36*K*AAA* | EVM4X44M21A* | *92ESN1002122A* | 36200 | 35200 | 15.2 | 12.5 | 7.8 | 2.08 | 60 | 47 | 213244978
CARRIER | 25SPA536A**30* | CVPMA4421XMC* | 59SC5B100E21**22 | 36200 | 35200 | 15.2 | 12.5 | 7.8 | 2.08 | 60 | 46 | 213244981
DAY & NIGHT | C4H5S36*K*AAA* | EA*4X48L21A* | *80VSL1102122B* | 34200 | 33600 | 15.2 | 12 | 7.8 | 2.08 | 60 | 46 | 213209970
KEEPRITE | C4H5S36*K*AAA* | EA*4X48L21A* | *80VSL1102122B* | 34200 | 33600 | 15.2 | 12 | 7.8 | 2.08 | 60 | 46 | 213209973
KENMORE | (C,H,T)4H5S36*K*AAA* | EA*4X48L21A* | *80VSL1102122B* | 34200 | 33600 | 15.2 | 12 | 7.8 | 2.08 | 60 | 46 | 213209976
TEMPSTAR | T4H5S36*K*AAA* | EA*4X48L21A* | *80VSL1102122B* | 34200 | 33600 | 15.2 | 12 | 7.8 | 2.08 | 60 | 46 | 213209981
CARRIER | 25SCA536A**30* | CAP**4821AL* | 58TP*B090V21**20 | 34400 | 33800 | 15.2 | 12 | 7.8 | 2.08 | 60 | 46 | 213210032
CARRIER | 25SPA536A**30* | CAP**4821AL* | 58TP*B090V21**20 | 34400 | 33800 | 15.2 | 12 | 7.8 | 2.08 | 60 | 46 | 213210033
CARRIER | GH5SAN436**AA* | CAP**4821AL* | 58TP*B090V21**20 | 34400 | 33800 | 15.2 | 12 | 7.8 | 2.08 | 60 | 46 | 213210034
BRYANT HEATING AND COOLING SYSTEMS | 225SAN036**AA* | CAP**4821AL* | 82*TB60090V21*** | 34400 | 33800 | 15.2 | 12 | 7.8 | 2.08 | 60 | 46 | 213210036
BRYANT HEATING AND COOLING SYSTEMS | GH5SAN436**AA* | CAP**4821AL* | 82*TB60090V21*** | 34400 | 33800 | 15.2 | 12 | 7.8 | 2.08 | 60 | 46 | 213210037
BRYANT HEATING AND COOLING SYSTEMS | 215SAN036**AA* | CAP**4821AL* | 82*TB60090V21*** | 34400 | 33800 | 15.2 | 12 | 7.8 | 2.08 | 60 | 46 | 213210035
BRYANT HEATING AND COOLING SYSTEMS | PH5SAN436**AA* | CAP**4821AL* | 82*TB60090V21*** | 34400 | 33800 | 15.2 | 12 | 7.8 | 2.08 | 60 | 46 | 213210038
BROCK | PH5SAN436**AA* | CAP**4821AL* | PG80VTLB60090C** | 34400 | 33800 | 15.2 | 12 | 7.8 | 2.08 | 60 | 46 | 213210040
PAYNE HEATING AND COOLING | PH5SAN436**AA* | CAP**4821AL* | PG80VTLB60090C** | 34400 | 33800 | 15.2 | 12 | 7.8 | 2.08 | 60 | 46 | 213210039
WEATHERMAKER | PH5SAN436**AA* | CAP**4821AL* | PG80VTLB60090C** | 34400 | 33800 | 15.2 | 12 | 7.8 | 2.08 | 60 | 46 | 213210041
HEIL | N4H5S36*K*AAA* | EA*4X48L21A* | *80VTL0902120B* | 34400 | 33800 | 15.2 | 12 | 7.8 | 2.08 | 60 | 46 | 213210043
HEIL | H4H5S36*K*AAA* | EA*4X48L21A* | *80VTL0902120B* | 34400 | 33800 | 15.2 | 12 | 7.8 | 2.08 | 60 | 46 | 213210042
AIRQUEST | N4H5S36*K*AAA* | EA*4X48L21A* | *80VTL0902120B* | 34400 | 33800 | 15.2 | 12 | 7.8 | 2.08 | 60 | 46 | 213210046
HEIL | R4H5S36*K*AAA* | EA*4X48L21A* | *80VTL0902120B* | 34400 | 33800 | 15.2 | 12 | 7.8 | 2.08 | 60 | 46 | 213210044
AIRQUEST | H4H5S36*K*AAA* | EA*4X48L21A* | *80VTL0902120B* | 34400 | 33800 | 15.2 | 12 | 7.8 | 2.08 | 60 | 46 | 213210045
AIRQUEST | R4H5S36*K*AAA* | EA*4X48L21A* | *80VTL0902120B* | 34400 | 33800 | 15.2 | 12 | 7.8 | 2.08 | 60 | 46 | 213210047
TEMPSTAR | T4H5S36*K*AAA* | EA*4X43L21A* | *96VSN0802120B* | 34600 | 33800 | 15.2 | 12 | 7.8 | 2.08 | 60 | 46 | 213209624
SMART COMFORT | N4H5S36*K*AAA* | EA*4X43L21A* | *96VSN0802120B* | 34600 | 33800 | 15.2 | 12 | 7.8 | 2.08 | 60 | 46 | 213209625
SMART COMFORT | R4H5S36*K*AAA* | EA*4X43L21A* | *96VSN0802120B* | 34600 | 33800 | 15.2 | 12 | 7.8 | 2.08 | 60 | 46 | 213209626
TEMPSTAR | R4H5S36*K*AAA* | EVM4X44M21A* | *92ESN1002122A* | 36200 | 35200 | 15.2 | 12.5 | 7.8 | 2.08 | 60 | 47 | 213244977
CARRIER | 25SCA536A**30* | CVPMA4421XMC* | 59SC5B100E21**22 | 36200 | 35200 | 15.2 | 12.5 | 7.8 | 2.08 | 60 | 46 | 213244980
CARRIER | GH5SAN436**AA* | CVPMA4421XMC* | 59SC5B100E21**22 | 36200 | 35200 | 15.2 | 12.5 | 7.8 | 2.08 | 60 | 46 | 213244982
BRYANT HEATING AND COOLING SYSTEMS | 215SAN036**AA* | CVPMA4421XMC* | 915SB66100E21*** | 36200 | 35200 | 15.2 | 12.5 | 7.8 | 2.08 | 60 | 46 | 213244983
SMART COMFORT | R4H5S36*K*AAA* | EVM4X44M21A* | *92ESN1002122A* | 36200 | 35200 | 15.2 | 12.5 | 7.8 | 2.08 | 60 | 47 | 213244979
BRYANT HEATING AND COOLING SYSTEMS | 225SAN036**AA* | CVPMA4421XMC* | 915SB66100E21*** | 36200 | 35200 | 15.2 | 12.5 | 7.8 | 2.08 | 60 | 46 | 213244984
HEIL | R4H5S36*K*AAA* | EVM4X44M21A* | *95ESN1002122A* | 36200 | 35200 | 15.2 | 12.5 | 7.8 | 2.08 | 60 | 46 | 213244988
BRYANT HEATING AND COOLING SYSTEMS | GH5SAN436**AA* | CVPMA4421XMC* | 915SB66100E21*** | 36200 | 35200 | 15.2 | 12.5 | 7.8 | 2.08 | 60 | 46 | 213244985
HEIL | N4H5S36*K*AAA* | EVM4X44M21A* | *95ESN1002122A* | 36200 | 35200 | 15.2 | 12.5 | 7.8 | 2.08 | 60 | 46 | 213244987
BRYANT HEATING AND COOLING SYSTEMS | PH5SAN436**AA* | CVPMA4421XMC* | 915SB66100E21*** | 36200 | 35200 | 15.2 | 12.5 | 7.8 | 2.08 | 60 | 46 | 213244986
ARCOAIRE | N4H5S36*K*AAA* | EVM4X44M21A* | *95ESN1002122A* | 36200 | 35200 | 15.2 | 12.5 | 7.8 | 2.08 | 60 | 46 | 213244991
AIRQUEST | R4H5S36*K*AAA* | EVM4X44M21A* | *95ESN1002122A* | 36200 | 35200 | 15.2 | 12.5 | 7.8 | 2.08 | 60 | 46 | 213244990
AIRQUEST | N4H5S36*K*AAA* | EVM4X44M21A* | *95ESN1002122A* | 36200 | 35200 | 15.2 | 12.5 | 7.8 | 2.08 | 60 | 46 | 213244989
COMFORTMAKER | N4H5S36*K*AAA* | EVM4X44M21A* | *95ESN1002122A* | 36200 | 35200 | 15.2 | 12.5 | 7.8 | 2.08 | 60 | 46 | 213244993
ARCOAIRE | R4H5S36*K*AAA* | EVM4X44M21A* | *95ESN1002122A* | 36200 | 35200 | 15.2 | 12.5 | 7.8 | 2.08 | 60 | 46 | 213244992
COMFORTMAKER | R4H5S36*K*AAA* | EVM4X44M21A* | *95ESN1002122A* | 36200 | 35200 | 15.2 | 12.5 | 7.8 | 2.08 | 60 | 46 | 213244994
DAY & NIGHT | N4H5S36*K*AAA* | EVM4X44M21A* | *95ESN1002122A* | 36200 | 35200 | 15.2 | 12.5 | 7.8 | 2.08 | 60 | 46 | 213244995
DAY & NIGHT | R4H5S36*K*AAA* | EVM4X44M21A* | *95ESN1002122A* | 36200 | 35200 | 15.2 | 12.5 | 7.8 | 2.08 | 60 | 46 | 213244996
KEEPRITE | R4H5S36*K*AAA* | EVM4X44M21A* | *95ESN1002122A* | 36200 | 35200 | 15.2 | 12.5 | 7.8 | 2.08 | 60 | 46 | 213244998
KEEPRITE | N4H5S36*K*AAA* | EVM4X44M21A* | *95ESN1002122A* | 36200 | 35200 | 15.2 | 12.5 | 7.8 | 2.08 | 60 | 46 | 213244997
KENMORE | N4H5S36*K*AAA* | EVM4X44M21A* | *95ESN1002122A* | 36200 | 35200 | 15.2 | 12.5 | 7.8 | 2.08 | 60 | 46 | 213244999
MARATHERM | N4H5S36*K*AAA* | EVM4X44M21A* | *95ESN1002122A* | 36200 | 35200 | 15.2 | 12.5 | 7.8 | 2.08 | 60 | 46 | 213245001
KENMORE | R4H5S36*K*AAA* | EVM4X44M21A* | *95ESN1002122A* | 36200 | 35200 | 15.2 | 12.5 | 7.8 | 2.08 | 60 | 46 | 213245000
MARATHERM | R4H5S36*K*AAA* | EVM4X44M21A* | *95ESN1002122A* | 36200 | 35200 | 15.2 | 12.5 | 7.8 | 2.08 | 60 | 46 | 213245002
SMART COMFORT | R4H5S36*K*AAA* | EVM4X44M21A* | *95ESN1002122A* | 36200 | 35200 | 15.2 | 12.5 | 7.8 | 2.08 | 60 | 46 | 213245006
CARRIER | 25SCA536A**30* | CVPMA4421XMC* | 59SU5A100E21**22 | 36000 | 35200 | 15.2 | 12 | 7.8 | 2.06 | 60 | 46 | 213245007
CARRIER | 25SPA536A**30* | CVPMA4421XMC* | 59SU5A100E21**22 | 36000 | 35200 | 15.2 | 12 | 7.8 | 2.06 | 60 | 46 | 213245008
TEMPSTAR | N4H5S36*K*AAA* | EVM4X44M21A* | *95ESN1002122A* | 36200 | 35200 | 15.2 | 12.5 | 7.8 | 2.08 | 60 | 46 | 213245003
TEMPSTAR | R4H5S36*K*AAA* | EVM4X44M21A* | *95ESN1002122A* | 36200 | 35200 | 15.2 | 12.5 | 7.8 | 2.08 | 60 | 46 | 213245004
CARRIER | GH5SAN436**AA* | CVPMA4421XMC* | 59SU5A100E21**22 | 36000 | 35200 | 15.2 | 12 | 7.8 | 2.06 | 60 | 46 | 213245009
SMART COMFORT | N4H5S36*K*AAA* | EVM4X44M21A* | *95ESN1002122A* | 36200 | 35200 | 15.2 | 12.5 | 7.8 | 2.08 | 60 | 46 | 213245005
BRYANT HEATING AND COOLING SYSTEMS | 215SAN036**AA* | CVPMA4421XMC* | 935SA66100E21*** | 36000 | 35200 | 15.2 | 12 | 7.8 | 2.06 | 60 | 46 | 213245010
BRYANT HEATING AND COOLING SYSTEMS | 225SAN036**AA* | CVPMA4421XMC* | 935SA66100E21*** | 36000 | 35200 | 15.2 | 12 | 7.8 | 2.06 | 60 | 46 | 213245011
BRYANT HEATING AND COOLING SYSTEMS | GH5SAN436**AA* | CVPMA4421XMC* | 935SA66100E21*** | 36000 | 35200 | 15.2 | 12 | 7.8 | 2.06 | 60 | 46 | 213245012
AIRQUEST | N4H5S36*K*AAA* | EVM4X44M21A* | *95ESU1002122A* | 36000 | 35200 | 15.2 | 12 | 7.8 | 2.06 | 60 | 46 | 213245016
BRYANT HEATING AND COOLING SYSTEMS | PH5SAN436**AA* | CVPMA4421XMC* | 935SA66100E21*** | 36000 | 35200 | 15.2 | 12 | 7.8 | 2.06 | 60 | 46 | 213245013
HEIL | N4H5S36*K*AAA* | EVM4X44M21A* | *95ESU1002122A* | 36000 | 35200 | 15.2 | 12 | 7.8 | 2.06 | 60 | 46 | 213245014
HEIL | R4H5S36*K*AAA* | EVM4X44M21A* | *95ESU1002122A* | 36000 | 35200 | 15.2 | 12 | 7.8 | 2.06 | 60 | 46 | 213245015
AIRQUEST | R4H5S36*K*AAA* | EVM4X44M21A* | *95ESU1002122A* | 36000 | 35200 | 15.2 | 12 | 7.8 | 2.06 | 60 | 46 | 213245017
ARCOAIRE | R4H5S36*K*AAA* | EVM4X44M21A* | *95ESU1002122A* | 36000 | 35200 | 15.2 | 12 | 7.8 | 2.06 | 60 | 46 | 213245019
DAY & NIGHT | R4H5S36*K*AAA* | EVM4X44M21A* | *95ESU1002122A* | 36000 | 35200 | 15.2 | 12 | 7.8 | 2.06 | 60 | 46 | 213245023
COMFORTMAKER | N4H5S36*K*AAA* | EVM4X44M21A* | *95ESU1002122A* | 36000 | 35200 | 15.2 | 12 | 7.8 | 2.06 | 60 | 46 | 213245020
DAY & NIGHT | N4H5S36*K*AAA* | EVM4X44M21A* | *95ESU1002122A* | 36000 | 35200 | 15.2 | 12 | 7.8 | 2.06 | 60 | 46 | 213245022
ARCOAIRE | N4H5S36*K*AAA* | EVM4X44M21A* | *95ESU1002122A* | 36000 | 35200 | 15.2 | 12 | 7.8 | 2.06 | 60 | 46 | 213245018
COMFORTMAKER | R4H5S36*K*AAA* | EVM4X44M21A* | *95ESU1002122A* | 36000 | 35200 | 15.2 | 12 | 7.8 | 2.06 | 60 | 46 | 213245021
KEEPRITE | R4H5S36*K*AAA* | EVM4X44M21A* | *95ESU1002122A* | 36000 | 35200 | 15.2 | 12 | 7.8 | 2.06 | 60 | 46 | 213245025
KEEPRITE | N4H5S36*K*AAA* | EVM4X44M21A* | *95ESU1002122A* | 36000 | 35200 | 15.2 | 12 | 7.8 | 2.06 | 60 | 46 | 213245024
MARATHERM | N4H5S36*K*AAA* | EVM4X44M21A* | *95ESU1002122A* | 36000 | 35200 | 15.2 | 12 | 7.8 | 2.06 | 60 | 46 | 213245028
MARATHERM | R4H5S36*K*AAA* | EVM4X44M21A* | *95ESU1002122A* | 36000 | 35200 | 15.2 | 12 | 7.8 | 2.06 | 60 | 46 | 213245029
TEMPSTAR | N4H5S36*K*AAA* | EVM4X44M21A* | *95ESU1002122A* | 36000 | 35200 | 15.2 | 12 | 7.8 | 2.06 | 60 | 46 | 213245030
KENMORE | R4H5S36*K*AAA* | EVM4X44M21A* | *95ESU1002122A* | 36000 | 35200 | 15.2 | 12 | 7.8 | 2.06 | 60 | 46 | 213245027
KENMORE | N4H5S36*K*AAA* | EVM4X44M21A* | *95ESU1002122A* | 36000 | 35200 | 15.2 | 12 | 7.8 | 2.06 | 60 | 46 | 213245026
SMART COMFORT | N4H5S36*K*AAA* | EVM4X44M21A* | *95ESU1002122A* | 36000 | 35200 | 15.2 | 12 | 7.8 | 2.06 | 60 | 46 | 213245032
TEMPSTAR | R4H5S36*K*AAA* | EVM4X44M21A* | *95ESU1002122A* | 36000 | 35200 | 15.2 | 12 | 7.8 | 2.06 | 60 | 46 | 213245031
BRYANT HEATING AND COOLING SYSTEMS | 215SAN036**AA* | CVPMA4421XMC* | 935SA60080E21*** | 36200 | 35200 | 15.2 | 12 | 7.8 | 2.06 | 60 | 47 | 213245037
CARRIER | 25SCA536A**30* | CVPMA4421XMC* | 59SU5A080E21**20 | 36200 | 35200 | 15.2 | 12 | 7.8 | 2.06 | 60 | 47 | 213245034
BRYANT HEATING AND COOLING SYSTEMS | 225SAN036**AA* | CVPMA4421XMC* | 935SA60080E21*** | 36200 | 35200 | 15.2 | 12 | 7.8 | 2.06 | 60 | 47 | 213245038
SMART COMFORT | R4H5S36*K*AAA* | EVM4X44M21A* | *95ESU1002122A* | 36000 | 35200 | 15.2 | 12 | 7.8 | 2.06 | 60 | 46 | 213245033
CARRIER | GH5SAN436**AA* | CVPMA4421XMC* | 59SU5A080E21**20 | 36200 | 35200 | 15.2 | 12 | 7.8 | 2.06 | 60 | 47 | 213245036
CARRIER | 25SPA536A**30* | CVPMA4421XMC* | 59SU5A080E21**20 | 36200 | 35200 | 15.2 | 12 | 7.8 | 2.06 | 60 | 47 | 213245035
PAYNE HEATING AND COOLING | PH5SAN436**AA* | CVPMA4421XMC* | PG95ESUA60080C** | 36200 | 35200 | 15.2 | 12 | 7.8 | 2.06 | 60 | 47 | 213245041
BRYANT HEATING AND COOLING SYSTEMS | PH5SAN436**AA* | CVPMA4421XMC* | 935SA60080E21*** | 36200 | 35200 | 15.2 | 12 | 7.8 | 2.06 | 60 | 47 | 213245040
BRYANT HEATING AND COOLING SYSTEMS | GH5SAN436**AA* | CVPMA4421XMC* | 935SA60080E21*** | 36200 | 35200 | 15.2 | 12 | 7.8 | 2.06 | 60 | 47 | 213245039
HEIL | R4H5S36*K*AAA* | EVM4X44M21A* | *95ESU0802120A* | 36200 | 35200 | 15.2 | 12 | 7.8 | 2.06 | 60 | 47 | 213245045
BROCK | PH5SAN436**AA* | CVPMA4421XMC* | PG95ESUA60080C** | 36200 | 35200 | 15.2 | 12 | 7.8 | 2.06 | 60 | 47 | 213245042
HEIL | N4H5S36*K*AAA* | EVM4X44M21A* | *95ESU0802120A* | 36200 | 35200 | 15.2 | 12 | 7.8 | 2.06 | 60 | 47 | 213245044
AIRQUEST | N4H5S36*K*AAA* | EVM4X44M21A* | *95ESU0802120A* | 36200 | 35200 | 15.2 | 12 | 7.8 | 2.06 | 60 | 47 | 213245046
AIRQUEST | R4H5S36*K*AAA* | EVM4X44M21A* | *95ESU0802120A* | 36200 | 35200 | 15.2 | 12 | 7.8 | 2.06 | 60 | 47 | 213245047
ARCOAIRE | N4H5S36*K*AAA* | EVM4X44M21A* | *95ESU0802120A* | 36200 | 35200 | 15.2 | 12 | 7.8 | 2.06 | 60 | 47 | 213245048
ARCOAIRE | R4H5S36*K*AAA* | EVM4X44M21A* | *95ESU0802120A* | 36200 | 35200 | 15.2 | 12 | 7.8 | 2.06 | 60 | 47 | 213245049
COMFORTMAKER | R4H5S36*K*AAA* | EVM4X44M21A* | *95ESU0802120A* | 36200 | 35200 | 15.2 | 12 | 7.8 | 2.06 | 60 | 47 | 213245051
DAY & NIGHT | N4H5S36*K*AAA* | EVM4X44M21A* | *95ESU0802120A* | 36200 | 35200 | 15.2 | 12 | 7.8 | 2.06 | 60 | 47 | 213245052
ARCOAIRE | H4H5S36*K*AAA* | EA*4X48L21A* | *80VTL0902120B* | 34400 | 33800 | 15.2 | 12 | 7.8 | 2.08 | 60 | 46 | 213210048
ARCOAIRE | N4H5S36*K*AAA* | EA*4X48L21A* | *80VTL0902120B* | 34400 | 33800 | 15.2 | 12 | 7.8 | 2.08 | 60 | 46 | 213210049
COMFORTMAKER | C4H5S36*K*AAA* | EA*4X48L21A* | *80VTL0902120B* | 34400 | 33800 | 15.2 | 12 | 7.8 | 2.08 | 60 | 46 | 213210051
ARCOAIRE | R4H5S36*K*AAA* | EA*4X48L21A* | *80VTL0902120B* | 34400 | 33800 | 15.2 | 12 | 7.8 | 2.08 | 60 | 46 | 213210050
COMFORTMAKER | R4H5S36*K*AAA* | EA*4X48L21A* | *80VTL0902120B* | 34400 | 33800 | 15.2 | 12 | 7.8 | 2.08 | 60 | 46 | 213210053
COMFORTMAKER | N4H5S36*K*AAA* | EA*4X48L21A* | *80VTL0902120B* | 34400 | 33800 | 15.2 | 12 | 7.8 | 2.08 | 60 | 46 | 213210052
DAY & NIGHT | C4H5S36*K*AAA* | EA*4X48L21A* | *80VTL0902120B* | 34400 | 33800 | 15.2 | 12 | 7.8 | 2.08 | 60 | 46 | 213210054
DAY & NIGHT | N4H5S36*K*AAA* | EA*4X48L21A* | *80VTL0902120B* | 34400 | 33800 | 15.2 | 12 | 7.8 | 2.08 | 60 | 46 | 213210055
DAY & NIGHT | R4H5S36*K*AAA* | EA*4X48L21A* | *80VTL0902120B* | 34400 | 33800 | 15.2 | 12 | 7.8 | 2.08 | 60 | 46 | 213210056
KEEPRITE | C4H5S36*K*AAA* | EA*4X48L21A* | *80VTL0902120B* | 34400 | 33800 | 15.2 | 12 | 7.8 | 2.08 | 60 | 46 | 213210057
KENMORE | (C,H,T)4H5S36*K*AAA* | EA*4X48L21A* | *80VTL0902120B* | 34400 | 33800 | 15.2 | 12 | 7.8 | 2.08 | 60 | 46 | 213210060
KENMORE | N4H5S36*K*AAA* | EA*4X48L21A* | *80VTL0902120B* | 34400 | 33800 | 15.2 | 12 | 7.8 | 2.08 | 60 | 46 | 213210061
KEEPRITE | R4H5S36*K*AAA* | EA*4X48L21A* | *80VTL0902120B* | 34400 | 33800 | 15.2 | 12 | 7.8 | 2.08 | 60 | 46 | 213210059
KEEPRITE | N4H5S36*K*AAA* | EA*4X48L21A* | *80VTL0902120B* | 34400 | 33800 | 15.2 | 12 | 7.8 | 2.08 | 60 | 46 | 213210058
KENMORE | R4H5S36*K*AAA* | EA*4X48L21A* | *80VTL0902120B* | 34400 | 33800 | 15.2 | 12 | 7.8 | 2.08 | 60 | 46 | 213210062
TEMPSTAR | N4H5S36*K*AAA* | EA*4X48L21A* | *80VTL0902120B* | 34400 | 33800 | 15.2 | 12 | 7.8 | 2.08 | 60 | 46 | 213210063
TEMPSTAR | T4H5S36*K*AAA* | EA*4X48L21A* | *80VTL0902120B* | 34400 | 33800 | 15.2 | 12 | 7.8 | 2.08 | 60 | 46 | 213210065
TEMPSTAR | R4H5S36*K*AAA* | EA*4X48L21A* | *80VTL0902120B* | 34400 | 33800 | 15.2 | 12 | 7.8 | 2.08 | 60 | 46 | 213210064
SMART COMFORT | R4H5S36*K*AAA* | EA*4X48L21A* | *80VTL0902120B* | 34400 | 33800 | 15.2 | 12 | 7.8 | 2.08 | 60 | 46 | 213210067
SMART COMFORT | N4H5S36*K*AAA* | EA*4X48L21A* | *80VTL0902120B* | 34400 | 33800 | 15.2 | 12 | 7.8 | 2.08 | 60 | 46 | 213210066
CARRIER | 25SPA536A**30* | CAP**4821AL* | 58TP*B110V21**22 | 34200 | 33600 | 15.2 | 12 | 7.8 | 2.08 | 60 | 46 | 213210069
CARRIER | 25SCA536A**30* | CAP**4821AL* | 58TP*B110V21**22 | 34200 | 33600 | 15.2 | 12 | 7.8 | 2.08 | 60 | 46 | 213210068
CARRIER | GH5SAN436**AA* | CAP**4821AL* | 58TP*B110V21**22 | 34200 | 33600 | 15.2 | 12 | 7.8 | 2.08 | 60 | 46 | 213210070
BRYANT HEATING AND COOLING SYSTEMS | GH5SAN436**AA* | CAP**4821AL* | 82*TB66110V21*** | 34200 | 33600 | 15.2 | 12 | 7.8 | 2.08 | 60 | 46 | 213210073
BRYANT HEATING AND COOLING SYSTEMS | 215SAN036**AA* | CAP**4821AL* | 82*TB66110V21*** | 34200 | 33600 | 15.2 | 12 | 7.8 | 2.08 | 60 | 46 | 213210071
BRYANT HEATING AND COOLING SYSTEMS | 225SAN036**AA* | CAP**4821AL* | 82*TB66110V21*** | 34200 | 33600 | 15.2 | 12 | 7.8 | 2.08 | 60 | 46 | 213210072
BROCK | PH5SAN436**AA* | CAP**4821AL* | PG80VTLB66110C** | 34200 | 33600 | 15.2 | 12 | 7.8 | 2.08 | 60 | 46 | 213210076
BRYANT HEATING AND COOLING SYSTEMS | PH5SAN436**AA* | CAP**4821AL* | 82*TB66110V21*** | 34200 | 33600 | 15.2 | 12 | 7.8 | 2.08 | 60 | 46 | 213210074
PAYNE HEATING AND COOLING | PH5SAN436**AA* | CAP**4821AL* | PG80VTLB66110C** | 34200 | 33600 | 15.2 | 12 | 7.8 | 2.08 | 60 | 46 | 213210075
HEIL | H4H5S36*K*AAA* | EA*4X48L21A* | *80VTL1102122B* | 34200 | 33600 | 15.2 | 12 | 7.8 | 2.08 | 60 | 46 | 213210078
WEATHERMAKER | PH5SAN436**AA* | CAP**4821AL* | PG80VTLB66110C** | 34200 | 33600 | 15.2 | 12 | 7.8 | 2.08 | 60 | 46 | 213210077
HEIL | N4H5S36*K*AAA* | EA*4X48L21A* | *80VTL1102122B* | 34200 | 33600 | 15.2 | 12 | 7.8 | 2.08 | 60 | 46 | 213210079
HEIL | R4H5S36*K*AAA* | EA*4X48L21A* | *80VTL1102122B* | 34200 | 33600 | 15.2 | 12 | 7.8 | 2.08 | 60 | 46 | 213210080
AIRQUEST | N4H5S36*K*AAA* | EA*4X48L21A* | *80VTL1102122B* | 34200 | 33600 | 15.2 | 12 | 7.8 | 2.08 | 60 | 46 | 213210082
AIRQUEST | H4H5S36*K*AAA* | EA*4X48L21A* | *80VTL1102122B* | 34200 | 33600 | 15.2 | 12 | 7.8 | 2.08 | 60 | 46 | 213210081
ARCOAIRE | H4H5S36*K*AAA* | EA*4X48L21A* | *80VTL1102122B* | 34200 | 33600 | 15.2 | 12 | 7.8 | 2.08 | 60 | 46 | 213210084
ARCOAIRE | N4H5S36*K*AAA* | EA*4X48L21A* | *80VTL1102122B* | 34200 | 33600 | 15.2 | 12 | 7.8 | 2.08 | 60 | 46 | 213210085
ARCOAIRE | R4H5S36*K*AAA* | EA*4X48L21A* | *80VTL1102122B* | 34200 | 33600 | 15.2 | 12 | 7.8 | 2.08 | 60 | 46 | 213210086
COMFORTMAKER | C4H5S36*K*AAA* | EA*4X48L21A* | *80VTL1102122B* | 34200 | 33600 | 15.2 | 12 | 7.8 | 2.08 | 60 | 46 | 213210087
AIRQUEST | R4H5S36*K*AAA* | EA*4X48L21A* | *80VTL1102122B* | 34200 | 33600 | 15.2 | 12 | 7.8 | 2.08 | 60 | 46 | 213210083
COMFORTMAKER | N4H5S36*K*AAA* | EA*4X48L21A* | *80VTL1102122B* | 34200 | 33600 | 15.2 | 12 | 7.8 | 2.08 | 60 | 46 | 213210088
COMFORTMAKER | R4H5S36*K*AAA* | EA*4X48L21A* | *80VTL1102122B* | 34200 | 33600 | 15.2 | 12 | 7.8 | 2.08 | 60 | 46 | 213210089
DAY & NIGHT | N4H5S36*K*AAA* | EA*4X48L21A* | *80VTL1102122B* | 34200 | 33600 | 15.2 | 12 | 7.8 | 2.08 | 60 | 46 | 213210091
KEEPRITE | C4H5S36*K*AAA* | EA*4X48L21A* | *80VTL1102122B* | 34200 | 33600 | 15.2 | 12 | 7.8 | 2.08 | 60 | 46 | 213210093
DAY & NIGHT | R4H5S36*K*AAA* | EA*4X48L21A* | *80VTL1102122B* | 34200 | 33600 | 15.2 | 12 | 7.8 | 2.08 | 60 | 46 | 213210092
KEEPRITE | N4H5S36*K*AAA* | EA*4X48L21A* | *80VTL1102122B* | 34200 | 33600 | 15.2 | 12 | 7.8 | 2.08 | 60 | 46 | 213210094
KEEPRITE | R4H5S36*K*AAA* | EA*4X48L21A* | *80VTL1102122B* | 34200 | 33600 | 15.2 | 12 | 7.8 | 2.08 | 60 | 46 | 213210095
KENMORE | N4H5S36*K*AAA* | EA*4X48L21A* | *80VTL1102122B* | 34200 | 33600 | 15.2 | 12 | 7.8 | 2.08 | 60 | 46 | 213210097
KENMORE | R4H5S36*K*AAA* | EA*4X48L21A* | *80VTL1102122B* | 34200 | 33600 | 15.2 | 12 | 7.8 | 2.08 | 60 | 46 | 213210098
KENMORE | (C,H,T)4H5S36*K*AAA* | EA*4X48L21A* | *80VTL1102122B* | 34200 | 33600 | 15.2 | 12 | 7.8 | 2.08 | 60 | 46 | 213210096
TEMPSTAR | N4H5S36*K*AAA* | EA*4X48L21A* | *80VTL1102122B* | 34200 | 33600 | 15.2 | 12 | 7.8 | 2.08 | 60 | 46 | 213210099
TEMPSTAR | R4H5S36*K*AAA* | EA*4X48L21A* | *80VTL1102122B* | 34200 | 33600 | 15.2 | 12 | 7.8 | 2.08 | 60 | 46 | 213210100
GRANDAIRE | W4H5S36*K*AAA* | WLA*484CA* | WFET110C066A* | 34200 | 33600 | 15.2 | 12 | 7.8 | 2.08 | 60 | 46 | 213210102
SMART COMFORT | N4H5S36*K*AAA* | EA*4X48L21A* | *80VTL1102122B* | 34200 | 33600 | 15.2 | 12 | 7.8 | 2.08 | 60 | 46 | 213210104
TEMPSTAR | T4H5S36*K*AAA* | EA*4X48L21A* | *80VTL1102122B* | 34200 | 33600 | 15.2 | 12 | 7.8 | 2.08 | 60 | 46 | 213210101
ECOTEMP | W4H5S36*K*AAA* | WLA*484CA* | WFET110C066A* | 34200 | 33600 | 15.2 | 12 | 7.8 | 2.08 | 60 | 46 | 213210103
SMART COMFORT | R4H5S36*K*AAA* | EA*4X48L21A* | *80VTL1102122B* | 34200 | 33600 | 15.2 | 12 | 7.8 | 2.08 | 60 | 46 | 213210105
KEEPRITE | CVH837GKA2*+TSTAT | FTMA4B60L0D* |  | 33200 | 46500 | 17.5 | 12 | 8.5 |  | 66 |  | 213280774
TEMPSTAR | TVH837GKA2*+TSTAT | FTMA4B60L0D* |  | 33200 | 46500 | 17.5 | 12 | 8.5 |  | 66 |  | 213280776
KENMORE | (C,H,T)VH837GKA2*+TSTAT | FTMA4B60L0D* |  | 33200 | 46500 | 17.5 | 12 | 8.5 |  | 66 |  | 213280775
DAY & NIGHT | CVH837GKA2*+TSTAT | FTMA4B60L0D* |  | 33200 | 46500 | 17.5 | 12 | 8.5 |  | 66 |  | 213280773
COMFORTMAKER | CVH837GKA2*+TSTAT | FTMA4B60L0D* |  | 33200 | 46500 | 17.5 | 12 | 8.5 |  | 66 |  | 213280772
HEIL | HVH837GKA2*+TSTAT | FTMA4B60L0D* |  | 33200 | 46500 | 17.5 | 12 | 8.5 |  | 66 |  | 213280769
AIRQUEST | HVH837GKA2*+TSTAT | FTMA4B60L0D* |  | 33200 | 46500 | 17.5 | 12 | 8.5 |  | 66 |  | 213280770
ARCOAIRE | HVH837GKA2*+TSTAT | FTMA4B60L0D* |  | 33200 | 46500 | 17.5 | 12 | 8.5 |  | 66 |  | 213280771
BRYANT HEATING AND COOLING SYSTEMS | GH5SAN436**AA* | F54AA*C42L* |  | 34800 | 33800 | 15.2 | 12.5 | 7.8 | 2.08 | 60 | 47 | 213300164
BRYANT HEATING AND COOLING SYSTEMS | GH5SAN424**AA* | F54AA*B30L* |  | 23800 | 22400 | 15.2 | 12.5 | 7.8 | 2.1 | 64 | 49 | 213300139
CARRIER | GH5SAN424**AA* | F54AA*B30L* |  | 23800 | 22400 | 15.2 | 12.5 | 7.8 | 2.1 | 64 | 49 | 213300136
BRYANT HEATING AND COOLING SYSTEMS | GH5SAN418**AA* | F54AA*B30L* |  | 18100 | 17000 | 15.2 | 11.7 | 7.8 | 1.98 | 62 | 47 | 213300128
CARRIER | GH5SAN418**AA* | F54AA*B30L* |  | 18100 | 17000 | 15.2 | 11.7 | 7.8 | 1.98 | 62 | 47 | 213300124
CARRIER | 25SPA542A**30* | F54AA*D60L* |  | 42500 | 43000 | 15.2 | 11.7 | 7.8 | 2.36 | 62 | 50 | 213300113
BRYANT HEATING AND COOLING SYSTEMS | PH5SAN436**AA* | F54AA*C42L* |  | 34800 | 33800 | 15.2 | 12.5 | 7.8 | 2.08 | 60 | 47 | 213300106
BRYANT HEATING AND COOLING SYSTEMS | PH5SAN424**AA* | F54AA*B30L* |  | 23800 | 22400 | 15.2 | 12.5 | 7.8 | 2.1 | 64 | 49 | 213300095
BRYANT HEATING AND COOLING SYSTEMS | PH5SAN418**AA* | F54AA*B30L* |  | 18100 | 17000 | 15.2 | 11.7 | 7.8 | 1.98 | 62 | 47 | 213300089
SMART COMFORT | N4H5S36*K*AAA* | EVM4X44M21A* | *80ESU0401712A* | 36400 | 35800 | 15.2 | 12 | 7.8 | 2.06 | 60 | 47 | 213245123
SMART COMFORT | R4H5S36*K*AAA* | EVM4X44M21A* | *80ESU0401712A* | 36400 | 35800 | 15.2 | 12 | 7.8 | 2.06 | 60 | 47 | 213245124
ECOTEMP | W4H5S36*K*AAA* | WMVM44421XA* | WFEU040B036A* | 36400 | 35800 | 15.2 | 12 | 7.8 | 2.06 | 60 | 47 | 213245122
TEMPSTAR | R4H5S36*K*AAA* | EVM4X44M21A* | *80ESU0401712A* | 36400 | 35800 | 15.2 | 12 | 7.8 | 2.06 | 60 | 47 | 213245120
GRANDAIRE | W4H5S36*K*AAA* | WMVM44421XA* | WFEU040B036A* | 36400 | 35800 | 15.2 | 12 | 7.8 | 2.06 | 60 | 47 | 213245121
MARATHERM | R4H5S36*K*AAA* | EVM4X44M21A* | *80ESU0401712A* | 36400 | 35800 | 15.2 | 12 | 7.8 | 2.06 | 60 | 47 | 213245118
MARATHERM | N4H5S36*K*AAA* | EVM4X44M21A* | *80ESU0401712A* | 36400 | 35800 | 15.2 | 12 | 7.8 | 2.06 | 60 | 47 | 213245117
TEMPSTAR | N4H5S36*K*AAA* | EVM4X44M21A* | *80ESU0401712A* | 36400 | 35800 | 15.2 | 12 | 7.8 | 2.06 | 60 | 47 | 213245119
DAY & NIGHT | N4H5S36*K*AAA* | EVM4X44M21A* | *80ESU0401712A* | 36400 | 35800 | 15.2 | 12 | 7.8 | 2.06 | 60 | 47 | 213245111
KENMORE | R4H5S36*K*AAA* | EVM4X44M21A* | *80ESU0401712A* | 36400 | 35800 | 15.2 | 12 | 7.8 | 2.06 | 60 | 47 | 213245116
KENMORE | N4H5S36*K*AAA* | EVM4X44M21A* | *80ESU0401712A* | 36400 | 35800 | 15.2 | 12 | 7.8 | 2.06 | 60 | 47 | 213245115
KEEPRITE | R4H5S36*K*AAA* | EVM4X44M21A* | *80ESU0401712A* | 36400 | 35800 | 15.2 | 12 | 7.8 | 2.06 | 60 | 47 | 213245114
COMFORTMAKER | R4H5S36*K*AAA* | EVM4X44M21A* | *80ESU0401712A* | 36400 | 35800 | 15.2 | 12 | 7.8 | 2.06 | 60 | 47 | 213245110
KEEPRITE | N4H5S36*K*AAA* | EVM4X44M21A* | *80ESU0401712A* | 36400 | 35800 | 15.2 | 12 | 7.8 | 2.06 | 60 | 47 | 213245113
DAY & NIGHT | R4H5S36*K*AAA* | EVM4X44M21A* | *80ESU0401712A* | 36400 | 35800 | 15.2 | 12 | 7.8 | 2.06 | 60 | 47 | 213245112
COMFORTMAKER | N4H5S36*K*AAA* | EVM4X44M21A* | *80ESU0401712A* | 36400 | 35800 | 15.2 | 12 | 7.8 | 2.06 | 60 | 47 | 213245109
ARCOAIRE | R4H5S36*K*AAA* | EVM4X44M21A* | *80ESU0401712A* | 36400 | 35800 | 15.2 | 12 | 7.8 | 2.06 | 60 | 47 | 213245108
ARCOAIRE | N4H5S36*K*AAA* | EVM4X44M21A* | *80ESU0401712A* | 36400 | 35800 | 15.2 | 12 | 7.8 | 2.06 | 60 | 47 | 213245107
AIRQUEST | N4H5S36*K*AAA* | EVM4X44M21A* | *80ESU0401712A* | 36400 | 35800 | 15.2 | 12 | 7.8 | 2.06 | 60 | 47 | 213245105
AIRQUEST | R4H5S36*K*AAA* | EVM4X44M21A* | *80ESU0401712A* | 36400 | 35800 | 15.2 | 12 | 7.8 | 2.06 | 60 | 47 | 213245106
HEIL | R4H5S36*K*AAA* | EVM4X44M21A* | *80ESU0401712A* | 36400 | 35800 | 15.2 | 12 | 7.8 | 2.06 | 60 | 47 | 213245104
HEIL | N4H5S36*K*AAA* | EVM4X44M21A* | *80ESU0401712A* | 36400 | 35800 | 15.2 | 12 | 7.8 | 2.06 | 60 | 47 | 213245103
BROCK | PH5SAN436**AA* | CVPMA4421XMC* | PG80ESUA36040B** | 36400 | 35800 | 15.2 | 12 | 7.8 | 2.06 | 60 | 47 | 213245101
PAYNE HEATING AND COOLING | PH5SAN436**AA* | CVPMA4421XMC* | PG80ESUA36040B** | 36400 | 35800 | 15.2 | 12 | 7.8 | 2.06 | 60 | 47 | 213245100
BRYANT HEATING AND COOLING SYSTEMS | 225SAN036**AA* | CVPMA4421XMC* | 83*SA36040E17*** | 36400 | 35800 | 15.2 | 12 | 7.8 | 2.06 | 60 | 47 | 213245097
BRYANT HEATING AND COOLING SYSTEMS | 215SAN036**AA* | CVPMA4421XMC* | 83*SA36040E17*** | 36400 | 35800 | 15.2 | 12 | 7.8 | 2.06 | 60 | 47 | 213245096
BRYANT HEATING AND COOLING SYSTEMS | PH5SAN436**AA* | CVPMA4421XMC* | 83*SA36040E17*** | 36400 | 35800 | 15.2 | 12 | 7.8 | 2.06 | 60 | 47 | 213245099
BRYANT HEATING AND COOLING SYSTEMS | GH5SAN436**AA* | CVPMA4421XMC* | 83*SA36040E17*** | 36400 | 35800 | 15.2 | 12 | 7.8 | 2.06 | 60 | 47 | 213245098
CARRIER | 25SPA536A**30* | CVPMA4421XMC* | 58SU*A040E17**12 | 36400 | 35800 | 15.2 | 12 | 7.8 | 2.06 | 60 | 47 | 213245094
CARRIER | GH5SAN436**AA* | CVPMA4421XMC* | 58SU*A040E17**12 | 36400 | 35800 | 15.2 | 12 | 7.8 | 2.06 | 60 | 47 | 213245095
CARRIER | 25SCA536A**30* | CVPMA4421XMC* | 58SU*A040E17**12 | 36400 | 35800 | 15.2 | 12 | 7.8 | 2.06 | 60 | 47 | 213245093
SMART COMFORT | R4H5S36*K*AAA* | EVM4X44M21A* | *95ESU0802120A* | 36200 | 35200 | 15.2 | 12 | 7.8 | 2.06 | 60 | 47 | 213245065
ECOTEMP | W4H5S36*K*AAA* | WMVM44421XA* | WFSU080C060A* | 36200 | 35200 | 15.2 | 12 | 7.8 | 2.06 | 60 | 47 | 213245063
SMART COMFORT | N4H5S36*K*AAA* | EVM4X44M21A* | *95ESU0802120A* | 36200 | 35200 | 15.2 | 12 | 7.8 | 2.06 | 60 | 47 | 213245064
GRANDAIRE | W4H5S36*K*AAA* | WMVM44421XA* | WFSU080C060A* | 36200 | 35200 | 15.2 | 12 | 7.8 | 2.06 | 60 | 47 | 213245062
TEMPSTAR | R4H5S36*K*AAA* | EVM4X44M21A* | *95ESU0802120A* | 36200 | 35200 | 15.2 | 12 | 7.8 | 2.06 | 60 | 47 | 213245061
TEMPSTAR | N4H5S36*K*AAA* | EVM4X44M21A* | *95ESU0802120A* | 36200 | 35200 | 15.2 | 12 | 7.8 | 2.06 | 60 | 47 | 213245060
MARATHERM | R4H5S36*K*AAA* | EVM4X44M21A* | *95ESU0802120A* | 36200 | 35200 | 15.2 | 12 | 7.8 | 2.06 | 60 | 47 | 213245059
MARATHERM | N4H5S36*K*AAA* | EVM4X44M21A* | *95ESU0802120A* | 36200 | 35200 | 15.2 | 12 | 7.8 | 2.06 | 60 | 47 | 213245058
KEEPRITE | R4H5S36*K*AAA* | EVM4X44M21A* | *95ESU0802120A* | 36200 | 35200 | 15.2 | 12 | 7.8 | 2.06 | 60 | 47 | 213245055
KENMORE | R4H5S36*K*AAA* | EVM4X44M21A* | *95ESU0802120A* | 36200 | 35200 | 15.2 | 12 | 7.8 | 2.06 | 60 | 47 | 213245057
KENMORE | N4H5S36*K*AAA* | EVM4X44M21A* | *95ESU0802120A* | 36200 | 35200 | 15.2 | 12 | 7.8 | 2.06 | 60 | 47 | 213245056
DAY & NIGHT | R4H5S36*K*AAA* | EVM4X44M21A* | *95ESU0802120A* | 36200 | 35200 | 15.2 | 12 | 7.8 | 2.06 | 60 | 47 | 213245053
COMFORTMAKER | N4H5S36*K*AAA* | EVM4X44M21A* | *95ESU0802120A* | 36200 | 35200 | 15.2 | 12 | 7.8 | 2.06 | 60 | 47 | 213245050
KEEPRITE | N4H5S36*K*AAA* | EVM4X44M21A* | *95ESU0802120A* | 36200 | 35200 | 15.2 | 12 | 7.8 | 2.06 | 60 | 47 | 213245054
ARCOAIRE | R4H5S36*K*AAA* | EA*4X48L24A* | *80VSL1352422B* | 34600 | 34200 | 15.2 | 12 | 7.8 | 2.1 | 60 | 46 | 213210437
ARCOAIRE | N4H5S36*K*AAA* | EA*4X48L24A* | *80VSL1352422B* | 34600 | 34200 | 15.2 | 12 | 7.8 | 2.1 | 60 | 46 | 213210436
AIRQUEST | N4H5S36*K*AAA* | EA*4X48L24A* | *80VSL1352422B* | 34600 | 34200 | 15.2 | 12 | 7.8 | 2.1 | 60 | 46 | 213210433
HEIL | R4H5S36*K*AAA* | EA*4X48L24A* | *80VSL1352422B* | 34600 | 34200 | 15.2 | 12 | 7.8 | 2.1 | 60 | 46 | 213210431
AIRQUEST | R4H5S36*K*AAA* | EA*4X48L24A* | *80VSL1352422B* | 34600 | 34200 | 15.2 | 12 | 7.8 | 2.1 | 60 | 46 | 213210434
AIRQUEST | H4H5S36*K*AAA* | EA*4X48L24A* | *80VSL1352422B* | 34600 | 34200 | 15.2 | 12 | 7.8 | 2.1 | 60 | 46 | 213210432
HEIL | H4H5S36*K*AAA* | EA*4X48L24A* | *80VSL1352422B* | 34600 | 34200 | 15.2 | 12 | 7.8 | 2.1 | 60 | 46 | 213210429
BRYANT HEATING AND COOLING SYSTEMS | PH5SAN436**AA* | CAP**4824AL* | 82*SB66135V24*** | 34600 | 34200 | 15.2 | 12 | 7.8 | 2.1 | 60 | 46 | 213210428
CARRIER | GH5SAN436**AA* | CAP**4824AL* | 58SP*B135V24**22 | 34600 | 34200 | 15.2 | 12 | 7.8 | 2.1 | 60 | 46 | 213210424
CARRIER | 25SPA536A**30* | CAP**4824AL* | 58SP*B135V24**22 | 34600 | 34200 | 15.2 | 12 | 7.8 | 2.1 | 60 | 46 | 213210423
BRYANT HEATING AND COOLING SYSTEMS | 215SAN036**AA* | CAP**4824AL* | 82*SB66135V24*** | 34600 | 34200 | 15.2 | 12 | 7.8 | 2.1 | 60 | 46 | 213210425
BRYANT HEATING AND COOLING SYSTEMS | 225SAN036**AA* | CAP**4824AL* | 82*SB66135V24*** | 34600 | 34200 | 15.2 | 12 | 7.8 | 2.1 | 60 | 46 | 213210426
CARRIER | 25SCA536A**30* | CAP**4824AL* | 58SP*B135V24**22 | 34600 | 34200 | 15.2 | 12 | 7.8 | 2.1 | 60 | 46 | 213210422
SMART COMFORT | R4H5S36*K*AAA* | EVD4X38M17A* | *80ESU0401712A* | 36200 | 35600 | 15.2 | 12 | 7.8 | 2.06 | 60 | 47 | 213245343
SMART COMFORT | N4H5S36*K*AAA* | EVD4X38M17A* | *80ESU0401712A* | 36200 | 35600 | 15.2 | 12 | 7.8 | 2.06 | 60 | 47 | 213245342
ECOTEMP | W4H5S36*K*AAA* | WMVC38417XA* | WFEU040B036A* | 36200 | 35600 | 15.2 | 12 | 7.8 | 2.06 | 60 | 47 | 213245341
MARATHERM | R4H5S36*K*AAA* | EVD4X38M17A* | *80ESU0401712A* | 36200 | 35600 | 15.2 | 12 | 7.8 | 2.06 | 60 | 47 | 213245337
GRANDAIRE | W4H5S36*K*AAA* | WMVC38417XA* | WFEU040B036A* | 36200 | 35600 | 15.2 | 12 | 7.8 | 2.06 | 60 | 47 | 213245340
KENMORE | R4H5S36*K*AAA* | EVD4X38M17A* | *80ESU0401712A* | 36200 | 35600 | 15.2 | 12 | 7.8 | 2.06 | 60 | 47 | 213245335
MARATHERM | N4H5S36*K*AAA* | EVD4X38M17A* | *80ESU0401712A* | 36200 | 35600 | 15.2 | 12 | 7.8 | 2.06 | 60 | 47 | 213245336
TEMPSTAR | R4H5S36*K*AAA* | EVD4X38M17A* | *80ESU0401712A* | 36200 | 35600 | 15.2 | 12 | 7.8 | 2.06 | 60 | 47 | 213245339
KEEPRITE | N4H5S36*K*AAA* | EVD4X38M17A* | *80ESU0401712A* | 36200 | 35600 | 15.2 | 12 | 7.8 | 2.06 | 60 | 47 | 213245332
KENMORE | N4H5S36*K*AAA* | EVD4X38M17A* | *80ESU0401712A* | 36200 | 35600 | 15.2 | 12 | 7.8 | 2.06 | 60 | 47 | 213245334
KEEPRITE | R4H5S36*K*AAA* | EVD4X38M17A* | *80ESU0401712A* | 36200 | 35600 | 15.2 | 12 | 7.8 | 2.06 | 60 | 47 | 213245333
DAY & NIGHT | R4H5S36*K*AAA* | EVD4X38M17A* | *80ESU0401712A* | 36200 | 35600 | 15.2 | 12 | 7.8 | 2.06 | 60 | 47 | 213245331
COMFORTMAKER | N4H5S36*K*AAA* | EVD4X38M17A* | *80ESU0401712A* | 36200 | 35600 | 15.2 | 12 | 7.8 | 2.06 | 60 | 47 | 213245328
DAY & NIGHT | N4H5S36*K*AAA* | EVD4X38M17A* | *80ESU0401712A* | 36200 | 35600 | 15.2 | 12 | 7.8 | 2.06 | 60 | 47 | 213245330
COMFORTMAKER | R4H5S36*K*AAA* | EVD4X38M17A* | *80ESU0401712A* | 36200 | 35600 | 15.2 | 12 | 7.8 | 2.06 | 60 | 47 | 213245329
AIRQUEST | R4H5S36*K*AAA* | EVD4X38M17A* | *80ESU0401712A* | 36200 | 35600 | 15.2 | 12 | 7.8 | 2.06 | 60 | 47 | 213245325
AIRQUEST | N4H5S36*K*AAA* | EVD4X38M17A* | *80ESU0401712A* | 36200 | 35600 | 15.2 | 12 | 7.8 | 2.06 | 60 | 47 | 213245324
ARCOAIRE | R4H5S36*K*AAA* | EVD4X38M17A* | *80ESU0401712A* | 36200 | 35600 | 15.2 | 12 | 7.8 | 2.06 | 60 | 47 | 213245327
ARCOAIRE | N4H5S36*K*AAA* | EVD4X38M17A* | *80ESU0401712A* | 36200 | 35600 | 15.2 | 12 | 7.8 | 2.06 | 60 | 47 | 213245326
HEIL | N4H5S36*K*AAA* | EVD4X38M17A* | *80ESU0401712A* | 36200 | 35600 | 15.2 | 12 | 7.8 | 2.06 | 60 | 47 | 213245322
WEATHERMAKER | PH5SAN436**AA* | CVPVA3817XMC* | PG80ESUA36040B** | 36200 | 35600 | 15.2 | 12 | 7.8 | 2.06 | 60 | 47 | 213245321
HEIL | R4H5S36*K*AAA* | EVD4X38M17A* | *80ESU0401712A* | 36200 | 35600 | 15.2 | 12 | 7.8 | 2.06 | 60 | 47 | 213245323
BROCK | PH5SAN436**AA* | CVPVA3817XMC* | PG80ESUA36040B** | 36200 | 35600 | 15.2 | 12 | 7.8 | 2.06 | 60 | 47 | 213245320
PAYNE HEATING AND COOLING | PH5SAN436**AA* | CVPVA3817XMC* | PG80ESUA36040B** | 36200 | 35600 | 15.2 | 12 | 7.8 | 2.06 | 60 | 47 | 213245319
BRYANT HEATING AND COOLING SYSTEMS | 215SAN036**AA* | CVPVA3817XMC* | 83*SA36040E17*** | 36200 | 35600 | 15.2 | 12 | 7.8 | 2.06 | 60 | 47 | 213245315
BRYANT HEATING AND COOLING SYSTEMS | 225SAN036**AA* | CVPVA3817XMC* | 83*SA36040E17*** | 36200 | 35600 | 15.2 | 12 | 7.8 | 2.06 | 60 | 47 | 213245316
BRYANT HEATING AND COOLING SYSTEMS | GH5SAN436**AA* | CVPVA3817XMC* | 83*SA36040E17*** | 36200 | 35600 | 15.2 | 12 | 7.8 | 2.06 | 60 | 47 | 213245317
CARRIER | 25SPA536A**30* | CVPVA3817XMC* | 58SU*A040E17**12 | 36200 | 35600 | 15.2 | 12 | 7.8 | 2.06 | 60 | 47 | 213245313
CARRIER | 25SCA536A**30* | CVPVA3817XMC* | 58SU*A040E17**12 | 36200 | 35600 | 15.2 | 12 | 7.8 | 2.06 | 60 | 47 | 213245312
CARRIER | GH5SAN436**AA* | CVPVA3817XMC* | 58SU*A040E17**12 | 36200 | 35600 | 15.2 | 12 | 7.8 | 2.06 | 60 | 47 | 213245314
TEMPSTAR | T4H5S36*K*AAA* | EA*4X43L21A* | *80VSL1102122B* | 34600 | 33600 | 15.2 | 12 | 7.8 | 2.08 | 60 | 46 | 213209368
KENMORE | (C,H,T)4H5S36*K*AAA* | EA*4X43L21A* | *80VSL1102122B* | 34600 | 33600 | 15.2 | 12 | 7.8 | 2.08 | 60 | 46 | 213209363
KEEPRITE | C4H5S36*K*AAA* | EA*4X43L21A* | *80VSL1102122B* | 34600 | 33600 | 15.2 | 12 | 7.8 | 2.08 | 60 | 46 | 213209360
DAY & NIGHT | C4H5S36*K*AAA* | EA*4X43L21A* | *80VSL1102122B* | 34600 | 33600 | 15.2 | 12 | 7.8 | 2.08 | 60 | 46 | 213209357
COMFORTMAKER | C4H5S36*K*AAA* | EA*4X43L21A* | *80VSL1102122B* | 34600 | 33600 | 15.2 | 12 | 7.8 | 2.08 | 60 | 46 | 213209354
ARCOAIRE | H4H5S36*K*AAA* | EA*4X43L21A* | *80VSL1102122B* | 34600 | 33600 | 15.2 | 12 | 7.8 | 2.08 | 60 | 46 | 213209351
HEIL | H4H5S36*K*AAA* | EA*4X43L21A* | *80VSL1102122B* | 34600 | 33600 | 15.2 | 12 | 7.8 | 2.08 | 60 | 46 | 213209345
SMART COMFORT | R4H5S36*K*AAA* | EA*4X43L21A* | *80VSL0902120B* | 34800 | 34000 | 15.2 | 12 | 7.8 | 2.08 | 60 | 46 | 213209337
SMART COMFORT | N4H5S36*K*AAA* | EA*4X43L21A* | *80VSL0902120B* | 34800 | 34000 | 15.2 | 12 | 7.8 | 2.08 | 60 | 46 | 213209336
TEMPSTAR | R4H5S36*K*AAA* | EA*4X43L21A* | *80VSL0902120B* | 34800 | 34000 | 15.2 | 12 | 7.8 | 2.08 | 60 | 46 | 213209334
TEMPSTAR | T4H5S36*K*AAA* | EA*4X43L21A* | *80VSL0902120B* | 34800 | 34000 | 15.2 | 12 | 7.8 | 2.08 | 60 | 46 | 213209335
KENMORE | R4H5S36*K*AAA* | EA*4X43L21A* | *80VSL0902120B* | 34800 | 34000 | 15.2 | 12 | 7.8 | 2.08 | 60 | 46 | 213209332
KENMORE | (C,H,T)4H5S36*K*AAA* | EA*4X43L21A* | *80VSL0902120B* | 34800 | 34000 | 15.2 | 12 | 7.8 | 2.08 | 60 | 46 | 213209330
TEMPSTAR | N4H5S36*K*AAA* | EA*4X43L21A* | *80VSL0902120B* | 34800 | 34000 | 15.2 | 12 | 7.8 | 2.08 | 60 | 46 | 213209333
KENMORE | N4H5S36*K*AAA* | EA*4X43L21A* | *80VSL0902120B* | 34800 | 34000 | 15.2 | 12 | 7.8 | 2.08 | 60 | 46 | 213209331
KEEPRITE | R4H5S36*K*AAA* | EA*4X43L21A* | *80VSL0902120B* | 34800 | 34000 | 15.2 | 12 | 7.8 | 2.08 | 60 | 46 | 213209329
KEEPRITE | N4H5S36*K*AAA* | EA*4X43L21A* | *80VSL0902120B* | 34800 | 34000 | 15.2 | 12 | 7.8 | 2.08 | 60 | 46 | 213209328
KEEPRITE | C4H5S36*K*AAA* | EA*4X43L21A* | *80VSL0902120B* | 34800 | 34000 | 15.2 | 12 | 7.8 | 2.08 | 60 | 46 | 213209327
DAY & NIGHT | R4H5S36*K*AAA* | EA*4X43L21A* | *80VSL0902120B* | 34800 | 34000 | 15.2 | 12 | 7.8 | 2.08 | 60 | 46 | 213209326
AIRQUEST | R4H5S36*K*AAA* | EA*4X43L21A* | *80VSL0902120B* | 34800 | 34000 | 15.2 | 12 | 7.8 | 2.08 | 60 | 46 | 213209317
DAY & NIGHT | C4H5S36*K*AAA* | EA*4X43L21A* | *80VSL0902120B* | 34800 | 34000 | 15.2 | 12 | 7.8 | 2.08 | 60 | 46 | 213209324
COMFORTMAKER | R4H5S36*K*AAA* | EA*4X43L21A* | *80VSL0902120B* | 34800 | 34000 | 15.2 | 12 | 7.8 | 2.08 | 60 | 46 | 213209323
COMFORTMAKER | C4H5S36*K*AAA* | EA*4X43L21A* | *80VSL0902120B* | 34800 | 34000 | 15.2 | 12 | 7.8 | 2.08 | 60 | 46 | 213209321
TEMPSTAR | T4H5S24*K*AAA* | FCMB4X24L0B*+WALLCON |  | 23400 | 23200 | 15.5 | 12 | 7.8 | 2.1 | 62 | 47 | 213301732
KENMORE | (C,H,T)4H5S24*K*AAA* | FCMB4X24L0B*+WALLCON |  | 23400 | 23200 | 15.5 | 12 | 7.8 | 2.1 | 62 | 47 | 213301731
DAY & NIGHT | C4H5S24*K*AAA* | FCMB4X24L0B*+WALLCON |  | 23400 | 23200 | 15.5 | 12 | 7.8 | 2.1 | 62 | 47 | 213301729
COMFORTMAKER | C4H5S24*K*AAA* | FCMB4X24L0B*+WALLCON |  | 23400 | 23200 | 15.5 | 12 | 7.8 | 2.1 | 62 | 47 | 213301728
AIRQUEST | H4H5S24*K*AAA* | FCMB4X24L0B*+WALLCON |  | 23400 | 23200 | 15.5 | 12 | 7.8 | 2.1 | 62 | 47 | 213301726
HEIL | H4H5S24*K*AAA* | FCMB4X24L0B*+WALLCON |  | 23400 | 23200 | 15.5 | 12 | 7.8 | 2.1 | 62 | 47 | 213301725
KENMORE | (C,H,T)4H5S24*K*AAA* | FCMB4B36L0C*+WALLCON |  | 23800 | 23200 | 15.5 | 12 | 7.8 | 2.08 | 61 | 47 | 213301723
KEEPRITE | C4H5S24*K*AAA* | FCMB4B36L0C*+WALLCON |  | 23800 | 23200 | 15.5 | 12 | 7.8 | 2.08 | 61 | 47 | 213301722
DAY & NIGHT | C4H5S24*K*AAA* | FCMB4B36L0C*+WALLCON |  | 23800 | 23200 | 15.5 | 12 | 7.8 | 2.08 | 61 | 47 | 213301721
COMFORTMAKER | C4H5S24*K*AAA* | FCMB4B36L0C*+WALLCON |  | 23800 | 23200 | 15.5 | 12 | 7.8 | 2.08 | 61 | 47 | 213301720
ARCOAIRE | H4H5S24*K*AAA* | FCMB4B36L0C*+WALLCON |  | 23800 | 23200 | 15.5 | 12 | 7.8 | 2.08 | 61 | 47 | 213301719
AIRQUEST | H4H5S24*K*AAA* | FCMB4B36L0C*+WALLCON |  | 23800 | 23200 | 15.5 | 12 | 7.8 | 2.08 | 61 | 47 | 213301718
HEIL | H4H5S24*K*AAA* | FCMB4B36L0C*+WALLCON |  | 23800 | 23200 | 15.5 | 12 | 7.8 | 2.08 | 61 | 47 | 213301717
TEMPSTAR | T4H5S18*K*AAA* | FCMB4X24L0B*+WALLCON |  | 18000 | 17100 | 15.2 | 12 | 7.8 | 2 | 62 | 47 | 213301716
KENMORE | (C,H,T)4H5S18*K*AAA* | FCMB4X24L0B*+WALLCON |  | 18000 | 17100 | 15.2 | 12 | 7.8 | 2 | 62 | 47 | 213301715
KEEPRITE | C4H5S18*K*AAA* | FCMB4X24L0B*+WALLCON |  | 18000 | 17100 | 15.2 | 12 | 7.8 | 2 | 62 | 47 | 213301714
DAY & NIGHT | C4H5S18*K*AAA* | FCMB4X24L0B*+WALLCON |  | 18000 | 17100 | 15.2 | 12 | 7.8 | 2 | 62 | 47 | 213301713
COMFORTMAKER | C4H5S18*K*AAA* | FCMB4X24L0B*+WALLCON |  | 18000 | 17100 | 15.2 | 12 | 7.8 | 2 | 62 | 47 | 213301712
ARCOAIRE | H4H5S18*K*AAA* | FCMB4X24L0B*+WALLCON |  | 18000 | 17100 | 15.2 | 12 | 7.8 | 2 | 62 | 47 | 213301711
HEIL | H4H5S18*K*AAA* | FCMB4X24L0B*+WALLCON |  | 18000 | 17100 | 15.2 | 12 | 7.8 | 2 | 62 | 47 | 213301709
BRYANT HEATING AND COOLING SYSTEMS | GH5SAN442**AA* | F54AA*D60L* |  | 42500 | 43000 | 15.2 | 11.7 | 7.8 | 2.36 | 62 | 50 | 213300384
CARRIER | GH5SAN442**AA* | F54AA*D60L* |  | 42500 | 43000 | 15.2 | 11.7 | 7.8 | 2.36 | 62 | 50 | 213300382
BRYANT HEATING AND COOLING SYSTEMS | 225SAN024**AA* | F54AA*B30L* |  | 23800 | 22400 | 15.2 | 12.5 | 7.8 | 2.1 | 64 | 49 | 213300319
BRYANT HEATING AND COOLING SYSTEMS | 225SAN018**AA* | F54AA*B30L* |  | 18100 | 17000 | 15.2 | 11.7 | 7.8 | 1.98 | 62 | 47 | 213300313
BRYANT HEATING AND COOLING SYSTEMS | 215SAN042**AA* | F54AA*D60L* |  | 42500 | 43000 | 15.2 | 11.7 | 7.8 | 2.36 | 62 | 50 | 213300302
BRYANT HEATING AND COOLING SYSTEMS | 215SAN036**AA* | F54AA*C42L* |  | 34800 | 33800 | 15.2 | 12.5 | 7.8 | 2.08 | 60 | 47 | 213300293
BRYANT HEATING AND COOLING SYSTEMS | 215SAN024**AA* | F54AA*B30L* |  | 23800 | 22400 | 15.2 | 12.5 | 7.8 | 2.1 | 64 | 49 | 213300281
BRYANT HEATING AND COOLING SYSTEMS | 215SAN018**AA* | F54AA*B30L* |  | 18100 | 17000 | 15.2 | 11.7 | 7.8 | 1.98 | 62 | 47 | 213300275
BRYANT HEATING AND COOLING SYSTEMS | PH5SAN442**AA* | F54AA*D60L* |  | 42500 | 43000 | 15.2 | 11.7 | 7.8 | 2.36 | 62 | 50 | 213300263
CARRIER | 25SPA524A**30* | F54AA*B30L* |  | 23800 | 22400 | 15.2 | 12.5 | 7.8 | 2.1 | 64 | 49 | 213300242
CARRIER | 25SPA518A**30* | F54AA*B30L* |  | 18100 | 17000 | 15.2 | 11.7 | 7.8 | 1.98 | 62 | 47 | 213300236
CARRIER | 25SCA542A**30* | F54AA*D60L* |  | 42500 | 43000 | 15.2 | 11.7 | 7.8 | 2.36 | 62 | 50 | 213300225
CARRIER | 25SCA536A**30* | F54AA*C42L* |  | 34800 | 33800 | 15.2 | 12.5 | 7.8 | 2.08 | 60 | 47 | 213300216
CARRIER | 25SCA524A**30* | F54AA*B30L* |  | 23800 | 22400 | 15.2 | 12.5 | 7.8 | 2.1 | 64 | 49 | 213300204
CARRIER | 25SCA518A**30* | F54AA*B30L* |  | 18100 | 17000 | 15.2 | 11.7 | 7.8 | 1.98 | 62 | 47 | 213300197
BRYANT HEATING AND COOLING SYSTEMS | 225SAN042**AA* | F54AA*D60L* |  | 42500 | 43000 | 15.2 | 11.7 | 7.8 | 2.36 | 62 | 50 | 213300184
BRYANT HEATING AND COOLING SYSTEMS | 225SAN036**AA* | F54AA*C42L* |  | 34800 | 33800 | 15.2 | 12.5 | 7.8 | 2.08 | 60 | 47 | 213300175
ARCOAIRE | N4H5S36*K*AAA* | EA*4X43L21A* | *80VSL0902120B* | 34800 | 34000 | 15.2 | 12 | 7.8 | 2.08 | 60 | 46 | 213209319
ARCOAIRE | H4H5S36*K*AAA* | EA*4X43L21A* | *80VSL0902120B* | 34800 | 34000 | 15.2 | 12 | 7.8 | 2.08 | 60 | 46 | 213209318
ARCOAIRE | R4H5S36*K*AAA* | EA*4X43L21A* | *80VSL0902120B* | 34800 | 34000 | 15.2 | 12 | 7.8 | 2.08 | 60 | 46 | 213209320
AIRQUEST | H4H5S36*K*AAA* | EA*4X43L21A* | *80VSL0902120B* | 34800 | 34000 | 15.2 | 12 | 7.8 | 2.08 | 60 | 46 | 213209315
HEIL | H4H5S36*K*AAA* | EA*4X43L21A* | *80VSL0902120B* | 34800 | 34000 | 15.2 | 12 | 7.8 | 2.08 | 60 | 46 | 213209312
HEIL | R4H5S36*K*AAA* | EA*4X43L21A* | *80VSL0902120B* | 34800 | 34000 | 15.2 | 12 | 7.8 | 2.08 | 60 | 46 | 213209314
AIRQUEST | N4H5S36*K*AAA* | EA*4X43L21A* | *80VSL0902120B* | 34800 | 34000 | 15.2 | 12 | 7.8 | 2.08 | 60 | 46 | 213209316
HEIL | N4H5S36*K*AAA* | EA*4X43L21A* | *80VSL0902120B* | 34800 | 34000 | 15.2 | 12 | 7.8 | 2.08 | 60 | 46 | 213209313
BRYANT HEATING AND COOLING SYSTEMS | PH5SAN436**AA* | CAP**4321AL* | 82*SB60090V21*** | 34800 | 34000 | 15.2 | 12 | 7.8 | 2.08 | 60 | 46 | 213209311
BRYANT HEATING AND COOLING SYSTEMS | GH5SAN436**AA* | CAP**4321AL* | 82*SB60090V21*** | 34800 | 34000 | 15.2 | 12 | 7.8 | 2.08 | 60 | 46 | 213209310
CARRIER | 25SCA536A**30* | CAP**4321AL* | 58SP*B090V21**20 | 34800 | 34000 | 15.2 | 12 | 7.8 | 2.08 | 60 | 46 | 213209305
BRYANT HEATING AND COOLING SYSTEMS | 215SAN036**AA* | CAP**4321AL* | 82*SB60090V21*** | 34800 | 34000 | 15.2 | 12 | 7.8 | 2.08 | 60 | 46 | 213209308
BRYANT HEATING AND COOLING SYSTEMS | 225SAN036**AA* | CAP**4321AL* | 82*SB60090V21*** | 34800 | 34000 | 15.2 | 12 | 7.8 | 2.08 | 60 | 46 | 213209309
KENMORE | (C,H,T)4H5S36*K*AAA* | EA*4X37L21A* | *80VSL1102122B* | 34400 | 33600 | 15.2 | 12 | 7.8 | 2.08 | 60 | 46 | 213208490
KEEPRITE | C4H5S36*K*AAA* | EA*4X37L21A* | *80VSL1102122B* | 34400 | 33600 | 15.2 | 12 | 7.8 | 2.08 | 60 | 46 | 213208487
KEEPRITE | N4H5S36*K*AAA* | EA*4X37L21A* | *80VSL1102122B* | 34400 | 33600 | 15.2 | 12 | 7.8 | 2.08 | 60 | 46 | 213208488
DAY & NIGHT | C4H5S36*K*AAA* | EA*4X37L21A* | *80VSL1102122B* | 34400 | 33600 | 15.2 | 12 | 7.8 | 2.08 | 60 | 46 | 213208484
DAY & NIGHT | R4H5S36*K*AAA* | EA*4X37L21A* | *80VSL1102122B* | 34400 | 33600 | 15.2 | 12 | 7.8 | 2.08 | 60 | 46 | 213208486
COMFORTMAKER | N4H5S36*K*AAA* | EA*4X37L21A* | *80VSL1102122B* | 34400 | 33600 | 15.2 | 12 | 7.8 | 2.08 | 60 | 46 | 213208482
COMFORTMAKER | R4H5S36*K*AAA* | EA*4X37L21A* | *80VSL1102122B* | 34400 | 33600 | 15.2 | 12 | 7.8 | 2.08 | 60 | 46 | 213208483
COMFORTMAKER | C4H5S36*K*AAA* | EA*4X37L21A* | *80VSL1102122B* | 34400 | 33600 | 15.2 | 12 | 7.8 | 2.08 | 60 | 46 | 213208481
ARCOAIRE | N4H5S36*K*AAA* | EA*4X37L21A* | *80VSL1102122B* | 34400 | 33600 | 15.2 | 12 | 7.8 | 2.08 | 60 | 46 | 213208479
CARRIER | GH5SAN436**AA* | CAP**3721AL* | 58SP*B110V21**22 | 34400 | 33600 | 15.2 | 12 | 7.8 | 2.08 | 60 | 46 | 213208467
AIRQUEST | N4H5S36*K*AAA* | EA*4X37L21A* | *80VSL1102122B* | 34400 | 33600 | 15.2 | 12 | 7.8 | 2.08 | 60 | 46 | 213208476
ARCOAIRE | H4H5S36*K*AAA* | EA*4X37L21A* | *80VSL1102122B* | 34400 | 33600 | 15.2 | 12 | 7.8 | 2.08 | 60 | 46 | 213208478
AIRQUEST | H4H5S36*K*AAA* | EA*4X37L21A* | *80VSL1102122B* | 34400 | 33600 | 15.2 | 12 | 7.8 | 2.08 | 60 | 46 | 213208475
HEIL | N4H5S36*K*AAA* | EA*4X37L21A* | *80VSL1102122B* | 34400 | 33600 | 15.2 | 12 | 7.8 | 2.08 | 60 | 46 | 213208473
TEMPSTAR | R4H5S36*K*AAA* | EA*4X37L21A* | *80VSL0902120B* | 34600 | 34000 | 15.2 | 12 | 7.8 | 2.08 | 60 | 46 | 213208461
BRYANT HEATING AND COOLING SYSTEMS | PH5SAN436**AA* | CAP**3721AL* | 82*SB66110V21*** | 34400 | 33600 | 15.2 | 12 | 7.8 | 2.08 | 60 | 46 | 213208471
HEIL | H4H5S36*K*AAA* | EA*4X37L21A* | *80VSL1102122B* | 34400 | 33600 | 15.2 | 12 | 7.8 | 2.08 | 60 | 46 | 213208472
BRYANT HEATING AND COOLING SYSTEMS | 225SAN036**AA* | CAP**3721AL* | 82*SB66110V21*** | 34400 | 33600 | 15.2 | 12 | 7.8 | 2.08 | 60 | 46 | 213208469
BRYANT HEATING AND COOLING SYSTEMS | 215SAN036**AA* | CAP**3721AL* | 82*SB66110V21*** | 34400 | 33600 | 15.2 | 12 | 7.8 | 2.08 | 60 | 46 | 213208468
CARRIER | 25SPA536A**30* | CAP**3721AL* | 58SP*B110V21**22 | 34400 | 33600 | 15.2 | 12 | 7.8 | 2.08 | 60 | 46 | 213208466
TEMPSTAR | T4H5S36*K*AAA* | EA*4X37L21A* | *80VSL0902120B* | 34600 | 34000 | 15.2 | 12 | 7.8 | 2.08 | 60 | 46 | 213208462
SMART COMFORT | R4H5S36*K*AAA* | EA*4X37L21A* | *80VSL0902120B* | 34600 | 34000 | 15.2 | 12 | 7.8 | 2.08 | 60 | 46 | 213208464
CARRIER | 25SCA536A**30* | CAP**3721AL* | 58SP*B110V21**22 | 34400 | 33600 | 15.2 | 12 | 7.8 | 2.08 | 60 | 46 | 213208465
SMART COMFORT | N4H5S36*K*AAA* | EA*4X37L21A* | *80VSL0902120B* | 34600 | 34000 | 15.2 | 12 | 7.8 | 2.08 | 60 | 46 | 213208463
ARCOAIRE | N4H5S36*K*AAA* | EA*4X37L21A* | *80VSL0902120B* | 34600 | 34000 | 15.2 | 12 | 7.8 | 2.08 | 60 | 46 | 213208446
TEMPSTAR | N4H5S36*K*AAA* | EA*4X37L21A* | *80VSL0902120B* | 34600 | 34000 | 15.2 | 12 | 7.8 | 2.08 | 60 | 46 | 213208460
KENMORE | N4H5S36*K*AAA* | EA*4X37L21A* | *80VSL0902120B* | 34600 | 34000 | 15.2 | 12 | 7.8 | 2.08 | 60 | 46 | 213208458
KENMORE | R4H5S36*K*AAA* | EA*4X37L21A* | *80VSL0902120B* | 34600 | 34000 | 15.2 | 12 | 7.8 | 2.08 | 60 | 46 | 213208459
KENMORE | (C,H,T)4H5S36*K*AAA* | EA*4X37L21A* | *80VSL0902120B* | 34600 | 34000 | 15.2 | 12 | 7.8 | 2.08 | 60 | 46 | 213208457
KEEPRITE | R4H5S36*K*AAA* | EA*4X37L21A* | *80VSL0902120B* | 34600 | 34000 | 15.2 | 12 | 7.8 | 2.08 | 60 | 46 | 213208456
AIRQUEST | H4H5S36*K*AAA* | EA*4X37L21A* | *80VSL0902120B* | 34600 | 34000 | 15.2 | 12 | 7.8 | 2.08 | 60 | 46 | 213208442
KEEPRITE | N4H5S36*K*AAA* | EA*4X37L21A* | *80VSL0902120B* | 34600 | 34000 | 15.2 | 12 | 7.8 | 2.08 | 60 | 46 | 213208455
KEEPRITE | C4H5S36*K*AAA* | EA*4X37L21A* | *80VSL0902120B* | 34600 | 34000 | 15.2 | 12 | 7.8 | 2.08 | 60 | 46 | 213208454
DAY & NIGHT | R4H5S36*K*AAA* | EA*4X37L21A* | *80VSL0902120B* | 34600 | 34000 | 15.2 | 12 | 7.8 | 2.08 | 60 | 46 | 213208453
DAY & NIGHT | N4H5S36*K*AAA* | EA*4X37L21A* | *80VSL0902120B* | 34600 | 34000 | 15.2 | 12 | 7.8 | 2.08 | 60 | 46 | 213208452
COMFORTMAKER | R4H5S36*K*AAA* | EA*4X37L21A* | *80VSL0902120B* | 34600 | 34000 | 15.2 | 12 | 7.8 | 2.08 | 60 | 46 | 213208450
COMFORTMAKER | C4H5S36*K*AAA* | EA*4X37L21A* | *80VSL0902120B* | 34600 | 34000 | 15.2 | 12 | 7.8 | 2.08 | 60 | 46 | 213208448
ARCOAIRE | R4H5S36*K*AAA* | EA*4X37L21A* | *80VSL0902120B* | 34600 | 34000 | 15.2 | 12 | 7.8 | 2.08 | 60 | 46 | 213208447
AIRQUEST | R4H5S36*K*AAA* | EA*4X37L21A* | *80VSL0902120B* | 34600 | 34000 | 15.2 | 12 | 7.8 | 2.08 | 60 | 46 | 213208444
ARCOAIRE | H4H5S36*K*AAA* | EA*4X37L21A* | *80VSL0902120B* | 34600 | 34000 | 15.2 | 12 | 7.8 | 2.08 | 60 | 46 | 213208445
AIRQUEST | N4H5S36*K*AAA* | EA*4X37L21A* | *80VSL0902120B* | 34600 | 34000 | 15.2 | 12 | 7.8 | 2.08 | 60 | 46 | 213208443
HEIL | R4H5S36*K*AAA* | EA*4X37L21A* | *80VSL0902120B* | 34600 | 34000 | 15.2 | 12 | 7.8 | 2.08 | 60 | 46 | 213208441
HEIL | N4H5S36*K*AAA* | EA*4X37L21A* | *80VSL0902120B* | 34600 | 34000 | 15.2 | 12 | 7.8 | 2.08 | 60 | 46 | 213208440
BRYANT HEATING AND COOLING SYSTEMS | PH5SAN436**AA* | CAP**3721AL* | 82*SB60090V21*** | 34600 | 34000 | 15.2 | 12 | 7.8 | 2.08 | 60 | 46 | 213208438
HEIL | H4H5S36*K*AAA* | EA*4X37L21A* | *80VSL0902120B* | 34600 | 34000 | 15.2 | 12 | 7.8 | 2.08 | 60 | 46 | 213208439
BRYANT HEATING AND COOLING SYSTEMS | 225SAN036**AA* | CAP**3721AL* | 82*SB60090V21*** | 34600 | 34000 | 15.2 | 12 | 7.8 | 2.08 | 60 | 46 | 213208436
CARRIER | 25SCA536A**30* | CAP**3721AL* | 58SP*B090V21**20 | 34600 | 34000 | 15.2 | 12 | 7.8 | 2.08 | 60 | 46 | 213208432
BRYANT HEATING AND COOLING SYSTEMS | 215SAN036**AA* | CAP**3721AL* | 82*SB60090V21*** | 34600 | 34000 | 15.2 | 12 | 7.8 | 2.08 | 60 | 46 | 213208435
CARRIER | GH5SAN436**AA* | CAP**3721AL* | 58SP*B090V21**20 | 34600 | 34000 | 15.2 | 12 | 7.8 | 2.08 | 60 | 46 | 213208434
CARRIER | 25SPA536A**30* | CAP**3721AL* | 58SP*B090V21**20 | 34600 | 34000 | 15.2 | 12 | 7.8 | 2.08 | 60 | 46 | 213208433
DAY & NIGHT | R4H5S36*K*AAA* | EA*4X43L21A* | *80VTL1102122B* | 34600 | 33600 | 15.2 | 12 | 7.8 | 2.08 | 60 | 47 | 213209479
COMFORTMAKER | N4H5S36*K*AAA* | EA*4X43L21A* | *80VTL1102122B* | 34600 | 33600 | 15.2 | 12 | 7.8 | 2.08 | 60 | 47 | 213209475
COMFORTMAKER | R4H5S36*K*AAA* | EA*4X43L21A* | *80VTL1102122B* | 34600 | 33600 | 15.2 | 12 | 7.8 | 2.08 | 60 | 47 | 213209476
DAY & NIGHT | N4H5S36*K*AAA* | EA*4X43L21A* | *80VTL1102122B* | 34600 | 33600 | 15.2 | 12 | 7.8 | 2.08 | 60 | 47 | 213209478
DAY & NIGHT | C4H5S36*K*AAA* | EA*4X43L21A* | *80VTL1102122B* | 34600 | 33600 | 15.2 | 12 | 7.8 | 2.08 | 60 | 47 | 213209477
COMFORTMAKER | C4H5S36*K*AAA* | EA*4X43L21A* | *80VTL1102122B* | 34600 | 33600 | 15.2 | 12 | 7.8 | 2.08 | 60 | 47 | 213209474
ARCOAIRE | R4H5S36*K*AAA* | EA*4X43L21A* | *80VTL1102122B* | 34600 | 33600 | 15.2 | 12 | 7.8 | 2.08 | 60 | 47 | 213209473
ARCOAIRE | H4H5S36*K*AAA* | EA*4X43L21A* | *80VTL1102122B* | 34600 | 33600 | 15.2 | 12 | 7.8 | 2.08 | 60 | 47 | 213209471
AIRQUEST | H4H5S36*K*AAA* | EA*4X43L21A* | *80VTL1102122B* | 34600 | 33600 | 15.2 | 12 | 7.8 | 2.08 | 60 | 47 | 213209468
AIRQUEST | R4H5S36*K*AAA* | EA*4X43L21A* | *80VTL1102122B* | 34600 | 33600 | 15.2 | 12 | 7.8 | 2.08 | 60 | 47 | 213209470
HEIL | R4H5S36*K*AAA* | EA*4X43L21A* | *80VTL1102122B* | 34600 | 33600 | 15.2 | 12 | 7.8 | 2.08 | 60 | 47 | 213209467
HEIL | N4H5S36*K*AAA* | EA*4X43L21A* | *80VTL1102122B* | 34600 | 33600 | 15.2 | 12 | 7.8 | 2.08 | 60 | 47 | 213209466
BROCK | PH5SAN436**AA* | CAP**4321AL* | PG80VTLB66110C** | 34600 | 33600 | 15.2 | 12 | 7.8 | 2.08 | 60 | 47 | 213209463
HEIL | H4H5S36*K*AAA* | EA*4X43L21A* | *80VTL1102122B* | 34600 | 33600 | 15.2 | 12 | 7.8 | 2.08 | 60 | 47 | 213209465
PAYNE HEATING AND COOLING | PH5SAN436**AA* | CAP**4321AL* | PG80VTLB66110C** | 34600 | 33600 | 15.2 | 12 | 7.8 | 2.08 | 60 | 47 | 213209462
WEATHERMAKER | PH5SAN436**AA* | CAP**4321AL* | PG80VTLB66110C** | 34600 | 33600 | 15.2 | 12 | 7.8 | 2.08 | 60 | 47 | 213209464
BRYANT HEATING AND COOLING SYSTEMS | PH5SAN436**AA* | CAP**4321AL* | 82*TB66110V21*** | 34600 | 33600 | 15.2 | 12 | 7.8 | 2.08 | 60 | 47 | 213209461
BRYANT HEATING AND COOLING SYSTEMS | 215SAN036**AA* | CAP**4321AL* | 82*TB66110V21*** | 34600 | 33600 | 15.2 | 12 | 7.8 | 2.08 | 60 | 47 | 213209458
BRYANT HEATING AND COOLING SYSTEMS | GH5SAN436**AA* | CAP**4321AL* | 82*TB66110V21*** | 34600 | 33600 | 15.2 | 12 | 7.8 | 2.08 | 60 | 47 | 213209460
CARRIER | GH5SAN436**AA* | CAP**4321AL* | 58TP*B110V21**22 | 34600 | 33600 | 15.2 | 12 | 7.8 | 2.08 | 60 | 47 | 213209457
CARRIER | 25SPA536A**30* | CAP**4321AL* | 58TP*B110V21**22 | 34600 | 33600 | 15.2 | 12 | 7.8 | 2.08 | 60 | 47 | 213209456
BRYANT HEATING AND COOLING SYSTEMS | 225SAN036**AA* | CAP**4321AL* | 82*TB66110V21*** | 34600 | 33600 | 15.2 | 12 | 7.8 | 2.08 | 60 | 47 | 213209459
CARRIER | 25SCA536A**30* | CAP**4321AL* | 58TP*B110V21**22 | 34600 | 33600 | 15.2 | 12 | 7.8 | 2.08 | 60 | 47 | 213209455
SMART COMFORT | R4H5S36*K*AAA* | EA*4X43L21A* | *80VTL0902120B* | 34800 | 34000 | 15.2 | 12 | 7.8 | 2.08 | 60 | 46 | 213209454
TEMPSTAR | T4H5S36*K*AAA* | EA*4X43L21A* | *80VTL0902120B* | 34800 | 34000 | 15.2 | 12 | 7.8 | 2.08 | 60 | 46 | 213209452
TEMPSTAR | R4H5S36*K*AAA* | EA*4X43L21A* | *80VTL0902120B* | 34800 | 34000 | 15.2 | 12 | 7.8 | 2.08 | 60 | 46 | 213209451
TEMPSTAR | N4H5S36*K*AAA* | EA*4X43L21A* | *80VTL0902120B* | 34800 | 34000 | 15.2 | 12 | 7.8 | 2.08 | 60 | 46 | 213209450
KENMORE | N4H5S36*K*AAA* | EA*4X43L21A* | *80VTL0902120B* | 34800 | 34000 | 15.2 | 12 | 7.8 | 2.08 | 60 | 46 | 213209448
KENMORE | (C,H,T)4H5S36*K*AAA* | EA*4X43L21A* | *80VTL0902120B* | 34800 | 34000 | 15.2 | 12 | 7.8 | 2.08 | 60 | 46 | 213209447
KEEPRITE | R4H5S36*K*AAA* | EA*4X43L21A* | *80VTL0902120B* | 34800 | 34000 | 15.2 | 12 | 7.8 | 2.08 | 60 | 46 | 213209446
KEEPRITE | C4H5S36*K*AAA* | EA*4X43L21A* | *80VTL0902120B* | 34800 | 34000 | 15.2 | 12 | 7.8 | 2.08 | 60 | 46 | 213209444
DAY & NIGHT | R4H5S36*K*AAA* | EA*4X43L21A* | *80VTL0902120B* | 34800 | 34000 | 15.2 | 12 | 7.8 | 2.08 | 60 | 46 | 213209443
KEEPRITE | N4H5S36*K*AAA* | EA*4X43L21A* | *80VTL0902120B* | 34800 | 34000 | 15.2 | 12 | 7.8 | 2.08 | 60 | 46 | 213209445
DAY & NIGHT | C4H5S36*K*AAA* | EA*4X43L21A* | *80VTL0902120B* | 34800 | 34000 | 15.2 | 12 | 7.8 | 2.08 | 60 | 46 | 213209441
DAY & NIGHT | N4H5S36*K*AAA* | EA*4X43L21A* | *80VTL0902120B* | 34800 | 34000 | 15.2 | 12 | 7.8 | 2.08 | 60 | 46 | 213209442
COMFORTMAKER | R4H5S36*K*AAA* | EA*4X43L21A* | *80VTL0902120B* | 34800 | 34000 | 15.2 | 12 | 7.8 | 2.08 | 60 | 46 | 213209440
COMFORTMAKER | N4H5S36*K*AAA* | EA*4X43L21A* | *80VTL0902120B* | 34800 | 34000 | 15.2 | 12 | 7.8 | 2.08 | 60 | 46 | 213209439
ARCOAIRE | R4H5S36*K*AAA* | EA*4X43L21A* | *80VTL0902120B* | 34800 | 34000 | 15.2 | 12 | 7.8 | 2.08 | 60 | 46 | 213209437
COMFORTMAKER | C4H5S36*K*AAA* | EA*4X43L21A* | *80VTL0902120B* | 34800 | 34000 | 15.2 | 12 | 7.8 | 2.08 | 60 | 46 | 213209438
ARCOAIRE | H4H5S36*K*AAA* | EA*4X43L21A* | *80VTL0902120B* | 34800 | 34000 | 15.2 | 12 | 7.8 | 2.08 | 60 | 46 | 213209435
ARCOAIRE | N4H5S36*K*AAA* | EA*4X43L21A* | *80VTL0902120B* | 34800 | 34000 | 15.2 | 12 | 7.8 | 2.08 | 60 | 46 | 213209436
AIRQUEST | N4H5S36*K*AAA* | EA*4X43L21A* | *80VTL0902120B* | 34800 | 34000 | 15.2 | 12 | 7.8 | 2.08 | 60 | 46 | 213209433
AIRQUEST | R4H5S36*K*AAA* | EA*4X43L21A* | *80VTL0902120B* | 34800 | 34000 | 15.2 | 12 | 7.8 | 2.08 | 60 | 46 | 213209434
HEIL | N4H5S36*K*AAA* | EA*4X43L21A* | *80VTL0902120B* | 34800 | 34000 | 15.2 | 12 | 7.8 | 2.08 | 60 | 46 | 213209430
HEIL | R4H5S36*K*AAA* | EA*4X43L21A* | *80VTL0902120B* | 34800 | 34000 | 15.2 | 12 | 7.8 | 2.08 | 60 | 46 | 213209431
HEIL | H4H5S36*K*AAA* | EA*4X43L21A* | *80VTL0902120B* | 34800 | 34000 | 15.2 | 12 | 7.8 | 2.08 | 60 | 46 | 213209429
WEATHERMAKER | PH5SAN436**AA* | CAP**4321AL* | PG80VTLB60090C** | 34800 | 34000 | 15.2 | 12 | 7.8 | 2.08 | 60 | 46 | 213209428
BROCK | PH5SAN436**AA* | CAP**4321AL* | PG80VTLB60090C** | 34800 | 34000 | 15.2 | 12 | 7.8 | 2.08 | 60 | 46 | 213209427
BRYANT HEATING AND COOLING SYSTEMS | PH5SAN436**AA* | CAP**4321AL* | 82*TB60090V21*** | 34800 | 34000 | 15.2 | 12 | 7.8 | 2.08 | 60 | 46 | 213209425
PAYNE HEATING AND COOLING | PH5SAN436**AA* | CAP**4321AL* | PG80VTLB60090C** | 34800 | 34000 | 15.2 | 12 | 7.8 | 2.08 | 60 | 46 | 213209426
BRYANT HEATING AND COOLING SYSTEMS | GH5SAN436**AA* | CAP**4321AL* | 82*TB60090V21*** | 34800 | 34000 | 15.2 | 12 | 7.8 | 2.08 | 60 | 46 | 213209424
BRYANT HEATING AND COOLING SYSTEMS | 215SAN036**AA* | CAP**4321AL* | 82*TB60090V21*** | 34800 | 34000 | 15.2 | 12 | 7.8 | 2.08 | 60 | 46 | 213209422
BRYANT HEATING AND COOLING SYSTEMS | 225SAN036**AA* | CAP**4321AL* | 82*TB60090V21*** | 34800 | 34000 | 15.2 | 12 | 7.8 | 2.08 | 60 | 46 | 213209423
CARRIER | GH5SAN436**AA* | CAP**4321AL* | 58TP*B090V21**20 | 34800 | 34000 | 15.2 | 12 | 7.8 | 2.08 | 60 | 46 | 213209421
CARRIER | 25SCA536A**30* | CAP**4321AL* | 58TP*B090V21**20 | 34800 | 34000 | 15.2 | 12 | 7.8 | 2.08 | 60 | 46 | 213209419
CARRIER | 25SPA536A**30* | CAP**4321AL* | 58TP*B090V21**20 | 34800 | 34000 | 15.2 | 12 | 7.8 | 2.08 | 60 | 46 | 213209420
DAY & NIGHT | C4H5S36*K*AAA* | EA*4X37L21A* | *96VSN0802120B* | 34600 | 33800 | 15.2 | 12 | 7.8 | 2.08 | 60 | 46 | 213208709
COMFORTMAKER | N4H5S36*K*AAA* | EA*4X37L21A* | *96VSN0802120B* | 34600 | 33800 | 15.2 | 12 | 7.8 | 2.08 | 60 | 46 | 213208707
KEEPRITE | N4H5S36*K*AAA* | EA*4X37L21A* | *96VSN0802120B* | 34600 | 33800 | 15.2 | 12 | 7.8 | 2.08 | 60 | 46 | 213208713
COMFORTMAKER | C4H5S36*K*AAA* | EA*4X37L21A* | *96VSN0802120B* | 34600 | 33800 | 15.2 | 12 | 7.8 | 2.08 | 60 | 46 | 213208706
ARCOAIRE | R4H5S36*K*AAA* | EA*4X37L21A* | *96VSN0802120B* | 34600 | 33800 | 15.2 | 12 | 7.8 | 2.08 | 60 | 46 | 213208705
AIRQUEST | N4H5S36*K*AAA* | EA*4X37L21A* | *96VSN0802120B* | 34600 | 33800 | 15.2 | 12 | 7.8 | 2.08 | 60 | 46 | 213208701
SMART COMFORT | R4H5S36*K*AAA* | EA*4X37L21A* | *80VTL0902120B* | 34600 | 34000 | 15.2 | 12 | 7.8 | 2.08 | 60 | 46 | 213208585
KEEPRITE | R4H5S36*K*AAA* | EA*4X37L21A* | *80VTL0902120B* | 34600 | 34000 | 15.2 | 12 | 7.8 | 2.08 | 60 | 46 | 213208577
TEMPSTAR | T4H5S36*K*AAA* | EA*4X37L21A* | *80VTL0902120B* | 34600 | 34000 | 15.2 | 12 | 7.8 | 2.08 | 60 | 46 | 213208583
SMART COMFORT | N4H5S36*K*AAA* | EA*4X37L21A* | *80VTL0902120B* | 34600 | 34000 | 15.2 | 12 | 7.8 | 2.08 | 60 | 46 | 213208584
TEMPSTAR | R4H5S36*K*AAA* | EA*4X37L21A* | *80VTL0902120B* | 34600 | 34000 | 15.2 | 12 | 7.8 | 2.08 | 60 | 46 | 213208582
KENMORE | N4H5S36*K*AAA* | EA*4X37L21A* | *80VTL0902120B* | 34600 | 34000 | 15.2 | 12 | 7.8 | 2.08 | 60 | 46 | 213208579
TEMPSTAR | N4H5S36*K*AAA* | EA*4X37L21A* | *80VTL0902120B* | 34600 | 34000 | 15.2 | 12 | 7.8 | 2.08 | 60 | 46 | 213208581
KEEPRITE | N4H5S36*K*AAA* | EA*4X37L21A* | *80VTL0902120B* | 34600 | 34000 | 15.2 | 12 | 7.8 | 2.08 | 60 | 46 | 213208576
DAY & NIGHT | R4H5S36*K*AAA* | EA*4X37L21A* | *80VTL0902120B* | 34600 | 34000 | 15.2 | 12 | 7.8 | 2.08 | 60 | 46 | 213208574
DAY & NIGHT | N4H5S36*K*AAA* | EA*4X37L21A* | *80VTL0902120B* | 34600 | 34000 | 15.2 | 12 | 7.8 | 2.08 | 60 | 46 | 213208573
COMFORTMAKER | R4H5S36*K*AAA* | EA*4X37L21A* | *80VTL0902120B* | 34600 | 34000 | 15.2 | 12 | 7.8 | 2.08 | 60 | 46 | 213208571
DAY & NIGHT | C4H5S36*K*AAA* | EA*4X37L21A* | *80VTL0902120B* | 34600 | 34000 | 15.2 | 12 | 7.8 | 2.08 | 60 | 46 | 213208572
COMFORTMAKER | C4H5S36*K*AAA* | EA*4X37L21A* | *80VTL0902120B* | 34600 | 34000 | 15.2 | 12 | 7.8 | 2.08 | 60 | 46 | 213208569
COMFORTMAKER | N4H5S36*K*AAA* | EA*4X37L21A* | *80VTL0902120B* | 34600 | 34000 | 15.2 | 12 | 7.8 | 2.08 | 60 | 46 | 213208570
ARCOAIRE | N4H5S36*K*AAA* | EA*4X37L21A* | *80VTL0902120B* | 34600 | 34000 | 15.2 | 12 | 7.8 | 2.08 | 60 | 46 | 213208567
ARCOAIRE | R4H5S36*K*AAA* | EA*4X37L21A* | *80VTL0902120B* | 34600 | 34000 | 15.2 | 12 | 7.8 | 2.08 | 60 | 46 | 213208568
ARCOAIRE | H4H5S36*K*AAA* | EA*4X37L21A* | *80VTL0902120B* | 34600 | 34000 | 15.2 | 12 | 7.8 | 2.08 | 60 | 46 | 213208566
AIRQUEST | N4H5S36*K*AAA* | EA*4X37L21A* | *80VTL0902120B* | 34600 | 34000 | 15.2 | 12 | 7.8 | 2.08 | 60 | 46 | 213208564
AIRQUEST | R4H5S36*K*AAA* | EA*4X37L21A* | *80VTL0902120B* | 34600 | 34000 | 15.2 | 12 | 7.8 | 2.08 | 60 | 46 | 213208565
BRYANT HEATING AND COOLING SYSTEMS | 225SAN036**AA* | CAP**3721AL* | 82*TB60090V21*** | 34600 | 34000 | 15.2 | 12 | 7.8 | 2.08 | 60 | 46 | 213208554
AIRQUEST | H4H5S36*K*AAA* | EA*4X37L21A* | *80VTL0902120B* | 34600 | 34000 | 15.2 | 12 | 7.8 | 2.08 | 60 | 46 | 213208563
HEIL | R4H5S36*K*AAA* | EA*4X37L21A* | *80VTL0902120B* | 34600 | 34000 | 15.2 | 12 | 7.8 | 2.08 | 60 | 46 | 213208562
PAYNE HEATING AND COOLING | PH5SAN436**AA* | CAP**3721AL* | PG80VTLB60090C** | 34600 | 34000 | 15.2 | 12 | 7.8 | 2.08 | 60 | 46 | 213208557
HEIL | H4H5S36*K*AAA* | EA*4X37L21A* | *80VTL0902120B* | 34600 | 34000 | 15.2 | 12 | 7.8 | 2.08 | 60 | 46 | 213208560
BROCK | PH5SAN436**AA* | CAP**3721AL* | PG80VTLB60090C** | 34600 | 34000 | 15.2 | 12 | 7.8 | 2.08 | 60 | 46 | 213208558
BRYANT HEATING AND COOLING SYSTEMS | PH5SAN436**AA* | CAP**3721AL* | 82*TB60090V21*** | 34600 | 34000 | 15.2 | 12 | 7.8 | 2.08 | 60 | 46 | 213208556
BRYANT HEATING AND COOLING SYSTEMS | GH5SAN436**AA* | CAP**3721AL* | 82*TB60090V21*** | 34600 | 34000 | 15.2 | 12 | 7.8 | 2.08 | 60 | 46 | 213208555
CARRIER | 25SPA536A**30* | CAP**3721AL* | 58TP*B090V21**20 | 34600 | 34000 | 15.2 | 12 | 7.8 | 2.08 | 60 | 46 | 213208551
BRYANT HEATING AND COOLING SYSTEMS | 215SAN036**AA* | CAP**3721AL* | 82*TB60090V21*** | 34600 | 34000 | 15.2 | 12 | 7.8 | 2.08 | 60 | 46 | 213208553
CARRIER | GH5SAN436**AA* | CAP**3721AL* | 58TP*B090V21**20 | 34600 | 34000 | 15.2 | 12 | 7.8 | 2.08 | 60 | 46 | 213208552
CARRIER | 25SCA536A**30* | CAP**3721AL* | 58TP*B090V21**20 | 34600 | 34000 | 15.2 | 12 | 7.8 | 2.08 | 60 | 46 | 213208550
ARCOAIRE | R4H5S36*K*AAA* | EA*4X37L21A* | *80VSL1102122B* | 34400 | 33600 | 15.2 | 12 | 7.8 | 2.08 | 60 | 46 | 213208480
SMART COMFORT | R4H5S36*K*AAA* | EA*4X37L21A* | *80VSL1102122B* | 34400 | 33600 | 15.2 | 12 | 7.8 | 2.08 | 60 | 46 | 213208497
AIRQUEST | R4H5S36*K*AAA* | EA*4X37L21A* | *80VSL1102122B* | 34400 | 33600 | 15.2 | 12 | 7.8 | 2.08 | 60 | 46 | 213208477
TEMPSTAR | T4H5S36*K*AAA* | EA*4X37L21A* | *80VSL1102122B* | 34400 | 33600 | 15.2 | 12 | 7.8 | 2.08 | 60 | 46 | 213208495
TEMPSTAR | R4H5S36*K*AAA* | EA*4X37L21A* | *80VSL1102122B* | 34400 | 33600 | 15.2 | 12 | 7.8 | 2.08 | 60 | 46 | 213208494
TEMPSTAR | N4H5S36*K*AAA* | EA*4X37L21A* | *80VSL1102122B* | 34400 | 33600 | 15.2 | 12 | 7.8 | 2.08 | 60 | 46 | 213208493
KENMORE | R4H5S36*K*AAA* | EA*4X37L21A* | *80VSL1102122B* | 34400 | 33600 | 15.2 | 12 | 7.8 | 2.08 | 60 | 46 | 213208492
KENMORE | N4H5S36*K*AAA* | EA*4X37L21A* | *80VSL1102122B* | 34400 | 33600 | 15.2 | 12 | 7.8 | 2.08 | 60 | 46 | 213208491
SMART COMFORT | R4H5S24*K*AAA* | FTMA4B36L0C* |  | 23800 | 23200 | 15.5 | 12 | 7.8 | 2.08 | 61 | 47 | 213280171
SMART COMFORT | N4H5S24*K*AAA* | FTMA4B36L0C* |  | 23800 | 23200 | 15.5 | 12 | 7.8 | 2.08 | 61 | 47 | 213280170
TEMPSTAR | R4H5S24*K*AAA* | FTMA4B36L0C* |  | 23800 | 23200 | 15.5 | 12 | 7.8 | 2.08 | 61 | 47 | 213280167
TEMPSTAR | N4H5S24*K*AAA* | FTMA4B36L0C* |  | 23800 | 23200 | 15.5 | 12 | 7.8 | 2.08 | 61 | 47 | 213280166
MARATHERM | R4H5S24*K*AAA* | FTMA4B36L0C* |  | 23800 | 23200 | 15.5 | 12 | 7.8 | 2.08 | 61 | 47 | 213280165
KENMORE | R4H5S24*K*AAA* | FTMA4B36L0C* |  | 23800 | 23200 | 15.5 | 12 | 7.8 | 2.08 | 61 | 47 | 213280163
KENMORE | N4H5S24*K*AAA* | FTMA4B36L0C* |  | 23800 | 23200 | 15.5 | 12 | 7.8 | 2.08 | 61 | 47 | 213280162
KEEPRITE | R4H5S24*K*AAA* | FTMA4B36L0C* |  | 23800 | 23200 | 15.5 | 12 | 7.8 | 2.08 | 61 | 47 | 213280161
KEEPRITE | N4H5S24*K*AAA* | FTMA4B36L0C* |  | 23800 | 23200 | 15.5 | 12 | 7.8 | 2.08 | 61 | 47 | 213280160
DAY & NIGHT | R4H5S24*K*AAA* | FTMA4B36L0C* |  | 23800 | 23200 | 15.5 | 12 | 7.8 | 2.08 | 61 | 47 | 213280159
DAY & NIGHT | N4H5S24*K*AAA* | FTMA4B36L0C* |  | 23800 | 23200 | 15.5 | 12 | 7.8 | 2.08 | 61 | 47 | 213280158
COMFORTMAKER | R4H5S24*K*AAA* | FTMA4B36L0C* |  | 23800 | 23200 | 15.5 | 12 | 7.8 | 2.08 | 61 | 47 | 213280157
COMFORTMAKER | N4H5S24*K*AAA* | FTMA4B36L0C* |  | 23800 | 23200 | 15.5 | 12 | 7.8 | 2.08 | 61 | 47 | 213280156
ARCOAIRE | R4H5S24*K*AAA* | FTMA4B36L0C* |  | 23800 | 23200 | 15.5 | 12 | 7.8 | 2.08 | 61 | 47 | 213280155
ARCOAIRE | N4H5S24*K*AAA* | FTMA4B36L0C* |  | 23800 | 23200 | 15.5 | 12 | 7.8 | 2.08 | 61 | 47 | 213280154
AIRQUEST | R4H5S24*K*AAA* | FTMA4B36L0C* |  | 23800 | 23200 | 15.5 | 12 | 7.8 | 2.08 | 61 | 47 | 213280153
AIRQUEST | N4H5S24*K*AAA* | FTMA4B36L0C* |  | 23800 | 23200 | 15.5 | 12 | 7.8 | 2.08 | 61 | 47 | 213280152
HEIL | R4H5S24*K*AAA* | FTMA4B36L0C* |  | 23800 | 23200 | 15.5 | 12 | 7.8 | 2.08 | 61 | 47 | 213280151
HEIL | N4H5S24*K*AAA* | FTMA4B36L0C* |  | 23800 | 23200 | 15.5 | 12 | 7.8 | 2.08 | 61 | 47 | 213280150
WEATHERMAKER | PH5SAN424**AA* | PF4TNXC36L* |  | 23800 | 23200 | 15.5 | 12 | 7.8 | 2.08 | 61 | 47 | 213280149
BROCK | PH5SAN424**AA* | PF4TNXC36L* |  | 23800 | 23200 | 15.5 | 12 | 7.8 | 2.08 | 61 | 47 | 213280148
BRYANT HEATING AND COOLING SYSTEMS | PH5SAN424**AA* | FG4ANXC36L* |  | 23800 | 23200 | 15.5 | 12 | 7.8 | 2.08 | 61 | 47 | 213280146
BRYANT HEATING AND COOLING SYSTEMS | PH5SAN424**AA* | FT4BN(B,X)C36L* |  | 23800 | 23200 | 15.5 | 12 | 7.8 | 2.08 | 61 | 47 | 213280145
BRYANT HEATING AND COOLING SYSTEMS | GH5SAN424**AA* | FT4BN(B,X)C36L* |  | 23800 | 23200 | 15.5 | 12 | 7.8 | 2.08 | 61 | 47 | 213280143
BRYANT HEATING AND COOLING SYSTEMS | 225SAN024**AA* | FT4BN(B,X)C36L* |  | 23800 | 23200 | 15.5 | 12 | 7.8 | 2.08 | 61 | 47 | 213280141
BRYANT HEATING AND COOLING SYSTEMS | 225SAN024**AA* | FG4ANXC36L* |  | 23800 | 23200 | 15.5 | 12 | 7.8 | 2.08 | 61 | 47 | 213280142
BRYANT HEATING AND COOLING SYSTEMS | 215SAN024**AA* | FG4ANXC36L* |  | 23800 | 23200 | 15.5 | 12 | 7.8 | 2.08 | 61 | 47 | 213280140
CARRIER | GH5SAN424**AA* | FG4ANXC36L* |  | 23800 | 23200 | 15.5 | 12 | 7.8 | 2.08 | 61 | 47 | 213280138
BRYANT HEATING AND COOLING SYSTEMS | 215SAN024**AA* | FT4BN(B,X)C36L* |  | 23800 | 23200 | 15.5 | 12 | 7.8 | 2.08 | 61 | 47 | 213280139
CARRIER | GH5SAN424**AA* | FT4BN(B,X)C36L* |  | 23800 | 23200 | 15.5 | 12 | 7.8 | 2.08 | 61 | 47 | 213280137
CARRIER | 25SPA524A**30* | FG4ANXC36L* |  | 23800 | 23200 | 15.5 | 12 | 7.8 | 2.08 | 61 | 47 | 213280136
CARRIER | 25SPA524A**30* | FT4BN(B,X)C36L* |  | 23800 | 23200 | 15.5 | 12 | 7.8 | 2.08 | 61 | 47 | 213280135
CARRIER | 25SCA524A**30* | FT4BN(B,X)C36L* |  | 23800 | 23200 | 15.5 | 12 | 7.8 | 2.08 | 61 | 47 | 213280134
TEMPSTAR | T4H5S18*K*AAA* | FTMA4X24L0B* |  | 17400 | 16900 | 15.2 | 12 | 7.8 | 1.96 | 60 | 45 | 213280133
KENMORE | (C,H,T)4H5S18*K*AAA* | FTMA4X24L0B* |  | 17400 | 16900 | 15.2 | 12 | 7.8 | 1.96 | 60 | 45 | 213280132
KEEPRITE | C4H5S18*K*AAA* | FTMA4X24L0B* |  | 17400 | 16900 | 15.2 | 12 | 7.8 | 1.96 | 60 | 45 | 213280131
DAY & NIGHT | C4H5S18*K*AAA* | FTMA4X24L0B* |  | 17400 | 16900 | 15.2 | 12 | 7.8 | 1.96 | 60 | 45 | 213280130
COMFORTMAKER | C4H5S18*K*AAA* | FTMA4X24L0B* |  | 17400 | 16900 | 15.2 | 12 | 7.8 | 1.96 | 60 | 45 | 213280129
AIRQUEST | H4H5S18*K*AAA* | FTMA4X24L0B* |  | 17400 | 16900 | 15.2 | 12 | 7.8 | 1.96 | 60 | 45 | 213280127
HEIL | H4H5S18*K*AAA* | FTMA4X24L0B* |  | 17400 | 16900 | 15.2 | 12 | 7.8 | 1.96 | 60 | 45 | 213280126
SMART COMFORT | R4H5S36*K*AAA* | EA*4X48L24A* | *80VSL1352422B* | 34600 | 34200 | 15.2 | 12 | 7.8 | 2.1 | 60 | 46 | 213210454
SMART COMFORT | N4H5S36*K*AAA* | EA*4X48L24A* | *80VSL1352422B* | 34600 | 34200 | 15.2 | 12 | 7.8 | 2.1 | 60 | 46 | 213210453
TEMPSTAR | T4H5S36*K*AAA* | EA*4X48L24A* | *80VSL1352422B* | 34600 | 34200 | 15.2 | 12 | 7.8 | 2.1 | 60 | 46 | 213210452
TEMPSTAR | R4H5S36*K*AAA* | EA*4X48L24A* | *80VSL1352422B* | 34600 | 34200 | 15.2 | 12 | 7.8 | 2.1 | 60 | 46 | 213210451
TEMPSTAR | N4H5S36*K*AAA* | EA*4X48L24A* | *80VSL1352422B* | 34600 | 34200 | 15.2 | 12 | 7.8 | 2.1 | 60 | 46 | 213210450
KENMORE | R4H5S36*K*AAA* | EA*4X48L24A* | *80VSL1352422B* | 34600 | 34200 | 15.2 | 12 | 7.8 | 2.1 | 60 | 46 | 213210449
KENMORE | (C,H,T)4H5S36*K*AAA* | EA*4X48L24A* | *80VSL1352422B* | 34600 | 34200 | 15.2 | 12 | 7.8 | 2.1 | 60 | 46 | 213210447
KEEPRITE | N4H5S36*K*AAA* | EA*4X48L24A* | *80VSL1352422B* | 34600 | 34200 | 15.2 | 12 | 7.8 | 2.1 | 60 | 46 | 213210445
KEEPRITE | C4H5S36*K*AAA* | EA*4X48L24A* | *80VSL1352422B* | 34600 | 34200 | 15.2 | 12 | 7.8 | 2.1 | 60 | 46 | 213210444
DAY & NIGHT | R4H5S36*K*AAA* | EA*4X48L24A* | *80VSL1352422B* | 34600 | 34200 | 15.2 | 12 | 7.8 | 2.1 | 60 | 46 | 213210443
DAY & NIGHT | C4H5S36*K*AAA* | EA*4X48L24A* | *80VSL1352422B* | 34600 | 34200 | 15.2 | 12 | 7.8 | 2.1 | 60 | 46 | 213210441
DAY & NIGHT | N4H5S36*K*AAA* | EA*4X48L24A* | *80VSL1352422B* | 34600 | 34200 | 15.2 | 12 | 7.8 | 2.1 | 60 | 46 | 213210442
COMFORTMAKER | N4H5S36*K*AAA* | EA*4X48L24A* | *80VSL1352422B* | 34600 | 34200 | 15.2 | 12 | 7.8 | 2.1 | 60 | 46 | 213210439
COMFORTMAKER | C4H5S36*K*AAA* | EA*4X48L24A* | *80VSL1352422B* | 34600 | 34200 | 15.2 | 12 | 7.8 | 2.1 | 60 | 46 | 213210438
COMFORTMAKER | R4H5S36*K*AAA* | EA*4X48L24A* | *80VSL1352422B* | 34600 | 34200 | 15.2 | 12 | 7.8 | 2.1 | 60 | 46 | 213210440
ARCOAIRE | H4H5S36*K*AAA* | EA*4X48L24A* | *80VSL1352422B* | 34600 | 34200 | 15.2 | 12 | 7.8 | 2.1 | 60 | 46 | 213210435
TEMPSTAR | R4H5S36*K*AAA* | EVD4X42M24A* | *95ESN1002122A* | 36000 | 35000 | 15.5 | 12 | 7.8 | 2.06 | 60 | 47 | 213245459
SMART COMFORT | N4H5S36*K*AAA* | EVD4X42M24A* | *95ESN1002122A* | 36000 | 35000 | 15.5 | 12 | 7.8 | 2.06 | 60 | 47 | 213245460
SMART COMFORT | R4H5S36*K*AAA* | EVD4X42M24A* | *95ESN1002122A* | 36000 | 35000 | 15.5 | 12 | 7.8 | 2.06 | 60 | 47 | 213245461
TEMPSTAR | N4H5S36*K*AAA* | EVD4X42M24A* | *95ESN1002122A* | 36000 | 35000 | 15.5 | 12 | 7.8 | 2.06 | 60 | 47 | 213245458
MARATHERM | R4H5S36*K*AAA* | EVD4X42M24A* | *95ESN1002122A* | 36000 | 35000 | 15.5 | 12 | 7.8 | 2.06 | 60 | 47 | 213245457
MARATHERM | N4H5S36*K*AAA* | EVD4X42M24A* | *95ESN1002122A* | 36000 | 35000 | 15.5 | 12 | 7.8 | 2.06 | 60 | 47 | 213245456
KENMORE | R4H5S36*K*AAA* | EVD4X42M24A* | *95ESN1002122A* | 36000 | 35000 | 15.5 | 12 | 7.8 | 2.06 | 60 | 47 | 213245455
KENMORE | N4H5S36*K*AAA* | EVD4X42M24A* | *95ESN1002122A* | 36000 | 35000 | 15.5 | 12 | 7.8 | 2.06 | 60 | 47 | 213245454
DAY & NIGHT | N4H5S36*K*AAA* | EVD4X42M24A* | *95ESN1002122A* | 36000 | 35000 | 15.5 | 12 | 7.8 | 2.06 | 60 | 47 | 213245450
KEEPRITE | R4H5S36*K*AAA* | EVD4X42M24A* | *95ESN1002122A* | 36000 | 35000 | 15.5 | 12 | 7.8 | 2.06 | 60 | 47 | 213245453
DAY & NIGHT | R4H5S36*K*AAA* | EVD4X42M24A* | *95ESN1002122A* | 36000 | 35000 | 15.5 | 12 | 7.8 | 2.06 | 60 | 47 | 213245451
COMFORTMAKER | R4H5S36*K*AAA* | EVD4X42M24A* | *95ESN1002122A* | 36000 | 35000 | 15.5 | 12 | 7.8 | 2.06 | 60 | 47 | 213245449
KEEPRITE | N4H5S36*K*AAA* | EVD4X42M24A* | *95ESN1002122A* | 36000 | 35000 | 15.5 | 12 | 7.8 | 2.06 | 60 | 47 | 213245452
COMFORTMAKER | N4H5S36*K*AAA* | EVD4X42M24A* | *95ESN1002122A* | 36000 | 35000 | 15.5 | 12 | 7.8 | 2.06 | 60 | 47 | 213245448
AIRQUEST | R4H5S36*K*AAA* | EVD4X42M24A* | *95ESN1002122A* | 36000 | 35000 | 15.5 | 12 | 7.8 | 2.06 | 60 | 47 | 213245445
ARCOAIRE | R4H5S36*K*AAA* | EVD4X42M24A* | *95ESN1002122A* | 36000 | 35000 | 15.5 | 12 | 7.8 | 2.06 | 60 | 47 | 213245447
ARCOAIRE | N4H5S36*K*AAA* | EVD4X42M24A* | *95ESN1002122A* | 36000 | 35000 | 15.5 | 12 | 7.8 | 2.06 | 60 | 47 | 213245446
HEIL | R4H5S36*K*AAA* | EVD4X42M24A* | *95ESN1002122A* | 36000 | 35000 | 15.5 | 12 | 7.8 | 2.06 | 60 | 47 | 213245443
HEIL | N4H5S36*K*AAA* | EVD4X42M24A* | *95ESN1002122A* | 36000 | 35000 | 15.5 | 12 | 7.8 | 2.06 | 60 | 47 | 213245442
BRYANT HEATING AND COOLING SYSTEMS | PH5SAN436**AA* | CVPVA4224XMC* | 915SB66100E21*** | 36000 | 35000 | 15.5 | 12 | 7.8 | 2.06 | 60 | 47 | 213245441
BRYANT HEATING AND COOLING SYSTEMS | GH5SAN436**AA* | CVPVA4224XMC* | 915SB66100E21*** | 36000 | 35000 | 15.5 | 12 | 7.8 | 2.06 | 60 | 47 | 213245440
CARRIER | GH5SAN436**AA* | CVPVA4224XMC* | 59SC5B100E21**22 | 36000 | 35000 | 15.5 | 12 | 7.8 | 2.06 | 60 | 47 | 213245437
BRYANT HEATING AND COOLING SYSTEMS | 225SAN036**AA* | CVPVA4224XMC* | 915SB66100E21*** | 36000 | 35000 | 15.5 | 12 | 7.8 | 2.06 | 60 | 47 | 213245439
BRYANT HEATING AND COOLING SYSTEMS | 215SAN036**AA* | CVPVA4224XMC* | 915SB66100E21*** | 36000 | 35000 | 15.5 | 12 | 7.8 | 2.06 | 60 | 47 | 213245438
CARRIER | 25SCA536A**30* | CVPVA4224XMC* | 59SC5B100E21**22 | 36000 | 35000 | 15.5 | 12 | 7.8 | 2.06 | 60 | 47 | 213245435
CARRIER | 25SPA536A**30* | CVPVA4224XMC* | 59SC5B100E21**22 | 36000 | 35000 | 15.5 | 12 | 7.8 | 2.06 | 60 | 47 | 213245436
TEMPSTAR | T4H5S36*K*AAA* | FCMB4B48L0C*+WALLCON |  | 34400 | 33000 | 15.5 | 12.5 | 7.8 | 2.08 | 61 | 47 | 213301756
KENMORE | (C,H,T)4H5S36*K*AAA* | FCMB4B48L0C*+WALLCON |  | 34400 | 33000 | 15.5 | 12.5 | 7.8 | 2.08 | 61 | 47 | 213301755
KEEPRITE | C4H5S36*K*AAA* | FCMB4B48L0C*+WALLCON |  | 34400 | 33000 | 15.5 | 12.5 | 7.8 | 2.08 | 61 | 47 | 213301754
COMFORTMAKER | C4H5S36*K*AAA* | FCMB4B48L0C*+WALLCON |  | 34400 | 33000 | 15.5 | 12.5 | 7.8 | 2.08 | 61 | 47 | 213301752
DAY & NIGHT | C4H5S36*K*AAA* | FCMB4B48L0C*+WALLCON |  | 34400 | 33000 | 15.5 | 12.5 | 7.8 | 2.08 | 61 | 47 | 213301753
ARCOAIRE | H4H5S36*K*AAA* | FCMB4B48L0C*+WALLCON |  | 34400 | 33000 | 15.5 | 12.5 | 7.8 | 2.08 | 61 | 47 | 213301751
AIRQUEST | H4H5S36*K*AAA* | FCMB4B48L0C*+WALLCON |  | 34400 | 33000 | 15.5 | 12.5 | 7.8 | 2.08 | 61 | 47 | 213301750
HEIL | H4H5S36*K*AAA* | FCMB4B48L0C*+WALLCON |  | 34400 | 33000 | 15.5 | 12.5 | 7.8 | 2.08 | 61 | 47 | 213301749
ARCOAIRE | H4H5S36*K*AAA* | EA*4X37L21A* | *96VSN0802120B* | 34600 | 33800 | 15.2 | 12 | 7.8 | 2.08 | 60 | 46 | 213208703
ARCOAIRE | N4H5S36*K*AAA* | EA*4X37L21A* | *96VSN0802120B* | 34600 | 33800 | 15.2 | 12 | 7.8 | 2.08 | 60 | 46 | 213208704
CARRIER | 25SCA536A**30* | CAP**3721AL* | 59SP6B080V21**20 | 34600 | 33800 | 15.2 | 12 | 7.8 | 2.08 | 60 | 46 | 213208690
CARRIER | 25SPA536A**30* | CAP**3721AL* | 59SP6B080V21**20 | 34600 | 33800 | 15.2 | 12 | 7.8 | 2.08 | 60 | 46 | 213208691
CARRIER | GH5SAN436**AA* | CAP**3721AL* | 59SP6B080V21**20 | 34600 | 33800 | 15.2 | 12 | 7.8 | 2.08 | 60 | 46 | 213208692
BRYANT HEATING AND COOLING SYSTEMS | 215SAN036**AA* | CAP**3721AL* | 926SB60080V21*** | 34600 | 33800 | 15.2 | 12 | 7.8 | 2.08 | 60 | 46 | 213208693
BRYANT HEATING AND COOLING SYSTEMS | GH5SAN436**AA* | CAP**3721AL* | 926SB60080V21*** | 34600 | 33800 | 15.2 | 12 | 7.8 | 2.08 | 60 | 46 | 213208695
BRYANT HEATING AND COOLING SYSTEMS | 225SAN036**AA* | CAP**3721AL* | 926SB60080V21*** | 34600 | 33800 | 15.2 | 12 | 7.8 | 2.08 | 60 | 46 | 213208694
BRYANT HEATING AND COOLING SYSTEMS | PH5SAN436**AA* | CAP**3721AL* | 926SB60080V21*** | 34600 | 33800 | 15.2 | 12 | 7.8 | 2.08 | 60 | 46 | 213208696
HEIL | H4H5S36*K*AAA* | EA*4X37L21A* | *96VSN0802120B* | 34600 | 33800 | 15.2 | 12 | 7.8 | 2.08 | 60 | 46 | 213208697
HEIL | N4H5S36*K*AAA* | EA*4X37L21A* | *96VSN0802120B* | 34600 | 33800 | 15.2 | 12 | 7.8 | 2.08 | 60 | 46 | 213208698
HEIL | R4H5S36*K*AAA* | EA*4X37L21A* | *96VSN0802120B* | 34600 | 33800 | 15.2 | 12 | 7.8 | 2.08 | 60 | 46 | 213208699
AIRQUEST | H4H5S36*K*AAA* | EA*4X37L21A* | *96VSN0802120B* | 34600 | 33800 | 15.2 | 12 | 7.8 | 2.08 | 60 | 46 | 213208700
COMFORTMAKER | R4H5S36*K*AAA* | EA*4X37L21A* | *96VSN0802120B* | 34600 | 33800 | 15.2 | 12 | 7.8 | 2.08 | 60 | 46 | 213208708
KEEPRITE | R4H5S36*K*AAA* | EA*4X37L21A* | *96VSN0802120B* | 34600 | 33800 | 15.2 | 12 | 7.8 | 2.08 | 60 | 46 | 213208714
DAY & NIGHT | N4H5S36*K*AAA* | EA*4X37L21A* | *96VSN0802120B* | 34600 | 33800 | 15.2 | 12 | 7.8 | 2.08 | 60 | 46 | 213208710
TEMPSTAR | R4H5S36*K*AAA* | EA*4X37L21A* | *96VSN0802120B* | 34600 | 33800 | 15.2 | 12 | 7.8 | 2.08 | 60 | 46 | 213208719
DAY & NIGHT | R4H5S36*K*AAA* | EA*4X37L21A* | *96VSN0802120B* | 34600 | 33800 | 15.2 | 12 | 7.8 | 2.08 | 60 | 46 | 213208711
KEEPRITE | C4H5S36*K*AAA* | EA*4X37L21A* | *96VSN0802120B* | 34600 | 33800 | 15.2 | 12 | 7.8 | 2.08 | 60 | 46 | 213208712
TEMPSTAR | T4H5S36*K*AAA* | EA*4X37L21A* | *96VSN0802120B* | 34600 | 33800 | 15.2 | 12 | 7.8 | 2.08 | 60 | 46 | 213208720
SMART COMFORT | R4H5S36*K*AAA* | EA*4X37L21A* | *96VSN0802120B* | 34600 | 33800 | 15.2 | 12 | 7.8 | 2.08 | 60 | 46 | 213208722
KENMORE | (C,H,T)4H5S36*K*AAA* | EA*4X37L21A* | *96VSN0802120B* | 34600 | 33800 | 15.2 | 12 | 7.8 | 2.08 | 60 | 46 | 213208715
KENMORE | N4H5S36*K*AAA* | EA*4X37L21A* | *96VSN0802120B* | 34600 | 33800 | 15.2 | 12 | 7.8 | 2.08 | 60 | 46 | 213208716
KENMORE | R4H5S36*K*AAA* | EA*4X37L21A* | *96VSN0802120B* | 34600 | 33800 | 15.2 | 12 | 7.8 | 2.08 | 60 | 46 | 213208717
SMART COMFORT | N4H5S36*K*AAA* | EA*4X37L21A* | *96VSN0802120B* | 34600 | 33800 | 15.2 | 12 | 7.8 | 2.08 | 60 | 46 | 213208721
TEMPSTAR | N4H5S36*K*AAA* | EA*4X37L21A* | *96VSN0802120B* | 34600 | 33800 | 15.2 | 12 | 7.8 | 2.08 | 60 | 46 | 213208718
KEEPRITE | C4H5S36*K*AAA* | EA*4X43L21A* | *80VTL1102122B* | 34600 | 33600 | 15.2 | 12 | 7.8 | 2.08 | 60 | 47 | 213209480
KEEPRITE | N4H5S36*K*AAA* | EA*4X43L21A* | *80VTL1102122B* | 34600 | 33600 | 15.2 | 12 | 7.8 | 2.08 | 60 | 47 | 213209481
KENMORE | N4H5S36*K*AAA* | EA*4X43L21A* | *80VTL1102122B* | 34600 | 33600 | 15.2 | 12 | 7.8 | 2.08 | 60 | 47 | 213209484
KEEPRITE | R4H5S36*K*AAA* | EA*4X43L21A* | *80VTL1102122B* | 34600 | 33600 | 15.2 | 12 | 7.8 | 2.08 | 60 | 47 | 213209482
KENMORE | R4H5S36*K*AAA* | EA*4X43L21A* | *80VTL1102122B* | 34600 | 33600 | 15.2 | 12 | 7.8 | 2.08 | 60 | 47 | 213209485
KENMORE | (C,H,T)4H5S36*K*AAA* | EA*4X43L21A* | *80VTL1102122B* | 34600 | 33600 | 15.2 | 12 | 7.8 | 2.08 | 60 | 47 | 213209483
TEMPSTAR | N4H5S36*K*AAA* | EA*4X43L21A* | *80VTL1102122B* | 34600 | 33600 | 15.2 | 12 | 7.8 | 2.08 | 60 | 47 | 213209486
TEMPSTAR | R4H5S36*K*AAA* | EA*4X43L21A* | *80VTL1102122B* | 34600 | 33600 | 15.2 | 12 | 7.8 | 2.08 | 60 | 47 | 213209487
ECOTEMP | W4H5S36*K*AAA* | WLA*434CA* | WFET110C066A* | 34600 | 33600 | 15.2 | 12 | 7.8 | 2.08 | 60 | 47 | 213209490
TEMPSTAR | T4H5S36*K*AAA* | EA*4X43L21A* | *80VTL1102122B* | 34600 | 33600 | 15.2 | 12 | 7.8 | 2.08 | 60 | 47 | 213209488
SMART COMFORT | R4H5S36*K*AAA* | EA*4X43L21A* | *80VTL1102122B* | 34600 | 33600 | 15.2 | 12 | 7.8 | 2.08 | 60 | 47 | 213209492
TEMPSTAR | T4H5S24*K*AAA* | FTMA4X24L0B* |  | 23800 | 23400 | 15.5 | 12 | 7.8 | 2.1 | 62 | 47 | 213280225
KEEPRITE | C4H5S24*K*AAA* | FTMA4X24L0B* |  | 23800 | 23400 | 15.5 | 12 | 7.8 | 2.1 | 62 | 47 | 213280223
DAY & NIGHT | C4H5S24*K*AAA* | FTMA4X24L0B* |  | 23800 | 23400 | 15.5 | 12 | 7.8 | 2.1 | 62 | 47 | 213280222
ARCOAIRE | H4H5S24*K*AAA* | FTMA4X24L0B* |  | 23800 | 23400 | 15.5 | 12 | 7.8 | 2.1 | 62 | 47 | 213280220
COMFORTMAKER | C4H5S24*K*AAA* | FTMA4X24L0B* |  | 23800 | 23400 | 15.5 | 12 | 7.8 | 2.1 | 62 | 47 | 213280221
AIRQUEST | H4H5S24*K*AAA* | FTMA4X24L0B* |  | 23800 | 23400 | 15.5 | 12 | 7.8 | 2.1 | 62 | 47 | 213280219
HEIL | H4H5S24*K*AAA* | FTMA4X24L0B* |  | 23800 | 23400 | 15.5 | 12 | 7.8 | 2.1 | 62 | 47 | 213280218
KENMORE | (C,H,T)4H5S24*K*AAA* | FTMA4B36L0C* |  | 23800 | 23200 | 15.5 | 12 | 7.8 | 2.08 | 61 | 47 | 213280216
TEMPSTAR | T4H5S24*K*AAA* | FTMA4B36L0C* |  | 23800 | 23200 | 15.5 | 12 | 7.8 | 2.08 | 61 | 47 | 213280217
KEEPRITE | C4H5S24*K*AAA* | FTMA4B36L0C* |  | 23800 | 23200 | 15.5 | 12 | 7.8 | 2.08 | 61 | 47 | 213280215
DAY & NIGHT | C4H5S24*K*AAA* | FTMA4B36L0C* |  | 23800 | 23200 | 15.5 | 12 | 7.8 | 2.08 | 61 | 47 | 213280214
COMFORTMAKER | C4H5S24*K*AAA* | FTMA4B36L0C* |  | 23800 | 23200 | 15.5 | 12 | 7.8 | 2.08 | 61 | 47 | 213280213
ARCOAIRE | H4H5S24*K*AAA* | FTMA4B36L0C* |  | 23800 | 23200 | 15.5 | 12 | 7.8 | 2.08 | 61 | 47 | 213280212
HEIL | H4H5S24*K*AAA* | FTMA4B36L0C* |  | 23800 | 23200 | 15.5 | 12 | 7.8 | 2.08 | 61 | 47 | 213280210
AIRQUEST | H4H5S24*K*AAA* | FTMA4B36L0C* |  | 23800 | 23200 | 15.5 | 12 | 7.8 | 2.08 | 61 | 47 | 213280211
HEIL | H4H5S36*K*AAA* | FTMA4B48L0C* |  | 34400 | 33000 | 15.5 | 12.5 | 7.8 | 2.08 | 61 | 47 | 213280356
TEMPSTAR | T4H5S36*K*AAA* | FTMA4B48L0C* |  | 34400 | 33000 | 15.5 | 12.5 | 7.8 | 2.08 | 61 | 47 | 213280363
KEEPRITE | C4H5S36*K*AAA* | FTMA4B48L0C* |  | 34400 | 33000 | 15.5 | 12.5 | 7.8 | 2.08 | 61 | 47 | 213280361
KENMORE | (C,H,T)4H5S36*K*AAA* | FTMA4B48L0C* |  | 34400 | 33000 | 15.5 | 12.5 | 7.8 | 2.08 | 61 | 47 | 213280362
DAY & NIGHT | C4H5S36*K*AAA* | FTMA4B48L0C* |  | 34400 | 33000 | 15.5 | 12.5 | 7.8 | 2.08 | 61 | 47 | 213280360
COMFORTMAKER | C4H5S36*K*AAA* | FTMA4B48L0C* |  | 34400 | 33000 | 15.5 | 12.5 | 7.8 | 2.08 | 61 | 47 | 213280359
ARCOAIRE | H4H5S36*K*AAA* | FTMA4B48L0C* |  | 34400 | 33000 | 15.5 | 12.5 | 7.8 | 2.08 | 61 | 47 | 213280358
AIRQUEST | H4H5S36*K*AAA* | FTMA4B48L0C* |  | 34400 | 33000 | 15.5 | 12.5 | 7.8 | 2.08 | 61 | 47 | 213280357
SMART COMFORT | R4H5S36*K*AAA* | EA*4X43L21A* | *96VTN0802120B* | 34600 | 33800 | 15.2 | 12 | 7.8 | 2.08 | 60 | 46 | 213209777
SMART COMFORT | N4H5S36*K*AAA* | EA*4X43L21A* | *96VTN0802120B* | 34600 | 33800 | 15.2 | 12 | 7.8 | 2.08 | 60 | 46 | 213209776
TEMPSTAR | T4H5S36*K*AAA* | EA*4X43L21A* | *96VTN0802120B* | 34600 | 33800 | 15.2 | 12 | 7.8 | 2.08 | 60 | 46 | 213209775
TEMPSTAR | N4H5S36*K*AAA* | EA*4X43L21A* | *96VTN0802120B* | 34600 | 33800 | 15.2 | 12 | 7.8 | 2.08 | 60 | 46 | 213209773
TEMPSTAR | R4H5S36*K*AAA* | EA*4X43L21A* | *96VTN0802120B* | 34600 | 33800 | 15.2 | 12 | 7.8 | 2.08 | 60 | 46 | 213209774
KENMORE | R4H5S36*K*AAA* | EA*4X43L21A* | *96VTN0802120B* | 34600 | 33800 | 15.2 | 12 | 7.8 | 2.08 | 60 | 46 | 213209772
KENMORE | N4H5S36*K*AAA* | EA*4X43L21A* | *96VTN0802120B* | 34600 | 33800 | 15.2 | 12 | 7.8 | 2.08 | 60 | 46 | 213209771
KEEPRITE | R4H5S36*K*AAA* | EA*4X43L21A* | *96VTN0802120B* | 34600 | 33800 | 15.2 | 12 | 7.8 | 2.08 | 60 | 46 | 213209769
KENMORE | (C,H,T)4H5S36*K*AAA* | EA*4X43L21A* | *96VTN0802120B* | 34600 | 33800 | 15.2 | 12 | 7.8 | 2.08 | 60 | 46 | 213209770
KEEPRITE | N4H5S36*K*AAA* | EA*4X43L21A* | *96VTN0802120B* | 34600 | 33800 | 15.2 | 12 | 7.8 | 2.08 | 60 | 46 | 213209768
DAY & NIGHT | R4H5S36*K*AAA* | EA*4X43L21A* | *96VTN0802120B* | 34600 | 33800 | 15.2 | 12 | 7.8 | 2.08 | 60 | 46 | 213209766
KEEPRITE | C4H5S36*K*AAA* | EA*4X43L21A* | *96VTN0802120B* | 34600 | 33800 | 15.2 | 12 | 7.8 | 2.08 | 60 | 46 | 213209767
COMFORTMAKER | N4H5S36*K*AAA* | EA*4X43L21A* | *96VTN0802120B* | 34600 | 33800 | 15.2 | 12 | 7.8 | 2.08 | 60 | 46 | 213209762
DAY & NIGHT | C4H5S36*K*AAA* | EA*4X43L21A* | *96VTN0802120B* | 34600 | 33800 | 15.2 | 12 | 7.8 | 2.08 | 60 | 46 | 213209764
DAY & NIGHT | N4H5S36*K*AAA* | EA*4X43L21A* | *96VTN0802120B* | 34600 | 33800 | 15.2 | 12 | 7.8 | 2.08 | 60 | 46 | 213209765
COMFORTMAKER | C4H5S36*K*AAA* | EA*4X43L21A* | *96VTN0802120B* | 34600 | 33800 | 15.2 | 12 | 7.8 | 2.08 | 60 | 46 | 213209761
ARCOAIRE | R4H5S36*K*AAA* | EA*4X43L21A* | *96VTN0802120B* | 34600 | 33800 | 15.2 | 12 | 7.8 | 2.08 | 60 | 46 | 213209760
AIRQUEST | R4H5S36*K*AAA* | EA*4X43L21A* | *96VTN0802120B* | 34600 | 33800 | 15.2 | 12 | 7.8 | 2.08 | 60 | 46 | 213209757
SMART COMFORT | N4H5S36*K*AAA* | EA*4X37L21A* | *96VTN0802120B* | 34600 | 33800 | 15.2 | 12 | 7.8 | 2.08 | 60 | 46 | 213208873
TEMPSTAR | T4H5S36*K*AAA* | EA*4X37L21A* | *96VTN0802120B* | 34600 | 33800 | 15.2 | 12 | 7.8 | 2.08 | 60 | 46 | 213208872
TEMPSTAR | R4H5S36*K*AAA* | EA*4X37L21A* | *96VTN0802120B* | 34600 | 33800 | 15.2 | 12 | 7.8 | 2.08 | 60 | 46 | 213208871
TEMPSTAR | N4H5S36*K*AAA* | EA*4X37L21A* | *96VTN0802120B* | 34600 | 33800 | 15.2 | 12 | 7.8 | 2.08 | 60 | 46 | 213208870
KENMORE | R4H5S36*K*AAA* | EA*4X37L21A* | *96VTN0802120B* | 34600 | 33800 | 15.2 | 12 | 7.8 | 2.08 | 60 | 46 | 213208869
KENMORE | N4H5S36*K*AAA* | EA*4X37L21A* | *96VTN0802120B* | 34600 | 33800 | 15.2 | 12 | 7.8 | 2.08 | 60 | 46 | 213208868
KENMORE | (C,H,T)4H5S36*K*AAA* | EA*4X37L21A* | *96VTN0802120B* | 34600 | 33800 | 15.2 | 12 | 7.8 | 2.08 | 60 | 46 | 213208867
KEEPRITE | R4H5S36*K*AAA* | EA*4X37L21A* | *96VTN0802120B* | 34600 | 33800 | 15.2 | 12 | 7.8 | 2.08 | 60 | 46 | 213208866
KEEPRITE | N4H5S36*K*AAA* | EA*4X37L21A* | *96VTN0802120B* | 34600 | 33800 | 15.2 | 12 | 7.8 | 2.08 | 60 | 46 | 213208865
KEEPRITE | C4H5S36*K*AAA* | EA*4X37L21A* | *96VTN0802120B* | 34600 | 33800 | 15.2 | 12 | 7.8 | 2.08 | 60 | 46 | 213208864
DAY & NIGHT | R4H5S36*K*AAA* | EA*4X37L21A* | *96VTN0802120B* | 34600 | 33800 | 15.2 | 12 | 7.8 | 2.08 | 60 | 46 | 213208863
DAY & NIGHT | N4H5S36*K*AAA* | EA*4X37L21A* | *96VTN0802120B* | 34600 | 33800 | 15.2 | 12 | 7.8 | 2.08 | 60 | 46 | 213208862
DAY & NIGHT | C4H5S36*K*AAA* | EA*4X37L21A* | *96VTN0802120B* | 34600 | 33800 | 15.2 | 12 | 7.8 | 2.08 | 60 | 46 | 213208861
COMFORTMAKER | R4H5S36*K*AAA* | EA*4X37L21A* | *96VTN0802120B* | 34600 | 33800 | 15.2 | 12 | 7.8 | 2.08 | 60 | 46 | 213208860
COMFORTMAKER | N4H5S36*K*AAA* | EA*4X37L21A* | *96VTN0802120B* | 34600 | 33800 | 15.2 | 12 | 7.8 | 2.08 | 60 | 46 | 213208859
COMFORTMAKER | C4H5S36*K*AAA* | EA*4X37L21A* | *96VTN0802120B* | 34600 | 33800 | 15.2 | 12 | 7.8 | 2.08 | 60 | 46 | 213208858
ARCOAIRE | R4H5S36*K*AAA* | EA*4X37L21A* | *96VTN0802120B* | 34600 | 33800 | 15.2 | 12 | 7.8 | 2.08 | 60 | 46 | 213208857
ARCOAIRE | N4H5S36*K*AAA* | EA*4X37L21A* | *96VTN0802120B* | 34600 | 33800 | 15.2 | 12 | 7.8 | 2.08 | 60 | 46 | 213208856
ARCOAIRE | H4H5S36*K*AAA* | EA*4X37L21A* | *96VTN0802120B* | 34600 | 33800 | 15.2 | 12 | 7.8 | 2.08 | 60 | 46 | 213208855
AIRQUEST | R4H5S36*K*AAA* | EA*4X37L21A* | *96VTN0802120B* | 34600 | 33800 | 15.2 | 12 | 7.8 | 2.08 | 60 | 46 | 213208854
AIRQUEST | N4H5S36*K*AAA* | EA*4X37L21A* | *96VTN0802120B* | 34600 | 33800 | 15.2 | 12 | 7.8 | 2.08 | 60 | 46 | 213208853
AIRQUEST | H4H5S36*K*AAA* | EA*4X37L21A* | *96VTN0802120B* | 34600 | 33800 | 15.2 | 12 | 7.8 | 2.08 | 60 | 46 | 213208852
HEIL | R4H5S36*K*AAA* | EA*4X37L21A* | *96VTN0802120B* | 34600 | 33800 | 15.2 | 12 | 7.8 | 2.08 | 60 | 46 | 213208851
HEIL | H4H5S36*K*AAA* | EA*4X37L21A* | *96VTN0802120B* | 34600 | 33800 | 15.2 | 12 | 7.8 | 2.08 | 60 | 46 | 213208849
PAYNE HEATING AND COOLING | PH5SAN436**AA* | CAP**3721AL* | PG96VTAB60080C** | 34600 | 33800 | 15.2 | 12 | 7.8 | 2.08 | 60 | 46 | 213208846
BRYANT HEATING AND COOLING SYSTEMS | PH5SAN436**AA* | CAP**3721AL* | 926TC60080V21*** | 34600 | 33800 | 15.2 | 12 | 7.8 | 2.08 | 60 | 46 | 213208845
WEATHERMAKER | PH5SAN436**AA* | CAP**3721AL* | PG96VTAB60080C** | 34600 | 33800 | 15.2 | 12 | 7.8 | 2.08 | 60 | 46 | 213208848
BROCK | PH5SAN436**AA* | CAP**3721AL* | PG96VTAB60080C** | 34600 | 33800 | 15.2 | 12 | 7.8 | 2.08 | 60 | 46 | 213208847
BRYANT HEATING AND COOLING SYSTEMS | GH5SAN436**AA* | CAP**3721AL* | 926TC60080V21*** | 34600 | 33800 | 15.2 | 12 | 7.8 | 2.08 | 60 | 46 | 213208844
BRYANT HEATING AND COOLING SYSTEMS | 225SAN036**AA* | CAP**3721AL* | 926TC60080V21*** | 34600 | 33800 | 15.2 | 12 | 7.8 | 2.08 | 60 | 46 | 213208843
BRYANT HEATING AND COOLING SYSTEMS | 215SAN036**AA* | CAP**3721AL* | 926TC60080V21*** | 34600 | 33800 | 15.2 | 12 | 7.8 | 2.08 | 60 | 46 | 213208842
CARRIER | GH5SAN436**AA* | CAP**3721AL* | 59TP6C080V21**20 | 34600 | 33800 | 15.2 | 12 | 7.8 | 2.08 | 60 | 46 | 213208841
CARRIER | 25SPA536A**30* | CAP**3721AL* | 59TP6C080V21**20 | 34600 | 33800 | 15.2 | 12 | 7.8 | 2.08 | 60 | 46 | 213208840
HEIL | N4H5S36*K*AAA* | EA*4X37L21A* | *96VTN0802120B* | 34600 | 33800 | 15.2 | 12 | 7.8 | 2.08 | 60 | 46 | 213208850
CARRIER | 25SCA536A**30* | CAP**3721AL* | 59TP6C080V21**20 | 34600 | 33800 | 15.2 | 12 | 7.8 | 2.08 | 60 | 46 | 213208839
SMART COMFORT | R4H5S36*K*AAA* | EA*4X48L24A* | *96VSN1202422B* | 34600 | 34000 | 15.2 | 12 | 7.8 | 2.1 | 60 | 46 | 213210637
SMART COMFORT | N4H5S36*K*AAA* | EA*4X48L24A* | *96VSN1202422B* | 34600 | 34000 | 15.2 | 12 | 7.8 | 2.1 | 60 | 46 | 213210636
KENMORE | R4H5S36*K*AAA* | EA*4X48L24A* | *96VSN1202422B* | 34600 | 34000 | 15.2 | 12 | 7.8 | 2.1 | 60 | 46 | 213210632
TEMPSTAR | R4H5S36*K*AAA* | EA*4X48L24A* | *96VSN1202422B* | 34600 | 34000 | 15.2 | 12 | 7.8 | 2.1 | 60 | 46 | 213210634
TEMPSTAR | N4H5S36*K*AAA* | EA*4X48L24A* | *96VSN1202422B* | 34600 | 34000 | 15.2 | 12 | 7.8 | 2.1 | 60 | 46 | 213210633
KENMORE | N4H5S36*K*AAA* | EA*4X48L24A* | *96VSN1202422B* | 34600 | 34000 | 15.2 | 12 | 7.8 | 2.1 | 60 | 46 | 213210631
KENMORE | (C,H,T)4H5S36*K*AAA* | EA*4X48L24A* | *96VSN1202422B* | 34600 | 34000 | 15.2 | 12 | 7.8 | 2.1 | 60 | 46 | 213210630
KEEPRITE | R4H5S36*K*AAA* | EA*4X48L24A* | *96VSN1202422B* | 34600 | 34000 | 15.2 | 12 | 7.8 | 2.1 | 60 | 46 | 213210629
DAY & NIGHT | R4H5S36*K*AAA* | EA*4X48L24A* | *96VSN1202422B* | 34600 | 34000 | 15.2 | 12 | 7.8 | 2.1 | 60 | 46 | 213210626
KEEPRITE | C4H5S36*K*AAA* | EA*4X48L24A* | *96VSN1202422B* | 34600 | 34000 | 15.2 | 12 | 7.8 | 2.1 | 60 | 46 | 213210627
KEEPRITE | N4H5S36*K*AAA* | EA*4X48L24A* | *96VSN1202422B* | 34600 | 34000 | 15.2 | 12 | 7.8 | 2.1 | 60 | 46 | 213210628
DAY & NIGHT | N4H5S36*K*AAA* | EA*4X48L24A* | *96VSN1202422B* | 34600 | 34000 | 15.2 | 12 | 7.8 | 2.1 | 60 | 46 | 213210625
DAY & NIGHT | C4H5S36*K*AAA* | EA*4X48L24A* | *96VSN1202422B* | 34600 | 34000 | 15.2 | 12 | 7.8 | 2.1 | 60 | 46 | 213210624
COMFORTMAKER | R4H5S36*K*AAA* | EA*4X48L24A* | *96VSN1202422B* | 34600 | 34000 | 15.2 | 12 | 7.8 | 2.1 | 60 | 46 | 213210623
ARCOAIRE | R4H5S36*K*AAA* | EA*4X48L24A* | *96VSN1202422B* | 34600 | 34000 | 15.2 | 12 | 7.8 | 2.1 | 60 | 46 | 213210620
COMFORTMAKER | N4H5S36*K*AAA* | EA*4X48L24A* | *96VSN1202422B* | 34600 | 34000 | 15.2 | 12 | 7.8 | 2.1 | 60 | 46 | 213210622
ARCOAIRE | N4H5S36*K*AAA* | EA*4X48L24A* | *96VSN1202422B* | 34600 | 34000 | 15.2 | 12 | 7.8 | 2.1 | 60 | 46 | 213210619
COMFORTMAKER | C4H5S36*K*AAA* | EA*4X48L24A* | *96VSN1202422B* | 34600 | 34000 | 15.2 | 12 | 7.8 | 2.1 | 60 | 46 | 213210621
AIRQUEST | R4H5S36*K*AAA* | EA*4X48L24A* | *96VSN1202422B* | 34600 | 34000 | 15.2 | 12 | 7.8 | 2.1 | 60 | 46 | 213210617
ARCOAIRE | H4H5S36*K*AAA* | EA*4X48L24A* | *96VSN1202422B* | 34600 | 34000 | 15.2 | 12 | 7.8 | 2.1 | 60 | 46 | 213210618
AIRQUEST | N4H5S36*K*AAA* | EA*4X48L24A* | *96VSN1202422B* | 34600 | 34000 | 15.2 | 12 | 7.8 | 2.1 | 60 | 46 | 213210616
AIRQUEST | H4H5S36*K*AAA* | EA*4X48L24A* | *96VSN1202422B* | 34600 | 34000 | 15.2 | 12 | 7.8 | 2.1 | 60 | 46 | 213210615
HEIL | N4H5S36*K*AAA* | EA*4X48L24A* | *96VSN1202422B* | 34600 | 34000 | 15.2 | 12 | 7.8 | 2.1 | 60 | 46 | 213210613
HEIL | R4H5S36*K*AAA* | EA*4X48L24A* | *96VSN1202422B* | 34600 | 34000 | 15.2 | 12 | 7.8 | 2.1 | 60 | 46 | 213210614
BRYANT HEATING AND COOLING SYSTEMS | GH5SAN436**AA* | CAP**4824AL* | 926SB66120V24*** | 34600 | 34000 | 15.2 | 12 | 7.8 | 2.1 | 60 | 46 | 213210610
HEIL | H4H5S36*K*AAA* | EA*4X48L24A* | *96VSN1202422B* | 34600 | 34000 | 15.2 | 12 | 7.8 | 2.1 | 60 | 46 | 213210612
BRYANT HEATING AND COOLING SYSTEMS | PH5SAN436**AA* | CAP**4824AL* | 926SB66120V24*** | 34600 | 34000 | 15.2 | 12 | 7.8 | 2.1 | 60 | 46 | 213210611
BRYANT HEATING AND COOLING SYSTEMS | 225SAN036**AA* | CAP**4824AL* | 926SB66120V24*** | 34600 | 34000 | 15.2 | 12 | 7.8 | 2.1 | 60 | 46 | 213210609
CARRIER | GH5SAN436**AA* | CAP**4824AL* | 59SP6B120V24**22 | 34600 | 34000 | 15.2 | 12 | 7.8 | 2.1 | 60 | 46 | 213210607
BRYANT HEATING AND COOLING SYSTEMS | 215SAN036**AA* | CAP**4824AL* | 926SB66120V24*** | 34600 | 34000 | 15.2 | 12 | 7.8 | 2.1 | 60 | 46 | 213210608
CARRIER | 25SPA536A**30* | CAP**4824AL* | 59SP6B120V24**22 | 34600 | 34000 | 15.2 | 12 | 7.8 | 2.1 | 60 | 46 | 213210606
CARRIER | 25SCA536A**30* | CAP**4824AL* | 59SP6B120V24**22 | 34600 | 34000 | 15.2 | 12 | 7.8 | 2.1 | 60 | 46 | 213210605
ARCOAIRE | H4H5S36*K*AAA* | EA*4X43L21A* | *96VTN0802120B* | 34600 | 33800 | 15.2 | 12 | 7.8 | 2.08 | 60 | 46 | 213209758
ARCOAIRE | N4H5S36*K*AAA* | EA*4X43L21A* | *96VTN0802120B* | 34600 | 33800 | 15.2 | 12 | 7.8 | 2.08 | 60 | 46 | 213209759
AIRQUEST | N4H5S36*K*AAA* | EA*4X43L21A* | *96VTN0802120B* | 34600 | 33800 | 15.2 | 12 | 7.8 | 2.08 | 60 | 46 | 213209756
HEIL | H4H5S36*K*AAA* | EA*4X43L21A* | *96VTN0802120B* | 34600 | 33800 | 15.2 | 12 | 7.8 | 2.08 | 60 | 46 | 213209752
AIRQUEST | H4H5S36*K*AAA* | EA*4X43L21A* | *96VTN0802120B* | 34600 | 33800 | 15.2 | 12 | 7.8 | 2.08 | 60 | 46 | 213209755
WEATHERMAKER | PH5SAN436**AA* | CAP**4321AL* | PG96VTAB60080C** | 34600 | 33800 | 15.2 | 12 | 7.8 | 2.08 | 60 | 46 | 213209751
HEIL | R4H5S36*K*AAA* | EA*4X43L21A* | *96VTN0802120B* | 34600 | 33800 | 15.2 | 12 | 7.8 | 2.08 | 60 | 46 | 213209754
PAYNE HEATING AND COOLING | PH5SAN436**AA* | CAP**4321AL* | PG96VTAB60080C** | 34600 | 33800 | 15.2 | 12 | 7.8 | 2.08 | 60 | 46 | 213209749
HEIL | N4H5S36*K*AAA* | EA*4X43L21A* | *96VTN0802120B* | 34600 | 33800 | 15.2 | 12 | 7.8 | 2.08 | 60 | 46 | 213209753
BROCK | PH5SAN436**AA* | CAP**4321AL* | PG96VTAB60080C** | 34600 | 33800 | 15.2 | 12 | 7.8 | 2.08 | 60 | 46 | 213209750
BRYANT HEATING AND COOLING SYSTEMS | 225SAN036**AA* | CAP**4321AL* | 926TC60080V21*** | 34600 | 33800 | 15.2 | 12 | 7.8 | 2.08 | 60 | 46 | 213209746
BRYANT HEATING AND COOLING SYSTEMS | GH5SAN436**AA* | CAP**4321AL* | 926TC60080V21*** | 34600 | 33800 | 15.2 | 12 | 7.8 | 2.08 | 60 | 46 | 213209747
BRYANT HEATING AND COOLING SYSTEMS | PH5SAN436**AA* | CAP**4321AL* | 926TC60080V21*** | 34600 | 33800 | 15.2 | 12 | 7.8 | 2.08 | 60 | 46 | 213209748
BRYANT HEATING AND COOLING SYSTEMS | 215SAN036**AA* | CAP**4321AL* | 926TC60080V21*** | 34600 | 33800 | 15.2 | 12 | 7.8 | 2.08 | 60 | 46 | 213209745
CARRIER | 25SPA536A**30* | CAP**4321AL* | 59TP6C080V21**20 | 34600 | 33800 | 15.2 | 12 | 7.8 | 2.08 | 60 | 46 | 213209743
CARRIER | 25SCA536A**30* | CAP**4321AL* | 59TP6C080V21**20 | 34600 | 33800 | 15.2 | 12 | 7.8 | 2.08 | 60 | 46 | 213209742
COMFORTMAKER | N4H5S36*K*AAA* | EA*4X43L21A* | *96VSN0802120B* | 34600 | 33800 | 15.2 | 12 | 7.8 | 2.08 | 60 | 46 | 213209611
COMFORTMAKER | C4H5S36*K*AAA* | EA*4X43L21A* | *96VSN0802120B* | 34600 | 33800 | 15.2 | 12 | 7.8 | 2.08 | 60 | 46 | 213209610
ARCOAIRE | N4H5S36*K*AAA* | EA*4X43L21A* | *96VSN0802120B* | 34600 | 33800 | 15.2 | 12 | 7.8 | 2.08 | 60 | 46 | 213209608
ARCOAIRE | H4H5S36*K*AAA* | EA*4X43L21A* | *96VSN0802120B* | 34600 | 33800 | 15.2 | 12 | 7.8 | 2.08 | 60 | 46 | 213209607
AIRQUEST | R4H5S36*K*AAA* | EA*4X43L21A* | *96VSN0802120B* | 34600 | 33800 | 15.2 | 12 | 7.8 | 2.08 | 60 | 46 | 213209606
AIRQUEST | N4H5S36*K*AAA* | EA*4X43L21A* | *96VSN0802120B* | 34600 | 33800 | 15.2 | 12 | 7.8 | 2.08 | 60 | 46 | 213209605
BRYANT HEATING AND COOLING SYSTEMS | GH5SAN436**AA* | CAP**4321AL* | 926SB60080V21*** | 34600 | 33800 | 15.2 | 12 | 7.8 | 2.08 | 60 | 46 | 213209599
AIRQUEST | H4H5S36*K*AAA* | EA*4X43L21A* | *96VSN0802120B* | 34600 | 33800 | 15.2 | 12 | 7.8 | 2.08 | 60 | 46 | 213209604
HEIL | R4H5S36*K*AAA* | EA*4X43L21A* | *96VSN0802120B* | 34600 | 33800 | 15.2 | 12 | 7.8 | 2.08 | 60 | 46 | 213209603
HEIL | N4H5S36*K*AAA* | EA*4X43L21A* | *96VSN0802120B* | 34600 | 33800 | 15.2 | 12 | 7.8 | 2.08 | 60 | 46 | 213209602
HEIL | H4H5S36*K*AAA* | EA*4X43L21A* | *96VSN0802120B* | 34600 | 33800 | 15.2 | 12 | 7.8 | 2.08 | 60 | 46 | 213209601
BRYANT HEATING AND COOLING SYSTEMS | PH5SAN436**AA* | CAP**4321AL* | 926SB60080V21*** | 34600 | 33800 | 15.2 | 12 | 7.8 | 2.08 | 60 | 46 | 213209600
BRYANT HEATING AND COOLING SYSTEMS | 225SAN036**AA* | CAP**4321AL* | 926SB60080V21*** | 34600 | 33800 | 15.2 | 12 | 7.8 | 2.08 | 60 | 46 | 213209598
CARRIER | GH5SAN436**AA* | CAP**4321AL* | 59SP6B080V21**20 | 34600 | 33800 | 15.2 | 12 | 7.8 | 2.08 | 60 | 46 | 213209596
BRYANT HEATING AND COOLING SYSTEMS | 215SAN036**AA* | CAP**4321AL* | 926SB60080V21*** | 34600 | 33800 | 15.2 | 12 | 7.8 | 2.08 | 60 | 46 | 213209597
CARRIER | 25SPA536A**30* | CAP**4321AL* | 59SP6B080V21**20 | 34600 | 33800 | 15.2 | 12 | 7.8 | 2.08 | 60 | 46 | 213209595
CARRIER | 25SCA536A**30* | CAP**4321AL* | 59SP6B080V21**20 | 34600 | 33800 | 15.2 | 12 | 7.8 | 2.08 | 60 | 46 | 213209594
SMART COMFORT | R4H5S42*K*AAA* | EA*4X61L24A* | *96VTN1002122B* | 40500 | 42000 | 15.2 | 12.5 | 7.8 | 2.22 | 61 | 49 | 213213646
TEMPSTAR | R4H5S42*K*AAA* | EA*4X61L24A* | *96VTN1002122B* | 40500 | 42000 | 15.2 | 12.5 | 7.8 | 2.22 | 61 | 49 | 213213643
TEMPSTAR | N4H5S42*K*AAA* | EA*4X61L24A* | *96VTN1002122B* | 40500 | 42000 | 15.2 | 12.5 | 7.8 | 2.22 | 61 | 49 | 213213642
KENMORE | R4H5S42*K*AAA* | EA*4X61L24A* | *96VTN1002122B* | 40500 | 42000 | 15.2 | 12.5 | 7.8 | 2.22 | 61 | 49 | 213213641
KENMORE | N4H5S42*K*AAA* | EA*4X61L24A* | *96VTN1002122B* | 40500 | 42000 | 15.2 | 12.5 | 7.8 | 2.22 | 61 | 49 | 213213640
KEEPRITE | R4H5S42*K*AAA* | EA*4X61L24A* | *96VTN1002122B* | 40500 | 42000 | 15.2 | 12.5 | 7.8 | 2.22 | 61 | 49 | 213213638
KEEPRITE | N4H5S42*K*AAA* | EA*4X61L24A* | *96VTN1002122B* | 40500 | 42000 | 15.2 | 12.5 | 7.8 | 2.22 | 61 | 49 | 213213637
DAY & NIGHT | R4H5S42*K*AAA* | EA*4X61L24A* | *96VTN1002122B* | 40500 | 42000 | 15.2 | 12.5 | 7.8 | 2.22 | 61 | 49 | 213213635
DAY & NIGHT | N4H5S42*K*AAA* | EA*4X61L24A* | *96VTN1002122B* | 40500 | 42000 | 15.2 | 12.5 | 7.8 | 2.22 | 61 | 49 | 213213634
COMFORTMAKER | R4H5S42*K*AAA* | EA*4X61L24A* | *96VTN1002122B* | 40500 | 42000 | 15.2 | 12.5 | 7.8 | 2.22 | 61 | 49 | 213213632
COMFORTMAKER | N4H5S42*K*AAA* | EA*4X61L24A* | *96VTN1002122B* | 40500 | 42000 | 15.2 | 12.5 | 7.8 | 2.22 | 61 | 49 | 213213631
ARCOAIRE | R4H5S42*K*AAA* | EA*4X61L24A* | *96VTN1002122B* | 40500 | 42000 | 15.2 | 12.5 | 7.8 | 2.22 | 61 | 49 | 213213629
AIRQUEST | N4H5S42*K*AAA* | EA*4X61L24A* | *96VTN1002122B* | 40500 | 42000 | 15.2 | 12.5 | 7.8 | 2.22 | 61 | 49 | 213213625
HEIL | R4H5S42*K*AAA* | EA*4X61L24A* | *96VTN1002122B* | 40500 | 42000 | 15.2 | 12.5 | 7.8 | 2.22 | 61 | 49 | 213213623
HEIL | N4H5S42*K*AAA* | EA*4X61L24A* | *96VTN1002122B* | 40500 | 42000 | 15.2 | 12.5 | 7.8 | 2.22 | 61 | 49 | 213213622
BRYANT HEATING AND COOLING SYSTEMS | PH5SAN442**AA* | CAP**6124AL* | 926TC66100V21*** | 40500 | 42000 | 15.2 | 12.5 | 7.8 | 2.22 | 61 | 49 | 213213620
BRYANT HEATING AND COOLING SYSTEMS | 225SAN042**AA* | CAP**6124AL* | 926TC66100V21*** | 40500 | 42000 | 15.2 | 12.5 | 7.8 | 2.22 | 61 | 49 | 213213618
BRYANT HEATING AND COOLING SYSTEMS | 215SAN042**AA* | CAP**6124AL* | 926TC66100V21*** | 40500 | 42000 | 15.2 | 12.5 | 7.8 | 2.22 | 61 | 49 | 213213617
BRYANT HEATING AND COOLING SYSTEMS | GH5SAN442**AA* | CAP**6124AL* | 926TC66100V21*** | 40500 | 42000 | 15.2 | 12.5 | 7.8 | 2.22 | 61 | 49 | 213213619
CARRIER | 25SCA542A**30* | CAP**6124AL* | 59TP6C100V21**22 | 40500 | 42000 | 15.2 | 12.5 | 7.8 | 2.22 | 61 | 49 | 213213614
CARRIER | GH5SAN442**AA* | CAP**6124AL* | 59TP6C100V21**22 | 40500 | 42000 | 15.2 | 12.5 | 7.8 | 2.22 | 61 | 49 | 213213616
CARRIER | 25SPA542A**30* | CAP**6124AL* | 59TP6C100V21**22 | 40500 | 42000 | 15.2 | 12.5 | 7.8 | 2.22 | 61 | 49 | 213213615
GRANDAIRE | W4H5S36*K*AAA* | WMVC42424XA* | WFEU080C060A* | 36200 | 35200 | 15.5 | 12.5 | 7.8 | 2.08 | 60 | 46 | 213245739
MARATHERM | R4H5S36*K*AAA* | EVD4X42M24A* | *80ESU0802120A | 36200 | 35200 | 15.5 | 12.5 | 7.8 | 2.08 | 60 | 46 | 213245736
MARATHERM | N4H5S36*K*AAA* | EVD4X42M24A* | *80ESU0802120A | 36200 | 35200 | 15.5 | 12.5 | 7.8 | 2.08 | 60 | 46 | 213245735
KENMORE | N4H5S36*K*AAA* | EVD4X42M24A* | *80ESU0802120A | 36200 | 35200 | 15.5 | 12.5 | 7.8 | 2.08 | 60 | 46 | 213245733
KENMORE | R4H5S36*K*AAA* | EVD4X42M24A* | *80ESU0802120A | 36200 | 35200 | 15.5 | 12.5 | 7.8 | 2.08 | 60 | 46 | 213245734
KEEPRITE | R4H5S36*K*AAA* | EVD4X42M24A* | *80ESU0802120A | 36200 | 35200 | 15.5 | 12.5 | 7.8 | 2.08 | 60 | 46 | 213245732
DAY & NIGHT | N4H5S36*K*AAA* | EVD4X42M24A* | *80ESU0802120A | 36200 | 35200 | 15.5 | 12.5 | 7.8 | 2.08 | 60 | 46 | 213245729
KEEPRITE | N4H5S36*K*AAA* | EVD4X42M24A* | *80ESU0802120A | 36200 | 35200 | 15.5 | 12.5 | 7.8 | 2.08 | 60 | 46 | 213245731
DAY & NIGHT | R4H5S36*K*AAA* | EVD4X42M24A* | *80ESU0802120A | 36200 | 35200 | 15.5 | 12.5 | 7.8 | 2.08 | 60 | 46 | 213245730
COMFORTMAKER | R4H5S36*K*AAA* | EVD4X42M24A* | *80ESU0802120A | 36200 | 35200 | 15.5 | 12.5 | 7.8 | 2.08 | 60 | 46 | 213245728
COMFORTMAKER | N4H5S36*K*AAA* | EVD4X42M24A* | *80ESU0802120A | 36200 | 35200 | 15.5 | 12.5 | 7.8 | 2.08 | 60 | 46 | 213245727
ARCOAIRE | R4H5S36*K*AAA* | EVD4X42M24A* | *80ESU0802120A | 36200 | 35200 | 15.5 | 12.5 | 7.8 | 2.08 | 60 | 46 | 213245726
AIRQUEST | R4H5S36*K*AAA* | EVD4X42M24A* | *80ESU0802120A | 36200 | 35200 | 15.5 | 12.5 | 7.8 | 2.08 | 60 | 46 | 213245724
HEIL | N4H5S36*K*AAA* | EVD4X42M24A* | *80ESU0802120A | 36200 | 35200 | 15.5 | 12.5 | 7.8 | 2.08 | 60 | 46 | 213245721
ARCOAIRE | N4H5S36*K*AAA* | EVD4X42M24A* | *80ESU0802120A | 36200 | 35200 | 15.5 | 12.5 | 7.8 | 2.08 | 60 | 46 | 213245725
AIRQUEST | N4H5S36*K*AAA* | EVD4X42M24A* | *80ESU0802120A | 36200 | 35200 | 15.5 | 12.5 | 7.8 | 2.08 | 60 | 46 | 213245723
HEIL | R4H5S36*K*AAA* | EVD4X42M24A* | *80ESU0802120A | 36200 | 35200 | 15.5 | 12.5 | 7.8 | 2.08 | 60 | 46 | 213245722
WEATHERMAKER | PH5SAN436**AA* | CVPVA4224XMC* | PG80ESUA60080C** | 36200 | 35200 | 15.5 | 12.5 | 7.8 | 2.08 | 60 | 46 | 213245720
BRYANT HEATING AND COOLING SYSTEMS | 225SAN036**AA* | CVPVA4224XMC* | 83*SA60080E21*** | 36200 | 35200 | 15.5 | 12.5 | 7.8 | 2.08 | 60 | 46 | 213245715
PAYNE HEATING AND COOLING | PH5SAN436**AA* | CVPVA4224XMC* | PG80ESUA60080C** | 36200 | 35200 | 15.5 | 12.5 | 7.8 | 2.08 | 60 | 46 | 213245718
BRYANT HEATING AND COOLING SYSTEMS | PH5SAN436**AA* | CVPVA4224XMC* | 83*SA60080E21*** | 36200 | 35200 | 15.5 | 12.5 | 7.8 | 2.08 | 60 | 46 | 213245717
BRYANT HEATING AND COOLING SYSTEMS | GH5SAN436**AA* | CVPVA4224XMC* | 83*SA60080E21*** | 36200 | 35200 | 15.5 | 12.5 | 7.8 | 2.08 | 60 | 46 | 213245716
BRYANT HEATING AND COOLING SYSTEMS | 215SAN036**AA* | CVPVA4224XMC* | 83*SA60080E21*** | 36200 | 35200 | 15.5 | 12.5 | 7.8 | 2.08 | 60 | 46 | 213245714
CARRIER | GH5SAN436**AA* | CVPVA4224XMC* | 58SU*A080E21**20 | 36200 | 35200 | 15.5 | 12.5 | 7.8 | 2.08 | 60 | 46 | 213245713
CARRIER | 25SPA536A**30* | CVPVA4224XMC* | 58SU*A080E21**20 | 36200 | 35200 | 15.5 | 12.5 | 7.8 | 2.08 | 60 | 46 | 213245712
CARRIER | 25SCA536A**30* | CVPVA4224XMC* | 58SU*A080E21**20 | 36200 | 35200 | 15.5 | 12.5 | 7.8 | 2.08 | 60 | 46 | 213245711
HEIL | H4H5S36*K*AAA* | EA*4X43L21A* | *96VTN1002122B* | 34600 | 33800 | 15.5 | 12.5 | 7.8 | 2.1 | 60 | 46 | 213209826
SMART COMFORT | N4H5S36*K*AAA* | EA*4X48L24A* | *96VTN1202422B* | 34400 | 33800 | 15.2 | 12 | 7.8 | 2.08 | 60 | 47 | 213210785
SMART COMFORT | R4H5S36*K*AAA* | EA*4X48L24A* | *96VTN1202422B* | 34400 | 33800 | 15.2 | 12 | 7.8 | 2.08 | 60 | 47 | 213210786
TEMPSTAR | R4H5S36*K*AAA* | EA*4X48L24A* | *96VTN1202422B* | 34400 | 33800 | 15.2 | 12 | 7.8 | 2.08 | 60 | 47 | 213210783
TEMPSTAR | N4H5S36*K*AAA* | EA*4X48L24A* | *96VTN1202422B* | 34400 | 33800 | 15.2 | 12 | 7.8 | 2.08 | 60 | 47 | 213210782
KENMORE | N4H5S36*K*AAA* | EA*4X48L24A* | *96VTN1202422B* | 34400 | 33800 | 15.2 | 12 | 7.8 | 2.08 | 60 | 47 | 213210780
KENMORE | R4H5S36*K*AAA* | EA*4X48L24A* | *96VTN1202422B* | 34400 | 33800 | 15.2 | 12 | 7.8 | 2.08 | 60 | 47 | 213210781
KEEPRITE | N4H5S36*K*AAA* | EA*4X48L24A* | *96VTN1202422B* | 34400 | 33800 | 15.2 | 12 | 7.8 | 2.08 | 60 | 47 | 213210777
KENMORE | (C,H,T)4H5S36*K*AAA* | EA*4X48L24A* | *96VTN1202422B* | 34400 | 33800 | 15.2 | 12 | 7.8 | 2.08 | 60 | 47 | 213210779
KEEPRITE | R4H5S36*K*AAA* | EA*4X48L24A* | *96VTN1202422B* | 34400 | 33800 | 15.2 | 12 | 7.8 | 2.08 | 60 | 47 | 213210778
KEEPRITE | C4H5S36*K*AAA* | EA*4X48L24A* | *96VTN1202422B* | 34400 | 33800 | 15.2 | 12 | 7.8 | 2.08 | 60 | 47 | 213210776
DAY & NIGHT | R4H5S36*K*AAA* | EA*4X48L24A* | *96VTN1202422B* | 34400 | 33800 | 15.2 | 12 | 7.8 | 2.08 | 60 | 47 | 213210775
DAY & NIGHT | N4H5S36*K*AAA* | EA*4X48L24A* | *96VTN1202422B* | 34400 | 33800 | 15.2 | 12 | 7.8 | 2.08 | 60 | 47 | 213210774
DAY & NIGHT | C4H5S36*K*AAA* | EA*4X48L24A* | *96VTN1202422B* | 34400 | 33800 | 15.2 | 12 | 7.8 | 2.08 | 60 | 47 | 213210773
COMFORTMAKER | R4H5S36*K*AAA* | EA*4X48L24A* | *96VTN1202422B* | 34400 | 33800 | 15.2 | 12 | 7.8 | 2.08 | 60 | 47 | 213210772
COMFORTMAKER | N4H5S36*K*AAA* | EA*4X48L24A* | *96VTN1202422B* | 34400 | 33800 | 15.2 | 12 | 7.8 | 2.08 | 60 | 47 | 213210771
COMFORTMAKER | C4H5S36*K*AAA* | EA*4X48L24A* | *96VTN1202422B* | 34400 | 33800 | 15.2 | 12 | 7.8 | 2.08 | 60 | 47 | 213210770
ARCOAIRE | R4H5S36*K*AAA* | EA*4X48L24A* | *96VTN1202422B* | 34400 | 33800 | 15.2 | 12 | 7.8 | 2.08 | 60 | 47 | 213210769
ARCOAIRE | H4H5S36*K*AAA* | EA*4X48L24A* | *96VTN1202422B* | 34400 | 33800 | 15.2 | 12 | 7.8 | 2.08 | 60 | 47 | 213210767
ARCOAIRE | N4H5S36*K*AAA* | EA*4X48L24A* | *96VTN1202422B* | 34400 | 33800 | 15.2 | 12 | 7.8 | 2.08 | 60 | 47 | 213210768
AIRQUEST | R4H5S36*K*AAA* | EA*4X48L24A* | *96VTN1202422B* | 34400 | 33800 | 15.2 | 12 | 7.8 | 2.08 | 60 | 47 | 213210766
AIRQUEST | H4H5S36*K*AAA* | EA*4X48L24A* | *96VTN1202422B* | 34400 | 33800 | 15.2 | 12 | 7.8 | 2.08 | 60 | 47 | 213210764
AIRQUEST | N4H5S36*K*AAA* | EA*4X48L24A* | *96VTN1202422B* | 34400 | 33800 | 15.2 | 12 | 7.8 | 2.08 | 60 | 47 | 213210765
HEIL | R4H5S36*K*AAA* | EA*4X48L24A* | *96VTN1202422B* | 34400 | 33800 | 15.2 | 12 | 7.8 | 2.08 | 60 | 47 | 213210763
HEIL | N4H5S36*K*AAA* | EA*4X48L24A* | *96VTN1202422B* | 34400 | 33800 | 15.2 | 12 | 7.8 | 2.08 | 60 | 47 | 213210762
WEATHERMAKER | PH5SAN436**AA* | CAP**4824AL* | PG96VTAB66120D** | 34400 | 33800 | 15.2 | 12 | 7.8 | 2.08 | 60 | 47 | 213210760
HEIL | H4H5S36*K*AAA* | EA*4X48L24A* | *96VTN1202422B* | 34400 | 33800 | 15.2 | 12 | 7.8 | 2.08 | 60 | 47 | 213210761
BROCK | PH5SAN436**AA* | CAP**4824AL* | PG96VTAB66120D** | 34400 | 33800 | 15.2 | 12 | 7.8 | 2.08 | 60 | 47 | 213210759
PAYNE HEATING AND COOLING | PH5SAN436**AA* | CAP**4824AL* | PG96VTAB66120D** | 34400 | 33800 | 15.2 | 12 | 7.8 | 2.08 | 60 | 47 | 213210758
BRYANT HEATING AND COOLING SYSTEMS | GH5SAN436**AA* | CAP**4824AL* | 926TC66120V24*** | 34400 | 33800 | 15.2 | 12 | 7.8 | 2.08 | 60 | 47 | 213210756
BRYANT HEATING AND COOLING SYSTEMS | PH5SAN436**AA* | CAP**4824AL* | 926TC66120V24*** | 34400 | 33800 | 15.2 | 12 | 7.8 | 2.08 | 60 | 47 | 213210757
BRYANT HEATING AND COOLING SYSTEMS | 225SAN036**AA* | CAP**4824AL* | 926TC66120V24*** | 34400 | 33800 | 15.2 | 12 | 7.8 | 2.08 | 60 | 47 | 213210755
BRYANT HEATING AND COOLING SYSTEMS | 215SAN036**AA* | CAP**4824AL* | 926TC66120V24*** | 34400 | 33800 | 15.2 | 12 | 7.8 | 2.08 | 60 | 47 | 213210754
CARRIER | GH5SAN436**AA* | CAP**4824AL* | GG96VTAB66120D** | 34400 | 33800 | 15.2 | 12 | 7.8 | 2.08 | 60 | 47 | 213210753
CARRIER | GH5SAN436**AA* | CAP**4824AL* | 59TP6C120V24**22 | 34400 | 33800 | 15.2 | 12 | 7.8 | 2.08 | 60 | 47 | 213210752
CARRIER | 25SPA536A**30* | CAP**4824AL* | GG96VTAB66120D** | 34400 | 33800 | 15.2 | 12 | 7.8 | 2.08 | 60 | 47 | 213210751
CARRIER | 25SPA536A**30* | CAP**4824AL* | 59TP6C120V24**22 | 34400 | 33800 | 15.2 | 12 | 7.8 | 2.08 | 60 | 47 | 213210750
CARRIER | 25SCA536A**30* | CAP**4824AL* | GG96VTAB66120D** | 34400 | 33800 | 15.2 | 12 | 7.8 | 2.08 | 60 | 47 | 213210749
CARRIER | 25SCA536A**30* | CAP**4824AL* | 59TP6C120V24**22 | 34400 | 33800 | 15.2 | 12 | 7.8 | 2.08 | 60 | 47 | 213210748
SMART COMFORT | N4H5S36*K*AAA* | EVD4X42M24A* | *80ESU0802120A | 36200 | 35200 | 15.5 | 12.5 | 7.8 | 2.08 | 60 | 46 | 213245741
ECOTEMP | W4H5S36*K*AAA* | WMVC42424XA* | WFEU080C060A* | 36200 | 35200 | 15.5 | 12.5 | 7.8 | 2.08 | 60 | 46 | 213245740
TEMPSTAR | N4H5S36*K*AAA* | EVD4X42M24A* | *80ESU0802120A | 36200 | 35200 | 15.5 | 12.5 | 7.8 | 2.08 | 60 | 46 | 213245737
TEMPSTAR | R4H5S36*K*AAA* | EVD4X42M24A* | *80ESU0802120A | 36200 | 35200 | 15.5 | 12.5 | 7.8 | 2.08 | 60 | 46 | 213245738
TEMPSTAR | T4H5S36*K*AAA* | EA*4X43L21A* | *96VTN1002122B* | 34600 | 33800 | 15.5 | 12.5 | 7.8 | 2.1 | 60 | 46 | 213209849
KENMORE | (C,H,T)4H5S36*K*AAA* | EA*4X43L21A* | *96VTN1002122B* | 34600 | 33800 | 15.5 | 12.5 | 7.8 | 2.1 | 60 | 46 | 213209844
KEEPRITE | C4H5S36*K*AAA* | EA*4X43L21A* | *96VTN1002122B* | 34600 | 33800 | 15.5 | 12.5 | 7.8 | 2.1 | 60 | 46 | 213209841
DAY & NIGHT | C4H5S36*K*AAA* | EA*4X43L21A* | *96VTN1002122B* | 34600 | 33800 | 15.5 | 12.5 | 7.8 | 2.1 | 60 | 46 | 213209838
COMFORTMAKER | C4H5S36*K*AAA* | EA*4X43L21A* | *96VTN1002122B* | 34600 | 33800 | 15.5 | 12.5 | 7.8 | 2.1 | 60 | 46 | 213209835
ARCOAIRE | H4H5S36*K*AAA* | EA*4X43L21A* | *96VTN1002122B* | 34600 | 33800 | 15.5 | 12.5 | 7.8 | 2.1 | 60 | 46 | 213209832
AIRQUEST | H4H5S36*K*AAA* | EA*4X43L21A* | *96VTN1002122B* | 34600 | 33800 | 15.5 | 12.5 | 7.8 | 2.1 | 60 | 46 | 213209829
TEMPSTAR | T4H5S36*K*AAA* | EA*4X37L21A* | *96VTN1002122B* | 34600 | 33800 | 15.5 | 12.5 | 7.8 | 2.1 | 60 | 46 | 213208946
KENMORE | (C,H,T)4H5S36*K*AAA* | EA*4X37L21A* | *96VTN1002122B* | 34600 | 33800 | 15.5 | 12.5 | 7.8 | 2.1 | 60 | 46 | 213208941
DAY & NIGHT | C4H5S36*K*AAA* | EA*4X37L21A* | *96VTN1002122B* | 34600 | 33800 | 15.5 | 12.5 | 7.8 | 2.1 | 60 | 46 | 213208935
COMFORTMAKER | C4H5S36*K*AAA* | EA*4X37L21A* | *96VTN1002122B* | 34600 | 33800 | 15.5 | 12.5 | 7.8 | 2.1 | 60 | 46 | 213208932
ARCOAIRE | H4H5S36*K*AAA* | EA*4X37L21A* | *96VTN1002122B* | 34600 | 33800 | 15.5 | 12.5 | 7.8 | 2.1 | 60 | 46 | 213208929
AIRQUEST | H4H5S36*K*AAA* | EA*4X37L21A* | *96VTN1002122B* | 34600 | 33800 | 15.5 | 12.5 | 7.8 | 2.1 | 60 | 46 | 213208926
HEIL | H4H5S36*K*AAA* | EA*4X37L21A* | *96VTN1002122B* | 34600 | 33800 | 15.5 | 12.5 | 7.8 | 2.1 | 60 | 46 | 213208923
ACIQ | N4H5S36*K*AAA* | EA*4X42L24A* | *80ESU0802120A | 34800 | 34400 | 15.2 | 12 | 7.8 | 2.06 | 60 | 47 | 213065945
ACIQ | H4H5S36*K*AAA* | EA*4X42L24A* | *80ESU0802120A | 34800 | 34400 | 15.2 | 12 | 7.8 | 2.06 | 60 | 47 | 213065944
ACIQ | H4H5S36*K*AAA* | EA*4X42L21A* | *80ESU0802120A | 34600 | 34400 | 15.2 | 12 | 7.8 | 2.06 | 60 | 47 | 213065890
ACIQ | R4H5S36*K*AAA* | EA*4X42L21A* | *80ESU0802120A | 34600 | 34400 | 15.2 | 12 | 7.8 | 2.06 | 60 | 47 | 213065892
ACIQ | H4H7T36*K*AAA* | EA*4X37L17A* | *96VSN0801716A* | 34400 | 35200 | 15.2 | 11.7 | 7.8 | 2.08 | 61 | 49 | 213068418
ACIQ | H4H7T36*K*AAA* | EA*4X37L17A* | *80CTL0701716A* | 34400 | 35200 | 15.2 | 11.7 | 7.8 | 2.1 | 61 | 49 | 213068413
ACIQ | H4H7T36*K*AAA* | EA*4X37L17A* | *80CTL0701412A* | 34600 | 35400 | 15.2 | 11.7 | 7.8 | 2.1 | 60 | 49 | 213068412
ACIQ | H4H7T36*K*AAA* | EA*4X36L21A* | *96VTN1002122A* | 33800 | 34800 | 15.5 | 11.7 | 7.8 | 2.08 | 60 | 48 | 213068406
ACIQ | H4H7T36*K*AAA* | EA*4X36L21A* | *96CTN1002122A* | 33400 | 34400 | 15.2 | 11.7 | 7.8 | 2.06 | 60 | 49 | 213068403
ACIQ | H4H7T36*K*AAA* | EA*4X36L21A* | *96VSN1002120A* | 33400 | 34400 | 15.2 | 11.7 | 7.8 | 2.06 | 60 | 48 | 213068399
ACIQ | H4H7T36*K*AAA* | EA*4X36L21A* | *96VSN0802120A* | 33400 | 34400 | 15.2 | 11.7 | 7.8 | 2.06 | 60 | 49 | 213068398
ACIQ | H4H7T36*K*AAA* | EA*4X36L21A* | *97CMN1002122A* | 33400 | 34400 | 15.2 | 11.7 | 7.8 | 2.06 | 60 | 49 | 213068395
ACIQ | H4H7T36*K*AAA* | EA*4X36L21A* | *80CTL0902120A* | 33400 | 34400 | 15.2 | 11.7 | 7.8 | 2.06 | 60 | 48 | 213068387
ACIQ | H4H7T36*K*AAA* | EA*4X36L21A* | *80CTL0901716A* | 33400 | 34400 | 15.2 | 11.7 | 7.8 | 2.06 | 60 | 49 | 213068386
ACIQ | H4H7T36*K*AAA* | EA*4X36L21A* | *80VSL0902120A* | 33400 | 34600 | 15.2 | 11.7 | 7.8 | 2.06 | 60 | 48 | 213068382
ACIQ | N4H7T24*K*AAA* | EA*4X36L17A* | *80CSU0401712A* | 23000 | 23800 | 16 | 12 | 7.8 | 2.18 | 58 | 42 | 213063557
ACIQ | N4H7T24*K*AAA* | EA*4X30L17A* | OMV112K14A | 22800 | 23800 | 16 | 12 | 7.8 | 2.12 | 58 | 42 | 213063556
ACIQ | N4H7T24*K*AAA* | EA*4X30L17A* | OMV098J12* | 23000 | 24000 | 16 | 12 | 7.8 | 2.14 | 58 | 42 | 213063555
ACIQ | N4H7T24*K*AAA* | EA*4X30L17A* | OLV098A12* | 22800 | 24000 | 16 | 12 | 7.8 | 2.12 | 58 | 42 | 213063554
ACIQ | N4H7T24*K*AAA* | EA*4X30L17A* | *96VTN0801716A* | 22800 | 23600 | 16 | 12 | 7.8 | 2.14 | 58 | 42 | 213063553
ACIQ | N4H7T24*K*AAA* | EA*4X30L17A* | *96VTN0601714A* | 23000 | 24000 | 16 | 12 | 7.8 | 2.14 | 58 | 43 | 213063552
ACIQ | N4H7T24*K*AAA* | EA*4X30L17A* | *96VTN0601412A* | 23000 | 24000 | 16 | 11.7 | 7.8 | 2.12 | 58 | 43 | 213063551
ACIQ | N4H7T24*K*AAA* | EA*4X30L14A* | *80VSL0451412A* | 22800 | 23800 | 16 | 12 | 7.8 | 2.12 | 58 | 42 | 213063549
ACIQ | N4H7T24*K*AAA* | EA*4X25L17A* | OLV098A12* | 23600 | 24400 | 16 | 12 | 7.8 | 2.2 | 58 | 43 | 213063547
ACIQ | N4H7T24*K*AAA* | EA*4X25L17A* | *96CTN0801714A* | 23400 | 24000 | 16 | 12.5 | 7.8 | 2.22 | 58 | 43 | 213063542
ACIQ | N4H7T24*K*AAA* | EA*4X25L17A* | *96VSN0801716A* | 23600 | 24000 | 16 | 12.5 | 7.8 | 2.22 | 58 | 43 | 213063541
ACIQ | N4H7T24*K*AAA* | EA*4X25L17A* | *96VSN0401712A* | 23400 | 24400 | 16 | 12 | 7.8 | 2.18 | 58 | 43 | 213063539
ACIQ | N4H7T24*K*AAA* | EA*4X25L17A* | *80VSL0451716A* | 23600 | 24200 | 16 | 12.5 | 7.8 | 2.22 | 58 | 42 | 213063538
ACIQ | N4H7T24*K*AAA* | EA*4X25L17A* | *80VSL0451412A* | 23600 | 24200 | 16 | 12.5 | 7.8 | 2.22 | 58 | 43 | 213063537
ACIQ | N4H7T24*K*AAA* | EA*4X25L17A* | *80CSU0401712A* | 23800 | 24200 | 17 | 12.5 | 7.8 | 2.24 | 58 | 42 | 213063535
ACIQ | N4H7T24*K*AAA* | EA*4X24L17A* | *96VTN0801716A* | 22600 | 23800 | 16 | 12 | 7.8 | 2.14 | 58 | 42 | 213063531
ACIQ | N4H7T24*K*AAA* | EA*4X24L17A* | *96VTN0601714A* | 22800 | 24000 | 16 | 11.7 | 7.8 | 2.14 | 58 | 43 | 213063530
ACIQ | N4H7T24*K*AAA* | EA*4X24L17A* | *96VTN0601412A* | 22600 | 24000 | 16 | 11.7 | 7.8 | 2.12 | 58 | 43 | 213063529
ACIQ | N4H7T24*K*AAA* | EA*4X24L17A* | *96VTN0401712A* | 22400 | 24000 | 15.2 | 11.7 | 7.8 | 2.1 | 58 | 43 | 213063528
ACIQ | N4H7T24*K*AAA* | EA*4X24L17A* | *96VTN0401410A* | 22600 | 24200 | 15.5 | 11.7 | 7.8 | 2.1 | 59 | 43 | 213063527
ACIQ | N4H7T24*K*AAA* | EA*4X24L17A* | *96CTN0601714A* | 22600 | 23800 | 16 | 12 | 7.8 | 2.14 | 58 | 42 | 213063526
ACIQ | N4H7T24*K*AAA* | EA*4X24L17A* | *96VSN0801716A* | 22600 | 23800 | 16 | 12 | 7.8 | 2.14 | 58 | 42 | 213063525
ACIQ | N4H7T24*K*AAA* | EA*4X24L17A* | *96VSN0601714A* | 22400 | 23800 | 15.2 | 12 | 7.8 | 2.12 | 58 | 42 | 213063524
ACIQ | N4H7T24*K*AAA* | EA*4X24L17A* | *96VSN0601412A* | 22600 | 24000 | 16 | 11.7 | 7.8 | 2.12 | 58 | 43 | 213063523
ACIQ | N4H7T24*K*AAA* | EA*4X24L17A* | *97CMN0801714A* | 22800 | 24000 | 16 | 11.7 | 7.8 | 2.14 | 58 | 43 | 213063521
ACIQ | N4H7T24*K*AAA* | EA*4X24L17A* | *97CMN0601714A* | 22400 | 23800 | 16 | 11.7 | 7.8 | 2.12 | 58 | 42 | 213063520
ACIQ | N4H7T24*K*AAA* | EA*4X24L17A* | *95CSU0601716A* | 22600 | 23800 | 16 | 12 | 7.8 | 2.14 | 58 | 42 | 213063519
ACIQ | N4H7T24*K*AAA* | EA*4X24L17A* | *80CTL0701716A* | 22600 | 23600 | 16 | 12 | 7.8 | 2.14 | 58 | 42 | 213063518
ACIQ | N4H7T24*K*AAA* | EA*4X24L17A* | *80CTL0451712A* | 22600 | 23800 | 16 | 11.7 | 7.8 | 2.12 | 58 | 42 | 213063517
ACIQ | N4H7T24*K*AAA* | EA*4X24L17A* | *80VSL0451716A* | 22600 | 23800 | 16 | 12 | 7.8 | 2.14 | 58 | 42 | 213063516
ACIQ | N4H7T24*K*AAA* | EA*4X24L17A* | *80CSU0601716A* | 22600 | 23800 | 16 | 12 | 7.8 | 2.14 | 58 | 42 | 213063515
ACIQ | N4H7T24*K*AAA* | EA*4X24L17A* | *80CSU0401712A* | 22800 | 23800 | 16 | 12 | 7.8 | 2.16 | 58 | 42 | 213063514
ACIQ | N4H7T24*K*AAA* | EA*4X24L14A* | *96VTN0601412A* | 22600 | 24000 | 16 | 11.7 | 7.8 | 2.12 | 58 | 43 | 213063513
ACIQ | N4H7T24*K*AAA* | EA*4X24L14A* | *96VTN0401410A* | 22600 | 24200 | 15.5 | 11.7 | 7.8 | 2.1 | 59 | 43 | 213063512
ACIQ | N4H7T24*K*AAA* | EA*4X24L14A* | *80VSL0451412A* | 22600 | 23800 | 16 | 12 | 7.8 | 2.14 | 58 | 42 | 213063511
ACIQ | N4H7T24*K*AAA* | EA*4X37L21A* | *80VSL0451716A* | 23600 | 24200 | 16 | 12.5 | 7.8 | 2.22 | 58 | 43 | 213063623
ACIQ | N4H7T24*K*AAA* | EA*4X37L21A* | *80CSU0601716A* | 23800 | 24200 | 17 | 12.5 | 7.8 | 2.24 | 58 | 43 | 213063621
ACIQ | N4H7T24*K*AAA* | EA*4X37L21A* | *80CSU0401712A* | 23800 | 24200 | 17 | 12.5 | 7.8 | 2.26 | 58 | 42 | 213063620
ACIQ | N4H7T24*K*AAA* | EA*4X37L17A* | OMV112K14A | 23400 | 24200 | 16 | 12 | 7.8 | 2.18 | 58 | 43 | 213063619
ACIQ | N4H7T24*K*AAA* | EA*4X37L17A* | OLV098A12* | 23600 | 24400 | 16 | 12 | 7.8 | 2.18 | 58 | 43 | 213063618
ACIQ | N4H7T24*K*AAA* | EA*4X37L17A* | *96VTN0401712A* | 23200 | 24200 | 16 | 12 | 7.8 | 2.16 | 59 | 43 | 213063614
ACIQ | N4H7T24*K*AAA* | EA*4X37L17A* | *96CTN0801714A* | 23400 | 24000 | 16 | 12.5 | 7.8 | 2.2 | 58 | 42 | 213063613
ACIQ | N4H7T24*K*AAA* | EA*4X37L17A* | *96CTN0601714A* | 23400 | 24000 | 16 | 12 | 7.8 | 2.2 | 58 | 43 | 213063612
ACIQ | N4H7T24*K*AAA* | EA*4X37L17A* | *96VSN0601714A* | 23200 | 24000 | 16 | 12 | 7.8 | 2.18 | 58 | 43 | 213063611
ACIQ | N4H7T24*K*AAA* | EA*4X37L17A* | *96VSN0601412A* | 23600 | 24400 | 16 | 12 | 7.8 | 2.18 | 58 | 43 | 213063610
ACIQ | N4H7T24*K*AAA* | EA*4X37L17A* | *96VSN0401712A* | 23200 | 24200 | 16 | 12 | 7.8 | 2.16 | 59 | 43 | 213063609
ACIQ | N4H7T24*K*AAA* | EA*4X37L17A* | *97CMN0801714A* | 23800 | 24400 | 16 | 12 | 7.8 | 2.2 | 59 | 43 | 213063608
ACIQ | N4H7T24*K*AAA* | EA*4X37L17A* | *97CMN0601714A* | 23400 | 24200 | 16 | 12 | 7.8 | 2.18 | 58 | 43 | 213063607
ACIQ | N4H7T24*K*AAA* | EA*4X37L17A* | *95CSU0601716A* | 23600 | 24200 | 16 | 12 | 7.8 | 2.2 | 58 | 43 | 213063606
ACIQ | N4H7T24*K*AAA* | EA*4X37L17A* | *80CTL0701716A* | 23400 | 24000 | 16 | 12.5 | 7.8 | 2.2 | 58 | 42 | 213063605
ACIQ | N4H7T24*K*AAA* | EA*4X37L17A* | *80VSL0451412A* | 23400 | 24200 | 16 | 12.5 | 7.8 | 2.2 | 58 | 42 | 213063604
ACIQ | N4H7T24*K*AAA* | EA*4X37L17A* | *80CSU0401712A* | 23600 | 24200 | 17 | 12.5 | 7.8 | 2.22 | 58 | 42 | 213063603
ACIQ | N4H7T24*K*AAA* | EA*4X36L21A* | OMV112K14A | 22800 | 23800 | 16 | 12 | 7.8 | 2.14 | 58 | 42 | 213063602
ACIQ | N4H7T24*K*AAA* | EA*4X36L21A* | OMV098J12* | 23000 | 24000 | 16 | 12 | 7.8 | 2.16 | 58 | 42 | 213063601
ACIQ | N4H7T24*K*AAA* | EA*4X36L21A* | OLV098A12* | 23000 | 24000 | 16 | 12 | 7.8 | 2.14 | 58 | 42 | 213063600
ACIQ | N4H7T24*K*AAA* | EA*4X36L21A* | *96VTN1002120A* | 23200 | 23800 | 16.5 | 12.5 | 8 | 2.18 | 58 | 42 | 213063599
ACIQ | N4H7T24*K*AAA* | EA*4X36L21A* | *96VTN0802120A* | 23000 | 23800 | 16.5 | 12.5 | 8 | 2.18 | 58 | 42 | 213063598
ACIQ | N4H7T24*K*AAA* | EA*4X36L21A* | *96VTN0801716A* | 23000 | 23800 | 16.5 | 12.5 | 8 | 2.16 | 58 | 42 | 213063597
ACIQ | N4H7T24*K*AAA* | EA*4X36L21A* | *96VTN0601714A* | 22800 | 23600 | 16 | 12 | 7.8 | 2.14 | 58 | 42 | 213063596
ACIQ | N4H7T24*K*AAA* | EA*4X36L21A* | *96VTN0401712A* | 22800 | 24000 | 16 | 11.7 | 7.8 | 2.12 | 58 | 43 | 213063595
ACIQ | N4H7T24*K*AAA* | EA*4X36L21A* | *96CTN0802120A* | 23000 | 23800 | 16 | 12 | 7.8 | 2.16 | 58 | 42 | 213063593
ACIQ | N4H7T24*K*AAA* | EA*4X36L21A* | *96CTN0801714A* | 22800 | 23600 | 16 | 12 | 7.8 | 2.16 | 58 | 42 | 213063592
ACIQ | N4H7T24*K*AAA* | EA*4X36L21A* | *96CTN0601714A* | 22800 | 23800 | 16 | 12 | 7.8 | 2.16 | 58 | 42 | 213063591
ACIQ | N4H7T24*K*AAA* | EA*4X36L21A* | *96VSN1002120A* | 23200 | 23800 | 16 | 12 | 7.8 | 2.18 | 58 | 42 | 213063590
ACIQ | N4H7T24*K*AAA* | EA*4X36L21A* | *96VSN0801716A* | 23000 | 23800 | 16 | 12 | 7.8 | 2.16 | 58 | 42 | 213063589
ACIQ | N4H7T24*K*AAA* | EA*4X36L21A* | *96VSN0601714A* | 23000 | 23800 | 16 | 12 | 7.8 | 2.14 | 58 | 42 | 213063588
ACIQ | N4H7T24*K*AAA* | EA*4X36L21A* | *96VSN0401712A* | 22800 | 24000 | 16 | 11.7 | 7.8 | 2.12 | 58 | 43 | 213063587
ACIQ | N4H7T24*K*AAA* | EA*4X36L21A* | *97CMN1002122A* | 23200 | 23800 | 16 | 12.5 | 7.8 | 2.18 | 58 | 42 | 213063586
ACIQ | N4H7T24*K*AAA* | EA*4X36L21A* | *97CMN0802120A* | 23000 | 23800 | 16 | 12 | 7.8 | 2.16 | 58 | 42 | 213063585
ACIQ | N4H7T24*K*AAA* | EA*4X36L21A* | *97CMN0801714A* | 23200 | 24000 | 16 | 12 | 7.8 | 2.16 | 58 | 43 | 213063584
ACIQ | N4H7T24*K*AAA* | EA*4X36L21A* | *97CMN0602120A* | 22800 | 23800 | 16 | 12 | 7.8 | 2.14 | 58 | 42 | 213063583
ACIQ | N4H7T24*K*AAA* | EA*4X36L21A* | *97CMN0601714A* | 22800 | 23800 | 16 | 12 | 7.8 | 2.14 | 58 | 42 | 213063582
ACIQ | N4H7T24*K*AAA* | EA*4X36L21A* | *80CTL0902120A* | 23000 | 23800 | 16 | 12 | 7.8 | 2.16 | 58 | 42 | 213063581
ACIQ | N4H7T24*K*AAA* | EA*4X36L21A* | *80CTL0702120A* | 23200 | 24000 | 16 | 12 | 7.8 | 2.18 | 58 | 42 | 213063580
ACIQ | N4H7T24*K*AAA* | EA*4X36L21A* | *80CTL0451712A* | 23000 | 23800 | 16 | 12 | 7.8 | 2.14 | 58 | 42 | 213063579
ACIQ | N4H7T24*K*AAA* | EA*4X36L21A* | *80VSL0702120A* | 23000 | 23800 | 16 | 12 | 7.8 | 2.16 | 58 | 42 | 213063578
ACIQ | N4H7T24*K*AAA* | EA*4X36L21A* | *80VSL0701716A* | 22800 | 23600 | 16 | 12 | 7.8 | 2.14 | 58 | 42 | 213063577
ACIQ | N4H7T24*K*AAA* | EA*4X36L21A* | *80VSL0451716A* | 23000 | 23800 | 16 | 12 | 7.8 | 2.16 | 58 | 42 | 213063576
ACIQ | N4H7T24*K*AAA* | EA*4X36L21A* | *80CSU1002120A* | 23200 | 24000 | 16 | 12 | 7.8 | 2.16 | 58 | 43 | 213063575
ACIQ | N4H7T24*K*AAA* | EA*4X36L17A* | OMV112K14A | 22800 | 23800 | 16 | 12 | 7.8 | 2.14 | 58 | 42 | 213063574
ACIQ | N4H7T24*K*AAA* | EA*4X36L17A* | OMV098J12* | 23000 | 24000 | 16 | 12 | 7.8 | 2.14 | 58 | 43 | 213063573
ACIQ | N4H7T24*K*AAA* | EA*4X36L17A* | OLV098A12* | 23000 | 24000 | 16 | 12 | 7.8 | 2.14 | 58 | 43 | 213063572
ACIQ | N4H7T24*K*AAA* | EA*4X36L17A* | *96VTN0801716A* | 23000 | 23800 | 16.5 | 12.5 | 7.8 | 2.16 | 58 | 42 | 213063571
ACIQ | N4H7T24*K*AAA* | EA*4X36L17A* | *96VTN0601714A* | 22600 | 23600 | 16 | 12 | 7.8 | 2.14 | 58 | 42 | 213063570
ACIQ | N4H7T24*K*AAA* | EA*4X36L17A* | *96VTN0401410A* | 23000 | 24400 | 16 | 11.7 | 7.8 | 2.1 | 59 | 43 | 213063569
ACIQ | N4H7T24*K*AAA* | EA*4X36L17A* | *96CTN0801714A* | 22800 | 23600 | 16 | 12 | 7.8 | 2.14 | 58 | 42 | 213063568
ACIQ | N4H7T24*K*AAA* | EA*4X36L17A* | *96CTN0601714A* | 22800 | 23800 | 16 | 12 | 7.8 | 2.14 | 58 | 42 | 213063567
ACIQ | N4H7T24*K*AAA* | EA*4X36L17A* | *96VSN0401410A* | 23000 | 24400 | 16 | 11.7 | 7.8 | 2.1 | 59 | 43 | 213063566
ACIQ | N4H7T24*K*AAA* | EA*4X36L17A* | *97CMN0801714A* | 23200 | 24000 | 16 | 12 | 7.8 | 2.16 | 58 | 43 | 213063565
ACIQ | N4H7T24*K*AAA* | EA*4X36L17A* | *97CMN0601714A* | 22800 | 23800 | 16 | 12 | 7.8 | 2.14 | 58 | 42 | 213063564
ACIQ | N4H7T24*K*AAA* | EA*4X36L17A* | *80CTL0701716A* | 22800 | 23600 | 16 | 12 | 7.8 | 2.16 | 58 | 42 | 213063563
ACIQ | N4H7T24*K*AAA* | EA*4X36L17A* | *80CTL0451712A* | 22800 | 23800 | 16 | 12 | 7.8 | 2.14 | 58 | 42 | 213063562
ACIQ | N4H7T24*K*AAA* | EA*4X36L17A* | *80VSL0701716A* | 23000 | 24000 | 16 | 12 | 7.8 | 2.16 | 58 | 42 | 213063561
ACIQ | N4H7T24*K*AAA* | EA*4X36L17A* | *80VSL0451716A* | 22800 | 23800 | 16 | 12 | 7.8 | 2.14 | 58 | 42 | 213063560
ACIQ | N4H7T24*K*AAA* | EA*4X36L17A* | *80VSL0451412A* | 23000 | 23800 | 16 | 12 | 7.8 | 2.16 | 58 | 42 | 213063559
ACIQ | N4H7T24*K*AAA* | EA*4X36L17A* | *80CSU0601716A* | 23000 | 23800 | 16 | 12 | 7.8 | 2.16 | 58 | 42 | 213063558
ACIQ | R4H5S30*K*AAA* | EA*4X37L17A* | *80CTL0901716A* | 28000 | 28200 | 15.2 | 12 | 7.8 | 2.08 | 61 | 46 | 213065400
ACIQ | N4H5S30*K*AAA* | EA*4X37L17A* | *80CTL0901716A* | 28000 | 28200 | 15.2 | 12 | 7.8 | 2.08 | 61 | 46 | 213065399
ACIQ | H4H5S30*K*AAA* | EA*4X37L17A* | *80CTL0901716A* | 28000 | 28200 | 15.2 | 12 | 7.8 | 2.08 | 61 | 46 | 213065398
ACIQ | N4H5S30*K*AAA* | EA*4X37L17A* | *80VTL0701716A* | 28000 | 28200 | 15.2 | 12 | 7.8 | 2.08 | 61 | 46 | 213065381
ACIQ | H4H5S30*K*AAA* | EA*4X37L17A* | *80VTL0701716A* | 28000 | 28200 | 15.2 | 12 | 7.8 | 2.08 | 61 | 46 | 213065380
ACIQ | R4H5S30*K*AAA* | EA*4X37L17A* | *80ESU0401712A* | 27600 | 27800 | 15.2 | 12.5 | 7.8 | 2.08 | 60 | 46 | 213065373
ACIQ | N4H5S30*K*AAA* | EA*4X37L17A* | *80ESU0401712A* | 27600 | 27800 | 15.2 | 12.5 | 7.8 | 2.08 | 60 | 46 | 213065372
ACIQ | R4H5S30*K*AAA* | EA*4X37L17A* | *80CSU0401712A* | 28000 | 28200 | 15.2 | 12 | 7.8 | 2.08 | 61 | 46 | 213065358
ACIQ | N4H5S30*K*AAA* | EA*4X37L17A* | *80CSU0401712A* | 28000 | 28200 | 15.2 | 12 | 7.8 | 2.08 | 61 | 46 | 213065357
ACIQ | H4H5S30*K*AAA* | EA*4X37L17A* | *80CSU0401712A* | 28000 | 28200 | 15.2 | 12 | 7.8 | 2.08 | 61 | 46 | 213065356
ACIQ | N4H7T48*K*AAA* | EA*4X61L24A* | *96CTN1202422A* | 46500 | 47000 | 16 | 12 | 7.8 | 2.24 | 62 | 50 | 213064483
ACIQ | N4H7T36*K*AAA* | EA*4X36L21A* | *96VTN1002120A* | 33400 | 34400 | 15.2 | 11.7 | 7.8 | 2.06 | 60 | 49 | 213063689
ACIQ | N4H7T24*K*AAA* | EHD4X30AAL | *95CSU0802120A* | 23000 | 23800 | 15.2 | 12 | 7.8 | 2.2 | 58 | 42 | 213063685
ACIQ | N4H7T24*K*AAA* | EHD4X30AAL | *80CSU0802120A* | 23200 | 24200 | 15.2 | 12 | 7.8 | 2.22 | 58 | 42 | 213063674
ACIQ | N4H7T24*K*AAA* | EHD4X24AAL | *80CSU0802120A* | 23200 | 24200 | 15.2 | 12 | 7.8 | 2.18 | 58 | 42 | 213063651
ACIQ | N4H7T24*K*AAA* | EA*4X37L21A* | *96VTN1002120A* | 23800 | 24200 | 17 | 12.5 | 7.8 | 2.24 | 58 | 43 | 213063645
ACIQ | N4H7T24*K*AAA* | EA*4X37L21A* | *96VTN0802120A* | 23600 | 24000 | 17 | 12.5 | 7.8 | 2.24 | 58 | 43 | 213063644
ACIQ | N4H7T24*K*AAA* | EA*4X37L21A* | *96VTN0801716A* | 23600 | 24200 | 17 | 12.5 | 7.8 | 2.24 | 58 | 42 | 213063643
ACIQ | N4H7T24*K*AAA* | EA*4X37L21A* | *96CTN0801714A* | 23600 | 24000 | 16 | 12.5 | 7.8 | 2.22 | 58 | 43 | 213063640
ACIQ | N4H7T24*K*AAA* | EA*4X37L21A* | *96VSN1002120A* | 23600 | 24200 | 17 | 12.5 | 7.8 | 2.24 | 58 | 42 | 213063639
ACIQ | N4H7T24*K*AAA* | EA*4X37L21A* | *96VSN0801716A* | 23600 | 24200 | 17 | 12.5 | 7.8 | 2.24 | 58 | 42 | 213063637
ACIQ | N4H7T24*K*AAA* | EA*4X37L21A* | *96VSN0601714A* | 23600 | 24200 | 16 | 12.5 | 7.8 | 2.22 | 58 | 42 | 213063636
ACIQ | N4H7T24*K*AAA* | EA*4X37L21A* | *96VSN0401712A* | 23600 | 24400 | 16 | 12 | 7.8 | 2.18 | 59 | 43 | 213063635
ACIQ | N4H7T24*K*AAA* | EA*4X37L21A* | *97CMN0602120A* | 23600 | 24200 | 16 | 12 | 7.8 | 2.2 | 59 | 43 | 213063633
ACIQ | N4H7T24*K*AAA* | EA*4X37L21A* | *80VSL0902120A* | 23600 | 24200 | 17 | 12.5 | 7.8 | 2.24 | 58 | 43 | 213063626
ACIQ | N4H7T24*K*AAA* | EA*4X37L21A* | *80VSL0702120A* | 23600 | 24000 | 16 | 12.5 | 7.8 | 2.22 | 58 | 43 | 213063625
ACIQ | N4H7T24*K*AAA* | EA*4X37L21A* | *80VSL0701716A* | 23800 | 24400 | 17 | 12.5 | 7.8 | 2.24 | 58 | 42 | 213063624
ACIQ | H4H5S36*K*AAA* | EA*4X43L21A* | *80VTL0902120A* | 35000 | 34400 | 15.2 | 12 | 7.8 | 2.1 | 60 | 47 | 213066019
ACIQ | R4H5S36*K*AAA* | EA*4X43L21A* | *80ESU0401712A* | 35800 | 35600 | 15.2 | 12 | 7.8 | 2.1 | 60 | 47 | 213066018
ACIQ | N4H5S36*K*AAA* | EA*4X43L21A* | *80ESU0401712A* | 35800 | 35600 | 15.2 | 12 | 7.8 | 2.1 | 60 | 47 | 213066017
ACIQ | R4H5S36*K*AAA* | EA*4X43L21A* | *80ESU1002120A* | 35400 | 35000 | 15.2 | 12 | 7.8 | 2.1 | 60 | 46 | 213066015
ACIQ | N4H5S36*K*AAA* | EA*4X43L21A* | *80ESU1002120A* | 35400 | 35000 | 15.2 | 12 | 7.8 | 2.1 | 60 | 46 | 213066014
ACIQ | H4H5S36*K*AAA* | EA*4X43L21A* | *80ESU1002120A* | 35400 | 35000 | 15.2 | 12 | 7.8 | 2.1 | 60 | 46 | 213066013
ACIQ | R4H5S36*K*AAA* | EA*4X43L21A* | *80VSL0902120A* | 35000 | 34400 | 15.2 | 12 | 7.8 | 2.1 | 60 | 47 | 213066006
ACIQ | N4H5S36*K*AAA* | EA*4X43L21A* | *80VSL0902120A* | 35000 | 34400 | 15.2 | 12 | 7.8 | 2.1 | 60 | 47 | 213066005
ACIQ | H4H5S36*K*AAA* | EA*4X43L21A* | *80VSL0902120A* | 35000 | 34400 | 15.2 | 12 | 7.8 | 2.1 | 60 | 47 | 213066004
ACIQ | R4H5S36*K*AAA* | EA*4X43L21A* | *80VSL0702120A* | 34800 | 34200 | 15.2 | 12 | 7.8 | 2.08 | 60 | 46 | 213066003
ACIQ | N4H5S36*K*AAA* | EA*4X43L21A* | *80VSL0702120A* | 34800 | 34200 | 15.2 | 12 | 7.8 | 2.08 | 60 | 46 | 213066002
ACIQ | H4H5S36*K*AAA* | EA*4X43L21A* | *80VSL0702120A* | 34800 | 34200 | 15.2 | 12 | 7.8 | 2.08 | 60 | 46 | 213066001
ACIQ | R4H5S36*K*AAA* | EA*4X43L21A* | *80CSU1002120A* | 35200 | 34800 | 15.2 | 12 | 7.8 | 2.08 | 60 | 47 | 213065994
ACIQ | N4H5S36*K*AAA* | EA*4X43L21A* | *80CSU1002120A* | 35200 | 34800 | 15.2 | 12 | 7.8 | 2.08 | 60 | 47 | 213065993
ACIQ | H4H5S36*K*AAA* | EA*4X43L21A* | *80CSU1002120A* | 35200 | 34800 | 15.2 | 12 | 7.8 | 2.08 | 60 | 47 | 213065992
ACIQ | R4H5S36*K*AAA* | EA*4X43L21A* | *80CSU0802120A* | 35000 | 34000 | 15.2 | 12.5 | 7.8 | 2.1 | 60 | 46 | 213065991
ACIQ | N4H5S36*K*AAA* | EA*4X43L21A* | *80CSU0802120A* | 35000 | 34000 | 15.2 | 12.5 | 7.8 | 2.1 | 60 | 46 | 213065990
ACIQ | H4H5S36*K*AAA* | EA*4X43L21A* | *80CSU0802120A* | 35000 | 34000 | 15.2 | 12.5 | 7.8 | 2.1 | 60 | 46 | 213065989
ACIQ | R4H5S36*K*AAA* | EA*4X43L21A* | *80CSU0601716A* | 35400 | 35200 | 15.2 | 12 | 7.8 | 2.08 | 60 | 47 | 213065988
ACIQ | N4H5S36*K*AAA* | EA*4X43L21A* | *80CSU0601716A* | 35400 | 35200 | 15.2 | 12 | 7.8 | 2.08 | 60 | 47 | 213065987
ACIQ | H4H5S36*K*AAA* | EA*4X43L21A* | *80CSU0601716A* | 35400 | 35200 | 15.2 | 12 | 7.8 | 2.08 | 60 | 47 | 213065986
ACIQ | R4H5S36*K*AAA* | EA*4X43L21A* | *80CSU0401712A* | 35400 | 34800 | 15.2 | 12 | 7.8 | 2.1 | 60 | 47 | 213065985
ACIQ | N4H5S36*K*AAA* | EA*4X43L21A* | *80CSU0401712A* | 35400 | 34800 | 15.2 | 12 | 7.8 | 2.1 | 60 | 47 | 213065984
ACIQ | H4H5S36*K*AAA* | EA*4X43L21A* | *80CSU0401712A* | 35400 | 34800 | 15.2 | 12 | 7.8 | 2.1 | 60 | 47 | 213065983
ACIQ | R4H5S36*K*AAA* | EA*4X43L21A* | *95ESU0802120A* | 35600 | 35000 | 15.2 | 12 | 7.8 | 2.1 | 61 | 47 | 213065982
ACIQ | N4H5S36*K*AAA* | EA*4X43L21A* | *95ESU0802120A* | 35600 | 35000 | 15.2 | 12 | 7.8 | 2.1 | 61 | 47 | 213065981
ACIQ | H4H5S36*K*AAA* | EA*4X43L21A* | *95ESU0802120A* | 35600 | 35000 | 15.2 | 12 | 7.8 | 2.1 | 61 | 47 | 213065980
ACIQ | R4H5S36*K*AAA* | EA*4X43L21A* | *96VTN1002122A* | 34800 | 33800 | 15.2 | 12.5 | 7.8 | 2.1 | 60 | 46 | 213065979
ACIQ | N4H5S36*K*AAA* | EA*4X43L21A* | *96VTN1002122A* | 34800 | 33800 | 15.2 | 12.5 | 7.8 | 2.1 | 60 | 46 | 213065978
ACIQ | H4H5S36*K*AAA* | EA*4X43L21A* | *96VTN1002122A* | 34800 | 33800 | 15.2 | 12.5 | 7.8 | 2.1 | 60 | 46 | 213065977
ACIQ | R4H5S36*K*AAA* | EA*4X43L21A* | *96VSN1002120A* | 35000 | 34200 | 15.2 | 12 | 7.8 | 2.1 | 60 | 46 | 213065970
ACIQ | N4H5S36*K*AAA* | EA*4X43L21A* | *96VSN1002120A* | 35000 | 34200 | 15.2 | 12 | 7.8 | 2.1 | 60 | 46 | 213065969
ACIQ | H4H5S36*K*AAA* | EA*4X43L21A* | *96VSN1002120A* | 35000 | 34200 | 15.2 | 12 | 7.8 | 2.1 | 60 | 46 | 213065968
ACIQ | R4H5S36*K*AAA* | EA*4X43L21A* | *96VSN0802120A* | 35000 | 34200 | 15.2 | 12 | 7.8 | 2.1 | 60 | 46 | 213065967
ACIQ | N4H5S36*K*AAA* | EA*4X43L21A* | *96VSN0802120A* | 35000 | 34200 | 15.2 | 12 | 7.8 | 2.1 | 60 | 46 | 213065966
ACIQ | H4H5S36*K*AAA* | EA*4X43L21A* | *96VSN0802120A* | 35000 | 34200 | 15.2 | 12 | 7.8 | 2.1 | 60 | 46 | 213065965
ACIQ | R4H5S36*K*AAA* | EA*4X43L21A* | *95CSU1002122A* | 35000 | 34400 | 15.2 | 12.5 | 7.8 | 2.1 | 60 | 47 | 213065961
ACIQ | N4H5S36*K*AAA* | EA*4X43L21A* | *95CSU1002122A* | 35000 | 34400 | 15.2 | 12.5 | 7.8 | 2.1 | 60 | 47 | 213065960
ACIQ | H4H5S36*K*AAA* | EA*4X43L21A* | *95CSU1002122A* | 35000 | 34400 | 15.2 | 12.5 | 7.8 | 2.1 | 60 | 47 | 213065959
ACIQ | R4H5S36*K*AAA* | EA*4X43L21A* | *95CSU0802120A* | 35000 | 34200 | 15.2 | 12.5 | 7.8 | 2.1 | 60 | 46 | 213065958
ACIQ | N4H5S36*K*AAA* | EA*4X43L21A* | *95CSU0802120A* | 35000 | 34200 | 15.2 | 12.5 | 7.8 | 2.1 | 60 | 46 | 213065957
ACIQ | H4H5S36*K*AAA* | EA*4X43L21A* | *95CSU0802120A* | 35000 | 34200 | 15.2 | 12.5 | 7.8 | 2.1 | 60 | 46 | 213065956
ACIQ | H4H7T36*K*AAA* | EA*4X48L24A* | *96VSN0802120A* | 34400 | 35000 | 15.2 | 11.7 | 7.8 | 2.14 | 61 | 49 | 213068478
ACIQ | H4H7T36*K*AAA* | EA*4X48L24A* | *80CTL0702120A* | 34400 | 35200 | 15.2 | 11.7 | 7.8 | 2.14 | 61 | 49 | 213068477
ACIQ | H4H7T36*K*AAA* | EA*4X48L24A* | *80VSL0702120A* | 34200 | 35000 | 15.2 | 11.7 | 7.8 | 2.14 | 61 | 49 | 213068476
ACIQ | H4H7T36*K*AAA* | EA*4X48L21A* | *96CTN0601714A* | 34000 | 35200 | 15.2 | 11.7 | 7.8 | 2.1 | 61 | 49 | 213068475
ACIQ | H4H7T36*K*AAA* | EA*4X48L21A* | *80CTL0702120A* | 34400 | 35200 | 15.2 | 11.7 | 7.8 | 2.12 | 61 | 49 | 213068473
ACIQ | H4H7T36*K*AAA* | EA*4X48L21A* | *80VSL0701716A* | 34200 | 35200 | 15.2 | 11.7 | 7.8 | 2.12 | 61 | 49 | 213068472
ACIQ | H4H7T36*K*AAA* | EA*4X43L21A* | *96VSN0601714A* | 34800 | 35600 | 15.2 | 11.7 | 7.8 | 2.1 | 61 | 49 | 213068469
ACIQ | H4H7T36*K*AAA* | EA*4X43L21A* | *97CMN0602120A* | 35400 | 36000 | 15.2 | 11.7 | 7.8 | 2.12 | 62 | 49 | 213068466
ACIQ | H4H7T36*K*AAA* | EA*4X42L24A* | *96VTN1002122A* | 34200 | 34800 | 15.5 | 12 | 8 | 2.1 | 60 | 49 | 213068464
ACIQ | H4H7T36*K*AAA* | EA*4X42L24A* | *96CTN1002122A* | 33600 | 34600 | 15.2 | 11.7 | 7.8 | 2.08 | 60 | 48 | 213068463
ACIQ | H4H7T36*K*AAA* | EA*4X42L24A* | *96VSN1002120A* | 33800 | 34600 | 15.2 | 11.7 | 7.8 | 2.08 | 60 | 48 | 213068462
ACIQ | H4H7T36*K*AAA* | EA*4X42L24A* | *96VSN0802120A* | 33800 | 34600 | 15.2 | 11.7 | 7.8 | 2.08 | 61 | 49 | 213068461
ACIQ | H4H7T36*K*AAA* | EA*4X42L24A* | *97CMN1202422A* | 33600 | 34400 | 15.2 | 11.7 | 7.8 | 2.08 | 60 | 49 | 213068460
ACIQ | H4H7T36*K*AAA* | EA*4X42L24A* | *97CMN1002122A* | 33600 | 34600 | 15.2 | 11.7 | 7.8 | 2.08 | 60 | 48 | 213068459
ACIQ | H4H7T36*K*AAA* | EA*4X42L24A* | *80VSL1102422A* | 34000 | 34800 | 15.2 | 11.7 | 7.8 | 2.1 | 60 | 48 | 213068456
ACIQ | H4H7T36*K*AAA* | EA*4X42L24A* | *80VSL0902120A* | 33800 | 34800 | 15.2 | 11.7 | 7.8 | 2.08 | 60 | 48 | 213068455
ACIQ | H4H7T36*K*AAA* | EA*4X42L24A* | *80VSL0702120A* | 33600 | 34600 | 15.2 | 11.7 | 7.8 | 2.08 | 61 | 49 | 213068454
ACIQ | H4H7T36*K*AAA* | EA*4X42L21A* | *96CTN1002122A* | 33600 | 34600 | 15.2 | 11.7 | 7.8 | 2.08 | 61 | 48 | 213068447
ACIQ | H4H7T36*K*AAA* | EA*4X42L21A* | *96VSN1002120A* | 33600 | 34600 | 15.2 | 11.7 | 7.8 | 2.08 | 60 | 48 | 213068444
ACIQ | H4H7T36*K*AAA* | EA*4X42L21A* | *97CMN1002122A* | 33600 | 34600 | 15.2 | 11.7 | 7.8 | 2.08 | 61 | 48 | 213068440
ACIQ | H4H7T36*K*AAA* | EA*4X42L21A* | *80CTL0702120A* | 33800 | 34800 | 15.2 | 11.7 | 7.8 | 2.08 | 60 | 49 | 213068435
ACIQ | H4H7T36*K*AAA* | EA*4X42L21A* | *80CTL0701716A* | 33600 | 34600 | 15.2 | 11.7 | 7.8 | 2.06 | 61 | 49 | 213068434
ACIQ | H4H7T36*K*AAA* | EA*4X42L21A* | *80VSL0902120A* | 33800 | 34600 | 15.2 | 11.7 | 7.8 | 2.08 | 61 | 49 | 213068432
ACIQ | H4H7T36*K*AAA* | EA*4X42L21A* | *80VSL0702120A* | 33600 | 34600 | 15.2 | 11.7 | 7.8 | 2.08 | 60 | 48 | 213068431
ACIQ | N4H7T48*K*AAA* | EA*4X61L24A* | *96CTN1002122A* | 46500 | 47500 | 16 | 12 | 7.8 | 2.22 | 61 | 49 | 213064482
ACIQ | N4H7T48*K*AAA* | EA*4X61L24A* | *97CMN1002122A* | 46500 | 47500 | 16 | 12 | 7.8 | 2.22 | 61 | 49 | 213064481
ACIQ | N4H7T48*K*AAA* | EA*4X61L24A* | *97CMN0602120A* | 46000 | 47000 | 16 | 11.7 | 7.8 | 2.18 | 62 | 50 | 213064480
ACIQ | N4H7T48*K*AAA* | EA*4X61L24A* | *80CTL1352422A* | 46500 | 47500 | 16 | 12 | 7.8 | 2.24 | 61 | 49 | 213064479
ACIQ | N4H7T48*K*AAA* | EA*4X61L24A* | *80VSL1102422A* | 47000 | 47500 | 17 | 12 | 7.8 | 2.24 | 62 | 50 | 213064478
ACIQ | N4H7T48*K*AAA* | EA*4X61L24A* | *80VSL0902120A* | 47000 | 48000 | 16 | 12 | 7.8 | 2.22 | 62 | 50 | 213064477
ACIQ | N4H7T48*K*AAA* | EA*4X61L24A* | *80VSL0702120A* | 46500 | 48000 | 16 | 11.7 | 7.8 | 2.2 | 62 | 50 | 213064476
ACIQ | N4H7T48*K*AAA* | EA*4X61L21A* | *96CTN0802120A* | 46000 | 47000 | 16 | 12 | 7.8 | 2.2 | 62 | 50 | 213064474
ACIQ | N4H7T48*K*AAA* | EA*4X61L21A* | *96CTN0601714A* | 45500 | 47000 | 15.2 | 11.7 | 7.8 | 2.14 | 63 | 50 | 213064473
ACIQ | N4H7T48*K*AAA* | EA*4X61L21A* | *96VSN0802120A* | 47000 | 48000 | 16 | 11.7 | 7.8 | 2.2 | 62 | 50 | 213064472
ACIQ | N4H7T48*K*AAA* | EA*4X61L21A* | *97CMN0802120A* | 46000 | 47000 | 16 | 12 | 7.8 | 2.2 | 62 | 50 | 213064470
ACIQ | N4H7T48*K*AAA* | EA*4X61L21A* | *97CMN0602120A* | 46000 | 47000 | 15.2 | 11.7 | 7.8 | 2.18 | 62 | 50 | 213064469
ACIQ | N4H7T48*K*AAA* | EA*4X61L21A* | *95CSU0802120A* | 46500 | 47500 | 16 | 12 | 7.8 | 2.22 | 61 | 49 | 213064468
ACIQ | N4H7T48*K*AAA* | EA*4X61L21A* | *80CTL0902120A* | 46500 | 47000 | 16 | 12 | 7.8 | 2.22 | 62 | 50 | 213064467
ACIQ | N4H7T48*K*AAA* | EA*4X61L21A* | *80CTL0701716A* | 46000 | 47500 | 16 | 11.7 | 7.8 | 2.18 | 62 | 50 | 213064466
ACIQ | N4H7T48*K*AAA* | EA*4X61L21A* | *80VSL0702120A* | 46500 | 48000 | 16 | 11.7 | 7.8 | 2.18 | 62 | 50 | 213064465
ACIQ | N4H7T48*K*AAA* | EA*4X61L21A* | *80VSL0701716A* | 46000 | 47500 | 16 | 11.7 | 7.8 | 2.18 | 62 | 50 | 213064464
ACIQ | N4H7T48*K*AAA* | EA*4X61L21A* | *80VSL0451716A* | 45500 | 47000 | 15.2 | 11.7 | 7.8 | 2.16 | 62 | 50 | 213064463
ACIQ | N4H7T48*K*AAA* | EA*4X61L21A* | *80CSU0601716A* | 46500 | 47500 | 16 | 12 | 7.8 | 2.2 | 62 | 50 | 213064462
ACIQ | N4H7T48*K*AAA* | EA*4X60L24A* | *96CTN1202422A* | 45500 | 47000 | 16 | 12 | 7.8 | 2.22 | 62 | 49 | 213064460
ACIQ | N4H7T48*K*AAA* | EA*4X60L24A* | *96VSN1002120A* | 45500 | 47000 | 16 | 12 | 7.8 | 2.22 | 62 | 49 | 213064458
ACIQ | N4H7T48*K*AAA* | EA*4X60L24A* | *96VSN0802120A* | 45500 | 47000 | 16 | 12 | 7.8 | 2.2 | 62 | 49 | 213064457
ACIQ | N4H7T48*K*AAA* | EA*4X60L24A* | *97CMN1002122A* | 45500 | 47000 | 16 | 12 | 7.8 | 2.2 | 62 | 49 | 213064455
ACIQ | N4H7T48*K*AAA* | EA*4X60L24A* | *97CMN0602120A* | 45000 | 47000 | 15.2 | 11.7 | 7.8 | 2.16 | 62 | 50 | 213064453
ACIQ | N4H7T48*K*AAA* | EA*4X60L24A* | *80CTL1352422A* | 46000 | 47000 | 16 | 12 | 7.8 | 2.22 | 62 | 49 | 213064452
ACIQ | N4H7T48*K*AAA* | EA*4X60L24A* | *80CTL1102120A* | 45500 | 47000 | 16 | 12 | 7.8 | 2.18 | 62 | 50 | 213064451
ACIQ | N4H7T48*K*AAA* | EA*4X60L24A* | *80CTL0702120A* | 45500 | 47000 | 16 | 12 | 7.8 | 2.18 | 62 | 50 | 213064450
ACIQ | N4H7T48*K*AAA* | EA*4X60L24A* | *80VSL0702120A* | 46000 | 48000 | 16 | 11.7 | 7.8 | 2.18 | 62 | 50 | 213064449
ACIQ | N4H7T48*K*AAA* | EA*4X48L24A* | *96CTN1002122A* | 45000 | 47000 | 16 | 11.7 | 7.8 | 2.2 | 62 | 50 | 213064446
ACIQ | N4H7T48*K*AAA* | EA*4X48L24A* | *96VSN1202422A* | 45500 | 47500 | 16 | 11.7 | 7.8 | 2.2 | 62 | 50 | 213064445
ACIQ | N4H7T48*K*AAA* | EA*4X48L24A* | *96VSN1002120A* | 45000 | 47000 | 16 | 12 | 7.8 | 2.22 | 62 | 49 | 213064444
ACIQ | N4H7T48*K*AAA* | EA*4X48L24A* | *96VSN0802120A* | 44500 | 47000 | 16 | 11.7 | 7.8 | 2.2 | 62 | 49 | 213064443
ACIQ | N4H7T48*K*AAA* | EA*4X48L24A* | *97CMN1002122A* | 45000 | 47000 | 16 | 11.7 | 7.8 | 2.2 | 62 | 50 | 213064441
ACIQ | N4H7T48*K*AAA* | EA*4X48L24A* | *97CMN0602120A* | 44000 | 47000 | 15.2 | 11.7 | 7.8 | 2.16 | 62 | 50 | 213064440
ACIQ | N4H7T48*K*AAA* | EA*4X48L24A* | *95CSU1002122A* | 45000 | 47000 | 16 | 12 | 7.8 | 2.22 | 62 | 50 | 213064439
ACIQ | N4H7T48*K*AAA* | EA*4X48L24A* | *80CTL1102120A* | 44500 | 47000 | 16 | 11.7 | 7.8 | 2.18 | 62 | 50 | 213064437
ACIQ | N4H7T48*K*AAA* | EA*4X48L24A* | *80CTL0902120A* | 44500 | 46500 | 16 | 12 | 7.8 | 2.2 | 62 | 50 | 213064436
ACIQ | N4H7T48*K*AAA* | EA*4X48L24A* | *80CTL0702120A* | 44500 | 47000 | 16 | 11.7 | 7.8 | 2.18 | 62 | 50 | 213064435
ACIQ | N4H7T48*K*AAA* | EA*4X48L24A* | *80VSL0902420A* | 45000 | 47000 | 16 | 11.7 | 7.8 | 2.22 | 62 | 50 | 213064434
ACIQ | N4H7T48*K*AAA* | EA*4X48L24A* | *80VSL0902120A* | 45000 | 47500 | 16 | 11.7 | 7.8 | 2.2 | 62 | 50 | 213064433
ACIQ | N4H7T48*K*AAA* | EA*4X48L21A* | *96VTN1002122A* | 45000 | 47500 | 16 | 11.7 | 7.8 | 2.22 | 62 | 50 | 213064430
ACIQ | N4H7T48*K*AAA* | EA*4X48L21A* | *96VSN1002120A* | 44500 | 46500 | 16 | 11.7 | 7.8 | 2.2 | 62 | 50 | 213064427
ACIQ | N4H7T48*K*AAA* | EA*4X48L21A* | *96VSN0802120A* | 44500 | 46500 | 16 | 11.7 | 7.8 | 2.2 | 62 | 50 | 213064426
ACIQ | N4H7T48*K*AAA* | EA*4X48L21A* | *97CMN0602120A* | 44000 | 47000 | 15.2 | 11.7 | 7.8 | 2.16 | 62 | 50 | 213064423
ACIQ | N4H7T48*K*AAA* | EA*4X48L21A* | *80CTL1102120A* | 44500 | 47000 | 16 | 11.7 | 7.8 | 2.18 | 63 | 50 | 213064419
ACIQ | N4H7T48*K*AAA* | EA*4X48L21A* | *80CTL0902120A* | 44500 | 46500 | 16 | 11.7 | 7.8 | 2.2 | 62 | 50 | 213064418
ACIQ | N4H7T48*K*AAA* | EA*4X48L21A* | *80CTL0901716A* | 44500 | 47000 | 16 | 11.7 | 7.8 | 2.18 | 62 | 50 | 213064417
ACIQ | N4H7T48*K*AAA* | EA*4X48L21A* | *80CTL0701716A* | 44500 | 47000 | 15.2 | 11.7 | 7.8 | 2.16 | 62 | 50 | 213064415
ACIQ | N4H7T48*K*AAA* | EA*4X48L21A* | *80VSL0902120A* | 45000 | 47500 | 16 | 11.7 | 7.8 | 2.2 | 62 | 50 | 213064413
ACIQ | N4H7T48*K*AAA* | EA*4X48L21A* | *80VSL0701716A* | 44500 | 47000 | 15.2 | 11.7 | 7.8 | 2.16 | 62 | 50 | 213064411
ACIQ | N4H7T48*K*AAA* | EA*4X48L21A* | *80VSL0451716A* | 44000 | 46500 | 15.2 | 11.7 | 7.8 | 2.14 | 62 | 50 | 213064410
ACIQ | N4H7T36*K*AAA* | EA*4X42L24A* | *96VTN0802120A* | 33600 | 34600 | 15.5 | 11.7 | 7.8 | 2.08 | 61 | 49 | 213063759
ACIQ | N4H7T36*K*AAA* | EA*4X42L24A* | *96VTN1002120A* | 33600 | 34600 | 15.5 | 11.7 | 7.8 | 2.08 | 60 | 48 | 213063760
ACIQ | N4H7T36*K*AAA* | EA*4X42L24A* | *97CMN0802120A* | 34000 | 35200 | 15.2 | 11.7 | 7.8 | 2.08 | 61 | 49 | 213063755
ACIQ | N4H7T36*K*AAA* | EA*4X42L24A* | *96VSN1202422A* | 33600 | 34400 | 15.2 | 11.7 | 7.8 | 2.08 | 60 | 49 | 213063756
ACIQ | N4H7T36*K*AAA* | EA*4X42L24A* | *96CTN0802120A* | 34000 | 35200 | 15.2 | 11.7 | 7.8 | 2.08 | 61 | 49 | 213063757
ACIQ | N4H7T36*K*AAA* | EA*4X42L24A* | *80CTL0902120A* | 33600 | 34600 | 15.2 | 11.7 | 7.8 | 2.08 | 60 | 48 | 213063751
ACIQ | N4H7T36*K*AAA* | EA*4X42L24A* | *80CTL1352422A* | 33800 | 34600 | 15.2 | 11.7 | 7.8 | 2.1 | 61 | 49 | 213063752
ACIQ | N4H7T36*K*AAA* | EA*4X42L24A* | *96CTN1202422A* | 33600 | 34400 | 15.2 | 11.7 | 7.8 | 2.08 | 60 | 49 | 213063758
ACIQ | N4H7T36*K*AAA* | EA*4X42L21A* | *80CTL0902120A* | 33600 | 34600 | 15.2 | 11.7 | 7.8 | 2.08 | 60 | 48 | 213063740
ACIQ | R4H5S36*K*AAA* | EA*4X43L21A* | *80ESU0601716A | 35000 | 34200 | 15.2 | 12.5 | 7.8 | 2.1 | 60 | 46 | 213066108
ACIQ | N4H5S36*K*AAA* | EA*4X43L21A* | *80ESU0601716A | 35000 | 34200 | 15.2 | 12.5 | 7.8 | 2.1 | 60 | 46 | 213066107
ACIQ | H4H5S36*K*AAA* | EA*4X43L21A* | *80ESU0601716A | 35000 | 34200 | 15.2 | 12.5 | 7.8 | 2.1 | 60 | 46 | 213066106
ACIQ | R4H5S36*K*AAA* | EA*4X43L21A* | *80ESU0802120A | 35800 | 34800 | 15.2 | 12.5 | 7.8 | 2.14 | 60 | 47 | 213066105
ACIQ | N4H5S36*K*AAA* | EA*4X43L21A* | *80ESU0802120A | 35800 | 34800 | 15.2 | 12.5 | 7.8 | 2.14 | 60 | 47 | 213066104
ACIQ | H4H5S36*K*AAA* | EA*4X43L21A* | *80ESU0802120A | 35800 | 34800 | 15.2 | 12.5 | 7.8 | 2.14 | 60 | 47 | 213066103
ACIQ | R4H5S36*K*AAA* | EA*4X43L21A* | *95ESN0601714A* | 34800 | 34600 | 15.2 | 12 | 7.8 | 2.06 | 60 | 47 | 213066099
ACIQ | N4H7T60*K*AAA* | EA*4X61L24A* | *96CTN1002122A* | 55500 | 58500 | 15.2 | 11.7 | 7.8 | 2.18 | 64 | 51 | 213064578
ACIQ | N4H7T60*K*AAA* | EA*4X61L24A* | *97CMN1002122A* | 55500 | 58500 | 15.2 | 11.7 | 7.8 | 2.18 | 64 | 51 | 213064576
ACIQ | N4H7T60*K*AAA* | EA*4X61L24A* | *80CTL1352422A* | 56000 | 59000 | 16 | 11.7 | 7.8 | 2.2 | 63 | 51 | 213064574
ACIQ | N4H7T60*K*AAA* | EA*4X61L24A* | *80CTL0902120A* | 55500 | 58500 | 15.2 | 11.7 | 7.8 | 2.18 | 64 | 51 | 213064572
ACIQ | N4H7T60*K*AAA* | EA*4X61L24A* | *80VSL0902420A* | 55500 | 59000 | 16 | 11.7 | 7.8 | 2.2 | 63 | 51 | 213064570
ACIQ | H4H7T24*K*AAA* | EHD4X36AAL | *96CTN1002122A* | 24000 | 24600 | 16 | 12 | 7.8 | 2.22 | 58 | 42 | 213067778
ACIQ | H4H7T24*K*AAA* | EHD4X36AAL | *96CTN0802120A* | 23400 | 24200 | 15.2 | 12 | 7.8 | 2.2 | 58 | 42 | 213067777
ACIQ | H4H7T24*K*AAA* | EHD4X36AAL | *97CMN1202422A* | 23800 | 24400 | 16 | 12.5 | 7.8 | 2.22 | 58 | 42 | 213067771
ACIQ | H4H7T24*K*AAA* | EHD4X36AAL | *97CMN1002122A* | 24000 | 24600 | 16 | 12 | 7.8 | 2.22 | 58 | 42 | 213067770
ACIQ | H4H7T24*K*AAA* | EHD4X36AAL | *97CMN0802120A* | 23400 | 24200 | 15.2 | 12 | 7.8 | 2.2 | 58 | 42 | 213067769
ACIQ | H4H7T24*K*AAA* | EHD4X36AAL | *80CTL0902120A* | 23400 | 24000 | 15.2 | 12 | 7.8 | 2.2 | 58 | 43 | 213067765
ACIQ | H4H7T24*K*AAA* | EHD4X36AAL | *80CTL0702120A* | 23800 | 24600 | 16 | 12 | 7.8 | 2.22 | 58 | 42 | 213067764
ACIQ | N4H7T36*K*AAA* | EA*4X42L24A* | *80VSL0902420A* | 33800 | 34800 | 15.2 | 11.7 | 7.8 | 2.1 | 60 | 48 | 213063750
ACIQ | N4H7T36*K*AAA* | EA*4X42L21A* | *96VTN1002120A* | 33600 | 34600 | 15.5 | 11.7 | 7.8 | 2.08 | 60 | 48 | 213063747
ACIQ | N4H7T36*K*AAA* | EA*4X42L21A* | *80CTL0901716A* | 33600 | 34600 | 15.2 | 11.7 | 7.8 | 2.08 | 61 | 49 | 213063739
ACIQ | N4H7T36*K*AAA* | EA*4X37L21A* | *96VTN1002122A* | 35200 | 35400 | 16 | 12 | 7.8 | 2.16 | 61 | 48 | 213063734
ACIQ | N4H7T36*K*AAA* | EA*4X37L21A* | *96CTN1002122A* | 35000 | 35400 | 16 | 11.7 | 7.8 | 2.14 | 60 | 49 | 213063729
ACIQ | N4H7T36*K*AAA* | EA*4X37L21A* | *96CTN0801714A* | 35000 | 35800 | 15.2 | 11.7 | 7.8 | 2.12 | 61 | 49 | 213063728
ACIQ | N4H7T36*K*AAA* | EA*4X37L21A* | *96CTN0601714A* | 34800 | 35600 | 15.2 | 11.7 | 7.8 | 2.1 | 61 | 49 | 213063727
ACIQ | N4H7T36*K*AAA* | EA*4X37L21A* | *96VSN1002120A* | 35200 | 35600 | 16 | 11.7 | 7.8 | 2.16 | 61 | 49 | 213063726
ACIQ | N4H7T36*K*AAA* | EA*4X37L21A* | *96VSN0802120A* | 35200 | 35600 | 16 | 11.7 | 7.8 | 2.16 | 61 | 49 | 213063725
ACIQ | N4H7T36*K*AAA* | EA*4X37L21A* | *96VSN0801716A* | 34800 | 35400 | 15.2 | 11.7 | 7.8 | 2.12 | 61 | 49 | 213063724
ACIQ | N4H7T36*K*AAA* | EA*4X37L21A* | *96VSN0601714A* | 34800 | 35600 | 15.2 | 11.7 | 7.8 | 2.1 | 61 | 49 | 213063723
ACIQ | N4H7T36*K*AAA* | EA*4X37L21A* | *97CMN1002122A* | 35000 | 35400 | 16 | 11.7 | 7.8 | 2.14 | 60 | 49 | 213063722
ACIQ | N4H7T36*K*AAA* | EA*4X37L21A* | *97CMN0602120A* | 35400 | 36000 | 15.2 | 11.7 | 7.8 | 2.12 | 62 | 49 | 213063720
ACIQ | N4H7T36*K*AAA* | EA*4X37L21A* | *95CSU1002122A* | 35000 | 35200 | 16 | 12 | 7.8 | 2.16 | 61 | 49 | 213063719
ACIQ | N4H7T36*K*AAA* | EA*4X37L21A* | *95CSU0802120A* | 35200 | 35400 | 16 | 12 | 7.8 | 2.16 | 61 | 49 | 213063718
ACIQ | N4H7T36*K*AAA* | EA*4X37L21A* | *80CTL0902120A* | 34800 | 35400 | 15.2 | 11.7 | 7.8 | 2.14 | 60 | 49 | 213063715
ACIQ | N4H7T36*K*AAA* | EA*4X37L21A* | *80CTL0901716A* | 35000 | 35400 | 16 | 12 | 7.8 | 2.14 | 61 | 49 | 213063714
ACIQ | N4H7T36*K*AAA* | EA*4X37L21A* | *80CTL0702120A* | 35000 | 35600 | 16 | 11.7 | 7.8 | 2.14 | 61 | 49 | 213063713
ACIQ | N4H7T36*K*AAA* | EA*4X37L21A* | *80CTL0701716A* | 34800 | 35400 | 16 | 11.7 | 7.8 | 2.14 | 60 | 49 | 213063712
ACIQ | N4H7T36*K*AAA* | EA*4X37L21A* | *80VSL0902120A* | 35200 | 35600 | 16 | 11.7 | 7.8 | 2.14 | 61 | 49 | 213063710
ACIQ | N4H7T36*K*AAA* | EA*4X37L21A* | *80VSL0702120A* | 35200 | 35600 | 16 | 11.7 | 7.8 | 2.14 | 61 | 49 | 213063709
ACIQ | N4H7T36*K*AAA* | EA*4X37L21A* | *80VSL0701716A* | 35200 | 35800 | 16 | 11.7 | 7.8 | 2.12 | 61 | 49 | 213063708
ACIQ | N4H7T36*K*AAA* | EA*4X37L21A* | *80VSL0451716A* | 34800 | 35600 | 15.2 | 11.7 | 7.8 | 2.12 | 61 | 49 | 213063707
ACIQ | N4H7T36*K*AAA* | EA*4X37L17A* | *96VTN0801716A* | 34400 | 35200 | 15.5 | 11.7 | 7.8 | 2.08 | 61 | 49 | 213063700
ACIQ | N4H7T36*K*AAA* | EA*4X37L17A* | *80CTL0901716A* | 34600 | 35200 | 15.2 | 11.7 | 7.8 | 2.1 | 61 | 49 | 213063695
ACIQ | HVH825GKA3* | FCM4X48***L+WALLCON |  | 24400 | 20600 | 17.5 | 11.7 | 8.5 |  | 98 |  | 213062913
ACIQ | N4H5S36*K*AAA* | EA*4X43L21A* | *95ESN0601714A* | 34800 | 34600 | 15.2 | 12 | 7.8 | 2.06 | 60 | 47 | 213066098
ACIQ | H4H5S36*K*AAA* | EA*4X43L21A* | *95ESN0601714A* | 34800 | 34600 | 15.2 | 12 | 7.8 | 2.06 | 60 | 47 | 213066097
ACIQ | R4H5S36*K*AAA* | EA*4X43L21A* | *92ESN1002120A* | 35200 | 34400 | 15.2 | 12.5 | 7.8 | 2.1 | 60 | 47 | 213066096
ACIQ | N4H5S36*K*AAA* | EA*4X43L21A* | *92ESN1002120A* | 35200 | 34400 | 15.2 | 12.5 | 7.8 | 2.1 | 60 | 47 | 213066095
ACIQ | H4H5S36*K*AAA* | EA*4X43L21A* | *92ESN1002120A* | 35200 | 34400 | 15.2 | 12.5 | 7.8 | 2.1 | 60 | 47 | 213066094
ACIQ | R4H5S36*K*AAA* | EA*4X43L21A* | *92ESN0802120A* | 35400 | 34600 | 15.2 | 12.5 | 7.8 | 2.12 | 60 | 46 | 213066093
ACIQ | N4H5S36*K*AAA* | EA*4X43L21A* | *92ESN0802120A* | 35400 | 34600 | 15.2 | 12.5 | 7.8 | 2.12 | 60 | 46 | 213066092
ACIQ | H4H5S36*K*AAA* | EA*4X43L21A* | *92ESN0802120A* | 35400 | 34600 | 15.2 | 12.5 | 7.8 | 2.12 | 60 | 46 | 213066091
ACIQ | R4H5S36*K*AAA* | EA*4X43L21A* | *80ES(N,L)1102120A* | 35000 | 34200 | 15.2 | 12 | 7.8 | 2.1 | 60 | 46 | 213066090
ACIQ | N4H5S36*K*AAA* | EA*4X43L21A* | *80ES(N,L)1102120A* | 35000 | 34200 | 15.2 | 12 | 7.8 | 2.1 | 60 | 46 | 213066089
ACIQ | H4H5S36*K*AAA* | EA*4X43L21A* | *80ES(N,L)1102120A* | 35000 | 34200 | 15.2 | 12 | 7.8 | 2.1 | 60 | 46 | 213066088
ACIQ | R4H5S36*K*AAA* | EA*4X43L21A* | *80ES(N,L)0902120A* | 34800 | 34200 | 15.2 | 12.5 | 7.8 | 2.1 | 60 | 46 | 213066087
ACIQ | N4H5S36*K*AAA* | EA*4X43L21A* | *80ES(N,L)0902120A* | 34800 | 34200 | 15.2 | 12.5 | 7.8 | 2.1 | 60 | 46 | 213066086
ACIQ | H4H5S36*K*AAA* | EA*4X43L21A* | *80ES(N,L)0902120A* | 34800 | 34200 | 15.2 | 12.5 | 7.8 | 2.1 | 60 | 46 | 213066085
ACIQ | R4H5S36*K*AAA* | EA*4X43L21A* | *80ES(N,L)0901714A* | 34800 | 34200 | 15.2 | 12 | 7.8 | 2.1 | 60 | 46 | 213066081
ACIQ | H4H5S36*K*AAA* | EA*4X43L21A* | *80ES(N,L)0901714A* | 34800 | 34200 | 15.2 | 12 | 7.8 | 2.1 | 60 | 46 | 213066079
ACIQ | R4H5S36*K*AAA* | EA*4X43L21A* | *80ES(N,L)0702116A* | 35200 | 34400 | 15.2 | 12 | 7.8 | 2.1 | 60 | 47 | 213066078
ACIQ | H4H5S36*K*AAA* | EA*4X43L21A* | *80ES(N,L)0702116A* | 35200 | 34400 | 15.2 | 12 | 7.8 | 2.1 | 60 | 47 | 213066076
ACIQ | R4H5S36*K*AAA* | EA*4X43L21A* | *97CMN0602120A* | 34800 | 34400 | 15.2 | 12 | 7.8 | 2.08 | 60 | 47 | 213066072
ACIQ | H4H5S36*K*AAA* | EA*4X43L21A* | *97CMN0602120A* | 34800 | 34400 | 15.2 | 12 | 7.8 | 2.08 | 60 | 47 | 213066070
ACIQ | R4H5S36*K*AAA* | EA*4X43L21A* | *96VTN0802120A* | 34800 | 34400 | 15.2 | 12 | 7.8 | 2.08 | 60 | 47 | 213066063
ACIQ | N4H5S36*K*AAA* | EA*4X43L21A* | *96VTN0802120A* | 34800 | 34400 | 15.2 | 12 | 7.8 | 2.08 | 60 | 47 | 213066062
ACIQ | H4H5S36*K*AAA* | EA*4X43L21A* | *96VTN0802120A* | 34800 | 34400 | 15.2 | 12 | 7.8 | 2.08 | 60 | 47 | 213066061
ACIQ | R4H5S36*K*AAA* | EA*4X43L21A* | *96CTN0802120A* | 35000 | 34400 | 15.2 | 12 | 7.8 | 2.08 | 60 | 47 | 213066057
ACIQ | N4H5S36*K*AAA* | EA*4X43L21A* | *96CTN0802120A* | 35000 | 34400 | 15.2 | 12 | 7.8 | 2.08 | 60 | 47 | 213066056
ACIQ | H4H5S36*K*AAA* | EA*4X43L21A* | *96CTN0802120A* | 35000 | 34400 | 15.2 | 12 | 7.8 | 2.08 | 60 | 47 | 213066055
ACIQ | R4H5S36*K*AAA* | EA*4X43L21A* | *97CMN1002122A* | 35200 | 34600 | 15.2 | 12 | 7.8 | 2.1 | 60 | 46 | 213066054
ACIQ | N4H5S36*K*AAA* | EA*4X43L21A* | *97CMN1002122A* | 35200 | 34600 | 15.2 | 12 | 7.8 | 2.1 | 60 | 46 | 213066053
ACIQ | H4H5S36*K*AAA* | EA*4X43L21A* | *97CMN1002122A* | 35200 | 34600 | 15.2 | 12 | 7.8 | 2.1 | 60 | 46 | 213066052
ACIQ | R4H5S36*K*AAA* | EA*4X43L21A* | *97CMN0802120A* | 35000 | 34400 | 15.2 | 12 | 7.8 | 2.08 | 60 | 47 | 213066051
ACIQ | N4H5S36*K*AAA* | EA*4X43L21A* | *97CMN0802120A* | 35000 | 34400 | 15.2 | 12 | 7.8 | 2.08 | 60 | 47 | 213066050
ACIQ | H4H5S36*K*AAA* | EA*4X43L21A* | *97CMN0802120A* | 35000 | 34400 | 15.2 | 12 | 7.8 | 2.08 | 60 | 47 | 213066049
ACIQ | R4H5S36*K*AAA* | EA*4X43L21A* | *96CTN0801714A* | 34800 | 34400 | 15.2 | 12 | 7.8 | 2.08 | 60 | 47 | 213066042
ACIQ | N4H5S36*K*AAA* | EA*4X43L21A* | *96CTN0801714A* | 34800 | 34400 | 15.2 | 12 | 7.8 | 2.08 | 60 | 47 | 213066041
ACIQ | H4H5S36*K*AAA* | EA*4X43L21A* | *96CTN0801714A* | 34800 | 34400 | 15.2 | 12 | 7.8 | 2.08 | 60 | 47 | 213066040
ACIQ | R4H5S36*K*AAA* | EA*4X43L21A* | *80VTL0701716A* | 35000 | 34200 | 15.2 | 12 | 7.8 | 2.1 | 60 | 46 | 213066030
ACIQ | H4H5S36*K*AAA* | EA*4X43L21A* | *80VTL0701716A* | 35000 | 34200 | 15.2 | 12 | 7.8 | 2.1 | 60 | 46 | 213066028
ACIQ | R4H5S36*K*AAA* | EA*4X43L21A* | *95ESN1002120A* | 34800 | 34200 | 15.2 | 12 | 7.8 | 2.08 | 60 | 46 | 213066024
ACIQ | N4H5S36*K*AAA* | EA*4X43L21A* | *95ESN1002120A* | 34800 | 34200 | 15.2 | 12 | 7.8 | 2.08 | 60 | 46 | 213066023
ACIQ | H4H5S36*K*AAA* | EA*4X43L21A* | *95ESN1002120A* | 34800 | 34200 | 15.2 | 12 | 7.8 | 2.08 | 60 | 46 | 213066022
ACIQ | R4H5S36*K*AAA* | EA*4X43L21A* | *80VTL0902120A* | 35000 | 34400 | 15.2 | 12 | 7.8 | 2.1 | 60 | 47 | 213066021
ACIQ | N4H5S36*K*AAA* | EA*4X43L21A* | *80VTL0902120A* | 35000 | 34400 | 15.2 | 12 | 7.8 | 2.1 | 60 | 47 | 213066020
ACIQ | N4H7T36*K*AAA* | EA*4X42L21A* | *96VTN0802120A* | 33600 | 34600 | 15.5 | 11.7 | 7.8 | 2.08 | 61 | 49 | 213063746
ACIQ | H4H5S30*K*AAA* | EA*4X37L21A* | *97CMN0801714A* | 27800 | 28000 | 15.2 | 12 | 7.8 | 2.08 | 61 | 46 | 213065518
ACIQ | R4H5S30*K*AAA* | EA*4X37L21A* | *96CTN0801714A* | 28000 | 28200 | 15.2 | 12 | 7.8 | 2.1 | 61 | 46 | 213065514
ACIQ | N4H5S30*K*AAA* | EA*4X37L21A* | *96CTN0801714A* | 28000 | 28200 | 15.2 | 12 | 7.8 | 2.1 | 61 | 46 | 213065513
ACIQ | H4H5S30*K*AAA* | EA*4X37L21A* | *96CTN0801714A* | 28000 | 28200 | 15.2 | 12 | 7.8 | 2.1 | 61 | 46 | 213065512
ACIQ | R4H5S30*K*AAA* | EA*4X37L21A* | *80CTL0902120A* | 28200 | 28200 | 15.2 | 12.5 | 7.8 | 2.1 | 61 | 46 | 213065508
ACIQ | N4H5S30*K*AAA* | EA*4X37L21A* | *80CTL0902120A* | 28200 | 28200 | 15.2 | 12.5 | 7.8 | 2.1 | 61 | 46 | 213065507
ACIQ | R4H5S30*K*AAA* | EA*4X37L21A* | *80CTL0702120A* | 28200 | 28200 | 15.2 | 12.5 | 7.8 | 2.1 | 61 | 47 | 213065505
ACIQ | N4H5S30*K*AAA* | EA*4X37L21A* | *80CTL0702120A* | 28200 | 28200 | 15.2 | 12.5 | 7.8 | 2.1 | 61 | 47 | 213065504
ACIQ | H4H5S30*K*AAA* | EA*4X37L21A* | *80CTL0702120A* | 28200 | 28200 | 15.2 | 12.5 | 7.8 | 2.1 | 61 | 47 | 213065503
ACIQ | R4H5S30*K*AAA* | EA*4X37L21A* | *80CTL0701716A* | 28000 | 28000 | 15.2 | 12.5 | 7.8 | 2.1 | 61 | 46 | 213065502
ACIQ | N4H5S30*K*AAA* | EA*4X37L21A* | *80CTL0701716A* | 28000 | 28000 | 15.2 | 12.5 | 7.8 | 2.1 | 61 | 46 | 213065501
ACIQ | H4H5S30*K*AAA* | EA*4X37L21A* | *80CTL0701716A* | 28000 | 28000 | 15.2 | 12.5 | 7.8 | 2.1 | 61 | 46 | 213065500
ACIQ | R4H5S30*K*AAA* | EA*4X37L21A* | *80VTL0701716A* | 28400 | 28400 | 15.2 | 12.5 | 7.8 | 2.12 | 61 | 46 | 213065496
ACIQ | N4H5S30*K*AAA* | EA*4X37L21A* | *80VTL0701716A* | 28400 | 28400 | 15.2 | 12.5 | 7.8 | 2.12 | 61 | 46 | 213065495
ACIQ | H4H5S30*K*AAA* | EA*4X37L21A* | *80VTL0701716A* | 28400 | 28400 | 15.2 | 12.5 | 7.8 | 2.12 | 61 | 46 | 213065494
ACIQ | R4H5S30*K*AAA* | EA*4X37L21A* | *96VTN0801716A* | 27800 | 28000 | 15.2 | 12.5 | 7.8 | 2.1 | 60 | 46 | 213065493
ACIQ | N4H5S30*K*AAA* | EA*4X37L21A* | *96VTN0801716A* | 27800 | 28000 | 15.2 | 12.5 | 7.8 | 2.1 | 60 | 46 | 213065492
ACIQ | H4H5S30*K*AAA* | EA*4X37L21A* | *96VTN0801716A* | 27800 | 28000 | 15.2 | 12.5 | 7.8 | 2.1 | 60 | 46 | 213065491
ACIQ | H4H7T48*K*AAA* | EA*4X48L24A* | *96VSN0802120A* | 44500 | 47000 | 16 | 11.7 | 7.8 | 2.2 | 62 | 49 | 213068769
ACIQ | H4H7T48*K*AAA* | EA*4X48L24A* | *97CMN1002122A* | 45000 | 47000 | 16 | 11.7 | 7.8 | 2.2 | 62 | 50 | 213068767
ACIQ | H4H7T48*K*AAA* | EA*4X48L24A* | *97CMN0602120A* | 44000 | 47000 | 15.2 | 11.7 | 7.8 | 2.16 | 62 | 50 | 213068766
ACIQ | H4H7T48*K*AAA* | EA*4X48L24A* | *95CSU1002122A* | 45000 | 47000 | 16 | 12 | 7.8 | 2.22 | 62 | 50 | 213068765
ACIQ | H4H7T48*K*AAA* | EA*4X48L24A* | *80CTL1102120A* | 44500 | 47000 | 16 | 11.7 | 7.8 | 2.18 | 62 | 50 | 213068763
ACIQ | H4H7T48*K*AAA* | EA*4X48L24A* | *80CTL0902120A* | 44500 | 46500 | 16 | 12 | 7.8 | 2.2 | 62 | 50 | 213068762
ACIQ | H4H7T48*K*AAA* | EA*4X48L24A* | *80VSL0902420A* | 45000 | 47000 | 16 | 11.7 | 7.8 | 2.22 | 62 | 50 | 213068760
ACIQ | H4H7T48*K*AAA* | EA*4X48L24A* | *80VSL0902120A* | 45000 | 47500 | 16 | 11.7 | 7.8 | 2.2 | 62 | 50 | 213068759
ACIQ | H4H7T48*K*AAA* | EA*4X48L21A* | *96VTN1002122A* | 45000 | 47500 | 16 | 11.7 | 7.8 | 2.22 | 62 | 50 | 213068756
ACIQ | H4H7T48*K*AAA* | EA*4X48L21A* | *96VTN0801716A* | 44500 | 47500 | 15.5 | 11.7 | 7.8 | 2.16 | 62 | 50 | 213068755
ACIQ | H4H7T48*K*AAA* | EA*4X48L21A* | *96VSN1002120A* | 44500 | 46500 | 16 | 11.7 | 7.8 | 2.2 | 62 | 50 | 213068753
ACIQ | H4H7T48*K*AAA* | EA*4X48L21A* | *96VSN0802120A* | 44500 | 46500 | 16 | 11.7 | 7.8 | 2.2 | 62 | 50 | 213068752
ACIQ | H4H7T48*K*AAA* | EA*4X48L21A* | *97CMN0602120A* | 44000 | 47000 | 15.2 | 11.7 | 7.8 | 2.16 | 62 | 50 | 213068749
ACIQ | H4H7T48*K*AAA* | EA*4X48L21A* | *80CTL1102120A* | 44500 | 47000 | 16 | 11.7 | 7.8 | 2.18 | 63 | 50 | 213068745
ACIQ | H4H7T48*K*AAA* | EA*4X48L21A* | *80CTL0902120A* | 44500 | 46500 | 16 | 11.7 | 7.8 | 2.2 | 62 | 50 | 213068744
ACIQ | H4H7T48*K*AAA* | EA*4X48L21A* | *80CTL0702120A* | 44500 | 47000 | 15.2 | 11.7 | 7.8 | 2.18 | 62 | 50 | 213068742
ACIQ | H4H7T48*K*AAA* | EA*4X48L21A* | *80VSL0902120A* | 45000 | 47500 | 16 | 11.7 | 7.8 | 2.2 | 62 | 50 | 213068739
ACIQ | H4H7T48*K*AAA* | EA*4X48L21A* | *80VSL0701716A* | 44500 | 47000 | 15.2 | 11.7 | 7.8 | 2.16 | 62 | 50 | 213068737
ACIQ | H4H7T48*K*AAA* | EA*4X48L21A* | *80VSL0451716A* | 44000 | 46500 | 15.2 | 11.7 | 7.8 | 2.14 | 62 | 50 | 213068736
ACIQ | H4H7T48*K*AAA* | EA*4X61L24A* | OMV154L20A | 46500 | 47500 | 16 | 12 | 7.8 | 2.22 | 62 | 50 | 213068729
ACIQ | H4H7T48*K*AAA* | EA*4X61L24A* | *96VTN1202422A* | 46500 | 47000 | 16.5 | 12.5 | 7.8 | 2.22 | 62 | 50 | 213068727
ACIQ | H4H7T48*K*AAA* | EA*4X61L24A* | *96VTN1002122A* | 46500 | 47000 | 16.5 | 12.5 | 8 | 2.24 | 62 | 49 | 213068726
ACIQ | H4H7T48*K*AAA* | EA*4X61L24A* | *96VTN1002120A* | 46500 | 47500 | 16.5 | 12 | 8 | 2.2 | 62 | 50 | 213068725
ACIQ | H4H7T48*K*AAA* | EA*4X61L24A* | *96VTN0802120A* | 46500 | 47500 | 16.5 | 12 | 7.8 | 2.2 | 62 | 50 | 213068724
ACIQ | H4H7T48*K*AAA* | EA*4X61L24A* | *96VSN1202422A* | 47000 | 48000 | 16 | 12 | 7.8 | 2.22 | 62 | 50 | 213068722
ACIQ | H4H7T48*K*AAA* | EA*4X61L24A* | *96VSN1002120A* | 46500 | 47000 | 16 | 12 | 7.8 | 2.24 | 62 | 50 | 213068721
ACIQ | H4H7T48*K*AAA* | EA*4X61L24A* | *96VSN0802120A* | 46500 | 47000 | 16 | 12 | 7.8 | 2.22 | 62 | 50 | 213068720
ACIQ | H4H7T48*K*AAA* | EA*4X61L24A* | *97CMN1202422A* | 46000 | 47000 | 16 | 12 | 7.8 | 2.22 | 62 | 50 | 213068719
ACIQ | H4H7T48*K*AAA* | EA*4X61L24A* | *97CMN0802120A* | 46000 | 47000 | 16 | 12 | 7.8 | 2.2 | 62 | 50 | 213068718
ACIQ | H4H7T48*K*AAA* | EA*4X61L24A* | *95CSU1002122A* | 47000 | 47500 | 16 | 12 | 7.8 | 2.24 | 62 | 50 | 213068717
ACIQ | H4H7T48*K*AAA* | EA*4X61L24A* | *95CSU0802120A* | 46500 | 47000 | 16 | 12 | 7.8 | 2.22 | 62 | 50 | 213068716
ACIQ | H4H7T48*K*AAA* | EA*4X61L24A* | *80CTL1102120A* | 46500 | 47500 | 16 | 12 | 7.8 | 2.2 | 62 | 50 | 213068715
ACIQ | H4H7T48*K*AAA* | EA*4X61L24A* | *80CTL0902120A* | 46500 | 47000 | 16 | 12 | 7.8 | 2.22 | 62 | 50 | 213068714
ACIQ | H4H7T48*K*AAA* | EA*4X61L24A* | *80CTL0702120A* | 46500 | 47500 | 16 | 12 | 7.8 | 2.2 | 62 | 50 | 213068713
ACIQ | H4H7T48*K*AAA* | EA*4X61L24A* | *80VSL0902420A* | 47000 | 47500 | 16 | 12 | 7.8 | 2.24 | 62 | 50 | 213068712
ACIQ | H4H7T48*K*AAA* | EA*4X61L24A* | *80CSU1002120A* | 46500 | 47500 | 16 | 12 | 7.8 | 2.22 | 62 | 50 | 213068711
ACIQ | H4H7T48*K*AAA* | EA*4X61L24A* | *80CSU0802120A* | 47000 | 48000 | 16 | 12 | 7.8 | 2.24 | 62 | 50 | 213068710
ACIQ | H4H7T48*K*AAA* | EA*4X61L21A* | *96VTN1002120A* | 46500 | 47500 | 16.5 | 12 | 7.8 | 2.2 | 62 | 50 | 213068708
ACIQ | H4H7T48*K*AAA* | EA*4X61L21A* | *96VTN0802120A* | 46000 | 47500 | 16 | 12 | 7.8 | 2.2 | 62 | 50 | 213068707
ACIQ | H4H7T48*K*AAA* | EA*4X61L21A* | *96CTN1002122A* | 46500 | 47500 | 16 | 12 | 7.8 | 2.22 | 62 | 50 | 213068706
ACIQ | H4H7T48*K*AAA* | EA*4X61L21A* | *96VSN1002120A* | 46500 | 47000 | 16 | 12 | 7.8 | 2.22 | 62 | 50 | 213068705
ACIQ | H4H7T48*K*AAA* | EA*4X61L21A* | *97CMN1002122A* | 46500 | 47500 | 16 | 12 | 7.8 | 2.22 | 62 | 50 | 213068704
ACIQ | H4H7T48*K*AAA* | EA*4X61L21A* | *95CSU1002122A* | 46500 | 47500 | 16 | 12 | 7.8 | 2.22 | 62 | 50 | 213068703
ACIQ | H4H7T48*K*AAA* | EA*4X61L21A* | *80CTL1102120A* | 46500 | 47500 | 16 | 12 | 7.8 | 2.2 | 62 | 50 | 213068702
ACIQ | H4H7T48*K*AAA* | EA*4X61L21A* | *80CTL0901716A* | 46500 | 47500 | 16 | 12 | 7.8 | 2.2 | 62 | 50 | 213068701
ACIQ | H4H7T48*K*AAA* | EA*4X61L21A* | *80CTL0702120A* | 46500 | 47500 | 16 | 12 | 7.8 | 2.2 | 62 | 50 | 213068700
ACIQ | H4H7T48*K*AAA* | EA*4X61L21A* | *80VSL0902120A* | 46500 | 48000 | 16 | 12 | 7.8 | 2.22 | 62 | 50 | 213068699
ACIQ | H4H7T48*K*AAA* | EA*4X61L21A* | *80CSU1002120A* | 46500 | 47500 | 16 | 12 | 7.8 | 2.2 | 62 | 50 | 213068698
ACIQ | H4H7T48*K*AAA* | EA*4X61L21A* | *80CSU0802120A* | 47000 | 48000 | 16 | 12 | 7.8 | 2.22 | 62 | 50 | 213068697
ACIQ | N4H7T36*K*AAA* | EA*4X48L24A* | *80CTL0902120A* | 34200 | 35000 | 15.2 | 11.7 | 7.8 | 2.14 | 61 | 48 | 213063838
ACIQ | N4H7T36*K*AAA* | EA*4X48L24A* | *80VSL1102422A* | 34600 | 35200 | 16 | 12 | 7.8 | 2.16 | 60 | 48 | 213063837
ACIQ | N4H7T36*K*AAA* | EA*4X48L24A* | *80VSL0902420A* | 34600 | 35200 | 16 | 11.7 | 7.8 | 2.14 | 60 | 48 | 213063836
ACIQ | N4H7T36*K*AAA* | EA*4X48L24A* | *80VSL0902120A* | 34400 | 35000 | 16 | 11.7 | 7.8 | 2.14 | 61 | 49 | 213063835
ACIQ | N4H7T36*K*AAA* | EA*4X48L21A* | *96VTN1002122A* | 34600 | 35200 | 16 | 11.7 | 7.8 | 2.16 | 61 | 49 | 213063828
ACIQ | N4H7T36*K*AAA* | EA*4X48L21A* | *96VTN0802120A* | 34200 | 35000 | 15.5 | 12 | 8 | 2.12 | 61 | 49 | 213063826
ACIQ | N4H7T36*K*AAA* | EA*4X48L21A* | *96CTN1002122A* | 34200 | 35000 | 15.2 | 11.7 | 7.8 | 2.14 | 61 | 49 | 213063823
ACIQ | N4H7T36*K*AAA* | EA*4X48L21A* | *96CTN0801714A* | 34200 | 35400 | 15.2 | 11.7 | 7.8 | 2.1 | 61 | 49 | 213063821
ACIQ | N4H7T36*K*AAA* | EA*4X48L21A* | *96VSN1002120A* | 34200 | 35000 | 15.2 | 11.7 | 7.8 | 2.14 | 61 | 48 | 213063820
ACIQ | N4H7T36*K*AAA* | EA*4X48L21A* | *96VSN0802120A* | 34200 | 35000 | 15.2 | 11.7 | 7.8 | 2.14 | 61 | 49 | 213063819
ACIQ | N4H7T36*K*AAA* | EA*4X48L21A* | *96VSN0801716A* | 34400 | 35200 | 15.2 | 11.7 | 7.8 | 2.12 | 61 | 49 | 213063818
ACIQ | N4H7T36*K*AAA* | EA*4X48L21A* | *97CMN1002122A* | 34200 | 35000 | 15.2 | 11.7 | 7.8 | 2.14 | 61 | 49 | 213063816
ACIQ | N4H7T36*K*AAA* | EA*4X48L21A* | *80CTL1102120A* | 34800 | 36000 | 15.2 | 11.7 | 7.8 | 2.12 | 61 | 49 | 213063809
ACIQ | N4H7T36*K*AAA* | EA*4X48L21A* | *80CTL0902120A* | 34200 | 35000 | 15.2 | 11.7 | 7.8 | 2.12 | 61 | 48 | 213063808
ACIQ | N4H7T36*K*AAA* | EA*4X48L21A* | *80CTL0901716A* | 34200 | 35000 | 15.2 | 11.7 | 7.8 | 2.14 | 61 | 49 | 213063807
ACIQ | N4H7T36*K*AAA* | EA*4X48L21A* | *80CTL0701716A* | 34200 | 35000 | 15.2 | 11.7 | 7.8 | 2.12 | 61 | 49 | 213063806
ACIQ | N4H7T36*K*AAA* | EA*4X48L21A* | *80VSL0902120A* | 34400 | 35000 | 16 | 11.7 | 7.8 | 2.14 | 61 | 49 | 213063804
ACIQ | N4H7T36*K*AAA* | EA*4X48L21A* | *80VSL0702120A* | 34200 | 35000 | 15.2 | 11.7 | 7.8 | 2.12 | 61 | 48 | 213063803
ACIQ | N4H7T36*K*AAA* | EA*4X43L21A* | *96VTN1002122A* | 35200 | 35400 | 16 | 12 | 7.8 | 2.16 | 61 | 49 | 213063794
ACIQ | N4H7T36*K*AAA* | EA*4X43L21A* | *96VTN1002120A* | 35000 | 35600 | 16 | 11.7 | 7.8 | 2.14 | 61 | 49 | 213063793
ACIQ | N4H7T36*K*AAA* | EA*4X43L21A* | *96CTN1002122A* | 35000 | 35400 | 16 | 12 | 7.8 | 2.14 | 60 | 48 | 213063788
ACIQ | N4H7T36*K*AAA* | EA*4X43L21A* | *96CTN0801714A* | 35000 | 35800 | 15.2 | 11.7 | 7.8 | 2.12 | 61 | 49 | 213063787
ACIQ | N4H7T36*K*AAA* | EA*4X43L21A* | *96CTN0601714A* | 34800 | 35600 | 15.2 | 11.7 | 7.8 | 2.1 | 61 | 49 | 213063786
ACIQ | N4H7T36*K*AAA* | EA*4X43L21A* | *96VSN1002120A* | 35400 | 35600 | 16 | 12 | 7.8 | 2.16 | 61 | 49 | 213063785
ACIQ | N4H7T36*K*AAA* | EA*4X43L21A* | *96VSN0801716A* | 35000 | 35400 | 15.2 | 11.7 | 7.8 | 2.12 | 61 | 49 | 213063783
ACIQ | N4H7T36*K*AAA* | EA*4X43L21A* | *97CMN1002122A* | 35000 | 35400 | 16 | 12 | 7.8 | 2.14 | 60 | 48 | 213063782
ACIQ | N4H7T36*K*AAA* | EA*4X43L21A* | *95CSU1002122A* | 35000 | 35200 | 16 | 12 | 7.8 | 2.16 | 61 | 49 | 213063779
ACIQ | N4H7T36*K*AAA* | EA*4X43L21A* | *95CSU0802120A* | 35200 | 35400 | 16 | 12 | 7.8 | 2.16 | 61 | 49 | 213063778
ACIQ | N4H7T36*K*AAA* | EA*4X43L21A* | *80CTL1102120A* | 35600 | 36400 | 16 | 11.7 | 7.8 | 2.12 | 63 | 49 | 213063776
ACIQ | N4H7T36*K*AAA* | EA*4X43L21A* | *80CTL0902120A* | 34800 | 35200 | 16 | 11.7 | 7.8 | 2.14 | 61 | 49 | 213063775
ACIQ | N4H7T36*K*AAA* | EA*4X43L21A* | *80CTL0901716A* | 35000 | 35400 | 16 | 12 | 7.8 | 2.14 | 60 | 49 | 213063774
ACIQ | N4H7T36*K*AAA* | EA*4X43L21A* | *80CTL0702120A* | 35000 | 35600 | 16 | 11.7 | 7.8 | 2.14 | 61 | 49 | 213063773
ACIQ | N4H7T36*K*AAA* | EA*4X43L21A* | *80CTL0701716A* | 34800 | 35400 | 16 | 11.7 | 7.8 | 2.14 | 60 | 49 | 213063772
ACIQ | N4H7T36*K*AAA* | EA*4X43L21A* | *80VSL0902120A* | 35200 | 35600 | 16 | 11.7 | 7.8 | 2.16 | 61 | 49 | 213063771
ACIQ | N4H7T36*K*AAA* | EA*4X43L21A* | *80VSL0702120A* | 35200 | 35600 | 16 | 11.7 | 7.8 | 2.14 | 61 | 49 | 213063770
ACIQ | N4H7T36*K*AAA* | EA*4X43L21A* | *80VSL0701716A* | 34800 | 35200 | 15.2 | 11.7 | 7.8 | 2.12 | 61 | 49 | 213063769
ACIQ | N4H7T36*K*AAA* | EA*4X43L21A* | *80VSL0451716A* | 35000 | 35600 | 15.2 | 11.7 | 7.8 | 2.12 | 61 | 49 | 213063768
ACIQ | N4H7T36*K*AAA* | EA*4X43L21A* | *80CSU0401712A* | 35200 | 35600 | 16 | 12 | 7.8 | 2.16 | 61 | 49 | 213063764
ACIQ | N4H7T36*K*AAA* | EA*4X42L24A* | *96VTN1202422A* | 33600 | 34600 | 15.5 | 12 | 7.8 | 2.08 | 60 | 48 | 213063761
ACIQ | R4H5S30*K*AAA* | EA*4X37L21A* | *95ESN0802120A* | 28000 | 28000 | 15.2 | 12.5 | 7.8 | 2.1 | 61 | 46 | 213065490
ACIQ | N4H5S30*K*AAA* | EA*4X37L21A* | *95ESN0802120A* | 28000 | 28000 | 15.2 | 12.5 | 7.8 | 2.1 | 61 | 46 | 213065489
ACIQ | H4H5S30*K*AAA* | EA*4X37L21A* | *95ESN0802120A* | 28000 | 28000 | 15.2 | 12.5 | 7.8 | 2.1 | 61 | 46 | 213065488
ACIQ | R4H5S30*K*AAA* | EA*4X37L21A* | *80VTL0902120A* | 28000 | 28200 | 15.2 | 12.5 | 7.8 | 2.1 | 61 | 46 | 213065487
ACIQ | N4H5S30*K*AAA* | EA*4X37L21A* | *80VTL0902120A* | 28000 | 28200 | 15.2 | 12.5 | 7.8 | 2.1 | 61 | 46 | 213065486
ACIQ | H4H5S30*K*AAA* | EA*4X37L21A* | *80VTL0902120A* | 28000 | 28200 | 15.2 | 12.5 | 7.8 | 2.1 | 61 | 46 | 213065485
ACIQ | R4H5S30*K*AAA* | EA*4X37L21A* | *80ESU0401712A* | 28000 | 28000 | 15.2 | 12.5 | 7.8 | 2.12 | 61 | 46 | 213065484
ACIQ | N4H5S30*K*AAA* | EA*4X37L21A* | *80ESU0401712A* | 28000 | 28000 | 15.2 | 12.5 | 7.8 | 2.12 | 61 | 46 | 213065483
ACIQ | H4H5S30*K*AAA* | EA*4X37L21A* | *80ESU0401712A* | 28000 | 28000 | 15.2 | 12.5 | 7.8 | 2.12 | 61 | 46 | 213065482
ACIQ | R4H5S30*K*AAA* | EA*4X37L21A* | *95ESU0601716A* | 28200 | 28200 | 15.2 | 12.5 | 7.8 | 2.12 | 61 | 47 | 213065481
ACIQ | N4H5S30*K*AAA* | EA*4X37L21A* | *95ESU0601716A* | 28200 | 28200 | 15.2 | 12.5 | 7.8 | 2.12 | 61 | 47 | 213065480
ACIQ | R4H5S30*K*AAA* | EA*4X37L21A* | *80VSL0902120A* | 28000 | 28200 | 15.2 | 12.5 | 7.8 | 2.1 | 61 | 46 | 213065478
ACIQ | N4H5S30*K*AAA* | EA*4X37L21A* | *80VSL0902120A* | 28000 | 28200 | 15.2 | 12.5 | 7.8 | 2.1 | 61 | 46 | 213065477
ACIQ | H4H5S30*K*AAA* | EA*4X37L21A* | *80VSL0902120A* | 28000 | 28200 | 15.2 | 12.5 | 7.8 | 2.1 | 61 | 46 | 213065476
ACIQ | R4H5S30*K*AAA* | EA*4X37L21A* | *80VSL0702120A* | 27800 | 28000 | 15.2 | 12.5 | 7.8 | 2.1 | 61 | 46 | 213065475
ACIQ | N4H5S30*K*AAA* | EA*4X37L21A* | *80VSL0702120A* | 27800 | 28000 | 15.2 | 12.5 | 7.8 | 2.1 | 61 | 46 | 213065474
ACIQ | H4H5S30*K*AAA* | EA*4X37L21A* | *80VSL0702120A* | 27800 | 28000 | 15.2 | 12.5 | 7.8 | 2.1 | 61 | 46 | 213065473
ACIQ | R4H5S30*K*AAA* | EA*4X37L21A* | *80VSL0701716A* | 28200 | 28200 | 15.2 | 12.5 | 7.8 | 2.1 | 61 | 46 | 213065472
ACIQ | N4H5S30*K*AAA* | EA*4X37L21A* | *80VSL0701716A* | 28200 | 28200 | 15.2 | 12.5 | 7.8 | 2.1 | 61 | 46 | 213065471
ACIQ | H4H5S30*K*AAA* | EA*4X37L21A* | *80VSL0701716A* | 28200 | 28200 | 15.2 | 12.5 | 7.8 | 2.1 | 61 | 46 | 213065470
ACIQ | R4H5S30*K*AAA* | EA*4X37L21A* | *80VSL0451716A* | 27800 | 28000 | 15.2 | 12 | 7.8 | 2.08 | 61 | 46 | 213065469
ACIQ | N4H5S30*K*AAA* | EA*4X37L21A* | *80VSL0451716A* | 27800 | 28000 | 15.2 | 12 | 7.8 | 2.08 | 61 | 46 | 213065468
ACIQ | H4H5S30*K*AAA* | EA*4X37L21A* | *80VSL0451716A* | 27800 | 28000 | 15.2 | 12 | 7.8 | 2.08 | 61 | 46 | 213065467
ACIQ | N4H5S30*K*AAA* | EA*4X37L21A* | *80CSU0802120A* | 28800 | 28600 | 15.2 | 12.5 | 7.8 | 2.14 | 61 | 47 | 213065465
ACIQ | H4H5S30*K*AAA* | EA*4X37L21A* | *80CSU0802120A* | 28800 | 28600 | 15.2 | 12.5 | 7.8 | 2.14 | 61 | 47 | 213065464
ACIQ | R4H5S30*K*AAA* | EA*4X37L21A* | *80CSU0601716A* | 28600 | 28600 | 15.2 | 12.5 | 7.8 | 2.12 | 61 | 47 | 213065463
ACIQ | N4H5S30*K*AAA* | EA*4X37L21A* | *80CSU0601716A* | 28600 | 28600 | 15.2 | 12.5 | 7.8 | 2.12 | 61 | 47 | 213065462
ACIQ | H4H5S30*K*AAA* | EA*4X37L21A* | *80CSU0601716A* | 28600 | 28600 | 15.2 | 12.5 | 7.8 | 2.12 | 61 | 47 | 213065461
ACIQ | R4H5S30*K*AAA* | EA*4X37L21A* | *80CSU0401712A* | 28400 | 28200 | 15.2 | 12.5 | 7.8 | 2.12 | 61 | 46 | 213065460
ACIQ | N4H5S30*K*AAA* | EA*4X37L21A* | *80CSU0401712A* | 28400 | 28200 | 15.2 | 12.5 | 7.8 | 2.12 | 61 | 46 | 213065459
ACIQ | H4H5S30*K*AAA* | EA*4X37L21A* | *80CSU0401712A* | 28400 | 28200 | 15.2 | 12.5 | 7.8 | 2.12 | 61 | 46 | 213065458
ACIQ | R4H5S30*K*AAA* | EA*4X37L21A* | *80ES(N,L)0701716A* | 28200 | 28200 | 15.2 | 12.5 | 7.8 | 2.12 | 61 | 46 | 213065457
ACIQ | N4H5S30*K*AAA* | EA*4X37L21A* | *80ES(N,L)0701716A* | 28200 | 28200 | 15.2 | 12.5 | 7.8 | 2.12 | 61 | 46 | 213065456
ACIQ | H4H5S30*K*AAA* | EA*4X37L21A* | *80ES(N,L)0701716A* | 28200 | 28200 | 15.2 | 12.5 | 7.8 | 2.12 | 61 | 46 | 213065455
ACIQ | R4H5S30*K*AAA* | EA*4X37L21A* | *96VSN0801716A* | 27800 | 28000 | 15.2 | 12.5 | 7.8 | 2.1 | 60 | 46 | 213065454
ACIQ | N4H5S30*K*AAA* | EA*4X37L21A* | *96VSN0801716A* | 27800 | 28000 | 15.2 | 12.5 | 7.8 | 2.1 | 60 | 46 | 213065453
ACIQ | H4H5S30*K*AAA* | EA*4X37L21A* | *96VSN0801716A* | 27800 | 28000 | 15.2 | 12.5 | 7.8 | 2.1 | 60 | 46 | 213065452
ACIQ | R4H5S30*K*AAA* | EA*4X37L21A* | *96VSN1002120A* | 28000 | 28000 | 15.2 | 12.5 | 7.8 | 2.1 | 61 | 46 | 213065451
ACIQ | N4H5S30*K*AAA* | EA*4X37L21A* | *96VSN1002120A* | 28000 | 28000 | 15.2 | 12.5 | 7.8 | 2.1 | 61 | 46 | 213065450
ACIQ | H4H5S30*K*AAA* | EA*4X37L21A* | *96VSN1002120A* | 28000 | 28000 | 15.2 | 12.5 | 7.8 | 2.1 | 61 | 46 | 213065449
ACIQ | R4H5S30*K*AAA* | EA*4X37L21A* | *96VSN0802120A* | 28000 | 28000 | 15.2 | 12.5 | 7.8 | 2.1 | 61 | 46 | 213065448
ACIQ | N4H5S30*K*AAA* | EA*4X37L21A* | *96VSN0802120A* | 28000 | 28000 | 15.2 | 12.5 | 7.8 | 2.1 | 61 | 46 | 213065447
ACIQ | H4H5S30*K*AAA* | EA*4X37L21A* | *96VSN0802120A* | 28000 | 28000 | 15.2 | 12.5 | 7.8 | 2.1 | 61 | 46 | 213065446
ACIQ | R4H5S30*K*AAA* | EA*4X37L21A* | *95CSU1002122A* | 27800 | 27800 | 15.2 | 12.5 | 7.8 | 2.1 | 61 | 46 | 213065442
ACIQ | N4H5S30*K*AAA* | EA*4X37L21A* | *95CSU1002122A* | 27800 | 27800 | 15.2 | 12.5 | 7.8 | 2.1 | 61 | 46 | 213065441
ACIQ | H4H5S30*K*AAA* | EA*4X37L21A* | *95CSU1002122A* | 27800 | 27800 | 15.2 | 12.5 | 7.8 | 2.1 | 61 | 46 | 213065440
ACIQ | R4H5S30*K*AAA* | EA*4X37L21A* | *95CSU0802120A* | 28000 | 28000 | 15.2 | 12.5 | 7.8 | 2.1 | 60 | 46 | 213065439
ACIQ | N4H5S30*K*AAA* | EA*4X37L21A* | *95CSU0802120A* | 28000 | 28000 | 15.2 | 12.5 | 7.8 | 2.1 | 60 | 46 | 213065438
ACIQ | H4H5S30*K*AAA* | EA*4X37L21A* | *95CSU0802120A* | 28000 | 28000 | 15.2 | 12.5 | 7.8 | 2.1 | 60 | 46 | 213065437
ACIQ | R4H5S30*K*AAA* | EA*4X37L17A* | *80ESU0601716A | 27800 | 28000 | 15.2 | 12.5 | 7.8 | 2.08 | 60 | 46 | 213065433
ACIQ | N4H5S30*K*AAA* | EA*4X37L17A* | *80ESU0601716A | 27800 | 28000 | 15.2 | 12.5 | 7.8 | 2.08 | 60 | 46 | 213065432
ACIQ | H4H5S30*K*AAA* | EA*4X37L17A* | *80ESU0601716A | 27800 | 28000 | 15.2 | 12.5 | 7.8 | 2.08 | 60 | 46 | 213065431
ACIQ | R4H5S30*K*AAA* | EA*4X37L17A* | *92ESN0801716A* | 28000 | 28200 | 15.2 | 12 | 7.8 | 2.08 | 61 | 46 | 213065421
ACIQ | N4H5S30*K*AAA* | EA*4X37L17A* | *92ESN0801716A* | 28000 | 28200 | 15.2 | 12 | 7.8 | 2.08 | 61 | 46 | 213065420
ACIQ | H4H5S30*K*AAA* | EA*4X37L17A* | *92ESN0801716A* | 28000 | 28200 | 15.2 | 12 | 7.8 | 2.08 | 61 | 46 | 213065419
ACIQ | H4H7T48*K*AAA* | EA*4X60L24A* | OMV154L20A | 46000 | 47000 | 16 | 12 | 7.8 | 2.2 | 62 | 50 | 213068695
ACIQ | H4H7T48*K*AAA* | EA*4X60L24A* | OLV154F20A | 46000 | 47500 | 16 | 12 | 7.8 | 2.22 | 61 | 49 | 213068694
ACIQ | H4H7T48*K*AAA* | EA*4X60L24A* | *96VTN1202422A* | 45500 | 47000 | 16.5 | 12.5 | 7.8 | 2.2 | 62 | 49 | 213068693
ACIQ | H4H7T48*K*AAA* | EA*4X60L24A* | *96VTN1002122A* | 45500 | 46500 | 16.5 | 12.5 | 7.8 | 2.22 | 62 | 49 | 213068692
ACIQ | H4H7T48*K*AAA* | EA*4X60L24A* | *96VTN1002120A* | 45500 | 47000 | 16.5 | 12 | 7.8 | 2.18 | 62 | 50 | 213068691
ACIQ | H4H7T48*K*AAA* | EA*4X60L24A* | *96VTN0802120A* | 45500 | 47000 | 16.5 | 12 | 7.8 | 2.18 | 62 | 50 | 213068690
ACIQ | H4H7T48*K*AAA* | EA*4X60L24A* | *96CTN1002122A* | 45500 | 47000 | 16 | 12 | 7.8 | 2.2 | 62 | 49 | 213068689
ACIQ | H4H7T48*K*AAA* | EA*4X60L24A* | *96VSN1202422A* | 46000 | 47500 | 16 | 12 | 7.8 | 2.2 | 62 | 50 | 213068688
ACIQ | H4H7T48*K*AAA* | EA*4X60L24A* | *95CSU1002122A* | 46000 | 47000 | 16 | 12 | 7.8 | 2.22 | 62 | 50 | 213068687
ACIQ | H4H7T48*K*AAA* | EA*4X60L24A* | *95CSU0802120A* | 45500 | 47000 | 16 | 12 | 7.8 | 2.2 | 62 | 49 | 213068686
ACIQ | H4H7T48*K*AAA* | EA*4X60L24A* | *80CTL0902120A* | 45500 | 47000 | 16 | 12 | 7.8 | 2.2 | 62 | 49 | 213068685
ACIQ | H4H7T48*K*AAA* | EA*4X60L24A* | *80VSL1102422A* | 46000 | 47500 | 16 | 12 | 7.8 | 2.22 | 61 | 49 | 213068684
ACIQ | H4H7T48*K*AAA* | EA*4X60L24A* | *80VSL0902420A* | 46000 | 47500 | 16 | 12 | 7.8 | 2.22 | 61 | 50 | 213068683
ACIQ | H4H7T48*K*AAA* | EA*4X60L24A* | *80VSL0902120A* | 46000 | 47500 | 16 | 12 | 7.8 | 2.2 | 62 | 50 | 213068682
ACIQ | H4H7T48*K*AAA* | EA*4X60L24A* | *80CSU1002120A* | 45500 | 47000 | 16 | 12 | 7.8 | 2.2 | 62 | 50 | 213068681
ACIQ | H4H7T48*K*AAA* | EA*4X60L24A* | *80CSU0802120A* | 46500 | 47500 | 16 | 12 | 7.8 | 2.22 | 62 | 50 | 213068680
ACIQ | H4H7T48*K*AAA* | EA*4X48L24A* | *96VTN1202422A* | 44500 | 47000 | 16 | 11.7 | 7.8 | 2.2 | 62 | 49 | 213068677
ACIQ | H4H7T48*K*AAA* | EA*4X48L24A* | *96VTN1002122A* | 45000 | 46500 | 16 | 12 | 7.8 | 2.22 | 62 | 49 | 213068676
ACIQ | H4H7T48*K*AAA* | EA*4X48L24A* | *96VTN1002120A* | 44500 | 47000 | 16 | 11.7 | 7.8 | 2.2 | 62 | 50 | 213068675
ACIQ | H4H7T48*K*AAA* | EA*4X48L24A* | *96VTN0802120A* | 44500 | 47000 | 16 | 11.7 | 7.8 | 2.18 | 62 | 50 | 213068674
ACIQ | H4H7T48*K*AAA* | EA*4X48L24A* | *80CTL1352422A* | 45000 | 47000 | 16 | 12 | 7.8 | 2.22 | 62 | 49 | 213068673
ACIQ | H4H7T48*K*AAA* | EA*4X48L24A* | *80VSL1102422A* | 45500 | 47000 | 16 | 12 | 7.8 | 2.22 | 62 | 50 | 213068672
ACIQ | H4H7T48*K*AAA* | EA*4X48L21A* | *96VTN1002120A* | 44500 | 47000 | 15.5 | 11.7 | 7.8 | 2.18 | 62 | 50 | 213068669
ACIQ | H4H7T48*K*AAA* | EA*4X48L21A* | *96VTN0802120A* | 44500 | 47000 | 15.5 | 11.7 | 7.8 | 2.18 | 62 | 50 | 213068668
ACIQ | N4H7T48*K*AAA* | EA*4X61L24A* | *80CTL1102120A* | 46500 | 47500 | 16 | 12 | 7.8 | 2.2 | 62 | 50 | 213063936
ACIQ | N4H7T48*K*AAA* | EA*4X61L24A* | *80CTL0902120A* | 46500 | 47000 | 16 | 12 | 7.8 | 2.22 | 62 | 50 | 213063935
ACIQ | N4H7T48*K*AAA* | EA*4X61L24A* | *80CTL0702120A* | 46500 | 47500 | 16 | 12 | 7.8 | 2.2 | 62 | 50 | 213063934
ACIQ | N4H7T48*K*AAA* | EA*4X61L24A* | *80VSL0902420A* | 47000 | 47500 | 16 | 12 | 7.8 | 2.24 | 62 | 50 | 213063933
ACIQ | N4H7T48*K*AAA* | EA*4X61L24A* | *80CSU1002120A* | 46500 | 47500 | 16 | 12 | 7.8 | 2.22 | 62 | 50 | 213063932
ACIQ | N4H7T48*K*AAA* | EA*4X61L24A* | *80CSU0802120A* | 47000 | 48000 | 16 | 12 | 7.8 | 2.24 | 62 | 50 | 213063931
ACIQ | N4H7T48*K*AAA* | EA*4X61L21A* | *96VTN1002120A* | 46500 | 47500 | 16.5 | 12 | 7.8 | 2.2 | 62 | 50 | 213063929
ACIQ | N4H7T48*K*AAA* | EA*4X61L21A* | *96VTN0802120A* | 46000 | 47500 | 16 | 12 | 7.8 | 2.2 | 62 | 50 | 213063928
ACIQ | N4H7T48*K*AAA* | EA*4X61L21A* | *96CTN1002122A* | 46500 | 47500 | 16 | 12 | 7.8 | 2.22 | 62 | 50 | 213063927
ACIQ | N4H7T48*K*AAA* | EA*4X61L21A* | *96VSN1002120A* | 46500 | 47000 | 16 | 12 | 7.8 | 2.22 | 62 | 50 | 213063926
ACIQ | N4H7T48*K*AAA* | EA*4X61L21A* | *97CMN1002122A* | 46500 | 47500 | 16 | 12 | 7.8 | 2.22 | 62 | 50 | 213063925
ACIQ | N4H7T48*K*AAA* | EA*4X61L21A* | *95CSU1002122A* | 46500 | 47500 | 16 | 12 | 7.8 | 2.22 | 62 | 50 | 213063924
ACIQ | N4H7T48*K*AAA* | EA*4X61L21A* | *80CTL1102120A* | 46500 | 47500 | 16 | 12 | 7.8 | 2.2 | 62 | 50 | 213063923
ACIQ | N4H7T48*K*AAA* | EA*4X61L21A* | *80CTL0901716A* | 46500 | 47500 | 16 | 12 | 7.8 | 2.2 | 62 | 50 | 213063922
ACIQ | N4H7T48*K*AAA* | EA*4X61L21A* | *80CTL0702120A* | 46500 | 47500 | 16 | 12 | 7.8 | 2.2 | 62 | 50 | 213063921
ACIQ | N4H7T48*K*AAA* | EA*4X61L21A* | *80VSL0902120A* | 46500 | 48000 | 16 | 12 | 7.8 | 2.22 | 62 | 50 | 213063920
ACIQ | N4H7T48*K*AAA* | EA*4X61L21A* | *80CSU1002120A* | 46500 | 47500 | 16 | 12 | 7.8 | 2.2 | 62 | 50 | 213063919
ACIQ | N4H7T48*K*AAA* | EA*4X61L21A* | *80CSU0802120A* | 47000 | 48000 | 16 | 12 | 7.8 | 2.22 | 62 | 50 | 213063918
ACIQ | H4H7T24*K*AAA* | EA*4X30L17A* | OMV098J12* | 23000 | 24000 | 16 | 12 | 7.8 | 2.14 | 58 | 42 | 213067919
ACIQ | H4H7T24*K*AAA* | EA*4X30L17A* | OLV098A12* | 22800 | 24000 | 16 | 12 | 7.8 | 2.12 | 58 | 42 | 213067918
ACIQ | H4H7T24*K*AAA* | EA*4X30L17A* | *96VTN0801716A* | 22800 | 23600 | 16 | 12 | 7.8 | 2.14 | 58 | 42 | 213067917
ACIQ | H4H7T24*K*AAA* | EA*4X30L17A* | *96VTN0601714A* | 23000 | 24000 | 16 | 12 | 7.8 | 2.14 | 58 | 43 | 213067916
ACIQ | H4H7T24*K*AAA* | EA*4X30L17A* | *96VTN0601412A* | 23000 | 24000 | 16 | 11.7 | 7.8 | 2.12 | 58 | 43 | 213067915
ACIQ | H4H7T24*K*AAA* | EA*4X30L17A* | *80CSU0401712A* | 22800 | 23600 | 16 | 12 | 7.8 | 2.16 | 58 | 42 | 213067914
ACIQ | H4H7T24*K*AAA* | EA*4X25L17A* | OLV098A12* | 23600 | 24400 | 16 | 12 | 7.8 | 2.2 | 58 | 43 | 213067912
ACIQ | H4H7T24*K*AAA* | EA*4X25L17A* | *96CTN0801714A* | 23400 | 24000 | 16 | 12.5 | 7.8 | 2.22 | 58 | 43 | 213067909
ACIQ | H4H7T24*K*AAA* | EA*4X25L17A* | *96VSN0801716A* | 23600 | 24000 | 16 | 12.5 | 7.8 | 2.22 | 58 | 43 | 213067908
ACIQ | H4H7T24*K*AAA* | EA*4X25L17A* | *80VSL0451716A* | 23600 | 24200 | 16 | 12.5 | 7.8 | 2.22 | 58 | 42 | 213067906
ACIQ | H4H7T24*K*AAA* | EA*4X25L17A* | *80VSL0451412A* | 23600 | 24200 | 16 | 12.5 | 7.8 | 2.22 | 58 | 43 | 213067905
ACIQ | H4H7T24*K*AAA* | EA*4X25L17A* | *80CSU0601716A* | 23600 | 24200 | 17 | 12.5 | 7.8 | 2.22 | 58 | 42 | 213067904
ACIQ | H4H7T24*K*AAA* | EA*4X25L17A* | *80CSU0401712A* | 23800 | 24200 | 17 | 12.5 | 7.8 | 2.24 | 58 | 42 | 213067903
ACIQ | H4H7T24*K*AAA* | EA*4X24L17A* | *96VTN0601412A* | 22600 | 24000 | 16 | 11.7 | 7.8 | 2.12 | 58 | 43 | 213067900
ACIQ | H4H7T24*K*AAA* | EA*4X24L17A* | *96VTN0401712A* | 22400 | 24000 | 15.2 | 11.7 | 7.8 | 2.1 | 58 | 43 | 213067899
ACIQ | H4H7T24*K*AAA* | EA*4X24L17A* | *96VTN0401410A* | 22600 | 24200 | 15.5 | 11.7 | 7.8 | 2.1 | 59 | 43 | 213067898
ACIQ | H4H7T24*K*AAA* | EA*4X24L17A* | *96CTN0601714A* | 22600 | 23800 | 16 | 12 | 7.8 | 2.14 | 58 | 42 | 213067897
ACIQ | H4H7T24*K*AAA* | EA*4X24L17A* | *96VSN0801716A* | 22600 | 23800 | 16 | 12 | 7.8 | 2.14 | 58 | 42 | 213067896
ACIQ | H4H7T24*K*AAA* | EA*4X24L17A* | *96VSN0601714A* | 22400 | 23800 | 15.2 | 12 | 7.8 | 2.12 | 58 | 42 | 213067895
ACIQ | H4H7T24*K*AAA* | EA*4X24L17A* | *96VSN0601412A* | 22600 | 24000 | 16 | 11.7 | 7.8 | 2.12 | 58 | 43 | 213067894
ACIQ | H4H7T24*K*AAA* | EA*4X24L17A* | *97CMN0801714A* | 22800 | 24000 | 16 | 11.7 | 7.8 | 2.14 | 58 | 43 | 213067892
ACIQ | H4H7T24*K*AAA* | EA*4X24L17A* | *97CMN0601714A* | 22400 | 23800 | 16 | 11.7 | 7.8 | 2.12 | 58 | 42 | 213067891
ACIQ | H4H7T24*K*AAA* | EA*4X24L17A* | *95CSU0601716A* | 22600 | 23800 | 16 | 12 | 7.8 | 2.14 | 58 | 42 | 213067890
ACIQ | H4H7T24*K*AAA* | EA*4X24L17A* | *80CTL0701716A* | 22600 | 23600 | 16 | 12 | 7.8 | 2.14 | 58 | 42 | 213067889
ACIQ | H4H7T24*K*AAA* | EA*4X24L17A* | *80CTL0451712A* | 22600 | 23800 | 16 | 11.7 | 7.8 | 2.12 | 58 | 42 | 213067888
ACIQ | H4H7T24*K*AAA* | EA*4X24L17A* | *80VSL0451716A* | 22600 | 23800 | 16 | 12 | 7.8 | 2.14 | 58 | 42 | 213067887
ACIQ | H4H7T24*K*AAA* | EA*4X24L17A* | *80CSU0601716A* | 22600 | 23800 | 16 | 12 | 7.8 | 2.14 | 58 | 42 | 213067886
ACIQ | H4H7T24*K*AAA* | EA*4X24L17A* | *80CSU0401712A* | 22800 | 23800 | 16 | 12 | 7.8 | 2.16 | 58 | 42 | 213067885
ACIQ | H4H7T24*K*AAA* | EA*4X24L14A* | *96VTN0601412A* | 22600 | 24000 | 16 | 11.7 | 7.8 | 2.12 | 58 | 43 | 213067884
ACIQ | H4H7T24*K*AAA* | EA*4X24L14A* | *96VTN0401410A* | 22600 | 24200 | 15.5 | 11.7 | 7.8 | 2.1 | 59 | 43 | 213067883
ACIQ | H4H7T24*K*AAA* | EA*4X24L14A* | *80VSL0451412A* | 22600 | 23800 | 16 | 12 | 7.8 | 2.14 | 58 | 42 | 213067882
ACIQ | N4H7T48*K*AAA* | EA*4X60L24A* | OMV154L20A | 46000 | 47000 | 16 | 12 | 7.8 | 2.2 | 62 | 50 | 213063916
ACIQ | N4H7T48*K*AAA* | EA*4X60L24A* | OLV154F20A | 46000 | 47500 | 16 | 12 | 7.8 | 2.22 | 61 | 49 | 213063915
ACIQ | N4H7T48*K*AAA* | EA*4X60L24A* | *96VTN1202422A* | 45500 | 47000 | 16.5 | 12.5 | 7.8 | 2.2 | 62 | 49 | 213063914
ACIQ | N4H7T48*K*AAA* | EA*4X60L24A* | *96VTN1002122A* | 45500 | 46500 | 16.5 | 12.5 | 7.8 | 2.22 | 62 | 49 | 213063913
ACIQ | N4H7T48*K*AAA* | EA*4X60L24A* | *96VTN1002120A* | 45500 | 47000 | 16.5 | 12 | 7.8 | 2.18 | 62 | 50 | 213063912
ACIQ | N4H7T48*K*AAA* | EA*4X60L24A* | *96VTN0802120A* | 45500 | 47000 | 16.5 | 12 | 7.8 | 2.18 | 62 | 50 | 213063911
ACIQ | N4H7T48*K*AAA* | EA*4X60L24A* | *96CTN1002122A* | 45500 | 47000 | 16 | 12 | 7.8 | 2.2 | 62 | 49 | 213063910
ACIQ | N4H7T48*K*AAA* | EA*4X60L24A* | *96VSN1202422A* | 46000 | 47500 | 16 | 12 | 7.8 | 2.2 | 62 | 50 | 213063909
ACIQ | N4H7T48*K*AAA* | EA*4X60L24A* | *95CSU1002122A* | 46000 | 47000 | 16 | 12 | 7.8 | 2.22 | 62 | 50 | 213063908
ACIQ | N4H7T48*K*AAA* | EA*4X60L24A* | *95CSU0802120A* | 45500 | 47000 | 16 | 12 | 7.8 | 2.2 | 62 | 49 | 213063907
ACIQ | N4H7T48*K*AAA* | EA*4X60L24A* | *80CTL0902120A* | 45500 | 47000 | 16 | 12 | 7.8 | 2.2 | 62 | 49 | 213063906
ACIQ | N4H7T48*K*AAA* | EA*4X60L24A* | *80VSL1102422A* | 46000 | 47500 | 16 | 12 | 7.8 | 2.22 | 61 | 49 | 213063905
ACIQ | N4H7T48*K*AAA* | EA*4X60L24A* | *80VSL0902420A* | 46000 | 47500 | 16 | 12 | 7.8 | 2.22 | 61 | 50 | 213063904
ACIQ | N4H7T48*K*AAA* | EA*4X60L24A* | *80VSL0902120A* | 46000 | 47500 | 16 | 12 | 7.8 | 2.2 | 62 | 50 | 213063903
ACIQ | N4H7T48*K*AAA* | EA*4X60L24A* | *80CSU1002120A* | 45500 | 47000 | 16 | 12 | 7.8 | 2.2 | 62 | 50 | 213063902
ACIQ | N4H7T48*K*AAA* | EA*4X60L24A* | *80CSU0802120A* | 46500 | 47500 | 16 | 12 | 7.8 | 2.22 | 62 | 50 | 213063901
ACIQ | N4H7T48*K*AAA* | EA*4X48L24A* | *96VTN1202422A* | 44500 | 47000 | 16 | 11.7 | 7.8 | 2.2 | 62 | 49 | 213063898
ACIQ | N4H7T48*K*AAA* | EA*4X48L24A* | *96VTN1002122A* | 45000 | 46500 | 16 | 12 | 7.8 | 2.22 | 62 | 49 | 213063897
ACIQ | N4H7T48*K*AAA* | EA*4X48L24A* | *96VTN1002120A* | 44500 | 47000 | 16 | 11.7 | 7.8 | 2.2 | 62 | 50 | 213063896
ACIQ | N4H7T48*K*AAA* | EA*4X48L24A* | *96VTN0802120A* | 44500 | 47000 | 16 | 11.7 | 7.8 | 2.18 | 62 | 50 | 213063895
ACIQ | N4H7T48*K*AAA* | EA*4X48L24A* | *80CTL1352422A* | 45000 | 47000 | 16 | 12 | 7.8 | 2.22 | 62 | 49 | 213063894
ACIQ | N4H7T48*K*AAA* | EA*4X48L24A* | *80VSL1102422A* | 45500 | 47000 | 16 | 12 | 7.8 | 2.22 | 62 | 50 | 213063893
ACIQ | N4H7T48*K*AAA* | EA*4X48L21A* | *96VTN1002120A* | 44500 | 47000 | 15.5 | 11.7 | 7.8 | 2.18 | 62 | 50 | 213063890
ACIQ | N4H7T48*K*AAA* | EA*4X48L21A* | *96VTN0802120A* | 44500 | 47000 | 15.5 | 11.7 | 7.8 | 2.18 | 62 | 50 | 213063889
ACIQ | N4H7T36*K*AAA* | EA*4X48L24A* | OMV154L20A | 34600 | 35000 | 16 | 12 | 7.8 | 2.16 | 61 | 49 | 213063856
ACIQ | N4H7T36*K*AAA* | EA*4X48L24A* | *96VTN1202422A* | 34200 | 34800 | 16 | 12 | 8 | 2.14 | 60 | 49 | 213063854
ACIQ | N4H7T36*K*AAA* | EA*4X48L24A* | *96VTN1002122A* | 34800 | 35200 | 16 | 12 | 7.8 | 2.16 | 61 | 49 | 213063853
ACIQ | N4H7T36*K*AAA* | EA*4X48L24A* | *96VTN1002120A* | 34200 | 35000 | 15.5 | 12 | 8 | 2.14 | 61 | 49 | 213063852
ACIQ | N4H7T36*K*AAA* | EA*4X48L24A* | *96VTN0802120A* | 34200 | 35000 | 15.5 | 12 | 8 | 2.12 | 61 | 49 | 213063851
ACIQ | N4H7T36*K*AAA* | EA*4X48L24A* | *96CTN1202422A* | 34200 | 34800 | 16 | 11.7 | 7.8 | 2.14 | 60 | 49 | 213063850
ACIQ | N4H7T36*K*AAA* | EA*4X48L24A* | *96CTN1002122A* | 34200 | 35000 | 15.2 | 11.7 | 7.8 | 2.14 | 61 | 48 | 213063849
ACIQ | N4H7T36*K*AAA* | EA*4X48L24A* | *96VSN1002120A* | 34400 | 35000 | 16 | 11.7 | 7.8 | 2.14 | 61 | 48 | 213063846
ACIQ | N4H7T36*K*AAA* | EA*4X48L24A* | *97CMN1202422A* | 34200 | 34800 | 15.2 | 11.7 | 7.8 | 2.14 | 60 | 49 | 213063845
ACIQ | N4H7T36*K*AAA* | EA*4X48L24A* | *97CMN0602120A* | 34600 | 35600 | 15.2 | 11.7 | 7.8 | 2.12 | 61 | 49 | 213063842
ACIQ | N4H7T36*K*AAA* | EA*4X48L24A* | *80CTL1352422A* | 34600 | 35000 | 16 | 11.7 | 7.8 | 2.14 | 61 | 49 | 213063839
ACIQ | H4H7T36*K*AAA* | EA*4X48L24A* | *80VTL0902120A* | 34400 | 35000 | 16 | 11.7 | 7.8 | 2.14 | 61 | 49 | 213072416
ACIQ | N4H7T36*K*AAA* | EA*4X48L24A* | *80VTL0902120A* | 34400 | 35000 | 16 | 11.7 | 7.8 | 2.14 | 61 | 49 | 213072415
ACIQ | N4H7T36*K*AAA* | EA*4X48L21A* | *80VTL0902120A* | 34400 | 35000 | 16 | 11.7 | 7.8 | 2.14 | 61 | 49 | 213072413
ACIQ | H4H7T36*K*AAA* | EA*4X43L21A* | *80VTL0902120A* | 35200 | 35600 | 16 | 11.7 | 7.8 | 2.16 | 61 | 49 | 213072412
ACIQ | N4H7T36*K*AAA* | EA*4X43L21A* | *80VTL0902120A* | 35200 | 35600 | 16 | 11.7 | 7.8 | 2.16 | 61 | 49 | 213072411
ACIQ | H4H7T36*K*AAA* | EA*4X42L21A* | *80VTL0902120A* | 33800 | 34600 | 15.5 | 11.7 | 7.8 | 2.08 | 61 | 49 | 213072410
ACIQ | N4H7T36*K*AAA* | EA*4X42L21A* | *80VTL0902120A* | 33800 | 34600 | 15.5 | 11.7 | 7.8 | 2.08 | 61 | 49 | 213072409
ACIQ | H4H7T36*K*AAA* | EA*4X37L21A* | *80VTL0902120A* | 35200 | 35600 | 16 | 11.7 | 7.8 | 2.14 | 61 | 49 | 213072408
ACIQ | N4H7T36*K*AAA* | EA*4X37L21A* | *80VTL0902120A* | 35200 | 35600 | 16 | 11.7 | 7.8 | 2.14 | 61 | 49 | 213072407
ACIQ | H4H7T36*K*AAA* | EA*4X36L21A* | *80VTL0902120A* | 33400 | 34600 | 15.2 | 11.7 | 7.8 | 2.06 | 60 | 48 | 213072406
ACIQ | N4H7T36*K*AAA* | EA*4X36L21A* | *80VTL0902120A* | 33400 | 34600 | 15.2 | 11.7 | 7.8 | 2.06 | 60 | 48 | 213072405
ACIQ | H4H7T48*K*AAA* | EA*4X48L21A* | *80VTL0701716A* | 44500 | 47000 | 16 | 11.7 | 7.8 | 2.18 | 63 | 50 | 213072404
ACIQ | N4H7T48*K*AAA* | EA*4X48L21A* | *80VTL0701716A* | 44500 | 47000 | 16 | 11.7 | 7.8 | 2.18 | 63 | 50 | 213072403
ACIQ | H4H7T36*K*AAA* | EA*4X42L21A* | *80VTL0701716A* | 33600 | 34600 | 15.2 | 11.7 | 7.8 | 2.08 | 60 | 48 | 213072402
ACIQ | N4H7T36*K*AAA* | EA*4X42L21A* | *80VTL0701716A* | 33600 | 34600 | 15.2 | 11.7 | 7.8 | 2.08 | 60 | 48 | 213072401
ACIQ | H4H7T36*K*AAA* | EA*4X37L21A* | *80VTL0701716A* | 35000 | 35400 | 16 | 11.7 | 7.8 | 2.14 | 61 | 49 | 213072400
ACIQ | N4H7T36*K*AAA* | EA*4X37L21A* | *80VTL0701716A* | 35000 | 35400 | 16 | 11.7 | 7.8 | 2.14 | 61 | 49 | 213072399
ACIQ | H4H7T36*K*AAA* | EA*4X36L21A* | *80VTL0701716A* | 33400 | 34400 | 15.2 | 11.7 | 7.8 | 2.06 | 60 | 49 | 213072398
ACIQ | N4H7T36*K*AAA* | EA*4X36L21A* | *80VTL0701716A* | 33400 | 34400 | 15.2 | 11.7 | 7.8 | 2.06 | 60 | 49 | 213072397
ACIQ | R4H5S30*K*AAA* | EA*4X37L21A* | *80ESU0601716A | 28200 | 28000 | 15.2 | 12.5 | 7.8 | 2.12 | 61 | 46 | 213065592
ACIQ | N4H5S30*K*AAA* | EA*4X37L21A* | *80ESU0601716A | 28200 | 28000 | 15.2 | 12.5 | 7.8 | 2.12 | 61 | 46 | 213065591
ACIQ | H4H5S30*K*AAA* | EA*4X37L21A* | *80ESU0601716A | 28200 | 28000 | 15.2 | 12.5 | 7.8 | 2.12 | 61 | 46 | 213065590
ACIQ | R4H5S30*K*AAA* | EA*4X37L21A* | *95ESN0601714A* | 27800 | 28000 | 15.2 | 12 | 7.8 | 2.1 | 61 | 46 | 213065583
ACIQ | N4H5S30*K*AAA* | EA*4X37L21A* | *95ESN0601714A* | 27800 | 28000 | 15.2 | 12 | 7.8 | 2.1 | 61 | 46 | 213065582
ACIQ | H4H5S30*K*AAA* | EA*4X37L21A* | *95ESN0601714A* | 27800 | 28000 | 15.2 | 12 | 7.8 | 2.1 | 61 | 46 | 213065581
ACIQ | R4H5S30*K*AAA* | EA*4X37L21A* | *92ESN1002120A* | 28200 | 28000 | 15.2 | 12.5 | 7.8 | 2.12 | 61 | 46 | 213065580
ACIQ | N4H5S30*K*AAA* | EA*4X37L21A* | *92ESN1002120A* | 28200 | 28000 | 15.2 | 12.5 | 7.8 | 2.12 | 61 | 46 | 213065579
ACIQ | H4H5S30*K*AAA* | EA*4X37L21A* | *92ESN1002120A* | 28200 | 28000 | 15.2 | 12.5 | 7.8 | 2.12 | 61 | 46 | 213065578
ACIQ | R4H5S30*K*AAA* | EA*4X37L21A* | *92ESN0801716A* | 28400 | 28400 | 15.2 | 12.5 | 7.8 | 2.12 | 61 | 46 | 213065577
ACIQ | N4H5S30*K*AAA* | EA*4X37L21A* | *92ESN0801716A* | 28400 | 28400 | 15.2 | 12.5 | 7.8 | 2.12 | 61 | 46 | 213065576
ACIQ | H4H5S30*K*AAA* | EA*4X37L21A* | *92ESN0801716A* | 28400 | 28400 | 15.2 | 12.5 | 7.8 | 2.12 | 61 | 46 | 213065575
ACIQ | R4H5S30*K*AAA* | EA*4X37L21A* | *92ESN0601714A* | 28400 | 28400 | 15.2 | 12.5 | 7.8 | 2.12 | 61 | 46 | 213065574
ACIQ | N4H5S30*K*AAA* | EA*4X37L21A* | *92ESN0601714A* | 28400 | 28400 | 15.2 | 12.5 | 7.8 | 2.12 | 61 | 46 | 213065573
ACIQ | H4H5S30*K*AAA* | EA*4X37L21A* | *92ESN0601714A* | 28400 | 28400 | 15.2 | 12.5 | 7.8 | 2.12 | 61 | 46 | 213065572
ACIQ | R4H5S30*K*AAA* | EA*4X37L21A* | *80ES(N,L)1102120A* | 28200 | 28200 | 15.2 | 12.5 | 7.8 | 2.12 | 61 | 46 | 213065571
ACIQ | N4H5S30*K*AAA* | EA*4X37L21A* | *80ES(N,L)1102120A* | 28200 | 28200 | 15.2 | 12.5 | 7.8 | 2.12 | 61 | 46 | 213065570
ACIQ | H4H5S30*K*AAA* | EA*4X37L21A* | *80ES(N,L)1102120A* | 28200 | 28200 | 15.2 | 12.5 | 7.8 | 2.12 | 61 | 46 | 213065569
ACIQ | R4H5S30*K*AAA* | EA*4X37L21A* | *80ES(N,L)0902120A* | 27800 | 28000 | 15.2 | 12.5 | 7.8 | 2.1 | 60 | 46 | 213065568
ACIQ | N4H5S30*K*AAA* | EA*4X37L21A* | *80ES(N,L)0902120A* | 27800 | 28000 | 15.2 | 12.5 | 7.8 | 2.1 | 60 | 46 | 213065567
ACIQ | H4H5S30*K*AAA* | EA*4X37L21A* | *80ES(N,L)0902120A* | 27800 | 28000 | 15.2 | 12.5 | 7.8 | 2.1 | 60 | 46 | 213065566
ACIQ | R4H5S30*K*AAA* | EA*4X37L21A* | *80ES(N,L)0902116A* | 28600 | 28400 | 15.2 | 12.5 | 7.8 | 2.12 | 61 | 47 | 213065565
ACIQ | N4H5S30*K*AAA* | EA*4X37L21A* | *80ES(N,L)0902116A* | 28600 | 28400 | 15.2 | 12.5 | 7.8 | 2.12 | 61 | 47 | 213065564
ACIQ | H4H7T48*K*AAA* | EA*4X61L24A* | *96CTN1202422A* | 46500 | 47000 | 16 | 12 | 7.8 | 2.24 | 62 | 50 | 213068809
ACIQ | H4H7T48*K*AAA* | EA*4X61L24A* | *96CTN1002122A* | 46500 | 47500 | 16 | 12 | 7.8 | 2.22 | 61 | 49 | 213068808
ACIQ | H4H7T48*K*AAA* | EA*4X61L24A* | *97CMN1002122A* | 46500 | 47500 | 16 | 12 | 7.8 | 2.22 | 61 | 49 | 213068807
ACIQ | H4H7T48*K*AAA* | EA*4X61L24A* | *97CMN0602120A* | 46000 | 47000 | 16 | 11.7 | 7.8 | 2.18 | 62 | 50 | 213068806
ACIQ | H4H7T48*K*AAA* | EA*4X61L24A* | *80CTL1352422A* | 46500 | 47500 | 16 | 12 | 7.8 | 2.24 | 61 | 49 | 213068805
ACIQ | H4H7T48*K*AAA* | EA*4X61L24A* | *80VSL1102422A* | 47000 | 47500 | 17 | 12 | 7.8 | 2.24 | 62 | 50 | 213068804
ACIQ | H4H7T48*K*AAA* | EA*4X61L24A* | *80VSL0902120A* | 47000 | 48000 | 16 | 12 | 7.8 | 2.22 | 62 | 50 | 213068803
ACIQ | H4H7T48*K*AAA* | EA*4X61L24A* | *80VSL0702120A* | 46500 | 48000 | 16 | 11.7 | 7.8 | 2.2 | 62 | 50 | 213068802
ACIQ | H4H7T48*K*AAA* | EA*4X61L21A* | *96CTN0802120A* | 46000 | 47000 | 16 | 12 | 7.8 | 2.2 | 62 | 50 | 213068800
ACIQ | H4H7T48*K*AAA* | EA*4X61L21A* | *96CTN0601714A* | 45500 | 47000 | 15.2 | 11.7 | 7.8 | 2.14 | 63 | 50 | 213068799
ACIQ | H4H7T48*K*AAA* | EA*4X61L21A* | *96VSN0802120A* | 47000 | 48000 | 16 | 11.7 | 7.8 | 2.2 | 62 | 50 | 213068798
ACIQ | H4H7T48*K*AAA* | EA*4X61L21A* | *97CMN0802120A* | 46000 | 47000 | 16 | 12 | 7.8 | 2.2 | 62 | 50 | 213068796
ACIQ | H4H7T48*K*AAA* | EA*4X61L21A* | *97CMN0602120A* | 46000 | 47000 | 15.2 | 11.7 | 7.8 | 2.18 | 62 | 50 | 213068795
ACIQ | H4H7T48*K*AAA* | EA*4X61L21A* | *95CSU0802120A* | 46500 | 47500 | 16 | 12 | 7.8 | 2.22 | 61 | 49 | 213068794
ACIQ | H4H7T48*K*AAA* | EA*4X61L21A* | *80CTL0902120A* | 46500 | 47000 | 16 | 12 | 7.8 | 2.22 | 62 | 50 | 213068793
ACIQ | H4H7T48*K*AAA* | EA*4X61L21A* | *80CTL0701716A* | 46000 | 47500 | 16 | 11.7 | 7.8 | 2.18 | 62 | 50 | 213068792
ACIQ | H4H7T48*K*AAA* | EA*4X61L21A* | *80VSL0702120A* | 46500 | 48000 | 16 | 11.7 | 7.8 | 2.18 | 62 | 50 | 213068791
ACIQ | H4H7T48*K*AAA* | EA*4X61L21A* | *80VSL0701716A* | 46000 | 47500 | 16 | 11.7 | 7.8 | 2.18 | 62 | 50 | 213068790
ACIQ | H4H7T48*K*AAA* | EA*4X61L21A* | *80VSL0451716A* | 45500 | 47000 | 15.2 | 11.7 | 7.8 | 2.16 | 62 | 50 | 213068789
ACIQ | H4H7T48*K*AAA* | EA*4X61L21A* | *80CSU0601716A* | 46500 | 47500 | 16 | 12 | 7.8 | 2.2 | 62 | 50 | 213068788
ACIQ | H4H7T48*K*AAA* | EA*4X60L24A* | *96VSN0802120A* | 45500 | 47000 | 16 | 12 | 7.8 | 2.2 | 62 | 49 | 213068783
ACIQ | H4H7T48*K*AAA* | EA*4X60L24A* | *97CMN1002122A* | 45500 | 47000 | 16 | 12 | 7.8 | 2.2 | 62 | 49 | 213068781
ACIQ | H4H7T48*K*AAA* | EA*4X60L24A* | *97CMN0602120A* | 45000 | 47000 | 15.2 | 11.7 | 7.8 | 2.16 | 62 | 50 | 213068779
ACIQ | H4H7T48*K*AAA* | EA*4X60L24A* | *80CTL1352422A* | 46000 | 47000 | 16 | 12 | 7.8 | 2.22 | 62 | 49 | 213068778
ACIQ | H4H7T48*K*AAA* | EA*4X60L24A* | *80CTL1102120A* | 45500 | 47000 | 16 | 12 | 7.8 | 2.18 | 62 | 50 | 213068777
ACIQ | H4H7T48*K*AAA* | EA*4X60L24A* | *80CTL0702120A* | 45500 | 47000 | 16 | 12 | 7.8 | 2.18 | 62 | 50 | 213068776
ACIQ | H4H7T48*K*AAA* | EA*4X60L24A* | *80VSL0702120A* | 46000 | 48000 | 16 | 11.7 | 7.8 | 2.18 | 62 | 50 | 213068775
ACIQ | H4H7T48*K*AAA* | EA*4X48L24A* | *96CTN1202422A* | 45000 | 46500 | 16 | 12 | 7.8 | 2.22 | 62 | 50 | 213068773
ACIQ | H4H7T48*K*AAA* | EA*4X48L24A* | *96CTN1002122A* | 45000 | 47000 | 16 | 11.7 | 7.8 | 2.2 | 62 | 50 | 213068772
ACIQ | H4H7T48*K*AAA* | EA*4X48L24A* | *96VSN1202422A* | 45500 | 47500 | 16 | 11.7 | 7.8 | 2.2 | 62 | 50 | 213068771
ACIQ | H4H7T48*K*AAA* | EA*4X48L24A* | *96VSN1002120A* | 45000 | 47000 | 16 | 12 | 7.8 | 2.22 | 62 | 49 | 213068770
ACIQ | R4H5S24*K*AAA* | FM(C,U)4Z30**AL* |  | 23600 | 23000 | 15.2 | 12.5 | 7.8 | 2.16 | 62 | 47 | 213064773
ACIQ | N4H5S24*K*AAA* | FM(C,U)4Z30**AL* |  | 23600 | 23000 | 15.2 | 12.5 | 7.8 | 2.16 | 62 | 47 | 213064772
ACIQ | H4H5S24*K*AAA* | FM(C,U)4Z30**AL* |  | 23600 | 23000 | 15.2 | 12.5 | 7.8 | 2.16 | 62 | 47 | 213064771
ACIQ | R4H5S24*K*AAA* | FM(C,U)4Z24**AL* |  | 23200 | 22800 | 15.2 | 12 | 7.8 | 2.12 | 62 | 47 | 213064770
ACIQ | N4H5S24*K*AAA* | FM(C,U)4Z24**AL* |  | 23200 | 22800 | 15.2 | 12 | 7.8 | 2.12 | 62 | 47 | 213064769
ACIQ | H4H5S24*K*AAA* | FM(C,U)4Z24**AL* |  | 23200 | 22800 | 15.2 | 12 | 7.8 | 2.12 | 62 | 47 | 213064768
ACIQ | R4H5S18*K*AAA* | FMA4X18**AL* |  | 17400 | 17400 | 15.2 | 12 | 7.8 | 2 | 59 | 45 | 213064761
ACIQ | N4H5S18*K*AAA* | FMA4X18**AL* |  | 17400 | 17400 | 15.2 | 12 | 7.8 | 2 | 59 | 45 | 213064760
ACIQ | H4H5S18*K*AAA* | FMA4X18**AL* |  | 17400 | 17400 | 15.2 | 12 | 7.8 | 2 | 59 | 45 | 213064759
ACIQ | H4H7T24*K*AAA* | EA*4X37L21A* | *80VSL0702120A* | 23600 | 24000 | 16 | 12.5 | 7.8 | 2.22 | 58 | 43 | 213067989
ACIQ | H4H7T24*K*AAA* | EA*4X37L21A* | *80VSL0701716A* | 23800 | 24400 | 17 | 12.5 | 7.8 | 2.24 | 58 | 42 | 213067988
ACIQ | H4H7T24*K*AAA* | EA*4X37L21A* | *80VSL0451716A* | 23600 | 24200 | 16 | 12.5 | 7.8 | 2.22 | 58 | 43 | 213067987
ACIQ | H4H7T24*K*AAA* | EA*4X37L21A* | *80CSU0601716A* | 23800 | 24200 | 17 | 12.5 | 7.8 | 2.24 | 58 | 43 | 213067985
ACIQ | H4H7T24*K*AAA* | EA*4X37L17A* | OLV098A12* | 23600 | 24400 | 16 | 12 | 7.8 | 2.18 | 58 | 43 | 213067982
ACIQ | H4H7T24*K*AAA* | EA*4X37L17A* | *96VTN0801716A* | 23400 | 24000 | 16.5 | 12.5 | 8.1 | 2.2 | 58 | 42 | 213067981
ACIQ | H4H7T24*K*AAA* | EA*4X37L17A* | *96VTN0401712A* | 23200 | 24200 | 16 | 12 | 7.8 | 2.16 | 59 | 43 | 213067978
ACIQ | H4H7T24*K*AAA* | EA*4X37L17A* | *96CTN0801714A* | 23400 | 24000 | 16 | 12.5 | 7.8 | 2.2 | 58 | 42 | 213067977
ACIQ | H4H7T24*K*AAA* | EA*4X37L17A* | *96CTN0601714A* | 23400 | 24000 | 16 | 12 | 7.8 | 2.2 | 58 | 43 | 213067976
ACIQ | H4H7T24*K*AAA* | EA*4X37L17A* | *96VSN0601714A* | 23200 | 24000 | 16 | 12 | 7.8 | 2.18 | 58 | 43 | 213067975
ACIQ | H4H7T24*K*AAA* | EA*4X37L17A* | *96VSN0601412A* | 23600 | 24400 | 16 | 12 | 7.8 | 2.18 | 58 | 43 | 213067974
ACIQ | H4H7T24*K*AAA* | EA*4X37L17A* | *96VSN0401712A* | 23200 | 24200 | 16 | 12 | 7.8 | 2.16 | 59 | 43 | 213067973
ACIQ | H4H7T24*K*AAA* | EA*4X37L17A* | *97CMN0801714A* | 23800 | 24400 | 16 | 12 | 7.8 | 2.2 | 59 | 43 | 213067972
ACIQ | H4H7T24*K*AAA* | EA*4X37L17A* | *97CMN0601714A* | 23400 | 24200 | 16 | 12 | 7.8 | 2.18 | 58 | 43 | 213067971
ACIQ | H4H7T24*K*AAA* | EA*4X37L17A* | *95CSU0601716A* | 23600 | 24200 | 16 | 12 | 7.8 | 2.2 | 58 | 43 | 213067970
ACIQ | H4H7T24*K*AAA* | EA*4X37L17A* | *80VSL0451412A* | 23400 | 24200 | 16 | 12.5 | 7.8 | 2.2 | 58 | 42 | 213067968
ACIQ | H4H7T24*K*AAA* | EA*4X37L17A* | *80CSU0401712A* | 23600 | 24200 | 17 | 12.5 | 7.8 | 2.22 | 58 | 42 | 213067967
ACIQ | H4H7T24*K*AAA* | EA*4X36L21A* | OMV112K14A | 22800 | 23800 | 16 | 12 | 7.8 | 2.14 | 58 | 42 | 213067966
ACIQ | H4H7T24*K*AAA* | EA*4X36L21A* | OMV098J12* | 23000 | 24000 | 16 | 12 | 7.8 | 2.16 | 58 | 42 | 213067965
ACIQ | H4H7T24*K*AAA* | EA*4X36L21A* | OLV098A12* | 23000 | 24000 | 16 | 12 | 7.8 | 2.14 | 58 | 42 | 213067964
ACIQ | H4H7T24*K*AAA* | EA*4X36L21A* | *96VTN1002120A* | 23200 | 23800 | 16.5 | 12.5 | 8 | 2.18 | 58 | 42 | 213067963
ACIQ | H4H7T24*K*AAA* | EA*4X36L21A* | *96VTN0802120A* | 23000 | 23800 | 16.5 | 12.5 | 8 | 2.18 | 58 | 42 | 213067962
ACIQ | H4H7T24*K*AAA* | EA*4X36L21A* | *96VTN0801716A* | 23000 | 23800 | 16.5 | 12.5 | 8 | 2.16 | 58 | 42 | 213067961
ACIQ | H4H7T24*K*AAA* | EA*4X36L21A* | *96VTN0601714A* | 22800 | 23600 | 16 | 12 | 7.8 | 2.14 | 58 | 42 | 213067960
ACIQ | H4H7T24*K*AAA* | EA*4X36L21A* | *96VTN0401712A* | 22800 | 24000 | 16 | 11.7 | 7.8 | 2.12 | 58 | 43 | 213067959
ACIQ | H4H7T24*K*AAA* | EA*4X36L21A* | *96CTN0802120A* | 23000 | 23800 | 16 | 12 | 7.8 | 2.16 | 58 | 42 | 213067957
ACIQ | H4H7T24*K*AAA* | EA*4X36L21A* | *96CTN0801714A* | 22800 | 23600 | 16 | 12 | 7.8 | 2.16 | 58 | 42 | 213067956
ACIQ | H4H7T24*K*AAA* | EA*4X36L21A* | *96CTN0601714A* | 22800 | 23800 | 16 | 12 | 7.8 | 2.16 | 58 | 42 | 213067955
ACIQ | H4H7T24*K*AAA* | EA*4X36L21A* | *96VSN1002120A* | 23200 | 23800 | 16 | 12 | 7.8 | 2.18 | 58 | 42 | 213067954
ACIQ | H4H7T24*K*AAA* | EA*4X36L21A* | *96VSN0801716A* | 23000 | 23800 | 16 | 12 | 7.8 | 2.16 | 58 | 42 | 213067953
ACIQ | H4H7T24*K*AAA* | EA*4X36L21A* | *96VSN0601714A* | 23000 | 23800 | 16 | 12 | 7.8 | 2.14 | 58 | 42 | 213067952
ACIQ | H4H7T24*K*AAA* | EA*4X36L21A* | *96VSN0401712A* | 22800 | 24000 | 16 | 11.7 | 7.8 | 2.12 | 58 | 43 | 213067951
ACIQ | H4H7T24*K*AAA* | EA*4X36L21A* | *97CMN1002122A* | 23200 | 23800 | 16 | 12.5 | 7.8 | 2.18 | 58 | 42 | 213067950
ACIQ | H4H7T24*K*AAA* | EA*4X36L21A* | *97CMN0802120A* | 23000 | 23800 | 16 | 12 | 7.8 | 2.16 | 58 | 42 | 213067949
ACIQ | H4H7T24*K*AAA* | EA*4X36L21A* | *97CMN0801714A* | 23200 | 24000 | 16 | 12 | 7.8 | 2.16 | 58 | 43 | 213067948
ACIQ | H4H7T24*K*AAA* | EA*4X36L21A* | *97CMN0602120A* | 22800 | 23800 | 16 | 12 | 7.8 | 2.14 | 58 | 42 | 213067947
ACIQ | H4H7T24*K*AAA* | EA*4X36L21A* | *97CMN0601714A* | 22800 | 23800 | 16 | 12 | 7.8 | 2.14 | 58 | 42 | 213067946
ACIQ | H4H7T24*K*AAA* | EA*4X36L21A* | *80CTL0902120A* | 23000 | 23800 | 16 | 12 | 7.8 | 2.16 | 58 | 42 | 213067945
ACIQ | H4H7T24*K*AAA* | EA*4X36L21A* | *80CTL0702120A* | 23200 | 24000 | 16 | 12 | 7.8 | 2.18 | 58 | 42 | 213067944
ACIQ | H4H7T24*K*AAA* | EA*4X36L21A* | *80CTL0451712A* | 23000 | 23800 | 16 | 12 | 7.8 | 2.14 | 58 | 42 | 213067943
ACIQ | H4H7T24*K*AAA* | EA*4X36L21A* | *80VSL0702120A* | 23000 | 23800 | 16 | 12 | 7.8 | 2.16 | 58 | 42 | 213067942
ACIQ | H4H7T24*K*AAA* | EA*4X36L21A* | *80VSL0701716A* | 22800 | 23600 | 16 | 12 | 7.8 | 2.14 | 58 | 42 | 213067941
ACIQ | H4H7T24*K*AAA* | EA*4X36L21A* | *80VSL0451716A* | 23000 | 23800 | 16 | 12 | 7.8 | 2.16 | 58 | 42 | 213067940
ACIQ | H4H7T24*K*AAA* | EA*4X36L21A* | *80CSU1002120A* | 23200 | 24000 | 16 | 12 | 7.8 | 2.16 | 58 | 43 | 213067939
ACIQ | H4H7T24*K*AAA* | EA*4X36L17A* | OMV112K14A | 22800 | 23800 | 16 | 12 | 7.8 | 2.14 | 58 | 42 | 213067938
ACIQ | H4H7T24*K*AAA* | EA*4X36L17A* | OMV098J12* | 23000 | 24000 | 16 | 12 | 7.8 | 2.14 | 58 | 43 | 213067937
ACIQ | H4H7T24*K*AAA* | EA*4X36L17A* | OLV098A12* | 23000 | 24000 | 16 | 12 | 7.8 | 2.14 | 58 | 43 | 213067936
ACIQ | H4H7T24*K*AAA* | EA*4X36L17A* | *96VTN0801716A* | 23000 | 23800 | 16.5 | 12.5 | 7.8 | 2.16 | 58 | 42 | 213067935
ACIQ | H4H7T24*K*AAA* | EA*4X36L17A* | *96VTN0601714A* | 22600 | 23600 | 16 | 12 | 7.8 | 2.14 | 58 | 42 | 213067934
ACIQ | H4H7T24*K*AAA* | EA*4X36L17A* | *96VTN0401410A* | 23000 | 24400 | 16 | 11.7 | 7.8 | 2.1 | 59 | 43 | 213067933
ACIQ | H4H7T24*K*AAA* | EA*4X36L17A* | *96CTN0801714A* | 22800 | 23600 | 16 | 12 | 7.8 | 2.14 | 58 | 42 | 213067932
ACIQ | H4H7T24*K*AAA* | EA*4X36L17A* | *96CTN0601714A* | 22800 | 23800 | 16 | 12 | 7.8 | 2.14 | 58 | 42 | 213067931
ACIQ | H4H7T24*K*AAA* | EA*4X36L17A* | *96VSN0401410A* | 23000 | 24400 | 16 | 11.7 | 7.8 | 2.1 | 59 | 43 | 213067930
ACIQ | H4H7T24*K*AAA* | EA*4X36L17A* | *97CMN0801714A* | 23200 | 24000 | 16 | 12 | 7.8 | 2.16 | 58 | 43 | 213067929
ACIQ | H4H7T24*K*AAA* | EA*4X36L17A* | *80CTL0701716A* | 22800 | 23600 | 16 | 12 | 7.8 | 2.16 | 58 | 42 | 213067927
ACIQ | H4H7T24*K*AAA* | EA*4X36L17A* | *80VSL0701716A* | 23000 | 24000 | 16 | 12 | 7.8 | 2.16 | 58 | 42 | 213067925
ACIQ | H4H7T24*K*AAA* | EA*4X36L17A* | *80VSL0451716A* | 22800 | 23800 | 16 | 12 | 7.8 | 2.14 | 58 | 42 | 213067924
ACIQ | H4H7T24*K*AAA* | EA*4X36L17A* | *80VSL0451412A* | 23000 | 23800 | 16 | 12 | 7.8 | 2.16 | 58 | 42 | 213067923
ACIQ | H4H7T24*K*AAA* | EA*4X36L17A* | *80CSU0601716A* | 23000 | 23800 | 16 | 12 | 7.8 | 2.16 | 58 | 42 | 213067922
ACIQ | H4H7T24*K*AAA* | EA*4X36L17A* | *80CSU0401712A* | 23000 | 23800 | 16 | 12 | 7.8 | 2.18 | 58 | 42 | 213067921
ACIQ | N4H7T60*K*AAA* | EA*4X61L21A* | *96VTN0802120A* | 55000 | 58000 | 15.2 | 11.7 | 7.8 | 2.16 | 64 | 51 | 213063979
ACIQ | N4H7T60*K*AAA* | EA*4X61L21A* | *96VSN1002120A* | 55500 | 58500 | 15.2 | 11.7 | 7.8 | 2.18 | 64 | 51 | 213063978
ACIQ | N4H7T60*K*AAA* | EA*4X60L24A* | *96VTN1002122A* | 54500 | 57500 | 15.5 | 11.7 | 8 | 2.2 | 64 | 50 | 213063968
ACIQ | N4H7T60*K*AAA* | EA*4X60L24A* | *80CTL1352422A* | 54500 | 58000 | 15.2 | 11.7 | 7.8 | 2.18 | 64 | 51 | 213063961
ACIQ | N4H7T60*K*AAA* | EA*4X60L24A* | *80VSL1102422A* | 54500 | 58000 | 15.2 | 11.7 | 7.8 | 2.2 | 63 | 50 | 213063958
ACIQ | N4H7T60*K*AAA* | EA*4X60L24A* | *80VSL0902120A* | 54500 | 58000 | 15.2 | 11.7 | 7.8 | 2.18 | 63 | 50 | 213063956
ACIQ | N4H7T48*K*AAA* | EA*4X61L24A* | OMV154L20A | 46500 | 47500 | 16 | 12 | 7.8 | 2.22 | 62 | 50 | 213063950
ACIQ | N4H7T48*K*AAA* | EA*4X61L24A* | OLV154F20A | 47000 | 47500 | 16 | 12 | 7.8 | 2.24 | 62 | 50 | 213063949
ACIQ | N4H7T48*K*AAA* | EA*4X61L24A* | *96VTN1202422A* | 46500 | 47000 | 16.5 | 12.5 | 7.8 | 2.22 | 62 | 50 | 213063948
ACIQ | N4H7T48*K*AAA* | EA*4X61L24A* | *96VTN1002122A* | 46500 | 47000 | 16.5 | 12.5 | 8 | 2.24 | 62 | 49 | 213063947
ACIQ | N4H7T48*K*AAA* | EA*4X61L24A* | *96VTN1002120A* | 46500 | 47500 | 16.5 | 12 | 8 | 2.2 | 62 | 50 | 213063946
ACIQ | N4H7T48*K*AAA* | EA*4X61L24A* | *96VTN0802120A* | 46500 | 47500 | 16.5 | 12 | 7.8 | 2.2 | 62 | 50 | 213063945
ACIQ | N4H7T48*K*AAA* | EA*4X61L24A* | *96CTN0802120A* | 46000 | 47000 | 16 | 12 | 7.8 | 2.2 | 62 | 50 | 213063944
ACIQ | N4H7T48*K*AAA* | EA*4X61L24A* | *96VSN1202422A* | 47000 | 48000 | 16 | 12 | 7.8 | 2.22 | 62 | 50 | 213063943
ACIQ | N4H7T48*K*AAA* | EA*4X61L24A* | *96VSN1002120A* | 46500 | 47000 | 16 | 12 | 7.8 | 2.24 | 62 | 50 | 213063942
ACIQ | N4H7T48*K*AAA* | EA*4X61L24A* | *96VSN0802120A* | 46500 | 47000 | 16 | 12 | 7.8 | 2.22 | 62 | 50 | 213063941
ACIQ | N4H7T48*K*AAA* | EA*4X61L24A* | *97CMN1202422A* | 46000 | 47000 | 16 | 12 | 7.8 | 2.22 | 62 | 50 | 213063940
ACIQ | N4H7T48*K*AAA* | EA*4X61L24A* | *95CSU1002122A* | 47000 | 47500 | 16 | 12 | 7.8 | 2.24 | 62 | 50 | 213063938
ACIQ | N4H7T48*K*AAA* | EA*4X61L24A* | *95CSU0802120A* | 46500 | 47000 | 16 | 12 | 7.8 | 2.22 | 62 | 50 | 213063937
ACIQ | H4H5S30*K*AAA* | EA*4X37L21A* | *80ES(N,L)0902116A* | 28600 | 28400 | 15.2 | 12.5 | 7.8 | 2.12 | 61 | 47 | 213065563
ACIQ | R4H5S30*K*AAA* | EA*4X37L21A* | *80ES(N,L)0901714A* | 28600 | 28600 | 15.2 | 12.5 | 7.8 | 2.12 | 61 | 47 | 213065562
ACIQ | N4H5S30*K*AAA* | EA*4X37L21A* | *80ES(N,L)0901714A* | 28600 | 28600 | 15.2 | 12.5 | 7.8 | 2.12 | 61 | 47 | 213065561
ACIQ | H4H5S30*K*AAA* | EA*4X37L21A* | *80ES(N,L)0901714A* | 28600 | 28600 | 15.2 | 12.5 | 7.8 | 2.12 | 61 | 47 | 213065560
ACIQ | R4H5S30*K*AAA* | EA*4X37L21A* | *80ES(N,L)0702116A* | 28200 | 28200 | 15.2 | 12.5 | 7.8 | 2.12 | 61 | 46 | 213065559
ACIQ | N4H5S30*K*AAA* | EA*4X37L21A* | *80ES(N,L)0702116A* | 28200 | 28200 | 15.2 | 12.5 | 7.8 | 2.12 | 61 | 46 | 213065558
ACIQ | H4H5S30*K*AAA* | EA*4X37L21A* | *80ES(N,L)0702116A* | 28200 | 28200 | 15.2 | 12.5 | 7.8 | 2.12 | 61 | 46 | 213065557
ACIQ | R4H5S30*K*AAA* | EA*4X37L21A* | *80VTL1102122A* | 28000 | 28000 | 15.2 | 12.5 | 7.8 | 2.1 | 61 | 46 | 213065547
ACIQ | N4H5S30*K*AAA* | EA*4X37L21A* | *80VTL1102122A* | 28000 | 28000 | 15.2 | 12.5 | 7.8 | 2.1 | 61 | 46 | 213065546
ACIQ | H4H5S30*K*AAA* | EA*4X37L21A* | *80VTL1102122A* | 28000 | 28000 | 15.2 | 12.5 | 7.8 | 2.1 | 61 | 46 | 213065545
ACIQ | R4H5S30*K*AAA* | EA*4X37L21A* | *80CTL0901716A* | 28200 | 28200 | 15.2 | 12.5 | 7.8 | 2.12 | 61 | 46 | 213065544
ACIQ | N4H5S30*K*AAA* | EA*4X37L21A* | *80CTL0901716A* | 28200 | 28200 | 15.2 | 12.5 | 7.8 | 2.12 | 61 | 46 | 213065543
ACIQ | H4H5S30*K*AAA* | EA*4X37L21A* | *80CTL0901716A* | 28200 | 28200 | 15.2 | 12.5 | 7.8 | 2.12 | 61 | 46 | 213065542
ACIQ | R4H5S30*K*AAA* | EA*4X37L21A* | *96VTN1002120A* | 28000 | 28000 | 15.2 | 12.5 | 7.8 | 2.1 | 61 | 46 | 213065541
ACIQ | N4H5S30*K*AAA* | EA*4X37L21A* | *96VTN1002120A* | 28000 | 28000 | 15.2 | 12.5 | 7.8 | 2.1 | 61 | 46 | 213065540
ACIQ | H4H5S30*K*AAA* | EA*4X37L21A* | *96VTN1002120A* | 28000 | 28000 | 15.2 | 12.5 | 7.8 | 2.1 | 61 | 46 | 213065539
ACIQ | R4H5S30*K*AAA* | EA*4X37L21A* | *96VTN0802120A* | 28000 | 28200 | 15.2 | 12.5 | 7.8 | 2.1 | 61 | 46 | 213065538
ACIQ | N4H5S30*K*AAA* | EA*4X37L21A* | *96VTN0802120A* | 28000 | 28200 | 15.2 | 12.5 | 7.8 | 2.1 | 61 | 46 | 213065537
ACIQ | H4H5S30*K*AAA* | EA*4X37L21A* | *96VTN0802120A* | 28000 | 28200 | 15.2 | 12.5 | 7.8 | 2.1 | 61 | 46 | 213065536
ACIQ | R4H5S30*K*AAA* | EA*4X37L21A* | *96CTN1002122A* | 28200 | 28200 | 15.2 | 12.5 | 7.8 | 2.12 | 61 | 46 | 213065532
ACIQ | N4H5S30*K*AAA* | EA*4X37L21A* | *96CTN1002122A* | 28200 | 28200 | 15.2 | 12.5 | 7.8 | 2.12 | 61 | 46 | 213065531
ACIQ | H4H5S30*K*AAA* | EA*4X37L21A* | *96CTN1002122A* | 28200 | 28200 | 15.2 | 12.5 | 7.8 | 2.12 | 61 | 46 | 213065530
ACIQ | R4H5S30*K*AAA* | EA*4X37L21A* | *96CTN0802120A* | 28400 | 28400 | 15.2 | 12.5 | 7.8 | 2.12 | 61 | 47 | 213065529
ACIQ | N4H5S30*K*AAA* | EA*4X37L21A* | *96CTN0802120A* | 28400 | 28400 | 15.2 | 12.5 | 7.8 | 2.12 | 61 | 47 | 213065528
ACIQ | H4H5S30*K*AAA* | EA*4X37L21A* | *96CTN0802120A* | 28400 | 28400 | 15.2 | 12.5 | 7.8 | 2.12 | 61 | 47 | 213065527
ACIQ | R4H5S30*K*AAA* | EA*4X37L21A* | *97CMN1002122A* | 28200 | 28200 | 15.2 | 12.5 | 7.8 | 2.12 | 61 | 46 | 213065526
ACIQ | N4H5S30*K*AAA* | EA*4X37L21A* | *97CMN1002122A* | 28200 | 28200 | 15.2 | 12.5 | 7.8 | 2.12 | 61 | 46 | 213065525
ACIQ | H4H5S30*K*AAA* | EA*4X37L21A* | *97CMN1002122A* | 28200 | 28200 | 15.2 | 12.5 | 7.8 | 2.12 | 61 | 46 | 213065524
ACIQ | R4H5S30*K*AAA* | EA*4X37L21A* | *97CMN0802120A* | 28400 | 28400 | 15.2 | 12.5 | 7.8 | 2.12 | 61 | 47 | 213065523
ACIQ | N4H5S30*K*AAA* | EA*4X37L21A* | *97CMN0802120A* | 28400 | 28400 | 15.2 | 12.5 | 7.8 | 2.12 | 61 | 47 | 213065522
ACIQ | H4H5S30*K*AAA* | EA*4X37L21A* | *97CMN0802120A* | 28400 | 28400 | 15.2 | 12.5 | 7.8 | 2.12 | 61 | 47 | 213065521
ACIQ | R4H5S30*K*AAA* | EA*4X37L21A* | *97CMN0801714A* | 27800 | 28000 | 15.2 | 12 | 7.8 | 2.08 | 61 | 46 | 213065520
ACIQ | N4H5S30*K*AAA* | EA*4X37L21A* | *97CMN0801714A* | 27800 | 28000 | 15.2 | 12 | 7.8 | 2.08 | 61 | 46 | 213065519
MORTEX | YH2F48TB21 | 98-889+TXV+TDR+E30B5D |  | 45000 | 42500 | 15.2 | 11.7 | 7.8 | 2.84 | 80 | 70 | 214660570
MORTEX | YH2F36TB21 | 97-985+TXV+TDR+E30B4D |  | 33400 | 31600 | 15.2 | 12 | 7.8 | 2.44 | 75 | 63 | 214660572
MORTEX | YH2F30TB21 | 97-985+TXV+TDR+E30B4D |  | 27400 | 25400 | 15.2 | 11.7 | 7.8 | 2.28 | 70 | 59 | 214660573
MORTEX | YH2F24TB21 | 96-854+TXV+TDR+E30B3D |  | 22600 | 19600 | 15.2 | 11.7 | 7.8 | 2.28 | 72 | 59 | 214660574
MORTEX | 4SHP17LE118P-51 | 96-884+TXV+TDR+E30B3D |  | 17000 | 16900 | 15.2 | 13 | 8 |  | 66 |  | 210720727
MORTEX | 4SHP17LE124P-**A | 96-8G4+TXV+TDR+E30B3D |  | 22200 | 20000 | 15.6 | 13 | 7.8 |  | 68 |  | 210720729
MORTEX | 4SHP17LE136P-**A | 98-887+TXV+TDR+E30B4D |  | 33200 | 30800 | 15.8 | 12.5 | 8 |  | 71 |  | 210720734
MORTEX | 4SHP17LE136P-**A | 98-8G7+TXV+TDR+E30B4D |  | 33200 | 30800 | 15.8 | 12.5 | 8 |  | 71 |  | 210720735
MORTEX | 4SHP17LE130P-**A | 96-884+TXV+TDR+E30B4D |  | 27400 | 25600 | 15.4 | 12.5 | 8 |  | 68 |  | 210720736
MORTEX | 4SHP17LE130P-**A | 97-8G5+TXV+TDR+E30B3D |  | 27200 | 25600 | 15.4 | 12.5 | 8 |  | 68 |  | 210720737
MORTEX | 4SHP17LE124P-**A | 97-855+TXV+TDR+E30B3D |  | 22000 | 20000 | 15.6 | 13 | 7.8 |  | 68 |  | 210720738
MORTEX | 4SHP17LE118P-**A | 96-8G4+TXV+TDR+E30B3D |  | 17200 | 15800 | 15.6 | 12.5 | 8.5 |  | 70 |  | 210720739
MORTEX | 4SHP17LE118P-**A | 96-854+TXV+TDR+E30B3D |  | 17000 | 15800 | 15.6 | 12.5 | 8.5 |  | 70 |  | 210720740
SUMMIT | GH5SAN436**AA* | C/SEHX-37-**-ED-1C81+CF037SEF2B+TXV+TDR |  | 33200 | 32000 | 15.2 | 12.5 | 7.8 |  | 63 |  | 210801149
SUMMIT | GH5SAN430**AA* | C/SEHX-35-**-ED-1C81+CF035SGF2B+TXV+TDR |  | 27000 | 26400 | 15.2 | 12 | 7.8 |  | 64 |  | 210801151
SUMMIT | 4HP17L48P-**A | MSVT48**A9W5ZAA |  | 47000 | 43500 | 15.4 | 12.5 | 8.5 |  | 70 |  | 210819481
SUMMIT | 4HP17L42P-**A | MSVT48**A9W5ZAA |  | 40000 | 37000 | 15.6 | 13 | 8.3 |  | 70 |  | 210819482
SUMMIT | 4HP17L36P-**A | MSVT36***8W3DAA |  | 34600 | 30800 | 16 | 13 | 8.5 |  | 75 |  | 210819483
SUMMIT | 4HP17L30P-**A | MSVT36***8W3DAA |  | 29000 | 25600 | 15.8 | 13 | 8.5 |  | 73 |  | 210819484
SUMMIT | 4HP17L18P-**A | MSVT24***8G3DAA |  | 17000 | 15800 | 15.6 | 12.5 | 8.5 |  | 70 |  | 210819485
SUMMIT | 4HP17L24P-**A | MSVT24***8G3DAA |  | 23000 | 20000 | 16.2 | 13.5 | 8.1 |  | 68 |  | 210819486
MORTEX | RP15AZ48AJ2N | 98-888+TXV+TDR+E30B5D |  | 45000 | 44000 | 15.2 | 11.7 | 7.8 |  | 75 |  | 211807120
SUMMIT | RP15AZ48AJ2N | RPM4248Y26E2+TDR+E30B5D |  | 45000 | 44000 | 15.2 | 11.7 | 7.8 |  | 75 |  | 211807121
SUMMIT | RP15AZ42AJ2N | RPM4248Y26E2+TDR+E30B5D |  | 38500 | 38500 | 15.2 | 11.7 | 7.8 |  | 73 |  | 211807122
MORTEX | RP15AZ42AJ2N | 98-888+TXV+TDR+E30B4D |  | 38500 | 38500 | 15.2 | 11.7 | 7.8 |  | 73 |  | 211807123
MORTEX | RP15AZ36AJ2N | 96-884+TXV+TDR+E30B4D |  | 33200 | 33200 | 15.2 | 11.7 | 7.8 |  | 73 |  | 211807124
SUMMIT | RP15AZ30AJ2N | RPM2935Y18A+TDR+E30B4D |  | 27600 | 27400 | 15.2 | 11.7 | 7.8 |  | 72 |  | 211807125
MORTEX | RP15AZ30AJ2N | 96-884+TXV+TDR+E30B4D |  | 27600 | 27400 | 15.2 | 11.7 | 7.8 |  | 72 |  | 211807126
SUMMIT | RP15AZ24AJ2N | RPM1723D18A+TDR+E30B3D |  | 21800 | 21600 | 15.2 | 11.7 | 7.8 |  | 72 |  | 211807127
MORTEX | RP15AZ24AJ2N | 96-854+TXV+TDR+E30B3D |  | 22000 | 21600 | 15.2 | 11.7 | 7.8 |  | 72 |  | 211807129
SUMMIT | RP15AZ18AJ2N | RPM1723D18A+TDR+E30B3D |  | 16800 | 16100 | 15.2 | 11.7 | 7.8 |  | 72 |  | 211807130
MORTEX | RP15AZ18AJ2N | 96-854+TXV+TDR+E30B3D |  | 16800 | 16100 | 15.2 | 11.7 | 7.8 |  | 72 |  | 211807131
SUMMIT | RP15AZ36AJ2N | RPM2935Y18A+TDR+E30B4D |  | 33200 | 33200 | 15.2 | 11.7 | 7.8 |  | 73 |  | 211807132
MORTEX | 4HP17L36P-**A | 97-985+TXV+TDR+E30B4D |  | 34000 | 30800 | 15.8 | 12.5 | 8 |  | 71 |  | 210857025
MORTEX | 4HP17L30P-**A | 97-8G5+TXV+TDR+E30B4D |  | 27200 | 25600 | 15.4 | 12.5 | 8 |  | 68 |  | 210857027
MORTEX | 4HP17L24P-**A | 96-8G4+TXV+TDR+E30B3D |  | 22600 | 20000 | 15.8 | 13 | 8 |  | 70 |  | 210857028
MORTEX | 4HP17L18P-**A | 97-8G5+TXV+TDR+E30B3D |  | 17000 | 15800 | 15.6 | 12.5 | 8.5 |  | 70 |  | 210857030
MORTEX | THF2B60T21 | 98-889+TXV+TDR+E30B5D |  | 51500 | 54000 | 15.2 | 11.7 | 7.8 |  | 70 |  | 210857035
MORTEX | THF2B48T21 | 98-889+TXV+TDR+E30B5D |  | 45000 | 42500 | 15.2 | 11.7 | 7.8 |  | 80 |  | 210857037
MORTEX | THF2B42T21 | 98-887+TXV+TDR+E30B4D |  | 39000 | 38500 | 15.2 | 12 | 8.1 |  | 73 |  | 210857038
MORTEX | THF2B36T21 | 97-985+TXV+TDR+E30B4D |  | 34000 | 31800 | 15.2 | 12 | 7.8 |  | 75 |  | 210857040
MORTEX | THF2B30T21 | 97-985+TXV+TDR+E30B4D |  | 27400 | 25400 | 15.2 | 11.7 | 7.8 |  | 77 |  | 210857042
MORTEX | THF2B24T21 | 96-854+TXV+TDR+E30B3D |  | 22600 | 19600 | 15.2 | 11.7 | 7.8 |  | 72 |  | 210857043
MORTEX | THF2B18S21 | 96-854+TXV+TDR+E30B3D |  | 16600 | 14200 | 15.2 | 12.5 | 7.8 |  | 83 |  | 210857045
MORTEX | GSZH503010A* | 96-854+TXV+TDR+E30B4D |  | 27200 | 27000 | 15.2 | 12 | 7.8 |  | 64 |  | 210869607
MORTEX | GSZH502410A* | 96-852+TXV+TDR+E30B3D |  | 21400 | 21000 | 15.2 | 12 | 7.8 |  | 62 |  | 210869608
MORTEX | DZ5SEA6010A* | 98-8W6+TXV+TDR+E30B5 |  | 52000 | 55500 | 15.2 | 12 | 7.8 |  | 68 |  | 210904029
MORTEX | DZ5SEA4810A* | 98-8W6+TXV+TDR+E30B5 |  | 45000 | 44500 | 15.2 | 12 | 7.8 |  | 63 |  | 210904035
MORTEX | DZ5SEA3610A* | 96-854+TXV+TDR+E30B4D |  | 33400 | 32200 | 15.2 | 12 | 7.8 |  | 62 |  | 210904038
MORTEX | DZ5SEA3010A* | 96-854+TXV+TDR+E30B4D |  | 26600 | 27000 | 15.2 | 12 | 7.8 |  | 64 |  | 210904050
MORTEX | DZ5SEA2410A* | 96-851+TXV+TDR+E30B3D |  | 21200 | 21000 | 15.2 | 12 | 7.8 |  | 62 |  | 210904065
MORTEX | DZ5SEA1810A* | 96-851+TXV+TDR+E30B3D |  | 16800 | 15800 | 15.2 | 12.5 | 7.8 |  | 63 |  | 210904085
MORTEX | ASZH506010A* | 98-8W6+TXV+TDR+E30B5 |  | 52000 | 55500 | 15.2 | 12 | 7.8 |  | 68 |  | 210904263
MORTEX | ASZH504810A* | 98-8W6+TXV+TDR+E30B5 |  | 45000 | 44500 | 15.2 | 12 | 7.8 |  | 63 |  | 210904273
MORTEX | ASZH503610A* | 96-854+TXV+TDR+E30B4D |  | 33400 | 32200 | 15.2 | 12 | 7.8 |  | 62 |  | 210904281
MORTEX | ASZH503010A* | 96-854+TXV+TDR+E30B4D |  | 26600 | 27000 | 15.2 | 12 | 7.8 |  | 64 |  | 210904288
MORTEX | ASZH502410A* | 96-851+TXV+TDR+E30B3D |  | 21200 | 21000 | 15.2 | 12 | 7.8 |  | 62 |  | 210904294
MORTEX | ASZH501810A* | 96-851+TXV+TDR+E30B3D |  | 16800 | 15800 | 15.2 | 12.5 | 7.8 |  | 63 |  | 210904304
MORTEX | ML17XP1-042-230A** | 98-887+TXV+TDR+E30B4D |  | 39000 | 36600 | 15.6 | 13 | 8.3 |  | 71 |  | 211004016
MORTEX | ML17XP1-048-230A** | 98-889+TXV+TDR+E30B5D |  | 45500 | 43500 | 15.4 | 12.5 | 8.5 |  | 70 |  | 211004019
MORTEX | ML17XP1-048-230A** | 98-887+TXV+TDR+E30B5D |  | 45000 | 43500 | 15.4 | 12.5 | 8.5 |  | 70 |  | 211004020
MORTEX | ML17XP1-042-230A** | 98-889+TXV+TDR+E30B4D |  | 39500 | 36600 | 15.6 | 13 | 8.3 |  | 71 |  | 211004021
MORTEX | ML17XP1-036-230A** | 98-8G7+TXV+TDR+E30B4D |  | 33200 | 30800 | 16 | 13 | 8.5 |  | 75 |  | 211004022
MORTEX | ML17XP1-036-230A** | 96-8W4+TXV+TDR+E30B4D |  | 33200 | 30800 | 16 | 13 | 8.5 |  | 75 |  | 211004023
MORTEX | ML17XP1-030-230A** | 97-8G5+TXV+TDR+E30B3D |  | 27600 | 26200 | 15.2 | 13 | 8.5 |  | 71 |  | 211004024
MORTEX | ML17XP1-018-230A** | 97-8G5+TXV+TDR+E30B3D |  | 17400 | 15800 | 15.2 | 13 | 8 |  | 71 |  | 211004026
MORTEX | ML17XP1-018-230A** | 96-8G3+TXV+TDR+E30B3D |  | 17000 | 15800 | 15.2 | 13 | 8 |  | 71 |  | 211004740
MORTEX | THF2B60T21 | 98-889+TXV+TDR+E30B5D |  | 51500 | 54000 | 15.2 | 11.7 | 7.8 |  | 70 |  | 211016402
MORTEX | THF2B48T21 | 98-889+TXV+TDR+E30B5D |  | 45000 | 42500 | 15.2 | 11.7 | 7.8 |  | 80 |  | 211016403
MORTEX | THF2B42T21 | 98-887+TXV+TDR+E30B4D |  | 39000 | 38500 | 15.2 | 12 | 7.8 |  | 73 |  | 211016404
SUMMIT | AOVA-24HN1-M152L | C/SEHX-24-**-ED-1C80+CF024SCUB+TXV+TDR |  | 23200 | 21800 | 15.2 | 12 | 7.8 |  | 61 |  | 213608467
SUMMIT | AOVA-36HN1-M152L | C/SEHX-37-**-ED-1C81+CF037SEUB+TXV+TDR |  | 34000 | 32800 | 15.2 | 12 | 7.8 |  | 63 |  | 213608466
SUMMIT | GSZH503010A* | C/SEHX-31-**-ED-1C81+CF031SD8B+TXV+TDR |  | 26800 | 27000 | 15.2 | 12 | 7.8 |  | 64 |  | 211653994
SUMMIT | RHP15024B21 | C/SEHX-25-**-ED-1C81+CF025SDF2B+TXV+TDR |  | 23000 | 18600 | 15.2 | 11.7 | 7.8 | 2.38 | 74 | 58 | 213350238
SUMMIT | DZ5SEA4810A* | MSVT48***9W5ZAA |  | 45000 | 44500 | 15.2 | 12.5 | 7.8 | 2.06 | 60 | 42 | 213320649
SUMMIT | DZ5SEA4810A* | MSVT48***9G7ZAA |  | 45000 | 44500 | 15.2 | 12.5 | 7.8 | 2.14 | 61 | 42 | 213320648
SUMMIT | DZ5SEA4810A* | MSVT48**A9W5ZAA |  | 45000 | 44500 | 15.2 | 12.5 | 7.8 | 1.98 | 62 | 44 | 213320647
MORTEX | DZ5SEA4810A* | 98-889+TXV+TDR+E30B5D |  | 45500 | 44500 | 15.2 | 12.5 | 7.8 | 2.04 | 64 | 45 | 213320645
SUMMIT | MOVA-24HN1-M152L | AHW*-XX-1CLM+TXV+TDR |  | 21000 | 21200 | 15.2 | 12 | 7.8 |  | 61 |  | 214522275
SUMMIT | 4HP17L18P-**A | MSVT18***8G3DAA |  | 17000 | 15800 | 15.6 | 12.5 | 8.5 |  | 70 |  | 211273263
SUMMIT | 4HP17L24P-**A | MSVT24***8G3DAA |  | 23000 | 20000 | 16.2 | 13.5 | 8.1 |  | 68 |  | 211273262
SUMMIT | MOVA-36HN1-M152L | C/SEHX-37-**-ED-1C81+CF037SEUB+TXV+TDR |  | 32000 | 33200 | 15.2 | 12 | 7.8 |  | 63 |  | 211225146
SUMMIT | MOVA-30HN1-M152L | C/SEHX-31-**-ED-1C81+CF031SD8B+TXV+TDR |  | 25400 | 26200 | 15.2 | 12 | 7.8 |  | 63 |  | 211225144
SUMMIT | MOVA-24HN1-M152L | C/SEHX-24-**-ED-1C80+CF024SCUB+TXV+TDR |  | 21000 | 21800 | 15.2 | 12 | 7.8 |  | 63 |  | 211225142
MORTEX | DZ5SEA4210A* | 96-83M7+TXV+TDR+E30B4D |  | 38500 | 38500 | 15.2 | 12.2 | 7.8 |  | 58 |  | 211214002
MORTEX | ASZH504210A* | 96-83M7+TXV+TDR+E30B4D |  | 38500 | 38500 | 15.2 | 12.2 | 7.8 |  | 58 |  | 211214000
MORTEX | GSZH504210A* | 96-83M7+TXV+TDR+E30B4D |  | 38500 | 38500 | 15.2 | 12.2 | 7.8 |  | 58 |  | 211213998
SUMMIT | 25SPA518A**30* | C/SEHX-19-**-ED-1C80+CF019SCF2B+TXV+TDR |  | 17000 | 15400 | 15.2 | 11.7 | 7.8 | 2.06 | 64 | 48 | 213258139
MORTEX | 4TWR5042N1 | 98-889+TXV+TDR+E30B4D |  | 38000 | 35600 | 15.2 | 12 | 7.8 |  | 70 |  | 210636594
MORTEX | 4TWR5048N1 | 98-8812+TXV+TDR+E30B5D |  | 45500 | 41000 | 15.2 | 12 | 7.8 |  | 70 |  | 210636592
MORTEX | 4TWR6048N1 | 98-8812+TXV+TDR+E30B5D |  | 45000 | 41500 | 16 | 12.3 | 7.8 | 2.06 | 73 | 56 | 212603038
MORTEX | R4H5S36*K*AAA* | 98-887+TXV+TDR+E30B4D |  | 33800 | 32000 | 15.2 | 12.5 | 7.8 | 2.12 | 63 | 50 | 212595540
MORTEX | R4H5S30*K*AAA* | 98-857+TXV+TDR+E30B4D |  | 26800 | 26400 | 15.2 | 12.5 | 7.8 | 2.18 | 66 | 50 | 212595539
MORTEX | R4H5S48*K*AAA* | 98-889+TXV+TDR+E30B5D |  | 45000 | 45000 | 15.2 | 12.5 | 7.8 | 2.24 | 65 | 50 | 212595538
MORTEX | R4H5S42*K*AAA* | 98-889+TXV+TDR+E30B5D |  | 40500 | 39000 | 15.2 | 12.5 | 7.8 | 2.3 | 67 | 54 | 212595537
MORTEX | N4H5S30*K*AAA* | 98-857+TXV+TDR+E30B4D |  | 26800 | 26400 | 15.2 | 12.5 | 7.8 | 2.18 | 66 | 50 | 212595536
MORTEX | N4H5S36*K*AAA* | 98-887+TXV+TDR+E30B4D |  | 33800 | 32000 | 15.2 | 12.5 | 7.8 | 2.12 | 63 | 50 | 212595535
MORTEX | N4H5S42*K*AAA* | 98-889+TXV+TDR+E30B5D |  | 40500 | 39000 | 15.2 | 12.5 | 7.8 | 2.3 | 67 | 54 | 212595534
MORTEX | N4H5S48*K*AAA* | 98-889+TXV+TDR+E30B5D |  | 45000 | 45000 | 15.2 | 12.5 | 7.8 | 2.24 | 65 | 50 | 212595533
MORTEX | ML17XP1-030-230A** | 98-887+TXV+TDR+E30B4D |  | 28000 | 26200 | 15.8 | 13 | 8.5 |  | 71 |  | 211194004
MORTEX | ML17XP1-036-230A** | 98-887+TXV+TDR+E30B4D |  | 34000 | 30800 | 16 | 13 | 8.5 |  | 75 |  | 211194003
MORTEX | ML17XP1-036-230A** | 98-889+TXV+TDR+E30B4D |  | 34200 | 30800 | 16 | 13 | 8.5 |  | 75 |  | 211194002
MORTEX | ML17XP1-018-230A** | 98-887+TXV+TDR+E30B3D |  | 18000 | 15800 | 15.6 | 12.5 | 8.5 |  | 70 |  | 211194001
MORTEX | ML17XP1-024-230A** | 98-887+TXV+TDR+E30B3D |  | 23000 | 20000 | 15.8 | 12.5 | 8.1 |  | 68 |  | 211194000
MORTEX | HRG1524S1R-**A | 97-855+TXV+TDR+E30B3D |  | 22000 | 20200 | 15.6 | 13 | 7.8 | 2.14 | 68 | 51 | 213213737
MORTEX | HRG1530S1R-**A | 96-884+TXV+TDR+E30B4D |  | 27200 | 25600 | 15.4 | 12.5 | 8 | 2.2 | 68 | 54 | 213213730
SUMMIT | YH2F24TB21 | C/SEHX-25-**-ED-1C81+CF025SDF2B+TXV+TDR |  | 23000 | 19600 | 15.2 | 11.7 | 7.8 |  | 72 |  | 210613576
SUMMIT | YH2F30TB21 | C/SEHX-35-**-ED-1C81+CF035SGF2B+TXV+TDR |  | 28400 | 25400 | 15.2 | 11.7 | 7.8 |  | 77 |  | 210613574
SUMMIT | YH2F36TB21 | C/SEHX-37-**-ED-1C81+CF037SEF2B+TXV+TDR |  | 34000 | 31800 | 15.2 | 12 | 7.8 |  | 75 |  | 210613572
MORTEX | 4HP17L18P-**A | 96-854+TXV+TDR+E30B3D |  | 17000 | 15800 | 15.2 | 13 | 8 |  | 71 |  | 210610000
MORTEX | GSZH503610A* | 96-854+TXV+TDR+E30B4D |  | 32800 | 32200 | 15.2 | 12 | 7.8 |  | 62 |  | 210608688
MORTEX | GSZH504810A* | 98-8W6+TXV+TDR+E30B5 |  | 44500 | 44500 | 15.2 | 12 | 7.8 |  | 63 |  | 210608686
MORTEX | GSZH506010A* | 98-8W6+TXV+TDR+E30B5 |  | 52000 | 55500 | 15.2 | 12 | 7.8 |  | 68 |  | 210608684
MORTEX | A4HP5024D1 | 96-884+TXV+TDR+E30B3D |  | 22200 | 19600 | 15.2 | 12 | 7.8 |  | 74 |  | 210606133
MORTEX | A4HP5036D1 | 98-889+TXV+TDR+E30B4D |  | 32800 | 30000 | 15.2 | 12 | 7.8 |  | 69 |  | 210606126
MORTEX | A4HP5048D1 | 98-8812+TXV+TDR+E30B5D |  | 45000 | 41000 | 15.2 | 12 | 7.8 |  | 70 |  | 210606121
MORTEX | 4A6H5024N1 | 97-985+TXV+TDR+E30B3D |  | 22400 | 19600 | 15.2 | 12 | 7.8 |  | 1 |  | 210605608
MORTEX | 4A6H5042N1 | 98-889+TXV+TDR+E30B4D |  | 38500 | 35600 | 15.2 | 12 | 7.8 |  | 1 |  | 210605604
MORTEX | GSZH504210A* | 98-887+TXV+TDR+E30B4D |  | 39000 | 37000 | 15.2 | 12.5 | 7.8 | 1.84 | 65 | 51 | 213867864
MORTEX | GSZH504810A* | 98-889+TXV+TDR+E30B5D |  | 45000 | 44500 | 15.2 | 12.5 | 7.8 | 2.04 | 64 | 45 | 213867863
MORTEX | GSZH506010A* | 98-8812+TXV+TDR+E30B6D |  | 53000 | 55500 | 15.2 | 12 | 7.8 | 2.44 | 70 | 39 | 213867862
MORTEX | GSZB404810A* | 98-889+TXV+TDR+E30B5D |  | 45000 | 43500 | 15.2 | 12.5 | 7.8 | 1.92 | 65 | 46 | 213828473
SUMMIT | GSZH501810A* | MSVE18**A852DAA |  | 16000 | 15600 | 15.2 | 12 | 7.8 | 1.82 | 62 | 48 | 214732182
SUMMIT | GSZH504810A* | MSVE48***9G7YAA |  | 45000 | 44500 | 15.2 | 12.5 | 7.8 | 2.04 | 62 | 44 | 214732175
SUMMIT | R4H5S30*K*AAA* | C/SEHX-31-**-ED-1C81+CF031SDF2B+TXV+TDR |  | 26000 | 26400 | 15.2 | 12.5 | 7.8 | 2.26 | 63 | 47 | 214277257
SUMMIT | R4H5S24*K*AAA* | AHW*-XX-2CLM+TXV+TDR |  | 23000 | 20600 | 15.2 | 12.5 | 7.8 |  | 67 |  | 214277254
SUMMIT | RHP15018B21 | C/SEHX-19-**-ED-1C80+CF019SCF2B+TXV+TDR |  | 17000 | 14200 | 15.2 | 12.5 | 7.8 | 2.6 | 80 | 65 | 213770040
SUMMIT | RHP15030B21 | C/SEHX-35-**-ED-1C81+CF035SGF2B+TXV+TDR |  | 28400 | 25400 | 15.2 | 11.7 | 7.8 | 2.72 | 75 | 63 | 213770039
SUMMIT | RHP15036B21 | C/SEHX-37-**-ED-1C81+CF037SEF2B+TXV+TDR |  | 34000 | 31600 | 15.2 | 12 | 7.8 | 2.64 | 73 | 61 | 213770038
MORTEX | 4TWR5018N1 | 98-857+TXV+TDR+E30B3D |  | 17000 | 18000 | 15.2 | 12 | 7.8 |  | 81 |  | 211067663
MORTEX | 4TWR5018N1 | 97-985+TXV+TDR+E30B3D |  | 17200 | 18000 | 15.2 | 12 | 7.8 |  | 81 |  | 211067662
MORTEX | 4TWR5024N1 | 98-857+TXV+TDR+E30B3D |  | 22200 | 19600 | 15.2 | 12 | 7.8 |  | 74 |  | 211067661
MORTEX | 4TWR5036N1 | 98-857+TXV+TDR+E30B4D |  | 33000 | 29000 | 15.2 | 12 | 7.8 |  | 73 |  | 211067658
MORTEX | 4TWR5036N1 | 97-985+TXV+TDR+E30B4D |  | 33200 | 29000 | 15.2 | 11.8 | 7.8 |  | 73 |  | 211067657
MORTEX | THF2B18S21 | 96-854+TXV+TDR+E30B3D |  | 16600 | 14200 | 15.2 | 12.5 | 7.8 |  | 83 |  | 211067648
MORTEX | THF2B24T21 | 96-854+TXV+TDR+E30B3D |  | 22600 | 19600 | 15.2 | 11.7 | 7.8 |  | 72 |  | 211067647
MORTEX | THF2B30T21 | 97-985+TXV+TDR+E30B4D |  | 27400 | 25400 | 15.2 | 11.7 | 7.8 |  | 77 |  | 211067646
MORTEX | THF2B36T21 | 97-985+TXV+TDR+E30B4D |  | 34000 | 31800 | 15.2 | 12 | 7.8 |  | 75 |  | 211067645
MORTEX | THF2B42T21 | 98-887+TXV+TDR+E30B4D |  | 39000 | 38500 | 15.2 | 12 | 7.8 |  | 73 |  | 211067644
MORTEX | THF2B48T21 | 98-889+TXV+TDR+E30B5D |  | 45000 | 42500 | 15.2 | 11.7 | 7.8 |  | 80 |  | 211067643
MORTEX | THF2B60T21 | 98-889+TXV+TDR+E30B5D |  | 51500 | 54000 | 15.2 | 11.7 | 7.8 |  | 70 |  | 211067642
MORTEX | THF2B18S21 | 96-854+TXV+TDR+E30B3D |  | 16600 | 14200 | 15.2 | 12.5 | 7.8 |  | 83 |  | 211067633
MORTEX | THF2B24T21 | 96-854+TXV+TDR+E30B3D |  | 22600 | 19600 | 15.2 | 11.7 | 7.8 |  | 72 |  | 211067632
MORTEX | THF2B30T21 | 97-985+TXV+TDR+E30B4D |  | 27400 | 25400 | 15.2 | 11.7 | 7.8 |  | 77 |  | 211067631
MORTEX | THF2B36T21 | 97-985+TXV+TDR+E30B4D |  | 34000 | 31800 | 15.2 | 12 | 7.8 |  | 75 |  | 211067630
MORTEX | THF2B42T21 | 98-887+TXV+TDR+E30B4D |  | 39000 | 38500 | 15.2 | 12 | 7.8 |  | 73 |  | 211067629
MORTEX | THF2B48T21 | 98-889+TXV+TDR+E30B5D |  | 45000 | 42500 | 15.2 | 11.7 | 7.8 |  | 80 |  | 211067628
MORTEX | THF2B60T21 | 98-889+TXV+TDR+E30B5D |  | 51500 | 54000 | 15.2 | 11.7 | 7.8 |  | 70 |  | 211067627
MORTEX | RHP15030B21 | 97-985+TXV+TDR+E30B4D |  | 27400 | 25400 | 15.2 | 11.7 | 7.8 |  | 77 |  | 211044046
MORTEX | RHP15018B21 | 98-857+TXV+TDR+E30B3D |  | 16600 | 14200 | 15.2 | 12.5 | 7.8 |  | 83 |  | 211044045
MORTEX | RHP15024B21 | 98-857+TXV+TDR+E30B3D |  | 22600 | 19600 | 15.2 | 11.7 | 7.8 |  | 72 |  | 211044044
MORTEX | RHP15036B21 | 97-985+TXV+TDR+E30B4D |  | 33800 | 31800 | 15.2 | 12 | 7.8 |  | 75 |  | 211044043
MORTEX | RHP15042B21 | 98-887+TXV+TDR+E30B4D |  | 39000 | 38500 | 15.2 | 12 | 8.1 |  | 73 |  | 211044042
MORTEX | RHP15048B21 | 98-889+TXV+TDR+E30B5D |  | 45000 | 42500 | 15.2 | 11.7 | 7.8 |  | 80 |  | 211044041
MORTEX | RHP15060B21 | 98-8812+TXV+TDR+E30B5D |  | 51000 | 54000 | 15.2 | 11.7 | 7.8 |  | 70 |  | 211044040
MORTEX | RHP15018B21 | 98-857+TXV+TDR+E30B3D |  | 16600 | 14200 | 15.2 | 12.5 | 7.8 |  | 83 |  | 211040139
MORTEX | RHP15024B21 | 98-857+TXV+TDR+E30B3D |  | 22600 | 19600 | 15.2 | 11.7 | 7.8 |  | 72 |  | 211040138
MORTEX | RHP15030B21 | 97-985+TXV+TDR+E30B4D |  | 27400 | 25400 | 15.2 | 11.7 | 7.8 |  | 77 |  | 211040137
MORTEX | RHP15036B21 | 97-985+TXV+TDR+E30B4D |  | 33800 | 31800 | 15.2 | 12 | 7.8 |  | 75 |  | 211040136
MORTEX | RHP15042B21 | 98-887+TXV+TDR+E30B4D |  | 39000 | 38500 | 15.2 | 12 | 8.1 |  | 73 |  | 211040135
MORTEX | RHP15048B21 | 98-889+TXV+TDR+E30B5D |  | 45000 | 42500 | 15.2 | 11.7 | 7.8 |  | 80 |  | 211040134
MORTEX | RHP15060B21 | 98-8812+TXV+TDR+E30B5D |  | 51000 | 54000 | 15.2 | 11.7 | 7.8 |  | 70 |  | 211040133
MORTEX | 25SCA524A**30* | 98-857+TXV+TDR+E30B3D |  | 23000 | 20600 | 15.2 | 12.5 | 7.8 |  | 70 |  | 214271188
MORTEX | A4HP5018D1 | 96-884+TXV+TDR+E30B3D |  | 19200 | 18000 | 15.2 | 12 | 7.8 |  | 81 |  | 211333997
MORTEX | A4HP5024D1 | 96-884+TXV+TDR+E30B3D |  | 22000 | 19600 | 15.2 | 12 | 7.8 |  | 74 |  | 211333994
MORTEX | A4HP5036D1 | 98-889+TXV+TDR+E30B4D |  | 33800 | 29000 | 15.2 | 12 | 7.8 |  | 72 |  | 211333991
MORTEX | THF2B24T21 | 96-854+TXV+TDR+E30B3D |  | 22600 | 19600 | 15.2 | 11.7 | 7.8 |  | 72 |  | 211016407
MORTEX | THF2B18S21 | 96-854+TXV+TDR+E30B3D |  | 16600 | 14200 | 15.2 | 12.5 | 7.8 |  | 83 |  | 211016408
MORTEX | THF2B30T21 | 97-985+TXV+TDR+E30B4D |  | 27400 | 25400 | 15.2 | 11.7 | 7.8 |  | 77 |  | 211016406
MORTEX | THF2B36T21 | 97-985+TXV+TDR+E30B4D |  | 34000 | 31800 | 15.2 | 12 | 7.8 |  | 75 |  | 211016405
AMANA | ASZH501810A* | CAPTA3022*4A*+MBVC1201**-1A* |  | 17200 | 17000 | 15.2 | 12 | 7.8 | 1.8 | 59 | 46 | 208509921
AMANA | ASZH501810A* | CAPTA2422*4A*+MBVC1201**-1A* |  | 17200 | 17000 | 15.2 | 12 | 7.8 | 1.8 | 59 | 46 | 208509887
AMANA | ASZH501810A* | AMST24BU1400A* |  | 17200 | 17400 | 15.2 | 12 | 7.8 | 1.8 | 57 | 45 | 208509886
GOODMAN | GSZH506010A* | CHPT4860D4A*+MBVC2001**-1A* |  | 54500 | 57000 | 15.2 | 12 | 7.8 | 2.2 | 60 | 36 | 208509871
DAIKIN | DZ5SEA3610A* | CHPTA3630*4A* | D*80VC0805C*A* | 34200 | 33600 | 15.2 | 12 | 7.8 | 2 | 65 | 52 | 208511644
DAIKIN | DZ5SEA3610A* | CHPTA3630*4A* | D*80VC0804C*A* | 34200 | 33600 | 15.2 | 12 | 7.8 | 2 | 65 | 52 | 208511643
DAIKIN | DZ5SEA3610A* | CHPTA3630*4A* | D*80SC0805CUA* | 34200 | 33600 | 15.2 | 12 | 7.8 | 2 | 65 | 52 | 208511639
DAIKIN | DZ5SEA3610A* | CHPTA3630*4A*+MBVC1600**-1A* |  | 34200 | 33600 | 15.2 | 12 | 7.8 | 2 | 65 | 52 | 208511637
DAIKIN | DZ5SEA3610A* | CAPTA4230*4A* | DM96TN0804CNA* | 34400 | 34000 | 15.2 | 12 | 7.8 | 2 | 65 | 52 | 208511632
DAIKIN | DZ5SEA3610A* | CAPTA4230*4A* | DM96SN0804CNA* | 34400 | 34000 | 15.2 | 12 | 7.8 | 2 | 65 | 52 | 208511622
DAIKIN | DZ5SEA3610A* | CAPTA4230*4A* | DM92SN0804CNA* | 34400 | 34000 | 15.2 | 12 | 7.8 | 2 | 64 | 52 | 208511614
DAIKIN | DZ5SEA3610A* | CAPTA4230*4A* | DM80TN1005C*A* | 34200 | 33800 | 15.2 | 12 | 7.8 | 2 | 65 | 52 | 208511611
DAIKIN | DZ5SEA3610A* | CAPTA4230*4A* | DM80TN0805D*A* | 34200 | 33600 | 16 | 12.5 | 7.8 | 2 | 64 | 52 | 208511610
ABCOOLAIR | GSZH504810A* | CHPT4860D4A*+MBVC2001**-1A* |  | 44500 | 45500 | 15.2 | 12 | 7.8 | 1.9 | 59 | 44 | 211900019
ABCOOLAIR | GSZH504810A* | CAPT4961*4A* | GM9S961205DNA* | 44500 | 46000 | 15.2 | 12 | 7.8 | 1.9 | 59 | 43 | 211900018
ABCOOLAIR | GSZH504810A* | CAPT4961*4A* | GM9S921205DNA* | 44500 | 46000 | 15.2 | 12 | 7.8 | 1.9 | 59 | 43 | 211900014
ABCOOLAIR | GSZH504810A* | CAPT4961*4A* | GM9C800805D*A* | 44500 | 46000 | 15.2 | 12 | 7.8 | 1.9 | 59 | 43 | 211899998
ABCOOLAIR | GSZH504810A* | CAPT4961*4A*+MBVC2001**-1A* |  | 45500 | 46000 | 15.2 | 12 | 7.8 | 1.9 | 59 | 43 | 211899975
DAIKIN | DZ5SEA3010A* | CHPTA3026*4A*+MBVC1600**-1A* |  | 28400 | 28200 | 15.2 | 12 | 7.8 | 1.95 | 63 | 48 | 208510802
DAIKIN | DZ5SEA3010A* | CAPTA3626*4A*+MBVC1600**-1A* |  | 28400 | 28200 | 15.2 | 12 | 7.8 | 1.95 | 63 | 48 | 208510760
DAIKIN | DZ5SEA3010A* | CAPTA3626*4A*+MBVC1200**-1A* |  | 28400 | 28200 | 15.2 | 12 | 7.8 | 1.95 | 62 | 48 | 208510759
DAIKIN | DZ5SEA3010A* | AMST36CU1400A* |  | 28400 | 28400 | 15.2 | 12 | 7.8 | 1.95 | 61 | 48 | 208510756
DAIKIN | DZ5SEA3010A* | AMST36BU1400A* |  | 28400 | 28400 | 15.2 | 12 | 7.8 | 1.95 | 61 | 48 | 208510755
GOODMAN | GSZH506010A* | CAPT4961*4A*+MBVC2001**-1A* |  | 54500 | 57000 | 16 | 12 | 7.8 | 2.2 | 60 | 38 | 208509858
DAIKIN | DZ5SEA6010A* | CHPT4860D4A*+MBVC2000**-1A* |  | 54500 | 57000 | 15.2 | 12 | 7.8 | 2.2 | 60 | 36 | 208509843
DAIKIN | DZ5SEA6010A* | CAPT4961*4A*+MBVC2000**-1A* |  | 54500 | 57000 | 16 | 12 | 7.8 | 2.2 | 60 | 38 | 208509830
AMANA | ASZH506010A* | CHPT4860D4A*+MBVC2001**-1A* |  | 54500 | 57000 | 15.2 | 12 | 7.8 | 2.2 | 60 | 36 | 208509815
DAIKIN | DZ5SEA6010A* | AMST60DU1400A* |  | 56500 | 57000 | 15.2 | 12 | 7.8 | 2.2 | 67 | 38 | 208509801
AMANA | ASZH506010A* | CAPT4961*4A*+MBVC2001**-1A* |  | 54500 | 57000 | 16 | 12 | 7.8 | 2.2 | 60 | 38 | 208509803
GOODMAN | GSZH506010A* | AMST60DU1400A* |  | 56500 | 57000 | 15.2 | 12 | 7.8 | 2.2 | 67 | 38 | 208509802
AMANA | ASZH506010A* | AMST60DU1400A* |  | 56500 | 57000 | 15.2 | 12 | 7.8 | 2.2 | 67 | 38 | 208509800
GOODMAN | GSZH504810A* | AMST48CU1400A* |  | 45500 | 46000 | 15.2 | 12.5 | 7.8 | 1.9 | 61 | 43 | 208509799
GOODMAN | GSZH504210A* | AMST42CU1400A* |  | 39500 | 39500 | 15.2 | 12.5 | 7.8 | 1.8 | 61 | 48 | 208509798
GOODMAN | GSZH503610A* | AMST42CU1400A* |  | 34600 | 34400 | 15.2 | 12.5 | 7.8 | 2 | 58 | 51 | 208509797
GOODMAN | GSZH503010A* | AMST30BU1400A* |  | 28400 | 28400 | 15.2 | 12.5 | 7.8 | 1.95 | 61 | 48 | 208509796
GOODMAN | GSZH502410A* | AMST30BU1400A* |  | 23200 | 22800 | 15.2 | 12.5 | 7.8 | 1.9 | 57 | 50 | 208509795
GOODMAN | GSZH501810A* | AMST30BU1400A* |  | 17600 | 17400 | 15.2 | 12.5 | 7.8 | 1.8 | 57 | 45 | 208509794
DAIKIN | DZ5SEA4810A* | AMST48CU1400A* |  | 45500 | 46000 | 15.2 | 12.5 | 7.8 | 1.9 | 61 | 43 | 208509793
DAIKIN | DZ5SEA4210A* | AMST42CU1400A* |  | 39500 | 39500 | 15.2 | 12.5 | 7.8 | 1.8 | 61 | 48 | 208509792
DAIKIN | DZ5SEA3610A* | AMST42CU1400A* |  | 34600 | 34400 | 15.2 | 12.5 | 7.8 | 2 | 58 | 51 | 208509791
DAIKIN | DZ5SEA3010A* | AMST30BU1400A* |  | 28400 | 28400 | 15.2 | 12.5 | 7.8 | 1.95 | 61 | 48 | 208509790
DAIKIN | DZ5SEA1810A* | AMST30BU1400A* |  | 17600 | 17400 | 15.2 | 12.5 | 7.8 | 1.8 | 57 | 45 | 208509788
DAIKIN | DZ5SEA2410A* | AMST30BU1400A* |  | 23200 | 22800 | 15.2 | 12.5 | 7.8 | 1.9 | 57 | 50 | 208509789
AMANA | ASZH504810A* | AMST48CU1400A* |  | 45500 | 46000 | 15.2 | 12.5 | 7.8 | 1.9 | 61 | 43 | 208509787
AMANA | ASZH504210A* | AMST42CU1400A* |  | 39500 | 39500 | 15.2 | 12.5 | 7.8 | 1.8 | 61 | 48 | 208509786
AMANA | ASZH503610A* | AMST42CU1400A* |  | 34600 | 34400 | 15.2 | 12.5 | 7.8 | 2 | 58 | 51 | 208509785
AMANA | ASZH503010A* | AMST30BU1400A* |  | 28400 | 28400 | 15.2 | 12.5 | 7.8 | 1.95 | 61 | 48 | 208509784
AMANA | ASZH502410A* | AMST30BU1400A* |  | 23200 | 22800 | 15.2 | 12.5 | 7.8 | 1.9 | 57 | 50 | 208509783
AMANA | ASZH501810A* | AMST30BU1400A* |  | 17600 | 17400 | 15.2 | 12.5 | 7.8 | 1.8 | 57 | 45 | 208509782
GOODMAN | GSZB403010A* | AWST30LU14**A* |  | 28200 | 27000 | 15.2 | 12.5 | 7.8 | 2 | 64 | 53 | 210319159
AMANA | ASZH501810A* | CHPTA1822*4A*+MBVC1201**-1A* |  | 17000 | 17000 | 15.2 | 12 | 7.8 | 1.8 | 59 | 46 | 208509955
Liberty Heating & Air Conditioning | ASZV902410A* | CA*F3137*6A*+TXV | G*VM970803BNB* | 23000 | 23000 | 21 | 12 | 8 | 2.2 | 60 | 57 | 210693279
Liberty Heating & Air Conditioning | ASZV902410A* | CA*F3137*6A*+TXV | G*VC960403BNB* | 23000 | 23000 | 21 | 12 | 8 | 2.2 | 60 | 57 | 210693274
Liberty Heating & Air Conditioning | ASZV902410A* | CA*F3137*6A*+TXV | G*VM970603BNB* | 23000 | 23000 | 21 | 12 | 8 | 2.2 | 60 | 57 | 210693278
Liberty Heating & Air Conditioning | ASZV902410A* | CA*F3137*6A*+TXV | G*VC960803BNB* | 23000 | 23000 | 21 | 12 | 8 | 2.2 | 60 | 57 | 210693277
Liberty Heating & Air Conditioning | ASZV902410A* | CA*F3137*6A*+TXV | G*VC800604B*A* | 23000 | 23000 | 21 | 12 | 8 | 2.2 | 60 | 57 | 210693273
Liberty Heating & Air Conditioning | ASZV902410A* | CA*F3137*6A*+TXV | G*VS800604BUA* | 23000 | 23000 | 21 | 12 | 8 | 2.2 | 60 | 57 | 210693272
DAIKIN | DZ5SEA4210A* | CAPTA4230*4A*+MBVC2000**-1A* |  | 40000 | 38000 | 15.2 | 12 | 7.8 | 1.8 | 62 | 50 | 208510954
DAIKIN | DZ5SEA4210A* | CAPTA4230*4A*+MBVC1600**-1A* |  | 39500 | 38000 | 15.2 | 12 | 7.8 | 1.8 | 62 | 50 | 208510953
AMANA | ASZH504210A* | CAPTA4230*4A*+MBVC2001**-1A* |  | 40000 | 38000 | 15.2 | 12 | 7.8 | 1.8 | 62 | 50 | 208510928
AMANA | ASZH504210A* | CAPTA4230*4A*+MBVC1601**-1A* |  | 39500 | 38000 | 15.2 | 12 | 7.8 | 1.8 | 62 | 50 | 208510927
DAIKIN | DZ5SEA1810A* | AMST24BU1400A* |  | 17200 | 17400 | 15.2 | 12 | 7.8 | 1.8 | 57 | 45 | 208509984
DAIKIN | DZ5SEA1810A* | CAPTA2422*4A*+MBVC1200**-1A* |  | 17200 | 17000 | 15.2 | 12 | 7.8 | 1.8 | 59 | 46 | 208509985
ABCOOLAIR | GSZB403010A* | AWST30LU14**A* |  | 28200 | 27000 | 15.2 | 12.5 | 7.8 | 2 | 64 | 53 | 211881073
GOODMAN | GSZH503010A* | AMST36BU1400A* |  | 28400 | 28400 | 15.2 | 12 | 7.8 | 1.95 | 61 | 48 | 208510835
GOODMAN | GSZH503010A* | AMST36CU1400A* |  | 28400 | 28400 | 15.2 | 12 | 7.8 | 1.95 | 61 | 48 | 208510836
GOODMAN | GSZH503010A* | CAPTA3626*4A*+MBVC1201**-1A* |  | 28400 | 28200 | 15.2 | 12 | 7.8 | 1.95 | 62 | 48 | 208510839
GOODMAN | GSZH503010A* | CAPTA3626*4A*+MBVC1601**-1A* |  | 28400 | 28200 | 15.2 | 12 | 7.8 | 1.95 | 63 | 48 | 208510840
GOODMAN | GSZH503010A* | CHPTA3026*4A*+MBVC1601**-1A* |  | 28400 | 28200 | 15.2 | 12 | 7.8 | 1.95 | 63 | 48 | 208510888
ABCOOLAIR | GSZH504810A* | AMVT48CP1400A* |  | 45500 | 46000 | 15.2 | 12 | 7.8 | 2 | 59 | 46 | 211900063
ABCOOLAIR | GSZH504810A* | AMVT60DP1400A* |  | 45000 | 46000 | 15.2 | 12 | 7.8 | 1.9 | 59 | 43 | 211900065
ABCOOLAIR | GSZH506010A* | CAPT4961*4A*+MBVC2001**-1A* |  | 54500 | 57000 | 16 | 12 | 7.8 | 2.2 | 60 | 38 | 211900067
ABCOOLAIR | GSZH506010A* | AMST60DU1400A* |  | 56500 | 57000 | 15.2 | 12 | 7.8 | 2.2 | 67 | 38 | 211900066
ABCOOLAIR | GSZH506010A* | CHPT4860D4A*+MBVC2001**-1A* |  | 54500 | 57000 | 15.2 | 12 | 7.8 | 2.2 | 60 | 36 | 211900080
ABCOOLAIR | GSZH506010A* | AMVT60DP1400A* |  | 56500 | 57000 | 15.2 | 11.7 | 7.8 | 2.2 | 60 | 38 | 211900095
GOODMAN | GSZH503610A* | AMST36CU1400A* |  | 34200 | 34400 | 15.2 | 12.5 | 7.8 | 2 | 58 | 51 | 208511690
GOODMAN | GSZH503610A* | CAPTA3626*4A*+MBVC1601**-1A* |  | 34200 | 33800 | 15.2 | 12 | 7.8 | 2 | 64 | 52 | 208511691
GOODMAN | GSZH503610A* | CAPTA3626*4A* | G*VC800805C*A* | 34200 | 33400 | 15.2 | 12 | 7.8 | 2 | 65 | 53 | 208511696
GOODMAN | GSZH503610A* | CAPTA3626*4A* | G*VC800804C*A* | 34200 | 33400 | 15.2 | 12 | 7.8 | 2 | 65 | 53 | 208511695
GOODMAN | GSZH503610A* | CAPTA3626*4A* | G*VS800805CUA* | 34200 | 33400 | 15.2 | 12 | 7.8 | 2 | 65 | 53 | 208511707
GOODMAN | GSZH503610A* | CAPTA4230*4A*+MBVC1601**-1A* |  | 34200 | 33600 | 16 | 12.5 | 7.8 | 2 | 64 | 52 | 208511743
GOODMAN | GSZH503610A* | CAPTA4230*4A* | G*VC800603B*A* | 34200 | 33600 | 15.2 | 12 | 7.8 | 2 | 64 | 52 | 208511745
GOODMAN | GSZH503610A* | CAPTA4230*4A*+MBVC2001**-1A* |  | 34200 | 33600 | 16 | 12.5 | 7.8 | 2 | 64 | 52 | 208511744
GOODMAN | GSZH503610A* | CAPTA4230*4A* | G*VC800604B*A* | 34200 | 33600 | 15.2 | 12 | 7.8 | 2 | 65 | 52 | 208511746
GOODMAN | GSZH503610A* | CAPTA4230*4A* | G*VC800803B*A* | 34200 | 33600 | 15.2 | 12 | 7.8 | 2 | 64 | 52 | 208511747
GOODMAN | GSZH503610A* | CAPTA4230*4A* | G*VC800804C*A* | 34200 | 33600 | 16 | 12.5 | 7.8 | 2 | 64 | 52 | 208511748
GOODMAN | GSZH503610A* | CAPTA4230*4A* | G*VC801005C*A* | 34200 | 33800 | 15.2 | 12 | 7.8 | 2 | 64 | 52 | 208511750
GOODMAN | GSZH503610A* | CAPTA4230*4A* | G*VC800805C*A* | 34200 | 33800 | 15.2 | 12 | 7.8 | 2 | 64 | 52 | 208511749
GOODMAN | GSZV902410A* | CA*F3137*6A*+TXV | G*VM970803BNB* | 23000 | 23000 | 21 | 12 | 8 | 2.2 | 60 | 57 | 210692667
GOODMAN | GSZV902410A* | CA*F3137*6A*+TXV | G*VC960803BNB* | 23000 | 23000 | 21 | 12 | 8 | 2.2 | 60 | 57 | 210692665
GOODMAN | GSZV902410A* | CA*F3137*6A*+TXV | G*VC800604B*A* | 23000 | 23000 | 21 | 12 | 8 | 2.2 | 60 | 57 | 210692661
GOODMAN | GSZV902410A* | CA*F3137*6A*+TXV | G*VC960403BNB* | 23000 | 23000 | 21 | 12 | 8 | 2.2 | 60 | 57 | 210692662
GOODMAN | GSZV902410A* | CA*F3137*6A*+TXV | G*VS800604BUA* | 23000 | 23000 | 21 | 12 | 8 | 2.2 | 60 | 57 | 210692660
GOODMAN | GSZH503610A* | CHPTA3630*4A* | G*VS800805CUA* | 34200 | 33600 | 15.2 | 12 | 7.8 | 2 | 65 | 52 | 208511822
GOODMAN | GSZH503610A* | CHPTA3630*4A* | G*VC800805C*A* | 34200 | 33600 | 15.2 | 12 | 7.8 | 2 | 65 | 52 | 208511811
GOODMAN | GSZH503610A* | CHPTA3630*4A* | G*VC800804C*A* | 34200 | 33600 | 15.2 | 12 | 7.8 | 2 | 65 | 52 | 208511810
GOODMAN | GSZH503610A* | CHPTA3630*4A*+MBVC1601**-1A* |  | 34200 | 33600 | 15.2 | 12 | 7.8 | 2 | 65 | 52 | 208511806
GOODMAN | GSZH503610A* | CAPTA4230*4A* | GM9S960804CNA* | 34400 | 34000 | 15.2 | 12 | 7.8 | 2 | 65 | 52 | 208511803
GOODMAN | GSZH503610A* | CAPTA4230*4A* | GM9S920804CNA* | 34400 | 34000 | 15.2 | 12 | 7.8 | 2 | 64 | 52 | 208511797
GOODMAN | GSZH503610A* | CAPTA4230*4A* | GM9S801005C*A* | 34200 | 33600 | 15.2 | 12 | 7.8 | 2 | 65 | 52 | 208511794
GOODMAN | GSZH503610A* | CAPTA4230*4A* | GM9S800805C*A* | 34200 | 33600 | 15.2 | 12 | 7.8 | 2 | 64 | 52 | 208511793
GOODMAN | GSZH503610A* | CAPTA4230*4A* | GM9S800804C*A* | 34400 | 34000 | 15.2 | 12 | 7.8 | 2 | 64 | 52 | 208511792
GOODMAN | GSZH503610A* | CAPTA4230*4A* | GM9S800604B*A* | 34400 | 33600 | 15.2 | 12 | 7.8 | 2 | 64 | 52 | 208511789
GOODMAN | GSZH503610A* | CAPTA4230*4A* | GM9C960804CNA* | 34400 | 34000 | 15.2 | 12 | 7.8 | 2 | 65 | 52 | 208511785
GOODMAN | GSZH503610A* | CAPTA4230*4A* | GM9C801005C*A* | 34200 | 33800 | 15.2 | 12 | 7.8 | 2 | 65 | 52 | 208511782
GOODMAN | GSZH503610A* | CAPTA4230*4A* | GM9C800805D*A* | 34200 | 33600 | 16 | 12.5 | 7.8 | 2 | 64 | 52 | 208511780
GOODMAN | GSZH503610A* | CAPTA4230*4A* | GM9C801004C*A* | 34200 | 33800 | 15.2 | 12 | 7.8 | 2 | 65 | 52 | 208511781
GOODMAN | GSZH503610A* | CAPTA4230*4A* | GM9C800805C*A* | 34200 | 33600 | 15.2 | 12 | 7.8 | 2 | 65 | 52 | 208511779
GOODMAN | GSZH503610A* | CAPTA4230*4A* | GC9S960804CNA* | 34400 | 34000 | 15.2 | 12 | 7.8 | 2 | 65 | 52 | 208511774
GOODMAN | GSZH503610A* | CAPTA4230*4A* | GM9C800804C*A* | 34400 | 34000 | 15.2 | 12 | 7.8 | 2 | 64 | 52 | 208511778
GOODMAN | GSZH503610A* | CAPTA4230*4A* | GC9S800805C*A* | 34200 | 33600 | 15.2 | 12 | 7.8 | 2 | 65 | 52 | 208511771
GOODMAN | GSZH503610A* | CAPTA4230*4A* | GC9S801005C*A* | 34200 | 33800 | 15.2 | 12 | 7.8 | 2 | 64 | 52 | 208511772
GOODMAN | GSZH503610A* | CAPTA4230*4A* | GC9S800804B*A* | 34200 | 33600 | 15.2 | 12 | 7.8 | 2 | 64 | 52 | 208511770
GOODMAN | GSZH503610A* | CAPTA4230*4A* | GC9C800805C*A* | 34200 | 33600 | 15.2 | 12 | 7.8 | 2 | 65 | 52 | 208511765
GOODMAN | GSZH503610A* | CAPTA4230*4A* | GC9C801005C*A* | 34200 | 33800 | 15.2 | 12 | 7.8 | 2 | 65 | 52 | 208511766
GOODMAN | GSZH503610A* | CAPTA4230*4A* | GC9C800804B*A* | 34200 | 34000 | 15.2 | 12 | 7.8 | 2 | 64 | 52 | 208511764
GOODMAN | GSZH503610A* | CAPTA4230*4A* | GC9C800603B*A* | 34400 | 33600 | 15.2 | 12 | 7.8 | 2 | 64 | 52 | 208511763
GOODMAN | GSZH503610A* | CAPTA4230*4A* | G*VS960805CUA* | 34200 | 33800 | 15.2 | 12 | 7.8 | 2 | 65 | 52 | 208511762
GOODMAN | GSZH503610A* | CAPTA4230*4A* | G*VS800604BUA* | 34200 | 33800 | 15.2 | 12 | 7.8 | 2 | 64 | 52 | 208511759
GOODMAN | GSZH503610A* | CAPTA4230*4A* | G*VS800805CUA* | 34200 | 33800 | 15.2 | 12 | 7.8 | 2 | 64 | 52 | 208511760
GOODMAN | GSZH503610A* | CAPTA4230*4A* | G*VM971005CNB* | 34200 | 33600 | 15.2 | 12 | 7.8 | 2 | 64 | 52 | 208511758
GOODMAN | GSZH503610A* | CAPTA4230*4A* | G*VM970804CNB* | 34400 | 33800 | 15.2 | 12 | 7.8 | 2 | 64 | 52 | 208511757
GOODMAN | GSZH503610A* | CAPTA4230*4A* | G*VC960804CNB* | 34400 | 33800 | 15.2 | 12 | 7.8 | 2 | 64 | 52 | 208511753
GOODMAN | GSZH503610A* | CAPTA4230*4A* | G*VC961005CNB* | 34200 | 33600 | 15.2 | 12 | 7.8 | 2 | 64 | 52 | 208511754
AMANA | ASZN403010A* | AWST30LU14**A* |  | 28200 | 27000 | 15.2 | 12.5 | 7.8 | 2 | 64 | 53 | 210319181
AMANA | ASZH403010A* | AWST30LU14**A* |  | 28200 | 27000 | 15.2 | 12.5 | 7.8 | 2 | 64 | 53 | 210319179
GOODMAN | GSZV902410A* | CA*F3137*6A*+TXV | G*VM970603BNB* | 23000 | 23000 | 21 | 12 | 8 | 2.2 | 60 | 57 | 210692666
ABCOOLAIR | GSZH501810A* | AMST24BU1400A* |  | 17200 | 17400 | 15.2 | 12 | 7.8 | 1.8 | 57 | 45 | 211899562
ABCOOLAIR | GSZH503010A* | CHPTA3026*4A*+MBVC1601**-1A* |  | 28400 | 28200 | 15.2 | 12 | 7.8 | 1.95 | 63 | 48 | 211899762
AMANA | ASZH504810A* | CAPT4961*4A* | AM9C800805D*A* | 44500 | 46000 | 15.2 | 12 | 7.8 | 1.9 | 59 | 43 | 208511028
AMANA | ASZH504810A* | CAPT4961*4A*+MBVC2001**-1A* |  | 45500 | 46000 | 15.2 | 12 | 7.8 | 1.9 | 59 | 43 | 208511005
GOODMAN | GSZH504210A* | CAPTA4230*4A*+MBVC2001**-1A* |  | 40000 | 38000 | 15.2 | 12 | 7.8 | 1.8 | 62 | 50 | 208510978
GOODMAN | GSZH504210A* | CAPTA4230*4A*+MBVC1601**-1A* |  | 39500 | 38000 | 15.2 | 12 | 7.8 | 1.8 | 62 | 50 | 208510977
ABCOOLAIR | GSZB404810A* | AMST48CU1400A* |  | 45500 | 46000 | 15.2 | 12.5 | 7.8 | 1.8 | 61 | 43 | 211881217
DAIKIN | DZ5SEA1810A* | CHPTA1822*4A*+MBVC1200**-1A* |  | 17000 | 17000 | 15.2 | 12 | 7.8 | 1.8 | 59 | 46 | 208510051
DAIKIN | DZ5SEA1810A* | CAPTA3022*4A*+MBVC1200**-1A* |  | 17200 | 17000 | 15.2 | 12 | 7.8 | 1.8 | 59 | 46 | 208510018
GOODMAN | VSZN403010A* | AWST30LU14**A* |  | 28200 | 27000 | 15.2 | 12.5 | 7.8 | 2 | 64 | 53 | 210319187
DAIKIN | DZ4SEA3010A* | AWST30LU14**A* |  | 28200 | 27000 | 15.2 | 12.5 | 7.8 | 2 | 64 | 53 | 210319185
DAIKIN | DZ4SQA3010A* | AWST30LU14**A* |  | 28200 | 27000 | 15.2 | 12.5 | 7.8 | 2 | 64 | 53 | 210319183
ABCOOLAIR | GSZH501810A* | CHPTA1822*4A*+MBVC1201**-1A* |  | 17000 | 17000 | 15.2 | 12 | 7.8 | 1.8 | 59 | 46 | 211899615
ABCOOLAIR | GSZH501810A* | CAPTA3022*4A*+MBVC1201**-1A* |  | 17200 | 17000 | 15.2 | 12 | 7.8 | 1.8 | 59 | 46 | 211899589
ABCOOLAIR | GSZH501810A* | AMST30BU1400A* |  | 17600 | 17400 | 15.2 | 12.5 | 7.8 | 1.8 | 57 | 45 | 211899561
ABCOOLAIR | GSZH501810A* | CAPTA2422*4A*+MBVC1201**-1A* |  | 17200 | 17000 | 15.2 | 12 | 7.8 | 1.8 | 59 | 46 | 211899563
DAIKIN | DZ5SEA4810A* | CAPT4961*4A*+MBVC2000**-1A* |  | 45500 | 46000 | 15.2 | 12 | 7.8 | 1.9 | 59 | 43 | 208511092
AMANA | ASZH504810A* | CAPT4961*4A* | AM9S961205DNA* | 44500 | 46000 | 15.2 | 12 | 7.8 | 1.9 | 59 | 43 | 208511047
AMANA | ASZH504810A* | CHPT4860D4A*+MBVC2001**-1A* |  | 44500 | 45500 | 15.2 | 12 | 7.8 | 1.9 | 59 | 44 | 208511048
AMANA | ASZH504810A* | CAPT4961*4A* | AM9S921205DNA* | 44500 | 46000 | 15.2 | 12 | 7.8 | 1.9 | 59 | 43 | 208511043
GOODMAN | GSZH501810A* | CHPTA1822*4A*+MBVC1201**-1A* |  | 17000 | 17000 | 15.2 | 12 | 7.8 | 1.8 | 59 | 46 | 208510150
GOODMAN | GSZH501810A* | CAPTA3022*4A*+MBVC1201**-1A* |  | 17200 | 17000 | 15.2 | 12 | 7.8 | 1.8 | 59 | 46 | 208510115
GOODMAN | GSZH501810A* | CAPTA2422*4A*+MBVC1201**-1A* |  | 17200 | 17000 | 15.2 | 12 | 7.8 | 1.8 | 59 | 46 | 208510080
GOODMAN | GSZH501810A* | AMST24BU1400A* |  | 17200 | 17400 | 15.2 | 12 | 7.8 | 1.8 | 57 | 45 | 208510079
GOODMAN | VSZN404810A* | AMST48CU1400A* |  | 45500 | 46000 | 15.2 | 12.5 | 7.8 | 1.8 | 61 | 43 | 210318482
DAIKIN | DZ4SQA4810A* | AMST48CU1400A* |  | 45500 | 46000 | 15.2 | 12.5 | 7.8 | 1.8 | 61 | 43 | 210318480
AMANA | ASZH404810A* | AMST48CU1400A* |  | 45500 | 46000 | 15.2 | 12.5 | 7.8 | 1.8 | 61 | 43 | 210318478
DAIKIN | DZ4SEA4810A* | AMST48CU1400A* |  | 45500 | 46000 | 15.2 | 12.5 | 7.8 | 1.8 | 61 | 43 | 210318481
AMANA | ASZN404810A* | AMST48CU1400A* |  | 45500 | 46000 | 15.2 | 12.5 | 7.8 | 1.8 | 61 | 43 | 210318479
GOODMAN | GSZB404810A* | AMST48CU1400A* |  | 45500 | 46000 | 15.2 | 12.5 | 7.8 | 1.8 | 61 | 43 | 210318453
GOODMAN | GSZM403010A* | AWST30LU14**A* |  | 28200 | 27000 | 15.2 | 12.5 | 7.8 | 2 | 64 | 53 | 210318415
GOODMAN | GSZH504810A* | CHPT4860D4A*+MBVC2001**-1A* |  | 44500 | 45500 | 15.2 | 12 | 7.8 | 1.9 | 59 | 44 | 208511217
GOODMAN | GSZH504810A* | CAPT4961*4A* | GM9S961205DNA* | 44500 | 46000 | 15.2 | 12 | 7.8 | 1.9 | 59 | 43 | 208511216
GOODMAN | GSZH504810A* | CAPT4961*4A* | GM9S921205DNA* | 44500 | 46000 | 15.2 | 12 | 7.8 | 1.9 | 59 | 43 | 208511212
GOODMAN | GSZH504810A* | CAPT4961*4A* | GM9C800805D*A* | 44500 | 46000 | 15.2 | 12 | 7.8 | 1.9 | 59 | 43 | 208511196
ABCOOLAIR | GSZM403010A* | AWST30LU14**A* |  | 28200 | 27000 | 15.2 | 12.5 | 7.8 | 2 | 64 | 53 | 211881431
ABCOOLAIR | GSZM402410A* | AMVT36CP1400A* |  | 22800 | 22000 | 15.2 | 12.5 | 7.8 | 2 | 59 | 53 | 211881390
ABCOOLAIR | GSZM402410A* | AMVT30BP1400A* |  | 22800 | 22000 | 15.2 | 12.5 | 7.8 | 2 | 59 | 53 | 211881389
AMANA | ASZH502410A* | CAPTA3022*4A*+MBVC1201**-1A* |  | 22800 | 22600 | 15.2 | 12 | 7.8 | 1.9 | 58 | 50 | 208510204
AMANA | ASZH502410A* | CAPTA2422*4A*+MBVC1201**-1A* |  | 23000 | 22600 | 15.2 | 12 | 7.8 | 1.9 | 58 | 50 | 208510180
FRANKLIN | GSZV902410A* | CA*F3137*6A*+TXV | G*VM970603BNB* | 23000 | 23000 | 21 | 12 | 8 | 2.2 | 60 | 57 | 210692870
FRANKLIN | GSZV902410A* | CA*F3137*6A*+TXV | G*VM970803BNB* | 23000 | 23000 | 21 | 12 | 8 | 2.2 | 60 | 57 | 210692871
FRANKLIN | GSZV902410A* | CA*F3137*6A*+TXV | G*VC800604B*A* | 23000 | 23000 | 21 | 12 | 8 | 2.2 | 60 | 57 | 210692865
FRANKLIN | GSZV902410A* | CA*F3137*6A*+TXV | G*VC960803BNB* | 23000 | 23000 | 21 | 12 | 8 | 2.2 | 60 | 57 | 210692869
FRANKLIN | GSZV902410A* | CA*F3137*6A*+TXV | G*VC960403BNB* | 23000 | 23000 | 21 | 12 | 8 | 2.2 | 60 | 57 | 210692866
FRANKLIN | GSZV902410A* | CA*F3137*6A*+TXV | G*VS800604BUA* | 23000 | 23000 | 21 | 12 | 8 | 2.2 | 60 | 57 | 210692864
AMANA | ASZH503610A* | CAPTA4230*4A* | AC9S800805C*A* | 34200 | 33600 | 15.2 | 12 | 7.8 | 2 | 65 | 52 | 208511345
AMANA | ASZH503610A* | CAPTA4230*4A* | AC9S800804B*A* | 34200 | 33600 | 15.2 | 12 | 7.8 | 2 | 64 | 52 | 208511344
AMANA | ASZH503610A* | CAPTA4230*4A* | AM9S920804CNA* | 34400 | 34000 | 15.2 | 12 | 7.8 | 2 | 64 | 52 | 208511395
AMANA | ASZH503610A* | CAPTA4230*4A* | AC9C801005C*A* | 34200 | 33800 | 15.2 | 12 | 7.8 | 2 | 65 | 52 | 208511338
AMANA | ASZH503610A* | CAPTA4230*4A* | AC9C800805C*A* | 34200 | 33600 | 15.2 | 12 | 7.8 | 2 | 65 | 52 | 208511337
AMANA | ASZH503610A* | CAPTA4230*4A* | AC9C800804B*A* | 34200 | 34000 | 15.2 | 12 | 7.8 | 2 | 64 | 52 | 208511336
AMANA | ASZH503610A* | CAPTA4230*4A* | AC9C800603B*A* | 34400 | 33600 | 15.2 | 12 | 7.8 | 2 | 64 | 52 | 208511335
AMANA | ASZH503610A* | CAPTA4230*4A* | A*VS960805CUA* | 34200 | 33800 | 15.2 | 12 | 7.8 | 2 | 65 | 52 | 208511334
AMANA | ASZH503610A* | CAPTA4230*4A* | A*VM971005CNB* | 34200 | 33600 | 15.2 | 12 | 7.8 | 2 | 64 | 52 | 208511330
AMANA | ASZH503610A* | CAPTA4230*4A* | A*VS800604BUA* | 34200 | 33800 | 15.2 | 12 | 7.8 | 2 | 64 | 52 | 208511331
AMANA | ASZH503610A* | CAPTA4230*4A* | A*VS800805CUA* | 34200 | 33800 | 15.2 | 12 | 7.8 | 2 | 64 | 52 | 208511332
AMANA | ASZH503610A* | CAPTA4230*4A* | A*VM970804CNB* | 34400 | 33800 | 15.2 | 12 | 7.8 | 2 | 64 | 52 | 208511329
AMANA | ASZH503610A* | CAPTA4230*4A* | AM9S801005C*A* | 34200 | 33600 | 15.2 | 12 | 7.8 | 2 | 65 | 52 | 208511388
AMANA | ASZH503610A* | CAPTA4230*4A* | A*VC961005CNB* | 34200 | 33600 | 15.2 | 12 | 7.8 | 2 | 64 | 52 | 208511326
AMANA | ASZH503610A* | CAPTA4230*4A* | A*VC960804CNB* | 34400 | 33800 | 15.2 | 12 | 7.8 | 2 | 64 | 52 | 208511325
AMANA | ASZH503610A* | CAPTA4230*4A* | A*VC800804C*A* | 34200 | 33600 | 16 | 12.5 | 7.8 | 2 | 64 | 52 | 208511320
AMANA | ASZH503610A* | CAPTA4230*4A* | AM9S800805C*A* | 34200 | 33600 | 15.2 | 12 | 7.8 | 2 | 64 | 52 | 208511387
AMANA | ASZH503610A* | CAPTA4230*4A* | AM9S800804C*A* | 34400 | 34000 | 15.2 | 12 | 7.8 | 2 | 64 | 52 | 208511385
AMANA | ASZH503610A* | CAPTA4230*4A* | A*VC800805C*A* | 34200 | 33800 | 15.2 | 12 | 7.8 | 2 | 64 | 52 | 208511321
AMANA | ASZH503610A* | CAPTA4230*4A* | A*VC801005C*A* | 34200 | 33800 | 15.2 | 12 | 7.8 | 2 | 64 | 52 | 208511322
AMANA | ASZH503610A* | CAPTA4230*4A* | A*VC800604B*A* | 34200 | 33600 | 15.2 | 12 | 7.8 | 2 | 65 | 52 | 208511318
AMANA | ASZH503610A* | CAPTA4230*4A* | A*VC800803B*A* | 34200 | 33600 | 15.2 | 12 | 7.8 | 2 | 64 | 52 | 208511319
AMANA | ASZH503610A* | CAPTA4230*4A* | A*VC800603B*A* | 34200 | 33600 | 15.2 | 12 | 7.8 | 2 | 64 | 52 | 208511317
AMANA | ASZH503610A* | CAPTA4230*4A*+MBVC2001**-1A* |  | 34200 | 33600 | 16 | 12.5 | 7.8 | 2 | 64 | 52 | 208511316
AMANA | ASZH503610A* | CAPTA4230*4A*+MBVC1601**-1A* |  | 34200 | 33600 | 16 | 12.5 | 7.8 | 2 | 64 | 52 | 208511315
AMANA | ASZH503610A* | CAPTA4230*4A* | AM9S800604B*A* | 34400 | 33600 | 15.2 | 12 | 7.8 | 2 | 64 | 52 | 208511379
ABCOOLAIR | VSZN404810A* | AMVT48CP1400A* |  | 45500 | 46000 | 15.2 | 12.5 | 7.8 | 1.8 | 59 | 43 | 211881585
ABCOOLAIR | VSZN403010A* | AWST30LU14**A* |  | 28200 | 27000 | 15.2 | 12.5 | 7.8 | 2 | 64 | 53 | 211881529
DAIKIN | DZ5SEA2410A* | CAPTA3026*4A*+MBVC1200**-1A* |  | 23000 | 22600 | 15.2 | 12 | 7.8 | 1.9 | 58 | 50 | 208510330
DAIKIN | DZ5SEA2410A* | CAPTA3022*4A*+MBVC1200**-1A* |  | 22800 | 22600 | 15.2 | 12 | 7.8 | 1.9 | 58 | 50 | 208510310
DAIKIN | DZ5SEA2410A* | CAPTA2422*4A*+MBVC1200**-1A* |  | 23000 | 22600 | 15.2 | 12 | 7.8 | 1.9 | 58 | 50 | 208510290
AMANA | ASZH503610A* | CAPTA4230*4A* | AC9S801005C*A* | 34200 | 33800 | 15.2 | 12 | 7.8 | 2 | 64 | 52 | 208511348
AMANA | ASZH502410A* | CAPTA3026*4A*+MBVC1201**-1A* |  | 23000 | 22600 | 15.2 | 12 | 7.8 | 1.9 | 58 | 50 | 208510228
GOODMAN | GSZH502410A* | CAPTA2422*4A*+MBVC1201**-1A* |  | 23000 | 22600 | 15.2 | 12 | 7.8 | 1.9 | 58 | 50 | 208510384
AMANA | ASZH502410A* | CHPTA2426*4A*+MBVC1201**-1A* |  | 23000 | 22600 | 15.2 | 12 | 7.8 | 1.9 | 58 | 50 | 208510265
AMANA | ASZH503610A* | CAPTA4230*4A* | AM9C800804C*A* | 34400 | 34000 | 15.2 | 12 | 7.8 | 2 | 64 | 52 | 208511359
AMANA | ASZH503610A* | AMST36CU1400A* |  | 34200 | 34400 | 15.2 | 12.5 | 7.8 | 2 | 58 | 51 | 208511263
AMANA | ASZH503610A* | CAPTA3626*4A*+MBVC1601**-1A* |  | 34200 | 33800 | 15.2 | 12 | 7.8 | 2 | 64 | 52 | 208511264
AMANA | ASZH503610A* | CAPTA4230*4A* | AM9C800805C*A* | 34200 | 33600 | 15.2 | 12 | 7.8 | 2 | 65 | 52 | 208511362
AMANA | ASZH503610A* | CAPTA4230*4A* | AM9C800805D*A* | 34200 | 33600 | 16 | 12.5 | 7.8 | 2 | 64 | 52 | 208511364
AMANA | ASZH503610A* | CAPTA3626*4A* | A*VC800804C*A* | 34200 | 33400 | 15.2 | 12 | 7.8 | 2 | 65 | 53 | 208511268
AMANA | ASZH503610A* | CAPTA3626*4A* | A*VC800805C*A* | 34200 | 33400 | 15.2 | 12 | 7.8 | 2 | 65 | 53 | 208511269
AMANA | ASZH503610A* | CAPTA4230*4A* | AM9C801005C*A* | 34200 | 33800 | 15.2 | 12 | 7.8 | 2 | 65 | 52 | 208511366
AMANA | ASZH503610A* | CAPTA3626*4A* | A*VS800805CUA* | 34200 | 33400 | 15.2 | 12 | 7.8 | 2 | 65 | 53 | 208511280
AMANA | ASZH503610A* | CAPTA4230*4A* | AM9C960804CNA* | 34400 | 34000 | 15.2 | 12 | 7.8 | 2 | 65 | 52 | 208511371
DAIKIN | DZ9VCA2410A* | CA*F3137*6A*+TXV | D*80SC0604BUA* | 23000 | 23000 | 21 | 12 | 8 | 2.2 | 60 | 57 | 210692252
DAIKIN | DZ9VCA2410A* | CA*F3137*6A*+TXV | D*96VC0403BNA* | 23000 | 23000 | 21 | 12 | 8 | 2.2 | 60 | 57 | 210692254
DAIKIN | DZ9VCA2410A* | CA*F3137*6A*+TXV | D*96VC0803BNA* | 23000 | 23000 | 21 | 12 | 8 | 2.2 | 60 | 57 | 210692257
DAIKIN | DZ9VCA2410A* | CA*F3137*6A*+TXV | D*80VC0604B*A* | 23000 | 23000 | 21 | 12 | 8 | 2.2 | 60 | 57 | 210692253
DAIKIN | DZ9VCA2410A* | CA*F3137*6A*+TXV | D*97MC0603BNA* | 23000 | 23000 | 21 | 12 | 8 | 2.2 | 60 | 57 | 210692258
DAIKIN | DZ9VCA2410A* | CA*F3137*6A*+TXV | D*97MC0803BNA* | 23000 | 23000 | 21 | 12 | 8 | 2.2 | 60 | 57 | 210692259
AMANA | ASZV902410A* | CA*F3137*6A*+TXV | A*VM970603BNB* | 23000 | 23000 | 21 | 12 | 8 | 2.2 | 60 | 57 | 210692462
AMANA | ASZV902410A* | CA*F3137*6A*+TXV | A*VM970803BNB* | 23000 | 23000 | 21 | 12 | 8 | 2.2 | 60 | 57 | 210692463
DAIKIN | DZ5SEA3610A* | CAPTA3626*4A* | D*80VC0804C*A* | 34200 | 33400 | 15.2 | 12 | 7.8 | 2 | 65 | 53 | 208511531
DAIKIN | DZ5SEA3610A* | CAPTA3626*4A* | D*80VC0805C*A* | 34200 | 33400 | 15.2 | 12 | 7.8 | 2 | 65 | 53 | 208511532
DAIKIN | DZ5SEA3610A* | CAPTA3626*4A* | D*80SC0805CUA* | 34200 | 33400 | 15.2 | 12 | 7.8 | 2 | 65 | 53 | 208511527
DAIKIN | DZ5SEA3610A* | AMST36CU1400A* |  | 34200 | 34400 | 15.2 | 12.5 | 7.8 | 2 | 58 | 51 | 208511524
DAIKIN | DZ5SEA3610A* | CAPTA3626*4A*+MBVC1600**-1A* |  | 34200 | 33800 | 15.2 | 12 | 7.8 | 2 | 64 | 52 | 208511525
AMANA | ASZH503610A* | CHPTA3630*4A* | A*VC800805C*A* | 34200 | 33600 | 15.2 | 12 | 7.8 | 2 | 65 | 52 | 208511423
AMANA | ASZH503610A* | CHPTA3630*4A* | A*VC800804C*A* | 34200 | 33600 | 15.2 | 12 | 7.8 | 2 | 65 | 52 | 208511420
AMANA | ASZH503610A* | CHPTA3630*4A*+MBVC1601**-1A* |  | 34200 | 33600 | 15.2 | 12 | 7.8 | 2 | 65 | 52 | 208511413
AMANA | ASZH503610A* | CAPTA4230*4A* | AM9S960804CNA* | 34400 | 34000 | 15.2 | 12 | 7.8 | 2 | 65 | 52 | 208511406
AMANA | ASZH503610A* | CAPTA4230*4A* | AC9S960804CNA* | 34400 | 34000 | 15.2 | 12 | 7.8 | 2 | 65 | 52 | 208511352
ABCOOLAIR | GSZH503610A* | CAPTA3626*4A* | G*VS800805CUA* | 34200 | 33400 | 15.2 | 12 | 7.8 | 2 | 65 | 53 | 211899812
ABCOOLAIR | GSZH503610A* | CAPTA3626*4A* | G*VC800805C*A* | 34200 | 33400 | 15.2 | 12 | 7.8 | 2 | 65 | 53 | 211899803
ABCOOLAIR | GSZH503610A* | CAPTA3626*4A* | G*VC800804C*A* | 34200 | 33400 | 15.2 | 12 | 7.8 | 2 | 65 | 53 | 211899802
ABCOOLAIR | GSZH503610A* | CAPTA3626*4A*+MBVC1601**-1A* |  | 34200 | 33800 | 15.2 | 12 | 7.8 | 2 | 64 | 52 | 211899799
ABCOOLAIR | GSZH503610A* | AMST36CU1400A* |  | 34200 | 34400 | 15.2 | 12.5 | 7.8 | 2 | 58 | 51 | 211899798
ABCOOLAIR | GSZH503610A* | AMST42CU1400A* |  | 34600 | 34400 | 15.2 | 12.5 | 7.8 | 2 | 58 | 51 | 211899797
ABCOOLAIR | GSZH503010A* | AMVT30BP1400A* |  | 28400 | 28200 | 15.2 | 12 | 7.8 | 1.95 | 62 | 48 | 211899796
ABCOOLAIR | VSZN404810A* | AMST48CU1400A* |  | 45500 | 46000 | 15.2 | 12.5 | 7.8 | 1.8 | 61 | 43 | 211881570
GOODMAN | GSZH502410A* | CAPTA3026*4A*+MBVC1201**-1A* |  | 23000 | 22600 | 15.2 | 12 | 7.8 | 1.9 | 58 | 50 | 208510432
DAIKIN | DZ5SEA2410A* | CHPTA2426*4A*+MBVC1200**-1A* |  | 23000 | 22600 | 15.2 | 12 | 7.8 | 1.9 | 58 | 50 | 208510363
GOODMAN | GSZH502410A* | CAPTA3022*4A*+MBVC1201**-1A* |  | 22800 | 22600 | 15.2 | 12 | 7.8 | 1.9 | 58 | 50 | 208510408
FRANKLIN | ASZV902410A* | CA*F3137*6A*+TXV | G*VM970603BNB* | 23000 | 23000 | 21 | 12 | 8 | 2.2 | 60 | 57 | 210693074
FRANKLIN | ASZV902410A* | CA*F3137*6A*+TXV | G*VS800604BUA* | 23000 | 23000 | 21 | 12 | 8 | 2.2 | 60 | 57 | 210693068
FRANKLIN | ASZV902410A* | CA*F3137*6A*+TXV | G*VC960403BNB* | 23000 | 23000 | 21 | 12 | 8 | 2.2 | 60 | 57 | 210693070
FRANKLIN | ASZV902410A* | CA*F3137*6A*+TXV | G*VC960803BNB* | 23000 | 23000 | 21 | 12 | 8 | 2.2 | 60 | 57 | 210693073
FRANKLIN | ASZV902410A* | CA*F3137*6A*+TXV | G*VM970803BNB* | 23000 | 23000 | 21 | 12 | 8 | 2.2 | 60 | 57 | 210693075
FRANKLIN | ASZV902410A* | CA*F3137*6A*+TXV | G*VC800604B*A* | 23000 | 23000 | 21 | 12 | 8 | 2.2 | 60 | 57 | 210693069
AMANA | ASZH503610A* | CHPTA3630*4A* | A*VS800805CUA* | 34200 | 33600 | 15.2 | 12 | 7.8 | 2 | 65 | 52 | 208511445
ABCOOLAIR | GSZH503610A* | CHPTA3630*4A* | G*VC800805C*A* | 34200 | 33600 | 15.2 | 12 | 7.8 | 2 | 65 | 52 | 211899898
ABCOOLAIR | GSZH503610A* | CHPTA3630*4A* | G*VC800804C*A* | 34200 | 33600 | 15.2 | 12 | 7.8 | 2 | 65 | 52 | 211899897
ABCOOLAIR | GSZH503610A* | CHPTA3630*4A*+MBVC1601**-1A* |  | 34200 | 33600 | 15.2 | 12 | 7.8 | 2 | 65 | 52 | 211899894
ABCOOLAIR | GSZH503610A* | CAPTA4230*4A* | GM9S960804CNA* | 34400 | 34000 | 15.2 | 12 | 7.8 | 2 | 65 | 52 | 211899891
ABCOOLAIR | GSZH503610A* | CAPTA4230*4A* | GM9S920804CNA* | 34400 | 34000 | 15.2 | 12 | 7.8 | 2 | 64 | 52 | 211899886
ABCOOLAIR | GSZH503610A* | CAPTA4230*4A* | GM9S800805C*A* | 34200 | 33600 | 15.2 | 12 | 7.8 | 2 | 64 | 52 | 211899883
ABCOOLAIR | GSZH503610A* | CAPTA4230*4A* | GM9S801005C*A* | 34200 | 33600 | 15.2 | 12 | 7.8 | 2 | 65 | 52 | 211899884
ABCOOLAIR | GSZH503610A* | CAPTA4230*4A* | GM9S800604B*A* | 34400 | 33600 | 15.2 | 12 | 7.8 | 2 | 64 | 52 | 211899881
ABCOOLAIR | GSZH503610A* | CAPTA4230*4A* | GM9S800804C*A* | 34400 | 34000 | 15.2 | 12 | 7.8 | 2 | 64 | 52 | 211899882
ABCOOLAIR | GSZH503610A* | CAPTA4230*4A* | GM9C960804CNA* | 34400 | 34000 | 15.2 | 12 | 7.8 | 2 | 65 | 52 | 211899877
ABCOOLAIR | GSZH503610A* | CAPTA4230*4A* | GM9C800805D*A* | 34200 | 33600 | 16 | 12.5 | 7.8 | 2 | 64 | 52 | 211899873
ABCOOLAIR | GSZH503610A* | CAPTA4230*4A* | GM9C801005C*A* | 34200 | 33800 | 15.2 | 12 | 7.8 | 2 | 65 | 52 | 211899875
ABCOOLAIR | GSZH503610A* | CAPTA4230*4A* | GM9C801004C*A* | 34200 | 33800 | 15.2 | 12 | 7.8 | 2 | 65 | 52 | 211899874
ABCOOLAIR | GSZH503610A* | CAPTA4230*4A* | GM9C800805C*A* | 34200 | 33600 | 15.2 | 12 | 7.8 | 2 | 65 | 52 | 211899872
ABCOOLAIR | GSZH503610A* | CAPTA4230*4A* | GM9C800804C*A* | 34400 | 34000 | 15.2 | 12 | 7.8 | 2 | 64 | 52 | 211899871
ABCOOLAIR | GSZH503610A* | CAPTA4230*4A* | GC9S960804CNA* | 34400 | 34000 | 15.2 | 12 | 7.8 | 2 | 65 | 52 | 211899868
ABCOOLAIR | GSZH503610A* | CAPTA4230*4A* | GC9S801005C*A* | 34200 | 33800 | 15.2 | 12 | 7.8 | 2 | 64 | 52 | 211899866
ABCOOLAIR | GSZH503610A* | CAPTA4230*4A* | GC9S800805C*A* | 34200 | 33600 | 15.2 | 12 | 7.8 | 2 | 65 | 52 | 211899865
ABCOOLAIR | GSZH503610A* | CAPTA4230*4A* | GC9C801005C*A* | 34200 | 33800 | 15.2 | 12 | 7.8 | 2 | 65 | 52 | 211899862
ABCOOLAIR | GSZH503610A* | CAPTA4230*4A* | GC9C800805C*A* | 34200 | 33600 | 15.2 | 12 | 7.8 | 2 | 65 | 52 | 211899861
ABCOOLAIR | GSZH503610A* | CAPTA4230*4A* | GC9C800603B*A* | 34400 | 33600 | 15.2 | 12 | 7.8 | 2 | 64 | 52 | 211899860
ABCOOLAIR | GSZH503610A* | CAPTA4230*4A* | G*VS960805CUA* | 34200 | 33800 | 15.2 | 12 | 7.8 | 2 | 65 | 52 | 211899859
ABCOOLAIR | GSZH503610A* | CAPTA4230*4A* | G*VS800805CUA* | 34200 | 33800 | 15.2 | 12 | 7.8 | 2 | 64 | 52 | 211899857
ABCOOLAIR | GSZH503610A* | CAPTA4230*4A* | G*VS800604BUA* | 34200 | 33800 | 15.2 | 12 | 7.8 | 2 | 64 | 52 | 211899856
ABCOOLAIR | GSZH503610A* | CAPTA4230*4A* | G*VM971005CNB* | 34200 | 33600 | 15.2 | 12 | 7.8 | 2 | 64 | 52 | 211899855
ABCOOLAIR | GSZH503610A* | CAPTA4230*4A* | G*VM970804CNB* | 34400 | 33800 | 15.2 | 12 | 7.8 | 2 | 64 | 52 | 211899854
ABCOOLAIR | GSZH503610A* | CAPTA4230*4A* | G*VC961005CNB* | 34200 | 33600 | 15.2 | 12 | 7.8 | 2 | 64 | 52 | 211899852
ABCOOLAIR | GSZH503610A* | CAPTA4230*4A* | G*VC801005C*A* | 34200 | 33800 | 15.2 | 12 | 7.8 | 2 | 64 | 52 | 211899849
ABCOOLAIR | GSZH503610A* | CAPTA4230*4A* | G*VC960804CNB* | 34400 | 33800 | 15.2 | 12 | 7.8 | 2 | 64 | 52 | 211899851
ABCOOLAIR | GSZH503610A* | CAPTA4230*4A* | G*VC800805C*A* | 34200 | 33800 | 15.2 | 12 | 7.8 | 2 | 64 | 52 | 211899848
ABCOOLAIR | GSZH503610A* | CAPTA4230*4A*+MBVC2001**-1A* |  | 34200 | 33600 | 16 | 12.5 | 7.8 | 2 | 64 | 52 | 211899844
ABCOOLAIR | GSZH503610A* | CAPTA4230*4A* | G*VC800804C*A* | 34200 | 33600 | 16 | 12.5 | 7.8 | 2 | 64 | 52 | 211899847
ABCOOLAIR | GSZH503610A* | CAPTA4230*4A* | G*VC800604B*A* | 34200 | 33600 | 15.2 | 12 | 7.8 | 2 | 65 | 52 | 211899846
ABCOOLAIR | GSZH503610A* | CAPTA4230*4A* | G*VC800603B*A* | 34200 | 33600 | 15.2 | 12 | 7.8 | 2 | 64 | 52 | 211899845
ABCOOLAIR | GSZH503610A* | CAPTA4230*4A*+MBVC1601**-1A* |  | 34200 | 33600 | 16 | 12.5 | 7.8 | 2 | 64 | 52 | 211899843
AMANA | ASZH503010A* | CAPTA3626*4A*+MBVC1201**-1A* |  | 28400 | 28200 | 15.2 | 12 | 7.8 | 1.95 | 62 | 48 | 208510669
AMANA | ASZH503010A* | CAPTA3626*4A*+MBVC1601**-1A* |  | 28400 | 28200 | 15.2 | 12 | 7.8 | 1.95 | 63 | 48 | 208510670
AMANA | ASZH503010A* | AMST36CU1400A* |  | 28400 | 28400 | 15.2 | 12 | 7.8 | 1.95 | 61 | 48 | 208510666
AMANA | ASZH503010A* | AMST36BU1400A* |  | 28400 | 28400 | 15.2 | 12 | 7.8 | 1.95 | 61 | 48 | 208510665
GOODMAN | GSZH502410A* | CHPTA2426*4A*+MBVC1201**-1A* |  | 23000 | 22600 | 15.2 | 12 | 7.8 | 1.9 | 58 | 50 | 208510469
DAIKIN | DZ4SQA4810A* | DMVT48CP1400A* |  | 45500 | 46000 | 15.2 | 12.5 | 7.8 | 1.8 | 59 | 43 | 211121120
AMANA | ASZH506010A* | AMVT60DP1400A* |  | 56500 | 57000 | 15.2 | 11.7 | 7.8 | 2.2 | 60 | 38 | 211121109
AMANA | ASZH504810A* | AMVT60DP1400A* |  | 45000 | 46000 | 15.2 | 12 | 7.8 | 1.9 | 59 | 43 | 211121108
AMANA | ASZH504810A* | AMVT48CP1400A* |  | 45500 | 46000 | 15.2 | 12 | 7.8 | 2 | 59 | 46 | 211121106
AMANA | ASZH504210A* | AMVT42CP1400A* |  | 39000 | 38000 | 15.2 | 12 | 7.8 | 1.8 | 63 | 50 | 211121105
AMANA | ASZH503610A* | AMVT42CP1400A* |  | 34200 | 34400 | 15.2 | 12 | 7.8 | 2 | 58 | 51 | 211121104
AMANA | ASZH503010A* | AMVT30BP1400A* |  | 28400 | 28200 | 15.2 | 12 | 7.8 | 1.95 | 62 | 48 | 211121103
AMANA | ASZH502410A* | AMVT30BP1400A* |  | 23200 | 22800 | 15.2 | 12 | 7.8 | 1.9 | 57 | 50 | 211121102
AMANA | ASZH501810A* | AMVT30BP1400A* |  | 17200 | 17200 | 15.2 | 12.5 | 7.8 | 1.8 | 58 | 45 | 211121100
GOODMAN | GSZH506010A* | AMVT60DP1400A* |  | 56500 | 57000 | 15.2 | 11.7 | 7.8 | 2.2 | 60 | 38 | 211121098
GOODMAN | GSZH504810A* | AMVT60DP1400A* |  | 45000 | 46000 | 15.2 | 12 | 7.8 | 1.9 | 59 | 43 | 211121097
GOODMAN | GSZH504810A* | AMVT48CP1400A* |  | 45500 | 46000 | 15.2 | 12 | 7.8 | 2 | 59 | 46 | 211121095
GOODMAN | GSZH504210A* | AMVT42CP1400A* |  | 39000 | 38000 | 15.2 | 12 | 7.8 | 1.8 | 63 | 50 | 211121094
GOODMAN | GSZH503610A* | AMVT42CP1400A* |  | 34200 | 34400 | 15.2 | 12 | 7.8 | 2 | 58 | 51 | 211121093
GOODMAN | GSZH503010A* | AMVT30BP1400A* |  | 28400 | 28200 | 15.2 | 12 | 7.8 | 1.95 | 62 | 48 | 211121092
GOODMAN | GSZH502410A* | AMVT30BP1400A* |  | 23200 | 22800 | 15.2 | 12 | 7.8 | 1.9 | 57 | 50 | 211121091
GOODMAN | GSZH501810A* | AMVT30BP1400A* |  | 17200 | 17200 | 15.2 | 12.5 | 7.8 | 1.8 | 58 | 45 | 211121089
GOODMAN | GSZM402410A* | AMVT36CP1400A* |  | 22800 | 22000 | 15.2 | 12.5 | 7.8 | 2 | 59 | 53 | 211121083
GOODMAN | GSZM402410A* | AMVT30BP1400A* |  | 22800 | 22000 | 15.2 | 12.5 | 7.8 | 2 | 59 | 53 | 211121082
GOODMAN | GSZM401810A* | AMVT30BP1400A* |  | 17200 | 17000 | 15.2 | 12.5 | 7.8 | 1.9 | 59 | 51 | 211121080
AMANA | ASZN404810A* | AMVT48CP1400A* |  | 45500 | 46000 | 15.2 | 12.5 | 7.8 | 1.8 | 59 | 43 | 211121077
GOODMAN | GSZB404810A* | AMVT48CP1400A* |  | 45500 | 46000 | 15.2 | 12.5 | 7.8 | 1.8 | 59 | 43 | 211121065
ABCOOLAIR | GSZH503610A* | CHPTA3630*4A* | G*VS800805CUA* | 34200 | 33600 | 15.2 | 12 | 7.8 | 2 | 65 | 52 | 211899907
AMANA | ASZH503010A* | CHPTA3026*4A*+MBVC1601**-1A* |  | 28400 | 28200 | 15.2 | 12 | 7.8 | 1.95 | 63 | 48 | 208510717
DAIKIN | DZ4SEA2410A* | DMVT30BP1400A* |  | 22800 | 22000 | 15.2 | 12.5 | 7.8 | 2 | 59 | 53 | 211121164
DAIKIN | DZ4SEA2410A* | DMVT36CP1400A* |  | 22800 | 22000 | 15.2 | 12.5 | 7.8 | 2 | 59 | 53 | 211121165
DAIKIN | DZ4SEA1810A* | DMVT30BP1400A* |  | 17200 | 17000 | 15.2 | 12.5 | 7.8 | 1.9 | 59 | 51 | 211121162
DAIKIN | DZ4SEA4810A* | DMVT48CP1400A* |  | 45500 | 46000 | 15.2 | 12.5 | 7.8 | 1.8 | 59 | 43 | 211121159
AMANA | ASZH404810A* | AMVT48CP1400A* |  | 45500 | 46000 | 15.2 | 12.5 | 7.8 | 1.8 | 59 | 43 | 211121155
AMANA | ASZH402410A* | AMVT36CP1400A* |  | 22800 | 22000 | 15.2 | 12.5 | 7.8 | 2 | 59 | 53 | 211121149
AMANA | ASZH402410A* | AMVT30BP1400A* |  | 22800 | 22000 | 15.2 | 12.5 | 7.8 | 2 | 59 | 53 | 211121148
AMANA | ASZH401810A* | AMVT30BP1400A* |  | 17200 | 17000 | 15.2 | 12.5 | 7.8 | 1.9 | 59 | 51 | 211121146
GOODMAN | VSZN404810A* | AMVT48CP1400A* |  | 45500 | 46000 | 15.2 | 12.5 | 7.8 | 1.8 | 59 | 43 | 211121143
DAIKIN | DZ5SEA6010A* | DMVT60DP1400A* |  | 56500 | 57000 | 15.2 | 11.7 | 7.8 | 2.2 | 60 | 38 | 211121132
DAIKIN | DZ5SEA4810A* | DMVT60DP1400A* |  | 45000 | 46000 | 15.2 | 12 | 7.8 | 1.9 | 59 | 43 | 211121131
DAIKIN | DZ5SEA4810A* | DMVT48CP1400A* |  | 45500 | 46000 | 15.2 | 12 | 7.8 | 2 | 59 | 46 | 211121129
DAIKIN | DZ5SEA4210A* | DMVT42CP1400A* |  | 39000 | 38000 | 15.2 | 12 | 7.8 | 1.8 | 63 | 50 | 211121128
DAIKIN | DZ5SEA3610A* | DMVT42CP1400A* |  | 34200 | 34400 | 15.2 | 12 | 7.8 | 2 | 58 | 51 | 211121127
DAIKIN | DZ5SEA3010A* | DMVT30BP1400A* |  | 28400 | 28200 | 15.2 | 12 | 7.8 | 1.95 | 62 | 48 | 211121126
DAIKIN | DZ5SEA2410A* | DMVT30BP1400A* |  | 23200 | 22800 | 15.2 | 12 | 7.8 | 1.9 | 57 | 50 | 211121125
DAIKIN | DZ5SEA1810A* | DMVT30BP1400A* |  | 17200 | 17200 | 15.2 | 12.5 | 7.8 | 1.8 | 58 | 45 | 211121123
ABCOOLAIR | GSZH502410A* | CAPTA3022*4A*+MBVC1201**-1A* |  | 22800 | 22600 | 15.2 | 12 | 7.8 | 1.9 | 58 | 50 | 211899657
ABCOOLAIR | GSZH502410A* | AMST30BU1400A* |  | 23200 | 22800 | 15.2 | 12.5 | 7.8 | 1.9 | 57 | 50 | 211899638
ABCOOLAIR | GSZH502410A* | CAPTA2422*4A*+MBVC1201**-1A* |  | 23000 | 22600 | 15.2 | 12 | 7.8 | 1.9 | 58 | 50 | 211899640
ABCOOLAIR | GSZH501810A* | AMVT30BP1400A* |  | 17200 | 17200 | 15.2 | 12.5 | 7.8 | 1.8 | 58 | 45 | 211899637
GOODMAN | GSZH504810A* | CAPT4961*4A*+MBVC2001**-1A* |  | 45500 | 46000 | 15.2 | 12 | 7.8 | 1.9 | 59 | 43 | 208511173
DAIKIN | DZ5SEA4810A* | CHPT4860D4A*+MBVC2000**-1A* |  | 44500 | 45500 | 15.2 | 12 | 7.8 | 1.9 | 59 | 44 | 208511132
DAIKIN | DZ5SEA4810A* | CAPT4961*4A* | DM96SN1205DNA* | 44500 | 46000 | 15.2 | 12 | 7.8 | 1.9 | 59 | 43 | 208511127
DAIKIN | DZ5SEA4810A* | CAPT4961*4A* | DM92SN1205DNA* | 44500 | 46000 | 15.2 | 12 | 7.8 | 1.9 | 59 | 43 | 208511123
DAIKIN | DZ5SEA4810A* | CAPT4961*4A* | DM80TN0805D*A* | 44500 | 46000 | 15.2 | 12 | 7.8 | 1.9 | 59 | 43 | 208511116
ABCOOLAIR | GSZM401810A* | AMVT30BP1400A* |  | 17200 | 17000 | 15.2 | 12.5 | 7.8 | 1.9 | 59 | 51 | 211881351
ABCOOLAIR | GSZB404810A* | AMVT48CP1400A* |  | 45500 | 46000 | 15.2 | 12.5 | 7.8 | 1.8 | 59 | 43 | 211881306
AMANA | ASZV902410A* | CA*F3137*6A*+TXV | A*VC960803BNB* | 23000 | 23000 | 21 | 12 | 8 | 2.2 | 60 | 57 | 210692461
AMANA | ASZV902410A* | CA*F3137*6A*+TXV | A*VC960403BNB* | 23000 | 23000 | 21 | 12 | 8 | 2.2 | 60 | 57 | 210692458
AMANA | ASZV902410A* | CA*F3137*6A*+TXV | A*VC800604B*A* | 23000 | 23000 | 21 | 12 | 8 | 2.2 | 60 | 57 | 210692457
AMANA | ASZV902410A* | CA*F3137*6A*+TXV | A*VS800604BUA* | 23000 | 23000 | 21 | 12 | 8 | 2.2 | 60 | 57 | 210692456
DAIKIN | DZ5SEA3610A* | CAPTA4230*4A* | DM80TN0805C*A* | 34200 | 33600 | 15.2 | 12 | 7.8 | 2 | 65 | 52 | 208511609
DAIKIN | DZ5SEA3610A* | CAPTA4230*4A* | DM80SN0805C*A* | 34200 | 33600 | 15.2 | 12 | 7.8 | 2 | 64 | 52 | 208511606
DAIKIN | DZ5SEA3610A* | CAPTA4230*4A* | DM80SN1005C*A* | 34200 | 33600 | 15.2 | 12 | 7.8 | 2 | 65 | 52 | 208511607
DAIKIN | DZ5SEA3610A* | CAPTA4230*4A* | DM80SN0604B*A* | 34400 | 33600 | 15.2 | 12 | 7.8 | 2 | 64 | 52 | 208511603
DAIKIN | DZ5SEA3610A* | CAPTA4230*4A* | DC96SN0804CNA* | 34400 | 34000 | 15.2 | 12 | 7.8 | 2 | 65 | 52 | 208511598
DAIKIN | DZ5SEA3610A* | CAPTA4230*4A* | DC80TN1005C*A* | 34200 | 33800 | 15.2 | 12 | 7.8 | 2 | 65 | 52 | 208511596
DAIKIN | DZ5SEA3610A* | CAPTA4230*4A* | DC80TN0805C*A* | 34200 | 33600 | 15.2 | 12 | 7.8 | 2 | 65 | 52 | 208511595
DAIKIN | DZ5SEA3610A* | CAPTA4230*4A* | DC80TN0804B*A* | 34200 | 34000 | 15.2 | 12 | 7.8 | 2 | 64 | 52 | 208511594
DAIKIN | DZ5SEA3610A* | CAPTA4230*4A* | D*97MC1005CNA* | 34200 | 33600 | 15.2 | 12 | 7.8 | 2 | 64 | 52 | 208511590
DAIKIN | DZ5SEA3610A* | CAPTA4230*4A* | DC80TN0603B*A* | 34400 | 33600 | 15.2 | 12 | 7.8 | 2 | 64 | 52 | 208511593
DAIKIN | DZ5SEA3610A* | CAPTA4230*4A* | DC80SN0804B*A* | 34200 | 33600 | 15.2 | 12 | 7.8 | 2 | 64 | 52 | 208511591
DAIKIN | DZ5SEA3610A* | CAPTA4230*4A* | DC80SN1005C*A* | 34200 | 33800 | 15.2 | 12 | 7.8 | 2 | 64 | 52 | 208511592
DAIKIN | DZ5SEA3610A* | CAPTA4230*4A* | D*97MC0804CNA* | 34400 | 33800 | 15.2 | 12 | 7.8 | 2 | 64 | 52 | 208511589
DAIKIN | DZ5SEA3610A* | CAPTA4230*4A* | D*96VC0804CNA* | 34400 | 33800 | 15.2 | 12 | 7.8 | 2 | 64 | 52 | 208511585
DAIKIN | DZ5SEA3610A* | CAPTA4230*4A* | D*96VC1005CNA* | 34200 | 33600 | 15.2 | 12 | 7.8 | 2 | 64 | 52 | 208511586
DAIKIN | DZ5SEA3610A* | CAPTA4230*4A* | D*96SC0805CUA* | 34200 | 33800 | 15.2 | 12 | 7.8 | 2 | 65 | 52 | 208511582
DAIKIN | DZ5SEA3610A* | CAPTA4230*4A* | D*80VC1005C*A* | 34200 | 33800 | 15.2 | 12 | 7.8 | 2 | 64 | 52 | 208511580
DAIKIN | DZ5SEA3610A* | CAPTA4230*4A* | D*80VC0805C*A* | 34200 | 33800 | 15.2 | 12 | 7.8 | 2 | 64 | 52 | 208511579
DAIKIN | DZ5SEA3610A* | CAPTA4230*4A* | D*80VC0804C*A* | 34200 | 33600 | 16 | 12.5 | 7.8 | 2 | 64 | 52 | 208511578
DAIKIN | DZ5SEA3610A* | CAPTA4230*4A* | D*80VC0803B*A* | 34200 | 33600 | 15.2 | 12 | 7.8 | 2 | 64 | 52 | 208511577
DAIKIN | DZ5SEA3610A* | CAPTA4230*4A* | D*80SC0805CUA* | 34200 | 33800 | 15.2 | 12 | 7.8 | 2 | 64 | 52 | 208511574
DAIKIN | DZ5SEA3610A* | CAPTA4230*4A* | D*80VC0604B*A* | 34200 | 33600 | 15.2 | 12 | 7.8 | 2 | 65 | 52 | 208511576
DAIKIN | DZ5SEA3610A* | CAPTA4230*4A* | D*80VC0603B*A* | 34200 | 33600 | 15.2 | 12 | 7.8 | 2 | 64 | 52 | 208511575
DAIKIN | DZ5SEA3610A* | CAPTA4230*4A* | D*80SC0604BUA* | 34200 | 33800 | 15.2 | 12 | 7.8 | 2 | 64 | 52 | 208511573
DAIKIN | DZ5SEA3610A* | CAPTA4230*4A*+MBVC2000**-1A* |  | 34200 | 33600 | 16 | 12.5 | 7.8 | 2 | 64 | 52 | 208511572
DAIKIN | DZ5SEA3610A* | CAPTA4230*4A*+MBVC1600**-1A* |  | 34200 | 33600 | 16 | 12.5 | 7.8 | 2 | 64 | 52 | 208511571
ABCOOLAIR | GSZH504810A* | AMST48CU1400A* |  | 45500 | 46000 | 15.2 | 12.5 | 7.8 | 1.9 | 61 | 43 | 211899974
ABCOOLAIR | GSZH504210A* | AMVT42CP1400A* |  | 39000 | 38000 | 15.2 | 12 | 7.8 | 1.8 | 63 | 50 | 211899973
ABCOOLAIR | GSZH504210A* | CAPTA4230*4A*+MBVC2001**-1A* |  | 40000 | 38000 | 15.2 | 12 | 7.8 | 1.8 | 62 | 50 | 211899946
ABCOOLAIR | GSZH503610A* | AMVT42CP1400A* |  | 34200 | 34400 | 15.2 | 12 | 7.8 | 2 | 58 | 51 | 211899943
ABCOOLAIR | GSZH504210A* | CAPTA4230*4A*+MBVC1601**-1A* |  | 39500 | 38000 | 15.2 | 12 | 7.8 | 1.8 | 62 | 50 | 211899945
ABCOOLAIR | GSZH504210A* | AMST42CU1400A* |  | 39500 | 39500 | 15.2 | 12.5 | 7.8 | 1.8 | 61 | 48 | 211899944
FRANKLIN | GSZB403010A* | AWST30LU14**A* |  | 28200 | 27000 | 15.2 | 12.5 | 7.8 | 2 | 64 | 53 | 211943349
Liberty Heating & Air Conditioning | GSZH501810A* | CHPTA1822*4A*+MBVC1201**-1A* |  | 17000 | 17000 | 15.2 | 12 | 7.8 | 1.8 | 59 | 46 | 211946695
Liberty Heating & Air Conditioning | GSZH501810A* | CAPTA3022*4A*+MBVC1201**-1A* |  | 17200 | 17000 | 15.2 | 12 | 7.8 | 1.8 | 59 | 46 | 211946669
Liberty Heating & Air Conditioning | GSZH501810A* | AMST30BU1400A* |  | 17600 | 17400 | 15.2 | 12.5 | 7.8 | 1.8 | 57 | 45 | 211946641
Liberty Heating & Air Conditioning | GSZH501810A* | CAPTA2422*4A*+MBVC1201**-1A* |  | 17200 | 17000 | 15.2 | 12 | 7.8 | 1.8 | 59 | 46 | 211946643
Liberty Heating & Air Conditioning | GSZH501810A* | AMST24BU1400A* |  | 17200 | 17400 | 15.2 | 12 | 7.8 | 1.8 | 57 | 45 | 211946642
ONE HOUR AIR CONDITIONING AND HEATING | GSZH501810A* | CAPTA3022*4A*+MBVC1201**-1A* |  | 17200 | 17000 | 15.2 | 12 | 7.8 | 1.8 | 59 | 46 | 211950797
ONE HOUR AIR CONDITIONING AND HEATING | GSZH503610A* | CAPTA4230*4A* | GC9S960804CNA* | 34400 | 34000 | 15.2 | 12 | 7.8 | 2 | 65 | 52 | 211951294
ONE HOUR AIR CONDITIONING AND HEATING | GSZH503610A* | CAPTA4230*4A* | GC9S801005C*A* | 34200 | 33800 | 15.2 | 12 | 7.8 | 2 | 64 | 52 | 211951291
ONE HOUR AIR CONDITIONING AND HEATING | GSZH503610A* | CAPTA4230*4A* | GC9S800805C*A* | 34200 | 33600 | 15.2 | 12 | 7.8 | 2 | 65 | 52 | 211951290
ONE HOUR AIR CONDITIONING AND HEATING | GSZH501810A* | CAPTA2422*4A*+MBVC1201**-1A* |  | 17200 | 17000 | 15.2 | 12 | 7.8 | 1.8 | 59 | 46 | 211950712
ONE HOUR AIR CONDITIONING AND HEATING | GSZH501810A* | AMST24BU1400A* |  | 17200 | 17400 | 15.2 | 12 | 7.8 | 1.8 | 57 | 45 | 211950708
ONE HOUR AIR CONDITIONING AND HEATING | GSZH501810A* | AMST30BU1400A* |  | 17600 | 17400 | 15.2 | 12.5 | 7.8 | 1.8 | 57 | 45 | 211950704
ONE HOUR AIR CONDITIONING AND HEATING | GSZH503610A* | CAPTA4230*4A* | GC9C801005C*A* | 34200 | 33800 | 15.2 | 12 | 7.8 | 2 | 65 | 52 | 211951287
ONE HOUR AIR CONDITIONING AND HEATING | GSZH503610A* | CAPTA4230*4A* | GC9C800805C*A* | 34200 | 33600 | 15.2 | 12 | 7.8 | 2 | 65 | 52 | 211951286
ONE HOUR AIR CONDITIONING AND HEATING | GSZH503610A* | CAPTA4230*4A* | GC9C800603B*A* | 34400 | 33600 | 15.2 | 12 | 7.8 | 2 | 64 | 52 | 211951285
ONE HOUR AIR CONDITIONING AND HEATING | GSZH503610A* | CAPTA4230*4A* | G*VS960805CUA* | 34200 | 33800 | 15.2 | 12 | 7.8 | 2 | 65 | 52 | 211951284
FRANKLIN | GSZH504810A* | CAPT4961*4A* | GM9S961205DNA* | 44500 | 46000 | 15.2 | 12 | 7.8 | 1.9 | 59 | 43 | 211944162
FRANKLIN | GSZH504810A* | CAPT4961*4A* | GM9S921205DNA* | 44500 | 46000 | 15.2 | 12 | 7.8 | 1.9 | 59 | 43 | 211944158
FRANKLIN | GSZH504810A* | CAPT4961*4A* | GM9C800805D*A* | 44500 | 46000 | 15.2 | 12 | 7.8 | 1.9 | 59 | 43 | 211944142
FRANKLIN | GSZH504810A* | CAPT4961*4A*+MBVC2001**-1A* |  | 45500 | 46000 | 15.2 | 12 | 7.8 | 1.9 | 59 | 43 | 211944119
FRANKLIN | GSZH503610A* | CAPTA4230*4A* | GM9S920804CNA* | 34400 | 34000 | 15.2 | 12 | 7.8 | 2 | 64 | 52 | 211944030
FRANKLIN | GSZH504210A* | AMVT42CP1400A* |  | 39000 | 38000 | 15.2 | 12 | 7.8 | 1.8 | 63 | 50 | 211944117
FRANKLIN | GSZH504810A* | AMST48CU1400A* |  | 45500 | 46000 | 15.2 | 12.5 | 7.8 | 1.9 | 61 | 43 | 211944118
ENERGI AIR | GSZH503610A* | CAPTA4230*4A* | G*VM971005CNB* | 34200 | 33600 | 15.2 | 12 | 7.8 | 2 | 64 | 52 | 211942531
ENERGI AIR | GSZH503610A* | CAPTA4230*4A* | G*VS800604BUA* | 34200 | 33800 | 15.2 | 12 | 7.8 | 2 | 64 | 52 | 211942532
ENERGI AIR | GSZH503610A* | CAPTA4230*4A* | G*VS800805CUA* | 34200 | 33800 | 15.2 | 12 | 7.8 | 2 | 64 | 52 | 211942533
ENERGI AIR | GSZH503610A* | CAPTA4230*4A* | G*VM970804CNB* | 34400 | 33800 | 15.2 | 12 | 7.8 | 2 | 64 | 52 | 211942530
ENERGI AIR | GSZH503610A* | CAPTA4230*4A* | G*VC960804CNB* | 34400 | 33800 | 15.2 | 12 | 7.8 | 2 | 64 | 52 | 211942527
ENERGI AIR | GSZH503610A* | CAPTA4230*4A*+MBVC2001**-1A* |  | 34200 | 33600 | 16 | 12.5 | 7.8 | 2 | 64 | 52 | 211942520
ENERGI AIR | GSZH503610A* | CAPTA4230*4A* | G*VC801005C*A* | 34200 | 33800 | 15.2 | 12 | 7.8 | 2 | 64 | 52 | 211942525
ENERGI AIR | GSZH503610A* | CAPTA4230*4A* | G*VC800804C*A* | 34200 | 33600 | 16 | 12.5 | 7.8 | 2 | 64 | 52 | 211942523
ENERGI AIR | GSZH503610A* | CAPTA4230*4A* | G*VC800805C*A* | 34200 | 33800 | 15.2 | 12 | 7.8 | 2 | 64 | 52 | 211942524
ENERGI AIR | GSZH503610A* | CAPTA4230*4A* | G*VC800603B*A* | 34200 | 33600 | 15.2 | 12 | 7.8 | 2 | 64 | 52 | 211942521
ENERGI AIR | GSZH503610A* | CAPTA3626*4A* | G*VC800804C*A* | 34200 | 33400 | 15.2 | 12 | 7.8 | 2 | 65 | 53 | 211942478
ENERGI AIR | GSZH503010A* | AMVT30BP1400A* |  | 28400 | 28200 | 15.2 | 12 | 7.8 | 1.95 | 62 | 48 | 211942472
ENERGI AIR | GSZH503610A* | CAPTA3626*4A* | G*VS800805CUA* | 34200 | 33400 | 15.2 | 12 | 7.8 | 2 | 65 | 53 | 211942488
JANITROL | GSZM401810A* | AMVT30BP1400A* |  | 17200 | 17000 | 15.2 | 12.5 | 7.8 | 1.9 | 59 | 51 | 211945746
JANITROL | GSZH506010A* | AMVT60DP1400A* |  | 56500 | 57000 | 15.2 | 11.7 | 7.8 | 2.2 | 60 | 38 | 211945707
JANITROL | GSZH506010A* | CHPT4860D4A*+MBVC2001**-1A* |  | 54500 | 57000 | 15.2 | 12 | 7.8 | 2.2 | 60 | 36 | 211945692
ONE HOUR AIR CONDITIONING AND HEATING | VSZN404810A* | AMVT48CP1400A* |  | 45500 | 46000 | 15.2 | 12.5 | 7.8 | 1.8 | 59 | 43 | 211951926
ONE HOUR AIR CONDITIONING AND HEATING | VSZN404810A* | AMST48CU1400A* |  | 45500 | 46000 | 15.2 | 12.5 | 7.8 | 1.8 | 61 | 43 | 211951910
AMANA DISTINCTIONS | GSZH501810A* | CAPTA3022*4A*+MBVC1201**-1A* |  | 17200 | 17000 | 15.2 | 12 | 7.8 | 1.8 | 59 | 46 | 211940644
AMANA DISTINCTIONS | GSZH501810A* | AMST24BU1400A* |  | 17200 | 17400 | 15.2 | 12 | 7.8 | 1.8 | 57 | 45 | 211940597
AMANA DISTINCTIONS | GSZH501810A* | CAPTA2422*4A*+MBVC1201**-1A* |  | 17200 | 17000 | 15.2 | 12 | 7.8 | 1.8 | 59 | 46 | 211940598
AMANA DISTINCTIONS | GSZH501810A* | AMST30BU1400A* |  | 17600 | 17400 | 15.2 | 12.5 | 7.8 | 1.8 | 57 | 45 | 211940595
ENERGI AIR | GSZH503610A* | CAPTA3626*4A* | G*VC800805C*A* | 34200 | 33400 | 15.2 | 12 | 7.8 | 2 | 65 | 53 | 211942479
ENERGI AIR | GSZH503610A* | CAPTA3626*4A*+MBVC1601**-1A* |  | 34200 | 33800 | 15.2 | 12 | 7.8 | 2 | 64 | 52 | 211942475
ENERGI AIR | GSZH503610A* | AMST36CU1400A* |  | 34200 | 34400 | 15.2 | 12.5 | 7.8 | 2 | 58 | 51 | 211942474
ENERGI AIR | GSZH503610A* | AMST42CU1400A* |  | 34600 | 34400 | 15.2 | 12.5 | 7.8 | 2 | 58 | 51 | 211942473
ABCOOLAIR | GSZH502410A* | CAPTA3026*4A*+MBVC1201**-1A* |  | 23000 | 22600 | 15.2 | 12 | 7.8 | 1.9 | 58 | 50 | 211899674
ABCOOLAIR | GSZH503010A* | CAPTA3626*4A*+MBVC1201**-1A* |  | 28400 | 28200 | 15.2 | 12 | 7.8 | 1.95 | 62 | 48 | 211899724
ABCOOLAIR | GSZH503010A* | CAPTA3626*4A*+MBVC1601**-1A* |  | 28400 | 28200 | 15.2 | 12 | 7.8 | 1.95 | 63 | 48 | 211899725
ABCOOLAIR | GSZH503010A* | AMST36CU1400A* |  | 28400 | 28400 | 15.2 | 12 | 7.8 | 1.95 | 61 | 48 | 211899721
ABCOOLAIR | GSZH503010A* | AMST30BU1400A* |  | 28400 | 28400 | 15.2 | 12.5 | 7.8 | 1.95 | 61 | 48 | 211899719
ABCOOLAIR | GSZH503010A* | AMST36BU1400A* |  | 28400 | 28400 | 15.2 | 12 | 7.8 | 1.95 | 61 | 48 | 211899720
ABCOOLAIR | GSZH502410A* | AMVT30BP1400A* |  | 23200 | 22800 | 15.2 | 12 | 7.8 | 1.9 | 57 | 50 | 211899718
ABCOOLAIR | GSZH502410A* | CHPTA2426*4A*+MBVC1201**-1A* |  | 23000 | 22600 | 15.2 | 12 | 7.8 | 1.9 | 58 | 50 | 211899700
JANITROL | GSZB404810A* | AMVT48CP1400A* |  | 45500 | 46000 | 15.2 | 12.5 | 7.8 | 1.8 | 59 | 43 | 211945050
AMANA DISTINCTIONS | GSZH503010A* | CAPTA3626*4A*+MBVC1601**-1A* |  | 28400 | 28200 | 15.2 | 12 | 7.8 | 1.95 | 63 | 48 | 211940871
AMANA DISTINCTIONS | GSZH503010A* | CAPTA3626*4A*+MBVC1201**-1A* |  | 28400 | 28200 | 15.2 | 12 | 7.8 | 1.95 | 62 | 48 | 211940869
AMANA DISTINCTIONS | GSZH503010A* | AMST36CU1400A* |  | 28400 | 28400 | 15.2 | 12 | 7.8 | 1.95 | 61 | 48 | 211940865
AMANA DISTINCTIONS | GSZH503010A* | AMST36BU1400A* |  | 28400 | 28400 | 15.2 | 12 | 7.8 | 1.95 | 61 | 48 | 211940863
AMANA DISTINCTIONS | GSZH503010A* | AMST30BU1400A* |  | 28400 | 28400 | 15.2 | 12.5 | 7.8 | 1.95 | 61 | 48 | 211940861
AMANA DISTINCTIONS | GSZH502410A* | AMVT30BP1400A* |  | 23200 | 22800 | 15.2 | 12 | 7.8 | 1.9 | 57 | 50 | 211940860
AMANA DISTINCTIONS | GSZH502410A* | CHPTA2426*4A*+MBVC1201**-1A* |  | 23000 | 22600 | 15.2 | 12 | 7.8 | 1.9 | 58 | 50 | 211940834
AMANA DISTINCTIONS | GSZH502410A* | CAPTA3026*4A*+MBVC1201**-1A* |  | 23000 | 22600 | 15.2 | 12 | 7.8 | 1.9 | 58 | 50 | 211940790
Liberty Heating & Air Conditioning | GSZH502410A* | CAPTA3026*4A*+MBVC1201**-1A* |  | 23000 | 22600 | 15.2 | 12 | 7.8 | 1.9 | 58 | 50 | 211946754
Liberty Heating & Air Conditioning | GSZH502410A* | CAPTA3022*4A*+MBVC1201**-1A* |  | 22800 | 22600 | 15.2 | 12 | 7.8 | 1.9 | 58 | 50 | 211946737
Liberty Heating & Air Conditioning | GSZH502410A* | AMST30BU1400A* |  | 23200 | 22800 | 15.2 | 12.5 | 7.8 | 1.9 | 57 | 50 | 211946718
Liberty Heating & Air Conditioning | GSZH502410A* | CAPTA2422*4A*+MBVC1201**-1A* |  | 23000 | 22600 | 15.2 | 12 | 7.8 | 1.9 | 58 | 50 | 211946720
Liberty Heating & Air Conditioning | GSZH501810A* | AMVT30BP1400A* |  | 17200 | 17200 | 15.2 | 12.5 | 7.8 | 1.8 | 58 | 45 | 211946717
ENERGI AIR | GSZH503610A* | CHPTA3630*4A* | G*VS800805CUA* | 34200 | 33600 | 15.2 | 12 | 7.8 | 2 | 65 | 52 | 211942583
ENERGI AIR | GSZH503610A* | CAPTA4230*4A* | GM9S800804C*A* | 34400 | 34000 | 15.2 | 12 | 7.8 | 2 | 64 | 52 | 211942558
ENERGI AIR | GSZH503610A* | CHPTA3630*4A*+MBVC1601**-1A* |  | 34200 | 33600 | 15.2 | 12 | 7.8 | 2 | 65 | 52 | 211942570
ENERGI AIR | GSZH503610A* | CAPTA4230*4A* | GM9C800804C*A* | 34400 | 34000 | 15.2 | 12 | 7.8 | 2 | 64 | 52 | 211942547
ENERGI AIR | GSZH503610A* | CHPTA3630*4A* | G*VC800805C*A* | 34200 | 33600 | 15.2 | 12 | 7.8 | 2 | 65 | 52 | 211942574
ENERGI AIR | GSZH503610A* | CAPTA4230*4A* | GM9S800805C*A* | 34200 | 33600 | 15.2 | 12 | 7.8 | 2 | 64 | 52 | 211942559
ENERGI AIR | GSZH503610A* | CAPTA4230*4A* | GM9S960804CNA* | 34400 | 34000 | 15.2 | 12 | 7.8 | 2 | 65 | 52 | 211942567
ENERGI AIR | GSZH503610A* | CHPTA3630*4A* | G*VC800804C*A* | 34200 | 33600 | 15.2 | 12 | 7.8 | 2 | 65 | 52 | 211942573
ENERGI AIR | GSZH503610A* | CAPTA4230*4A* | GM9S801005C*A* | 34200 | 33600 | 15.2 | 12 | 7.8 | 2 | 65 | 52 | 211942560
ENERGI AIR | GSZH503610A* | CAPTA4230*4A* | GM9C800805D*A* | 34200 | 33600 | 16 | 12.5 | 7.8 | 2 | 64 | 52 | 211942549
ENERGI AIR | GSZH503610A* | CAPTA4230*4A* | GM9S920804CNA* | 34400 | 34000 | 15.2 | 12 | 7.8 | 2 | 64 | 52 | 211942562
ENERGI AIR | GSZH503610A* | CAPTA4230*4A* | GM9C801005C*A* | 34200 | 33800 | 15.2 | 12 | 7.8 | 2 | 65 | 52 | 211942551
ENERGI AIR | GSZH503610A* | CAPTA4230*4A* | GM9C800805C*A* | 34200 | 33600 | 15.2 | 12 | 7.8 | 2 | 65 | 52 | 211942548
ENERGI AIR | GSZH503610A* | CAPTA4230*4A* | GM9S800604B*A* | 34400 | 33600 | 15.2 | 12 | 7.8 | 2 | 64 | 52 | 211942557
ENERGI AIR | GSZH503610A* | CAPTA4230*4A* | GM9C960804CNA* | 34400 | 34000 | 15.2 | 12 | 7.8 | 2 | 65 | 52 | 211942553
ENERGI AIR | GSZH503610A* | CAPTA4230*4A* | GM9C801004C*A* | 34200 | 33800 | 15.2 | 12 | 7.8 | 2 | 65 | 52 | 211942550
ENERGI AIR | GSZH503610A* | CAPTA4230*4A* | GC9S801005C*A* | 34200 | 33800 | 15.2 | 12 | 7.8 | 2 | 64 | 52 | 211942542
ENERGI AIR | GSZH503610A* | CAPTA4230*4A* | GC9C801005C*A* | 34200 | 33800 | 15.2 | 12 | 7.8 | 2 | 65 | 52 | 211942538
ENERGI AIR | GSZH503610A* | CAPTA4230*4A* | GC9S960804CNA* | 34400 | 34000 | 15.2 | 12 | 7.8 | 2 | 65 | 52 | 211942544
ENERGI AIR | GSZH503610A* | CAPTA4230*4A* | GC9C800805C*A* | 34200 | 33600 | 15.2 | 12 | 7.8 | 2 | 65 | 52 | 211942537
ENERGI AIR | GSZH503610A* | CAPTA4230*4A* | GC9S800805C*A* | 34200 | 33600 | 15.2 | 12 | 7.8 | 2 | 65 | 52 | 211942541
ENERGI AIR | GSZH503610A* | CAPTA4230*4A* | G*VS960805CUA* | 34200 | 33800 | 15.2 | 12 | 7.8 | 2 | 65 | 52 | 211942535
ENERGI AIR | GSZH503610A* | CAPTA4230*4A*+MBVC1601**-1A* |  | 34200 | 33600 | 16 | 12.5 | 7.8 | 2 | 64 | 52 | 211942519
ENERGI AIR | GSZH503610A* | CAPTA4230*4A* | GC9C800603B*A* | 34400 | 33600 | 15.2 | 12 | 7.8 | 2 | 64 | 52 | 211942536
ENERGI AIR | GSZH503610A* | CAPTA4230*4A* | G*VC800604B*A* | 34200 | 33600 | 15.2 | 12 | 7.8 | 2 | 65 | 52 | 211942522
ENERGI AIR | GSZH503610A* | CAPTA4230*4A* | G*VC961005CNB* | 34200 | 33600 | 15.2 | 12 | 7.8 | 2 | 64 | 52 | 211942528
AMANA DISTINCTIONS | GSZH502410A* | CAPTA3022*4A*+MBVC1201**-1A* |  | 22800 | 22600 | 15.2 | 12 | 7.8 | 1.9 | 58 | 50 | 211940761
AMANA DISTINCTIONS | GSZH502410A* | AMST30BU1400A* |  | 23200 | 22800 | 15.2 | 12.5 | 7.8 | 1.9 | 57 | 50 | 211940729
AMANA DISTINCTIONS | GSZH502410A* | CAPTA2422*4A*+MBVC1201**-1A* |  | 23000 | 22600 | 15.2 | 12 | 7.8 | 1.9 | 58 | 50 | 211940733
AMANA DISTINCTIONS | GSZH501810A* | AMVT30BP1400A* |  | 17200 | 17200 | 15.2 | 12.5 | 7.8 | 1.8 | 58 | 45 | 211940728
AMANA DISTINCTIONS | GSZH501810A* | CHPTA1822*4A*+MBVC1201**-1A* |  | 17000 | 17000 | 15.2 | 12 | 7.8 | 1.8 | 59 | 46 | 211940689
ONE HOUR AIR CONDITIONING AND HEATING | GSZH502410A* | AMST30BU1400A* |  | 23200 | 22800 | 15.2 | 12.5 | 7.8 | 1.9 | 57 | 50 | 211950957
ONE HOUR AIR CONDITIONING AND HEATING | GSZH501810A* | AMVT30BP1400A* |  | 17200 | 17200 | 15.2 | 12.5 | 7.8 | 1.8 | 58 | 45 | 211950953
ONE HOUR AIR CONDITIONING AND HEATING | GSZH502410A* | CAPTA2422*4A*+MBVC1201**-1A* |  | 23000 | 22600 | 15.2 | 12 | 7.8 | 1.9 | 58 | 50 | 211950963
ONE HOUR AIR CONDITIONING AND HEATING | GSZH503610A* | CAPTA4230*4A* | GM9C801005C*A* | 34200 | 33800 | 15.2 | 12 | 7.8 | 2 | 65 | 52 | 211951316
ONE HOUR AIR CONDITIONING AND HEATING | GSZH503610A* | CAPTA4230*4A* | GM9C801004C*A* | 34200 | 33800 | 15.2 | 12 | 7.8 | 2 | 65 | 52 | 211951312
ONE HOUR AIR CONDITIONING AND HEATING | GSZH503610A* | CAPTA4230*4A* | GM9C800805D*A* | 34200 | 33600 | 16 | 12.5 | 7.8 | 2 | 64 | 52 | 211951309
ONE HOUR AIR CONDITIONING AND HEATING | GSZH503610A* | CAPTA4230*4A* | GM9C800805C*A* | 34200 | 33600 | 15.2 | 12 | 7.8 | 2 | 65 | 52 | 211951305
ONE HOUR AIR CONDITIONING AND HEATING | GSZH501810A* | CHPTA1822*4A*+MBVC1201**-1A* |  | 17000 | 17000 | 15.2 | 12 | 7.8 | 1.8 | 59 | 46 | 211950882
ONE HOUR AIR CONDITIONING AND HEATING | GSZH503610A* | CAPTA4230*4A* | GM9C800804C*A* | 34400 | 34000 | 15.2 | 12 | 7.8 | 2 | 64 | 52 | 211951301
FRANKLIN | GSZH506010A* | AMVT60DP1400A* |  | 56500 | 57000 | 15.2 | 11.7 | 7.8 | 2.2 | 60 | 38 | 211944239
FRANKLIN | GSZH506010A* | AMST60DU1400A* |  | 56500 | 57000 | 15.2 | 12 | 7.8 | 2.2 | 67 | 38 | 211944210
FRANKLIN | GSZH506010A* | CHPT4860D4A*+MBVC2001**-1A* |  | 54500 | 57000 | 15.2 | 12 | 7.8 | 2.2 | 60 | 36 | 211944224
FRANKLIN | GSZH504810A* | AMVT48CP1400A* |  | 45500 | 46000 | 15.2 | 12 | 7.8 | 2 | 59 | 46 | 211944207
FRANKLIN | GSZH504810A* | CHPT4860D4A*+MBVC2001**-1A* |  | 44500 | 45500 | 15.2 | 12 | 7.8 | 1.9 | 59 | 44 | 211944163
FRANKLIN | GSZH506010A* | CAPT4961*4A*+MBVC2001**-1A* |  | 54500 | 57000 | 16 | 12 | 7.8 | 2.2 | 60 | 38 | 211944211
FRANKLIN | GSZH504810A* | AMVT60DP1400A* |  | 45000 | 46000 | 15.2 | 12 | 7.8 | 1.9 | 59 | 43 | 211944209
ONE HOUR AIR CONDITIONING AND HEATING | GSZH502410A* | CHPTA2426*4A*+MBVC1201**-1A* |  | 23000 | 22600 | 15.2 | 12 | 7.8 | 1.9 | 58 | 50 | 211951067
ONE HOUR AIR CONDITIONING AND HEATING | GSZH503610A* | CAPTA4230*4A* | GM9C960804CNA* | 34400 | 34000 | 15.2 | 12 | 7.8 | 2 | 65 | 52 | 211951323
ONE HOUR AIR CONDITIONING AND HEATING | GSZH502410A* | CAPTA3026*4A*+MBVC1201**-1A* |  | 23000 | 22600 | 15.2 | 12 | 7.8 | 1.9 | 58 | 50 | 211951038
ONE HOUR AIR CONDITIONING AND HEATING | GSZH502410A* | CAPTA3022*4A*+MBVC1201**-1A* |  | 22800 | 22600 | 15.2 | 12 | 7.8 | 1.9 | 58 | 50 | 211951019
FRANKLIN | GSZM402410A* | AMVT36CP1400A* |  | 22800 | 22000 | 15.2 | 12.5 | 7.8 | 2 | 59 | 53 | 211944317
FRANKLIN | GSZM402410A* | AMVT30BP1400A* |  | 22800 | 22000 | 15.2 | 12.5 | 7.8 | 2 | 59 | 53 | 211944316
FRANKLIN | GSZM401810A* | AMVT30BP1400A* |  | 17200 | 17000 | 15.2 | 12.5 | 7.8 | 1.9 | 59 | 51 | 211944278
ENERGI AIR | GSZH504210A* | AMST42CU1400A* |  | 39500 | 39500 | 15.2 | 12.5 | 7.8 | 1.8 | 61 | 48 | 211942620
ENERGI AIR | GSZH504210A* | CAPTA4230*4A*+MBVC1601**-1A* |  | 39500 | 38000 | 15.2 | 12 | 7.8 | 1.8 | 62 | 50 | 211942621
ENERGI AIR | GSZH503610A* | AMVT42CP1400A* |  | 34200 | 34400 | 15.2 | 12 | 7.8 | 2 | 58 | 51 | 211942619
ENERGI AIR | GSZH504210A* | CAPTA4230*4A*+MBVC2001**-1A* |  | 40000 | 38000 | 15.2 | 12 | 7.8 | 1.8 | 62 | 50 | 211942622
ENERGI AIR | GSZH504210A* | AMVT42CP1400A* |  | 39000 | 38000 | 15.2 | 12 | 7.8 | 1.8 | 63 | 50 | 211942649
ENERGI AIR | GSZH504810A* | CAPT4961*4A*+MBVC2001**-1A* |  | 45500 | 46000 | 15.2 | 12 | 7.8 | 1.9 | 59 | 43 | 211942651
ENERGI AIR | GSZH504810A* | AMST48CU1400A* |  | 45500 | 46000 | 15.2 | 12.5 | 7.8 | 1.9 | 61 | 43 | 211942650
ENERGI AIR | GSZH504810A* | CAPT4961*4A* | GM9C800805D*A* | 44500 | 46000 | 15.2 | 12 | 7.8 | 1.9 | 59 | 43 | 211942674
Liberty Heating & Air Conditioning | GSZH502410A* | CHPTA2426*4A*+MBVC1201**-1A* |  | 23000 | 22600 | 15.2 | 12 | 7.8 | 1.9 | 58 | 50 | 211946780
Liberty Heating & Air Conditioning | GSZH503010A* | AMST36BU1400A* |  | 28400 | 28400 | 15.2 | 12 | 7.8 | 1.95 | 61 | 48 | 211946800
Liberty Heating & Air Conditioning | GSZH503010A* | AMST30BU1400A* |  | 28400 | 28400 | 15.2 | 12.5 | 7.8 | 1.95 | 61 | 48 | 211946799
Liberty Heating & Air Conditioning | GSZH503010A* | AMST36CU1400A* |  | 28400 | 28400 | 15.2 | 12 | 7.8 | 1.95 | 61 | 48 | 211946801
JANITROL | GSZH501810A* | AMST24BU1400A* |  | 17200 | 17400 | 15.2 | 12 | 7.8 | 1.8 | 57 | 45 | 211945174
JANITROL | GSZH501810A* | CAPTA3022*4A*+MBVC1201**-1A* |  | 17200 | 17000 | 15.2 | 12 | 7.8 | 1.8 | 59 | 46 | 211945201
JANITROL | GSZH501810A* | AMST30BU1400A* |  | 17600 | 17400 | 15.2 | 12.5 | 7.8 | 1.8 | 57 | 45 | 211945173
AMANA DISTINCTIONS | GSZH503610A* | CHPTA3630*4A*+MBVC1601**-1A* |  | 34200 | 33600 | 15.2 | 12 | 7.8 | 2 | 65 | 52 | 211941078
AMANA DISTINCTIONS | GSZH503610A* | CAPTA4230*4A* | GM9S960804CNA* | 34400 | 34000 | 15.2 | 12 | 7.8 | 2 | 65 | 52 | 211941075
AMANA DISTINCTIONS | GSZH503610A* | CAPTA4230*4A* | GM9S920804CNA* | 34400 | 34000 | 15.2 | 12 | 7.8 | 2 | 64 | 52 | 211941070
AMANA DISTINCTIONS | GSZH503610A* | CAPTA4230*4A* | GM9S801005C*A* | 34200 | 33600 | 15.2 | 12 | 7.8 | 2 | 65 | 52 | 211941068
AMANA DISTINCTIONS | GSZH503610A* | CAPTA4230*4A* | GM9S800604B*A* | 34400 | 33600 | 15.2 | 12 | 7.8 | 2 | 64 | 52 | 211941065
AMANA DISTINCTIONS | GSZH503610A* | CAPTA4230*4A* | GM9S800805C*A* | 34200 | 33600 | 15.2 | 12 | 7.8 | 2 | 64 | 52 | 211941067
AMANA DISTINCTIONS | GSZH503610A* | CAPTA4230*4A* | GM9S800804C*A* | 34400 | 34000 | 15.2 | 12 | 7.8 | 2 | 64 | 52 | 211941066
AMANA DISTINCTIONS | GSZH503610A* | AMST36CU1400A* |  | 34200 | 34400 | 15.2 | 12.5 | 7.8 | 2 | 58 | 51 | 211940958
AMANA DISTINCTIONS | GSZH503610A* | CAPTA4230*4A* | GM9C960804CNA* | 34400 | 34000 | 15.2 | 12 | 7.8 | 2 | 65 | 52 | 211941061
AMANA DISTINCTIONS | GSZH503610A* | AMST42CU1400A* |  | 34600 | 34400 | 15.2 | 12.5 | 7.8 | 2 | 58 | 51 | 211940956
AMANA DISTINCTIONS | GSZH503010A* | AMVT30BP1400A* |  | 28400 | 28200 | 15.2 | 12 | 7.8 | 1.95 | 62 | 48 | 211940955
AMANA DISTINCTIONS | GSZH503610A* | CAPTA3626*4A*+MBVC1601**-1A* |  | 34200 | 33800 | 15.2 | 12 | 7.8 | 2 | 64 | 52 | 211940959
AMANA DISTINCTIONS | GSZH503010A* | CHPTA3026*4A*+MBVC1601**-1A* |  | 28400 | 28200 | 15.2 | 12 | 7.8 | 1.95 | 63 | 48 | 211940917
ONE HOUR AIR CONDITIONING AND HEATING | GSZH503610A* | CAPTA4230*4A* | GM9S800805C*A* | 34200 | 33600 | 15.2 | 12 | 7.8 | 2 | 64 | 52 | 211951343
ONE HOUR AIR CONDITIONING AND HEATING | GSZH503010A* | CHPTA3026*4A*+MBVC1601**-1A* |  | 28400 | 28200 | 15.2 | 12 | 7.8 | 1.95 | 63 | 48 | 211951136
ONE HOUR AIR CONDITIONING AND HEATING | GSZH503610A* | CAPTA4230*4A* | GM9S800604B*A* | 34400 | 33600 | 15.2 | 12 | 7.8 | 2 | 64 | 52 | 211951336
ONE HOUR AIR CONDITIONING AND HEATING | GSZH503610A* | CAPTA4230*4A* | GM9S800804C*A* | 34400 | 34000 | 15.2 | 12 | 7.8 | 2 | 64 | 52 | 211951339
ONE HOUR AIR CONDITIONING AND HEATING | GSZH503010A* | CAPTA3626*4A*+MBVC1201**-1A* |  | 28400 | 28200 | 15.2 | 12 | 7.8 | 1.95 | 62 | 48 | 211951094
ONE HOUR AIR CONDITIONING AND HEATING | GSZH503010A* | CAPTA3626*4A*+MBVC1601**-1A* |  | 28400 | 28200 | 15.2 | 12 | 7.8 | 1.95 | 63 | 48 | 211951095
ONE HOUR AIR CONDITIONING AND HEATING | GSZH503010A* | AMST36CU1400A* |  | 28400 | 28400 | 15.2 | 12 | 7.8 | 1.95 | 61 | 48 | 211951090
ONE HOUR AIR CONDITIONING AND HEATING | GSZH503010A* | AMST36BU1400A* |  | 28400 | 28400 | 15.2 | 12 | 7.8 | 1.95 | 61 | 48 | 211951089
ONE HOUR AIR CONDITIONING AND HEATING | GSZH503010A* | AMST30BU1400A* |  | 28400 | 28400 | 15.2 | 12.5 | 7.8 | 1.95 | 61 | 48 | 211951088
ONE HOUR AIR CONDITIONING AND HEATING | GSZH502410A* | AMVT30BP1400A* |  | 23200 | 22800 | 15.2 | 12 | 7.8 | 1.9 | 57 | 50 | 211951087
FRANKLIN | GSZM403010A* | AWST30LU14**A* |  | 28200 | 27000 | 15.2 | 12.5 | 7.8 | 2 | 64 | 53 | 211944358
FRANKLIN | GSZB404810A* | AMST48CU1400A* |  | 45500 | 46000 | 15.2 | 12.5 | 7.8 | 1.8 | 61 | 43 | 211943493
Liberty Heating & Air Conditioning | GSZH503010A* | CAPTA3626*4A*+MBVC1201**-1A* |  | 28400 | 28200 | 15.2 | 12 | 7.8 | 1.95 | 62 | 48 | 211946804
Liberty Heating & Air Conditioning | GSZH502410A* | AMVT30BP1400A* |  | 23200 | 22800 | 15.2 | 12 | 7.8 | 1.9 | 57 | 50 | 211946798
Liberty Heating & Air Conditioning | GSZH503010A* | CAPTA3626*4A*+MBVC1601**-1A* |  | 28400 | 28200 | 15.2 | 12 | 7.8 | 1.95 | 63 | 48 | 211946805
ENERGI AIR | GSZH504810A* | CAPT4961*4A* | GM9S921205DNA* | 44500 | 46000 | 15.2 | 12 | 7.8 | 1.9 | 59 | 43 | 211942690
ENERGI AIR | GSZH504810A* | CHPT4860D4A*+MBVC2001**-1A* |  | 44500 | 45500 | 15.2 | 12 | 7.8 | 1.9 | 59 | 44 | 211942695
ENERGI AIR | GSZH504810A* | CAPT4961*4A* | GM9S961205DNA* | 44500 | 46000 | 15.2 | 12 | 7.8 | 1.9 | 59 | 43 | 211942694
JANITROL | GSZH502410A* | CAPTA3022*4A*+MBVC1201**-1A* |  | 22800 | 22600 | 15.2 | 12 | 7.8 | 1.9 | 58 | 50 | 211945269
AMANA DISTINCTIONS | GSZH504210A* | CAPTA4230*4A*+MBVC1601**-1A* |  | 39500 | 38000 | 15.2 | 12 | 7.8 | 1.8 | 62 | 50 | 211941129
AMANA DISTINCTIONS | GSZH503610A* | AMVT42CP1400A* |  | 34200 | 34400 | 15.2 | 12 | 7.8 | 2 | 58 | 51 | 211941127
AMANA DISTINCTIONS | GSZH504210A* | AMST42CU1400A* |  | 39500 | 39500 | 15.2 | 12.5 | 7.8 | 1.8 | 61 | 48 | 211941128
AMANA DISTINCTIONS | GSZH504210A* | CAPTA4230*4A*+MBVC2001**-1A* |  | 40000 | 38000 | 15.2 | 12 | 7.8 | 1.8 | 62 | 50 | 211941130
AMANA DISTINCTIONS | GSZH503610A* | CHPTA3630*4A* | G*VS800805CUA* | 34200 | 33600 | 15.2 | 12 | 7.8 | 2 | 65 | 52 | 211941091
AMANA DISTINCTIONS | GSZH503610A* | CAPTA4230*4A* | GM9C801005C*A* | 34200 | 33800 | 15.2 | 12 | 7.8 | 2 | 65 | 52 | 211941059
AMANA DISTINCTIONS | GSZH503610A* | CAPTA4230*4A* | GM9C801004C*A* | 34200 | 33800 | 15.2 | 12 | 7.8 | 2 | 65 | 52 | 211941058
AMANA DISTINCTIONS | GSZH503610A* | CAPTA4230*4A* | GM9C800804C*A* | 34400 | 34000 | 15.2 | 12 | 7.8 | 2 | 64 | 52 | 211941055
AMANA DISTINCTIONS | GSZH503610A* | CAPTA4230*4A* | GM9C800805D*A* | 34200 | 33600 | 16 | 12.5 | 7.8 | 2 | 64 | 52 | 211941057
AMANA DISTINCTIONS | GSZH503610A* | CAPTA4230*4A* | GM9C800805C*A* | 34200 | 33600 | 15.2 | 12 | 7.8 | 2 | 65 | 52 | 211941056
AMANA DISTINCTIONS | GSZH503610A* | CAPTA4230*4A* | GC9S801005C*A* | 34200 | 33800 | 15.2 | 12 | 7.8 | 2 | 64 | 52 | 211941050
AMANA DISTINCTIONS | GSZH503610A* | CAPTA4230*4A* | GC9S960804CNA* | 34400 | 34000 | 15.2 | 12 | 7.8 | 2 | 65 | 52 | 211941052
AMANA DISTINCTIONS | GSZH503610A* | CAPTA4230*4A* | GC9C800805C*A* | 34200 | 33600 | 15.2 | 12 | 7.8 | 2 | 65 | 52 | 211941045
AMANA DISTINCTIONS | GSZH503610A* | CAPTA4230*4A* | G*VM971005CNB* | 34200 | 33600 | 15.2 | 12 | 7.8 | 2 | 64 | 52 | 211941039
AMANA DISTINCTIONS | GSZH503610A* | CAPTA4230*4A* | GC9S800805C*A* | 34200 | 33600 | 15.2 | 12 | 7.8 | 2 | 65 | 52 | 211941049
ONE HOUR AIR CONDITIONING AND HEATING | GSZH504210A* | CAPTA4230*4A*+MBVC1601**-1A* |  | 39500 | 38000 | 15.2 | 12 | 7.8 | 1.8 | 62 | 50 | 211951420
ONE HOUR AIR CONDITIONING AND HEATING | GSZH504210A* | CAPTA4230*4A*+MBVC2001**-1A* |  | 40000 | 38000 | 15.2 | 12 | 7.8 | 1.8 | 62 | 50 | 211951421
ONE HOUR AIR CONDITIONING AND HEATING | GSZH504210A* | AMST42CU1400A* |  | 39500 | 39500 | 15.2 | 12.5 | 7.8 | 1.8 | 61 | 48 | 211951419
ONE HOUR AIR CONDITIONING AND HEATING | GSZH503610A* | AMVT42CP1400A* |  | 34200 | 34400 | 15.2 | 12 | 7.8 | 2 | 58 | 51 | 211951418
ONE HOUR AIR CONDITIONING AND HEATING | GSZH503610A* | CHPTA3630*4A* | G*VC800805C*A* | 34200 | 33600 | 15.2 | 12 | 7.8 | 2 | 65 | 52 | 211951368
ONE HOUR AIR CONDITIONING AND HEATING | GSZH503610A* | CHPTA3630*4A* | G*VS800805CUA* | 34200 | 33600 | 15.2 | 12 | 7.8 | 2 | 65 | 52 | 211951378
ONE HOUR AIR CONDITIONING AND HEATING | GSZH503610A* | CHPTA3630*4A* | G*VC800804C*A* | 34200 | 33600 | 15.2 | 12 | 7.8 | 2 | 65 | 52 | 211951367
ONE HOUR AIR CONDITIONING AND HEATING | GSZH503610A* | CAPTA4230*4A* | GM9S960804CNA* | 34400 | 34000 | 15.2 | 12 | 7.8 | 2 | 65 | 52 | 211951360
ONE HOUR AIR CONDITIONING AND HEATING | GSZH503610A* | CHPTA3630*4A*+MBVC1601**-1A* |  | 34200 | 33600 | 15.2 | 12 | 7.8 | 2 | 65 | 52 | 211951364
ENERGI AIR | GSZB403010A* | AWST30LU14**A* |  | 28200 | 27000 | 15.2 | 12.5 | 7.8 | 2 | 64 | 53 | 211941875
JANITROL | GSZH502410A* | AMST30BU1400A* |  | 23200 | 22800 | 15.2 | 12.5 | 7.8 | 1.9 | 57 | 50 | 211945250
JANITROL | GSZH502410A* | CAPTA2422*4A*+MBVC1201**-1A* |  | 23000 | 22600 | 15.2 | 12 | 7.8 | 1.9 | 58 | 50 | 211945252
JANITROL | GSZH501810A* | AMVT30BP1400A* |  | 17200 | 17200 | 15.2 | 12.5 | 7.8 | 1.8 | 58 | 45 | 211945249
JANITROL | GSZH501810A* | CHPTA1822*4A*+MBVC1201**-1A* |  | 17000 | 17000 | 15.2 | 12 | 7.8 | 1.8 | 59 | 46 | 211945227
JANITROL | GSZH501810A* | CAPTA2422*4A*+MBVC1201**-1A* |  | 17200 | 17000 | 15.2 | 12 | 7.8 | 1.8 | 59 | 46 | 211945175
AMANA DISTINCTIONS | GSZH503610A* | CAPTA4230*4A* | GC9C801005C*A* | 34200 | 33800 | 15.2 | 12 | 7.8 | 2 | 65 | 52 | 211941046
AMANA DISTINCTIONS | GSZH503610A* | CAPTA4230*4A* | GC9C800603B*A* | 34400 | 33600 | 15.2 | 12 | 7.8 | 2 | 64 | 52 | 211941044
AMANA DISTINCTIONS | GSZH503610A* | CAPTA4230*4A* | G*VS960805CUA* | 34200 | 33800 | 15.2 | 12 | 7.8 | 2 | 65 | 52 | 211941043
AMANA DISTINCTIONS | GSZH503610A* | CAPTA4230*4A* | G*VC961005CNB* | 34200 | 33600 | 15.2 | 12 | 7.8 | 2 | 64 | 52 | 211941035
AMANA DISTINCTIONS | GSZH503610A* | CAPTA4230*4A* | G*VS800805CUA* | 34200 | 33800 | 15.2 | 12 | 7.8 | 2 | 64 | 52 | 211941041
AMANA DISTINCTIONS | GSZH503610A* | CAPTA4230*4A* | G*VM970804CNB* | 34400 | 33800 | 15.2 | 12 | 7.8 | 2 | 64 | 52 | 211941037
AMANA DISTINCTIONS | GSZH503610A* | CAPTA4230*4A* | G*VS800604BUA* | 34200 | 33800 | 15.2 | 12 | 7.8 | 2 | 64 | 52 | 211941040
AMANA DISTINCTIONS | GSZH503610A* | CAPTA4230*4A* | G*VC960804CNB* | 34400 | 33800 | 15.2 | 12 | 7.8 | 2 | 64 | 52 | 211941033
AMANA DISTINCTIONS | GSZH503610A* | CAPTA4230*4A* | G*VC801005C*A* | 34200 | 33800 | 15.2 | 12 | 7.8 | 2 | 64 | 52 | 211941031
AMANA DISTINCTIONS | GSZH503610A* | CAPTA4230*4A*+MBVC2001**-1A* |  | 34200 | 33600 | 16 | 12.5 | 7.8 | 2 | 64 | 52 | 211941025
AMANA DISTINCTIONS | GSZH503610A* | CAPTA4230*4A* | G*VC800805C*A* | 34200 | 33800 | 15.2 | 12 | 7.8 | 2 | 64 | 52 | 211941030
AMANA DISTINCTIONS | GSZH503610A* | CAPTA4230*4A* | G*VC800804C*A* | 34200 | 33600 | 16 | 12.5 | 7.8 | 2 | 64 | 52 | 211941029
AMANA DISTINCTIONS | GSZH503610A* | CAPTA4230*4A*+MBVC1601**-1A* |  | 34200 | 33600 | 16 | 12.5 | 7.8 | 2 | 64 | 52 | 211941024
AMANA DISTINCTIONS | GSZH503610A* | CAPTA4230*4A* | G*VC800603B*A* | 34200 | 33600 | 15.2 | 12 | 7.8 | 2 | 64 | 52 | 211941027
AMANA DISTINCTIONS | GSZH503610A* | CAPTA4230*4A* | G*VC800604B*A* | 34200 | 33600 | 15.2 | 12 | 7.8 | 2 | 65 | 52 | 211941028
AMANA DISTINCTIONS | GSZH503610A* | CAPTA3626*4A* | G*VS800805CUA* | 34200 | 33400 | 15.2 | 12 | 7.8 | 2 | 65 | 53 | 211940978
AMANA DISTINCTIONS | GSZH503610A* | CHPTA3630*4A* | G*VC800805C*A* | 34200 | 33600 | 15.2 | 12 | 7.8 | 2 | 65 | 52 | 211941082
AMANA DISTINCTIONS | GSZH503610A* | CHPTA3630*4A* | G*VC800804C*A* | 34200 | 33600 | 15.2 | 12 | 7.8 | 2 | 65 | 52 | 211941081
AMANA DISTINCTIONS | GSZH503610A* | CAPTA3626*4A* | G*VC800804C*A* | 34200 | 33400 | 15.2 | 12 | 7.8 | 2 | 65 | 53 | 211940962
AMANA DISTINCTIONS | GSZH503610A* | CAPTA3626*4A* | G*VC800805C*A* | 34200 | 33400 | 15.2 | 12 | 7.8 | 2 | 65 | 53 | 211940964
ONE HOUR AIR CONDITIONING AND HEATING | GSZH503610A* | CAPTA4230*4A* | GM9S920804CNA* | 34400 | 34000 | 15.2 | 12 | 7.8 | 2 | 64 | 52 | 211951354
ONE HOUR AIR CONDITIONING AND HEATING | GSZH503610A* | CAPTA3626*4A* | G*VS800805CUA* | 34200 | 33400 | 15.2 | 12 | 7.8 | 2 | 65 | 53 | 211951220
ONE HOUR AIR CONDITIONING AND HEATING | GSZH503610A* | CAPTA3626*4A* | G*VC800805C*A* | 34200 | 33400 | 15.2 | 12 | 7.8 | 2 | 65 | 53 | 211951202
ONE HOUR AIR CONDITIONING AND HEATING | GSZH503610A* | CAPTA3626*4A* | G*VC800804C*A* | 34200 | 33400 | 15.2 | 12 | 7.8 | 2 | 65 | 53 | 211951200
ONE HOUR AIR CONDITIONING AND HEATING | GSZH503610A* | CAPTA4230*4A* | GM9S801005C*A* | 34200 | 33600 | 15.2 | 12 | 7.8 | 2 | 65 | 52 | 211951346
ONE HOUR AIR CONDITIONING AND HEATING | GSZH503610A* | AMST36CU1400A* |  | 34200 | 34400 | 15.2 | 12.5 | 7.8 | 2 | 58 | 51 | 211951190
ONE HOUR AIR CONDITIONING AND HEATING | GSZH503610A* | CAPTA3626*4A*+MBVC1601**-1A* |  | 34200 | 33800 | 15.2 | 12 | 7.8 | 2 | 64 | 52 | 211951194
ONE HOUR AIR CONDITIONING AND HEATING | GSZH503610A* | AMST42CU1400A* |  | 34600 | 34400 | 15.2 | 12.5 | 7.8 | 2 | 58 | 51 | 211951186
ONE HOUR AIR CONDITIONING AND HEATING | GSZH503010A* | AMVT30BP1400A* |  | 28400 | 28200 | 15.2 | 12 | 7.8 | 1.95 | 62 | 48 | 211951183
FRANKLIN | GSZB404810A* | AMVT48CP1400A* |  | 45500 | 46000 | 15.2 | 12.5 | 7.8 | 1.8 | 59 | 43 | 211943582
Liberty Heating & Air Conditioning | GSZH503610A* | CAPTA3626*4A* | G*VC800805C*A* | 34200 | 33400 | 15.2 | 12 | 7.8 | 2 | 65 | 53 | 211946966
Liberty Heating & Air Conditioning | GSZH503610A* | CAPTA3626*4A*+MBVC1601**-1A* |  | 34200 | 33800 | 15.2 | 12 | 7.8 | 2 | 64 | 52 | 211946953
Liberty Heating & Air Conditioning | GSZH503610A* | AMST36CU1400A* |  | 34200 | 34400 | 15.2 | 12.5 | 7.8 | 2 | 58 | 51 | 211946950
Liberty Heating & Air Conditioning | GSZH503010A* | CHPTA3026*4A*+MBVC1601**-1A* |  | 28400 | 28200 | 15.2 | 12 | 7.8 | 1.95 | 63 | 48 | 211946842
ENERGI AIR | GSZH506010A* | CAPT4961*4A*+MBVC2001**-1A* |  | 54500 | 57000 | 16 | 12 | 7.8 | 2.2 | 60 | 38 | 211942743
ENERGI AIR | GSZH504810A* | AMVT60DP1400A* |  | 45000 | 46000 | 15.2 | 12 | 7.8 | 1.9 | 59 | 43 | 211942741
Liberty Heating & Air Conditioning | GSZH503610A* | CAPTA3626*4A* | G*VS800805CUA* | 34200 | 33400 | 15.2 | 12 | 7.8 | 2 | 65 | 53 | 211946996
Liberty Heating & Air Conditioning | GSZH503610A* | CAPTA3626*4A* | G*VC800804C*A* | 34200 | 33400 | 15.2 | 12 | 7.8 | 2 | 65 | 53 | 211946963
Liberty Heating & Air Conditioning | GSZH503610A* | CAPTA4230*4A*+MBVC2001**-1A* |  | 34200 | 33600 | 16 | 12.5 | 7.8 | 2 | 64 | 52 | 211947101
Liberty Heating & Air Conditioning | GSZH503610A* | CAPTA4230*4A*+MBVC1601**-1A* |  | 34200 | 33600 | 16 | 12.5 | 7.8 | 2 | 64 | 52 | 211947097
Liberty Heating & Air Conditioning | GSZH503610A* | CAPTA4230*4A* | G*VC800604B*A* | 34200 | 33600 | 15.2 | 12 | 7.8 | 2 | 65 | 52 | 211947107
Liberty Heating & Air Conditioning | GSZH503610A* | CAPTA4230*4A* | G*VC800804C*A* | 34200 | 33600 | 16 | 12.5 | 7.8 | 2 | 64 | 52 | 211947110
Liberty Heating & Air Conditioning | GSZH503610A* | CAPTA4230*4A* | G*VC801005C*A* | 34200 | 33800 | 15.2 | 12 | 7.8 | 2 | 64 | 52 | 211947117
Liberty Heating & Air Conditioning | GSZH503610A* | CAPTA4230*4A* | G*VC800603B*A* | 34200 | 33600 | 15.2 | 12 | 7.8 | 2 | 64 | 52 | 211947104
Liberty Heating & Air Conditioning | GSZH503610A* | CAPTA4230*4A* | G*VC960804CNB* | 34400 | 33800 | 15.2 | 12 | 7.8 | 2 | 64 | 52 | 211947123
Liberty Heating & Air Conditioning | GSZH503610A* | CAPTA4230*4A* | G*VM970804CNB* | 34400 | 33800 | 15.2 | 12 | 7.8 | 2 | 64 | 52 | 211947133
Liberty Heating & Air Conditioning | GSZH503610A* | CAPTA4230*4A* | G*VM971005CNB* | 34200 | 33600 | 15.2 | 12 | 7.8 | 2 | 64 | 52 | 211947136
Liberty Heating & Air Conditioning | GSZH503610A* | CAPTA4230*4A* | G*VC961005CNB* | 34200 | 33600 | 15.2 | 12 | 7.8 | 2 | 64 | 52 | 211947127
Liberty Heating & Air Conditioning | GSZH503610A* | CAPTA4230*4A* | G*VC800805C*A* | 34200 | 33800 | 15.2 | 12 | 7.8 | 2 | 64 | 52 | 211947113
Liberty Heating & Air Conditioning | GSZH503610A* | CAPTA4230*4A* | G*VS800604BUA* | 34200 | 33800 | 15.2 | 12 | 7.8 | 2 | 64 | 52 | 211947140
Liberty Heating & Air Conditioning | GSZH503610A* | CAPTA4230*4A* | GC9C801005C*A* | 34200 | 33800 | 15.2 | 12 | 7.8 | 2 | 65 | 52 | 211947160
Liberty Heating & Air Conditioning | GSZH503610A* | CAPTA4230*4A* | GC9S800805C*A* | 34200 | 33600 | 15.2 | 12 | 7.8 | 2 | 65 | 52 | 211947170
Liberty Heating & Air Conditioning | GSZH503610A* | CAPTA4230*4A* | G*VS960805CUA* | 34200 | 33800 | 15.2 | 12 | 7.8 | 2 | 65 | 52 | 211947150
JANITROL | VSZN403010A* | AWST30LU14**A* |  | 28200 | 27000 | 15.2 | 12.5 | 7.8 | 2 | 64 | 53 | 211945924
ENERGI AIR | GSZH504810A* | AMVT48CP1400A* |  | 45500 | 46000 | 15.2 | 12 | 7.8 | 2 | 59 | 46 | 211942739
ENERGI AIR | GSZH506010A* | AMST60DU1400A* |  | 56500 | 57000 | 15.2 | 12 | 7.8 | 2.2 | 67 | 38 | 211942742
ENERGI AIR | GSZH506010A* | CHPT4860D4A*+MBVC2001**-1A* |  | 54500 | 57000 | 15.2 | 12 | 7.8 | 2.2 | 60 | 36 | 211942756
ENERGI AIR | GSZH506010A* | AMVT60DP1400A* |  | 56500 | 57000 | 15.2 | 11.7 | 7.8 | 2.2 | 60 | 38 | 211942771
ENERGI AIR | GSZM401810A* | AMVT30BP1400A* |  | 17200 | 17000 | 15.2 | 12.5 | 7.8 | 1.9 | 59 | 51 | 211942810
Liberty Heating & Air Conditioning | GSZH503010A* | AMVT30BP1400A* |  | 28400 | 28200 | 15.2 | 12 | 7.8 | 1.95 | 62 | 48 | 211946944
Liberty Heating & Air Conditioning | GSZH503610A* | AMST42CU1400A* |  | 34600 | 34400 | 15.2 | 12.5 | 7.8 | 2 | 58 | 51 | 211946947
AMANA DISTINCTIONS | GSZH506010A* | AMST60DU1400A* |  | 56500 | 57000 | 15.2 | 12 | 7.8 | 2.2 | 67 | 38 | 211941250
AMANA DISTINCTIONS | GSZH504810A* | AMVT60DP1400A* |  | 45000 | 46000 | 15.2 | 12 | 7.8 | 1.9 | 59 | 43 | 211941249
AMANA DISTINCTIONS | GSZH506010A* | CAPT4961*4A*+MBVC2001**-1A* |  | 54500 | 57000 | 16 | 12 | 7.8 | 2.2 | 60 | 38 | 211941251
ONE HOUR AIR CONDITIONING AND HEATING | GSZH506010A* | CHPT4860D4A*+MBVC2001**-1A* |  | 54500 | 57000 | 15.2 | 12 | 7.8 | 2.2 | 60 | 36 | 211951570
ONE HOUR AIR CONDITIONING AND HEATING | GSZH506010A* | CAPT4961*4A*+MBVC2001**-1A* |  | 54500 | 57000 | 16 | 12 | 7.8 | 2.2 | 60 | 38 | 211951555
ONE HOUR AIR CONDITIONING AND HEATING | GSZH504810A* | AMVT60DP1400A* |  | 45000 | 46000 | 15.2 | 12 | 7.8 | 1.9 | 59 | 43 | 211951553
ONE HOUR AIR CONDITIONING AND HEATING | GSZH506010A* | AMST60DU1400A* |  | 56500 | 57000 | 15.2 | 12 | 7.8 | 2.2 | 67 | 38 | 211951554
ONE HOUR AIR CONDITIONING AND HEATING | GSZH504810A* | AMVT48CP1400A* |  | 45500 | 46000 | 15.2 | 12 | 7.8 | 2 | 59 | 46 | 211951551
ONE HOUR AIR CONDITIONING AND HEATING | GSZH504810A* | CHPT4860D4A*+MBVC2001**-1A* |  | 44500 | 45500 | 15.2 | 12 | 7.8 | 1.9 | 59 | 44 | 211951502
AMANA DISTINCTIONS | GSZB403010A* | AWST30LU14**A* |  | 28200 | 27000 | 15.2 | 12.5 | 7.8 | 2 | 64 | 53 | 211940161
FRANKLIN | GSZH502410A* | CAPTA3022*4A*+MBVC1201**-1A* |  | 22800 | 22600 | 15.2 | 12 | 7.8 | 1.9 | 58 | 50 | 211943801
FRANKLIN | GSZH502410A* | CAPTA2422*4A*+MBVC1201**-1A* |  | 23000 | 22600 | 15.2 | 12 | 7.8 | 1.9 | 58 | 50 | 211943784
FRANKLIN | GSZH501810A* | AMVT30BP1400A* |  | 17200 | 17200 | 15.2 | 12.5 | 7.8 | 1.8 | 58 | 45 | 211943781
FRANKLIN | GSZH502410A* | AMST30BU1400A* |  | 23200 | 22800 | 15.2 | 12.5 | 7.8 | 1.9 | 57 | 50 | 211943782
FRANKLIN | GSZH501810A* | CHPTA1822*4A*+MBVC1201**-1A* |  | 17000 | 17000 | 15.2 | 12 | 7.8 | 1.8 | 59 | 46 | 211943759
Liberty Heating & Air Conditioning | GSZH504810A* | CAPT4961*4A*+MBVC2001**-1A* |  | 45500 | 46000 | 15.2 | 12 | 7.8 | 1.9 | 59 | 43 | 211947525
Liberty Heating & Air Conditioning | GSZH504210A* | AMVT42CP1400A* |  | 39000 | 38000 | 15.2 | 12 | 7.8 | 1.8 | 63 | 50 | 211947517
Liberty Heating & Air Conditioning | GSZH504210A* | CAPTA4230*4A*+MBVC1601**-1A* |  | 39500 | 38000 | 15.2 | 12 | 7.8 | 1.8 | 62 | 50 | 211947429
Liberty Heating & Air Conditioning | GSZH504210A* | CAPTA4230*4A*+MBVC2001**-1A* |  | 40000 | 38000 | 15.2 | 12 | 7.8 | 1.8 | 62 | 50 | 211947432
Liberty Heating & Air Conditioning | GSZH504210A* | AMST42CU1400A* |  | 39500 | 39500 | 15.2 | 12.5 | 7.8 | 1.8 | 61 | 48 | 211947426
Liberty Heating & Air Conditioning | GSZH503610A* | AMVT42CP1400A* |  | 34200 | 34400 | 15.2 | 12 | 7.8 | 2 | 58 | 51 | 211947423
ENERGI AIR | GSZM403010A* | AWST30LU14**A* |  | 28200 | 27000 | 15.2 | 12.5 | 7.8 | 2 | 64 | 53 | 211942890
JANITROL | GSZH502410A* | CAPTA3026*4A*+MBVC1201**-1A* |  | 23000 | 22600 | 15.2 | 12 | 7.8 | 1.9 | 58 | 50 | 211945286
JANITROL | GSZH502410A* | CHPTA2426*4A*+MBVC1201**-1A* |  | 23000 | 22600 | 15.2 | 12 | 7.8 | 1.9 | 58 | 50 | 211945312
JANITROL | GSZH503010A* | AMVT30BP1400A* |  | 28400 | 28200 | 15.2 | 12 | 7.8 | 1.95 | 62 | 48 | 211945408
JANITROL | GSZH503610A* | AMST42CU1400A* |  | 34600 | 34400 | 15.2 | 12.5 | 7.8 | 2 | 58 | 51 | 211945409
AMANA DISTINCTIONS | GSZH504810A* | AMVT48CP1400A* |  | 45500 | 46000 | 15.2 | 12 | 7.8 | 2 | 59 | 46 | 211941247
AMANA DISTINCTIONS | GSZH506010A* | CHPT4860D4A*+MBVC2001**-1A* |  | 54500 | 57000 | 15.2 | 12 | 7.8 | 2.2 | 60 | 36 | 211941264
JANITROL | GSZH503610A* | CAPTA4230*4A* | G*VC800805C*A* | 34200 | 33800 | 15.2 | 12 | 7.8 | 2 | 64 | 52 | 211945460
JANITROL | GSZH503610A* | CAPTA4230*4A* | G*VC800804C*A* | 34200 | 33600 | 16 | 12.5 | 7.8 | 2 | 64 | 52 | 211945459
JANITROL | GSZH503610A* | CAPTA4230*4A* | G*VC800604B*A* | 34200 | 33600 | 15.2 | 12 | 7.8 | 2 | 65 | 52 | 211945458
JANITROL | GSZH503610A* | CAPTA4230*4A* | G*VC800603B*A* | 34200 | 33600 | 15.2 | 12 | 7.8 | 2 | 64 | 52 | 211945457
JANITROL | GSZH503610A* | CAPTA4230*4A*+MBVC2001**-1A* |  | 34200 | 33600 | 16 | 12.5 | 7.8 | 2 | 64 | 52 | 211945456
JANITROL | GSZH503610A* | CAPTA4230*4A*+MBVC1601**-1A* |  | 34200 | 33600 | 16 | 12.5 | 7.8 | 2 | 64 | 52 | 211945455
JANITROL | GSZH503610A* | CAPTA3626*4A* | G*VS800805CUA* | 34200 | 33400 | 15.2 | 12 | 7.8 | 2 | 65 | 53 | 211945424
AMANA DISTINCTIONS | GSZH506010A* | AMVT60DP1400A* |  | 56500 | 57000 | 15.2 | 11.7 | 7.8 | 2.2 | 60 | 38 | 211941279
ONE HOUR AIR CONDITIONING AND HEATING | GSZH503610A* | CAPTA4230*4A* | G*VC800805C*A* | 34200 | 33800 | 15.2 | 12 | 7.8 | 2 | 64 | 52 | 211951272
ONE HOUR AIR CONDITIONING AND HEATING | GSZB404810A* | AMST48CU1400A* |  | 45500 | 46000 | 15.2 | 12.5 | 7.8 | 1.8 | 61 | 43 | 211950032
ONE HOUR AIR CONDITIONING AND HEATING | GSZH503610A* | CAPTA4230*4A* | G*VC800804C*A* | 34200 | 33600 | 16 | 12.5 | 7.8 | 2 | 64 | 52 | 211951271
ONE HOUR AIR CONDITIONING AND HEATING | GSZH503610A* | CAPTA4230*4A* | G*VC800604B*A* | 34200 | 33600 | 15.2 | 12 | 7.8 | 2 | 65 | 52 | 211951270
Liberty Heating & Air Conditioning | GSZB403010A* | AWST30LU14**A* |  | 28200 | 27000 | 15.2 | 12.5 | 7.8 | 2 | 64 | 53 | 211946285
ENERGI AIR | GSZH501810A* | AMST24BU1400A* |  | 17200 | 17400 | 15.2 | 12 | 7.8 | 1.8 | 57 | 45 | 211942238
ENERGI AIR | GSZH501810A* | CAPTA2422*4A*+MBVC1201**-1A* |  | 17200 | 17000 | 15.2 | 12 | 7.8 | 1.8 | 59 | 46 | 211942239
ENERGI AIR | GSZH501810A* | AMST30BU1400A* |  | 17600 | 17400 | 15.2 | 12.5 | 7.8 | 1.8 | 57 | 45 | 211942237
JANITROL | GSZH503610A* | CHPTA3630*4A* | G*VC800805C*A* | 34200 | 33600 | 15.2 | 12 | 7.8 | 2 | 65 | 52 | 211945510
JANITROL | GSZH503610A* | CHPTA3630*4A* | G*VC800804C*A* | 34200 | 33600 | 15.2 | 12 | 7.8 | 2 | 65 | 52 | 211945509
JANITROL | GSZH503610A* | CHPTA3630*4A*+MBVC1601**-1A* |  | 34200 | 33600 | 15.2 | 12 | 7.8 | 2 | 65 | 52 | 211945506
JANITROL | GSZH503610A* | CAPTA4230*4A* | GM9S960804CNA* | 34400 | 34000 | 15.2 | 12 | 7.8 | 2 | 65 | 52 | 211945503
JANITROL | GSZH503610A* | CAPTA4230*4A* | GM9S920804CNA* | 34400 | 34000 | 15.2 | 12 | 7.8 | 2 | 64 | 52 | 211945498
JANITROL | GSZH503610A* | CAPTA4230*4A* | GM9S800805C*A* | 34200 | 33600 | 15.2 | 12 | 7.8 | 2 | 64 | 52 | 211945495
JANITROL | GSZH503610A* | CAPTA4230*4A* | GM9S801005C*A* | 34200 | 33600 | 15.2 | 12 | 7.8 | 2 | 65 | 52 | 211945496
JANITROL | GSZH503610A* | CAPTA4230*4A* | GM9S800804C*A* | 34400 | 34000 | 15.2 | 12 | 7.8 | 2 | 64 | 52 | 211945494
JANITROL | GSZH503610A* | CAPTA4230*4A* | GM9S800604B*A* | 34400 | 33600 | 15.2 | 12 | 7.8 | 2 | 64 | 52 | 211945493
JANITROL | GSZH503610A* | CAPTA4230*4A* | GM9C960804CNA* | 34400 | 34000 | 15.2 | 12 | 7.8 | 2 | 65 | 52 | 211945489
JANITROL | GSZH503610A* | CAPTA4230*4A* | GM9C801005C*A* | 34200 | 33800 | 15.2 | 12 | 7.8 | 2 | 65 | 52 | 211945487
JANITROL | GSZH503610A* | CAPTA4230*4A* | GM9C800805D*A* | 34200 | 33600 | 16 | 12.5 | 7.8 | 2 | 64 | 52 | 211945485
JANITROL | GSZH503610A* | CAPTA4230*4A* | GM9C801004C*A* | 34200 | 33800 | 15.2 | 12 | 7.8 | 2 | 65 | 52 | 211945486
JANITROL | GSZH503610A* | CAPTA4230*4A* | GM9C800805C*A* | 34200 | 33600 | 15.2 | 12 | 7.8 | 2 | 65 | 52 | 211945484
JANITROL | GSZH503610A* | CAPTA4230*4A* | GM9C800804C*A* | 34400 | 34000 | 15.2 | 12 | 7.8 | 2 | 64 | 52 | 211945483
JANITROL | GSZH503610A* | CAPTA4230*4A* | GC9S960804CNA* | 34400 | 34000 | 15.2 | 12 | 7.8 | 2 | 65 | 52 | 211945480
JANITROL | GSZH503610A* | CAPTA4230*4A* | GC9S801005C*A* | 34200 | 33800 | 15.2 | 12 | 7.8 | 2 | 64 | 52 | 211945478
JANITROL | GSZH503610A* | CAPTA4230*4A* | GC9S800805C*A* | 34200 | 33600 | 15.2 | 12 | 7.8 | 2 | 65 | 52 | 211945477
JANITROL | GSZH503610A* | CAPTA4230*4A* | GC9C801005C*A* | 34200 | 33800 | 15.2 | 12 | 7.8 | 2 | 65 | 52 | 211945474
JANITROL | GSZH503610A* | CAPTA4230*4A* | GC9C800805C*A* | 34200 | 33600 | 15.2 | 12 | 7.8 | 2 | 65 | 52 | 211945473
JANITROL | GSZH503610A* | CAPTA4230*4A* | GC9C800603B*A* | 34400 | 33600 | 15.2 | 12 | 7.8 | 2 | 64 | 52 | 211945472
JANITROL | GSZH503610A* | CAPTA4230*4A* | G*VS960805CUA* | 34200 | 33800 | 15.2 | 12 | 7.8 | 2 | 65 | 52 | 211945471
JANITROL | GSZH503610A* | CAPTA4230*4A* | G*VS800805CUA* | 34200 | 33800 | 15.2 | 12 | 7.8 | 2 | 64 | 52 | 211945469
JANITROL | GSZH503610A* | CAPTA4230*4A* | G*VS800604BUA* | 34200 | 33800 | 15.2 | 12 | 7.8 | 2 | 64 | 52 | 211945468
JANITROL | GSZH503610A* | CAPTA4230*4A* | G*VM971005CNB* | 34200 | 33600 | 15.2 | 12 | 7.8 | 2 | 64 | 52 | 211945467
JANITROL | GSZH503610A* | CAPTA4230*4A* | G*VM970804CNB* | 34400 | 33800 | 15.2 | 12 | 7.8 | 2 | 64 | 52 | 211945466
JANITROL | GSZH503610A* | CAPTA4230*4A* | G*VC961005CNB* | 34200 | 33600 | 15.2 | 12 | 7.8 | 2 | 64 | 52 | 211945464
JANITROL | GSZH503610A* | CAPTA4230*4A* | G*VC960804CNB* | 34400 | 33800 | 15.2 | 12 | 7.8 | 2 | 64 | 52 | 211945463
JANITROL | GSZH503610A* | CAPTA4230*4A* | G*VC801005C*A* | 34200 | 33800 | 15.2 | 12 | 7.8 | 2 | 64 | 52 | 211945461
JANITROL | GSZM403010A* | AWST30LU14**A* |  | 28200 | 27000 | 15.2 | 12.5 | 7.8 | 2 | 64 | 53 | 211945826
AMANA DISTINCTIONS | GSZM402410A* | AMVT30BP1400A* |  | 22800 | 22000 | 15.2 | 12.5 | 7.8 | 2 | 59 | 53 | 211941356
AMANA DISTINCTIONS | GSZM401810A* | AMVT30BP1400A* |  | 17200 | 17000 | 15.2 | 12.5 | 7.8 | 1.9 | 59 | 51 | 211941318
ONE HOUR AIR CONDITIONING AND HEATING | GSZM401810A* | AMVT30BP1400A* |  | 17200 | 17000 | 15.2 | 12.5 | 7.8 | 1.9 | 59 | 51 | 211951629
ONE HOUR AIR CONDITIONING AND HEATING | GSZH506010A* | AMVT60DP1400A* |  | 56500 | 57000 | 15.2 | 11.7 | 7.8 | 2.2 | 60 | 38 | 211951586
ONE HOUR AIR CONDITIONING AND HEATING | GSZH503610A* | CAPTA4230*4A* | G*VC800603B*A* | 34200 | 33600 | 15.2 | 12 | 7.8 | 2 | 64 | 52 | 211951269
ONE HOUR AIR CONDITIONING AND HEATING | GSZH503610A* | CAPTA4230*4A*+MBVC2001**-1A* |  | 34200 | 33600 | 16 | 12.5 | 7.8 | 2 | 64 | 52 | 211951267
ONE HOUR AIR CONDITIONING AND HEATING | GSZH503610A* | CAPTA4230*4A*+MBVC1601**-1A* |  | 34200 | 33600 | 16 | 12.5 | 7.8 | 2 | 64 | 52 | 211951266
FRANKLIN | GSZH503010A* | CAPTA3626*4A*+MBVC1601**-1A* |  | 28400 | 28200 | 15.2 | 12 | 7.8 | 1.95 | 63 | 48 | 211943869
FRANKLIN | GSZH503010A* | CAPTA3626*4A*+MBVC1201**-1A* |  | 28400 | 28200 | 15.2 | 12 | 7.8 | 1.95 | 62 | 48 | 211943868
FRANKLIN | GSZH503010A* | AMST36CU1400A* |  | 28400 | 28400 | 15.2 | 12 | 7.8 | 1.95 | 61 | 48 | 211943865
FRANKLIN | GSZH503010A* | AMST36BU1400A* |  | 28400 | 28400 | 15.2 | 12 | 7.8 | 1.95 | 61 | 48 | 211943864
FRANKLIN | GSZH503010A* | AMST30BU1400A* |  | 28400 | 28400 | 15.2 | 12.5 | 7.8 | 1.95 | 61 | 48 | 211943863
FRANKLIN | GSZH502410A* | AMVT30BP1400A* |  | 23200 | 22800 | 15.2 | 12 | 7.8 | 1.9 | 57 | 50 | 211943862
FRANKLIN | GSZH502410A* | CHPTA2426*4A*+MBVC1201**-1A* |  | 23000 | 22600 | 15.2 | 12 | 7.8 | 1.9 | 58 | 50 | 211943844
FRANKLIN | GSZH502410A* | CAPTA3026*4A*+MBVC1201**-1A* |  | 23000 | 22600 | 15.2 | 12 | 7.8 | 1.9 | 58 | 50 | 211943818
Liberty Heating & Air Conditioning | GSZH504810A* | CAPT4961*4A* | GM9S961205DNA* | 44500 | 46000 | 15.2 | 12 | 7.8 | 1.9 | 59 | 43 | 211947668
Liberty Heating & Air Conditioning | GSZH504810A* | CHPT4860D4A*+MBVC2001**-1A* |  | 44500 | 45500 | 15.2 | 12 | 7.8 | 1.9 | 59 | 44 | 211947673
Liberty Heating & Air Conditioning | GSZH504810A* | CAPT4961*4A* | GM9S921205DNA* | 44500 | 46000 | 15.2 | 12 | 7.8 | 1.9 | 59 | 43 | 211947659
Liberty Heating & Air Conditioning | GSZH504810A* | CAPT4961*4A* | GM9C800805D*A* | 44500 | 46000 | 15.2 | 12 | 7.8 | 1.9 | 59 | 43 | 211947589
Liberty Heating & Air Conditioning | GSZH504810A* | AMST48CU1400A* |  | 45500 | 46000 | 15.2 | 12.5 | 7.8 | 1.9 | 61 | 43 | 211947521
ENERGI AIR | VSZN403010A* | AWST30LU14**A* |  | 28200 | 27000 | 15.2 | 12.5 | 7.8 | 2 | 64 | 53 | 211942988
ONE HOUR AIR CONDITIONING AND HEATING | GSZH503610A* | CAPTA4230*4A* | G*VC961005CNB* | 34200 | 33600 | 15.2 | 12 | 7.8 | 2 | 64 | 52 | 211951276
FRANKLIN | GSZH503610A* | CAPTA4230*4A* | G*VC800603B*A* | 34200 | 33600 | 15.2 | 12 | 7.8 | 2 | 64 | 52 | 211943989
FRANKLIN | GSZH503610A* | CAPTA4230*4A*+MBVC2001**-1A* |  | 34200 | 33600 | 16 | 12.5 | 7.8 | 2 | 64 | 52 | 211943988
FRANKLIN | GSZH503610A* | CAPTA3626*4A* | G*VS800805CUA* | 34200 | 33400 | 15.2 | 12 | 7.8 | 2 | 65 | 53 | 211943956
FRANKLIN | GSZH503610A* | CAPTA3626*4A* | G*VC800804C*A* | 34200 | 33400 | 15.2 | 12 | 7.8 | 2 | 65 | 53 | 211943946
FRANKLIN | GSZH503610A* | AMST36CU1400A* |  | 34200 | 34400 | 15.2 | 12.5 | 7.8 | 2 | 58 | 51 | 211943942
FRANKLIN | GSZH504210A* | CAPTA4230*4A*+MBVC2001**-1A* |  | 40000 | 38000 | 15.2 | 12 | 7.8 | 1.8 | 62 | 50 | 211944090
FRANKLIN | GSZH503610A* | CAPTA3626*4A* | G*VC800805C*A* | 34200 | 33400 | 15.2 | 12 | 7.8 | 2 | 65 | 53 | 211943947
FRANKLIN | GSZH503610A* | CAPTA3626*4A*+MBVC1601**-1A* |  | 34200 | 33800 | 15.2 | 12 | 7.8 | 2 | 64 | 52 | 211943943
FRANKLIN | GSZH503610A* | AMST42CU1400A* |  | 34600 | 34400 | 15.2 | 12.5 | 7.8 | 2 | 58 | 51 | 211943941
FRANKLIN | GSZH503010A* | AMVT30BP1400A* |  | 28400 | 28200 | 15.2 | 12 | 7.8 | 1.95 | 62 | 48 | 211943940
FRANKLIN | GSZH504210A* | CAPTA4230*4A*+MBVC1601**-1A* |  | 39500 | 38000 | 15.2 | 12 | 7.8 | 1.8 | 62 | 50 | 211944089
FRANKLIN | GSZH503610A* | AMVT42CP1400A* |  | 34200 | 34400 | 15.2 | 12 | 7.8 | 2 | 58 | 51 | 211944087
FRANKLIN | GSZH504210A* | AMST42CU1400A* |  | 39500 | 39500 | 15.2 | 12.5 | 7.8 | 1.8 | 61 | 48 | 211944088
Liberty Heating & Air Conditioning | GSZM402410A* | AMVT36CP1400A* |  | 22800 | 22000 | 15.2 | 12.5 | 7.8 | 2 | 59 | 53 | 211947952
Liberty Heating & Air Conditioning | GSZM402410A* | AMVT30BP1400A* |  | 22800 | 22000 | 15.2 | 12.5 | 7.8 | 2 | 59 | 53 | 211947951
Liberty Heating & Air Conditioning | GSZM401810A* | AMVT30BP1400A* |  | 17200 | 17000 | 15.2 | 12.5 | 7.8 | 1.9 | 59 | 51 | 211947849
ONE HOUR AIR CONDITIONING AND HEATING | GSZH503610A* | CAPTA4230*4A* | G*VC960804CNB* | 34400 | 33800 | 15.2 | 12 | 7.8 | 2 | 64 | 52 | 211951275
ONE HOUR AIR CONDITIONING AND HEATING | GSZH503610A* | CAPTA4230*4A* | G*VC801005C*A* | 34200 | 33800 | 15.2 | 12 | 7.8 | 2 | 64 | 52 | 211951273
FRANKLIN | GSZH503010A* | CHPTA3026*4A*+MBVC1601**-1A* |  | 28400 | 28200 | 15.2 | 12 | 7.8 | 1.95 | 63 | 48 | 211943906
Liberty Heating & Air Conditioning | GSZH506010A* | AMVT60DP1400A* |  | 56500 | 57000 | 15.2 | 11.7 | 7.8 | 2.2 | 60 | 38 | 211947794
Liberty Heating & Air Conditioning | GSZH506010A* | CHPT4860D4A*+MBVC2001**-1A* |  | 54500 | 57000 | 15.2 | 12 | 7.8 | 2.2 | 60 | 36 | 211947772
Liberty Heating & Air Conditioning | GSZH506010A* | AMST60DU1400A* |  | 56500 | 57000 | 15.2 | 12 | 7.8 | 2.2 | 67 | 38 | 211947747
Liberty Heating & Air Conditioning | GSZH504810A* | AMVT60DP1400A* |  | 45000 | 46000 | 15.2 | 12 | 7.8 | 1.9 | 59 | 43 | 211947745
Liberty Heating & Air Conditioning | GSZH506010A* | CAPT4961*4A*+MBVC2001**-1A* |  | 54500 | 57000 | 16 | 12 | 7.8 | 2.2 | 60 | 38 | 211947749
Liberty Heating & Air Conditioning | GSZH504810A* | AMVT48CP1400A* |  | 45500 | 46000 | 15.2 | 12 | 7.8 | 2 | 59 | 46 | 211947742
ENERGI AIR | VSZN404810A* | AMVT48CP1400A* |  | 45500 | 46000 | 15.2 | 12.5 | 7.8 | 1.8 | 59 | 43 | 211943044
ENERGI AIR | VSZN404810A* | AMST48CU1400A* |  | 45500 | 46000 | 15.2 | 12.5 | 7.8 | 1.8 | 61 | 43 | 211943029
ENERGI AIR | GSZH502410A* | CAPTA2422*4A*+MBVC1201**-1A* |  | 23000 | 22600 | 15.2 | 12 | 7.8 | 1.9 | 58 | 50 | 211942316
ENERGI AIR | GSZH501810A* | CHPTA1822*4A*+MBVC1201**-1A* |  | 17000 | 17000 | 15.2 | 12 | 7.8 | 1.8 | 59 | 46 | 211942291
ENERGI AIR | GSZH502410A* | AMST30BU1400A* |  | 23200 | 22800 | 15.2 | 12.5 | 7.8 | 1.9 | 57 | 50 | 211942314
ENERGI AIR | GSZH501810A* | CAPTA3022*4A*+MBVC1201**-1A* |  | 17200 | 17000 | 15.2 | 12 | 7.8 | 1.8 | 59 | 46 | 211942265
JANITROL | GSZM402410A* | AMVT30BP1400A* |  | 22800 | 22000 | 15.2 | 12.5 | 7.8 | 2 | 59 | 53 | 211945784
JANITROL | GSZM402410A* | AMVT36CP1400A* |  | 22800 | 22000 | 15.2 | 12.5 | 7.8 | 2 | 59 | 53 | 211945785
JANITROL | GSZH503610A* | CHPTA3630*4A* | G*VS800805CUA* | 34200 | 33600 | 15.2 | 12 | 7.8 | 2 | 65 | 52 | 211945519
AMANA DISTINCTIONS | GSZM403010A* | AWST30LU14**A* |  | 28200 | 27000 | 15.2 | 12.5 | 7.8 | 2 | 64 | 53 | 211941398
AMANA DISTINCTIONS | GSZM402410A* | AMVT36CP1400A* |  | 22800 | 22000 | 15.2 | 12.5 | 7.8 | 2 | 59 | 53 | 211941357
ONE HOUR AIR CONDITIONING AND HEATING | GSZM403010A* | AWST30LU14**A* |  | 28200 | 27000 | 15.2 | 12.5 | 7.8 | 2 | 64 | 53 | 211951717
ONE HOUR AIR CONDITIONING AND HEATING | GSZM402410A* | AMVT36CP1400A* |  | 22800 | 22000 | 15.2 | 12.5 | 7.8 | 2 | 59 | 53 | 211951672
ONE HOUR AIR CONDITIONING AND HEATING | GSZM402410A* | AMVT30BP1400A* |  | 22800 | 22000 | 15.2 | 12.5 | 7.8 | 2 | 59 | 53 | 211951671
JANITROL | GSZB403010A* | AWST30LU14**A* |  | 28200 | 27000 | 15.2 | 12.5 | 7.8 | 2 | 64 | 53 | 211944817
AMANA DISTINCTIONS | GSZB404810A* | AMST48CU1400A* |  | 45500 | 46000 | 15.2 | 12.5 | 7.8 | 1.8 | 61 | 43 | 211940305
Liberty Heating & Air Conditioning | GSZB404810A* | AMVT48CP1400A* |  | 45500 | 46000 | 15.2 | 12.5 | 7.8 | 1.8 | 59 | 43 | 211946518
ENERGI AIR | GSZH503010A* | CHPTA3026*4A*+MBVC1601**-1A* |  | 28400 | 28200 | 15.2 | 12 | 7.8 | 1.95 | 63 | 48 | 211942438
ENERGI AIR | GSZH503010A* | CAPTA3626*4A*+MBVC1201**-1A* |  | 28400 | 28200 | 15.2 | 12 | 7.8 | 1.95 | 62 | 48 | 211942400
ENERGI AIR | GSZH503010A* | AMST36CU1400A* |  | 28400 | 28400 | 15.2 | 12 | 7.8 | 1.95 | 61 | 48 | 211942397
ENERGI AIR | GSZH503010A* | CAPTA3626*4A*+MBVC1601**-1A* |  | 28400 | 28200 | 15.2 | 12 | 7.8 | 1.95 | 63 | 48 | 211942401
ENERGI AIR | GSZH502410A* | AMVT30BP1400A* |  | 23200 | 22800 | 15.2 | 12 | 7.8 | 1.9 | 57 | 50 | 211942394
ENERGI AIR | GSZH503010A* | AMST36BU1400A* |  | 28400 | 28400 | 15.2 | 12 | 7.8 | 1.95 | 61 | 48 | 211942396
ENERGI AIR | GSZH503010A* | AMST30BU1400A* |  | 28400 | 28400 | 15.2 | 12.5 | 7.8 | 1.95 | 61 | 48 | 211942395
ENERGI AIR | GSZH502410A* | CHPTA2426*4A*+MBVC1201**-1A* |  | 23000 | 22600 | 15.2 | 12 | 7.8 | 1.9 | 58 | 50 | 211942376
ENERGI AIR | GSZH502410A* | CAPTA3026*4A*+MBVC1201**-1A* |  | 23000 | 22600 | 15.2 | 12 | 7.8 | 1.9 | 58 | 50 | 211942350
ENERGI AIR | GSZH501810A* | AMVT30BP1400A* |  | 17200 | 17200 | 15.2 | 12.5 | 7.8 | 1.8 | 58 | 45 | 211942313
ENERGI AIR | GSZH502410A* | CAPTA3022*4A*+MBVC1201**-1A* |  | 22800 | 22600 | 15.2 | 12 | 7.8 | 1.9 | 58 | 50 | 211942333
JANITROL | GSZH504810A* | CAPT4961*4A* | GM9S921205DNA* | 44500 | 46000 | 15.2 | 12 | 7.8 | 1.9 | 59 | 43 | 211945626
JANITROL | GSZH504810A* | CAPT4961*4A* | GM9C800805D*A* | 44500 | 46000 | 15.2 | 12 | 7.8 | 1.9 | 59 | 43 | 211945610
JANITROL | GSZH504810A* | AMST48CU1400A* |  | 45500 | 46000 | 15.2 | 12.5 | 7.8 | 1.9 | 61 | 43 | 211945586
JANITROL | GSZH504210A* | AMVT42CP1400A* |  | 39000 | 38000 | 15.2 | 12 | 7.8 | 1.8 | 63 | 50 | 211945585
JANITROL | GSZH504810A* | CAPT4961*4A*+MBVC2001**-1A* |  | 45500 | 46000 | 15.2 | 12 | 7.8 | 1.9 | 59 | 43 | 211945587
JANITROL | GSZH504210A* | CAPTA4230*4A*+MBVC1601**-1A* |  | 39500 | 38000 | 15.2 | 12 | 7.8 | 1.8 | 62 | 50 | 211945557
JANITROL | GSZH504210A* | CAPTA4230*4A*+MBVC2001**-1A* |  | 40000 | 38000 | 15.2 | 12 | 7.8 | 1.8 | 62 | 50 | 211945558
JANITROL | GSZH504210A* | AMST42CU1400A* |  | 39500 | 39500 | 15.2 | 12.5 | 7.8 | 1.8 | 61 | 48 | 211945556
JANITROL | GSZH503610A* | AMVT42CP1400A* |  | 34200 | 34400 | 15.2 | 12 | 7.8 | 2 | 58 | 51 | 211945555
AMANA DISTINCTIONS | VSZN403010A* | AWST30LU14**A* |  | 28200 | 27000 | 15.2 | 12.5 | 7.8 | 2 | 64 | 53 | 211941496
AMANA DISTINCTIONS | GSZB404810A* | AMVT48CP1400A* |  | 45500 | 46000 | 15.2 | 12.5 | 7.8 | 1.8 | 59 | 43 | 211940394
ONE HOUR AIR CONDITIONING AND HEATING | GSZH503610A* | CAPTA4230*4A* | G*VM970804CNB* | 34400 | 33800 | 15.2 | 12 | 7.8 | 2 | 64 | 52 | 211951279
ONE HOUR AIR CONDITIONING AND HEATING | GSZH503610A* | CAPTA4230*4A* | G*VM971005CNB* | 34200 | 33600 | 15.2 | 12 | 7.8 | 2 | 64 | 52 | 211951280
ONE HOUR AIR CONDITIONING AND HEATING | GSZH503610A* | CAPTA4230*4A* | G*VS800604BUA* | 34200 | 33800 | 15.2 | 12 | 7.8 | 2 | 64 | 52 | 211951281
ONE HOUR AIR CONDITIONING AND HEATING | GSZB404810A* | AMVT48CP1400A* |  | 45500 | 46000 | 15.2 | 12.5 | 7.8 | 1.8 | 59 | 43 | 211950307
ONE HOUR AIR CONDITIONING AND HEATING | GSZH503610A* | CAPTA4230*4A* | G*VS800805CUA* | 34200 | 33800 | 15.2 | 12 | 7.8 | 2 | 64 | 52 | 211951282
FRANKLIN | GSZH503610A* | CHPTA3630*4A* | G*VS800805CUA* | 34200 | 33600 | 15.2 | 12 | 7.8 | 2 | 65 | 52 | 211944051
FRANKLIN | GSZH503610A* | CHPTA3630*4A*+MBVC1601**-1A* |  | 34200 | 33600 | 15.2 | 12 | 7.8 | 2 | 65 | 52 | 211944038
FRANKLIN | GSZH503610A* | CHPTA3630*4A* | G*VC800804C*A* | 34200 | 33600 | 15.2 | 12 | 7.8 | 2 | 65 | 52 | 211944041
FRANKLIN | GSZH503610A* | CHPTA3630*4A* | G*VC800805C*A* | 34200 | 33600 | 15.2 | 12 | 7.8 | 2 | 65 | 52 | 211944042
FRANKLIN | GSZH503610A* | CAPTA4230*4A* | GM9S960804CNA* | 34400 | 34000 | 15.2 | 12 | 7.8 | 2 | 65 | 52 | 211944035
FRANKLIN | GSZH503610A* | CAPTA4230*4A* | GM9S800805C*A* | 34200 | 33600 | 15.2 | 12 | 7.8 | 2 | 64 | 52 | 211944027
FRANKLIN | GSZH503610A* | CAPTA4230*4A* | GM9S800604B*A* | 34400 | 33600 | 15.2 | 12 | 7.8 | 2 | 64 | 52 | 211944025
FRANKLIN | GSZH503610A* | CAPTA4230*4A* | GM9S801005C*A* | 34200 | 33600 | 15.2 | 12 | 7.8 | 2 | 65 | 52 | 211944028
FRANKLIN | GSZH503610A* | CAPTA4230*4A* | G*VS800805CUA* | 34200 | 33800 | 15.2 | 12 | 7.8 | 2 | 64 | 52 | 211944001
FRANKLIN | GSZH503610A* | CAPTA4230*4A* | GM9S800804C*A* | 34400 | 34000 | 15.2 | 12 | 7.8 | 2 | 64 | 52 | 211944026
FRANKLIN | GSZH503610A* | CAPTA4230*4A* | G*VC801005C*A* | 34200 | 33800 | 15.2 | 12 | 7.8 | 2 | 64 | 52 | 211943993
FRANKLIN | GSZH503610A* | CAPTA4230*4A* | GM9C801004C*A* | 34200 | 33800 | 15.2 | 12 | 7.8 | 2 | 65 | 52 | 211944018
FRANKLIN | GSZH503610A* | CAPTA4230*4A* | GM9C960804CNA* | 34400 | 34000 | 15.2 | 12 | 7.8 | 2 | 65 | 52 | 211944021
FRANKLIN | GSZH503610A* | CAPTA4230*4A* | GM9C800805C*A* | 34200 | 33600 | 15.2 | 12 | 7.8 | 2 | 65 | 52 | 211944016
FRANKLIN | GSZH503610A* | CAPTA4230*4A* | GM9C801005C*A* | 34200 | 33800 | 15.2 | 12 | 7.8 | 2 | 65 | 52 | 211944019
FRANKLIN | GSZH503610A* | CAPTA4230*4A* | GM9C800805D*A* | 34200 | 33600 | 16 | 12.5 | 7.8 | 2 | 64 | 52 | 211944017
FRANKLIN | GSZH503610A* | CAPTA4230*4A* | GC9S801005C*A* | 34200 | 33800 | 15.2 | 12 | 7.8 | 2 | 64 | 52 | 211944010
FRANKLIN | GSZH503610A* | CAPTA4230*4A* | GM9C800804C*A* | 34400 | 34000 | 15.2 | 12 | 7.8 | 2 | 64 | 52 | 211944015
FRANKLIN | GSZH503610A* | CAPTA4230*4A* | GC9S960804CNA* | 34400 | 34000 | 15.2 | 12 | 7.8 | 2 | 65 | 52 | 211944012
FRANKLIN | GSZH503610A* | CAPTA4230*4A* | GC9C800603B*A* | 34400 | 33600 | 15.2 | 12 | 7.8 | 2 | 64 | 52 | 211944004
FRANKLIN | GSZH503610A* | CAPTA4230*4A* | GC9S800805C*A* | 34200 | 33600 | 15.2 | 12 | 7.8 | 2 | 65 | 52 | 211944009
FRANKLIN | GSZH503610A* | CAPTA4230*4A* | G*VM971005CNB* | 34200 | 33600 | 15.2 | 12 | 7.8 | 2 | 64 | 52 | 211943999
FRANKLIN | GSZH503610A* | CAPTA4230*4A* | GC9C801005C*A* | 34200 | 33800 | 15.2 | 12 | 7.8 | 2 | 65 | 52 | 211944006
FRANKLIN | GSZH503610A* | CAPTA4230*4A* | GC9C800805C*A* | 34200 | 33600 | 15.2 | 12 | 7.8 | 2 | 65 | 52 | 211944005
FRANKLIN | GSZH503610A* | CAPTA4230*4A* | G*VS960805CUA* | 34200 | 33800 | 15.2 | 12 | 7.8 | 2 | 65 | 52 | 211944003
FRANKLIN | GSZH503610A* | CAPTA4230*4A* | G*VC961005CNB* | 34200 | 33600 | 15.2 | 12 | 7.8 | 2 | 64 | 52 | 211943996
FRANKLIN | GSZH503610A* | CAPTA4230*4A* | G*VS800604BUA* | 34200 | 33800 | 15.2 | 12 | 7.8 | 2 | 64 | 52 | 211944000
FRANKLIN | GSZH503610A* | CAPTA4230*4A* | G*VC960804CNB* | 34400 | 33800 | 15.2 | 12 | 7.8 | 2 | 64 | 52 | 211943995
FRANKLIN | GSZH503610A* | CAPTA4230*4A* | G*VM970804CNB* | 34400 | 33800 | 15.2 | 12 | 7.8 | 2 | 64 | 52 | 211943998
FRANKLIN | GSZH503610A* | CAPTA4230*4A* | G*VC800804C*A* | 34200 | 33600 | 16 | 12.5 | 7.8 | 2 | 64 | 52 | 211943991
FRANKLIN | GSZH503610A* | CAPTA4230*4A* | G*VC800604B*A* | 34200 | 33600 | 15.2 | 12 | 7.8 | 2 | 65 | 52 | 211943990
FRANKLIN | GSZH503610A* | CAPTA4230*4A*+MBVC1601**-1A* |  | 34200 | 33600 | 16 | 12.5 | 7.8 | 2 | 64 | 52 | 211943987
FRANKLIN | GSZH503610A* | CAPTA4230*4A* | G*VC800805C*A* | 34200 | 33800 | 15.2 | 12 | 7.8 | 2 | 64 | 52 | 211943992
Liberty Heating & Air Conditioning | GSZM403010A* | AWST30LU14**A* |  | 28200 | 27000 | 15.2 | 12.5 | 7.8 | 2 | 64 | 53 | 211948015
ONE HOUR AIR CONDITIONING AND HEATING | VSZN403010A* | AWST30LU14**A* |  | 28200 | 27000 | 15.2 | 12.5 | 7.8 | 2 | 64 | 53 | 211951866
AMANA DISTINCTIONS | VSZN404810A* | AMST48CU1400A* |  | 45500 | 46000 | 15.2 | 12.5 | 7.8 | 1.8 | 61 | 43 | 211941537
AMANA DISTINCTIONS | VSZN404810A* | AMVT48CP1400A* |  | 45500 | 46000 | 15.2 | 12.5 | 7.8 | 1.8 | 59 | 43 | 211941552
JANITROL | GSZH504810A* | CAPT4961*4A* | GM9S961205DNA* | 44500 | 46000 | 15.2 | 12 | 7.8 | 1.9 | 59 | 43 | 211945630
JANITROL | GSZH504810A* | CHPT4860D4A*+MBVC2001**-1A* |  | 44500 | 45500 | 15.2 | 12 | 7.8 | 1.9 | 59 | 44 | 211945631
JANITROL | GSZH504810A* | AMVT48CP1400A* |  | 45500 | 46000 | 15.2 | 12 | 7.8 | 2 | 59 | 46 | 211945675
JANITROL | GSZH506010A* | AMST60DU1400A* |  | 56500 | 57000 | 15.2 | 12 | 7.8 | 2.2 | 67 | 38 | 211945678
JANITROL | GSZH504810A* | AMVT60DP1400A* |  | 45000 | 46000 | 15.2 | 12 | 7.8 | 1.9 | 59 | 43 | 211945677
JANITROL | GSZH506010A* | CAPT4961*4A*+MBVC2001**-1A* |  | 54500 | 57000 | 16 | 12 | 7.8 | 2.2 | 60 | 38 | 211945679
AMANA DISTINCTIONS | GSZH504210A* | AMVT42CP1400A* |  | 39000 | 38000 | 15.2 | 12 | 7.8 | 1.8 | 63 | 50 | 211941157
AMANA DISTINCTIONS | GSZH504810A* | CAPT4961*4A*+MBVC2001**-1A* |  | 45500 | 46000 | 15.2 | 12 | 7.8 | 1.9 | 59 | 43 | 211941159
AMANA DISTINCTIONS | GSZH504810A* | CAPT4961*4A* | GM9C800805D*A* | 44500 | 46000 | 15.2 | 12 | 7.8 | 1.9 | 59 | 43 | 211941182
AMANA DISTINCTIONS | GSZH504810A* | AMST48CU1400A* |  | 45500 | 46000 | 15.2 | 12.5 | 7.8 | 1.9 | 61 | 43 | 211941158
AMANA DISTINCTIONS | GSZH504810A* | CAPT4961*4A* | GM9S921205DNA* | 44500 | 46000 | 15.2 | 12 | 7.8 | 1.9 | 59 | 43 | 211941198
AMANA DISTINCTIONS | GSZH504810A* | CHPT4860D4A*+MBVC2001**-1A* |  | 44500 | 45500 | 15.2 | 12 | 7.8 | 1.9 | 59 | 44 | 211941203
AMANA DISTINCTIONS | GSZH504810A* | CAPT4961*4A* | GM9S961205DNA* | 44500 | 46000 | 15.2 | 12 | 7.8 | 1.9 | 59 | 43 | 211941202
JANITROL | GSZH503610A* | CAPTA3626*4A* | G*VC800805C*A* | 34200 | 33400 | 15.2 | 12 | 7.8 | 2 | 65 | 53 | 211945415
JANITROL | GSZH503610A* | CAPTA3626*4A* | G*VC800804C*A* | 34200 | 33400 | 15.2 | 12 | 7.8 | 2 | 65 | 53 | 211945414
JANITROL | GSZH503610A* | CAPTA3626*4A*+MBVC1601**-1A* |  | 34200 | 33800 | 15.2 | 12 | 7.8 | 2 | 64 | 52 | 211945411
JANITROL | GSZH503610A* | AMST36CU1400A* |  | 34200 | 34400 | 15.2 | 12.5 | 7.8 | 2 | 58 | 51 | 211945410
JANITROL | GSZH503010A* | CHPTA3026*4A*+MBVC1601**-1A* |  | 28400 | 28200 | 15.2 | 12 | 7.8 | 1.95 | 63 | 48 | 211945374
JANITROL | GSZH503010A* | CAPTA3626*4A*+MBVC1601**-1A* |  | 28400 | 28200 | 15.2 | 12 | 7.8 | 1.95 | 63 | 48 | 211945337
JANITROL | GSZH503010A* | CAPTA3626*4A*+MBVC1201**-1A* |  | 28400 | 28200 | 15.2 | 12 | 7.8 | 1.95 | 62 | 48 | 211945336
JANITROL | GSZH503010A* | AMST36CU1400A* |  | 28400 | 28400 | 15.2 | 12 | 7.8 | 1.95 | 61 | 48 | 211945333
JANITROL | GSZH503010A* | AMST36BU1400A* |  | 28400 | 28400 | 15.2 | 12 | 7.8 | 1.95 | 61 | 48 | 211945332
JANITROL | GSZH503010A* | AMST30BU1400A* |  | 28400 | 28400 | 15.2 | 12.5 | 7.8 | 1.95 | 61 | 48 | 211945331
JANITROL | GSZH502410A* | AMVT30BP1400A* |  | 23200 | 22800 | 15.2 | 12 | 7.8 | 1.9 | 57 | 50 | 211945330
ONE HOUR AIR CONDITIONING AND HEATING | GSZH504810A* | CAPT4961*4A* | GM9S961205DNA* | 44500 | 46000 | 15.2 | 12 | 7.8 | 1.9 | 59 | 43 | 211951501
ONE HOUR AIR CONDITIONING AND HEATING | GSZH504810A* | CAPT4961*4A* | GM9S921205DNA* | 44500 | 46000 | 15.2 | 12 | 7.8 | 1.9 | 59 | 43 | 211951496
ONE HOUR AIR CONDITIONING AND HEATING | GSZH504810A* | CAPT4961*4A* | GM9C800805D*A* | 44500 | 46000 | 15.2 | 12 | 7.8 | 1.9 | 59 | 43 | 211951479
ONE HOUR AIR CONDITIONING AND HEATING | GSZH504810A* | CAPT4961*4A*+MBVC2001**-1A* |  | 45500 | 46000 | 15.2 | 12 | 7.8 | 1.9 | 59 | 43 | 211951453
ONE HOUR AIR CONDITIONING AND HEATING | GSZH504210A* | AMVT42CP1400A* |  | 39000 | 38000 | 15.2 | 12 | 7.8 | 1.8 | 63 | 50 | 211951451
ONE HOUR AIR CONDITIONING AND HEATING | GSZH504810A* | AMST48CU1400A* |  | 45500 | 46000 | 15.2 | 12.5 | 7.8 | 1.9 | 61 | 43 | 211951452
ONE HOUR AIR CONDITIONING AND HEATING | GSZB403010A* | AWST30LU14**A* |  | 28200 | 27000 | 15.2 | 12.5 | 7.8 | 2 | 64 | 53 | 211949571
FRANKLIN | GSZH501810A* | CAPTA3022*4A*+MBVC1201**-1A* |  | 17200 | 17000 | 15.2 | 12 | 7.8 | 1.8 | 59 | 46 | 211943733
FRANKLIN | GSZH501810A* | CAPTA2422*4A*+MBVC1201**-1A* |  | 17200 | 17000 | 15.2 | 12 | 7.8 | 1.8 | 59 | 46 | 211943707
FRANKLIN | GSZH501810A* | AMST24BU1400A* |  | 17200 | 17400 | 15.2 | 12 | 7.8 | 1.8 | 57 | 45 | 211943706
FRANKLIN | GSZH501810A* | AMST30BU1400A* |  | 17600 | 17400 | 15.2 | 12.5 | 7.8 | 1.8 | 57 | 45 | 211943705
Liberty Heating & Air Conditioning | GSZH503610A* | CAPTA4230*4A* | GM9S801005C*A* | 34200 | 33600 | 15.2 | 12 | 7.8 | 2 | 65 | 52 | 211947232
Liberty Heating & Air Conditioning | GSZH503610A* | CHPTA3630*4A* | G*VS800805CUA* | 34200 | 33600 | 15.2 | 12 | 7.8 | 2 | 65 | 52 | 211947306
Liberty Heating & Air Conditioning | GSZH503610A* | CHPTA3630*4A* | G*VC800804C*A* | 34200 | 33600 | 15.2 | 12 | 7.8 | 2 | 65 | 52 | 211947275
Liberty Heating & Air Conditioning | GSZH503610A* | CHPTA3630*4A*+MBVC1601**-1A* |  | 34200 | 33600 | 15.2 | 12 | 7.8 | 2 | 65 | 52 | 211947265
Liberty Heating & Air Conditioning | GSZH503610A* | CHPTA3630*4A* | G*VC800805C*A* | 34200 | 33600 | 15.2 | 12 | 7.8 | 2 | 65 | 52 | 211947278
Liberty Heating & Air Conditioning | GSZH503610A* | CAPTA4230*4A* | GM9S960804CNA* | 34400 | 34000 | 15.2 | 12 | 7.8 | 2 | 65 | 52 | 211947255
Liberty Heating & Air Conditioning | GSZH503610A* | CAPTA4230*4A* | GC9C800805C*A* | 34200 | 33600 | 15.2 | 12 | 7.8 | 2 | 65 | 52 | 211947157
Liberty Heating & Air Conditioning | GSZH503610A* | CAPTA4230*4A* | GM9S920804CNA* | 34400 | 34000 | 15.2 | 12 | 7.8 | 2 | 64 | 52 | 211947239
Liberty Heating & Air Conditioning | GSZH503610A* | CAPTA4230*4A* | GM9C800804C*A* | 34400 | 34000 | 15.2 | 12 | 7.8 | 2 | 64 | 52 | 211947188
Liberty Heating & Air Conditioning | GSZH503610A* | CAPTA4230*4A* | GM9C801005C*A* | 34200 | 33800 | 15.2 | 12 | 7.8 | 2 | 65 | 52 | 211947202
Liberty Heating & Air Conditioning | GSZH503610A* | CAPTA4230*4A* | GM9S800805C*A* | 34200 | 33600 | 15.2 | 12 | 7.8 | 2 | 64 | 52 | 211947228
Liberty Heating & Air Conditioning | GSZH503610A* | CAPTA4230*4A* | GM9S800804C*A* | 34400 | 34000 | 15.2 | 12 | 7.8 | 2 | 64 | 52 | 211947224
Liberty Heating & Air Conditioning | GSZH503610A* | CAPTA4230*4A* | GM9S800604B*A* | 34400 | 33600 | 15.2 | 12 | 7.8 | 2 | 64 | 52 | 211947222
Liberty Heating & Air Conditioning | GSZH503610A* | CAPTA4230*4A* | GM9C801004C*A* | 34200 | 33800 | 15.2 | 12 | 7.8 | 2 | 65 | 52 | 211947198
Liberty Heating & Air Conditioning | GSZH503610A* | CAPTA4230*4A* | GM9C960804CNA* | 34400 | 34000 | 15.2 | 12 | 7.8 | 2 | 65 | 52 | 211947208
Liberty Heating & Air Conditioning | GSZH503610A* | CAPTA4230*4A* | GC9S801005C*A* | 34200 | 33800 | 15.2 | 12 | 7.8 | 2 | 64 | 52 | 211947173
Liberty Heating & Air Conditioning | GSZH503610A* | CAPTA4230*4A* | GM9C800805D*A* | 34200 | 33600 | 16 | 12.5 | 7.8 | 2 | 64 | 52 | 211947195
Liberty Heating & Air Conditioning | GSZH503610A* | CAPTA4230*4A* | GM9C800805C*A* | 34200 | 33600 | 15.2 | 12 | 7.8 | 2 | 65 | 52 | 211947192
Liberty Heating & Air Conditioning | GSZH503610A* | CAPTA4230*4A* | GC9S960804CNA* | 34400 | 34000 | 15.2 | 12 | 7.8 | 2 | 65 | 52 | 211947179
Liberty Heating & Air Conditioning | GSZH503610A* | CAPTA4230*4A* | GC9C800603B*A* | 34400 | 33600 | 15.2 | 12 | 7.8 | 2 | 64 | 52 | 211947154
Liberty Heating & Air Conditioning | GSZH503610A* | CAPTA4230*4A* | G*VS800805CUA* | 34200 | 33800 | 15.2 | 12 | 7.8 | 2 | 64 | 52 | 211947143
ENERGI AIR | GSZM402410A* | AMVT36CP1400A* |  | 22800 | 22000 | 15.2 | 12.5 | 7.8 | 2 | 59 | 53 | 211942849
ENERGI AIR | GSZM402410A* | AMVT30BP1400A* |  | 22800 | 22000 | 15.2 | 12.5 | 7.8 | 2 | 59 | 53 | 211942848
JANITROL | VSZN404810A* | AMVT48CP1400A* |  | 45500 | 46000 | 15.2 | 12.5 | 7.8 | 1.8 | 59 | 43 | 211945980
JANITROL | VSZN404810A* | AMST48CU1400A* |  | 45500 | 46000 | 15.2 | 12.5 | 7.8 | 1.8 | 61 | 43 | 211945965
Liberty Heating & Air Conditioning | GSZB404810A* | AMST48CU1400A* |  | 45500 | 46000 | 15.2 | 12.5 | 7.8 | 1.8 | 61 | 43 | 211946429
ENERGI AIR | GSZB404810A* | AMST48CU1400A* |  | 45500 | 46000 | 15.2 | 12.5 | 7.8 | 1.8 | 61 | 43 | 211942025
ENERGI AIR | GSZB404810A* | AMVT48CP1400A* |  | 45500 | 46000 | 15.2 | 12.5 | 7.8 | 1.8 | 59 | 43 | 211942114
JANITROL | GSZB404810A* | AMST48CU1400A* |  | 45500 | 46000 | 15.2 | 12.5 | 7.8 | 1.8 | 61 | 43 | 211944961
EVERREST | GSZH506010A* | AMVT60DP1400A* |  | 56500 | 57000 | 15.2 | 11.7 | 7.8 | 2.2 | 60 | 38 | 212653996
EVERREST | ASZV902410A* | CA*F3137*6A*+TXV | A*VC960803BNB* | 23000 | 23000 | 21 | 12 | 8 | 2.2 | 60 | 57 | 212653946
EVERREST | GSZH503610A* | CAPTA4230*4A* | G*VM971005CNB* | 34200 | 33600 | 15.2 | 12 | 7.8 | 2 | 64 | 52 | 212653845
EVERREST | GSZH503610A* | CAPTA4230*4A* | GM9C801005C*A* | 34200 | 33800 | 15.2 | 12 | 7.8 | 2 | 65 | 52 | 212653847
EVERREST | GSZV902410A* | CA*F3137*6A*+TXV | G*VM970803BNB* | 23000 | 23000 | 21 | 12 | 8 | 2.2 | 60 | 57 | 212651508
GOETTL | GSZH501810A* | CHPTA1822*4A*+MBVC1201**-1A* |  | 17000 | 17000 | 15.2 | 12 | 7.8 | 1.8 | 59 | 46 | 212291758
GOETTL | GSZB403010A* | AWST30LU14**A* |  | 28200 | 27000 | 15.2 | 12.5 | 7.8 | 2 | 64 | 53 | 212291348
GOETTL | GSZH502410A* | CAPTA2422*4A*+MBVC1201**-1A* |  | 23000 | 22600 | 15.2 | 12 | 7.8 | 1.9 | 58 | 50 | 212291783
GOETTL | GSZH501810A* | AMVT30BP1400A* |  | 17200 | 17200 | 15.2 | 12.5 | 7.8 | 1.8 | 58 | 45 | 212291780
GOETTL | GSZH502410A* | AMST30BU1400A* |  | 23200 | 22800 | 15.2 | 12.5 | 7.8 | 1.9 | 57 | 50 | 212291781
EVERREST | GSZH503610A* | CHPTA3630*4A* | G*VC800804C*A* | 34200 | 33600 | 15.2 | 12 | 7.8 | 2 | 65 | 52 | 212649999
EVERREST | GSZH503610A* | CAPTA4230*4A* | GM9C960804CNA* | 34400 | 34000 | 15.2 | 12 | 7.8 | 2 | 65 | 52 | 212649997
EVERREST | GSZH503610A* | CAPTA4230*4A* | G*VS800805CUA* | 34200 | 33800 | 15.2 | 12 | 7.8 | 2 | 64 | 52 | 212649995
EVERREST | GSZH501810A* | AMST30BU1400A* |  | 17600 | 17400 | 15.2 | 12.5 | 7.8 | 1.8 | 57 | 45 | 212650065
ONE HOUR AIR CONDITIONING AND HEATING | GSZM401810A* | AMST30BU1400A* |  | 17200 | 17000 | 15.2 | 12.5 | 7.8 | 1.9 | 59 | 51 | 212836199
GOETTL | ASZH502410A* | CAPTA3022*4A*+MBVC1201**-1A* |  | 22800 | 22600 | 15.2 | 12 | 7.8 | 1.9 | 58 | 50 | 212290023
GOETTL | ASZH404810A* | AMST48CU1400A* |  | 45500 | 46000 | 15.2 | 12.5 | 7.8 | 1.8 | 61 | 43 | 212289837
GOETTL | ASZH503610A* | CHPTA3630*4A* | A*VS800805CUA* | 34200 | 33600 | 15.2 | 12 | 7.8 | 2 | 65 | 52 | 212290269
EVERREST | GSZH501810A* | CAPTA2422*4A*+MBVC1201**-1A* |  | 17200 | 17000 | 15.2 | 12 | 7.8 | 1.8 | 59 | 46 | 212651662
EVERREST | GSZH503610A* | CAPTA4230*4A* | G*VC800603B*A* | 34200 | 33600 | 15.2 | 12 | 7.8 | 2 | 64 | 52 | 212651180
EVERREST | GSZH506010A* | CHPT4860D4A*+MBVC2001**-1A* |  | 54500 | 57000 | 15.2 | 12 | 7.8 | 2.2 | 60 | 36 | 212651502
GOETTL | ASZH503010A* | CAPTA3626*4A*+MBVC1201**-1A* |  | 28400 | 28200 | 15.2 | 12 | 7.8 | 1.95 | 62 | 48 | 212290090
EVERREST | GSZH503610A* | CAPTA4230*4A* | G*VC800604B*A* | 34200 | 33600 | 15.2 | 12 | 7.8 | 2 | 65 | 52 | 212651751
EVERREST | GSZV902410A* | CA*F3137*6A*+TXV | G*VC800604B*A* | 23000 | 23000 | 21 | 12 | 8 | 2.2 | 60 | 57 | 212651225
EVERREST | GSZH503610A* | CAPTA4230*4A* | GM9S801005C*A* | 34200 | 33600 | 15.2 | 12 | 7.8 | 2 | 65 | 52 | 212651254
GOETTL | ASZH401810A* | AMVT30BP1400A* |  | 17200 | 17000 | 15.2 | 12.5 | 7.8 | 1.9 | 59 | 51 | 212289503
EVERREST | ASZH503010A* | AMST36BU1400A* |  | 28400 | 28400 | 15.2 | 12 | 7.8 | 1.95 | 61 | 48 | 212649059
EVERREST | ASZH502410A* | CHPTA2426*4A*+MBVC1201**-1A* |  | 23000 | 22600 | 15.2 | 12 | 7.8 | 1.9 | 58 | 50 | 212649046
EVERREST | ASZH502410A* | CAPTA2422*4A*+MBVC1201**-1A* |  | 23000 | 22600 | 15.2 | 12 | 7.8 | 1.9 | 58 | 50 | 212649033
EVERREST | ASZH503610A* | CAPTA4230*4A* | AC9S960804CNA* | 34400 | 34000 | 15.2 | 12 | 7.8 | 2 | 65 | 52 | 212648029
EVERREST | ASZH503610A* | CAPTA4230*4A* | A*VC800805C*A* | 34200 | 33800 | 15.2 | 12 | 7.8 | 2 | 64 | 52 | 212648027
EVERREST | ASZH506010A* | AMST60DU1400A* |  | 56500 | 57000 | 15.2 | 12 | 7.8 | 2.2 | 67 | 38 | 212648293
EVERREST | ASZH503010A* | CAPTA3626*4A*+MBVC1601**-1A* |  | 28400 | 28200 | 15.2 | 12 | 7.8 | 1.95 | 63 | 48 | 212648007
EVERREST | ASZH503610A* | AMST42CU1400A* |  | 34600 | 34400 | 15.2 | 12.5 | 7.8 | 2 | 58 | 51 | 212648587
EVERREST | ASZH503610A* | CHPTA3630*4A* | A*VC800805C*A* | 34200 | 33600 | 15.2 | 12 | 7.8 | 2 | 65 | 52 | 212648210
EVERREST | ASZH503610A* | CAPTA4230*4A* | AM9S920804CNA* | 34400 | 34000 | 15.2 | 12 | 7.8 | 2 | 64 | 52 | 212648971
GOETTL | ASZV902410A* | CA*F3137*6A*+TXV | A*VM970803BNB* | 23000 | 23000 | 21 | 12 | 8 | 2.2 | 60 | 57 | 212362513
GOETTL | ASZV902410A* | CA*F3137*6A*+TXV | A*VM970603BNB* | 23000 | 23000 | 21 | 12 | 8 | 2.2 | 60 | 57 | 212362512
GOETTL | ASZV902410A* | CA*F3137*6A*+TXV | A*VC960803BNB* | 23000 | 23000 | 21 | 12 | 8 | 2.2 | 60 | 57 | 212362511
GOETTL | ASZV902410A* | CA*F3137*6A*+TXV | A*VC960403BNB* | 23000 | 23000 | 21 | 12 | 8 | 2.2 | 60 | 57 | 212362508
GOETTL | ASZV902410A* | CA*F3137*6A*+TXV | A*VC800604B*A* | 23000 | 23000 | 21 | 12 | 8 | 2.2 | 60 | 57 | 212362507
GOETTL | ASZV902410A* | CA*F3137*6A*+TXV | A*VS800604BUA* | 23000 | 23000 | 21 | 12 | 8 | 2.2 | 60 | 57 | 212362506
GOETTL | GSZH503610A* | CAPTA3626*4A* | G*VC800805C*A* | 34200 | 33400 | 15.2 | 12 | 7.8 | 2 | 65 | 53 | 212291946
GOETTL | GSZH503610A* | CAPTA3626*4A* | G*VC800804C*A* | 34200 | 33400 | 15.2 | 12 | 7.8 | 2 | 65 | 53 | 212291945
GOETTL | GSZH503610A* | CAPTA4230*4A* | GC9C800805C*A* | 34200 | 33600 | 15.2 | 12 | 7.8 | 2 | 65 | 52 | 212292004
GOETTL | GSZH503610A* | CAPTA4230*4A* | G*VS800604BUA* | 34200 | 33800 | 15.2 | 12 | 7.8 | 2 | 64 | 52 | 212291999
GOETTL | GSZH503610A* | CAPTA4230*4A* | GM9C800805C*A* | 34200 | 33600 | 15.2 | 12 | 7.8 | 2 | 65 | 52 | 212292015
EVERREST | GSZV902410A* | CA*F3137*6A*+TXV | G*VC960803BNB* | 23000 | 23000 | 21 | 12 | 8 | 2.2 | 60 | 57 | 212652245
GOETTL | GSZH503610A* | CAPTA4230*4A* | GM9C960804CNA* | 34400 | 34000 | 15.2 | 12 | 7.8 | 2 | 65 | 52 | 212292020
GOETTL | GSZH503610A* | CAPTA4230*4A* | GM9C801005C*A* | 34200 | 33800 | 15.2 | 12 | 7.8 | 2 | 65 | 52 | 212292018
GOETTL | GSZH503610A* | CAPTA4230*4A* | GM9C801004C*A* | 34200 | 33800 | 15.2 | 12 | 7.8 | 2 | 65 | 52 | 212292017
GOETTL | GSZH503610A* | CAPTA4230*4A* | GM9C800805D*A* | 34200 | 33600 | 16 | 12.5 | 7.8 | 2 | 64 | 52 | 212292016
GOETTL | GSZH503610A* | CHPTA3630*4A* | G*VS800805CUA* | 34200 | 33600 | 15.2 | 12 | 7.8 | 2 | 65 | 52 | 212292050
GOETTL | GSZH504810A* | CAPT4961*4A* | GM9S921205DNA* | 44500 | 46000 | 15.2 | 12 | 7.8 | 1.9 | 59 | 43 | 212292157
GOETTL | GSZH504210A* | CAPTA4230*4A*+MBVC2001**-1A* |  | 40000 | 38000 | 15.2 | 12 | 7.8 | 1.8 | 62 | 50 | 212292089
GOETTL | GSZH504210A* | CAPTA4230*4A*+MBVC1601**-1A* |  | 39500 | 38000 | 15.2 | 12 | 7.8 | 1.8 | 62 | 50 | 212292088
GOETTL | GSZH501810A* | CAPTA2422*4A*+MBVC1201**-1A* |  | 17200 | 17000 | 15.2 | 12 | 7.8 | 1.8 | 59 | 46 | 212291706
GOETTL | GSZH501810A* | AMST24BU1400A* |  | 17200 | 17400 | 15.2 | 12 | 7.8 | 1.8 | 57 | 45 | 212291705
GOETTL | GSZH501810A* | AMST30BU1400A* |  | 17600 | 17400 | 15.2 | 12.5 | 7.8 | 1.8 | 57 | 45 | 212291704
EVERREST | ASZN404810A* | AMVT48CP1400A* |  | 45500 | 46000 | 15.2 | 12.5 | 7.8 | 1.8 | 59 | 43 | 212650131
EVERREST | ASZH506010A* | CAPT4961*4A*+MBVC2001**-1A* |  | 54500 | 57000 | 16 | 12 | 7.8 | 2.2 | 60 | 38 | 212648394
EVERREST | ASZH503610A* | CHPTA3630*4A* | A*VC800804C*A* | 34200 | 33600 | 15.2 | 12 | 7.8 | 2 | 65 | 52 | 212648480
EVERREST | ASZH503010A* | AMVT30BP1400A* |  | 28400 | 28200 | 15.2 | 12 | 7.8 | 1.95 | 62 | 48 | 212648341
EVERREST | ASZH503610A* | CAPTA4230*4A* | AC9C801005C*A* | 34200 | 33800 | 15.2 | 12 | 7.8 | 2 | 65 | 52 | 212648543
GOETTL | GSZH504210A* | AMST42CU1400A* |  | 39500 | 39500 | 15.2 | 12.5 | 7.8 | 1.8 | 61 | 48 | 212292087
GOETTL | GSZH503010A* | AMST36BU1400A* |  | 28400 | 28400 | 15.2 | 12 | 7.8 | 1.95 | 61 | 48 | 212291863
EVERREST | GSZH503610A* | CHPTA3630*4A*+MBVC1601**-1A* |  | 34200 | 33600 | 15.2 | 12 | 7.8 | 2 | 65 | 52 | 212652587
EVERREST | GSZH503610A* | CAPTA4230*4A* | GM9S920804CNA* | 34400 | 34000 | 15.2 | 12 | 7.8 | 2 | 64 | 52 | 212651786
EVERREST | GSZH503610A* | CAPTA4230*4A* | GC9S801005C*A* | 34200 | 33800 | 15.2 | 12 | 7.8 | 2 | 64 | 52 | 212651784
EVERREST | GSZB403010A* | AWST30LU14**A* |  | 28200 | 27000 | 15.2 | 12.5 | 7.8 | 2 | 64 | 53 | 212651763
GOETTL | GSZH503610A* | CAPTA4230*4A* | GM9S800804C*A* | 34400 | 34000 | 15.2 | 12 | 7.8 | 2 | 64 | 52 | 212292025
GOETTL | GSZH503610A* | CAPTA4230*4A* | GM9S800604B*A* | 34400 | 33600 | 15.2 | 12 | 7.8 | 2 | 64 | 52 | 212292024
EVERREST | ASZH501810A* | AMVT30BP1400A* |  | 17200 | 17200 | 15.2 | 12.5 | 7.8 | 1.8 | 58 | 45 | 212649641
EVERREST | GSZH503010A* | AMST36CU1400A* |  | 28400 | 28400 | 15.2 | 12 | 7.8 | 1.95 | 61 | 48 | 212650103
GOETTL | ASZH503610A* | CAPTA4230*4A* | AM9C800804C*A* | 34400 | 34000 | 15.2 | 12 | 7.8 | 2 | 64 | 52 | 212290234
GOETTL | ASZH503610A* | CAPTA4230*4A* | AM9C800805D*A* | 34200 | 33600 | 16 | 12.5 | 7.8 | 2 | 64 | 52 | 212290236
GOETTL | ASZH503610A* | CAPTA4230*4A* | AM9C960804CNA* | 34400 | 34000 | 15.2 | 12 | 7.8 | 2 | 65 | 52 | 212290239
GOETTL | ASZH503610A* | CAPTA4230*4A* | AM9C801005C*A* | 34200 | 33800 | 15.2 | 12 | 7.8 | 2 | 65 | 52 | 212290237
GOETTL | ASZH503610A* | CAPTA4230*4A* | AM9C800805C*A* | 34200 | 33600 | 15.2 | 12 | 7.8 | 2 | 65 | 52 | 212290235
GOODMAN | GSZH503610A* | CA*FA4226*6A*+TXV | G*VC800804C*A* | 34200 | 33400 | 15.2 | 12 | 7.8 | 2 | 65 | 51 | 212586276
GOODMAN | GSZH503610A* | CA*FA4226*6A*+TXV | G*VC800805C*A* | 34200 | 33400 | 15.2 | 12 | 7.8 | 2 | 65 | 51 | 212586277
GOETTL | ASZH403010A* | AWST30LU14**A* |  | 28200 | 27000 | 15.2 | 12.5 | 7.8 | 2 | 64 | 53 | 212289595
GOETTL | ASZH402410A* | AMVT36CP1400A* |  | 22800 | 22000 | 15.2 | 12.5 | 7.8 | 2 | 59 | 53 | 212289593
GOETTL | ASZH402410A* | AMVT30BP1400A* |  | 22800 | 22000 | 15.2 | 12.5 | 7.8 | 2 | 59 | 53 | 212289592
EVERREST | ASZH503610A* | CHPTA3630*4A* | A*VS800805CUA* | 34200 | 33600 | 15.2 | 12 | 7.8 | 2 | 65 | 52 | 212649071
EVERREST | ASZH503010A* | AMST36CU1400A* |  | 28400 | 28400 | 15.2 | 12 | 7.8 | 1.95 | 61 | 48 | 212648958
EVERREST | ASZH503610A* | CAPTA4230*4A* | AM9S800604B*A* | 34400 | 33600 | 15.2 | 12 | 7.8 | 2 | 64 | 52 | 212649108
EVERREST | ASZH504810A* | CAPT4961*4A* | AM9S961205DNA* | 44500 | 46000 | 15.2 | 12 | 7.8 | 1.9 | 59 | 43 | 212648970
EVERREST | ASZH503610A* | CAPTA4230*4A* | AM9S800804C*A* | 34400 | 34000 | 15.2 | 12 | 7.8 | 2 | 64 | 52 | 212648454
EVERREST | ASZH503610A* | CAPTA4230*4A* | AM9C800804C*A* | 34400 | 34000 | 15.2 | 12 | 7.8 | 2 | 64 | 52 | 212648452
EVERREST | ASZH503610A* | CAPTA4230*4A* | A*VC960804CNB* | 34400 | 33800 | 15.2 | 12 | 7.8 | 2 | 64 | 52 | 212648450
EVERREST | ASZH503610A* | CAPTA4230*4A* | AC9C800805C*A* | 34200 | 33600 | 15.2 | 12 | 7.8 | 2 | 65 | 52 | 212648449
EVERREST | ASZH501810A* | AMST30BU1400A* |  | 17600 | 17400 | 15.2 | 12.5 | 7.8 | 1.8 | 57 | 45 | 212648529
EVERREST | ASZH503610A* | CAPTA4230*4A* | AM9C960804CNA* | 34400 | 34000 | 15.2 | 12 | 7.8 | 2 | 65 | 52 | 212648470
EVERREST | ASZH503610A* | CAPTA4230*4A* | A*VS800604BUA* | 34200 | 33800 | 15.2 | 12 | 7.8 | 2 | 64 | 52 | 212648469
EVERREST | ASZH502410A* | CAPTA3026*4A*+MBVC1201**-1A* |  | 23000 | 22600 | 15.2 | 12 | 7.8 | 1.9 | 58 | 50 | 212648132
GOETTL | ASZH503610A* | CHPTA3630*4A* | A*VC800805C*A* | 34200 | 33600 | 15.2 | 12 | 7.8 | 2 | 65 | 52 | 212290260
GOETTL | ASZH503610A* | CHPTA3630*4A* | A*VC800804C*A* | 34200 | 33600 | 15.2 | 12 | 7.8 | 2 | 65 | 52 | 212290259
GOETTL | ASZH501810A* | CHPTA1822*4A*+MBVC1201**-1A* |  | 17000 | 17000 | 15.2 | 12 | 7.8 | 1.8 | 59 | 46 | 212289981
GOETTL | ASZH503610A* | AMVT42CP1400A* |  | 34200 | 34400 | 15.2 | 12 | 7.8 | 2 | 58 | 51 | 212290304
GOETTL | ASZH501810A* | CAPTA3022*4A*+MBVC1201**-1A* |  | 17200 | 17000 | 15.2 | 12 | 7.8 | 1.8 | 59 | 46 | 212289956
GOETTL | ASZH503610A* | CAPTA4230*4A* | AC9S960804CNA* | 34400 | 34000 | 15.2 | 12 | 7.8 | 2 | 65 | 52 | 212290231
GOETTL | ASZH503610A* | CAPTA4230*4A* | AC9S800805C*A* | 34200 | 33600 | 15.2 | 12 | 7.8 | 2 | 65 | 52 | 212290228
GOETTL | ASZH503610A* | CAPTA4230*4A* | AC9S801005C*A* | 34200 | 33800 | 15.2 | 12 | 7.8 | 2 | 64 | 52 | 212290229
GOETTL | ASZH503610A* | CAPTA4230*4A* | AM9S801005C*A* | 34200 | 33600 | 15.2 | 12 | 7.8 | 2 | 65 | 52 | 212290246
GOETTL | ASZH503610A* | CAPTA4230*4A* | AC9C801005C*A* | 34200 | 33800 | 15.2 | 12 | 7.8 | 2 | 65 | 52 | 212290225
GOETTL | ASZH503610A* | CAPTA4230*4A* | AM9S920804CNA* | 34400 | 34000 | 15.2 | 12 | 7.8 | 2 | 64 | 52 | 212290248
GOETTL | ASZH503610A* | CAPTA4230*4A* | AM9S800604B*A* | 34400 | 33600 | 15.2 | 12 | 7.8 | 2 | 64 | 52 | 212290243
GOETTL | ASZH503010A* | AMVT30BP1400A* |  | 28400 | 28200 | 15.2 | 12 | 7.8 | 1.95 | 62 | 48 | 212290160
EVERREST | GSZH504210A* | CAPTA4230*4A*+MBVC2001**-1A* |  | 40000 | 38000 | 15.2 | 12 | 7.8 | 1.8 | 62 | 50 | 212651621
EVERREST | GSZH502410A* | CAPTA3026*4A*+MBVC1201**-1A* |  | 23000 | 22600 | 15.2 | 12 | 7.8 | 1.9 | 58 | 50 | 212652234
AMANA | ASZH503610A* | CA*FA4226*6A*+TXV | A*VC800805C*A* | 34200 | 33400 | 15.2 | 12 | 7.8 | 2 | 65 | 51 | 212586263
AMANA | ASZH503610A* | CA*FA4226*6A*+TXV | A*VC800804C*A* | 34200 | 33400 | 15.2 | 12 | 7.8 | 2 | 65 | 51 | 212586262
EVERREST | ASZH504210A* | AMST42CU1400A* |  | 39500 | 39500 | 15.2 | 12.5 | 7.8 | 1.8 | 61 | 48 | 212648386
EVERREST | ASZH503010A* | AMST30BU1400A* |  | 28400 | 28400 | 15.2 | 12.5 | 7.8 | 1.95 | 61 | 48 | 212648384
EVERREST | ASZH404810A* | AMVT48CP1400A* |  | 45500 | 46000 | 15.2 | 12.5 | 7.8 | 1.8 | 59 | 43 | 212648230
GOETTL | ASZH503610A* | CAPTA4230*4A* | A*VC800805C*A* | 34200 | 33800 | 15.2 | 12 | 7.8 | 2 | 64 | 52 | 212290211
GOETTL | ASZH503610A* | CAPTA4230*4A* | A*VC960804CNB* | 34400 | 33800 | 15.2 | 12 | 7.8 | 2 | 64 | 52 | 212290214
GOETTL | ASZH503610A* | CAPTA4230*4A* | A*VC801005C*A* | 34200 | 33800 | 15.2 | 12 | 7.8 | 2 | 64 | 52 | 212290212
GOETTL | ASZH503610A* | CAPTA4230*4A* | A*VC961005CNB* | 34200 | 33600 | 15.2 | 12 | 7.8 | 2 | 64 | 52 | 212290215
GOETTL | ASZH503610A* | CAPTA4230*4A* | A*VC800804C*A* | 34200 | 33600 | 16 | 12.5 | 7.8 | 2 | 64 | 52 | 212290210
GOETTL | ASZH503610A* | CAPTA4230*4A* | A*VC800604B*A* | 34200 | 33600 | 15.2 | 12 | 7.8 | 2 | 65 | 52 | 212290209
GOETTL | ASZH502410A* | CAPTA3026*4A*+MBVC1201**-1A* |  | 23000 | 22600 | 15.2 | 12 | 7.8 | 1.9 | 58 | 50 | 212290040
GOETTL | ASZH503610A* | CAPTA3626*4A* | A*VC800805C*A* | 34200 | 33400 | 15.2 | 12 | 7.8 | 2 | 65 | 53 | 212290167
GOETTL | ASZH404810A* | AMVT48CP1400A* |  | 45500 | 46000 | 15.2 | 12.5 | 7.8 | 1.8 | 59 | 43 | 212289922
GOETTL | ASZH503610A* | CAPTA3626*4A*+MBVC1601**-1A* |  | 34200 | 33800 | 15.2 | 12 | 7.8 | 2 | 64 | 52 | 212290163
GOETTL | ASZH503010A* | CHPTA3026*4A*+MBVC1601**-1A* |  | 28400 | 28200 | 15.2 | 12 | 7.8 | 1.95 | 63 | 48 | 212290127
GOETTL | ASZH503610A* | CAPTA3626*4A* | A*VC800804C*A* | 34200 | 33400 | 15.2 | 12 | 7.8 | 2 | 65 | 53 | 212290166
GOETTL | ASZH503610A* | AMST36CU1400A* |  | 34200 | 34400 | 15.2 | 12.5 | 7.8 | 2 | 58 | 51 | 212290162
GOETTL | ASZH503610A* | AMST42CU1400A* |  | 34600 | 34400 | 15.2 | 12.5 | 7.8 | 2 | 58 | 51 | 212290161
EVERREST | ASZV902410A* | CA*F3137*6A*+TXV | A*VC960403BNB* | 23000 | 23000 | 21 | 12 | 8 | 2.2 | 60 | 57 | 212652712
EVERREST | GSZH503610A* | CAPTA4230*4A*+MBVC1601**-1A* |  | 34200 | 33600 | 16 | 12.5 | 7.8 | 2 | 64 | 52 | 212652138
EVERREST | GSZH503610A* | CAPTA4230*4A* | GM9S800805C*A* | 34200 | 33600 | 15.2 | 12 | 7.8 | 2 | 64 | 52 | 212652160
EVERREST | GSZH503610A* | CAPTA4230*4A* | GC9C800603B*A* | 34400 | 33600 | 15.2 | 12 | 7.8 | 2 | 64 | 52 | 212651709
ABCOOLAIR | GSZH503610A* | CA*FA4226*6A*+TXV | G*VC800804C*A* | 34200 | 33400 | 15.2 | 12 | 7.8 | 2 | 65 | 51 | 212586306
ABCOOLAIR | GSZH503610A* | CA*FA4226*6A*+TXV | G*VC800805C*A* | 34200 | 33400 | 15.2 | 12 | 7.8 | 2 | 65 | 51 | 212586307
EVERREST | GSZV902410A* | CA*F3137*6A*+TXV | G*VC960403BNB* | 23000 | 23000 | 21 | 12 | 8 | 2.2 | 60 | 57 | 212652182
EVERREST | GSZH503610A* | CAPTA4230*4A* | GM9C801004C*A* | 34200 | 33800 | 15.2 | 12 | 7.8 | 2 | 65 | 52 | 212652580
EVERREST | GSZH504810A* | CAPT4961*4A* | GM9S961205DNA* | 44500 | 46000 | 15.2 | 12 | 7.8 | 1.9 | 59 | 43 | 212652091
EVERREST | ASZH402410A* | AMVT36CP1400A* |  | 22800 | 22000 | 15.2 | 12.5 | 7.8 | 2 | 59 | 53 | 212649333
EVERREST | ASZH504210A* | AMVT42CP1400A* |  | 39000 | 38000 | 15.2 | 12 | 7.8 | 1.8 | 63 | 50 | 212649331
EVERREST | ASZH503610A* | CAPTA4230*4A*+MBVC1601**-1A* |  | 34200 | 33600 | 16 | 12.5 | 7.8 | 2 | 64 | 52 | 212649236
EVERREST | ASZH504210A* | CAPTA4230*4A*+MBVC1601**-1A* |  | 39500 | 38000 | 15.2 | 12 | 7.8 | 1.8 | 62 | 50 | 212649076
EVERREST | ASZH503610A* | CAPTA4230*4A* | A*VC800604B*A* | 34200 | 33600 | 15.2 | 12 | 7.8 | 2 | 65 | 52 | 212649011
EVERREST | GSZH504810A* | CAPT4961*4A* | GM9C800805D*A* | 44500 | 46000 | 15.2 | 12 | 7.8 | 1.9 | 59 | 43 | 212652089
EVERREST | GSZH503610A* | CAPTA4230*4A* | G*VM970804CNB* | 34400 | 33800 | 15.2 | 12 | 7.8 | 2 | 64 | 52 | 212652579
EVERREST | GSZH503610A* | CAPTA4230*4A* | G*VC801005C*A* | 34200 | 33800 | 15.2 | 12 | 7.8 | 2 | 64 | 52 | 212652205
EVERREST | GSZH503610A* | CHPTA3630*4A* | G*VC800805C*A* | 34200 | 33600 | 15.2 | 12 | 7.8 | 2 | 65 | 52 | 212652201
EVERREST | GSZV902410A* | CA*F3137*6A*+TXV | G*VS800604BUA* | 23000 | 23000 | 21 | 12 | 8 | 2.2 | 60 | 57 | 212652839
EVERREST | ASZN403010A* | AWST30LU14**A* |  | 28200 | 27000 | 15.2 | 12.5 | 7.8 | 2 | 64 | 53 | 212652412
EVERREST | GSZH504810A* | CAPT4961*4A* | GM9S921205DNA* | 44500 | 46000 | 15.2 | 12 | 7.8 | 1.9 | 59 | 43 | 212652421
ENERGI AIR | GSZH503610A* | CA*FA4226*6A*+TXV | G*VC800805C*A* | 34200 | 33400 | 15.2 | 12 | 7.8 | 2 | 65 | 51 | 212586391
AMANA DISTINCTIONS | GSZH503610A* | CA*FA4226*6A*+TXV | G*VC800804C*A* | 34200 | 33400 | 15.2 | 12 | 7.8 | 2 | 65 | 51 | 212586348
AMANA DISTINCTIONS | GSZH503610A* | CA*FA4226*6A*+TXV | G*VC800805C*A* | 34200 | 33400 | 15.2 | 12 | 7.8 | 2 | 65 | 51 | 212586349
EVERREST | GSZH503610A* | AMST36CU1400A* |  | 34200 | 34400 | 15.2 | 12.5 | 7.8 | 2 | 58 | 51 | 212652109
GOETTL | GSZH503610A* | CHPTA3630*4A* | G*VC800804C*A* | 34200 | 33600 | 15.2 | 12 | 7.8 | 2 | 65 | 52 | 212292040
GOETTL | GSZH503610A* | CHPTA3630*4A* | G*VC800805C*A* | 34200 | 33600 | 15.2 | 12 | 7.8 | 2 | 65 | 52 | 212292041
GOETTL | GSZH506010A* | AMST60DU1400A* |  | 56500 | 57000 | 15.2 | 12 | 7.8 | 2.2 | 67 | 38 | 212292209
GOETTL | GSZH504810A* | AMST48CU1400A* |  | 45500 | 46000 | 15.2 | 12.5 | 7.8 | 1.9 | 61 | 43 | 212292117
GOETTL | GSZH504810A* | CAPT4961*4A*+MBVC2001**-1A* |  | 45500 | 46000 | 15.2 | 12 | 7.8 | 1.9 | 59 | 43 | 212292118
GOETTL | GSZH504210A* | AMVT42CP1400A* |  | 39000 | 38000 | 15.2 | 12 | 7.8 | 1.8 | 63 | 50 | 212292116
GOETTL | GSZH506010A* | CAPT4961*4A*+MBVC2001**-1A* |  | 54500 | 57000 | 16 | 12 | 7.8 | 2.2 | 60 | 38 | 212292210
GOETTL | GSZH504810A* | AMVT60DP1400A* |  | 45000 | 46000 | 15.2 | 12 | 7.8 | 1.9 | 59 | 43 | 212292208
EVERREST | ASZH504810A* | CAPT4961*4A* | AM9S921205DNA* | 44500 | 46000 | 15.2 | 12 | 7.8 | 1.9 | 59 | 43 | 212648505
EVERREST | ASZH502410A* | AMST30BU1400A* |  | 23200 | 22800 | 15.2 | 12.5 | 7.8 | 1.9 | 57 | 50 | 212648291
EVERREST | ASZH503610A* | CAPTA4230*4A* | A*VC800804C*A* | 34200 | 33600 | 16 | 12.5 | 7.8 | 2 | 64 | 52 | 212648494
EVERREST | ASZH503010A* | CAPTA3626*4A*+MBVC1201**-1A* |  | 28400 | 28200 | 15.2 | 12 | 7.8 | 1.95 | 62 | 48 | 212648397
EVERREST | ASZH504810A* | AMST48CU1400A* |  | 45500 | 46000 | 15.2 | 12.5 | 7.8 | 1.9 | 61 | 43 | 212648301
EVERREST | ASZH501810A* | CAPTA2422*4A*+MBVC1201**-1A* |  | 17200 | 17000 | 15.2 | 12 | 7.8 | 1.8 | 59 | 46 | 212647994
GOETTL | ASZH506010A* | CAPT4961*4A*+MBVC2001**-1A* |  | 54500 | 57000 | 16 | 12 | 7.8 | 2.2 | 60 | 38 | 212290425
GOETTL | ASZH506010A* | AMST60DU1400A* |  | 56500 | 57000 | 15.2 | 12 | 7.8 | 2.2 | 67 | 38 | 212290424
GOETTL | ASZH506010A* | AMVT60DP1400A* |  | 56500 | 57000 | 15.2 | 11.7 | 7.8 | 2.2 | 60 | 38 | 212290452
GOETTL | ASZH504810A* | AMVT60DP1400A* |  | 45000 | 46000 | 15.2 | 12 | 7.8 | 1.9 | 59 | 43 | 212290423
GOETTL | ASZH504210A* | AMVT42CP1400A* |  | 39000 | 38000 | 15.2 | 12 | 7.8 | 1.8 | 63 | 50 | 212290333
GOETTL | ASZH504810A* | AMVT48CP1400A* |  | 45500 | 46000 | 15.2 | 12 | 7.8 | 2 | 59 | 46 | 212290421
EVERREST | GSZH504810A* | AMST48CU1400A* |  | 45500 | 46000 | 15.2 | 12.5 | 7.8 | 1.9 | 61 | 43 | 212652093
EVERREST | ASZH504810A* | AMVT60DP1400A* |  | 45000 | 46000 | 15.2 | 12 | 7.8 | 1.9 | 59 | 43 | 212649675
EVERREST | ASZH401810A* | AMVT30BP1400A* |  | 17200 | 17000 | 15.2 | 12.5 | 7.8 | 1.9 | 59 | 51 | 212649677
EVERREST | GSZH504810A* | CHPT4860D4A*+MBVC2001**-1A* |  | 44500 | 45500 | 15.2 | 12 | 7.8 | 1.9 | 59 | 44 | 212649785
EVERREST | GSZH503610A* | CAPTA4230*4A* | G*VC800804C*A* | 34200 | 33600 | 16 | 12.5 | 7.8 | 2 | 64 | 52 | 212650462
EVERREST | GSZH506010A* | CAPT4961*4A*+MBVC2001**-1A* |  | 54500 | 57000 | 16 | 12 | 7.8 | 2.2 | 60 | 38 | 212650291
GOETTL | GSZH503610A* | CAPTA4230*4A* | GM9S800805C*A* | 34200 | 33600 | 15.2 | 12 | 7.8 | 2 | 64 | 52 | 212292026
GOETTL | GSZH502410A* | CAPTA3026*4A*+MBVC1201**-1A* |  | 23000 | 22600 | 15.2 | 12 | 7.8 | 1.9 | 58 | 50 | 212291817
GOETTL | GSZH503610A* | CAPTA4230*4A* | GM9S801005C*A* | 34200 | 33600 | 15.2 | 12 | 7.8 | 2 | 65 | 52 | 212292027
GOETTL | GSZM401810A* | AMVT30BP1400A* |  | 17200 | 17000 | 15.2 | 12.5 | 7.8 | 1.9 | 59 | 51 | 212292277
GOETTL | GSZH503010A* | CAPTA3626*4A*+MBVC1601**-1A* |  | 28400 | 28200 | 15.2 | 12 | 7.8 | 1.95 | 63 | 48 | 212291868
GOETTL | GSZH503010A* | AMST36CU1400A* |  | 28400 | 28400 | 15.2 | 12 | 7.8 | 1.95 | 61 | 48 | 212291864
GOETTL | GSZH503010A* | CAPTA3626*4A*+MBVC1201**-1A* |  | 28400 | 28200 | 15.2 | 12 | 7.8 | 1.95 | 62 | 48 | 212291867
GOETTL | GSZH503610A* | CAPTA4230*4A* | GM9S920804CNA* | 34400 | 34000 | 15.2 | 12 | 7.8 | 2 | 64 | 52 | 212292029
GOETTL | GSZH506010A* | AMVT60DP1400A* |  | 56500 | 57000 | 15.2 | 11.7 | 7.8 | 2.2 | 60 | 38 | 212292238
EVERREST | GSZH503610A* | CAPTA3626*4A* | G*VC800805C*A* | 34200 | 33400 | 15.2 | 12 | 7.8 | 2 | 65 | 53 | 212652071
EVERREST | ASZN404810A* | AMST48CU1400A* |  | 45500 | 46000 | 15.2 | 12.5 | 7.8 | 1.8 | 61 | 43 | 212652677
EVERREST | GSZM403010A* | AWST30LU14**A* |  | 28200 | 27000 | 15.2 | 12.5 | 7.8 | 2 | 64 | 53 | 212652667
EVERREST | GSZH503610A* | CAPTA4230*4A* | G*VS800604BUA* | 34200 | 33800 | 15.2 | 12 | 7.8 | 2 | 64 | 52 | 212650442
EVERREST | GSZH503610A* | CAPTA4230*4A* | GC9C801005C*A* | 34200 | 33800 | 15.2 | 12 | 7.8 | 2 | 65 | 52 | 212650875
EVERREST | GSZH503610A* | CHPTA3630*4A* | G*VS800805CUA* | 34200 | 33600 | 15.2 | 12 | 7.8 | 2 | 65 | 52 | 212650503
EVERREST | ASZV902410A* | CA*F3137*6A*+TXV | A*VM970803BNB* | 23000 | 23000 | 21 | 12 | 8 | 2.2 | 60 | 57 | 212650487
EVERREST | ASZH503610A* | CAPTA3626*4A* | A*VS800805CUA* | 34200 | 33400 | 15.2 | 12 | 7.8 | 2 | 65 | 53 | 212653422
EVERREST | GSZM402410A* | AMVT30BP1400A* |  | 22800 | 22000 | 15.2 | 12.5 | 7.8 | 2 | 59 | 53 | 212652997
EVERREST | ASZH504810A* | CHPT4860D4A*+MBVC2001**-1A* |  | 44500 | 45500 | 15.2 | 12 | 7.8 | 1.9 | 59 | 44 | 212653506
ONE HOUR AIR CONDITIONING AND HEATING | GSZH503610A* | CA*FA4226*6A*+TXV | G*VC800805C*A* | 34200 | 33400 | 15.2 | 12 | 7.8 | 2 | 65 | 51 | 212586559
ONE HOUR AIR CONDITIONING AND HEATING | GSZH503610A* | CA*FA4226*6A*+TXV | G*VC800804C*A* | 34200 | 33400 | 15.2 | 12 | 7.8 | 2 | 65 | 51 | 212586558
EVERREST | GSZH503010A* | AMST30BU1400A* |  | 28400 | 28400 | 15.2 | 12.5 | 7.8 | 1.95 | 61 | 48 | 212649714
EVERREST | GSZH503610A* | AMST42CU1400A* |  | 34600 | 34400 | 15.2 | 12.5 | 7.8 | 2 | 58 | 51 | 212649882
EVERREST | ASZH402410A* | AMVT30BP1400A* |  | 22800 | 22000 | 15.2 | 12.5 | 7.8 | 2 | 59 | 53 | 212649796
EVERREST | ASZH506010A* | AMVT60DP1400A* |  | 56500 | 57000 | 15.2 | 11.7 | 7.8 | 2.2 | 60 | 38 | 212649795
EVERREST | ASZH504810A* | AMVT48CP1400A* |  | 45500 | 46000 | 15.2 | 12 | 7.8 | 2 | 59 | 46 | 212649738
EVERREST | GSZH503610A* | CAPTA4230*4A* | GM9S800604B*A* | 34400 | 33600 | 15.2 | 12 | 7.8 | 2 | 64 | 52 | 212650220
EVERREST | GSZH503610A* | CAPTA4230*4A* | GC9C800805C*A* | 34200 | 33600 | 15.2 | 12 | 7.8 | 2 | 65 | 52 | 212650218
EVERREST | ASZH501810A* | CHPTA1822*4A*+MBVC1201**-1A* |  | 17000 | 17000 | 15.2 | 12 | 7.8 | 1.8 | 59 | 46 | 212648619
EVERREST | ASZH503610A* | CAPTA4230*4A* | AM9S960804CNA* | 34400 | 34000 | 15.2 | 12 | 7.8 | 2 | 65 | 52 | 212648604
EVERREST | ASZH503610A* | CAPTA4230*4A* | A*VS800805CUA* | 34200 | 33800 | 15.2 | 12 | 7.8 | 2 | 64 | 52 | 212648207
EVERREST | ASZH503610A* | CAPTA4230*4A* | AM9S800805C*A* | 34200 | 33600 | 15.2 | 12 | 7.8 | 2 | 64 | 52 | 212648551
EVERREST | ASZH501810A* | AMST24BU1400A* |  | 17200 | 17400 | 15.2 | 12 | 7.8 | 1.8 | 57 | 45 | 212648314
EVERREST | ASZH503610A* | CAPTA4230*4A* | A*VS960805CUA* | 34200 | 33800 | 15.2 | 12 | 7.8 | 2 | 65 | 52 | 212648084
EVERREST | ASZH503610A* | AMST36CU1400A* |  | 34200 | 34400 | 15.2 | 12.5 | 7.8 | 2 | 58 | 51 | 212648075
EVERREST | GSZH503610A* | CAPTA4230*4A* | GM9C800805D*A* | 34200 | 33600 | 16 | 12.5 | 7.8 | 2 | 64 | 52 | 212653646
EVERREST | GSZB404810A* | AMST48CU1400A* |  | 45500 | 46000 | 15.2 | 12.5 | 7.8 | 1.8 | 61 | 43 | 212652326
FRANKLIN | GSZH503610A* | CA*FA4226*6A*+TXV | G*VC800804C*A* | 34200 | 33400 | 15.2 | 12 | 7.8 | 2 | 65 | 51 | 212586432
FRANKLIN | GSZH503610A* | CA*FA4226*6A*+TXV | G*VC800805C*A* | 34200 | 33400 | 15.2 | 12 | 7.8 | 2 | 65 | 51 | 212586433
ENERGI AIR | GSZH503610A* | CA*FA4226*6A*+TXV | G*VC800804C*A* | 34200 | 33400 | 15.2 | 12 | 7.8 | 2 | 65 | 51 | 212586390
EVERREST | ASZH502410A* | AMVT30BP1400A* |  | 23200 | 22800 | 15.2 | 12 | 7.8 | 1.9 | 57 | 50 | 212649223
EVERREST | ASZH503610A* | CAPTA4230*4A* | A*VC800603B*A* | 34200 | 33600 | 15.2 | 12 | 7.8 | 2 | 64 | 52 | 212648948
EVERREST | ASZH503610A* | CAPTA4230*4A* | AC9S800805C*A* | 34200 | 33600 | 15.2 | 12 | 7.8 | 2 | 65 | 52 | 212648949
EVERREST | ASZH503610A* | CAPTA4230*4A* | AM9S801005C*A* | 34200 | 33600 | 15.2 | 12 | 7.8 | 2 | 65 | 52 | 212649254
EVERREST | ASZH503610A* | CAPTA4230*4A*+MBVC2001**-1A* |  | 34200 | 33600 | 16 | 12.5 | 7.8 | 2 | 64 | 52 | 212649207
EVERREST | ASZH503610A* | CAPTA3626*4A* | A*VC800805C*A* | 34200 | 33400 | 15.2 | 12 | 7.8 | 2 | 65 | 53 | 212649200
EVERREST | ASZH503610A* | CAPTA4230*4A* | AM9C800805C*A* | 34200 | 33600 | 15.2 | 12 | 7.8 | 2 | 65 | 52 | 212649094
EVERREST | ASZH503610A* | CAPTA4230*4A* | A*VM970804CNB* | 34400 | 33800 | 15.2 | 12 | 7.8 | 2 | 64 | 52 | 212649086
EVERREST | ASZH502410A* | CAPTA3022*4A*+MBVC1201**-1A* |  | 22800 | 22600 | 15.2 | 12 | 7.8 | 1.9 | 58 | 50 | 212648835
EVERREST | GSZH503010A* | CAPTA3626*4A*+MBVC1601**-1A* |  | 28400 | 28200 | 15.2 | 12 | 7.8 | 1.95 | 63 | 48 | 212650962
EVERREST | GSZH501810A* | AMVT30BP1400A* |  | 17200 | 17200 | 15.2 | 12.5 | 7.8 | 1.8 | 58 | 45 | 212650943
EVERREST | ASZV902410A* | CA*F3137*6A*+TXV | A*VC800604B*A* | 23000 | 23000 | 21 | 12 | 8 | 2.2 | 60 | 57 | 212650965
GOETTL | GSZH504810A* | CAPT4961*4A* | GM9C800805D*A* | 44500 | 46000 | 15.2 | 12 | 7.8 | 1.9 | 59 | 43 | 212292141
GOETTL | GSZH506010A* | CHPT4860D4A*+MBVC2001**-1A* |  | 54500 | 57000 | 15.2 | 12 | 7.8 | 2.2 | 60 | 36 | 212292223
GOETTL | GSZH503010A* | AMST30BU1400A* |  | 28400 | 28400 | 15.2 | 12.5 | 7.8 | 1.95 | 61 | 48 | 212291862
GOETTL | GSZH502410A* | AMVT30BP1400A* |  | 23200 | 22800 | 15.2 | 12 | 7.8 | 1.9 | 57 | 50 | 212291861
GOETTL | GSZM402410A* | AMVT30BP1400A* |  | 22800 | 22000 | 15.2 | 12.5 | 7.8 | 2 | 59 | 53 | 212292315
GOETTL | GSZH503610A* | CAPTA4230*4A* | GC9S800805C*A* | 34200 | 33600 | 15.2 | 12 | 7.8 | 2 | 65 | 52 | 212292008
GOETTL | GSZH503610A* | CAPTA4230*4A* | GC9S801005C*A* | 34200 | 33800 | 15.2 | 12 | 7.8 | 2 | 64 | 52 | 212292009
EVERREST | GSZH506010A* | AMST60DU1400A* |  | 56500 | 57000 | 15.2 | 12 | 7.8 | 2.2 | 67 | 38 | 212651363
EVERREST | GSZH503610A* | CAPTA4230*4A* | GM9C800805C*A* | 34200 | 33600 | 15.2 | 12 | 7.8 | 2 | 65 | 52 | 212651902
EVERREST | GSZH503610A* | CAPTA4230*4A* | G*VC961005CNB* | 34200 | 33600 | 15.2 | 12 | 7.8 | 2 | 64 | 52 | 212651897
EVERREST | GSZH503010A* | CHPTA3026*4A*+MBVC1601**-1A* |  | 28400 | 28200 | 15.2 | 12 | 7.8 | 1.95 | 63 | 48 | 212650704
GOETTL | GSZB404810A* | AMVT48CP1400A* |  | 45500 | 46000 | 15.2 | 12.5 | 7.8 | 1.8 | 59 | 43 | 212291581
EVERREST | ASZH501810A* | CAPTA3022*4A*+MBVC1201**-1A* |  | 17200 | 17000 | 15.2 | 12 | 7.8 | 1.8 | 59 | 46 | 212653373
EVERREST | GSZH504810A* | AMVT48CP1400A* |  | 45500 | 46000 | 15.2 | 12 | 7.8 | 2 | 59 | 46 | 212653369
EVERREST | ASZH504810A* | CAPT4961*4A* | AM9C800805D*A* | 44500 | 46000 | 15.2 | 12 | 7.8 | 1.9 | 59 | 43 | 212653504
EVERREST | GSZH503610A* | AMVT42CP1400A* |  | 34200 | 34400 | 15.2 | 12 | 7.8 | 2 | 58 | 51 | 212653345
GOETTL | GSZH503610A* | CAPTA4230*4A* | GM9C800804C*A* | 34400 | 34000 | 15.2 | 12 | 7.8 | 2 | 64 | 52 | 212292014
GOETTL | GSZH503610A* | CAPTA4230*4A* | GC9S960804CNA* | 34400 | 34000 | 15.2 | 12 | 7.8 | 2 | 65 | 52 | 212292011
GOETTL | GSZH504810A* | AMVT48CP1400A* |  | 45500 | 46000 | 15.2 | 12 | 7.8 | 2 | 59 | 46 | 212292206
GOETTL | GSZH503610A* | CAPTA4230*4A* | GC9C800603B*A* | 34400 | 33600 | 15.2 | 12 | 7.8 | 2 | 64 | 52 | 212292003
GOETTL | GSZH503610A* | CAPTA4230*4A* | GC9C801005C*A* | 34200 | 33800 | 15.2 | 12 | 7.8 | 2 | 65 | 52 | 212292005
GOETTL | GSZH503610A* | CAPTA4230*4A* | G*VS960805CUA* | 34200 | 33800 | 15.2 | 12 | 7.8 | 2 | 65 | 52 | 212292002
GOETTL | GSZH503610A* | CAPTA4230*4A* | G*VS800805CUA* | 34200 | 33800 | 15.2 | 12 | 7.8 | 2 | 64 | 52 | 212292000
GOETTL | GSZH503610A* | AMVT42CP1400A* |  | 34200 | 34400 | 15.2 | 12 | 7.8 | 2 | 58 | 51 | 212292086
GOETTL | GSZH503610A* | AMST42CU1400A* |  | 34600 | 34400 | 15.2 | 12.5 | 7.8 | 2 | 58 | 51 | 212291940
GOETTL | GSZH503610A* | CAPTA3626*4A*+MBVC1601**-1A* |  | 34200 | 33800 | 15.2 | 12 | 7.8 | 2 | 64 | 52 | 212291942
GOETTL | GSZH503610A* | AMST36CU1400A* |  | 34200 | 34400 | 15.2 | 12.5 | 7.8 | 2 | 58 | 51 | 212291941
GOETTL | GSZH503010A* | AMVT30BP1400A* |  | 28400 | 28200 | 15.2 | 12 | 7.8 | 1.95 | 62 | 48 | 212291939
EVERREST | GSZH503610A* | CAPTA3626*4A* | G*VC800804C*A* | 34200 | 33400 | 15.2 | 12 | 7.8 | 2 | 65 | 53 | 212650825
EVERREST | ASZV902410A* | CA*F3137*6A*+TXV | A*VS800604BUA* | 23000 | 23000 | 21 | 12 | 8 | 2.2 | 60 | 57 | 212651082
EVERREST | ASZH503610A* | CAPTA4230*4A* | AM9C800805D*A* | 34200 | 33600 | 16 | 12.5 | 7.8 | 2 | 64 | 52 | 212653428
EVERREST | ASZH503610A* | CHPTA3630*4A*+MBVC1601**-1A* |  | 34200 | 33600 | 15.2 | 12 | 7.8 | 2 | 65 | 52 | 212653430
EVERREST | ASZH503010A* | CHPTA3026*4A*+MBVC1601**-1A* |  | 28400 | 28200 | 15.2 | 12 | 7.8 | 1.95 | 63 | 48 | 212649082
EVERREST | ASZH503610A* | CAPTA4230*4A* | AC9S801005C*A* | 34200 | 33800 | 15.2 | 12 | 7.8 | 2 | 64 | 52 | 212649020
EVERREST | ASZH504210A* | CAPTA4230*4A*+MBVC2001**-1A* |  | 40000 | 38000 | 15.2 | 12 | 7.8 | 1.8 | 62 | 50 | 212649146
EVERREST | ASZH506010A* | CHPT4860D4A*+MBVC2001**-1A* |  | 54500 | 57000 | 15.2 | 12 | 7.8 | 2.2 | 60 | 36 | 212648714
EVERREST | GSZH504210A* | AMST42CU1400A* |  | 39500 | 39500 | 15.2 | 12.5 | 7.8 | 1.8 | 61 | 48 | 212651009
ABCOOLAIR | GSZM401810A* | AMST30BU1400A* |  | 17200 | 17000 | 15.2 | 12.5 | 7.8 | 1.9 | 59 | 51 | 212836107
GOETTL | ASZH503610A* | CAPTA4230*4A* | AC9C800805C*A* | 34200 | 33600 | 15.2 | 12 | 7.8 | 2 | 65 | 52 | 212290224
GOETTL | ASZH503610A* | CAPTA4230*4A* | A*VS960805CUA* | 34200 | 33800 | 15.2 | 12 | 7.8 | 2 | 65 | 52 | 212290222
GOETTL | ASZH503610A* | CAPTA4230*4A* | A*VS800805CUA* | 34200 | 33800 | 15.2 | 12 | 7.8 | 2 | 64 | 52 | 212290220
GOETTL | ASZH503610A* | CAPTA4230*4A* | A*VM971005CNB* | 34200 | 33600 | 15.2 | 12 | 7.8 | 2 | 64 | 52 | 212290218
GOETTL | ASZH503610A* | CAPTA4230*4A* | A*VS800604BUA* | 34200 | 33800 | 15.2 | 12 | 7.8 | 2 | 64 | 52 | 212290219
GOETTL | ASZH503010A* | AMST36CU1400A* |  | 28400 | 28400 | 15.2 | 12 | 7.8 | 1.95 | 61 | 48 | 212290087
GOETTL | ASZH503010A* | AMST36BU1400A* |  | 28400 | 28400 | 15.2 | 12 | 7.8 | 1.95 | 61 | 48 | 212290086
GOETTL | ASZH503010A* | AMST30BU1400A* |  | 28400 | 28400 | 15.2 | 12.5 | 7.8 | 1.95 | 61 | 48 | 212290085
GOETTL | ASZH502410A* | AMVT30BP1400A* |  | 23200 | 22800 | 15.2 | 12 | 7.8 | 1.9 | 57 | 50 | 212290084
GOETTL | ASZH501810A* | CAPTA2422*4A*+MBVC1201**-1A* |  | 17200 | 17000 | 15.2 | 12 | 7.8 | 1.8 | 59 | 46 | 212289931
GOETTL | ASZH501810A* | AMST24BU1400A* |  | 17200 | 17400 | 15.2 | 12 | 7.8 | 1.8 | 57 | 45 | 212289930
GOETTL | ASZH504210A* | CAPTA4230*4A*+MBVC1601**-1A* |  | 39500 | 38000 | 15.2 | 12 | 7.8 | 1.8 | 62 | 50 | 212290306
GOETTL | ASZH504210A* | CAPTA4230*4A*+MBVC2001**-1A* |  | 40000 | 38000 | 15.2 | 12 | 7.8 | 1.8 | 62 | 50 | 212290307
DAIKIN | DZ5SEA3610A* | CA*FA4226*6A*+TXV | D*80VC0804C*A* | 34200 | 33400 | 15.2 | 12 | 7.8 | 2 | 65 | 51 | 212586664
DAIKIN | DZ5SEA3610A* | CA*FA4226*6A*+TXV | D*80VC0805C*A* | 34200 | 33400 | 15.2 | 12 | 7.8 | 2 | 65 | 51 | 212586665
GOETTL | ASZH502410A* | CAPTA2422*4A*+MBVC1201**-1A* |  | 23000 | 22600 | 15.2 | 12 | 7.8 | 1.9 | 58 | 50 | 212290006
GOETTL | ASZH501810A* | AMVT30BP1400A* |  | 17200 | 17200 | 15.2 | 12.5 | 7.8 | 1.8 | 58 | 45 | 212290003
GOETTL | ASZH502410A* | AMST30BU1400A* |  | 23200 | 22800 | 15.2 | 12.5 | 7.8 | 1.9 | 57 | 50 | 212290004
GOETTL | ASZH502410A* | CHPTA2426*4A*+MBVC1201**-1A* |  | 23000 | 22600 | 15.2 | 12 | 7.8 | 1.9 | 58 | 50 | 212290066
GOETTL | ASZH503610A* | CAPTA4230*4A*+MBVC2001**-1A* |  | 34200 | 33600 | 16 | 12.5 | 7.8 | 2 | 64 | 52 | 212290207
GOETTL | ASZH503610A* | CAPTA4230*4A* | A*VC800603B*A* | 34200 | 33600 | 15.2 | 12 | 7.8 | 2 | 64 | 52 | 212290208
GOETTL | ASZH503610A* | CAPTA4230*4A*+MBVC1601**-1A* |  | 34200 | 33600 | 16 | 12.5 | 7.8 | 2 | 64 | 52 | 212290206
EVERREST | GSZH503610A* | CAPTA4230*4A* | GM9S800804C*A* | 34400 | 34000 | 15.2 | 12 | 7.8 | 2 | 64 | 52 | 212650876
EVERREST | GSZH503610A* | CAPTA4230*4A* | GM9C800804C*A* | 34400 | 34000 | 15.2 | 12 | 7.8 | 2 | 64 | 52 | 212650372
EVERREST | GSZH504210A* | CAPTA4230*4A*+MBVC1601**-1A* |  | 39500 | 38000 | 15.2 | 12 | 7.8 | 1.8 | 62 | 50 | 212651041
EVERREST | GSZM401810A* | AMVT30BP1400A* |  | 17200 | 17000 | 15.2 | 12.5 | 7.8 | 1.9 | 59 | 51 | 212653378
GOETTL | GSZM402410A* | AMVT36CP1400A* |  | 22800 | 22000 | 15.2 | 12.5 | 7.8 | 2 | 59 | 53 | 212292316
GOETTL | GSZH503610A* | CAPTA4230*4A* | G*VC800805C*A* | 34200 | 33800 | 15.2 | 12 | 7.8 | 2 | 64 | 52 | 212291991
GOETTL | GSZH503610A* | CAPTA4230*4A* | G*VM971005CNB* | 34200 | 33600 | 15.2 | 12 | 7.8 | 2 | 64 | 52 | 212291998
GOETTL | GSZH503610A* | CAPTA4230*4A* | G*VM970804CNB* | 34400 | 33800 | 15.2 | 12 | 7.8 | 2 | 64 | 52 | 212291997
GOETTL | GSZH503610A* | CAPTA4230*4A* | G*VC961005CNB* | 34200 | 33600 | 15.2 | 12 | 7.8 | 2 | 64 | 52 | 212291995
GOETTL | GSZH503610A* | CAPTA4230*4A* | G*VC960804CNB* | 34400 | 33800 | 15.2 | 12 | 7.8 | 2 | 64 | 52 | 212291994
GOETTL | GSZH503610A* | CAPTA4230*4A* | G*VC801005C*A* | 34200 | 33800 | 15.2 | 12 | 7.8 | 2 | 64 | 52 | 212291992
GOETTL | GSZH503610A* | CHPTA3630*4A*+MBVC1601**-1A* |  | 34200 | 33600 | 15.2 | 12 | 7.8 | 2 | 65 | 52 | 212292037
GOETTL | GSZH503610A* | CAPTA4230*4A* | GM9S960804CNA* | 34400 | 34000 | 15.2 | 12 | 7.8 | 2 | 65 | 52 | 212292034
GOETTL | GSZH503010A* | CHPTA3026*4A*+MBVC1601**-1A* |  | 28400 | 28200 | 15.2 | 12 | 7.8 | 1.95 | 63 | 48 | 212291905
EVERREST | GSZH502410A* | CAPTA2422*4A*+MBVC1201**-1A* |  | 23000 | 22600 | 15.2 | 12 | 7.8 | 1.9 | 58 | 50 | 212651531
EVERREST | GSZH501810A* | CAPTA3022*4A*+MBVC1201**-1A* |  | 17200 | 17000 | 15.2 | 12 | 7.8 | 1.8 | 59 | 46 | 212651871
EVERREST | GSZH503010A* | CAPTA3626*4A*+MBVC1201**-1A* |  | 28400 | 28200 | 15.2 | 12 | 7.8 | 1.95 | 62 | 48 | 212651115
EVERREST | ASZH403010A* | AWST30LU14**A* |  | 28200 | 27000 | 15.2 | 12.5 | 7.8 | 2 | 64 | 53 | 212649428
EVERREST | ASZH503610A* | CAPTA3626*4A*+MBVC1601**-1A* |  | 34200 | 33800 | 15.2 | 12 | 7.8 | 2 | 64 | 52 | 212649093
EVERREST | ASZH503610A* | CAPTA4230*4A* | A*VC961005CNB* | 34200 | 33600 | 15.2 | 12 | 7.8 | 2 | 64 | 52 | 212649091
EVERREST | ASZH503610A* | CAPTA4230*4A* | AM9C801005C*A* | 34200 | 33800 | 15.2 | 12 | 7.8 | 2 | 65 | 52 | 212649088
GOETTL | ASZH504810A* | CAPT4961*4A* | AM9S961205DNA* | 44500 | 46000 | 15.2 | 12 | 7.8 | 1.9 | 59 | 43 | 212290377
GOETTL | ASZH504810A* | CHPT4860D4A*+MBVC2001**-1A* |  | 44500 | 45500 | 15.2 | 12 | 7.8 | 1.9 | 59 | 44 | 212290378
GOETTL | ASZH504810A* | CAPT4961*4A* | AM9S921205DNA* | 44500 | 46000 | 15.2 | 12 | 7.8 | 1.9 | 59 | 43 | 212290373
GOETTL | ASZN403010A* | AWST30LU14**A* |  | 28200 | 27000 | 15.2 | 12.5 | 7.8 | 2 | 64 | 53 | 212290615
GOETTL | ASZH504810A* | CAPT4961*4A*+MBVC2001**-1A* |  | 45500 | 46000 | 15.2 | 12 | 7.8 | 1.9 | 59 | 43 | 212290335
GOODMAN | GSZM401810A* | AMST30BU1400A* |  | 17200 | 17000 | 15.2 | 12.5 | 7.8 | 1.9 | 59 | 51 | 212835985
DAIKIN | DZ4SEA1810A* | AMST30BU1400A* |  | 17200 | 17000 | 15.2 | 12.5 | 7.8 | 1.9 | 59 | 51 | 212835984
AMANA | ASZH401810A* | AMST30BU1400A* |  | 17200 | 17000 | 15.2 | 12.5 | 7.8 | 1.9 | 59 | 51 | 212835983
EVERREST | GSZH504810A* | CAPT4961*4A*+MBVC2001**-1A* |  | 45500 | 46000 | 15.2 | 12 | 7.8 | 1.9 | 59 | 43 | 212653832
GOETTL | GSZH502410A* | CAPTA3022*4A*+MBVC1201**-1A* |  | 22800 | 22600 | 15.2 | 12 | 7.8 | 1.9 | 58 | 50 | 212291800
EVERREST | GSZH503610A* | CAPTA3626*4A* | G*VS800805CUA* | 34200 | 33400 | 15.2 | 12 | 7.8 | 2 | 65 | 53 | 212651887
EVERREST | GSZH502410A* | AMST30BU1400A* |  | 23200 | 22800 | 15.2 | 12.5 | 7.8 | 1.9 | 57 | 50 | 212651889
EVERREST | GSZH503010A* | AMVT30BP1400A* |  | 28400 | 28200 | 15.2 | 12 | 7.8 | 1.95 | 62 | 48 | 212651578
EVERREST | GSZH502410A* | CHPTA2426*4A*+MBVC1201**-1A* |  | 23000 | 22600 | 15.2 | 12 | 7.8 | 1.9 | 58 | 50 | 212651580
EVERREST | ASZV902410A* | CA*F3137*6A*+TXV | A*VM970603BNB* | 23000 | 23000 | 21 | 12 | 8 | 2.2 | 60 | 57 | 212651178
EVERREST | GSZH503610A* | CAPTA4230*4A* | GC9S800805C*A* | 34200 | 33600 | 15.2 | 12 | 7.8 | 2 | 65 | 52 | 212651182
EVERREST | GSZH503010A* | AMST36BU1400A* |  | 28400 | 28400 | 15.2 | 12 | 7.8 | 1.95 | 61 | 48 | 212651581
GOETTL | GSZM403010A* | AWST30LU14**A* |  | 28200 | 27000 | 15.2 | 12.5 | 7.8 | 2 | 64 | 53 | 212292357
GOETTL | ASZH504810A* | CAPT4961*4A* | AM9C800805D*A* | 44500 | 46000 | 15.2 | 12 | 7.8 | 1.9 | 59 | 43 | 212290358
GOETTL | GSZV902410A* | CA*F3137*6A*+TXV | G*VS800604BUA* | 23000 | 23000 | 21 | 12 | 8 | 2.2 | 60 | 57 | 212362716
EVERREST | GSZH501810A* | CHPTA1822*4A*+MBVC1201**-1A* |  | 17000 | 17000 | 15.2 | 12 | 7.8 | 1.8 | 59 | 46 | 212653817
EVERREST | GSZH504210A* | AMVT42CP1400A* |  | 39000 | 38000 | 15.2 | 12 | 7.8 | 1.8 | 63 | 50 | 212653800
EVERREST | GSZM402410A* | AMVT36CP1400A* |  | 22800 | 22000 | 15.2 | 12.5 | 7.8 | 2 | 59 | 53 | 212653798
GOETTL | ASZH503610A* | CAPTA4230*4A* | AM9S800804C*A* | 34400 | 34000 | 15.2 | 12 | 7.8 | 2 | 64 | 52 | 212290244
GOETTL | ASZH503610A* | CAPTA4230*4A* | AM9S800805C*A* | 34200 | 33600 | 15.2 | 12 | 7.8 | 2 | 64 | 52 | 212290245
GOETTL | ASZH503610A* | CHPTA3630*4A*+MBVC1601**-1A* |  | 34200 | 33600 | 15.2 | 12 | 7.8 | 2 | 65 | 52 | 212290256
GOETTL | ASZH503610A* | CAPTA4230*4A* | AM9S960804CNA* | 34400 | 34000 | 15.2 | 12 | 7.8 | 2 | 65 | 52 | 212290253
GOETTL | ASZH503610A* | CAPTA4230*4A* | A*VM970804CNB* | 34400 | 33800 | 15.2 | 12 | 7.8 | 2 | 64 | 52 | 212290217
GOETTL | ASZH503010A* | CAPTA3626*4A*+MBVC1601**-1A* |  | 28400 | 28200 | 15.2 | 12 | 7.8 | 1.95 | 63 | 48 | 212290091
GOETTL | ASZH501810A* | AMST30BU1400A* |  | 17600 | 17400 | 15.2 | 12.5 | 7.8 | 1.8 | 57 | 45 | 212289929
GOETTL | ASZH504210A* | AMST42CU1400A* |  | 39500 | 39500 | 15.2 | 12.5 | 7.8 | 1.8 | 61 | 48 | 212290305
EVERREST | GSZH503610A* | CAPTA4230*4A*+MBVC2001**-1A* |  | 34200 | 33600 | 16 | 12.5 | 7.8 | 2 | 64 | 52 | 212651239
GOETTL | GSZB404810A* | AMST48CU1400A* |  | 45500 | 46000 | 15.2 | 12.5 | 7.8 | 1.8 | 61 | 43 | 212291492
EVERREST | GSZH503610A* | CAPTA4230*4A* | GC9S960804CNA* | 34400 | 34000 | 15.2 | 12 | 7.8 | 2 | 65 | 52 | 212649857
EVERREST | GSZH503610A* | CAPTA4230*4A* | G*VC800805C*A* | 34200 | 33800 | 15.2 | 12 | 7.8 | 2 | 64 | 52 | 212649855
AMANA DISTINCTIONS | GSZM401810A* | AMST30BU1400A* |  | 17200 | 17000 | 15.2 | 12.5 | 7.8 | 1.9 | 59 | 51 | 212836115
EVERREST | ASZH504810A* | CAPT4961*4A*+MBVC2001**-1A* |  | 45500 | 46000 | 15.2 | 12 | 7.8 | 1.9 | 59 | 43 | 212648918
EVERREST | ASZH503610A* | CAPTA3626*4A* | A*VC800804C*A* | 34200 | 33400 | 15.2 | 12 | 7.8 | 2 | 65 | 53 | 212649230
EVERREST | ASZH503610A* | CAPTA4230*4A* | A*VC801005C*A* | 34200 | 33800 | 15.2 | 12 | 7.8 | 2 | 64 | 52 | 212649216
EVERREST | GSZH503610A* | CAPTA3626*4A*+MBVC1601**-1A* |  | 34200 | 33800 | 15.2 | 12 | 7.8 | 2 | 64 | 52 | 212649803
EVERREST | GSZH503610A* | CAPTA4230*4A* | G*VS960805CUA* | 34200 | 33800 | 15.2 | 12 | 7.8 | 2 | 65 | 52 | 212649808
GOETTL | GSZH501810A* | CAPTA3022*4A*+MBVC1201**-1A* |  | 17200 | 17000 | 15.2 | 12 | 7.8 | 1.8 | 59 | 46 | 212291732
ACIQ | R4H5S36*K*AAA* | FMA4X36**AL* |  | 34000 | 33400 | 15.2 | 12.5 | 7.8 | 2.12 | 60 | 47 | 213064812
ACIQ | N4H5S36*K*AAA* | FMA4X36**AL* |  | 34000 | 33400 | 15.2 | 12.5 | 7.8 | 2.12 | 60 | 47 | 213064811
ACIQ | H4H5S36*K*AAA* | FMA4X36**AL* |  | 34000 | 33400 | 15.2 | 12.5 | 7.8 | 2.12 | 60 | 47 | 213064810
ACIQ | R4H5S36*K*AAA* | FM(C,U)4Z36**AL* |  | 34000 | 33600 | 15.2 | 12 | 7.8 | 2.12 | 60 | 47 | 213064809
ACIQ | N4H5S36*K*AAA* | FM(C,U)4Z36**AL* |  | 34000 | 33600 | 15.2 | 12 | 7.8 | 2.12 | 60 | 47 | 213064808
ACIQ | H4H5S36*K*AAA* | FM(C,U)4Z36**AL* |  | 34000 | 33600 | 15.2 | 12 | 7.8 | 2.12 | 60 | 47 | 213064807
ACIQ | R4H5S36*K*AAA* | FEM4X42**BL |  | 34400 | 33800 | 15.2 | 12 | 7.8 | 2.04 | 60 | 46 | 213064806
ACIQ | N4H5S36*K*AAA* | FEM4X42**BL |  | 34400 | 33800 | 15.2 | 12 | 7.8 | 2.04 | 60 | 46 | 213064805
ACIQ | H4H5S36*K*AAA* | FEM4X42**BL |  | 34400 | 33800 | 15.2 | 12 | 7.8 | 2.04 | 60 | 46 | 213064804
ACIQ | H4H7T36*K*AAA* | EA*4X42L24A* | *80VTL0902120A* | 33800 | 34800 | 15.5 | 12 | 7.8 | 2.08 | 60 | 48 | 213072486
ACIQ | N4H7T36*K*AAA* | EA*4X42L24A* | *80VTL0902120A* | 33800 | 34800 | 15.5 | 12 | 7.8 | 2.08 | 60 | 48 | 213072485
ACIQ | H4H7T36*K*AAA* | EA*4X37L21A* | *80VTL1102122A* | 34800 | 35200 | 16 | 11.7 | 7.8 | 2.14 | 61 | 48 | 213072484
ACIQ | H4H7T36*K*AAA* | EA*4X37L17A* | *80VTL0701716A* | 34400 | 35200 | 15.5 | 12 | 8 | 2.1 | 60 | 49 | 213072483
ACIQ | H4H7T24*K*AAA* | EA*4X37L21A* | *80VTL0902120A* | 23600 | 24200 | 17 | 12.5 | 7.8 | 2.24 | 58 | 43 | 213072462
ACIQ | N4H7T24*K*AAA* | EA*4X37L21A* | *80VTL0902120A* | 23600 | 24200 | 17 | 12.5 | 7.8 | 2.24 | 58 | 43 | 213072461
ACIQ | H4H7T24*K*AAA* | EA*4X37L21A* | *80VTL0701716A* | 23600 | 24000 | 17 | 12.5 | 7.8 | 2.24 | 58 | 42 | 213072460
ACIQ | N4H7T24*K*AAA* | EA*4X37L21A* | *80VTL0701716A* | 23600 | 24000 | 17 | 12.5 | 7.8 | 2.24 | 58 | 42 | 213072459
ACIQ | H4H7T24*K*AAA* | EA*4X36L21A* | *80VTL0902120A* | 22800 | 23600 | 16.5 | 12.5 | 7.8 | 2.16 | 58 | 42 | 213072458
ACIQ | N4H7T24*K*AAA* | EA*4X36L21A* | *80VTL0902120A* | 22800 | 23600 | 16.5 | 12.5 | 7.8 | 2.16 | 58 | 42 | 213072457
ACIQ | H4H7T24*K*AAA* | EA*4X36L21A* | *80VTL0701716A* | 23000 | 23800 | 16.5 | 12.5 | 8 | 2.18 | 58 | 42 | 213072456
ACIQ | N4H7T24*K*AAA* | EA*4X36L21A* | *80VTL0701716A* | 23000 | 23800 | 16.5 | 12.5 | 8 | 2.18 | 58 | 42 | 213072455
ACIQ | H4H7T24*K*AAA* | EA*4X36L17A* | *80VTL0701716A* | 23000 | 23600 | 16.5 | 12.5 | 8 | 2.16 | 58 | 42 | 213072454
ACIQ | N4H7T24*K*AAA* | EA*4X36L17A* | *80VTL0701716A* | 23000 | 23600 | 16.5 | 12.5 | 8 | 2.16 | 58 | 42 | 213072453
ACIQ | H4H7T24*K*AAA* | EA*4X36L17A* | *80VTL0451412A* | 23000 | 23800 | 16.5 | 12.5 | 8 | 2.16 | 58 | 42 | 213072452
ACIQ | N4H7T24*K*AAA* | EA*4X36L17A* | *80VTL0451412A* | 23000 | 23800 | 16.5 | 12.5 | 8 | 2.16 | 58 | 42 | 213072451
ACIQ | H4H7T24*K*AAA* | EA*4X30L14A* | *80VSL0451412A* | 22800 | 23800 | 16 | 12 | 7.8 | 2.12 | 58 | 42 | 213072450
ACIQ | H4H7T24*K*AAA* | EA*4X25L17A* | *96VSN0401712A* | 23400 | 24400 | 16 | 12 | 7.8 | 2.18 | 58 | 43 | 213072447
ACIQ | H4H7T24*K*AAA* | EA*4X24L17A* | *96VTN0801716A* | 22600 | 23800 | 16 | 12 | 7.8 | 2.14 | 58 | 42 | 213072445
ACIQ | H4H7T24*K*AAA* | EA*4X24L17A* | *80VTL0701716A* | 22600 | 23600 | 16 | 12 | 7.8 | 2.14 | 58 | 42 | 213072444
ACIQ | N4H7T24*K*AAA* | EA*4X24L17A* | *80VTL0701716A* | 22600 | 23600 | 16 | 12 | 7.8 | 2.14 | 58 | 42 | 213072443
ACIQ | H4H7T24*K*AAA* | EA*4X24L17A* | *80VTL0451412A* | 22600 | 23800 | 16 | 12 | 7.8 | 2.14 | 58 | 42 | 213072442
ACIQ | N4H7T24*K*AAA* | EA*4X24L17A* | *80VTL0451412A* | 22600 | 23800 | 16 | 12 | 7.8 | 2.14 | 58 | 42 | 213072441
ACIQ | H4H7T24*K*AAA* | EA*4X24L14A* | *80VTL0451412A* | 22600 | 23600 | 16 | 12 | 7.8 | 2.14 | 58 | 42 | 213072440
ACIQ | N4H7T24*K*AAA* | EA*4X24L14A* | *80VTL0451412A* | 22600 | 23600 | 16 | 12 | 7.8 | 2.14 | 58 | 42 | 213072439
ACIQ | H4H7T24*K*AAA* | EA*4X24L17A* | *96VTN0601714A* | 22800 | 24000 | 16 | 11.7 | 7.8 | 2.14 | 58 | 43 | 213072438
ACIQ | H4H7T60*K*AAA* | EA*4X61L24A* | *80VTL1102122A* | 55500 | 58500 | 15.5 | 11.7 | 7.8 | 2.2 | 63 | 50 | 213072437
ACIQ | H4H7T60*K*AAA* | EA*4X61L21A* | *80VTL1102122A* | 55000 | 58000 | 15.5 | 11.7 | 7.8 | 2.2 | 64 | 51 | 213072436
ACIQ | H4H7T60*K*AAA* | EA*4X60L24A* | *80VTL1102122A* | 54500 | 58000 | 15.2 | 11.7 | 7.8 | 2.18 | 63 | 50 | 213072435
ACIQ | H4H7T48*K*AAA* | EA*4X61L24A* | *80VTL1102122A* | 46000 | 47000 | 16.5 | 12.5 | 7.8 | 2.24 | 62 | 49 | 213072434
ACIQ | H4H7T48*K*AAA* | EA*4X61L21A* | *80VTL1102122A* | 46000 | 47000 | 16.5 | 12 | 7.8 | 2.22 | 62 | 49 | 213072433
ACIQ | H4H7T48*K*AAA* | EA*4X60L24A* | *80VTL1102122A* | 45500 | 46500 | 16.5 | 12 | 7.8 | 2.22 | 62 | 49 | 213072432
ACIQ | H4H7T48*K*AAA* | EA*4X48L24A* | *80VTL1102122A* | 44500 | 46500 | 16 | 12 | 7.8 | 2.22 | 62 | 49 | 213072431
ACIQ | H4H7T48*K*AAA* | EA*4X48L21A* | *80VTL1102122A* | 44500 | 46500 | 16 | 12 | 7.8 | 2.2 | 62 | 49 | 213072430
ACIQ | H4H7T36*K*AAA* | EA*4X48L21A* | *80VTL1102122A* | 34400 | 35000 | 16 | 11.7 | 7.8 | 2.14 | 61 | 49 | 213072429
ACIQ | H4H7T36*K*AAA* | EA*4X42L21A* | *80VTL1102122A* | 33800 | 34600 | 15.5 | 11.7 | 7.8 | 2.1 | 61 | 49 | 213072427
ACIQ | H4H7T36*K*AAA* | EA*4X36L21A* | *80VTL1102122A* | 33600 | 34600 | 15.5 | 11.7 | 7.8 | 2.08 | 60 | 48 | 213072426
ACIQ | H4H7T24*K*AAA* | EA*4X36L21A* | *80VTL1102122A* | 22600 | 23400 | 16.5 | 12 | 7.8 | 2.16 | 58 | 42 | 213072425
ACIQ | H4H7T60*K*AAA* | EA*4X60L24A* | *80VTL0902120A* | 54500 | 58000 | 15.2 | 11.7 | 7.8 | 2.18 | 63 | 50 | 213072422
ACIQ | N4H7T60*K*AAA* | EA*4X60L24A* | *80VTL0902120A* | 54500 | 58000 | 15.2 | 11.7 | 7.8 | 2.18 | 63 | 50 | 213072421
ACIQ | H4H7T48*K*AAA* | EA*4X48L24A* | *80VTL0902120A* | 45000 | 47500 | 16 | 11.7 | 7.8 | 2.2 | 62 | 50 | 213072420
ACIQ | N4H7T48*K*AAA* | EA*4X48L24A* | *80VTL0902120A* | 45000 | 47500 | 16 | 11.7 | 7.8 | 2.2 | 62 | 50 | 213072419
ACIQ | H4H7T48*K*AAA* | EA*4X48L21A* | *80VTL0902120A* | 45000 | 47500 | 16 | 11.7 | 7.8 | 2.2 | 62 | 50 | 213072418
ACIQ | N4H7T48*K*AAA* | EA*4X48L21A* | *80VTL0902120A* | 45000 | 47500 | 16 | 11.7 | 7.8 | 2.2 | 62 | 50 | 213072417
ACIQ | H4H7T24*K*AAA* | EA*4X25L17A* | *97CMN0601714A* | 23400 | 24200 | 16 | 12 | 7.8 | 2.2 | 58 | 43 | 213068056
ACIQ | H4H7T24*K*AAA* | EA*4X25L17A* | *80CTL0451712A* | 23600 | 24200 | 16 | 12 | 7.8 | 2.2 | 58 | 43 | 213068054
ACIQ | H4H7T24*K*AAA* | EA*4X24L17A* | *96CTN0801714A* | 22400 | 23600 | 16 | 12 | 7.8 | 2.14 | 58 | 42 | 213068053
ACIQ | H4H7T24*K*AAA* | EA*4X24L17A* | *80VSL0701716A* | 22600 | 23800 | 16 | 12 | 7.8 | 2.14 | 58 | 42 | 213068051
ACIQ | H4H7T24*K*AAA* | EA*4X24L17A* | *80VSL0451412A* | 22600 | 23800 | 16 | 12 | 7.8 | 2.14 | 58 | 42 | 213068050
ACIQ | H4H7T24*K*AAA* | EA*4X24L14A* | *96VSN0601412A* | 22600 | 24000 | 16 | 11.7 | 7.8 | 2.12 | 58 | 43 | 213068049
ACIQ | H4H7T24*K*AAA* | EHD4X30AAL | *95CSU0802120A* | 23000 | 23800 | 15.2 | 12 | 7.8 | 2.2 | 58 | 42 | 213068047
ACIQ | H4H7T24*K*AAA* | EHD4X30AAL | *80CSU0802120A* | 23200 | 24200 | 15.2 | 12 | 7.8 | 2.22 | 58 | 42 | 213068036
ACIQ | H4H7T24*K*AAA* | EHD4X24AAL | *80CSU0802120A* | 23200 | 24200 | 15.2 | 12 | 7.8 | 2.18 | 58 | 42 | 213068013
ACIQ | H4H7T24*K*AAA* | EA*4X37L21A* | *96VTN1002120A* | 23800 | 24200 | 17 | 12.5 | 7.8 | 2.24 | 58 | 43 | 213068009
ACIQ | H4H7T24*K*AAA* | EA*4X37L21A* | *96VTN0802120A* | 23600 | 24000 | 17 | 12.5 | 7.8 | 2.24 | 58 | 43 | 213068008
ACIQ | H4H7T24*K*AAA* | EA*4X37L21A* | *96VTN0801716A* | 23600 | 24200 | 17 | 12.5 | 7.8 | 2.24 | 58 | 42 | 213068007
ACIQ | H4H7T24*K*AAA* | EA*4X37L21A* | *96VTN0401712A* | 23600 | 24400 | 16 | 12 | 7.8 | 2.18 | 59 | 43 | 213068005
ACIQ | H4H7T24*K*AAA* | EA*4X37L21A* | *96CTN0801714A* | 23600 | 24000 | 16 | 12.5 | 7.8 | 2.22 | 58 | 43 | 213068004
ACIQ | H4H7T24*K*AAA* | EA*4X37L21A* | *96VSN1002120A* | 23600 | 24200 | 17 | 12.5 | 7.8 | 2.24 | 58 | 42 | 213068003
ACIQ | H4H7T24*K*AAA* | EA*4X37L21A* | *96VSN0801716A* | 23600 | 24200 | 17 | 12.5 | 7.8 | 2.24 | 58 | 42 | 213068001
ACIQ | H4H7T24*K*AAA* | EA*4X37L21A* | *96VSN0601714A* | 23600 | 24200 | 16 | 12.5 | 7.8 | 2.22 | 58 | 42 | 213068000
ACIQ | H4H7T24*K*AAA* | EA*4X37L21A* | *96VSN0401712A* | 23600 | 24400 | 16 | 12 | 7.8 | 2.18 | 59 | 43 | 213067999
ACIQ | H4H7T24*K*AAA* | EA*4X37L21A* | *97CMN0602120A* | 23600 | 24200 | 16 | 12 | 7.8 | 2.2 | 59 | 43 | 213067997
ACIQ | H4H7T24*K*AAA* | EA*4X37L21A* | *95CSU0601716A* | 23800 | 24200 | 17 | 12.5 | 7.8 | 2.24 | 58 | 43 | 213067994
ACIQ | H4H7T24*K*AAA* | EA*4X37L21A* | *80CTL0451712A* | 23600 | 24400 | 16 | 12.5 | 7.8 | 2.22 | 58 | 42 | 213067991
ACIQ | H4H7T24*K*AAA* | EA*4X37L21A* | *80VSL0902120A* | 23600 | 24200 | 17 | 12.5 | 7.8 | 2.24 | 58 | 43 | 213067990
ACIQ | N4H7T24*K*AAA* | EA*4X37L21A* | *96VTN1002122A* | 23600 | 24000 | 17 | 12.5 | 7.8 | 2.24 | 58 | 43 | 213064051
ACIQ | N4H7T24*K*AAA* | EA*4X37L21A* | *96CTN0601714A* | 23600 | 24200 | 16 | 12.5 | 7.8 | 2.22 | 58 | 43 | 213064048
ACIQ | N4H7T24*K*AAA* | EA*4X37L21A* | *97CMN0601714A* | 23600 | 24200 | 16 | 12.5 | 7.8 | 2.22 | 58 | 43 | 213064045
ACIQ | N4H7T24*K*AAA* | EA*4X37L17A* | OMV098J12* | 23600 | 24400 | 16 | 12 | 7.8 | 2.2 | 58 | 43 | 213064041
ACIQ | N4H7T24*K*AAA* | EA*4X37L17A* | *96VSN0801716A* | 23400 | 24000 | 16 | 12.5 | 7.8 | 2.2 | 58 | 42 | 213064039
ACIQ | N4H7T24*K*AAA* | EA*4X37L17A* | *96VSN0401410A* | 23600 | 24600 | 16 | 11.7 | 7.8 | 2.16 | 59 | 43 | 213064038
ACIQ | N4H7T24*K*AAA* | EA*4X37L17A* | *80CTL0451712A* | 23400 | 24200 | 16 | 12 | 7.8 | 2.18 | 58 | 43 | 213064037
ACIQ | N4H7T24*K*AAA* | EA*4X37L17A* | *80VSL0451716A* | 23400 | 24000 | 16 | 12 | 7.8 | 2.2 | 58 | 43 | 213064036
ACIQ | N4H7T24*K*AAA* | EA*4X37L17A* | *80CSU0601716A* | 23600 | 24200 | 16 | 12.5 | 7.8 | 2.2 | 58 | 42 | 213064035
ACIQ | N4H7T24*K*AAA* | EA*4X36L21A* | *96VTN1002122A* | 23200 | 23800 | 16.5 | 12.5 | 8.1 | 2.18 | 58 | 42 | 213064033
ACIQ | N4H7T24*K*AAA* | EA*4X36L21A* | *96VSN0802120A* | 22800 | 23600 | 16 | 12 | 7.8 | 2.16 | 58 | 42 | 213064032
ACIQ | N4H7T24*K*AAA* | EA*4X36L21A* | *95CSU1002122A* | 23200 | 24000 | 16 | 12.5 | 7.8 | 2.18 | 58 | 42 | 213064031
ACIQ | N4H7T24*K*AAA* | EA*4X36L21A* | *95CSU0802120A* | 22800 | 23600 | 16 | 12.5 | 7.8 | 2.16 | 58 | 42 | 213064030
ACIQ | N4H7T24*K*AAA* | EA*4X36L21A* | *95CSU0601716A* | 23000 | 23800 | 16 | 12 | 7.8 | 2.16 | 58 | 42 | 213064029
ACIQ | N4H7T24*K*AAA* | EA*4X36L21A* | *80CTL0701716A* | 22800 | 23600 | 16 | 12.5 | 7.8 | 2.16 | 58 | 42 | 213064028
ACIQ | N4H7T24*K*AAA* | EA*4X36L21A* | *80VSL0902120A* | 22800 | 23600 | 16 | 12 | 7.8 | 2.16 | 58 | 42 | 213064027
ACIQ | N4H7T24*K*AAA* | EA*4X36L21A* | *80CSU0802120A* | 23200 | 23800 | 16 | 12.5 | 7.8 | 2.18 | 58 | 42 | 213064026
ACIQ | N4H7T24*K*AAA* | EA*4X36L21A* | *80CSU0601716A* | 23000 | 23800 | 16 | 12 | 7.8 | 2.16 | 58 | 42 | 213064025
ACIQ | N4H7T24*K*AAA* | EA*4X36L21A* | *80CSU0401712A* | 23000 | 23800 | 16 | 12.5 | 7.8 | 2.18 | 58 | 42 | 213064024
ACIQ | N4H7T24*K*AAA* | EA*4X36L17A* | *96VTN0601412A* | 23000 | 24200 | 16 | 12 | 7.8 | 2.14 | 58 | 43 | 213064023
ACIQ | N4H7T24*K*AAA* | EA*4X36L17A* | *96VSN0801716A* | 23000 | 23800 | 16 | 12 | 7.8 | 2.16 | 58 | 42 | 213064022
ACIQ | N4H7T24*K*AAA* | EA*4X36L17A* | *96VSN0601714A* | 22800 | 23800 | 16 | 12 | 7.8 | 2.14 | 58 | 42 | 213064021
ACIQ | N4H7T24*K*AAA* | EA*4X36L17A* | *96VSN0601412A* | 23000 | 24200 | 16 | 12 | 7.8 | 2.14 | 58 | 43 | 213064020
ACIQ | N4H7T24*K*AAA* | EA*4X36L17A* | *95CSU0601716A* | 23000 | 23800 | 16 | 12 | 7.8 | 2.16 | 58 | 42 | 213064019
ACIQ | N4H7T24*K*AAA* | EA*4X30L17A* | *96CTN0801714A* | 22600 | 23600 | 16 | 12 | 7.8 | 2.14 | 58 | 42 | 213064018
ACIQ | N4H7T24*K*AAA* | EA*4X30L17A* | *96CTN0601714A* | 22800 | 23600 | 16 | 12 | 7.8 | 2.12 | 58 | 42 | 213064017
ACIQ | N4H7T24*K*AAA* | EA*4X30L17A* | *96VSN0401410A* | 22800 | 24200 | 16 | 11.7 | 7.8 | 2.1 | 59 | 43 | 213064016
ACIQ | N4H7T24*K*AAA* | EA*4X30L17A* | *80VSL0701716A* | 23000 | 23800 | 16 | 12 | 7.8 | 2.14 | 58 | 42 | 213064014
ACIQ | N4H7T24*K*AAA* | EA*4X30L14A* | *96VSN0601412A* | 22800 | 24000 | 16 | 11.7 | 7.8 | 2.12 | 58 | 43 | 213064013
ACIQ | N4H7T24*K*AAA* | EA*4X30L14A* | *96VSN0401410A* | 22800 | 24200 | 16 | 11.7 | 7.8 | 2.08 | 59 | 43 | 213064012
ACIQ | N4H7T24*K*AAA* | EA*4X25L17A* | OMV112K14A | 23600 | 24200 | 16 | 12 | 7.8 | 2.2 | 58 | 43 | 213064010
ACIQ | N4H7T24*K*AAA* | EA*4X25L17A* | *96CTN0601714A* | 23600 | 24200 | 16 | 12.5 | 7.8 | 2.22 | 58 | 42 | 213064009
ACIQ | N4H7T24*K*AAA* | EA*4X25L17A* | *96VSN0601412A* | 23800 | 24400 | 16 | 12 | 7.8 | 2.2 | 59 | 43 | 213064008
ACIQ | N4H7T24*K*AAA* | EA*4X25L17A* | *97CMN0801714A* | 23800 | 24600 | 17 | 12.5 | 7.8 | 2.22 | 58 | 42 | 213064006
ACIQ | N4H7T24*K*AAA* | EA*4X25L17A* | *97CMN0601714A* | 23400 | 24200 | 16 | 12 | 7.8 | 2.2 | 58 | 43 | 213064005
ACIQ | N4H7T24*K*AAA* | EA*4X25L17A* | *80CTL0451712A* | 23600 | 24200 | 16 | 12 | 7.8 | 2.2 | 58 | 43 | 213064003
ACIQ | N4H7T24*K*AAA* | EA*4X24L17A* | *96CTN0801714A* | 22400 | 23600 | 16 | 12 | 7.8 | 2.14 | 58 | 42 | 213064002
ACIQ | N4H7T24*K*AAA* | EA*4X24L17A* | *80VSL0701716A* | 22600 | 23800 | 16 | 12 | 7.8 | 2.14 | 58 | 42 | 213064000
ACIQ | N4H7T24*K*AAA* | EA*4X24L17A* | *80VSL0451412A* | 22600 | 23800 | 16 | 12 | 7.8 | 2.14 | 58 | 42 | 213063999
ACIQ | N4H7T60*K*AAA* | EA*4X61L24A* | *96VTN1002122A* | 55500 | 58500 | 16 | 11.7 | 7.8 | 2.22 | 63 | 50 | 213063994
ACIQ | N4H7T60*K*AAA* | EA*4X61L24A* | *96VTN1002120A* | 55000 | 58000 | 16 | 11.7 | 7.8 | 2.18 | 63 | 51 | 213063993
ACIQ | N4H7T60*K*AAA* | EA*4X61L24A* | *96VSN1202422A* | 55500 | 59000 | 15.2 | 11.7 | 7.8 | 2.2 | 63 | 51 | 213063990
ACIQ | N4H7T60*K*AAA* | EA*4X61L24A* | *96VSN1002120A* | 55500 | 59000 | 15.2 | 11.7 | 7.8 | 2.18 | 63 | 51 | 213063989
ACIQ | N4H7T60*K*AAA* | EA*4X61L24A* | *96VSN0802120A* | 55500 | 58500 | 15.2 | 11.7 | 7.8 | 2.18 | 64 | 51 | 213063988
ACIQ | N4H7T60*K*AAA* | EA*4X61L24A* | *97CMN1202422A* | 55500 | 58500 | 15.2 | 11.7 | 7.8 | 2.18 | 64 | 51 | 213063987
ACIQ | N4H7T60*K*AAA* | EA*4X61L24A* | *80VSL1102422A* | 56000 | 58500 | 16 | 11.7 | 7.8 | 2.22 | 63 | 50 | 213063984
ACIQ | N4H7T60*K*AAA* | EA*4X61L24A* | *80VSL0902120A* | 55500 | 59000 | 15.2 | 11.7 | 7.8 | 2.18 | 63 | 51 | 213063983
ACIQ | H4H7T48*K*AAA* | EA*4X61L24A* | *80VTL0902120A* | 47000 | 48000 | 16.5 | 12.5 | 8 | 2.22 | 62 | 50 | 213072519
ACIQ | N4H7T48*K*AAA* | EA*4X61L24A* | *80VTL0902120A* | 47000 | 48000 | 16.5 | 12.5 | 8 | 2.22 | 62 | 50 | 213072518
ACIQ | H4H7T48*K*AAA* | EA*4X61L21A* | *80VTL0902120A* | 46500 | 48000 | 16.5 | 12 | 8 | 2.22 | 62 | 50 | 213072517
ACIQ | N4H7T48*K*AAA* | EA*4X61L21A* | *80VTL0902120A* | 46500 | 48000 | 16.5 | 12 | 8 | 2.22 | 62 | 50 | 213072516
ACIQ | H4H7T48*K*AAA* | EA*4X61L21A* | *80VTL0701716A* | 46500 | 47500 | 16.5 | 12 | 7.8 | 2.2 | 62 | 50 | 213072515
ACIQ | N4H7T48*K*AAA* | EA*4X61L21A* | *80VTL0701716A* | 46500 | 47500 | 16.5 | 12 | 7.8 | 2.2 | 62 | 50 | 213072514
ACIQ | H4H7T36*K*AAA* | EA*4X48L24A* | *80VTL1102122A* | 34600 | 35000 | 16 | 11.7 | 7.8 | 2.16 | 61 | 49 | 213072492
ACIQ | H4H7T36*K*AAA* | EA*4X48L21A* | *80VTL0701716A* | 34200 | 35000 | 15.5 | 12 | 8 | 2.14 | 61 | 48 | 213072491
ACIQ | N4H7T36*K*AAA* | EA*4X48L21A* | *80VTL0701716A* | 34200 | 35000 | 15.5 | 12 | 8 | 2.14 | 61 | 48 | 213072490
ACIQ | H4H7T36*K*AAA* | EA*4X43L21A* | *80VTL1102122A* | 35000 | 35200 | 16 | 11.7 | 7.8 | 2.16 | 61 | 49 | 213072489
ACIQ | H4H7T36*K*AAA* | EA*4X43L21A* | *80VTL0701716A* | 35000 | 35400 | 16 | 12 | 7.8 | 2.14 | 61 | 49 | 213072488
ACIQ | N4H7T36*K*AAA* | EA*4X43L21A* | *80VTL0701716A* | 35000 | 35400 | 16 | 12 | 7.8 | 2.14 | 61 | 49 | 213072487
ACIQ | H4H7T60*K*AAA* | EA*4X60L24A* | *80CTL1352422A* | 54500 | 58000 | 15.2 | 11.7 | 7.8 | 2.18 | 64 | 51 | 213068909
ACIQ | H4H7T60*K*AAA* | EA*4X60L24A* | *80VSL1102422A* | 54500 | 58000 | 15.2 | 11.7 | 7.8 | 2.2 | 63 | 50 | 213068906
ACIQ | H4H7T60*K*AAA* | EA*4X60L24A* | *80VSL0902120A* | 54500 | 58000 | 15.2 | 11.7 | 7.8 | 2.18 | 63 | 50 | 213068904
ACIQ | N4H5S42*K*AAA* | FXM4X48**AL |  | 41500 | 42500 | 15.2 | 12.5 | 7.8 | 2.26 | 62 | 49 | 213064835
ACIQ | H4H5S42*K*AAA* | FXM4X48**AL |  | 41500 | 42500 | 15.2 | 12.5 | 7.8 | 2.26 | 62 | 49 | 213064834
ACIQ | H4H5S42*K*AAA* | FVM4X48***L |  | 40000 | 41500 | 15.2 | 12.5 | 7.8 | 2.22 | 61 | 49 | 213064828
ACIQ | R4H5S36*K*AAA* | EA*4X37L21A* | *96CTN0801714A* | 34800 | 34400 | 15.2 | 12 | 7.8 | 2.08 | 60 | 47 | 213065793
ACIQ | N4H5S36*K*AAA* | EA*4X37L21A* | *96CTN0801714A* | 34800 | 34400 | 15.2 | 12 | 7.8 | 2.08 | 60 | 47 | 213065792
ACIQ | H4H5S36*K*AAA* | EA*4X37L21A* | *96CTN0801714A* | 34800 | 34400 | 15.2 | 12 | 7.8 | 2.08 | 60 | 47 | 213065791
ACIQ | N4H5S36*K*AAA* | EA*4X37L21A* | *80VTL0701716A* | 34800 | 34200 | 15.2 | 12 | 7.8 | 2.08 | 60 | 46 | 213065780
ACIQ | R4H5S36*K*AAA* | EA*4X37L21A* | *95ESN1002120A* | 34800 | 34200 | 15.2 | 12 | 7.8 | 2.08 | 60 | 46 | 213065775
ACIQ | N4H5S36*K*AAA* | EA*4X37L21A* | *95ESN1002120A* | 34800 | 34200 | 15.2 | 12 | 7.8 | 2.08 | 60 | 46 | 213065774
ACIQ | H4H5S36*K*AAA* | EA*4X37L21A* | *95ESN1002120A* | 34800 | 34200 | 15.2 | 12 | 7.8 | 2.08 | 60 | 46 | 213065773
ACIQ | R4H5S36*K*AAA* | EA*4X37L21A* | *80VTL0902120A* | 35000 | 34400 | 15.2 | 12 | 7.8 | 2.08 | 60 | 47 | 213065772
ACIQ | N4H5S36*K*AAA* | EA*4X37L21A* | *80VTL0902120A* | 35000 | 34400 | 15.2 | 12 | 7.8 | 2.08 | 60 | 47 | 213065771
ACIQ | H4H5S36*K*AAA* | EA*4X37L21A* | *80VTL0902120A* | 35000 | 34400 | 15.2 | 12 | 7.8 | 2.08 | 60 | 47 | 213065770
ACIQ | R4H5S36*K*AAA* | EA*4X37L21A* | *80ESU0401712A* | 35800 | 35200 | 15.2 | 12 | 7.8 | 2.1 | 61 | 47 | 213065769
ACIQ | N4H5S36*K*AAA* | EA*4X37L21A* | *80ESU0401712A* | 35800 | 35200 | 15.2 | 12 | 7.8 | 2.1 | 61 | 47 | 213065768
ACIQ | H4H5S36*K*AAA* | EA*4X37L21A* | *80ESU0401712A* | 35800 | 35200 | 15.2 | 12 | 7.8 | 2.1 | 61 | 47 | 213065767
ACIQ | R4H5S36*K*AAA* | EA*4X37L21A* | *80VSL0902120A* | 35000 | 34400 | 15.2 | 12 | 7.8 | 2.08 | 60 | 47 | 213065760
ACIQ | H4H5S36*K*AAA* | EA*4X37L21A* | *80VSL0902120A* | 35000 | 34400 | 15.2 | 12 | 7.8 | 2.08 | 60 | 47 | 213065758
ACIQ | R4H5S36*K*AAA* | EA*4X37L21A* | *80CSU1002120A* | 35200 | 34800 | 15.2 | 12 | 7.8 | 2.08 | 60 | 47 | 213065748
ACIQ | N4H5S36*K*AAA* | EA*4X37L21A* | *80CSU1002120A* | 35200 | 34800 | 15.2 | 12 | 7.8 | 2.08 | 60 | 47 | 213065747
ACIQ | H4H5S36*K*AAA* | EA*4X37L21A* | *80CSU1002120A* | 35200 | 34800 | 15.2 | 12 | 7.8 | 2.08 | 60 | 47 | 213065746
ACIQ | R4H5S36*K*AAA* | EA*4X37L21A* | *80CSU0802120A* | 35000 | 34200 | 15.2 | 12.5 | 7.8 | 2.1 | 60 | 46 | 213065745
ACIQ | N4H5S36*K*AAA* | EA*4X37L21A* | *80CSU0802120A* | 35000 | 34200 | 15.2 | 12.5 | 7.8 | 2.1 | 60 | 46 | 213065744
ACIQ | H4H5S36*K*AAA* | EA*4X37L21A* | *80CSU0802120A* | 35000 | 34200 | 15.2 | 12.5 | 7.8 | 2.1 | 60 | 46 | 213065743
ACIQ | R4H5S36*K*AAA* | EA*4X37L21A* | *80CSU0601716A* | 35400 | 35200 | 15.2 | 12 | 7.8 | 2.08 | 60 | 47 | 213065742
ACIQ | N4H5S36*K*AAA* | EA*4X37L21A* | *80CSU0601716A* | 35400 | 35200 | 15.2 | 12 | 7.8 | 2.08 | 60 | 47 | 213065741
ACIQ | H4H5S36*K*AAA* | EA*4X37L21A* | *80CSU0601716A* | 35400 | 35200 | 15.2 | 12 | 7.8 | 2.08 | 60 | 47 | 213065740
ACIQ | R4H5S36*K*AAA* | EA*4X37L21A* | *80CSU0401712A* | 35400 | 34800 | 15.2 | 12 | 7.8 | 2.1 | 60 | 47 | 213065739
ACIQ | N4H5S36*K*AAA* | EA*4X37L21A* | *80CSU0401712A* | 35400 | 34800 | 15.2 | 12 | 7.8 | 2.1 | 60 | 47 | 213065738
ACIQ | H4H5S36*K*AAA* | EA*4X37L21A* | *80CSU0401712A* | 35400 | 34800 | 15.2 | 12 | 7.8 | 2.1 | 60 | 47 | 213065737
ACIQ | R4H5S36*K*AAA* | EA*4X37L21A* | *95ESU0802120A* | 35600 | 35400 | 15.2 | 12 | 7.8 | 2.1 | 60 | 47 | 213065736
ACIQ | N4H5S36*K*AAA* | EA*4X37L21A* | *95ESU0802120A* | 35600 | 35400 | 15.2 | 12 | 7.8 | 2.1 | 60 | 47 | 213065735
ACIQ | H4H5S36*K*AAA* | EA*4X37L21A* | *95ESU0802120A* | 35600 | 35400 | 15.2 | 12 | 7.8 | 2.1 | 60 | 47 | 213065734
ACIQ | R4H5S36*K*AAA* | EA*4X37L21A* | *96VSN1002120A* | 34800 | 34200 | 15.2 | 12 | 7.8 | 2.1 | 60 | 46 | 213065724
ACIQ | N4H5S36*K*AAA* | EA*4X37L21A* | *96VSN1002120A* | 34800 | 34200 | 15.2 | 12 | 7.8 | 2.1 | 60 | 46 | 213065723
ACIQ | H4H5S36*K*AAA* | EA*4X37L21A* | *96VSN1002120A* | 34800 | 34200 | 15.2 | 12 | 7.8 | 2.1 | 60 | 46 | 213065722
ACIQ | R4H5S36*K*AAA* | EA*4X37L21A* | *96VSN0802120A* | 35000 | 34200 | 15.2 | 12 | 7.8 | 2.1 | 60 | 46 | 213065721
ACIQ | N4H5S36*K*AAA* | EA*4X37L21A* | *96VSN0802120A* | 35000 | 34200 | 15.2 | 12 | 7.8 | 2.1 | 60 | 46 | 213065720
ACIQ | H4H5S36*K*AAA* | EA*4X37L21A* | *96VSN0802120A* | 35000 | 34200 | 15.2 | 12 | 7.8 | 2.1 | 60 | 46 | 213065719
ACIQ | N4H5S36*K*AAA* | EA*4X37L21A* | *95CSU1002122A* | 35000 | 34400 | 15.2 | 12 | 7.8 | 2.1 | 60 | 47 | 213065717
ACIQ | N4H7T24*K*AAA* | EA*4X36L21A* | *80VTL1102122A* | 22600 | 23400 | 16.5 | 12 | 7.8 | 2.16 | 58 | 42 | 213069058
ACIQ | N4H7T36*K*AAA* | EA*4X48L24A* | *80VTL1102122A* | 34600 | 35000 | 16 | 11.7 | 7.8 | 2.16 | 61 | 49 | 213069054
ACIQ | N4H7T36*K*AAA* | EA*4X48L21A* | *80VTL1102122A* | 34400 | 35000 | 16 | 11.7 | 7.8 | 2.14 | 61 | 49 | 213069053
ACIQ | N4H7T36*K*AAA* | EA*4X43L21A* | *80VTL1102122A* | 35000 | 35200 | 16 | 11.7 | 7.8 | 2.16 | 61 | 49 | 213069052
ACIQ | N4H7T36*K*AAA* | EA*4X42L24A* | *80VTL1102122A* | 34000 | 34600 | 15.5 | 11.7 | 7.8 | 2.1 | 61 | 49 | 213069051
ACIQ | N4H7T36*K*AAA* | EA*4X42L21A* | *80VTL1102122A* | 33800 | 34600 | 15.5 | 11.7 | 7.8 | 2.1 | 61 | 49 | 213069050
ACIQ | N4H7T36*K*AAA* | EA*4X37L21A* | *80VTL1102122A* | 34800 | 35200 | 16 | 11.7 | 7.8 | 2.14 | 61 | 48 | 213069049
ACIQ | N4H7T36*K*AAA* | EA*4X36L21A* | *80VTL1102122A* | 33600 | 34600 | 15.5 | 11.7 | 7.8 | 2.08 | 60 | 48 | 213069048
ACIQ | N4H7T48*K*AAA* | EA*4X61L24A* | *80VTL1102122A* | 46000 | 47000 | 16.5 | 12.5 | 7.8 | 2.24 | 62 | 49 | 213069045
ACIQ | N4H7T48*K*AAA* | EA*4X61L21A* | *80VTL1102122A* | 46000 | 47000 | 16.5 | 12 | 7.8 | 2.22 | 62 | 49 | 213069044
ACIQ | N4H7T48*K*AAA* | EA*4X60L24A* | *80VTL1102122A* | 45500 | 46500 | 16.5 | 12 | 7.8 | 2.22 | 62 | 49 | 213069043
ACIQ | N4H7T48*K*AAA* | EA*4X48L24A* | *80VTL1102122A* | 44500 | 46500 | 16 | 12 | 7.8 | 2.22 | 62 | 49 | 213069042
ACIQ | N4H7T48*K*AAA* | EA*4X48L21A* | *80VTL1102122A* | 44500 | 46500 | 16 | 12 | 7.8 | 2.2 | 62 | 49 | 213069041
ACIQ | N4H7T60*K*AAA* | EA*4X61L24A* | *80VTL1102122A* | 55500 | 58500 | 15.5 | 11.7 | 7.8 | 2.2 | 63 | 50 | 213069039
ACIQ | N4H7T60*K*AAA* | EA*4X61L21A* | *80VTL1102122A* | 55000 | 58000 | 15.5 | 11.7 | 7.8 | 2.2 | 64 | 51 | 213069038
ACIQ | N4H7T60*K*AAA* | EA*4X60L24A* | *80VTL1102122A* | 54500 | 58000 | 15.2 | 11.7 | 7.8 | 2.18 | 63 | 50 | 213069037
ACIQ | R4H5S24*K*AAA* | EA*4X25L17A* | *80ESU0401712A* | 24000 | 21800 | 15.2 | 12.5 | 7.8 | 2.1 | 65 | 50 | 213065025
ACIQ | N4H5S24*K*AAA* | EA*4X25L17A* | *80ESU0401712A* | 24000 | 21800 | 15.2 | 12.5 | 7.8 | 2.1 | 65 | 50 | 213065024
ACIQ | R4H5S24*K*AAA* | EA*4X24L17A* | *80ESU0601716A | 23600 | 23400 | 15.2 | 12 | 7.8 | 2.06 | 62 | 47 | 213064986
ACIQ | N4H5S24*K*AAA* | EA*4X24L17A* | *80ESU0601716A | 23600 | 23400 | 15.2 | 12 | 7.8 | 2.06 | 62 | 47 | 213064985
ACIQ | H4H5S24*K*AAA* | EA*4X24L17A* | *80ESU0601716A | 23600 | 23400 | 15.2 | 12 | 7.8 | 2.06 | 62 | 47 | 213064984
ACIQ | H4H7T36*K*AAA* | EA*4X37L21A* | *96CTN1002122A* | 35000 | 35400 | 16 | 11.7 | 7.8 | 2.14 | 60 | 49 | 213068196
ACIQ | H4H7T36*K*AAA* | EA*4X37L21A* | *96CTN0801714A* | 35000 | 35800 | 15.2 | 11.7 | 7.8 | 2.12 | 61 | 49 | 213068195
ACIQ | H4H7T36*K*AAA* | EA*4X37L21A* | *96CTN0601714A* | 34800 | 35600 | 15.2 | 11.7 | 7.8 | 2.1 | 61 | 49 | 213068194
ACIQ | H4H7T36*K*AAA* | EA*4X37L21A* | *96VSN1002120A* | 35200 | 35600 | 16 | 11.7 | 7.8 | 2.16 | 61 | 49 | 213068193
ACIQ | H4H7T36*K*AAA* | EA*4X37L21A* | *96VSN0802120A* | 35200 | 35600 | 16 | 11.7 | 7.8 | 2.16 | 61 | 49 | 213068192
ACIQ | H4H7T36*K*AAA* | EA*4X37L21A* | *96VSN0801716A* | 34800 | 35400 | 15.2 | 11.7 | 7.8 | 2.12 | 61 | 49 | 213068191
ACIQ | H4H7T36*K*AAA* | EA*4X37L21A* | *96VSN0601714A* | 34800 | 35600 | 15.2 | 11.7 | 7.8 | 2.1 | 61 | 49 | 213068190
ACIQ | H4H7T36*K*AAA* | EA*4X37L21A* | *97CMN1002122A* | 35000 | 35400 | 16 | 11.7 | 7.8 | 2.14 | 60 | 49 | 213068189
ACIQ | H4H7T36*K*AAA* | EA*4X37L21A* | *97CMN0602120A* | 35400 | 36000 | 15.2 | 11.7 | 7.8 | 2.12 | 62 | 49 | 213068187
ACIQ | H4H7T36*K*AAA* | EA*4X37L21A* | *95CSU1002122A* | 35000 | 35200 | 16 | 12 | 7.8 | 2.16 | 61 | 49 | 213068186
ACIQ | H4H7T36*K*AAA* | EA*4X37L21A* | *95CSU0802120A* | 35200 | 35400 | 16 | 12 | 7.8 | 2.16 | 61 | 49 | 213068185
ACIQ | H4H7T36*K*AAA* | EA*4X37L21A* | *80CTL0902120A* | 34800 | 35400 | 15.2 | 11.7 | 7.8 | 2.14 | 60 | 49 | 213068182
ACIQ | H4H7T36*K*AAA* | EA*4X37L21A* | *80CTL0901716A* | 35000 | 35400 | 16 | 12 | 7.8 | 2.14 | 61 | 49 | 213068181
ACIQ | H4H7T36*K*AAA* | EA*4X37L21A* | *80CTL0702120A* | 35000 | 35600 | 16 | 11.7 | 7.8 | 2.14 | 61 | 49 | 213068180
ACIQ | H4H7T36*K*AAA* | EA*4X37L21A* | *80CTL0701716A* | 34800 | 35400 | 16 | 11.7 | 7.8 | 2.14 | 60 | 49 | 213068179
ACIQ | H4H7T36*K*AAA* | EA*4X37L21A* | *80VSL0902120A* | 35200 | 35600 | 16 | 11.7 | 7.8 | 2.14 | 61 | 49 | 213068177
ACIQ | H4H7T36*K*AAA* | EA*4X37L21A* | *80VSL0702120A* | 35200 | 35600 | 16 | 11.7 | 7.8 | 2.14 | 61 | 49 | 213068176
ACIQ | H4H7T36*K*AAA* | EA*4X37L21A* | *80VSL0701716A* | 35200 | 35800 | 16 | 11.7 | 7.8 | 2.12 | 61 | 49 | 213068175
ACIQ | H4H7T36*K*AAA* | EA*4X37L21A* | *80VSL0451716A* | 34800 | 35600 | 15.2 | 11.7 | 7.8 | 2.12 | 61 | 49 | 213068174
ACIQ | H4H7T36*K*AAA* | EA*4X37L17A* | *96VTN0801716A* | 34400 | 35200 | 15.5 | 11.7 | 7.8 | 2.08 | 61 | 49 | 213068167
ACIQ | H4H7T36*K*AAA* | EA*4X37L17A* | *80CTL0901716A* | 34600 | 35200 | 15.2 | 11.7 | 7.8 | 2.1 | 61 | 49 | 213068162
ACIQ | H4H7T36*K*AAA* | EA*4X36L21A* | *96VTN1002120A* | 33400 | 34400 | 15.2 | 11.7 | 7.8 | 2.06 | 60 | 49 | 213068156
ACIQ | H4H7T24*K*AAA* | EHD4X30AAL | *96CTN1002122A* | 23600 | 24600 | 15.2 | 12 | 7.8 | 2.22 | 59 | 43 | 213068148
ACIQ | H4H7T24*K*AAA* | EHD4X30AAL | *96CTN0802120A* | 23200 | 24200 | 15.2 | 12 | 7.8 | 2.2 | 58 | 43 | 213068147
ACIQ | H4H7T24*K*AAA* | EHD4X30AAL | *97CMN1202422A* | 23600 | 24400 | 15.2 | 12 | 7.8 | 2.22 | 59 | 43 | 213068142
ACIQ | H4H7T24*K*AAA* | EHD4X30AAL | *97CMN1002122A* | 23600 | 24600 | 15.2 | 12 | 7.8 | 2.22 | 59 | 43 | 213068141
ACIQ | H4H7T24*K*AAA* | EHD4X30AAL | *97CMN0802120A* | 23200 | 24200 | 15.2 | 12 | 7.8 | 2.2 | 58 | 43 | 213068140
ACIQ | H4H7T24*K*AAA* | EHD4X30AAL | *80CTL1352422A* | 23400 | 24400 | 15.2 | 12 | 7.8 | 2.2 | 58 | 43 | 213068136
ACIQ | H4H7T24*K*AAA* | EHD4X30AAL | *80CTL0702120A* | 23600 | 24600 | 15.2 | 12 | 7.8 | 2.2 | 59 | 43 | 213068134
ACIQ | N4H7T36*K*AAA* | EA*4X36L21A* | *80VSL0902120A* | 33400 | 34600 | 15.2 | 11.7 | 7.8 | 2.06 | 60 | 48 | 213064189
ACIQ | R4H5S36*K*AAA* | EA*4X37L21A* | *80ESU0601716A | 35000 | 34200 | 15.2 | 12.5 | 7.8 | 2.1 | 60 | 46 | 213065850
ACIQ | N4H5S36*K*AAA* | EA*4X37L21A* | *80ESU0601716A | 35000 | 34200 | 15.2 | 12.5 | 7.8 | 2.1 | 60 | 46 | 213065849
ACIQ | H4H5S36*K*AAA* | EA*4X37L21A* | *80ESU0601716A | 35000 | 34200 | 15.2 | 12.5 | 7.8 | 2.1 | 60 | 46 | 213065848
ACIQ | R4H5S36*K*AAA* | EA*4X37L21A* | *80ESU0802120A | 35800 | 34800 | 15.2 | 12.5 | 7.8 | 2.12 | 60 | 47 | 213065847
ACIQ | N4H5S36*K*AAA* | EA*4X37L21A* | *80ESU0802120A | 35800 | 34800 | 15.2 | 12.5 | 7.8 | 2.12 | 60 | 47 | 213065846
ACIQ | H4H5S36*K*AAA* | EA*4X37L21A* | *80ESU0802120A | 35800 | 34800 | 15.2 | 12.5 | 7.8 | 2.12 | 60 | 47 | 213065845
ACIQ | R4H5S36*K*AAA* | EA*4X37L21A* | *80ES(N,L)1102120A* | 35000 | 34200 | 15.2 | 12 | 7.8 | 2.1 | 60 | 46 | 213065838
ACIQ | N4H5S36*K*AAA* | EA*4X37L21A* | *80ES(N,L)1102120A* | 35000 | 34200 | 15.2 | 12 | 7.8 | 2.1 | 60 | 46 | 213065837
ACIQ | H4H5S36*K*AAA* | EA*4X37L21A* | *80ES(N,L)1102120A* | 35000 | 34200 | 15.2 | 12 | 7.8 | 2.1 | 60 | 46 | 213065836
ACIQ | R4H5S36*K*AAA* | EA*4X37L21A* | *80ES(N,L)0902120A* | 34800 | 34200 | 15.2 | 12 | 7.8 | 2.1 | 60 | 46 | 213065835
ACIQ | N4H5S36*K*AAA* | EA*4X37L21A* | *80ES(N,L)0902120A* | 34800 | 34200 | 15.2 | 12 | 7.8 | 2.1 | 60 | 46 | 213065834
ACIQ | H4H5S36*K*AAA* | EA*4X37L21A* | *80ES(N,L)0902120A* | 34800 | 34200 | 15.2 | 12 | 7.8 | 2.1 | 60 | 46 | 213065833
ACIQ | R4H5S36*K*AAA* | EA*4X37L21A* | *80ES(N,L)0901714A* | 34800 | 34000 | 15.2 | 12 | 7.8 | 2.08 | 60 | 46 | 213065829
ACIQ | N4H5S36*K*AAA* | EA*4X37L21A* | *80ES(N,L)0901714A* | 34800 | 34000 | 15.2 | 12 | 7.8 | 2.08 | 60 | 46 | 213065828
ACIQ | H4H5S36*K*AAA* | EA*4X37L21A* | *80ES(N,L)0901714A* | 34800 | 34000 | 15.2 | 12 | 7.8 | 2.08 | 60 | 46 | 213065827
ACIQ | R4H5S36*K*AAA* | EA*4X37L21A* | *80ES(N,L)0702116A* | 35000 | 34400 | 15.2 | 12 | 7.8 | 2.1 | 60 | 47 | 213065826
ACIQ | N4H5S36*K*AAA* | EA*4X37L21A* | *80ES(N,L)0702116A* | 35000 | 34400 | 15.2 | 12 | 7.8 | 2.1 | 60 | 47 | 213065825
ACIQ | H4H5S36*K*AAA* | EA*4X37L21A* | *80ES(N,L)0702116A* | 35000 | 34400 | 15.2 | 12 | 7.8 | 2.1 | 60 | 47 | 213065824
ACIQ | R4H5S36*K*AAA* | EA*4X37L21A* | *96VTN0802120A* | 34800 | 34200 | 15.2 | 12 | 7.8 | 2.08 | 60 | 46 | 213065811
ACIQ | N4H5S36*K*AAA* | EA*4X37L21A* | *96VTN0802120A* | 34800 | 34200 | 15.2 | 12 | 7.8 | 2.08 | 60 | 46 | 213065810
ACIQ | H4H5S36*K*AAA* | EA*4X37L21A* | *96VTN0802120A* | 34800 | 34200 | 15.2 | 12 | 7.8 | 2.08 | 60 | 46 | 213065809
ACIQ | R4H5S36*K*AAA* | EA*4X37L21A* | *96CTN1002122A* | 35200 | 34600 | 15.2 | 12 | 7.8 | 2.1 | 60 | 47 | 213065805
ACIQ | N4H5S36*K*AAA* | EA*4X37L21A* | *96CTN1002122A* | 35200 | 34600 | 15.2 | 12 | 7.8 | 2.1 | 60 | 47 | 213065804
ACIQ | H4H5S36*K*AAA* | EA*4X37L21A* | *96CTN1002122A* | 35200 | 34600 | 15.2 | 12 | 7.8 | 2.1 | 60 | 47 | 213065803
ACIQ | R4H5S36*K*AAA* | EA*4X37L21A* | *96CTN0802120A* | 35000 | 34400 | 15.2 | 12 | 7.8 | 2.08 | 60 | 47 | 213065802
ACIQ | N4H5S36*K*AAA* | EA*4X37L21A* | *96CTN0802120A* | 35000 | 34400 | 15.2 | 12 | 7.8 | 2.08 | 60 | 47 | 213065801
ACIQ | H4H5S36*K*AAA* | EA*4X37L21A* | *96CTN0802120A* | 35000 | 34400 | 15.2 | 12 | 7.8 | 2.08 | 60 | 47 | 213065800
ACIQ | R4H5S36*K*AAA* | EA*4X37L21A* | *97CMN0802120A* | 35000 | 34400 | 15.2 | 12 | 7.8 | 2.08 | 60 | 47 | 213065799
ACIQ | H4H5S36*K*AAA* | EA*4X37L21A* | *97CMN0802120A* | 35000 | 34400 | 15.2 | 12 | 7.8 | 2.08 | 60 | 47 | 213065797
ACIQ | N4H7T36*K*AAA* | EA*4X42L24A* | *80CTL0702120A* | 33800 | 34800 | 15.2 | 11.7 | 7.8 | 2.08 | 60 | 49 | 213064265
ACIQ | N4H7T36*K*AAA* | EA*4X42L24A* | *80VSL1102422A* | 34000 | 34800 | 15.2 | 11.7 | 7.8 | 2.1 | 60 | 48 | 213064264
ACIQ | N4H7T36*K*AAA* | EA*4X42L24A* | *80VSL0902120A* | 33800 | 34800 | 15.2 | 11.7 | 7.8 | 2.08 | 60 | 48 | 213064263
ACIQ | N4H7T36*K*AAA* | EA*4X42L24A* | *80VSL0702120A* | 33600 | 34600 | 15.2 | 11.7 | 7.8 | 2.08 | 61 | 49 | 213064262
ACIQ | N4H7T36*K*AAA* | EA*4X42L21A* | *96VTN1002122A* | 34000 | 34800 | 15.5 | 12 | 7.8 | 2.1 | 60 | 49 | 213064257
ACIQ | N4H7T36*K*AAA* | EA*4X42L21A* | *96CTN1002122A* | 33600 | 34600 | 15.2 | 11.7 | 7.8 | 2.08 | 61 | 48 | 213064255
ACIQ | N4H7T36*K*AAA* | EA*4X42L21A* | *96VSN1002120A* | 33600 | 34600 | 15.2 | 11.7 | 7.8 | 2.08 | 60 | 48 | 213064252
ACIQ | N4H7T36*K*AAA* | EA*4X42L21A* | *96VSN0802120A* | 33600 | 34600 | 15.2 | 11.7 | 7.8 | 2.08 | 61 | 48 | 213064251
ACIQ | N4H7T36*K*AAA* | EA*4X42L21A* | *80CTL0702120A* | 33800 | 34800 | 15.2 | 11.7 | 7.8 | 2.08 | 60 | 49 | 213064243
ACIQ | N4H7T36*K*AAA* | EA*4X42L21A* | *80CTL0701716A* | 33600 | 34600 | 15.2 | 11.7 | 7.8 | 2.06 | 61 | 49 | 213064242
ACIQ | N4H7T36*K*AAA* | EA*4X42L21A* | *80VSL0902120A* | 33800 | 34600 | 15.2 | 11.7 | 7.8 | 2.08 | 61 | 49 | 213064240
ACIQ | N4H7T36*K*AAA* | EA*4X42L21A* | *80VSL0702120A* | 33600 | 34600 | 15.2 | 11.7 | 7.8 | 2.08 | 60 | 48 | 213064239
ACIQ | N4H7T36*K*AAA* | EA*4X37L17A* | *80CTL0701716A* | 34400 | 35200 | 15.2 | 11.7 | 7.8 | 2.1 | 61 | 49 | 213064220
ACIQ | N4H7T36*K*AAA* | EA*4X37L17A* | *80CTL0701412A* | 34600 | 35400 | 15.2 | 11.7 | 7.8 | 2.1 | 60 | 49 | 213064219
ACIQ | N4H7T36*K*AAA* | EA*4X36L21A* | *96VTN1002122A* | 33800 | 34800 | 15.5 | 11.7 | 7.8 | 2.08 | 60 | 48 | 213064213
ACIQ | N4H7T36*K*AAA* | EA*4X36L21A* | *96CTN1002122A* | 33400 | 34400 | 15.2 | 11.7 | 7.8 | 2.06 | 60 | 49 | 213064210
ACIQ | N4H7T36*K*AAA* | EA*4X36L21A* | *96VSN0802120A* | 33400 | 34400 | 15.2 | 11.7 | 7.8 | 2.06 | 60 | 49 | 213064205
ACIQ | N4H7T36*K*AAA* | EA*4X36L21A* | *97CMN1002122A* | 33400 | 34400 | 15.2 | 11.7 | 7.8 | 2.06 | 60 | 49 | 213064202
ACIQ | N4H7T36*K*AAA* | EA*4X36L21A* | *80CTL0902120A* | 33400 | 34400 | 15.2 | 11.7 | 7.8 | 2.06 | 60 | 48 | 213064194
ACIQ | N4H7T36*K*AAA* | EA*4X36L21A* | *80CTL0901716A* | 33400 | 34400 | 15.2 | 11.7 | 7.8 | 2.06 | 60 | 49 | 213064193
ACIQ | H4H7T36*K*AAA* | EA*4X48L21A* | *80CTL0701716A* | 34200 | 35000 | 15.2 | 11.7 | 7.8 | 2.12 | 61 | 49 | 213068273
ACIQ | H4H7T36*K*AAA* | EA*4X48L21A* | *80VSL0902120A* | 34400 | 35000 | 16 | 11.7 | 7.8 | 2.14 | 61 | 49 | 213068271
ACIQ | H4H7T36*K*AAA* | EA*4X48L21A* | *80VSL0702120A* | 34200 | 35000 | 15.2 | 11.7 | 7.8 | 2.12 | 61 | 48 | 213068270
ACIQ | H4H7T36*K*AAA* | EA*4X43L21A* | *96VTN1002122A* | 35200 | 35400 | 16 | 12 | 7.8 | 2.16 | 61 | 49 | 213068261
ACIQ | H4H7T36*K*AAA* | EA*4X43L21A* | *96VTN0802120A* | 35000 | 35400 | 16 | 12 | 7.8 | 2.14 | 60 | 49 | 213068259
ACIQ | H4H7T36*K*AAA* | EA*4X43L21A* | *96CTN1002122A* | 35000 | 35400 | 16 | 12 | 7.8 | 2.14 | 60 | 48 | 213068255
ACIQ | H4H7T36*K*AAA* | EA*4X43L21A* | *96CTN0801714A* | 35000 | 35800 | 15.2 | 11.7 | 7.8 | 2.12 | 61 | 49 | 213068254
ACIQ | H4H7T36*K*AAA* | EA*4X43L21A* | *96CTN0601714A* | 34800 | 35600 | 15.2 | 11.7 | 7.8 | 2.1 | 61 | 49 | 213068253
ACIQ | H4H7T36*K*AAA* | EA*4X43L21A* | *96VSN1002120A* | 35400 | 35600 | 16 | 12 | 7.8 | 2.16 | 61 | 49 | 213068252
ACIQ | H4H7T36*K*AAA* | EA*4X43L21A* | *96VSN0802120A* | 35200 | 35600 | 16 | 11.7 | 7.8 | 2.16 | 61 | 49 | 213068251
ACIQ | H4H7T36*K*AAA* | EA*4X43L21A* | *96VSN0801716A* | 35000 | 35400 | 15.2 | 11.7 | 7.8 | 2.12 | 61 | 49 | 213068250
ACIQ | H4H7T36*K*AAA* | EA*4X43L21A* | *97CMN1002122A* | 35000 | 35400 | 16 | 12 | 7.8 | 2.14 | 60 | 48 | 213068249
ACIQ | H4H7T36*K*AAA* | EA*4X43L21A* | *95CSU1002122A* | 35000 | 35200 | 16 | 12 | 7.8 | 2.16 | 61 | 49 | 213068246
ACIQ | H4H7T36*K*AAA* | EA*4X43L21A* | *95CSU0802120A* | 35200 | 35400 | 16 | 12 | 7.8 | 2.16 | 61 | 49 | 213068245
ACIQ | H4H7T36*K*AAA* | EA*4X43L21A* | *80CTL1102120A* | 35600 | 36400 | 16 | 11.7 | 7.8 | 2.12 | 63 | 49 | 213068243
ACIQ | H4H7T36*K*AAA* | EA*4X43L21A* | *80CTL0902120A* | 34800 | 35200 | 16 | 11.7 | 7.8 | 2.14 | 61 | 49 | 213068242
ACIQ | H4H7T36*K*AAA* | EA*4X43L21A* | *80CTL0702120A* | 35000 | 35600 | 16 | 11.7 | 7.8 | 2.14 | 61 | 49 | 213068240
ACIQ | H4H7T36*K*AAA* | EA*4X43L21A* | *80CTL0701716A* | 34800 | 35400 | 16 | 11.7 | 7.8 | 2.14 | 60 | 49 | 213068239
ACIQ | H4H7T36*K*AAA* | EA*4X43L21A* | *80VSL0902120A* | 35200 | 35600 | 16 | 11.7 | 7.8 | 2.16 | 61 | 49 | 213068238
ACIQ | H4H7T36*K*AAA* | EA*4X43L21A* | *80VSL0701716A* | 34800 | 35200 | 15.2 | 11.7 | 7.8 | 2.12 | 61 | 49 | 213068236
ACIQ | H4H7T36*K*AAA* | EA*4X43L21A* | *80VSL0451716A* | 35000 | 35600 | 15.2 | 11.7 | 7.8 | 2.12 | 61 | 49 | 213068235
ACIQ | H4H7T36*K*AAA* | EA*4X43L21A* | *80CSU0401712A* | 35200 | 35600 | 16 | 12 | 7.8 | 2.16 | 61 | 49 | 213068231
ACIQ | H4H7T36*K*AAA* | EA*4X42L24A* | *96VTN1202422A* | 33600 | 34600 | 15.5 | 12 | 7.8 | 2.08 | 60 | 48 | 213068228
ACIQ | H4H7T36*K*AAA* | EA*4X42L24A* | *96VTN1002120A* | 33600 | 34600 | 15.5 | 11.7 | 7.8 | 2.08 | 60 | 48 | 213068227
ACIQ | H4H7T36*K*AAA* | EA*4X42L24A* | *96VTN0802120A* | 33600 | 34600 | 15.5 | 11.7 | 7.8 | 2.08 | 61 | 49 | 213068226
ACIQ | H4H7T36*K*AAA* | EA*4X42L24A* | *96CTN1202422A* | 33600 | 34400 | 15.2 | 11.7 | 7.8 | 2.08 | 60 | 49 | 213068225
ACIQ | H4H7T36*K*AAA* | EA*4X42L24A* | *96CTN0802120A* | 34000 | 35200 | 15.2 | 11.7 | 7.8 | 2.08 | 61 | 49 | 213068224
ACIQ | H4H7T36*K*AAA* | EA*4X42L24A* | *96VSN1202422A* | 33600 | 34400 | 15.2 | 11.7 | 7.8 | 2.08 | 60 | 49 | 213068223
ACIQ | H4H7T36*K*AAA* | EA*4X42L24A* | *97CMN0802120A* | 34000 | 35200 | 15.2 | 11.7 | 7.8 | 2.08 | 61 | 49 | 213068222
ACIQ | H4H7T36*K*AAA* | EA*4X42L24A* | *80CTL0902120A* | 33600 | 34600 | 15.2 | 11.7 | 7.8 | 2.08 | 60 | 48 | 213068218
ACIQ | H4H7T36*K*AAA* | EA*4X42L24A* | *80VSL0902420A* | 33800 | 34800 | 15.2 | 11.7 | 7.8 | 2.1 | 60 | 48 | 213068217
ACIQ | H4H7T36*K*AAA* | EA*4X42L21A* | *96VTN1002120A* | 33600 | 34600 | 15.5 | 11.7 | 7.8 | 2.08 | 60 | 48 | 213068214
ACIQ | H4H7T36*K*AAA* | EA*4X42L21A* | *96VTN0802120A* | 33600 | 34600 | 15.5 | 11.7 | 7.8 | 2.08 | 61 | 49 | 213068213
ACIQ | H4H7T36*K*AAA* | EA*4X42L21A* | *80CTL0902120A* | 33600 | 34600 | 15.2 | 11.7 | 7.8 | 2.08 | 60 | 48 | 213068207
ACIQ | H4H7T36*K*AAA* | EA*4X42L21A* | *80CTL0901716A* | 33600 | 34600 | 15.2 | 11.7 | 7.8 | 2.08 | 61 | 49 | 213068206
ACIQ | H4H7T36*K*AAA* | EA*4X37L21A* | *96VTN1002122A* | 35200 | 35400 | 16 | 12 | 7.8 | 2.16 | 61 | 48 | 213068201
ACIQ | H4H7T36*K*AAA* | EA*4X37L21A* | *96VTN1002120A* | 35000 | 35400 | 16 | 11.7 | 7.8 | 2.14 | 61 | 49 | 213068200
ACIQ | H4H7T36*K*AAA* | EA*4X37L21A* | *96VTN0802120A* | 35000 | 35400 | 16 | 11.7 | 7.8 | 2.14 | 60 | 49 | 213068199
ACIQ | H4H5S36*K*AAA* | EA*4X37L21A* | *95CSU1002122A* | 35000 | 34400 | 15.2 | 12 | 7.8 | 2.1 | 60 | 47 | 213065716
ACIQ | R4H5S36*K*AAA* | EA*4X37L21A* | *95CSU0802120A* | 34800 | 34200 | 15.2 | 12 | 7.8 | 2.1 | 60 | 46 | 213065715
ACIQ | H4H5S36*K*AAA* | EA*4X37L21A* | *95CSU0802120A* | 34800 | 34200 | 15.2 | 12 | 7.8 | 2.1 | 60 | 46 | 213065713
ACIQ | H4H7T60*K*AAA* | EA*4X61L24A* | *96CTN1002122A* | 55500 | 58500 | 15.2 | 11.7 | 7.8 | 2.18 | 64 | 51 | 213068975
ACIQ | H4H7T60*K*AAA* | EA*4X61L24A* | *97CMN1002122A* | 55500 | 58500 | 15.2 | 11.7 | 7.8 | 2.18 | 64 | 51 | 213068973
ACIQ | H4H7T60*K*AAA* | EA*4X61L24A* | *80CTL1352422A* | 56000 | 59000 | 16 | 11.7 | 7.8 | 2.2 | 63 | 51 | 213068971
ACIQ | H4H7T60*K*AAA* | EA*4X61L24A* | *80CTL0902120A* | 55500 | 58500 | 15.2 | 11.7 | 7.8 | 2.18 | 64 | 51 | 213068969
ACIQ | H4H7T60*K*AAA* | EA*4X61L24A* | *80VSL0902420A* | 55500 | 59000 | 16 | 11.7 | 7.8 | 2.2 | 63 | 51 | 213068967
ACIQ | H4H7T60*K*AAA* | EA*4X61L24A* | *96VTN1002120A* | 55000 | 58000 | 16 | 11.7 | 7.8 | 2.18 | 63 | 51 | 213068941
ACIQ | H4H7T60*K*AAA* | EA*4X61L24A* | *96CTN1202422A* | 55500 | 58500 | 15.2 | 11.7 | 7.8 | 2.18 | 63 | 51 | 213068939
ACIQ | H4H7T60*K*AAA* | EA*4X61L24A* | *96VSN1202422A* | 55500 | 59000 | 15.2 | 11.7 | 7.8 | 2.2 | 63 | 51 | 213068938
ACIQ | H4H7T60*K*AAA* | EA*4X61L24A* | *96VSN1002120A* | 55500 | 59000 | 15.2 | 11.7 | 7.8 | 2.18 | 63 | 51 | 213068937
ACIQ | H4H7T60*K*AAA* | EA*4X61L24A* | *96VSN0802120A* | 55500 | 58500 | 15.2 | 11.7 | 7.8 | 2.18 | 64 | 51 | 213068936
ACIQ | H4H7T60*K*AAA* | EA*4X61L24A* | *97CMN1202422A* | 55500 | 58500 | 15.2 | 11.7 | 7.8 | 2.18 | 64 | 51 | 213068935
ACIQ | H4H7T60*K*AAA* | EA*4X61L24A* | *80VSL1102422A* | 56000 | 58500 | 16 | 11.7 | 7.8 | 2.22 | 63 | 50 | 213068932
ACIQ | H4H7T60*K*AAA* | EA*4X61L21A* | *96VTN0802120A* | 55000 | 58000 | 15.2 | 11.7 | 7.8 | 2.16 | 64 | 51 | 213068927
ACIQ | H4H7T60*K*AAA* | EA*4X61L21A* | *96VSN1002120A* | 55500 | 58500 | 15.2 | 11.7 | 7.8 | 2.18 | 64 | 51 | 213068926
ACIQ | H4H7T60*K*AAA* | EA*4X60L24A* | *96VTN1002122A* | 54500 | 57500 | 15.5 | 11.7 | 8 | 2.2 | 64 | 50 | 213068916
ACIQ | H4H7T24*K*AAA* | EA*4X37L21A* | *96VTN1002122A* | 23600 | 24000 | 17 | 12.5 | 7.8 | 2.24 | 58 | 43 | 213068102
ACIQ | H4H7T24*K*AAA* | EA*4X37L21A* | *96CTN0601714A* | 23600 | 24200 | 16 | 12.5 | 7.8 | 2.22 | 58 | 43 | 213068099
ACIQ | H4H7T24*K*AAA* | EA*4X37L21A* | *97CMN0601714A* | 23600 | 24200 | 16 | 12.5 | 7.8 | 2.22 | 58 | 43 | 213068096
ACIQ | H4H7T24*K*AAA* | EA*4X37L17A* | OMV098J12* | 23600 | 24400 | 16 | 12 | 7.8 | 2.2 | 58 | 43 | 213068092
ACIQ | H4H7T24*K*AAA* | EA*4X37L17A* | *96VSN0801716A* | 23400 | 24000 | 16 | 12.5 | 7.8 | 2.2 | 58 | 42 | 213068090
ACIQ | H4H7T24*K*AAA* | EA*4X37L17A* | *80CTL0451712A* | 23400 | 24200 | 16 | 12 | 7.8 | 2.18 | 58 | 43 | 213068088
ACIQ | H4H7T24*K*AAA* | EA*4X37L17A* | *80VSL0451716A* | 23400 | 24000 | 16 | 12 | 7.8 | 2.2 | 58 | 43 | 213068087
ACIQ | H4H7T24*K*AAA* | EA*4X37L17A* | *80CSU0601716A* | 23600 | 24200 | 16 | 12.5 | 7.8 | 2.2 | 58 | 42 | 213068086
ACIQ | H4H7T24*K*AAA* | EA*4X36L21A* | *96VTN1002122A* | 23200 | 23800 | 16.5 | 12.5 | 8.1 | 2.18 | 58 | 42 | 213068084
ACIQ | H4H7T24*K*AAA* | EA*4X36L21A* | *96VSN0802120A* | 22800 | 23600 | 16 | 12 | 7.8 | 2.16 | 58 | 42 | 213068083
ACIQ | H4H7T24*K*AAA* | EA*4X36L21A* | *95CSU1002122A* | 23200 | 24000 | 16 | 12.5 | 7.8 | 2.18 | 58 | 42 | 213068082
ACIQ | H4H7T24*K*AAA* | EA*4X36L21A* | *95CSU0802120A* | 22800 | 23600 | 16 | 12.5 | 7.8 | 2.16 | 58 | 42 | 213068081
ACIQ | H4H7T24*K*AAA* | EA*4X36L21A* | *95CSU0601716A* | 23000 | 23800 | 16 | 12 | 7.8 | 2.16 | 58 | 42 | 213068080
ACIQ | H4H7T24*K*AAA* | EA*4X36L21A* | *80CTL0701716A* | 22800 | 23600 | 16 | 12.5 | 7.8 | 2.16 | 58 | 42 | 213068079
ACIQ | H4H7T24*K*AAA* | EA*4X36L21A* | *80VSL0902120A* | 22800 | 23600 | 16 | 12 | 7.8 | 2.16 | 58 | 42 | 213068078
ACIQ | H4H7T24*K*AAA* | EA*4X36L21A* | *80CSU0802120A* | 23200 | 23800 | 16 | 12.5 | 7.8 | 2.18 | 58 | 42 | 213068077
ACIQ | H4H7T24*K*AAA* | EA*4X36L21A* | *80CSU0601716A* | 23000 | 23800 | 16 | 12 | 7.8 | 2.16 | 58 | 42 | 213068076
ACIQ | H4H7T24*K*AAA* | EA*4X36L21A* | *80CSU0401712A* | 23000 | 23800 | 16 | 12.5 | 7.8 | 2.18 | 58 | 42 | 213068075
ACIQ | H4H7T24*K*AAA* | EA*4X36L17A* | *96VSN0801716A* | 23000 | 23800 | 16 | 12 | 7.8 | 2.16 | 58 | 42 | 213068073
ACIQ | H4H7T24*K*AAA* | EA*4X36L17A* | *96VSN0601714A* | 22800 | 23800 | 16 | 12 | 7.8 | 2.14 | 58 | 42 | 213068072
ACIQ | H4H7T24*K*AAA* | EA*4X36L17A* | *96VSN0601412A* | 23000 | 24200 | 16 | 12 | 7.8 | 2.14 | 58 | 43 | 213068071
ACIQ | H4H7T24*K*AAA* | EA*4X36L17A* | *95CSU0601716A* | 23000 | 23800 | 16 | 12 | 7.8 | 2.16 | 58 | 42 | 213068070
ACIQ | H4H7T24*K*AAA* | EA*4X30L17A* | *96CTN0801714A* | 22600 | 23600 | 16 | 12 | 7.8 | 2.14 | 58 | 42 | 213068069
ACIQ | H4H7T24*K*AAA* | EA*4X30L17A* | *96CTN0601714A* | 22800 | 23600 | 16 | 12 | 7.8 | 2.12 | 58 | 42 | 213068068
ACIQ | H4H7T24*K*AAA* | EA*4X30L17A* | *96VSN0401410A* | 22800 | 24200 | 16 | 11.7 | 7.8 | 2.1 | 59 | 43 | 213068067
ACIQ | H4H7T24*K*AAA* | EA*4X30L17A* | *97CMN0601714A* | 22600 | 23600 | 16 | 12 | 7.8 | 2.12 | 58 | 42 | 213068066
ACIQ | H4H7T24*K*AAA* | EA*4X30L17A* | *80VSL0701716A* | 23000 | 23800 | 16 | 12 | 7.8 | 2.14 | 58 | 42 | 213068065
ACIQ | H4H7T24*K*AAA* | EA*4X30L14A* | *96VSN0601412A* | 22800 | 24000 | 16 | 11.7 | 7.8 | 2.12 | 58 | 43 | 213068064
ACIQ | H4H7T24*K*AAA* | EA*4X30L14A* | *96VSN0401410A* | 22800 | 24200 | 16 | 11.7 | 7.8 | 2.08 | 59 | 43 | 213068063
ACIQ | H4H7T24*K*AAA* | EA*4X25L17A* | *96CTN0601714A* | 23600 | 24200 | 16 | 12.5 | 7.8 | 2.22 | 58 | 42 | 213068060
ACIQ | H4H7T24*K*AAA* | EA*4X25L17A* | *96VSN0601412A* | 23800 | 24400 | 16 | 12 | 7.8 | 2.2 | 59 | 43 | 213068059
ACIQ | H4H7T24*K*AAA* | EA*4X25L17A* | *96VSN0401410A* | 23800 | 24800 | 16 | 12 | 7.8 | 2.18 | 58 | 43 | 213068058
ACIQ | H4H7T24*K*AAA* | EA*4X25L17A* | *97CMN0801714A* | 23800 | 24600 | 17 | 12.5 | 7.8 | 2.22 | 58 | 42 | 213068057
ACIQ | N4H7T24*K*AAA* | EHD4X36AAL | *96CTN1002122A* | 24000 | 24600 | 16 | 12 | 7.8 | 2.22 | 58 | 42 | 213064117
ACIQ | N4H7T24*K*AAA* | EHD4X36AAL | *96CTN0802120A* | 23400 | 24200 | 15.2 | 12 | 7.8 | 2.2 | 58 | 42 | 213064116
ACIQ | N4H7T24*K*AAA* | EHD4X36AAL | *97CMN1202422A* | 23800 | 24400 | 16 | 12.5 | 7.8 | 2.22 | 58 | 42 | 213064110
ACIQ | N4H7T24*K*AAA* | EHD4X36AAL | *97CMN1002122A* | 24000 | 24600 | 16 | 12 | 7.8 | 2.22 | 58 | 42 | 213064109
ACIQ | N4H7T24*K*AAA* | EHD4X36AAL | *97CMN0802120A* | 23400 | 24200 | 15.2 | 12 | 7.8 | 2.2 | 58 | 42 | 213064108
ACIQ | N4H7T24*K*AAA* | EHD4X36AAL | *80CTL0902120A* | 23400 | 24000 | 15.2 | 12 | 7.8 | 2.2 | 58 | 43 | 213064104
ACIQ | N4H7T24*K*AAA* | EHD4X36AAL | *80CTL0702120A* | 23800 | 24600 | 16 | 12 | 7.8 | 2.22 | 58 | 42 | 213064103
ACIQ | N4H7T24*K*AAA* | EHD4X30AAL | *96CTN1002122A* | 23600 | 24600 | 15.2 | 12 | 7.8 | 2.22 | 59 | 43 | 213064097
ACIQ | N4H7T24*K*AAA* | EHD4X30AAL | *96CTN0802120A* | 23200 | 24200 | 15.2 | 12 | 7.8 | 2.2 | 58 | 43 | 213064096
ACIQ | N4H7T24*K*AAA* | EHD4X30AAL | *97CMN1202422A* | 23600 | 24400 | 15.2 | 12 | 7.8 | 2.22 | 59 | 43 | 213064091
ACIQ | N4H7T24*K*AAA* | EHD4X30AAL | *97CMN1002122A* | 23600 | 24600 | 15.2 | 12 | 7.8 | 2.22 | 59 | 43 | 213064090
ACIQ | N4H7T24*K*AAA* | EHD4X30AAL | *97CMN0802120A* | 23200 | 24200 | 15.2 | 12 | 7.8 | 2.2 | 58 | 43 | 213064089
ACIQ | N4H7T24*K*AAA* | EHD4X30AAL | *80CTL1352422A* | 23400 | 24400 | 15.2 | 12 | 7.8 | 2.2 | 58 | 43 | 213064085
ACIQ | N4H7T24*K*AAA* | EHD4X30AAL | *80CTL0702120A* | 23600 | 24600 | 15.2 | 12 | 7.8 | 2.2 | 59 | 43 | 213064083
ACIQ | N4H7T36*K*AAA* | EA*4X42L24A* | *97CMN1002122A* | 33600 | 34600 | 15.2 | 11.7 | 7.8 | 2.08 | 60 | 48 | 213064267
ACIQ | N4H7T36*K*AAA* | EA*4X42L24A* | *97CMN1202422A* | 33600 | 34400 | 15.2 | 11.7 | 7.8 | 2.08 | 60 | 49 | 213064268
ACIQ | N4H7T36*K*AAA* | EA*4X42L24A* | *96VSN0802120A* | 33800 | 34600 | 15.2 | 11.7 | 7.8 | 2.08 | 61 | 49 | 213064269
ACIQ | N4H7T36*K*AAA* | EA*4X42L24A* | *96VSN1002120A* | 33800 | 34600 | 15.2 | 11.7 | 7.8 | 2.08 | 60 | 48 | 213064270
ACIQ | N4H7T36*K*AAA* | EA*4X42L24A* | *96CTN1002122A* | 33600 | 34600 | 15.2 | 11.7 | 7.8 | 2.08 | 60 | 48 | 213064271
ACIQ | N4H7T36*K*AAA* | EA*4X42L24A* | *96VTN1002122A* | 34200 | 34800 | 15.5 | 12 | 8 | 2.1 | 60 | 49 | 213064272
ACIQ | N4H7T36*K*AAA* | EA*4X43L21A* | *97CMN0602120A* | 35400 | 36000 | 15.2 | 11.7 | 7.8 | 2.12 | 62 | 49 | 213064274
ACIQ | N4H7T36*K*AAA* | EA*4X43L21A* | *96VSN0601714A* | 34800 | 35600 | 15.2 | 11.7 | 7.8 | 2.1 | 61 | 49 | 213064277
ACIQ | N4H7T36*K*AAA* | EA*4X48L21A* | *80VSL0701716A* | 34200 | 35200 | 15.2 | 11.7 | 7.8 | 2.12 | 61 | 49 | 213064280
ACIQ | N4H7T36*K*AAA* | EA*4X48L21A* | *80CTL0702120A* | 34400 | 35200 | 15.2 | 11.7 | 7.8 | 2.12 | 61 | 49 | 213064281
ACIQ | N4H7T36*K*AAA* | EA*4X48L21A* | *96CTN0601714A* | 34000 | 35200 | 15.2 | 11.7 | 7.8 | 2.1 | 61 | 49 | 213064283
ACIQ | N4H7T36*K*AAA* | EA*4X48L24A* | *80VSL0702120A* | 34200 | 35000 | 15.2 | 11.7 | 7.8 | 2.14 | 61 | 49 | 213064284
ACIQ | N4H7T36*K*AAA* | EA*4X48L24A* | *96VSN0802120A* | 34400 | 35000 | 15.2 | 11.7 | 7.8 | 2.14 | 61 | 49 | 213064286
ACIQ | H4H7T36*K*AAA* | EA*4X48L21A* | *80CTL0901716A* | 34200 | 35000 | 15.2 | 11.7 | 7.8 | 2.14 | 61 | 49 | 213068274
ACIQ | H4H7T36*K*AAA* | EA*4X48L21A* | *80CTL0902120A* | 34200 | 35000 | 15.2 | 11.7 | 7.8 | 2.12 | 61 | 48 | 213068275
ACIQ | H4H7T36*K*AAA* | EA*4X48L21A* | *80CTL1102120A* | 34800 | 36000 | 15.2 | 11.7 | 7.8 | 2.12 | 61 | 49 | 213068276
ACIQ | H4H7T36*K*AAA* | EA*4X48L21A* | *97CMN0802120A* | 34800 | 35600 | 16 | 11.7 | 7.8 | 2.12 | 61 | 49 | 213068282
ACIQ | H4H7T36*K*AAA* | EA*4X48L21A* | *97CMN1002122A* | 34200 | 35000 | 15.2 | 11.7 | 7.8 | 2.14 | 61 | 49 | 213068283
ACIQ | H4H7T36*K*AAA* | EA*4X48L21A* | *96VSN0801716A* | 34400 | 35200 | 15.2 | 11.7 | 7.8 | 2.12 | 61 | 49 | 213068285
ACIQ | H4H7T36*K*AAA* | EA*4X48L21A* | *96VSN0802120A* | 34200 | 35000 | 15.2 | 11.7 | 7.8 | 2.14 | 61 | 49 | 213068286
ACIQ | H4H7T36*K*AAA* | EA*4X48L21A* | *96VSN1002120A* | 34200 | 35000 | 15.2 | 11.7 | 7.8 | 2.14 | 61 | 48 | 213068287
ACIQ | H4H7T36*K*AAA* | EA*4X48L21A* | *96CTN0801714A* | 34200 | 35400 | 15.2 | 11.7 | 7.8 | 2.1 | 61 | 49 | 213068288
ACIQ | H4H7T36*K*AAA* | EA*4X48L21A* | *96CTN0802120A* | 34800 | 35600 | 16 | 11.7 | 7.8 | 2.12 | 61 | 49 | 213068289
ACIQ | H4H7T36*K*AAA* | EA*4X48L21A* | *96CTN1002122A* | 34200 | 35000 | 15.2 | 11.7 | 7.8 | 2.14 | 61 | 49 | 213068290
ACIQ | H4H7T36*K*AAA* | EA*4X48L21A* | *96VTN0801716A* | 34400 | 35200 | 15.5 | 11.7 | 8 | 2.12 | 61 | 49 | 213068292
ACIQ | H4H7T36*K*AAA* | EA*4X48L21A* | *96VTN0802120A* | 34200 | 35000 | 15.5 | 12 | 8 | 2.12 | 61 | 49 | 213068293
ACIQ | H4H7T36*K*AAA* | EA*4X48L21A* | *96VTN1002120A* | 34200 | 35000 | 15.5 | 12 | 8 | 2.14 | 61 | 48 | 213068294
ACIQ | H4H7T36*K*AAA* | EA*4X48L21A* | *96VTN1002122A* | 34600 | 35200 | 16 | 11.7 | 7.8 | 2.16 | 61 | 49 | 213068295
ACIQ | H4H7T36*K*AAA* | EA*4X48L24A* | *80VSL0902120A* | 34400 | 35000 | 16 | 11.7 | 7.8 | 2.14 | 61 | 49 | 213068302
ACIQ | H4H7T36*K*AAA* | EA*4X48L24A* | *80VSL0902420A* | 34600 | 35200 | 16 | 11.7 | 7.8 | 2.14 | 60 | 48 | 213068303
ACIQ | H4H7T36*K*AAA* | EA*4X48L24A* | *80VSL1102422A* | 34600 | 35200 | 16 | 12 | 7.8 | 2.16 | 60 | 48 | 213068304
ACIQ | H4H7T36*K*AAA* | EA*4X48L24A* | *80CTL0902120A* | 34200 | 35000 | 15.2 | 11.7 | 7.8 | 2.14 | 61 | 48 | 213068305
ACIQ | H4H7T36*K*AAA* | EA*4X48L24A* | *80CTL1352422A* | 34600 | 35000 | 16 | 11.7 | 7.8 | 2.14 | 61 | 49 | 213068306
ACIQ | H4H7T36*K*AAA* | EA*4X48L24A* | *97CMN0602120A* | 34600 | 35600 | 15.2 | 11.7 | 7.8 | 2.12 | 61 | 49 | 213068309
ACIQ | H4H7T36*K*AAA* | EA*4X48L24A* | *97CMN1002122A* | 34200 | 35000 | 15.2 | 11.7 | 7.8 | 2.14 | 61 | 48 | 213068311
ACIQ | H4H7T36*K*AAA* | EA*4X48L24A* | *97CMN1202422A* | 34200 | 34800 | 15.2 | 11.7 | 7.8 | 2.14 | 60 | 49 | 213068312
ACIQ | H4H7T36*K*AAA* | EA*4X48L24A* | *96VSN1002120A* | 34400 | 35000 | 16 | 11.7 | 7.8 | 2.14 | 61 | 48 | 213068313
ACIQ | H4H7T36*K*AAA* | EA*4X48L24A* | *96VSN1202422A* | 34200 | 34800 | 16 | 11.7 | 7.8 | 2.14 | 60 | 49 | 213068314
ACIQ | H4H7T36*K*AAA* | EA*4X48L24A* | *96CTN1002122A* | 34200 | 35000 | 15.2 | 11.7 | 7.8 | 2.14 | 61 | 48 | 213068316
ACIQ | H4H7T36*K*AAA* | EA*4X48L24A* | *96CTN1202422A* | 34200 | 34800 | 16 | 11.7 | 7.8 | 2.14 | 60 | 49 | 213068317
ACIQ | H4H7T36*K*AAA* | EA*4X48L24A* | *96VTN1002120A* | 34200 | 35000 | 15.5 | 12 | 8 | 2.14 | 61 | 49 | 213068319
ACIQ | H4H7T36*K*AAA* | EA*4X48L24A* | *96VTN1002122A* | 34800 | 35200 | 16 | 12 | 7.8 | 2.16 | 61 | 49 | 213068320
ACIQ | H4H7T36*K*AAA* | EA*4X48L24A* | OMV154L20A | 34600 | 35000 | 16 | 12 | 7.8 | 2.16 | 61 | 49 | 213068323
ACIQ | H4H5S24*K*AAA* | EA*4X30L17A* | *80ESU0601716A | 24000 | 23000 | 15.2 | 12.5 | 7.8 | 2.06 | 63 | 48 | 213065140
ACIQ | N4H5S24*K*AAA* | EA*4X30L17A* | *80ESU0601716A | 24000 | 23000 | 15.2 | 12.5 | 7.8 | 2.06 | 63 | 48 | 213065141
ACIQ | R4H5S24*K*AAA* | EA*4X30L17A* | *80ESU0601716A | 24000 | 23000 | 15.2 | 12.5 | 7.8 | 2.06 | 63 | 48 | 213065142
ACIQ | HVH825GKA2*+TSTAT | FVM4X48***L |  | 24600 | 31000 | 15.5 | 11.7 | 7.8 |  | 65 |  | 213062571
ACIQ | HVH837GKA2* | FCM4X60***L+WALLCON |  | 33200 | 31400 | 18.5 | 12 | 8.5 |  | 99 |  | 213063293
ACIQ | HVH837GKA2* | FCM4X48***L+WALLCON |  | 33000 | 31800 | 18.5 | 12 | 8.5 |  | 97 |  | 213063294
ACIQ | N4H5S24*K*AAA* | EA*4X25L17A* | *80MS(N,L)0901714A* | 23800 | 22200 | 15.5 | 12 | 7.8 | 2.14 | 69 | 52 | 213074105
ACIQ | R4H5S24*K*AAA* | EA*4X25L17A* | *80MS(N,L)0901714A* | 23800 | 22200 | 15.5 | 12 | 7.8 | 2.14 | 69 | 52 | 213074106
ARCOAIRE | H4H7T60*K*AAA* | FCMB4B60L0D*+WALLCON |  | 57000 | 58000 | 16.5 | 12.5 | 8 | 2.38 | 64 | 52 | 213301839
AIRQUEST | H4H7T60*K*AAA* | FCMB4B60L0D*+WALLCON |  | 57000 | 58000 | 16.5 | 12.5 | 8 | 2.38 | 64 | 52 | 213301838
HEIL | H4H7T60*K*AAA* | FCMB4B60L0D*+WALLCON |  | 57000 | 58000 | 16.5 | 12.5 | 8 | 2.38 | 64 | 52 | 213301837
ACIQ | R4H5S30*K*AAA* | FXM4X36**AL |  | 27800 | 27800 | 15.2 | 12 | 7.8 | 2.12 | 61 | 46 | 213080973
ACIQ | N4H5S30*K*AAA* | FXM4X36**AL |  | 27800 | 27800 | 15.2 | 12 | 7.8 | 2.12 | 61 | 46 | 213080972
ACIQ | H4H5S30*K*AAA* | FXM4X36**AL |  | 27800 | 27800 | 15.2 | 12 | 7.8 | 2.12 | 61 | 46 | 213080971
ACIQ | H4H5S30*K*AAA* | FVM4X36***L |  | 27200 | 27600 | 15.2 | 12.5 | 7.8 | 2.1 | 61 | 46 | 213080968
ACIQ | R4H5S30*K*AAA* | FM(C,U)4Z36**AL* |  | 27600 | 27800 | 15.2 | 12.5 | 7.8 | 2.2 | 62 | 47 | 213080967
ACIQ | N4H5S30*K*AAA* | FM(C,U)4Z36**AL* |  | 27600 | 27800 | 15.2 | 12.5 | 7.8 | 2.2 | 62 | 47 | 213080966
ACIQ | R4H5S30*K*AAA* | FM(C,U)4Z30**AL* |  | 27600 | 27800 | 15.2 | 12.5 | 7.8 | 2.2 | 62 | 47 | 213080964
ACIQ | H4H5S30*K*AAA* | FM(C,U)4Z30**AL* |  | 27600 | 27800 | 15.2 | 12.5 | 7.8 | 2.2 | 62 | 47 | 213080962
ACIQ | N4H5S24*K*AAA* | FM(C,U)4X30**AL* |  | 23600 | 23000 | 15.2 | 12.5 | 7.8 | 2.14 | 65 | 50 | 213080960
ACIQ | H4H5S24*K*AAA* | FM(C,U)4X30**AL* |  | 23600 | 23000 | 15.2 | 12.5 | 7.8 | 2.14 | 65 | 50 | 213080959
ACIQ | N4H7T48*K*AAA* | EA*4X61L21A* | *96VTN1002122A* | 47000 | 47500 | 16.5 | 12.5 | 8 | 2.24 | 62 | 50 | 213080958
ACIQ | R4H5S42*K*AAA* | EA*4X61L24A* | *92MSN1002120A* | 41000 | 42500 | 15.2 | 12.5 | 7.8 | 2.22 | 60 | 48 | 213075156
ACIQ | N4H5S42*K*AAA* | EA*4X61L24A* | *92MSN1002120A* | 41000 | 42500 | 15.2 | 12.5 | 7.8 | 2.22 | 60 | 48 | 213075155
ACIQ | R4H5S42*K*AAA* | EA*4X61L24A* | *80MS(N,L)1102120A* | 41000 | 42500 | 15.2 | 12.5 | 7.8 | 2.24 | 60 | 48 | 213075141
ACIQ | N4H5S42*K*AAA* | EA*4X61L24A* | *80MS(N,L)1102120A* | 41000 | 42500 | 15.2 | 12.5 | 7.8 | 2.24 | 60 | 48 | 213075140
TEMPSTAR | N4H5S36*K*AAA* | F5MA4*42L*C* |  | 34800 | 33800 | 15.2 | 12.5 | 7.8 | 2.08 | 60 | 47 | 213302504
SMART COMFORT | N4H5S36*K*AAA* | F5MA4*42L*C* |  | 34800 | 33800 | 15.2 | 12.5 | 7.8 | 2.08 | 60 | 47 | 213302503
KENMORE | N4H5S36*K*AAA* | F5MA4*42L*C* |  | 34800 | 33800 | 15.2 | 12.5 | 7.8 | 2.08 | 60 | 47 | 213302501
KEEPRITE | N4H5S36*K*AAA* | F5MA4*42L*C* |  | 34800 | 33800 | 15.2 | 12.5 | 7.8 | 2.08 | 60 | 47 | 213302500
HEIL | N4H5S36*K*AAA* | F5MA4*42L*C* |  | 34800 | 33800 | 15.2 | 12.5 | 7.8 | 2.08 | 60 | 47 | 213302499
DAY & NIGHT | N4H5S36*K*AAA* | F5MA4*42L*C* |  | 34800 | 33800 | 15.2 | 12.5 | 7.8 | 2.08 | 60 | 47 | 213302498
COMFORTMAKER | N4H5S36*K*AAA* | F5MA4*42L*C* |  | 34800 | 33800 | 15.2 | 12.5 | 7.8 | 2.08 | 60 | 47 | 213302497
ARCOAIRE | N4H5S36*K*AAA* | F5MA4*42L*C* |  | 34800 | 33800 | 15.2 | 12.5 | 7.8 | 2.08 | 60 | 47 | 213302496
AIRQUEST | N4H5S36*K*AAA* | F5MA4*42L*C* |  | 34800 | 33800 | 15.2 | 12.5 | 7.8 | 2.08 | 60 | 47 | 213302495
KEEPRITE | C4H5S42*K*AAA* | F5MA4*60L*D* |  | 42500 | 43000 | 15.2 | 11.7 | 7.8 | 2.36 | 62 | 50 | 213302494
DAY & NIGHT | C4H5S42*K*AAA* | F5MA4*60L*D* |  | 42500 | 43000 | 15.2 | 11.7 | 7.8 | 2.36 | 62 | 50 | 213302493
COMFORTMAKER | C4H5S42*K*AAA* | F5MA4*60L*D* |  | 42500 | 43000 | 15.2 | 11.7 | 7.8 | 2.36 | 62 | 50 | 213302492
DAY & NIGHT | C4H5S36*K*AAA* | F5MA4*42L*C* |  | 34800 | 33800 | 15.2 | 12.5 | 7.8 | 2.08 | 60 | 47 | 213302481
COMFORTMAKER | C4H5S36*K*AAA* | F5MA4*42L*C* |  | 34800 | 33800 | 15.2 | 12.5 | 7.8 | 2.08 | 60 | 47 | 213302480
KEEPRITE | C4H5S24*K*AAA* | F5MA4*30L*B* |  | 23800 | 22400 | 15.2 | 12.5 | 7.8 | 2.1 | 64 | 49 | 213302467
DAY & NIGHT | C4H5S24*K*AAA* | F5MA4*30L*B* |  | 23800 | 22400 | 15.2 | 12.5 | 7.8 | 2.1 | 64 | 49 | 213302466
KEEPRITE | C4H5S18*K*AAA* | F5MA4*30L*B* |  | 18100 | 17000 | 15.2 | 11.7 | 7.8 | 1.98 | 62 | 47 | 213302461
DAY & NIGHT | C4H5S18*K*AAA* | F5MA4*30L*B* |  | 18100 | 17000 | 15.2 | 11.7 | 7.8 | 1.98 | 62 | 47 | 213302460
TEMPSTAR | T4H5S42*K*AAA* | F5MA4*60L*D* |  | 42500 | 43000 | 15.2 | 11.7 | 7.8 | 2.36 | 62 | 50 | 213302449
TEMPSTAR | T4H5S36*K*AAA* | F5MA4*42L*C* |  | 34800 | 33800 | 15.2 | 12.5 | 7.8 | 2.08 | 60 | 47 | 213302445
TEMPSTAR | T4H5S24*K*AAA* | F5MA4*30L*B* |  | 23800 | 22400 | 15.2 | 12.5 | 7.8 | 2.1 | 64 | 49 | 213302440
TEMPSTAR | T4H7T60*K*AAA* | FCMB4B60L0D*+WALLCON |  | 57000 | 58000 | 16.5 | 12.5 | 8 | 2.38 | 64 | 52 | 213301844
KENMORE | (C,H,T)4H7T60*K*AAA* | FCMB4B60L0D*+WALLCON |  | 57000 | 58000 | 16.5 | 12.5 | 8 | 2.38 | 64 | 52 | 213301843
KEEPRITE | C4H7T60*K*AAA* | FCMB4B60L0D*+WALLCON |  | 57000 | 58000 | 16.5 | 12.5 | 8 | 2.38 | 64 | 52 | 213301842
DAY & NIGHT | C4H7T60*K*AAA* | FCMB4B60L0D*+WALLCON |  | 57000 | 58000 | 16.5 | 12.5 | 8 | 2.38 | 64 | 52 | 213301841
COMFORTMAKER | C4H7T60*K*AAA* | FCMB4B60L0D*+WALLCON |  | 57000 | 58000 | 16.5 | 12.5 | 8 | 2.38 | 64 | 52 | 213301840
ACIQ | HVH837GKA** | FCM4X48***L+WALLCON |  | 32800 | 32000 | 18.5 | 12 | 8.1 |  | 97 |  | 213080888
ACIQ | HVH837GKA** | FCM4X60***L+WALLCON |  | 33200 | 31600 | 18.5 | 12 | 8.1 |  | 98 |  | 213080887
KEEPRITE | R4H5S18*K*AAA* | EVM4X31M17A* | *80VSL0701716B* | 19100 | 18000 | 15.5 | 12 | 7.8 | 1.9 | 58 | 44 | 213322700
KEEPRITE | N4H5S18*K*AAA* | EVM4X31M17A* | *80VSL0701716B* | 19100 | 18000 | 15.5 | 12 | 7.8 | 1.9 | 58 | 44 | 213322699
DAY & NIGHT | R4H5S18*K*AAA* | EVM4X31M17A* | *80VSL0701716B* | 19100 | 18000 | 15.5 | 12 | 7.8 | 1.9 | 58 | 44 | 213322698
DAY & NIGHT | N4H5S18*K*AAA* | EVM4X31M17A* | *80VSL0701716B* | 19100 | 18000 | 15.5 | 12 | 7.8 | 1.9 | 58 | 44 | 213322697
COMFORTMAKER | R4H5S18*K*AAA* | EVM4X31M17A* | *80VSL0701716B* | 19100 | 18000 | 15.5 | 12 | 7.8 | 1.9 | 58 | 44 | 213322696
COMFORTMAKER | N4H5S18*K*AAA* | EVM4X31M17A* | *80VSL0701716B* | 19100 | 18000 | 15.5 | 12 | 7.8 | 1.9 | 58 | 44 | 213322695
ARCOAIRE | R4H5S18*K*AAA* | EVM4X31M17A* | *80VSL0701716B* | 19100 | 18000 | 15.5 | 12 | 7.8 | 1.9 | 58 | 44 | 213322694
ARCOAIRE | N4H5S18*K*AAA* | EVM4X31M17A* | *80VSL0701716B* | 19100 | 18000 | 15.5 | 12 | 7.8 | 1.9 | 58 | 44 | 213322693
AIRQUEST | R4H5S18*K*AAA* | EVM4X31M17A* | *80VSL0701716B* | 19100 | 18000 | 15.5 | 12 | 7.8 | 1.9 | 58 | 44 | 213322692
AIRQUEST | N4H5S18*K*AAA* | EVM4X31M17A* | *80VSL0701716B* | 19100 | 18000 | 15.5 | 12 | 7.8 | 1.9 | 58 | 44 | 213322691
HEIL | R4H5S18*K*AAA* | EVM4X31M17A* | *80VSL0701716B* | 19100 | 18000 | 15.5 | 12 | 7.8 | 1.9 | 58 | 44 | 213322690
HEIL | N4H5S18*K*AAA* | EVM4X31M17A* | *80VSL0701716B* | 19100 | 18000 | 15.5 | 12 | 7.8 | 1.9 | 58 | 44 | 213322689
BRYANT HEATING AND COOLING SYSTEMS | PH5SAN418**AA* | CVPMA3117XMC* | 82*SB48070V17*** | 19100 | 18000 | 15.5 | 12 | 7.8 | 1.9 | 58 | 44 | 213322688
BRYANT HEATING AND COOLING SYSTEMS | GH5SAN418**AA* | CVPMA3117XMC* | 82*SB48070V17*** | 19100 | 18000 | 15.5 | 12 | 7.8 | 1.9 | 58 | 44 | 213322687
BRYANT HEATING AND COOLING SYSTEMS | 225SAN018**AA* | CVPMA3117XMC* | 82*SB48070V17*** | 19100 | 18000 | 15.5 | 12 | 7.8 | 1.9 | 58 | 44 | 213322686
BRYANT HEATING AND COOLING SYSTEMS | 215SAN018**AA* | CVPMA3117XMC* | 82*SB48070V17*** | 19100 | 18000 | 15.5 | 12 | 7.8 | 1.9 | 58 | 44 | 213322685
CARRIER | GH5SAN418**AA* | CVPMA3117XMC* | 58SP*B070V17**16 | 19100 | 18000 | 15.5 | 12 | 7.8 | 1.9 | 58 | 44 | 213322684
CARRIER | 25SPA518A**30* | CVPMA3117XMC* | 58SP*B070V17**16 | 19100 | 18000 | 15.5 | 12 | 7.8 | 1.9 | 58 | 44 | 213322683
CARRIER | 25SCA518A**30* | CVPMA3117XMC* | 58SP*B070V17**16 | 19100 | 18000 | 15.5 | 12 | 7.8 | 1.9 | 58 | 44 | 213322682
COMFORTMAKER | N4H5S18*K*AAA* | F5MA4*30L*B* |  | 18100 | 17000 | 15.2 | 11.7 | 7.8 | 1.98 | 62 | 47 | 213302655
ARCOAIRE | N4H5S18*K*AAA* | F5MA4*30L*B* |  | 18100 | 17000 | 15.2 | 11.7 | 7.8 | 1.98 | 62 | 47 | 213302654
AIRQUEST | N4H5S18*K*AAA* | F5MA4*30L*B* |  | 18100 | 17000 | 15.2 | 11.7 | 7.8 | 1.98 | 62 | 47 | 213302653
HEIL | N4H5S18*K*AAA* | F5MA4*30L*B* |  | 18100 | 17000 | 15.2 | 11.7 | 7.8 | 1.98 | 62 | 47 | 213302652
ARCOAIRE | H4H5S42*K*AAA* | F5MA4*60L*D* |  | 42500 | 43000 | 15.2 | 11.7 | 7.8 | 2.36 | 62 | 50 | 213302613
AIRQUEST | H4H5S42*K*AAA* | F5MA4*60L*D* |  | 42500 | 43000 | 15.2 | 11.7 | 7.8 | 2.36 | 62 | 50 | 213302612
HEIL | H4H5S42*K*AAA* | F5MA4*60L*D* |  | 42500 | 43000 | 15.2 | 11.7 | 7.8 | 2.36 | 62 | 50 | 213302611
HEIL | H4H5S36*K*AAA* | F5MA4*42L*C* |  | 34800 | 33800 | 15.2 | 12.5 | 7.8 | 2.08 | 60 | 47 | 213302601
ARCOAIRE | H4H5S36*K*AAA* | F5MA4*42L*C* |  | 34800 | 33800 | 15.2 | 12.5 | 7.8 | 2.08 | 60 | 47 | 213302600
AIRQUEST | H4H5S36*K*AAA* | F5MA4*42L*C* |  | 34800 | 33800 | 15.2 | 12.5 | 7.8 | 2.08 | 60 | 47 | 213302599
TEMPSTAR | R4H5S18*K*AAA* | F5MA4*30L*B* |  | 18100 | 17000 | 15.2 | 11.7 | 7.8 | 1.98 | 62 | 47 | 213302753
MARATHERM | R4H5S18*K*AAA* | F5MA4*30L*B* |  | 18100 | 17000 | 15.2 | 11.7 | 7.8 | 1.98 | 62 | 47 | 213302752
KENMORE | R4H5S18*K*AAA* | F5MA4*30L*B* |  | 18100 | 17000 | 15.2 | 11.7 | 7.8 | 1.98 | 62 | 47 | 213302751
KEEPRITE | R4H5S18*K*AAA* | F5MA4*30L*B* |  | 18100 | 17000 | 15.2 | 11.7 | 7.8 | 1.98 | 62 | 47 | 213302750
DAY & NIGHT | R4H5S18*K*AAA* | F5MA4*30L*B* |  | 18100 | 17000 | 15.2 | 11.7 | 7.8 | 1.98 | 62 | 47 | 213302749
COMFORTMAKER | R4H5S18*K*AAA* | F5MA4*30L*B* |  | 18100 | 17000 | 15.2 | 11.7 | 7.8 | 1.98 | 62 | 47 | 213302748
ARCOAIRE | R4H5S18*K*AAA* | F5MA4*30L*B* |  | 18100 | 17000 | 15.2 | 11.7 | 7.8 | 1.98 | 62 | 47 | 213302747
AIRQUEST | R4H5S18*K*AAA* | F5MA4*30L*B* |  | 18100 | 17000 | 15.2 | 11.7 | 7.8 | 1.98 | 62 | 47 | 213302746
HEIL | R4H5S18*K*AAA* | F5MA4*30L*B* |  | 18100 | 17000 | 15.2 | 11.7 | 7.8 | 1.98 | 62 | 47 | 213302745
SMART COMFORT | R4H5S36*K*AAA* | F5MA4*42L*C* |  | 34800 | 33800 | 15.2 | 12.5 | 7.8 | 2.08 | 60 | 47 | 213302733
MARATHERM | R4H5S36*K*AAA* | F5MA4*42L*C* |  | 34800 | 33800 | 15.2 | 12.5 | 7.8 | 2.08 | 60 | 47 | 213302732
KENMORE | R4H5S36*K*AAA* | F5MA4*42L*C* |  | 34800 | 33800 | 15.2 | 12.5 | 7.8 | 2.08 | 60 | 47 | 213302731
KEEPRITE | R4H5S36*K*AAA* | F5MA4*42L*C* |  | 34800 | 33800 | 15.2 | 12.5 | 7.8 | 2.08 | 60 | 47 | 213302730
HEIL | R4H5S36*K*AAA* | F5MA4*42L*C* |  | 34800 | 33800 | 15.2 | 12.5 | 7.8 | 2.08 | 60 | 47 | 213302729
DAY & NIGHT | R4H5S36*K*AAA* | F5MA4*42L*C* |  | 34800 | 33800 | 15.2 | 12.5 | 7.8 | 2.08 | 60 | 47 | 213302728
COMFORTMAKER | R4H5S36*K*AAA* | F5MA4*42L*C* |  | 34800 | 33800 | 15.2 | 12.5 | 7.8 | 2.08 | 60 | 47 | 213302727
ARCOAIRE | R4H5S36*K*AAA* | F5MA4*42L*C* |  | 34800 | 33800 | 15.2 | 12.5 | 7.8 | 2.08 | 60 | 47 | 213302726
AIRQUEST | R4H5S36*K*AAA* | F5MA4*42L*C* |  | 34800 | 33800 | 15.2 | 12.5 | 7.8 | 2.08 | 60 | 47 | 213302725
TEMPSTAR | T4H5S18*K*AAA* | F5MA4*30L*B* |  | 18100 | 17000 | 15.2 | 11.7 | 7.8 | 1.98 | 62 | 47 | 213302724
TEMPSTAR | R4H5S42*K*AAA* | F5MA4*60L*D* |  | 42500 | 43000 | 15.2 | 11.7 | 7.8 | 2.36 | 62 | 50 | 213302710
MARATHERM | R4H5S42*K*AAA* | F5MA4*60L*D* |  | 42500 | 43000 | 15.2 | 11.7 | 7.8 | 2.36 | 62 | 50 | 213302709
KENMORE | R4H5S42*K*AAA* | F5MA4*60L*D* |  | 42500 | 43000 | 15.2 | 11.7 | 7.8 | 2.36 | 62 | 50 | 213302708
KEEPRITE | R4H5S42*K*AAA* | F5MA4*60L*D* |  | 42500 | 43000 | 15.2 | 11.7 | 7.8 | 2.36 | 62 | 50 | 213302707
DAY & NIGHT | R4H5S42*K*AAA* | F5MA4*60L*D* |  | 42500 | 43000 | 15.2 | 11.7 | 7.8 | 2.36 | 62 | 50 | 213302706
COMFORTMAKER | R4H5S42*K*AAA* | F5MA4*60L*D* |  | 42500 | 43000 | 15.2 | 11.7 | 7.8 | 2.36 | 62 | 50 | 213302705
ARCOAIRE | R4H5S42*K*AAA* | F5MA4*60L*D* |  | 42500 | 43000 | 15.2 | 11.7 | 7.8 | 2.36 | 62 | 50 | 213302704
AIRQUEST | R4H5S42*K*AAA* | F5MA4*60L*D* |  | 42500 | 43000 | 15.2 | 11.7 | 7.8 | 2.36 | 62 | 50 | 213302703
HEIL | R4H5S42*K*AAA* | F5MA4*60L*D* |  | 42500 | 43000 | 15.2 | 11.7 | 7.8 | 2.36 | 62 | 50 | 213302702
SMART COMFORT | N4H5S42*K*AAA* | F5MA4*60L*D* |  | 42500 | 43000 | 15.2 | 11.7 | 7.8 | 2.36 | 62 | 50 | 213302691
TEMPSTAR | N4H5S42*K*AAA* | F5MA4*60L*D* |  | 42500 | 43000 | 15.2 | 11.7 | 7.8 | 2.36 | 62 | 50 | 213302690
MARATHERM | N4H5S42*K*AAA* | F5MA4*60L*D* |  | 42500 | 43000 | 15.2 | 11.7 | 7.8 | 2.36 | 62 | 50 | 213302689
KENMORE | N4H5S42*K*AAA* | F5MA4*60L*D* |  | 42500 | 43000 | 15.2 | 11.7 | 7.8 | 2.36 | 62 | 50 | 213302688
KEEPRITE | N4H5S42*K*AAA* | F5MA4*60L*D* |  | 42500 | 43000 | 15.2 | 11.7 | 7.8 | 2.36 | 62 | 50 | 213302687
DAY & NIGHT | N4H5S42*K*AAA* | F5MA4*60L*D* |  | 42500 | 43000 | 15.2 | 11.7 | 7.8 | 2.36 | 62 | 50 | 213302686
COMFORTMAKER | N4H5S42*K*AAA* | F5MA4*60L*D* |  | 42500 | 43000 | 15.2 | 11.7 | 7.8 | 2.36 | 62 | 50 | 213302685
ARCOAIRE | N4H5S42*K*AAA* | F5MA4*60L*D* |  | 42500 | 43000 | 15.2 | 11.7 | 7.8 | 2.36 | 62 | 50 | 213302684
AIRQUEST | N4H5S42*K*AAA* | F5MA4*60L*D* |  | 42500 | 43000 | 15.2 | 11.7 | 7.8 | 2.36 | 62 | 50 | 213302683
HEIL | N4H5S42*K*AAA* | F5MA4*60L*D* |  | 42500 | 43000 | 15.2 | 11.7 | 7.8 | 2.36 | 62 | 50 | 213302682
TEMPSTAR | N4H5S24*K*AAA* | F5MA4*30L*B* |  | 23800 | 22400 | 15.2 | 12.5 | 7.8 | 2.1 | 64 | 49 | 213302681
SMART COMFORT | N4H5S24*K*AAA* | F5MA4*30L*B* |  | 23800 | 22400 | 15.2 | 12.5 | 7.8 | 2.1 | 64 | 49 | 213302680
MARATHERM | N4H5S24*K*AAA* | F5MA4*30L*B* |  | 23800 | 22400 | 15.2 | 12.5 | 7.8 | 2.1 | 64 | 49 | 213302679
KENMORE | N4H5S24*K*AAA* | F5MA4*30L*B* |  | 23800 | 22400 | 15.2 | 12.5 | 7.8 | 2.1 | 64 | 49 | 213302678
KEEPRITE | N4H5S24*K*AAA* | F5MA4*30L*B* |  | 23800 | 22400 | 15.2 | 12.5 | 7.8 | 2.1 | 64 | 49 | 213302677
HEIL | N4H5S24*K*AAA* | F5MA4*30L*B* |  | 23800 | 22400 | 15.2 | 12.5 | 7.8 | 2.1 | 64 | 49 | 213302676
ACIQ | H4H7T24*K*AAA* | EA*4X24L17A* | *80MSU0601716A* | 22000 | 23600 | 15.5 | 12 | 7.8 | 2.24 | 59 | 44 | 213081066
ACIQ | N4H7T24*K*AAA* | EA*4X24L17A* | *80MSU0601716A* | 22000 | 23600 | 15.5 | 12 | 7.8 | 2.24 | 59 | 44 | 213081065
ACIQ | H4H7T24*K*AAA* | EA*4X24L17A* | *80MSU0401712A* | 22000 | 23600 | 15.5 | 12 | 7.8 | 2.24 | 60 | 44 | 213081064
ACIQ | N4H7T24*K*AAA* | EA*4X24L17A* | *80MSU0401712A* | 22000 | 23600 | 15.5 | 12 | 7.8 | 2.26 | 60 | 44 | 213081063
ACIQ | H4H7T48*K*AAA* | FCM4X48***L+WALLCON |  | 45000 | 46000 | 16.5 | 12.5 | 7.8 | 2.3 | 63 | 51 | 213081061
ACIQ | H4H7T24*K*AAA* | FCM4X36***L+WALLCON |  | 23000 | 23800 | 16.5 | 12.5 | 7.8 | 2.32 | 61 | 45 | 213081058
ACIQ | H4H5S42*K*AAA* | FCM4X60***L+WALLCON |  | 40500 | 42000 | 15.2 | 12.5 | 7.8 | 2.28 | 61 | 49 | 213081056
ACIQ | H4H5S36*K*AAA* | FCM4X48***L+WALLCON |  | 34200 | 33200 | 15.5 | 12.5 | 7.8 | 2.08 | 60 | 46 | 213081055
ACIQ | H4H5S24*K*AAA* | FCM4X24***L+WALLCON |  | 23600 | 23400 | 15.5 | 12 | 7.8 | 2.1 | 61 | 47 | 213081054
ACIQ | H4H5S18*K*AAA* | FCM4X24***L+WALLCON |  | 17500 | 17100 | 15.2 | 11.7 | 7.8 | 1.96 | 59 | 44 | 213081053
ACIQ | N4H7T48*K*AAA* | EA*4X60L24A* | *80VTL0902120A* | 46000 | 47500 | 16.5 | 12 | 8 | 2.2 | 62 | 50 | 213081051
ACIQ | R4H5S42*K*AAA* | FJMA4*60L*D* |  | 42500 | 43000 | 15.2 | 11.7 | 7.8 | 2.36 | 62 | 50 | 213081050
ACIQ | N4H5S42*K*AAA* | FJMA4*60L*D* |  | 42500 | 43000 | 15.2 | 11.7 | 7.8 | 2.36 | 62 | 50 | 213081049
ACIQ | H4H5S42*K*AAA* | FJMA4*60L*D* |  | 42500 | 43000 | 15.2 | 11.7 | 7.8 | 2.36 | 62 | 50 | 213081048
ACIQ | R4H5S30*K*AAA* | FJMA4*36L*B* |  | 27600 | 28000 | 15.2 | 12.5 | 7.8 | 2.12 | 61 | 47 | 213081043
ACIQ | N4H5S30*K*AAA* | FJMA4*36L*B* |  | 27600 | 28000 | 15.2 | 12.5 | 7.8 | 2.12 | 61 | 47 | 213081042
ACIQ | H4H5S30*K*AAA* | FJMA4*36L*B* |  | 27600 | 28000 | 15.2 | 12.5 | 7.8 | 2.12 | 61 | 47 | 213081041
DAY & NIGHT | N4H5S18*K*AAA* | F5MA4*30L*B* |  | 18100 | 17000 | 15.2 | 11.7 | 7.8 | 1.98 | 62 | 47 | 213302656
KEEPRITE | N4H5S18*K*AAA* | F5MA4*30L*B* |  | 18100 | 17000 | 15.2 | 11.7 | 7.8 | 1.98 | 62 | 47 | 213302657
KENMORE | N4H5S18*K*AAA* | F5MA4*30L*B* |  | 18100 | 17000 | 15.2 | 11.7 | 7.8 | 1.98 | 62 | 47 | 213302658
MARATHERM | N4H5S18*K*AAA* | F5MA4*30L*B* |  | 18100 | 17000 | 15.2 | 11.7 | 7.8 | 1.98 | 62 | 47 | 213302659
TEMPSTAR | N4H5S18*K*AAA* | F5MA4*30L*B* |  | 18100 | 17000 | 15.2 | 11.7 | 7.8 | 1.98 | 62 | 47 | 213302660
SMART COMFORT | N4H5S18*K*AAA* | F5MA4*30L*B* |  | 18100 | 17000 | 15.2 | 11.7 | 7.8 | 1.98 | 62 | 47 | 213302661
AIRQUEST | N4H5S24*K*AAA* | F5MA4*30L*B* |  | 23800 | 22400 | 15.2 | 12.5 | 7.8 | 2.1 | 64 | 49 | 213302672
COMFORTMAKER | N4H5S24*K*AAA* | F5MA4*30L*B* |  | 23800 | 22400 | 15.2 | 12.5 | 7.8 | 2.1 | 64 | 49 | 213302674
DAY & NIGHT | N4H5S24*K*AAA* | F5MA4*30L*B* |  | 23800 | 22400 | 15.2 | 12.5 | 7.8 | 2.1 | 64 | 49 | 213302675
ACIQ | H4H7T24*K*AAA* | EA*4X37L21A* | *95MSU0802120A* | 22800 | 24000 | 16 | 12 | 7.8 | 2.32 | 60 | 45 | 213081134
ACIQ | H4H7T24*K*AAA* | EA*4X37L17A* | *95MSU0601716A* | 22800 | 23800 | 16 | 11.7 | 7.8 | 2.3 | 60 | 45 | 213081120
ACIQ | N4H7T24*K*AAA* | EA*4X37L17A* | *95MSU0601716A* | 22800 | 23800 | 16 | 11.7 | 7.8 | 2.3 | 60 | 45 | 213081119
ACIQ | N4H7T24*K*AAA* | EA*4X37L17A* | *95MSU0401712A* | 22800 | 24000 | 16 | 12 | 7.8 | 2.3 | 60 | 45 | 213081117
ACIQ | H4H7T24*K*AAA* | EA*4X37L17A* | *80MSU0401712A* | 22800 | 23800 | 16 | 12 | 7.8 | 2.3 | 60 | 45 | 213081114
ACIQ | N4H7T24*K*AAA* | EA*4X37L17A* | *80MSU0401712A* | 22800 | 23800 | 16 | 12 | 7.8 | 2.3 | 60 | 45 | 213081113
ACIQ | H4H7T24*K*AAA* | EA*4X36L21A* | *95MSU1002122A* | 22400 | 23800 | 16 | 12 | 7.8 | 2.26 | 60 | 44 | 213081112
ACIQ | N4H7T24*K*AAA* | EA*4X36L21A* | *95MSU1002122A* | 22400 | 23800 | 16 | 12 | 7.8 | 2.26 | 60 | 44 | 213081111
ACIQ | H4H7T24*K*AAA* | EA*4X36L21A* | *95MSU1002120A* | 22800 | 24000 | 16 | 12 | 7.8 | 2.28 | 60 | 44 | 213081110
ACIQ | N4H7T24*K*AAA* | EA*4X36L21A* | *95MSU1002120A* | 22800 | 24000 | 16 | 12 | 7.8 | 2.28 | 60 | 44 | 213081109
ACIQ | H4H7T24*K*AAA* | EA*4X36L21A* | *95MSU0802120A* | 22400 | 23800 | 16 | 12 | 7.8 | 2.26 | 60 | 44 | 213081108
ACIQ | N4H7T24*K*AAA* | EA*4X36L21A* | *95MSU0802120A* | 22400 | 23800 | 16 | 12 | 7.8 | 2.26 | 60 | 44 | 213081107
ACIQ | H4H7T24*K*AAA* | EA*4X36L21A* | *95MSU0601716A* | 22600 | 23800 | 16 | 12 | 7.8 | 2.28 | 60 | 44 | 213081106
ACIQ | N4H7T24*K*AAA* | EA*4X36L21A* | *95MSU0601716A* | 22600 | 23800 | 16 | 12 | 7.8 | 2.28 | 60 | 44 | 213081105
ACIQ | H4H7T24*K*AAA* | EA*4X36L21A* | *95MSU0401712A* | 22200 | 23600 | 15.5 | 12 | 7.8 | 2.24 | 60 | 44 | 213081104
ACIQ | N4H7T24*K*AAA* | EA*4X36L21A* | *95MSU0401712A* | 22200 | 23600 | 15.5 | 12 | 7.8 | 2.24 | 60 | 44 | 213081103
ACIQ | H4H7T24*K*AAA* | EA*4X36L21A* | *80MSU1002120A* | 22400 | 23800 | 16 | 12 | 7.8 | 2.24 | 59 | 44 | 213081102
ACIQ | N4H7T24*K*AAA* | EA*4X36L21A* | *80MSU1002120A* | 22400 | 23800 | 16 | 12 | 7.8 | 2.24 | 59 | 44 | 213081101
ACIQ | H4H7T24*K*AAA* | EA*4X36L21A* | *80MSU0802120A* | 22400 | 23800 | 16 | 12 | 7.8 | 2.28 | 59 | 44 | 213081100
ACIQ | H4H7T24*K*AAA* | EA*4X36L21A* | *80MSU0601716A* | 22400 | 23600 | 16 | 12 | 7.8 | 2.26 | 60 | 44 | 213081098
ACIQ | N4H7T24*K*AAA* | EA*4X36L21A* | *80MSU0601716A* | 22600 | 23800 | 16 | 12 | 7.8 | 2.26 | 59 | 44 | 213081097
ACIQ | H4H7T24*K*AAA* | EA*4X36L21A* | *80MSU0401712A* | 22600 | 23800 | 16 | 12 | 7.8 | 2.28 | 60 | 44 | 213081096
ACIQ | N4H7T24*K*AAA* | EA*4X36L21A* | *80MSU0401712A* | 22400 | 23800 | 16 | 12 | 7.8 | 2.28 | 60 | 44 | 213081095
ACIQ | H4H7T24*K*AAA* | EA*4X36L17A* | *95MSU0601716A* | 22400 | 23800 | 16 | 12 | 7.8 | 2.26 | 60 | 44 | 213081094
ACIQ | H4H7T24*K*AAA* | EA*4X36L17A* | *95MSU0401712A* | 22400 | 23800 | 16 | 12 | 7.8 | 2.24 | 60 | 45 | 213081092
ACIQ | N4H7T24*K*AAA* | EA*4X36L17A* | *95MSU0401712A* | 22400 | 23800 | 16 | 12 | 7.8 | 2.24 | 60 | 45 | 213081091
ACIQ | H4H7T24*K*AAA* | EA*4X36L17A* | *80MSU0601716A* | 22400 | 23600 | 16 | 12 | 7.8 | 2.26 | 60 | 44 | 213081090
ACIQ | N4H7T24*K*AAA* | EA*4X36L17A* | *80MSU0601716A* | 22400 | 23800 | 16 | 12 | 7.8 | 2.26 | 59 | 44 | 213081089
ACIQ | H4H7T24*K*AAA* | EA*4X36L17A* | *80MSU0401712A* | 22400 | 23800 | 16 | 12 | 7.8 | 2.26 | 59 | 44 | 213081088
ACIQ | N4H7T24*K*AAA* | EA*4X36L17A* | *80MSU0401712A* | 22400 | 23800 | 16 | 12 | 7.8 | 2.26 | 60 | 44 | 213081087
ACIQ | H4H7T24*K*AAA* | EA*4X30L17A* | *95MSU0601716A* | 22200 | 23600 | 16 | 12 | 7.8 | 2.24 | 60 | 44 | 213081086
ACIQ | N4H7T24*K*AAA* | EA*4X30L17A* | *95MSU0601716A* | 22200 | 23600 | 16 | 12 | 7.8 | 2.24 | 60 | 44 | 213081085
ACIQ | H4H7T24*K*AAA* | EA*4X30L17A* | *95MSU0401712A* | 22400 | 23800 | 15.5 | 11.7 | 7.8 | 2.24 | 60 | 45 | 213081084
ACIQ | N4H7T24*K*AAA* | EA*4X30L17A* | *95MSU0401712A* | 22400 | 23800 | 15.5 | 11.7 | 7.8 | 2.24 | 60 | 45 | 213081083
ACIQ | H4H7T24*K*AAA* | EA*4X30L17A* | *80MSU0601716A* | 22200 | 23600 | 16 | 12 | 7.8 | 2.24 | 59 | 44 | 213081082
ACIQ | N4H7T24*K*AAA* | EA*4X30L17A* | *80MSU0601716A* | 22400 | 23600 | 16 | 12 | 7.8 | 2.24 | 59 | 44 | 213081081
ACIQ | H4H7T24*K*AAA* | EA*4X30L17A* | *80MSU0401712A* | 22400 | 23600 | 16 | 12 | 7.8 | 2.24 | 60 | 44 | 213081080
ACIQ | N4H7T24*K*AAA* | EA*4X30L17A* | *80MSU0401712A* | 22400 | 23600 | 16 | 12 | 7.8 | 2.24 | 60 | 44 | 213081079
ACIQ | H4H7T24*K*AAA* | EA*4X25L17A* | *95MSU0601716A* | 23000 | 24000 | 16.5 | 12 | 7.8 | 2.32 | 60 | 45 | 213081078
ACIQ | H4H7T24*K*AAA* | EA*4X25L17A* | *95MSU0401712A* | 23000 | 24000 | 16 | 12 | 7.8 | 2.32 | 60 | 45 | 213081076
ACIQ | N4H7T24*K*AAA* | EA*4X25L17A* | *95MSU0401712A* | 23000 | 24000 | 16 | 12 | 7.8 | 2.32 | 60 | 45 | 213081075
ACIQ | N4H7T24*K*AAA* | EA*4X25L17A* | *80MSU0601716A* | 23000 | 24000 | 16 | 12 | 7.8 | 2.38 | 61 | 45 | 213081073
ACIQ | H4H7T24*K*AAA* | EA*4X25L17A* | *80MSU0401712A* | 23000 | 24000 | 16 | 12 | 7.8 | 2.32 | 60 | 44 | 213081072
ACIQ | N4H7T24*K*AAA* | EA*4X25L17A* | *80MSU0401712A* | 23000 | 24000 | 16 | 12 | 7.8 | 2.34 | 60 | 45 | 213081071
ACIQ | H4H7T24*K*AAA* | EA*4X24L17A* | *95MSU0601716A* | 22000 | 23600 | 15.5 | 11.7 | 7.8 | 2.24 | 60 | 44 | 213081070
ACIQ | N4H7T24*K*AAA* | EA*4X24L17A* | *95MSU0601716A* | 22000 | 23600 | 15.5 | 11.7 | 7.8 | 2.24 | 60 | 44 | 213081069
ACIQ | H4H7T24*K*AAA* | EA*4X24L17A* | *95MSU0401712A* | 22000 | 23800 | 15.5 | 11.7 | 7.8 | 2.24 | 60 | 45 | 213081068
ACIQ | N4H7T24*K*AAA* | EA*4X24L17A* | *95MSU0401712A* | 22000 | 23800 | 15.5 | 11.7 | 7.8 | 2.24 | 60 | 45 | 213081067
SMART COMFORT | R4H5S18*K*AAA* | EVM4X31M17A* | *92MSN0801716A* | 19000 | 17900 | 16 | 12 | 7.8 | 1.92 | 58 | 44 | 213322969
SMART COMFORT | N4H5S18*K*AAA* | EVM4X31M17A* | *92MSN0801716A* | 19000 | 17900 | 16 | 12 | 7.8 | 1.92 | 58 | 44 | 213322968
ECOTEMP | W4H5S18*K*AAA* | WMVM31417XA* | WFAX080B048B* | 19000 | 17900 | 16 | 12 | 7.8 | 1.92 | 58 | 44 | 213322967
GRANDAIRE | W4H5S18*K*AAA* | WMVM31417XA* | WFAX080B048B* | 19000 | 17900 | 16 | 12 | 7.8 | 1.92 | 58 | 44 | 213322966
TEMPSTAR | R4H5S18*K*AAA* | EVM4X31M17A* | *92MSN0801716A* | 19000 | 17900 | 16 | 12 | 7.8 | 1.92 | 58 | 44 | 213322965
TEMPSTAR | N4H5S18*K*AAA* | EVM4X31M17A* | *92MSN0801716A* | 19000 | 17900 | 16 | 12 | 7.8 | 1.92 | 58 | 44 | 213322964
MARATHERM | R4H5S18*K*AAA* | EVM4X31M17A* | *92MSN0801716A* | 19000 | 17900 | 16 | 12 | 7.8 | 1.92 | 58 | 44 | 213322963
MARATHERM | N4H5S18*K*AAA* | EVM4X31M17A* | *92MSN0801716A* | 19000 | 17900 | 16 | 12 | 7.8 | 1.92 | 58 | 44 | 213322962
KENMORE | R4H5S18*K*AAA* | EVM4X31M17A* | *92MSN0801716A* | 19000 | 17900 | 16 | 12 | 7.8 | 1.92 | 58 | 44 | 213322961
KENMORE | N4H5S18*K*AAA* | EVM4X31M17A* | *92MSN0801716A* | 19000 | 17900 | 16 | 12 | 7.8 | 1.92 | 58 | 44 | 213322960
KEEPRITE | R4H5S18*K*AAA* | EVM4X31M17A* | *92MSN0801716A* | 19000 | 17900 | 16 | 12 | 7.8 | 1.92 | 58 | 44 | 213322959
KEEPRITE | N4H5S18*K*AAA* | EVM4X31M17A* | *92MSN0801716A* | 19000 | 17900 | 16 | 12 | 7.8 | 1.92 | 58 | 44 | 213322958
DAY & NIGHT | R4H5S18*K*AAA* | EVM4X31M17A* | *92MSN0801716A* | 19000 | 17900 | 16 | 12 | 7.8 | 1.92 | 58 | 44 | 213322957
DAY & NIGHT | N4H5S18*K*AAA* | EVM4X31M17A* | *92MSN0801716A* | 19000 | 17900 | 16 | 12 | 7.8 | 1.92 | 58 | 44 | 213322956
COMFORTMAKER | R4H5S18*K*AAA* | EVM4X31M17A* | *92MSN0801716A* | 19000 | 17900 | 16 | 12 | 7.8 | 1.92 | 58 | 44 | 213322955
COMFORTMAKER | N4H5S18*K*AAA* | EVM4X31M17A* | *92MSN0801716A* | 19000 | 17900 | 16 | 12 | 7.8 | 1.92 | 58 | 44 | 213322954
ARCOAIRE | R4H5S18*K*AAA* | EVM4X31M17A* | *92MSN0801716A* | 19000 | 17900 | 16 | 12 | 7.8 | 1.92 | 58 | 44 | 213322953
ARCOAIRE | N4H5S18*K*AAA* | EVM4X31M17A* | *92MSN0801716A* | 19000 | 17900 | 16 | 12 | 7.8 | 1.92 | 58 | 44 | 213322952
AIRQUEST | N4H5S18*K*AAA* | EVM4X31M17A* | *92MSN0801716A* | 19000 | 17900 | 16 | 12 | 7.8 | 1.92 | 58 | 44 | 213322950
HEIL | R4H5S18*K*AAA* | EVM4X31M17A* | *92MSN0801716A* | 19000 | 17900 | 16 | 12 | 7.8 | 1.92 | 58 | 44 | 213322949
HEIL | N4H5S18*K*AAA* | EVM4X31M17A* | *92MSN0801716A* | 19000 | 17900 | 16 | 12 | 7.8 | 1.92 | 58 | 44 | 213322948
BROCK | PH5SAN418**AA* | CVPMA3117XMC* | PG92MSAA48080B** | 19000 | 17900 | 16 | 12 | 7.8 | 1.92 | 58 | 44 | 213322946
PAYNE HEATING AND COOLING | PH5SAN418**AA* | CVPMA3117XMC* | PG92MSAA48080B** | 19000 | 17900 | 16 | 12 | 7.8 | 1.92 | 58 | 44 | 213322945
BRYANT HEATING AND COOLING SYSTEMS | PH5SAN418**AA* | CVPMA3117XMC* | 912SE48080M17*** | 19000 | 17900 | 16 | 12 | 7.8 | 1.92 | 58 | 44 | 213322944
BRYANT HEATING AND COOLING SYSTEMS | GH5SAN418**AA* | CVPMA3117XMC* | 912SE48080M17*** | 19000 | 17900 | 16 | 12 | 7.8 | 1.92 | 58 | 44 | 213322943
BRYANT HEATING AND COOLING SYSTEMS | 225SAN018**AA* | CVPMA3117XMC* | 912SE48080M17*** | 19000 | 17900 | 16 | 12 | 7.8 | 1.92 | 58 | 44 | 213322942
BRYANT HEATING AND COOLING SYSTEMS | 215SAN018**AA* | CVPMA3117XMC* | 912SE48080M17*** | 19000 | 17900 | 16 | 12 | 7.8 | 1.92 | 58 | 44 | 213322941
CARRIER | GH5SAN418**AA* | CVPMA3117XMC* | 59SC2E080M17**16 | 19000 | 17900 | 16 | 12 | 7.8 | 1.92 | 58 | 44 | 213322940
CARRIER | 25SPA518A**30* | CVPMA3117XMC* | 59SC2E080M17**16 | 19000 | 17900 | 16 | 12 | 7.8 | 1.92 | 58 | 44 | 213322939
CARRIER | 25SCA518A**30* | CVPMA3117XMC* | 59SC2E080M17**16 | 19000 | 17900 | 16 | 12 | 7.8 | 1.92 | 58 | 44 | 213322938
ACIQ | N4H7T24*K*AAA* | EHD4X24AAL | *80MSU1002120A* | 22600 | 23600 | 15.2 | 11.7 | 7.8 | 2.28 | 62 | 46 | 213073615
ECOTEMP | W4H5S24*K*AAA* | WBGL364BC |  | 23800 | 23200 | 15.5 | 12 | 7.8 | 2.08 | 61 | 47 | 213307843
GRANDAIRE | W4H5S24*K*AAA* | WBGL364BC |  | 23800 | 23200 | 15.5 | 12 | 7.8 | 2.08 | 61 | 47 | 213307842
ACIQ | H4H7T60*K*AAA* | EA*4X60L24A* | *95MSU1002122A* | 53500 | 57000 | 15.2 | 11.7 | 7.8 | 2.24 | 64 | 51 | 213081270
ACIQ | N4H7T60*K*AAA* | EA*4X60L24A* | *95MSU1002122A* | 53500 | 57000 | 15.2 | 11.7 | 7.8 | 2.24 | 64 | 51 | 213081269
ACIQ | H4H7T60*K*AAA* | EA*4X60L24A* | *80MSU0802120A* | 54000 | 57000 | 15.5 | 11.7 | 7.8 | 2.26 | 64 | 51 | 213081268
ACIQ | N4H7T60*K*AAA* | EA*4X60L24A* | *80MSU0802120A* | 54000 | 57000 | 15.5 | 11.7 | 7.8 | 2.26 | 64 | 51 | 213081267
ACIQ | H4H7T48*K*AAA* | EA*4X61L24A* | *95MSU1002122A* | 45500 | 46500 | 16.5 | 12 | 7.8 | 2.28 | 63 | 50 | 213081266
ACIQ | N4H7T48*K*AAA* | EA*4X61L24A* | *95MSU1002122A* | 45500 | 46500 | 16.5 | 12 | 7.8 | 2.28 | 63 | 50 | 213081265
ACIQ | H4H7T48*K*AAA* | EA*4X61L24A* | *95MSU1002120A* | 46000 | 47000 | 16.5 | 12 | 7.8 | 2.28 | 63 | 51 | 213081264
ACIQ | N4H7T48*K*AAA* | EA*4X61L24A* | *95MSU1002120A* | 46000 | 47000 | 16.5 | 12 | 7.8 | 2.28 | 63 | 51 | 213081263
ACIQ | H4H7T48*K*AAA* | EA*4X61L24A* | *95MSU0802120A* | 45500 | 46500 | 16 | 12 | 7.8 | 2.28 | 63 | 51 | 213081262
ACIQ | N4H7T48*K*AAA* | EA*4X61L24A* | *95MSU0802120A* | 45500 | 46500 | 16 | 12 | 7.8 | 2.28 | 63 | 51 | 213081261
ACIQ | H4H7T48*K*AAA* | EA*4X61L24A* | *80MSU1002120A* | 45500 | 47000 | 16.5 | 12 | 7.8 | 2.28 | 63 | 50 | 213081260
ACIQ | N4H7T48*K*AAA* | EA*4X61L24A* | *80MSU1002120A* | 45500 | 46500 | 16.5 | 12 | 7.8 | 2.28 | 63 | 51 | 213081259
ACIQ | H4H7T48*K*AAA* | EA*4X61L24A* | *80MSU0802120A* | 45500 | 46500 | 16.5 | 12 | 7.8 | 2.3 | 63 | 50 | 213081258
ACIQ | N4H7T48*K*AAA* | EA*4X61L24A* | *80MSU0802120A* | 45500 | 46500 | 16.5 | 12 | 7.8 | 2.3 | 63 | 50 | 213081257
ACIQ | H4H7T48*K*AAA* | EA*4X61L21A* | *95MSU1002122A* | 46000 | 47000 | 16.5 | 12 | 7.8 | 2.28 | 63 | 50 | 213081256
ACIQ | N4H7T48*K*AAA* | EA*4X61L21A* | *95MSU1002122A* | 46000 | 47000 | 16.5 | 12 | 7.8 | 2.28 | 63 | 50 | 213081255
ACIQ | H4H7T48*K*AAA* | EA*4X61L21A* | *95MSU1002120A* | 45500 | 47000 | 16 | 12 | 7.8 | 2.28 | 63 | 50 | 213081254
ACIQ | N4H7T48*K*AAA* | EA*4X61L21A* | *95MSU1002120A* | 45500 | 47000 | 16 | 12 | 7.8 | 2.28 | 63 | 50 | 213081253
ACIQ | H4H7T48*K*AAA* | EA*4X61L21A* | *95MSU0802120A* | 45500 | 46500 | 16 | 12 | 7.8 | 2.26 | 63 | 51 | 213081252
ACIQ | N4H7T48*K*AAA* | EA*4X61L21A* | *95MSU0802120A* | 45500 | 46500 | 16 | 12 | 7.8 | 2.26 | 63 | 51 | 213081251
ACIQ | H4H7T48*K*AAA* | EA*4X61L21A* | *80MSU1002120A* | 45500 | 46500 | 16 | 12 | 7.8 | 2.28 | 63 | 51 | 213081250
ACIQ | N4H7T48*K*AAA* | EA*4X61L21A* | *80MSU1002120A* | 45500 | 46500 | 16.5 | 12 | 7.8 | 2.28 | 63 | 51 | 213081249
ACIQ | H4H7T48*K*AAA* | EA*4X61L21A* | *80MSU0802120A* | 45500 | 46500 | 16.5 | 12 | 7.8 | 2.3 | 63 | 50 | 213081248
ACIQ | N4H7T48*K*AAA* | EA*4X61L21A* | *80MSU0802120A* | 46000 | 47000 | 16.5 | 12 | 7.8 | 2.3 | 62 | 50 | 213081247
ACIQ | H4H7T48*K*AAA* | EA*4X61L21A* | *80MSU0601716A* | 46000 | 47000 | 16.5 | 12 | 7.8 | 2.28 | 63 | 50 | 213081246
ACIQ | N4H7T48*K*AAA* | EA*4X61L21A* | *80MSU0601716A* | 45500 | 46500 | 16 | 12 | 7.8 | 2.28 | 63 | 51 | 213081245
ACIQ | H4H7T48*K*AAA* | EA*4X61L21A* | *80MSU0401712A* | 45500 | 46500 | 16 | 12 | 7.8 | 2.28 | 63 | 51 | 213081244
ACIQ | N4H7T48*K*AAA* | EA*4X61L21A* | *80MSU0401712A* | 45500 | 46500 | 16 | 12 | 7.8 | 2.28 | 63 | 51 | 213081243
ACIQ | H4H7T48*K*AAA* | EA*4X60L24A* | *95MSU1002122A* | 45000 | 46500 | 16 | 12 | 7.8 | 2.26 | 63 | 50 | 213081242
ACIQ | N4H7T48*K*AAA* | EA*4X60L24A* | *95MSU1002122A* | 45000 | 46500 | 16 | 12 | 7.8 | 2.26 | 63 | 50 | 213081241
ACIQ | H4H7T48*K*AAA* | EA*4X60L24A* | *95MSU1002120A* | 45000 | 46500 | 16 | 12 | 7.8 | 2.26 | 63 | 51 | 213081240
ACIQ | N4H7T48*K*AAA* | EA*4X60L24A* | *95MSU1002120A* | 45000 | 46500 | 16 | 12 | 7.8 | 2.26 | 63 | 51 | 213081239
ACIQ | H4H7T48*K*AAA* | EA*4X60L24A* | *95MSU0802120A* | 44500 | 46500 | 16 | 12 | 7.8 | 2.26 | 63 | 50 | 213081238
ACIQ | N4H7T48*K*AAA* | EA*4X60L24A* | *95MSU0802120A* | 44500 | 46500 | 16 | 12 | 7.8 | 2.26 | 63 | 50 | 213081237
ACIQ | H4H7T48*K*AAA* | EA*4X60L24A* | *80MSU1002120A* | 45000 | 46500 | 15.5 | 12 | 7.8 | 2.26 | 63 | 51 | 213081236
ACIQ | N4H7T48*K*AAA* | EA*4X60L24A* | *80MSU1002120A* | 45000 | 46500 | 16.5 | 12 | 7.8 | 2.26 | 63 | 51 | 213081235
ACIQ | H4H7T48*K*AAA* | EA*4X60L24A* | *80MSU0802120A* | 45000 | 46500 | 16.5 | 12 | 7.8 | 2.28 | 62 | 50 | 213081234
ACIQ | N4H7T48*K*AAA* | EA*4X60L24A* | *80MSU0802120A* | 45000 | 46500 | 16.5 | 12 | 7.8 | 2.28 | 62 | 50 | 213081233
ACIQ | H4H7T48*K*AAA* | EA*4X48L24A* | *95MSU1002122A* | 44000 | 46000 | 16 | 12 | 7.8 | 2.26 | 63 | 51 | 213081232
ACIQ | N4H7T48*K*AAA* | EA*4X48L24A* | *95MSU1002122A* | 44000 | 46000 | 16 | 12 | 7.8 | 2.26 | 63 | 51 | 213081231
ACIQ | H4H7T48*K*AAA* | EA*4X48L24A* | *95MSU1002120A* | 44000 | 46500 | 15.5 | 11.7 | 7.8 | 2.26 | 63 | 51 | 213081230
ACIQ | N4H7T48*K*AAA* | EA*4X48L24A* | *95MSU1002120A* | 44000 | 46500 | 15.5 | 11.7 | 7.8 | 2.26 | 63 | 51 | 213081229
ACIQ | H4H7T48*K*AAA* | EA*4X48L24A* | *95MSU0802120A* | 44000 | 46500 | 15.5 | 11.7 | 7.8 | 2.26 | 63 | 50 | 213081228
ACIQ | N4H7T48*K*AAA* | EA*4X48L24A* | *95MSU0802120A* | 44000 | 46500 | 15.5 | 11.7 | 7.8 | 2.26 | 63 | 50 | 213081227
ACIQ | H4H7T48*K*AAA* | EA*4X48L24A* | *80MSU1002120A* | 44000 | 46500 | 16 | 11.7 | 7.8 | 2.26 | 63 | 51 | 213081226
ACIQ | N4H7T48*K*AAA* | EA*4X48L24A* | *80MSU1002120A* | 44000 | 46000 | 16 | 12 | 7.8 | 2.26 | 63 | 51 | 213081225
ACIQ | N4H7T48*K*AAA* | EA*4X48L24A* | *80MSU0802120A* | 44000 | 46000 | 16 | 12 | 7.8 | 2.28 | 63 | 51 | 213081223
ACIQ | H4H7T48*K*AAA* | EA*4X48L21A* | *95MSU1002122A* | 44000 | 46000 | 15.5 | 12 | 7.8 | 2.26 | 63 | 51 | 213081222
ACIQ | N4H7T48*K*AAA* | EA*4X48L21A* | *95MSU1002122A* | 44000 | 46000 | 15.5 | 12 | 7.8 | 2.26 | 63 | 51 | 213081221
ACIQ | N4H7T48*K*AAA* | EA*4X48L21A* | *95MSU1002120A* | 44000 | 46500 | 15.5 | 11.7 | 7.8 | 2.26 | 63 | 51 | 213081219
ACIQ | H4H7T48*K*AAA* | EA*4X48L21A* | *95MSU0802120A* | 44000 | 46000 | 15.5 | 11.7 | 7.8 | 2.24 | 63 | 51 | 213081218
ACIQ | N4H7T48*K*AAA* | EA*4X48L21A* | *95MSU0802120A* | 44000 | 46000 | 15.5 | 11.7 | 7.8 | 2.24 | 63 | 51 | 213081217
ACIQ | H4H7T48*K*AAA* | EA*4X48L21A* | *80MSU1002120A* | 44000 | 46500 | 15.5 | 11.7 | 7.8 | 2.26 | 63 | 51 | 213081216
ACIQ | N4H7T48*K*AAA* | EA*4X48L21A* | *80MSU1002120A* | 44000 | 46000 | 16 | 12 | 7.8 | 2.26 | 63 | 51 | 213081215
ACIQ | H4H7T48*K*AAA* | EA*4X48L21A* | *80MSU0802120A* | 44000 | 46000 | 16 | 12 | 7.8 | 2.28 | 63 | 50 | 213081214
ACIQ | N4H7T48*K*AAA* | EA*4X48L21A* | *80MSU0802120A* | 44000 | 46000 | 16 | 12 | 7.8 | 2.28 | 63 | 50 | 213081213
ACIQ | H4H7T48*K*AAA* | EA*4X48L21A* | *80MSU0601716A* | 44000 | 46000 | 16 | 12 | 7.8 | 2.26 | 63 | 51 | 213081212
ACIQ | N4H7T48*K*AAA* | EA*4X48L21A* | *80MSU0601716A* | 44000 | 46500 | 15.5 | 11.7 | 7.8 | 2.26 | 62 | 50 | 213081211
ACIQ | H4H7T48*K*AAA* | EA*4X48L21A* | *80MSU0401712A* | 44000 | 46500 | 15.5 | 11.7 | 7.8 | 2.26 | 63 | 51 | 213081210
ACIQ | N4H7T48*K*AAA* | EA*4X48L21A* | *80MSU0401712A* | 44000 | 46500 | 15.5 | 11.7 | 7.8 | 2.26 | 63 | 51 | 213081209
ACIQ | H4H7T36*K*AAA* | EA*4X48L24A* | *95MSU1002122A* | 34000 | 35000 | 15.5 | 11.7 | 7.8 | 2.24 | 62 | 50 | 213081208
ACIQ | N4H7T36*K*AAA* | EA*4X48L24A* | *95MSU1002122A* | 34000 | 35000 | 15.5 | 11.7 | 7.8 | 2.24 | 62 | 50 | 213081207
ACIQ | H4H7T36*K*AAA* | EA*4X48L24A* | *95MSU1002120A* | 33800 | 35000 | 15.5 | 11.7 | 7.8 | 2.22 | 62 | 50 | 213081206
ACIQ | N4H7T36*K*AAA* | EA*4X48L24A* | *95MSU1002120A* | 33800 | 35000 | 15.5 | 11.7 | 7.8 | 2.22 | 62 | 50 | 213081205
ACIQ | H4H7T24*K*AAA* | EN(A,D)4X24L17** | *80MSU0601716A* | 22400 | 23600 | 16 | 12 | 7.8 | 2.32 | 61 | 45 | 213081140
ACIQ | N4H7T24*K*AAA* | EMA4X24DAL | *80MSU0601716A* | 22400 | 23600 | 16 | 12 | 7.8 | 2.32 | 61 | 45 | 213081141
ACIQ | H4H7T24*K*AAA* | EMA4X24DAL | *80MSU0601716A* | 22400 | 23600 | 16 | 12 | 7.8 | 2.32 | 61 | 45 | 213081142
ACIQ | H4H7T24*K*AAA* | EHD4X24AAL | *80MSU0802120A* | 22600 | 23600 | 15.2 | 11.7 | 7.8 | 2.3 | 61 | 45 | 213081144
ACIQ | H4H7T24*K*AAA* | EHD4X30AAL | *80MSU0601716A* | 23000 | 24200 | 15.2 | 11.7 | 7.8 | 2.34 | 60 | 45 | 213081146
ACIQ | N4H7T24*K*AAA* | EHD4X30AAL | *80MSU0802120A* | 23000 | 24200 | 15.2 | 11.7 | 7.8 | 2.34 | 60 | 45 | 213081147
ACIQ | H4H7T24*K*AAA* | EHD4X30AAL | *80MSU0802120A* | 23000 | 24200 | 15.2 | 11.7 | 7.8 | 2.34 | 60 | 45 | 213081148
ACIQ | N4H7T24*K*AAA* | EHD4X30AAL | *95MSU0802120A* | 22800 | 24200 | 15.2 | 11.7 | 7.8 | 2.32 | 60 | 45 | 213081149
ACIQ | H4H7T24*K*AAA* | EHD4X30AAL | *95MSU0802120A* | 22800 | 24200 | 15.2 | 11.7 | 7.8 | 2.32 | 60 | 45 | 213081150
ACIQ | N4H7T24*K*AAA* | EHD4X30AAL | *95MSU1002122A* | 23000 | 24200 | 15.2 | 11.7 | 7.8 | 2.34 | 60 | 45 | 213081151
ACIQ | H4H7T24*K*AAA* | EHD4X30AAL | *95MSU1002122A* | 23000 | 24200 | 15.2 | 11.7 | 7.8 | 2.34 | 60 | 45 | 213081152
ACIQ | N4H7T24*K*AAA* | EHD4X36AAL | *95MSU1002122A* | 23400 | 24400 | 15.2 | 11.7 | 7.8 | 2.34 | 60 | 45 | 213081153
ACIQ | H4H7T24*K*AAA* | EHD4X36AAL | *95MSU1002122A* | 23400 | 24400 | 15.2 | 11.7 | 7.8 | 2.34 | 60 | 45 | 213081154
ACIQ | N4H7T36*K*AAA* | EA*4X37L17A* | *80MSU0401712A* | 33800 | 34800 | 15.5 | 11.7 | 7.8 | 2.18 | 62 | 50 | 213081155
ACIQ | H4H7T36*K*AAA* | EA*4X37L17A* | *80MSU0401712A* | 33800 | 34800 | 15.5 | 11.7 | 7.8 | 2.18 | 61 | 50 | 213081156
ACIQ | N4H7T36*K*AAA* | EA*4X37L17A* | *80MSU0601716A* | 33800 | 34800 | 15.5 | 11.7 | 7.8 | 2.2 | 61 | 50 | 213081157
ACIQ | H4H7T36*K*AAA* | EA*4X37L17A* | *80MSU0601716A* | 33800 | 34800 | 15.2 | 11.7 | 7.8 | 2.2 | 61 | 50 | 213081158
ACIQ | N4H7T36*K*AAA* | EA*4X37L21A* | *80MSU0401712A* | 34400 | 35200 | 15.5 | 11.7 | 7.8 | 2.22 | 61 | 50 | 213081159
ACIQ | H4H7T36*K*AAA* | EA*4X37L21A* | *80MSU0401712A* | 34200 | 35000 | 15.5 | 11.7 | 7.8 | 2.22 | 62 | 50 | 213081160
ACIQ | N4H7T36*K*AAA* | EA*4X37L21A* | *80MSU0601716A* | 34200 | 35000 | 15.5 | 11.7 | 7.8 | 2.24 | 62 | 50 | 213081161
ACIQ | H4H7T36*K*AAA* | EA*4X37L21A* | *80MSU0601716A* | 34400 | 35000 | 15.5 | 11.7 | 7.8 | 2.24 | 62 | 50 | 213081162
ACIQ | N4H7T36*K*AAA* | EA*4X37L21A* | *80MSU0802120A* | 34400 | 35000 | 15.5 | 11.7 | 7.8 | 2.24 | 62 | 50 | 213081163
ACIQ | H4H7T36*K*AAA* | EA*4X37L21A* | *80MSU0802120A* | 34200 | 35000 | 15.5 | 12 | 7.8 | 2.24 | 62 | 50 | 213081164
ACIQ | N4H7T36*K*AAA* | EA*4X37L21A* | *80MSU1002120A* | 34200 | 35000 | 15.5 | 12 | 7.8 | 2.22 | 62 | 51 | 213081165
ACIQ | H4H7T36*K*AAA* | EA*4X37L21A* | *80MSU1002120A* | 34400 | 35200 | 15.5 | 11.7 | 7.8 | 2.22 | 62 | 50 | 213081166
ACIQ | N4H7T36*K*AAA* | EA*4X37L21A* | *95MSU0601716A* | 34400 | 35200 | 15.5 | 11.7 | 7.8 | 2.22 | 62 | 51 | 213081167
ACIQ | H4H7T36*K*AAA* | EA*4X37L21A* | *95MSU0601716A* | 34400 | 35200 | 15.5 | 11.7 | 7.8 | 2.22 | 62 | 51 | 213081168
ACIQ | N4H7T36*K*AAA* | EA*4X37L21A* | *95MSU0802120A* | 34400 | 35200 | 15.5 | 11.7 | 7.8 | 2.22 | 62 | 51 | 213081169
ACIQ | H4H7T36*K*AAA* | EA*4X37L21A* | *95MSU0802120A* | 34400 | 35200 | 15.5 | 11.7 | 7.8 | 2.22 | 62 | 51 | 213081170
ACIQ | N4H7T36*K*AAA* | EA*4X37L21A* | *95MSU1002120A* | 34200 | 35000 | 15.5 | 11.7 | 7.8 | 2.22 | 62 | 50 | 213081171
ACIQ | H4H7T36*K*AAA* | EA*4X37L21A* | *95MSU1002120A* | 34200 | 35000 | 15.5 | 11.7 | 7.8 | 2.22 | 62 | 50 | 213081172
ACIQ | N4H7T36*K*AAA* | EA*4X37L21A* | *95MSU1002122A* | 34200 | 35000 | 15.5 | 11.7 | 7.8 | 2.22 | 62 | 50 | 213081173
ACIQ | H4H7T36*K*AAA* | EA*4X37L21A* | *95MSU1002122A* | 34200 | 35000 | 15.5 | 11.7 | 7.8 | 2.22 | 62 | 50 | 213081174
ACIQ | H4H7T36*K*AAA* | EA*4X43L21A* | *80MSU0601716A* | 34400 | 35000 | 15.5 | 12 | 7.8 | 2.24 | 62 | 50 | 213081176
ACIQ | N4H7T36*K*AAA* | EA*4X43L21A* | *80MSU0802120A* | 34400 | 35000 | 15.5 | 12 | 7.8 | 2.24 | 62 | 50 | 213081177
ACIQ | H4H7T36*K*AAA* | EA*4X43L21A* | *80MSU0802120A* | 34200 | 35000 | 16 | 12 | 7.8 | 2.24 | 62 | 50 | 213081178
ACIQ | N4H7T36*K*AAA* | EA*4X43L21A* | *80MSU1002120A* | 34200 | 35000 | 16 | 12 | 7.8 | 2.22 | 62 | 51 | 213081179
ACIQ | H4H7T36*K*AAA* | EA*4X43L21A* | *80MSU1002120A* | 34400 | 35200 | 15.5 | 11.7 | 7.8 | 2.22 | 62 | 51 | 213081180
ACIQ | N4H7T36*K*AAA* | EA*4X43L21A* | *95MSU0601716A* | 34400 | 35200 | 15.5 | 11.7 | 7.8 | 2.22 | 62 | 51 | 213081181
ACIQ | H4H7T36*K*AAA* | EA*4X43L21A* | *95MSU0601716A* | 34400 | 35200 | 15.5 | 11.7 | 7.8 | 2.22 | 62 | 51 | 213081182
ACIQ | N4H7T36*K*AAA* | EA*4X43L21A* | *95MSU0802120A* | 34400 | 35200 | 15.5 | 11.7 | 7.8 | 2.22 | 62 | 51 | 213081183
ACIQ | N4H7T36*K*AAA* | EA*4X43L21A* | *95MSU1002120A* | 34200 | 35000 | 15.5 | 11.7 | 7.8 | 2.22 | 62 | 50 | 213081185
ACIQ | H4H7T36*K*AAA* | EA*4X43L21A* | *95MSU1002120A* | 34200 | 35000 | 15.5 | 11.7 | 7.8 | 2.22 | 62 | 50 | 213081186
ACIQ | N4H7T36*K*AAA* | EA*4X43L21A* | *95MSU1002122A* | 34200 | 35000 | 15.5 | 11.7 | 7.8 | 2.24 | 62 | 50 | 213081187
ACIQ | H4H7T36*K*AAA* | EA*4X43L21A* | *95MSU1002122A* | 34200 | 35000 | 15.5 | 11.7 | 7.8 | 2.24 | 62 | 50 | 213081188
ACIQ | H4H7T36*K*AAA* | EA*4X48L21A* | *80MSU0401712A* | 33400 | 34600 | 15.5 | 11.7 | 7.8 | 2.2 | 62 | 50 | 213081190
ACIQ | N4H7T36*K*AAA* | EA*4X48L21A* | *80MSU0601716A* | 33400 | 34600 | 15.5 | 11.7 | 7.8 | 2.22 | 62 | 51 | 213081191
ACIQ | H4H7T36*K*AAA* | EA*4X48L21A* | *80MSU0601716A* | 34000 | 35000 | 15.5 | 11.7 | 7.8 | 2.22 | 62 | 50 | 213081192
ACIQ | N4H7T36*K*AAA* | EA*4X48L21A* | *80MSU0802120A* | 34000 | 35000 | 15.5 | 11.7 | 7.8 | 2.24 | 61 | 50 | 213081193
ACIQ | H4H7T36*K*AAA* | EA*4X48L21A* | *80MSU0802120A* | 34000 | 34800 | 15.5 | 11.7 | 7.8 | 2.24 | 61 | 50 | 213081194
ACIQ | N4H7T36*K*AAA* | EA*4X48L21A* | *95MSU1002120A* | 33800 | 35000 | 15.5 | 11.7 | 7.8 | 2.22 | 62 | 50 | 213081195
ACIQ | H4H7T36*K*AAA* | EA*4X48L21A* | *95MSU1002120A* | 33800 | 35000 | 15.5 | 11.7 | 7.8 | 2.22 | 62 | 50 | 213081196
ACIQ | N4H7T36*K*AAA* | EA*4X48L21A* | *95MSU1002122A* | 33800 | 35000 | 15.5 | 11.7 | 7.8 | 2.22 | 62 | 50 | 213081197
ACIQ | N4H7T36*K*AAA* | EA*4X48L24A* | *80MSU0802120A* | 34000 | 34800 | 15.5 | 11.7 | 7.8 | 2.24 | 62 | 50 | 213081199
ACIQ | H4H7T36*K*AAA* | EA*4X48L24A* | *80MSU0802120A* | 34000 | 34800 | 15.5 | 11.7 | 7.8 | 2.24 | 62 | 50 | 213081200
ACIQ | N4H7T36*K*AAA* | EA*4X48L24A* | *80MSU1002120A* | 33600 | 34800 | 15.5 | 11.7 | 7.8 | 2.2 | 61 | 50 | 213081201
ACIQ | H4H7T36*K*AAA* | EA*4X48L24A* | *80MSU1002120A* | 33600 | 34800 | 15.5 | 11.7 | 7.8 | 2.2 | 61 | 50 | 213081202
ACIQ | N4H7T36*K*AAA* | EA*4X48L24A* | *95MSU0802120A* | 33600 | 34800 | 15.5 | 11.7 | 7.8 | 2.2 | 61 | 50 | 213081203
ACIQ | H4H7T36*K*AAA* | EA*4X48L24A* | *95MSU0802120A* | 33600 | 34800 | 15.5 | 11.7 | 7.8 | 2.2 | 61 | 50 | 213081204
ACIQ | N4H7T24*K*AAA* | EHD4X30AAL | *80MSU1002120A* | 22600 | 24200 | 15.2 | 11.7 | 7.8 | 2.28 | 60 | 44 | 213073629
ACIQ | H4H5S36*K*AAA* | EA*4X37L21A* | *92MSN1002120A* | 34600 | 33800 | 15.5 | 12 | 7.8 | 2.1 | 60 | 46 | 213081347
ACIQ | R4H5S36*K*AAA* | EA*4X37L21A* | *92MSN0802120A* | 34600 | 33800 | 15.5 | 12 | 7.8 | 2.1 | 60 | 46 | 213081346
ACIQ | N4H5S36*K*AAA* | EA*4X37L21A* | *92MSN0802120A* | 34600 | 33800 | 15.5 | 12 | 7.8 | 2.1 | 60 | 46 | 213081345
ACIQ | H4H5S36*K*AAA* | EA*4X37L21A* | *92MSN0802120A* | 34600 | 33800 | 15.5 | 12 | 7.8 | 2.1 | 60 | 46 | 213081344
ACIQ | R4H5S36*K*AAA* | EA*4X37L21A* | *80MS(N,L)0902120A* | 34800 | 34000 | 15.2 | 12 | 7.8 | 2.1 | 60 | 46 | 213081343
ACIQ | N4H5S36*K*AAA* | EA*4X37L21A* | *80MS(N,L)0902120A* | 34800 | 34000 | 15.2 | 12 | 7.8 | 2.1 | 60 | 46 | 213081342
ACIQ | R4H5S36*K*AAA* | EA*4X37L21A* | *80MS(N,L)0701716A* | 34600 | 33800 | 15.2 | 12 | 7.8 | 2.08 | 60 | 47 | 213081340
ACIQ | N4H5S36*K*AAA* | EA*4X37L21A* | *80MS(N,L)0701716A* | 34600 | 33800 | 15.2 | 12 | 7.8 | 2.08 | 60 | 47 | 213081339
ACIQ | H4H5S36*K*AAA* | EA*4X37L21A* | *80MS(N,L)0701716A* | 34600 | 33800 | 15.2 | 12 | 7.8 | 2.08 | 60 | 47 | 213081338
ACIQ | R4H5S24*K*AAA* | EA*4X37L17A* | *96MSN0801716A* | 23800 | 22600 | 15.5 | 12 | 7.8 | 2.08 | 63 | 49 | 213081337
ACIQ | N4H5S24*K*AAA* | EA*4X37L17A* | *96MSN0801716A* | 23800 | 22600 | 15.5 | 12 | 7.8 | 2.08 | 63 | 49 | 213081336
ACIQ | H4H5S24*K*AAA* | EA*4X37L17A* | *96MSN0801716A* | 23800 | 22600 | 15.5 | 12 | 7.8 | 2.08 | 63 | 49 | 213081335
ACIQ | R4H5S24*K*AAA* | EA*4X37L17A* | *96MSN0601716A* | 24000 | 22600 | 15.2 | 12 | 7.8 | 2.08 | 64 | 49 | 213081334
ACIQ | N4H5S24*K*AAA* | EA*4X37L17A* | *96MSN0601716A* | 24000 | 22600 | 15.2 | 12 | 7.8 | 2.08 | 64 | 49 | 213081333
ACIQ | H4H5S24*K*AAA* | EA*4X37L17A* | *96MSN0601716A* | 24000 | 22600 | 15.2 | 12 | 7.8 | 2.08 | 64 | 49 | 213081332
ACIQ | R4H5S24*K*AAA* | EA*4X37L17A* | *80MS(N,L)0701716A* | 23800 | 22400 | 15.5 | 12 | 7.8 | 2.1 | 64 | 49 | 213081331
ACIQ | N4H5S24*K*AAA* | EA*4X37L17A* | *80MS(N,L)0701716A* | 23800 | 22400 | 15.5 | 12 | 7.8 | 2.1 | 64 | 49 | 213081330
ACIQ | H4H5S24*K*AAA* | EA*4X37L17A* | *80MS(N,L)0701716A* | 23800 | 22400 | 15.5 | 12 | 7.8 | 2.1 | 64 | 49 | 213081329
ACIQ | N4H5S24*K*AAA* | EA*4X36L21A* | *80MS(N,L)0902120A* | 23600 | 23400 | 15.5 | 12 | 7.8 | 2.06 | 61 | 46 | 213081327
ACIQ | H4H5S24*K*AAA* | EA*4X36L21A* | *80MS(N,L)0902120A* | 23600 | 23400 | 15.5 | 12 | 7.8 | 2.06 | 61 | 46 | 213081326
ACIQ | R4H5S24*K*AAA* | EA*4X25L17A* | *96MSN0601716A* | 24200 | 22400 | 15.5 | 12 | 7.8 | 2.1 | 65 | 50 | 213081325
ACIQ | H4H5S24*K*AAA* | EA*4X25L17A* | *96MSN0601716A* | 24200 | 22400 | 15.5 | 12 | 7.8 | 2.1 | 65 | 50 | 213081323
ACIQ | R4H5S18*K*AAA* | EA*4X25L17A* | *80MS(N,L)0901714A* | 18100 | 16400 | 15.2 | 12 | 7.8 | 2 | 63 | 48 | 213081322
ACIQ | N4H5S18*K*AAA* | EA*4X25L17A* | *80MS(N,L)0901714A* | 18100 | 16400 | 15.2 | 12 | 7.8 | 2 | 63 | 48 | 213081321
ACIQ | H4H5S18*K*AAA* | EA*4X25L17A* | *80MS(N,L)0901714A* | 18100 | 16400 | 15.2 | 12 | 7.8 | 2 | 63 | 48 | 213081320
ACIQ | R4H5S18*K*AAA* | EA*4X25L17A* | *80MS(N,L)0701716A* | 18100 | 16400 | 15.5 | 12 | 7.8 | 2 | 63 | 48 | 213081319
ACIQ | N4H5S18*K*AAA* | EA*4X25L17A* | *80MS(N,L)0701716A* | 18100 | 16400 | 15.5 | 12 | 7.8 | 2 | 63 | 48 | 213081318
ACIQ | H4H5S18*K*AAA* | EA*4X25L17A* | *80MS(N,L)0701716A* | 18100 | 16400 | 15.5 | 12 | 7.8 | 2 | 63 | 48 | 213081317
ACIQ | R4H5S18*K*AAA* | EA*4X25L17A* | *80MS(N,L)0701412A* | 17900 | 16400 | 15.5 | 12 | 7.8 | 1.98 | 62 | 47 | 213081316
ACIQ | N4H5S18*K*AAA* | EA*4X25L17A* | *80MS(N,L)0701412A* | 17900 | 16400 | 15.5 | 12 | 7.8 | 1.98 | 62 | 47 | 213081315
ACIQ | H4H5S18*K*AAA* | EA*4X25L17A* | *80MS(N,L)0701412A* | 17900 | 16400 | 15.5 | 12 | 7.8 | 1.98 | 62 | 47 | 213081314
ACIQ | R4H5S18*K*AAA* | EA*4X25L17A* | *80MS(N,L)0451412A* | 17900 | 16400 | 15.2 | 12 | 7.8 | 1.98 | 62 | 47 | 213081313
ACIQ | N4H5S18*K*AAA* | EA*4X25L17A* | *80MS(N,L)0451412A* | 17900 | 16400 | 15.2 | 12 | 7.8 | 1.98 | 62 | 47 | 213081312
ACIQ | H4H5S18*K*AAA* | EA*4X25L17A* | *80MS(N,L)0451412A* | 17900 | 16400 | 15.2 | 12 | 7.8 | 1.98 | 62 | 47 | 213081311
ACIQ | N4H5S18*K*AAA* | EA*4X19L17A* | *96MSN0801716A* | 18100 | 16700 | 15.2 | 12 | 7.8 | 1.98 | 62 | 47 | 213081309
ACIQ | H4H5S18*K*AAA* | EA*4X19L17A* | *96MSN0801716A* | 18100 | 16700 | 15.2 | 12 | 7.8 | 1.98 | 62 | 47 | 213081308
ACIQ | R4H5S18*K*AAA* | EA*4X19L17A* | *96MSN0601716A* | 17900 | 16700 | 15.2 | 12 | 7.8 | 1.96 | 62 | 47 | 213081307
ACIQ | N4H5S18*K*AAA* | EA*4X19L17A* | *96MSN0601716A* | 17900 | 16700 | 15.2 | 12 | 7.8 | 1.96 | 62 | 47 | 213081306
ACIQ | H4H5S18*K*AAA* | EA*4X19L17A* | *96MSN0601716A* | 17900 | 16700 | 15.2 | 12 | 7.8 | 1.96 | 62 | 47 | 213081305
ACIQ | R4H5S18*K*AAA* | EA*4X19L17A* | *96MSN0601412A* | 18000 | 16700 | 15.2 | 12 | 7.8 | 1.98 | 62 | 47 | 213081304
ACIQ | N4H5S18*K*AAA* | EA*4X19L17A* | *96MSN0601412A* | 18000 | 16700 | 15.2 | 12 | 7.8 | 1.98 | 62 | 47 | 213081303
ACIQ | H4H5S18*K*AAA* | EA*4X19L17A* | *96MSN0601412A* | 18000 | 16700 | 15.2 | 12 | 7.8 | 1.98 | 62 | 47 | 213081302
ACIQ | R4H5S18*K*AAA* | EA*4X19L17A* | *92MSN0801716A* | 18000 | 16600 | 15.5 | 12 | 7.8 | 1.98 | 62 | 47 | 213081301
ACIQ | N4H5S18*K*AAA* | EA*4X19L17A* | *92MSN0801716A* | 18000 | 16600 | 15.5 | 12 | 7.8 | 1.98 | 62 | 47 | 213081300
ACIQ | H4H5S18*K*AAA* | EA*4X19L17A* | *92MSN0801716A* | 18000 | 16600 | 15.5 | 12 | 7.8 | 1.98 | 62 | 47 | 213081299
ACIQ | N4H5S18*K*AAA* | EA*4X19L17A* | *92MSN0601714A* | 18100 | 16700 | 15.2 | 12 | 7.8 | 1.98 | 62 | 47 | 213081297
ACIQ | R4H5S18*K*AAA* | EA*4X19L17A* | *92MSN0601412A* | 18200 | 16700 | 15.2 | 12 | 7.8 | 2 | 62 | 47 | 213081295
ACIQ | N4H5S18*K*AAA* | EA*4X19L17A* | *92MSN0601412A* | 18200 | 16700 | 15.2 | 12 | 7.8 | 2 | 62 | 47 | 213081294
ACIQ | H4H5S18*K*AAA* | EA*4X19L17A* | *92MSN0601412A* | 18200 | 16700 | 15.2 | 12 | 7.8 | 2 | 62 | 47 | 213081293
ACIQ | R4H5S18*K*AAA* | EA*4X19L17A* | *80MS(N,L)0701712A* | 18000 | 16600 | 15.5 | 12 | 7.8 | 1.98 | 61 | 46 | 213081292
ACIQ | N4H5S18*K*AAA* | EA*4X19L17A* | *80MS(N,L)0701712A* | 18000 | 16600 | 15.5 | 12 | 7.8 | 1.98 | 61 | 46 | 213081291
ACIQ | H4H5S18*K*AAA* | EA*4X19L17A* | *80MS(N,L)0701712A* | 18000 | 16600 | 15.5 | 12 | 7.8 | 1.98 | 61 | 46 | 213081290
ACIQ | R4H5S18*K*AAA* | EA*4X19L17A* | *80MS(N,L)0451714A* | 18000 | 16700 | 15.2 | 12 | 7.8 | 1.98 | 62 | 47 | 213081289
ACIQ | N4H5S18*K*AAA* | EA*4X19L17A* | *80MS(N,L)0451714A* | 18000 | 16700 | 15.2 | 12 | 7.8 | 1.98 | 62 | 47 | 213081288
ACIQ | H4H5S18*K*AAA* | EA*4X19L17A* | *80MS(N,L)0451714A* | 18000 | 16700 | 15.2 | 12 | 7.8 | 1.98 | 62 | 47 | 213081287
ACIQ | H4H7T60*K*AAA* | EA*4X61L24A* | *95MSU1002122A* | 54500 | 57500 | 15.5 | 11.7 | 7.8 | 2.26 | 64 | 51 | 213081286
ACIQ | N4H7T60*K*AAA* | EA*4X61L24A* | *95MSU1002122A* | 54500 | 57500 | 15.5 | 11.7 | 7.8 | 2.26 | 64 | 51 | 213081285
ACIQ | H4H7T60*K*AAA* | EA*4X61L24A* | *95MSU1002120A* | 54500 | 58000 | 15.2 | 11.7 | 7.8 | 2.24 | 64 | 51 | 213081284
ACIQ | N4H7T60*K*AAA* | EA*4X61L24A* | *95MSU1002120A* | 54500 | 58000 | 15.2 | 11.7 | 7.8 | 2.24 | 64 | 51 | 213081283
ACIQ | H4H7T60*K*AAA* | EA*4X61L24A* | *80MSU1002120A* | 54500 | 57500 | 15.5 | 11.7 | 7.8 | 2.26 | 64 | 51 | 213081282
ACIQ | N4H7T60*K*AAA* | EA*4X61L24A* | *80MSU1002120A* | 55000 | 57500 | 15.5 | 12 | 7.8 | 2.26 | 64 | 51 | 213081281
ACIQ | N4H7T60*K*AAA* | EA*4X61L24A* | *80MSU0802120A* | 55000 | 57500 | 15.5 | 12 | 7.8 | 2.28 | 64 | 51 | 213081279
ACIQ | H4H7T60*K*AAA* | EA*4X61L21A* | *95MSU1002122A* | 55000 | 57500 | 15.5 | 11.7 | 7.8 | 2.26 | 64 | 51 | 213081278
ACIQ | N4H7T60*K*AAA* | EA*4X61L21A* | *95MSU1002122A* | 55000 | 57500 | 15.5 | 11.7 | 7.8 | 2.26 | 64 | 51 | 213081277
ACIQ | H4H7T60*K*AAA* | EA*4X61L21A* | *80MSU1002120A* | 54500 | 58000 | 15.2 | 11.7 | 7.8 | 2.24 | 64 | 51 | 213081276
ACIQ | N4H7T60*K*AAA* | EA*4X61L21A* | *80MSU1002120A* | 54500 | 57500 | 15.5 | 11.7 | 7.8 | 2.24 | 65 | 51 | 213081275
ACIQ | H4H7T60*K*AAA* | EA*4X61L21A* | *80MSU0802120A* | 54500 | 57500 | 15.5 | 11.7 | 7.8 | 2.26 | 64 | 51 | 213081274
ACIQ | N4H7T60*K*AAA* | EA*4X61L21A* | *80MSU0802120A* | 54500 | 57500 | 15.5 | 11.7 | 7.8 | 2.26 | 64 | 51 | 213081273
ACIQ | H4H7T60*K*AAA* | EA*4X61L21A* | *80MSU0601716A* | 54500 | 57500 | 15.5 | 11.7 | 7.8 | 2.24 | 64 | 51 | 213081272
ACIQ | N4H7T60*K*AAA* | EA*4X61L21A* | *80MSU0601716A* | 54500 | 57500 | 15.5 | 11.7 | 7.8 | 2.24 | 64 | 51 | 213081271
ACIQ | N4H7T36*K*AAA* | EA*4X48L21A* | *80MSU1002120A* | 33400 | 34800 | 15.5 | 11.7 | 7.8 | 2.2 | 61 | 50 | 213073717
ACIQ | N4H7T36*K*AAA* | EA*4X43L21A* | *80MSU0401712A* | 34400 | 35200 | 15.5 | 11.7 | 7.8 | 2.22 | 61 | 50 | 213073713
ACIQ | R4H5S18*K*AAA* | EA*4X19L17A* | *80MS(N,L)0901714A* | 18000 | 16700 | 15.2 | 12 | 7.8 | 2.02 | 64 | 49 | 213073860
ACIQ | N4H5S18*K*AAA* | EA*4X19L17A* | *80MS(N,L)0901714A* | 18000 | 16700 | 15.2 | 12 | 7.8 | 2.02 | 64 | 49 | 213073859
ACIQ | R4H5S18*K*AAA* | EA*4X19L17A* | *80MS(N,L)0701716A* | 18100 | 16700 | 15.2 | 12 | 7.8 | 2.02 | 64 | 49 | 213073857
ACIQ | N4H5S18*K*AAA* | EA*4X19L17A* | *80MS(N,L)0701716A* | 18100 | 16700 | 15.2 | 12 | 7.8 | 2.02 | 64 | 49 | 213073856
ACIQ | R4H5S18*K*AAA* | EA*4X19L17A* | *80MS(N,L)0701412A* | 17800 | 16600 | 15.5 | 12 | 7.8 | 2.02 | 64 | 49 | 213073854
ACIQ | N4H5S18*K*AAA* | EA*4X19L17A* | *80MS(N,L)0701412A* | 17800 | 16600 | 15.5 | 12 | 7.8 | 2.02 | 64 | 49 | 213073853
ACIQ | R4H5S18*K*AAA* | EA*4X19L17A* | *80MS(N,L)0451412A* | 17900 | 16600 | 15.2 | 12 | 7.8 | 2 | 64 | 49 | 213073851
ACIQ | N4H5S18*K*AAA* | EA*4X19L17A* | *80MS(N,L)0451412A* | 17900 | 16600 | 15.2 | 12 | 7.8 | 2 | 64 | 49 | 213073850
ACIQ | N4H7T60*K*AAA* | EA*4X60L24A* | *80MSU1002120A* | 54000 | 57000 | 15.5 | 11.7 | 7.8 | 2.24 | 65 | 51 | 213073829
ACIQ | R4H5S36*K*AAA* | EA*4X48L24A* | *80MSU0802120A* | 34600 | 34400 | 15.2 | 12 | 7.8 | 2.12 | 59 | 46 | 213081412
ACIQ | N4H5S36*K*AAA* | EA*4X48L24A* | *80MSU0802120A* | 34600 | 34400 | 15.2 | 12 | 7.8 | 2.12 | 59 | 46 | 213081411
ACIQ | R4H5S42*K*AAA* | EA*4X61L24A* | *80MSU0802120A* | 41000 | 42500 | 15.2 | 12.5 | 7.8 | 2.24 | 60 | 48 | 213081406
ACIQ | N4H5S42*K*AAA* | EA*4X61L24A* | *80MSU0802120A* | 41000 | 42500 | 15.2 | 12.5 | 7.8 | 2.24 | 60 | 48 | 213081405
ACIQ | H4H5S42*K*AAA* | EA*4X61L24A* | *80MSU0802120A* | 41000 | 42500 | 15.2 | 12 | 7.8 | 2.26 | 61 | 49 | 213081404
ACIQ | R4H5S42*K*AAA* | EA*4X61L24A* | *80MS(N,L)1102420A* | 41000 | 42000 | 15.2 | 12.5 | 7.8 | 2.22 | 61 | 49 | 213081403
ACIQ | N4H5S42*K*AAA* | EA*4X61L24A* | *80MS(N,L)1102420A* | 41000 | 42000 | 15.2 | 12.5 | 7.8 | 2.22 | 61 | 49 | 213081402
ACIQ | H4H5S42*K*AAA* | EA*4X61L24A* | *80MS(N,L)1102420A* | 41000 | 42000 | 15.2 | 11.7 | 7.8 | 2.24 | 61 | 49 | 213081401
ACIQ | R4H5S42*K*AAA* | EA*4X61L24A* | *80MS(N,L)0902420A* | 40500 | 42000 | 15.2 | 11.7 | 7.8 | 2.24 | 61 | 49 | 213081400
ACIQ | N4H5S42*K*AAA* | EA*4X61L24A* | *80MS(N,L)0902420A* | 40500 | 42000 | 15.2 | 11.7 | 7.8 | 2.24 | 61 | 49 | 213081399
ACIQ | R4H5S42*K*AAA* | EA*4X61L21A* | *80MS(N,L)1102120A* | 40500 | 42500 | 15.2 | 12.5 | 7.8 | 2.22 | 60 | 48 | 213081397
ACIQ | N4H5S42*K*AAA* | EA*4X61L21A* | *80MS(N,L)1102120A* | 40500 | 42500 | 15.2 | 12.5 | 7.8 | 2.22 | 60 | 48 | 213081396
ACIQ | H4H5S42*K*AAA* | EA*4X61L21A* | *80MS(N,L)1102120A* | 40500 | 42500 | 15.2 | 11.7 | 7.8 | 2.22 | 60 | 48 | 213081395
ACIQ | R4H5S36*K*AAA* | EA*4X48L24A* | *92MSN1202420A* | 34600 | 34200 | 15.2 | 12 | 7.8 | 2.1 | 60 | 46 | 213081394
ACIQ | N4H5S36*K*AAA* | EA*4X48L24A* | *92MSN1202420A* | 34600 | 34200 | 15.2 | 12 | 7.8 | 2.1 | 60 | 46 | 213081393
ACIQ | H4H5S36*K*AAA* | EA*4X48L24A* | *92MSN1202420A* | 34600 | 34200 | 15.2 | 12 | 7.8 | 2.1 | 60 | 46 | 213081392
ACIQ | R4H5S36*K*AAA* | EA*4X48L24A* | *92MSN1002122A* | 34600 | 33800 | 15.2 | 12 | 7.8 | 2.1 | 60 | 46 | 213081391
ACIQ | N4H5S36*K*AAA* | EA*4X48L24A* | *92MSN1002122A* | 34600 | 33800 | 15.2 | 12 | 7.8 | 2.1 | 60 | 46 | 213081390
ACIQ | H4H5S36*K*AAA* | EA*4X48L24A* | *92MSN1002122A* | 34600 | 33800 | 15.2 | 12 | 7.8 | 2.1 | 60 | 46 | 213081389
ACIQ | R4H5S36*K*AAA* | EA*4X48L24A* | *80MS(N,L)1552420A* | 34600 | 33800 | 15.2 | 12 | 7.8 | 2.1 | 60 | 47 | 213081388
ACIQ | N4H5S36*K*AAA* | EA*4X48L24A* | *80MS(N,L)1552420A* | 34600 | 33800 | 15.2 | 12 | 7.8 | 2.1 | 60 | 47 | 213081387
ACIQ | H4H5S36*K*AAA* | EA*4X48L24A* | *80MS(N,L)1552420A* | 34600 | 33800 | 15.2 | 12 | 7.8 | 2.1 | 60 | 47 | 213081386
ACIQ | R4H5S36*K*AAA* | EA*4X48L24A* | *80MS(N,L)1352420A* | 34400 | 33800 | 15.2 | 12 | 7.8 | 2.1 | 60 | 46 | 213081385
ACIQ | N4H5S36*K*AAA* | EA*4X48L24A* | *80MS(N,L)1352420A* | 34400 | 33800 | 15.2 | 12 | 7.8 | 2.1 | 60 | 46 | 213081384
ACIQ | H4H5S36*K*AAA* | EA*4X48L24A* | *80MS(N,L)1352420A* | 34400 | 33800 | 15.2 | 12 | 7.8 | 2.1 | 60 | 46 | 213081383
ACIQ | R4H5S36*K*AAA* | EA*4X48L24A* | *80MS(N,L)1102420A* | 34600 | 34000 | 15.5 | 12 | 7.8 | 2.1 | 60 | 46 | 213081382
ACIQ | N4H5S36*K*AAA* | EA*4X48L24A* | *80MS(N,L)1102420A* | 34600 | 34000 | 15.5 | 12 | 7.8 | 2.1 | 60 | 46 | 213081381
ACIQ | H4H5S36*K*AAA* | EA*4X48L24A* | *80MS(N,L)1102420A* | 34600 | 34000 | 15.5 | 12 | 7.8 | 2.1 | 60 | 46 | 213081380
ACIQ | R4H5S36*K*AAA* | EA*4X48L24A* | *80MS(N,L)0902420A* | 34600 | 33800 | 15.2 | 12 | 7.8 | 2.1 | 60 | 46 | 213081379
ACIQ | N4H5S36*K*AAA* | EA*4X48L24A* | *80MS(N,L)0902420A* | 34600 | 33800 | 15.2 | 12 | 7.8 | 2.1 | 60 | 46 | 213081378
ACIQ | H4H5S36*K*AAA* | EA*4X48L24A* | *80MS(N,L)0902420A* | 34600 | 33800 | 15.2 | 12 | 7.8 | 2.1 | 60 | 46 | 213081377
ACIQ | R4H5S36*K*AAA* | EA*4X48L24A* | *80MS(N,L)0902120A* | 34600 | 34000 | 15.2 | 12 | 7.8 | 2.1 | 60 | 46 | 213081376
ACIQ | N4H5S36*K*AAA* | EA*4X48L24A* | *80MS(N,L)0902120A* | 34600 | 34000 | 15.2 | 12 | 7.8 | 2.1 | 60 | 46 | 213081375
ACIQ | H4H5S36*K*AAA* | EA*4X48L24A* | *80MS(N,L)0902120A* | 34600 | 34000 | 15.2 | 12 | 7.8 | 2.1 | 60 | 46 | 213081374
ACIQ | R4H5S36*K*AAA* | EA*4X48L24A* | *80MS(N,L)0902116A* | 34600 | 34000 | 15.2 | 12 | 7.8 | 2.1 | 60 | 46 | 213081373
ACIQ | N4H5S36*K*AAA* | EA*4X48L24A* | *80MS(N,L)0902116A* | 34600 | 34000 | 15.2 | 12 | 7.8 | 2.1 | 60 | 46 | 213081372
ACIQ | H4H5S36*K*AAA* | EA*4X48L24A* | *80MS(N,L)0902116A* | 34600 | 34000 | 15.2 | 12 | 7.8 | 2.1 | 60 | 46 | 213081371
ACIQ | R4H5S36*K*AAA* | EA*4X48L24A* | *80MS(N,L)0702116A* | 34600 | 34200 | 15.2 | 12 | 7.8 | 2.08 | 60 | 46 | 213081370
ACIQ | N4H5S36*K*AAA* | EA*4X48L24A* | *80MS(N,L)0702116A* | 34600 | 34200 | 15.2 | 12 | 7.8 | 2.08 | 60 | 46 | 213081369
ACIQ | H4H5S36*K*AAA* | EA*4X48L24A* | *80MS(N,L)0702116A* | 34600 | 34200 | 15.2 | 12 | 7.8 | 2.08 | 60 | 46 | 213081368
ACIQ | R4H5S36*K*AAA* | EA*4X43L21A* | *96MSN1002120A* | 34600 | 33800 | 15.2 | 12 | 7.8 | 2.1 | 60 | 47 | 213081367
ACIQ | N4H5S36*K*AAA* | EA*4X43L21A* | *96MSN1002120A* | 34600 | 33800 | 15.2 | 12 | 7.8 | 2.1 | 60 | 47 | 213081366
ACIQ | H4H5S36*K*AAA* | EA*4X43L21A* | *96MSN1002120A* | 34600 | 33800 | 15.2 | 12 | 7.8 | 2.1 | 60 | 47 | 213081365
ACIQ | R4H5S36*K*AAA* | EA*4X43L21A* | *92MSN1002120A* | 34600 | 33800 | 15.5 | 12 | 7.8 | 2.1 | 60 | 46 | 213081364
ACIQ | H4H5S36*K*AAA* | EA*4X43L21A* | *92MSN1002120A* | 34600 | 33800 | 15.5 | 12 | 7.8 | 2.1 | 60 | 46 | 213081362
ACIQ | R4H5S36*K*AAA* | EA*4X43L21A* | *92MSN0802120A* | 34800 | 33800 | 15.5 | 12 | 7.8 | 2.1 | 60 | 46 | 213081361
ACIQ | N4H5S36*K*AAA* | EA*4X43L21A* | *92MSN0802120A* | 34800 | 33800 | 15.5 | 12 | 7.8 | 2.1 | 60 | 46 | 213081360
ACIQ | H4H5S36*K*AAA* | EA*4X43L21A* | *92MSN0802120A* | 34800 | 33800 | 15.5 | 12 | 7.8 | 2.1 | 60 | 46 | 213081359
ACIQ | R4H5S36*K*AAA* | EA*4X43L21A* | *80MS(N,L)1102120A* | 34600 | 33600 | 15.5 | 12 | 7.8 | 2.1 | 60 | 46 | 213081358
ACIQ | N4H5S36*K*AAA* | EA*4X43L21A* | *80MS(N,L)1102120A* | 34600 | 33600 | 15.5 | 12 | 7.8 | 2.1 | 60 | 46 | 213081357
ACIQ | H4H5S36*K*AAA* | EA*4X43L21A* | *80MS(N,L)1102120A* | 34600 | 33600 | 15.5 | 12 | 7.8 | 2.1 | 60 | 46 | 213081356
ACIQ | R4H5S36*K*AAA* | EA*4X43L21A* | *80MS(N,L)0902120A* | 34800 | 34200 | 15.5 | 12 | 7.8 | 2.1 | 60 | 46 | 213081355
ACIQ | N4H5S36*K*AAA* | EA*4X43L21A* | *80MS(N,L)0902120A* | 34800 | 34200 | 15.5 | 12 | 7.8 | 2.1 | 60 | 46 | 213081354
ACIQ | H4H5S36*K*AAA* | EA*4X43L21A* | *80MS(N,L)0902120A* | 34800 | 34200 | 15.5 | 12 | 7.8 | 2.1 | 60 | 46 | 213081353
ACIQ | R4H5S36*K*AAA* | EA*4X37L21A* | *96MSN1002120A* | 34600 | 33800 | 15.2 | 12 | 7.8 | 2.1 | 60 | 47 | 213081352
ACIQ | N4H5S36*K*AAA* | EA*4X37L21A* | *96MSN1002120A* | 34600 | 33800 | 15.2 | 12 | 7.8 | 2.1 | 60 | 47 | 213081351
ACIQ | H4H5S36*K*AAA* | EA*4X37L21A* | *96MSN1002120A* | 34600 | 33800 | 15.2 | 12 | 7.8 | 2.1 | 60 | 47 | 213081350
ACIQ | R4H5S36*K*AAA* | EA*4X37L21A* | *92MSN1002120A* | 34600 | 33800 | 15.5 | 12 | 7.8 | 2.1 | 60 | 46 | 213081349
ACIQ | N4H5S36*K*AAA* | EA*4X37L21A* | *92MSN1002120A* | 34600 | 33800 | 15.5 | 12 | 7.8 | 2.1 | 60 | 46 | 213081348
BRYANT HEATING AND COOLING SYSTEMS | PH5SAN424**AA* | PF4TNXC36L* |  | 23800 | 23200 | 15.5 | 12 | 7.8 | 2.08 | 61 | 47 | 213310696
BRYANT HEATING AND COOLING SYSTEMS | GH5SAN424**AA* | PF4TNXC36L* |  | 23800 | 23200 | 15.5 | 12 | 7.8 | 2.08 | 61 | 47 | 213310681
BRYANT HEATING AND COOLING SYSTEMS | 225SAN024**AA* | PF4TNXC36L* |  | 23800 | 23200 | 15.5 | 12 | 7.8 | 2.08 | 61 | 47 | 213310670
BRYANT HEATING AND COOLING SYSTEMS | 215SAN024**AA* | PF4TNXC36L* |  | 23800 | 23200 | 15.5 | 12 | 7.8 | 2.08 | 61 | 47 | 213310660
ACIQ | N4H5S18*K*AAA* | EA*4X25L17A* | *92MSN0801716A* | 18100 | 16400 | 15.5 | 12 | 7.8 | 2.04 | 65 | 50 | 213073961
ACIQ | R4H5S18*K*AAA* | EA*4X25L17A* | *92MSN0601714A* | 18100 | 16400 | 15.2 | 12 | 7.8 | 2.02 | 66 | 50 | 213073959
ACIQ | R4H5S18*K*AAA* | EA*4X25L17A* | *80MS(N,L)0701712A* | 18000 | 16400 | 15.5 | 12 | 7.8 | 2.02 | 65 | 50 | 213073941
ACIQ | N4H5S18*K*AAA* | EA*4X25L17A* | *80MS(N,L)0701712A* | 18000 | 16400 | 15.5 | 12 | 7.8 | 2.02 | 65 | 50 | 213073940
ACIQ | HVH837GKA2*+TSTAT | FVM4X60***L |  | 33200 | 46500 | 17.5 | 12 | 8.5 |  | 66 |  | 213080924
ACIQ | HVH825GKA2* | FCM4X48***L+WALLCON |  | 24400 | 20600 | 17.5 | 11.7 | 8.5 |  | 98 |  | 213080910
SMART COMFORT | R4H5S18*K*AAA* | EVM4X31M17A* | *80VSL0701716B* | 19100 | 18000 | 15.5 | 12 | 7.8 | 1.9 | 58 | 44 | 213322706
SMART COMFORT | N4H5S18*K*AAA* | EVM4X31M17A* | *80VSL0701716B* | 19100 | 18000 | 15.5 | 12 | 7.8 | 1.9 | 58 | 44 | 213322705
TEMPSTAR | R4H5S18*K*AAA* | EVM4X31M17A* | *80VSL0701716B* | 19100 | 18000 | 15.5 | 12 | 7.8 | 1.9 | 58 | 44 | 213322704
TEMPSTAR | N4H5S18*K*AAA* | EVM4X31M17A* | *80VSL0701716B* | 19100 | 18000 | 15.5 | 12 | 7.8 | 1.9 | 58 | 44 | 213322703
KENMORE | R4H5S18*K*AAA* | EVM4X31M17A* | *80VSL0701716B* | 19100 | 18000 | 15.5 | 12 | 7.8 | 1.9 | 58 | 44 | 213322702
KENMORE | N4H5S18*K*AAA* | EVM4X31M17A* | *80VSL0701716B* | 19100 | 18000 | 15.5 | 12 | 7.8 | 1.9 | 58 | 44 | 213322701
HEIL | H4H5S24*K*AAA* | F5MA4*30L*B* |  | 23800 | 22400 | 15.2 | 12.5 | 7.8 | 2.1 | 64 | 49 | 213302586
ARCOAIRE | H4H5S24*K*AAA* | F5MA4*30L*B* |  | 23800 | 22400 | 15.2 | 12.5 | 7.8 | 2.1 | 64 | 49 | 213302585
AIRQUEST | H4H5S24*K*AAA* | F5MA4*30L*B* |  | 23800 | 22400 | 15.2 | 12.5 | 7.8 | 2.1 | 64 | 49 | 213302584
ARCOAIRE | H4H5S18*K*AAA* | F5MA4*30L*B* |  | 18100 | 17000 | 15.2 | 11.7 | 7.8 | 1.98 | 62 | 47 | 213302580
AIRQUEST | H4H5S18*K*AAA* | F5MA4*30L*B* |  | 18100 | 17000 | 15.2 | 11.7 | 7.8 | 1.98 | 62 | 47 | 213302579
HEIL | H4H5S18*K*AAA* | F5MA4*30L*B* |  | 18100 | 17000 | 15.2 | 11.7 | 7.8 | 1.98 | 62 | 47 | 213302578
KENMORE | (C,H,T)4H5S42*K*AAA* | F5MA4*60L*D* |  | 42500 | 43000 | 15.2 | 11.7 | 7.8 | 2.36 | 62 | 50 | 213302548
KENMORE | (C,H,T)4H5S24*K*AAA* | F5MA4*30L*B* |  | 23800 | 22400 | 15.2 | 12.5 | 7.8 | 2.1 | 64 | 49 | 213302539
KENMORE | (C,H,T)4H5S18*K*AAA* | F5MA4*30L*B* |  | 18100 | 17000 | 15.2 | 11.7 | 7.8 | 1.98 | 62 | 47 | 213302537
TEMPSTAR | R4H5S24*K*AAA* | F5MA4*30L*B* |  | 23800 | 22400 | 15.2 | 12.5 | 7.8 | 2.1 | 64 | 49 | 213302534
SMART COMFORT | R4H5S24*K*AAA* | F5MA4*30L*B* |  | 23800 | 22400 | 15.2 | 12.5 | 7.8 | 2.1 | 64 | 49 | 213302533
MARATHERM | R4H5S24*K*AAA* | F5MA4*30L*B* |  | 23800 | 22400 | 15.2 | 12.5 | 7.8 | 2.1 | 64 | 49 | 213302532
KENMORE | R4H5S24*K*AAA* | F5MA4*30L*B* |  | 23800 | 22400 | 15.2 | 12.5 | 7.8 | 2.1 | 64 | 49 | 213302531
KEEPRITE | R4H5S24*K*AAA* | F5MA4*30L*B* |  | 23800 | 22400 | 15.2 | 12.5 | 7.8 | 2.1 | 64 | 49 | 213302530
HEIL | R4H5S24*K*AAA* | F5MA4*30L*B* |  | 23800 | 22400 | 15.2 | 12.5 | 7.8 | 2.1 | 64 | 49 | 213302529
DAY & NIGHT | R4H5S24*K*AAA* | F5MA4*30L*B* |  | 23800 | 22400 | 15.2 | 12.5 | 7.8 | 2.1 | 64 | 49 | 213302528
COMFORTMAKER | R4H5S24*K*AAA* | F5MA4*30L*B* |  | 23800 | 22400 | 15.2 | 12.5 | 7.8 | 2.1 | 64 | 49 | 213302527
SMART COMFORT | R4H5S18*K*AAA* | EVM4X32M17A* | *80MS(N,L)0701716A* | 19300 | 17800 | 15.5 | 12 | 7.8 | 1.92 | 60 | 45 | 213323450
SMART COMFORT | N4H5S18*K*AAA* | EVM4X32M17A* | *80MS(N,L)0701716A* | 19300 | 17800 | 15.5 | 12 | 7.8 | 1.92 | 60 | 45 | 213323449
ECOTEMP | W4H5S18*K*AAA* | WMVM32417XA* | WFE*070B048C* | 19300 | 17800 | 15.5 | 12 | 7.8 | 1.92 | 60 | 45 | 213323448
GRANDAIRE | W4H5S18*K*AAA* | WMVM32417XA* | WFE*070B048C* | 19300 | 17800 | 15.5 | 12 | 7.8 | 1.92 | 60 | 45 | 213323447
TEMPSTAR | R4H5S18*K*AAA* | EVM4X32M17A* | *80MS(N,L)0701716A* | 19300 | 17800 | 15.5 | 12 | 7.8 | 1.92 | 60 | 45 | 213323446
TEMPSTAR | N4H5S18*K*AAA* | EVM4X32M17A* | *80MS(N,L)0701716A* | 19300 | 17800 | 15.5 | 12 | 7.8 | 1.92 | 60 | 45 | 213323445
MARATHERM | R4H5S18*K*AAA* | EVM4X32M17A* | *80MS(N,L)0701716A* | 19300 | 17800 | 15.5 | 12 | 7.8 | 1.92 | 60 | 45 | 213323444
MARATHERM | N4H5S18*K*AAA* | EVM4X32M17A* | *80MS(N,L)0701716A* | 19300 | 17800 | 15.5 | 12 | 7.8 | 1.92 | 60 | 45 | 213323443
KENMORE | R4H5S18*K*AAA* | EVM4X32M17A* | *80MS(N,L)0701716A* | 19300 | 17800 | 15.5 | 12 | 7.8 | 1.92 | 60 | 45 | 213323442
KENMORE | N4H5S18*K*AAA* | EVM4X32M17A* | *80MS(N,L)0701716A* | 19300 | 17800 | 15.5 | 12 | 7.8 | 1.92 | 60 | 45 | 213323441
KEEPRITE | R4H5S18*K*AAA* | EVM4X32M17A* | *80MS(N,L)0701716A* | 19300 | 17800 | 15.5 | 12 | 7.8 | 1.92 | 60 | 45 | 213323440
KEEPRITE | N4H5S18*K*AAA* | EVM4X32M17A* | *80MS(N,L)0701716A* | 19300 | 17800 | 15.5 | 12 | 7.8 | 1.92 | 60 | 45 | 213323439
DAY & NIGHT | R4H5S18*K*AAA* | EVM4X32M17A* | *80MS(N,L)0701716A* | 19300 | 17800 | 15.5 | 12 | 7.8 | 1.92 | 60 | 45 | 213323438
DAY & NIGHT | N4H5S18*K*AAA* | EVM4X32M17A* | *80MS(N,L)0701716A* | 19300 | 17800 | 15.5 | 12 | 7.8 | 1.92 | 60 | 45 | 213323437
COMFORTMAKER | R4H5S18*K*AAA* | EVM4X32M17A* | *80MS(N,L)0701716A* | 19300 | 17800 | 15.5 | 12 | 7.8 | 1.92 | 60 | 45 | 213323436
COMFORTMAKER | N4H5S18*K*AAA* | EVM4X32M17A* | *80MS(N,L)0701716A* | 19300 | 17800 | 15.5 | 12 | 7.8 | 1.92 | 60 | 45 | 213323435
ARCOAIRE | R4H5S18*K*AAA* | EVM4X32M17A* | *80MS(N,L)0701716A* | 19300 | 17800 | 15.5 | 12 | 7.8 | 1.92 | 60 | 45 | 213323434
ARCOAIRE | N4H5S18*K*AAA* | EVM4X32M17A* | *80MS(N,L)0701716A* | 19300 | 17800 | 15.5 | 12 | 7.8 | 1.92 | 60 | 45 | 213323433
AIRQUEST | R4H5S18*K*AAA* | EVM4X32M17A* | *80MS(N,L)0701716A* | 19300 | 17800 | 15.5 | 12 | 7.8 | 1.92 | 60 | 45 | 213323432
AIRQUEST | N4H5S18*K*AAA* | EVM4X32M17A* | *80MS(N,L)0701716A* | 19300 | 17800 | 15.5 | 12 | 7.8 | 1.92 | 60 | 45 | 213323431
HEIL | R4H5S18*K*AAA* | EVM4X32M17A* | *80MS(N,L)0701716A* | 19300 | 17800 | 15.5 | 12 | 7.8 | 1.92 | 60 | 45 | 213323430
HEIL | N4H5S18*K*AAA* | EVM4X32M17A* | *80MS(N,L)0701716A* | 19300 | 17800 | 15.5 | 12 | 7.8 | 1.92 | 60 | 45 | 213323429
BROCK | PH5SAN418**AA* | CVPMA3217XMC* | PG80MS(A,L)A48070B** | 19300 | 17800 | 15.5 | 12 | 7.8 | 1.92 | 60 | 45 | 213323427
PAYNE HEATING AND COOLING | PH5SAN418**AA* | CVPMA3217XMC* | PG80MS(A,L)A48070B** | 19300 | 17800 | 15.5 | 12 | 7.8 | 1.92 | 60 | 45 | 213323426
BRYANT HEATING AND COOLING SYSTEMS | PH5SAN418**AA* | CVPMA3217XMC* | 8(0,1)*SB48070M17*** | 19300 | 17800 | 15.5 | 12 | 7.8 | 1.92 | 60 | 45 | 213323425
BRYANT HEATING AND COOLING SYSTEMS | GH5SAN418**AA* | CVPMA3217XMC* | 8(0,1)*SB48070M17*** | 19300 | 17800 | 15.5 | 12 | 7.8 | 1.92 | 60 | 45 | 213323424
BRYANT HEATING AND COOLING SYSTEMS | 225SAN018**AA* | CVPMA3217XMC* | 8(0,1)*SB48070M17*** | 19300 | 17800 | 15.5 | 12 | 7.8 | 1.92 | 60 | 45 | 213323423
BRYANT HEATING AND COOLING SYSTEMS | 215SAN018**AA* | CVPMA3217XMC* | 8(0,1)*SB48070M17*** | 19300 | 17800 | 15.5 | 12 | 7.8 | 1.92 | 60 | 45 | 213323422
CARRIER | GH5SAN418**AA* | CVPMA3217XMC* | 58S(B,C)*B070M17**16 | 19300 | 17800 | 15.5 | 12 | 7.8 | 1.92 | 60 | 45 | 213323421
CARRIER | 25SPA518A**30* | CVPMA3217XMC* | 58S(B,C)*B070M17**16 | 19300 | 17800 | 15.5 | 12 | 7.8 | 1.92 | 60 | 45 | 213323420
CARRIER | 25SCA518A**30* | CVPMA3217XMC* | 58S(B,C)*B070M17**16 | 19300 | 17800 | 15.5 | 12 | 7.8 | 1.92 | 60 | 45 | 213323419
SMART COMFORT | R4H5S24*K*AAA* | EVM4X32M17A* | *92MSN0801716A* | 25400 | 23800 | 16 | 12 | 7.8 | 2.02 | 63 | 48 | 213334390
SMART COMFORT | N4H5S24*K*AAA* | EVM4X32M17A* | *92MSN0801716A* | 25400 | 23800 | 16 | 12 | 7.8 | 2.02 | 63 | 48 | 213334389
ECOTEMP | W4H5S24*K*AAA* | WMVM32417XA* | WFAX080B048B* | 25400 | 23800 | 16 | 12 | 7.8 | 2.02 | 63 | 48 | 213334388
GRANDAIRE | W4H5S24*K*AAA* | WMVM32417XA* | WFAX080B048B* | 25400 | 23800 | 16 | 12 | 7.8 | 2.02 | 63 | 48 | 213334387
TEMPSTAR | R4H5S24*K*AAA* | EVM4X32M17A* | *92MSN0801716A* | 25400 | 23800 | 16 | 12 | 7.8 | 2.02 | 63 | 48 | 213334386
MARATHERM | R4H5S24*K*AAA* | EVM4X32M17A* | *92MSN0801716A* | 25400 | 23800 | 16 | 12 | 7.8 | 2.02 | 63 | 48 | 213334384
MARATHERM | N4H5S24*K*AAA* | EVM4X32M17A* | *92MSN0801716A* | 25400 | 23800 | 16 | 12 | 7.8 | 2.02 | 63 | 48 | 213334383
KENMORE | R4H5S24*K*AAA* | EVM4X32M17A* | *92MSN0801716A* | 25400 | 23800 | 16 | 12 | 7.8 | 2.02 | 63 | 48 | 213334382
KEEPRITE | R4H5S24*K*AAA* | EVM4X32M17A* | *92MSN0801716A* | 25400 | 23800 | 16 | 12 | 7.8 | 2.02 | 63 | 48 | 213334380
KEEPRITE | N4H5S24*K*AAA* | EVM4X32M17A* | *92MSN0801716A* | 25400 | 23800 | 16 | 12 | 7.8 | 2.02 | 63 | 48 | 213334379
DAY & NIGHT | R4H5S24*K*AAA* | EVM4X32M17A* | *92MSN0801716A* | 25400 | 23800 | 16 | 12 | 7.8 | 2.02 | 63 | 48 | 213334378
DAY & NIGHT | N4H5S24*K*AAA* | EVM4X32M17A* | *92MSN0801716A* | 25400 | 23800 | 16 | 12 | 7.8 | 2.02 | 63 | 48 | 213334377
COMFORTMAKER | R4H5S24*K*AAA* | EVM4X32M17A* | *92MSN0801716A* | 25400 | 23800 | 16 | 12 | 7.8 | 2.02 | 63 | 48 | 213334376
COMFORTMAKER | N4H5S24*K*AAA* | EVM4X32M17A* | *92MSN0801716A* | 25400 | 23800 | 16 | 12 | 7.8 | 2.02 | 63 | 48 | 213334375
ARCOAIRE | R4H5S24*K*AAA* | EVM4X32M17A* | *92MSN0801716A* | 25400 | 23800 | 16 | 12 | 7.8 | 2.02 | 63 | 48 | 213334374
ARCOAIRE | N4H5S24*K*AAA* | EVM4X32M17A* | *92MSN0801716A* | 25400 | 23800 | 16 | 12 | 7.8 | 2.02 | 63 | 48 | 213334373
AIRQUEST | R4H5S24*K*AAA* | EVM4X32M17A* | *92MSN0801716A* | 25400 | 23800 | 16 | 12 | 7.8 | 2.02 | 63 | 48 | 213334372
AIRQUEST | N4H5S24*K*AAA* | EVM4X32M17A* | *92MSN0801716A* | 25400 | 23800 | 16 | 12 | 7.8 | 2.02 | 63 | 48 | 213334371
HEIL | R4H5S24*K*AAA* | EVM4X32M17A* | *92MSN0801716A* | 25400 | 23800 | 16 | 12 | 7.8 | 2.02 | 63 | 48 | 213334370
HEIL | N4H5S24*K*AAA* | EVM4X32M17A* | *92MSN0801716A* | 25400 | 23800 | 16 | 12 | 7.8 | 2.02 | 63 | 48 | 213334369
BROCK | PH5SAN424**AA* | CVPMA3217XMC* | PG92MSAA48080B** | 25400 | 23800 | 16 | 12 | 7.8 | 2.02 | 63 | 48 | 213334367
PAYNE HEATING AND COOLING | PH5SAN424**AA* | CVPMA3217XMC* | PG92MSAA48080B** | 25400 | 23800 | 16 | 12 | 7.8 | 2.02 | 63 | 48 | 213334366
BRYANT HEATING AND COOLING SYSTEMS | PH5SAN424**AA* | CVPMA3217XMC* | 912SE48080M17*** | 25400 | 23800 | 16 | 12 | 7.8 | 2.02 | 63 | 48 | 213334365
BRYANT HEATING AND COOLING SYSTEMS | GH5SAN424**AA* | CVPMA3217XMC* | 912SE48080M17*** | 25400 | 23800 | 16 | 12 | 7.8 | 2.02 | 63 | 48 | 213334364
BRYANT HEATING AND COOLING SYSTEMS | 225SAN024**AA* | CVPMA3217XMC* | 912SE48080M17*** | 25400 | 23800 | 16 | 12 | 7.8 | 2.02 | 63 | 48 | 213334363
BRYANT HEATING AND COOLING SYSTEMS | 215SAN024**AA* | CVPMA3217XMC* | 912SE48080M17*** | 25400 | 23800 | 16 | 12 | 7.8 | 2.02 | 63 | 48 | 213334362
CARRIER | GH5SAN424**AA* | CVPMA3217XMC* | 59SC2E080M17**16 | 25400 | 23800 | 16 | 12 | 7.8 | 2.02 | 63 | 48 | 213334361
CARRIER | 25SCA524A**30* | CVPMA3217XMC* | 59SC2E080M17**16 | 25400 | 23800 | 16 | 12 | 7.8 | 2.02 | 63 | 48 | 213334359
SMART COMFORT | R4H5S24*K*AAA* | EA*4X36L17A* | *80MS(N,L)0901714A* | 24200 | 23400 | 15.2 | 12 | 7.8 | 2.08 | 63 | 48 | 213329675
SMART COMFORT | N4H5S24*K*AAA* | EA*4X36L17A* | *80MS(N,L)0901714A* | 24200 | 23400 | 15.2 | 12 | 7.8 | 2.08 | 63 | 48 | 213329674
ECOTEMP | W4H5S24*K*AAA* | WLA*364BA* | WFE*090B042C* | 24200 | 23400 | 15.2 | 12 | 7.8 | 2.08 | 63 | 48 | 213329673
TEMPSTAR | R4H5S24*K*AAA* | EA*4X36L17A* | *80MS(N,L)0901714A* | 24200 | 23400 | 15.2 | 12 | 7.8 | 2.08 | 63 | 48 | 213329671
TEMPSTAR | N4H5S24*K*AAA* | EA*4X36L17A* | *80MS(N,L)0901714A* | 24200 | 23400 | 15.2 | 12 | 7.8 | 2.08 | 63 | 48 | 213329670
MARATHERM | R4H5S24*K*AAA* | EA*4X36L17A* | *80MS(N,L)0901714A* | 24200 | 23400 | 15.2 | 12 | 7.8 | 2.08 | 63 | 48 | 213329669
MARATHERM | N4H5S24*K*AAA* | EA*4X36L17A* | *80MS(N,L)0901714A* | 24200 | 23400 | 15.2 | 12 | 7.8 | 2.08 | 63 | 48 | 213329668
KENMORE | R4H5S24*K*AAA* | EA*4X36L17A* | *80MS(N,L)0901714A* | 24200 | 23400 | 15.2 | 12 | 7.8 | 2.08 | 63 | 48 | 213329667
KENMORE | N4H5S24*K*AAA* | EA*4X36L17A* | *80MS(N,L)0901714A* | 24200 | 23400 | 15.2 | 12 | 7.8 | 2.08 | 63 | 48 | 213329666
KEEPRITE | R4H5S24*K*AAA* | EA*4X36L17A* | *80MS(N,L)0901714A* | 24200 | 23400 | 15.2 | 12 | 7.8 | 2.08 | 63 | 48 | 213329665
KEEPRITE | N4H5S24*K*AAA* | EA*4X36L17A* | *80MS(N,L)0901714A* | 24200 | 23400 | 15.2 | 12 | 7.8 | 2.08 | 63 | 48 | 213329664
DAY & NIGHT | R4H5S24*K*AAA* | EA*4X36L17A* | *80MS(N,L)0901714A* | 24200 | 23400 | 15.2 | 12 | 7.8 | 2.08 | 63 | 48 | 213329663
DAY & NIGHT | N4H5S24*K*AAA* | EA*4X36L17A* | *80MS(N,L)0901714A* | 24200 | 23400 | 15.2 | 12 | 7.8 | 2.08 | 63 | 48 | 213329662
COMFORTMAKER | R4H5S24*K*AAA* | EA*4X36L17A* | *80MS(N,L)0901714A* | 24200 | 23400 | 15.2 | 12 | 7.8 | 2.08 | 63 | 48 | 213329661
COMFORTMAKER | N4H5S24*K*AAA* | EA*4X36L17A* | *80MS(N,L)0901714A* | 24200 | 23400 | 15.2 | 12 | 7.8 | 2.08 | 63 | 48 | 213329660
ARCOAIRE | R4H5S24*K*AAA* | EA*4X36L17A* | *80MS(N,L)0901714A* | 24200 | 23400 | 15.2 | 12 | 7.8 | 2.08 | 63 | 48 | 213329659
ARCOAIRE | N4H5S24*K*AAA* | EA*4X36L17A* | *80MS(N,L)0901714A* | 24200 | 23400 | 15.2 | 12 | 7.8 | 2.08 | 63 | 48 | 213329658
AIRQUEST | R4H5S24*K*AAA* | EA*4X36L17A* | *80MS(N,L)0901714A* | 24200 | 23400 | 15.2 | 12 | 7.8 | 2.08 | 63 | 48 | 213329657
HEIL | R4H5S24*K*AAA* | EA*4X36L17A* | *80MS(N,L)0901714A* | 24200 | 23400 | 15.2 | 12 | 7.8 | 2.08 | 63 | 48 | 213329655
WEATHERMAKER | PH5SAN424**AA* | CAP**3617AL* | PG80MS(A,L)A42090B** | 24200 | 23400 | 15.2 | 12 | 7.8 | 2.08 | 63 | 48 | 213329653
BROCK | PH5SAN424**AA* | CAP**3617AL* | PG80MS(A,L)A42090B** | 24200 | 23400 | 15.2 | 12 | 7.8 | 2.08 | 63 | 48 | 213329652
PAYNE HEATING AND COOLING | PH5SAN424**AA* | CAP**3617AL* | PG80MS(A,L)A42090B** | 24200 | 23400 | 15.2 | 12 | 7.8 | 2.08 | 63 | 48 | 213329651
BRYANT HEATING AND COOLING SYSTEMS | PH5SAN424**AA* | CAP**3617AL* | 8(0,1)*SB42090M17*** | 24200 | 23400 | 15.2 | 12 | 7.8 | 2.08 | 63 | 48 | 213329650
BRYANT HEATING AND COOLING SYSTEMS | GH5SAN424**AA* | CAP**3617AL* | 8(0,1)*SB42090M17*** | 24200 | 23400 | 15.2 | 12 | 7.8 | 2.08 | 63 | 48 | 213329649
BRYANT HEATING AND COOLING SYSTEMS | 225SAN024**AA* | CAP**3617AL* | 8(0,1)*SB42090M17*** | 24200 | 23400 | 15.2 | 12 | 7.8 | 2.08 | 63 | 48 | 213329648
BRYANT HEATING AND COOLING SYSTEMS | 215SAN024**AA* | CAP**3617AL* | 8(0,1)*SB42090M17*** | 24200 | 23400 | 15.2 | 12 | 7.8 | 2.08 | 63 | 48 | 213329647
CARRIER | GH5SAN424**AA* | CAP**3617AL* | 58S(B,C)*B090M17**14 | 24200 | 23400 | 15.2 | 12 | 7.8 | 2.08 | 63 | 48 | 213329646
CARRIER | 25SPA524A**30* | CAP**3617AL* | 58S(B,C)*B090M17**14 | 24200 | 23400 | 15.2 | 12 | 7.8 | 2.08 | 63 | 48 | 213329645
CARRIER | 25SCA524A**30* | CAP**3617AL* | 58S(B,C)*B090M17**14 | 24200 | 23400 | 15.2 | 12 | 7.8 | 2.08 | 63 | 48 | 213329644
KEEPRITE | N4H5S24*K*AAA* | EVD4X31M17A* | *80MS(N,L)0901714A* | 25400 | 23800 | 16 | 12 | 7.8 | 2.02 | 63 | 47 | 213334786
DAY & NIGHT | R4H5S24*K*AAA* | EVD4X31M17A* | *80MS(N,L)0901714A* | 25400 | 23800 | 16 | 12 | 7.8 | 2.02 | 63 | 47 | 213334785
DAY & NIGHT | N4H5S24*K*AAA* | EVD4X31M17A* | *80MS(N,L)0901714A* | 25400 | 23800 | 16 | 12 | 7.8 | 2.02 | 63 | 47 | 213334784
ARCOAIRE | R4H5S24*K*AAA* | EVD4X31M17A* | *80MS(N,L)0901714A* | 25400 | 23800 | 16 | 12 | 7.8 | 2.02 | 63 | 47 | 213334781
ARCOAIRE | N4H5S24*K*AAA* | EVD4X31M17A* | *80MS(N,L)0901714A* | 25400 | 23800 | 16 | 12 | 7.8 | 2.02 | 63 | 47 | 213334780
AIRQUEST | R4H5S24*K*AAA* | EVD4X31M17A* | *80MS(N,L)0901714A* | 25400 | 23800 | 16 | 12 | 7.8 | 2.02 | 63 | 47 | 213334778
AIRQUEST | N4H5S24*K*AAA* | EVD4X31M17A* | *80MS(N,L)0901714A* | 25400 | 23800 | 16 | 12 | 7.8 | 2.02 | 63 | 47 | 213334777
HEIL | R4H5S24*K*AAA* | EVD4X31M17A* | *80MS(N,L)0901714A* | 25400 | 23800 | 16 | 12 | 7.8 | 2.02 | 63 | 47 | 213334775
HEIL | N4H5S24*K*AAA* | EVD4X31M17A* | *80MS(N,L)0901714A* | 25400 | 23800 | 16 | 12 | 7.8 | 2.02 | 63 | 47 | 213334773
WEATHERMAKER | PH5SAN424**AA* | CVPVA3117XMC* | PG80MS(A,L)A42090B** | 25400 | 23800 | 16 | 12 | 7.8 | 2.02 | 63 | 47 | 213334772
BROCK | PH5SAN424**AA* | CVPVA3117XMC* | PG80MS(A,L)A42090B** | 25400 | 23800 | 16 | 12 | 7.8 | 2.02 | 63 | 47 | 213334771
PAYNE HEATING AND COOLING | PH5SAN424**AA* | CVPVA3117XMC* | PG80MS(A,L)A42090B** | 25400 | 23800 | 16 | 12 | 7.8 | 2.02 | 63 | 47 | 213334770
BRYANT HEATING AND COOLING SYSTEMS | PH5SAN424**AA* | CVPVA3117XMC* | 8(0,1)*SB42090M17*** | 25400 | 23800 | 16 | 12 | 7.8 | 2.02 | 63 | 47 | 213334769
BRYANT HEATING AND COOLING SYSTEMS | GH5SAN424**AA* | CVPVA3117XMC* | 8(0,1)*SB42090M17*** | 25400 | 23800 | 16 | 12 | 7.8 | 2.02 | 63 | 47 | 213334768
BRYANT HEATING AND COOLING SYSTEMS | 225SAN024**AA* | CVPVA3117XMC* | 8(0,1)*SB42090M17*** | 25400 | 23800 | 16 | 12 | 7.8 | 2.02 | 63 | 47 | 213334767
BRYANT HEATING AND COOLING SYSTEMS | 215SAN024**AA* | CVPVA3117XMC* | 8(0,1)*SB42090M17*** | 25400 | 23800 | 16 | 12 | 7.8 | 2.02 | 63 | 47 | 213334766
CARRIER | GH5SAN424**AA* | CVPVA3117XMC* | 58S(B,C)*B090M17**14 | 25400 | 23800 | 16 | 12 | 7.8 | 2.02 | 63 | 47 | 213334765
CARRIER | 25SPA524A**30* | CVPVA3117XMC* | 58S(B,C)*B090M17**14 | 25400 | 23800 | 16 | 12 | 7.8 | 2.02 | 63 | 47 | 213334764
CARRIER | 25SCA524A**30* | CVPVA3117XMC* | 58S(B,C)*B090M17**14 | 25400 | 23800 | 16 | 12 | 7.8 | 2.02 | 63 | 47 | 213334763
SMART COMFORT | R4H5S24*K*AAA* | EVD4X31M17A* | *80MS(N,L)0901714A* | 25400 | 23800 | 16 | 12 | 7.8 | 2.02 | 63 | 47 | 213334797
SMART COMFORT | N4H5S24*K*AAA* | EVD4X31M17A* | *80MS(N,L)0901714A* | 25400 | 23800 | 16 | 12 | 7.8 | 2.02 | 63 | 47 | 213334796
ECOTEMP | W4H5S24*K*AAA* | WMVC31417XA* | WFE*090B042C* | 25400 | 23800 | 16 | 12 | 7.8 | 2.02 | 63 | 47 | 213334795
GRANDAIRE | W4H5S24*K*AAA* | WMVC31417XA* | WFE*090B042C* | 25400 | 23800 | 16 | 12 | 7.8 | 2.02 | 63 | 47 | 213334794
TEMPSTAR | R4H5S24*K*AAA* | EVD4X31M17A* | *80MS(N,L)0901714A* | 25400 | 23800 | 16 | 12 | 7.8 | 2.02 | 63 | 47 | 213334793
TEMPSTAR | N4H5S24*K*AAA* | EVD4X31M17A* | *80MS(N,L)0901714A* | 25400 | 23800 | 16 | 12 | 7.8 | 2.02 | 63 | 47 | 213334792
MARATHERM | R4H5S24*K*AAA* | EVD4X31M17A* | *80MS(N,L)0901714A* | 25400 | 23800 | 16 | 12 | 7.8 | 2.02 | 63 | 47 | 213334791
MARATHERM | N4H5S24*K*AAA* | EVD4X31M17A* | *80MS(N,L)0901714A* | 25400 | 23800 | 16 | 12 | 7.8 | 2.02 | 63 | 47 | 213334790
KENMORE | R4H5S24*K*AAA* | EVD4X31M17A* | *80MS(N,L)0901714A* | 25400 | 23800 | 16 | 12 | 7.8 | 2.02 | 63 | 47 | 213334789
KENMORE | N4H5S24*K*AAA* | EVD4X31M17A* | *80MS(N,L)0901714A* | 25400 | 23800 | 16 | 12 | 7.8 | 2.02 | 63 | 47 | 213334788
KEEPRITE | R4H5S24*K*AAA* | EVD4X31M17A* | *80MS(N,L)0901714A* | 25400 | 23800 | 16 | 12 | 7.8 | 2.02 | 63 | 47 | 213334787
SMART COMFORT | R4H5S24*K*AAA* | EA*4X30L17A* | *80MS(N,L)0901714A* | 24200 | 23600 | 15.2 | 12 | 7.8 | 2.06 | 62 | 47 | 213328933
SMART COMFORT | N4H5S24*K*AAA* | EA*4X30L17A* | *80MS(N,L)0901714A* | 24200 | 23600 | 15.2 | 12 | 7.8 | 2.06 | 62 | 47 | 213328932
ECOTEMP | W4H5S24*K*AAA* | WLA*304BA* | WFE*090B042C* | 24200 | 23600 | 15.2 | 12 | 7.8 | 2.06 | 62 | 47 | 213328931
GRANDAIRE | W4H5S24*K*AAA* | WLA*304BA* | WFE*090B042C* | 24200 | 23600 | 15.2 | 12 | 7.8 | 2.06 | 62 | 47 | 213328930
TEMPSTAR | R4H5S24*K*AAA* | EA*4X30L17A* | *80MS(N,L)0901714A* | 24200 | 23600 | 15.2 | 12 | 7.8 | 2.06 | 62 | 47 | 213328929
TEMPSTAR | N4H5S24*K*AAA* | EA*4X30L17A* | *80MS(N,L)0901714A* | 24200 | 23600 | 15.2 | 12 | 7.8 | 2.06 | 62 | 47 | 213328928
MARATHERM | R4H5S24*K*AAA* | EA*4X30L17A* | *80MS(N,L)0901714A* | 24200 | 23600 | 15.2 | 12 | 7.8 | 2.06 | 62 | 47 | 213328927
MARATHERM | N4H5S24*K*AAA* | EA*4X30L17A* | *80MS(N,L)0901714A* | 24200 | 23600 | 15.2 | 12 | 7.8 | 2.06 | 62 | 47 | 213328926
KENMORE | R4H5S24*K*AAA* | EA*4X30L17A* | *80MS(N,L)0901714A* | 24200 | 23600 | 15.2 | 12 | 7.8 | 2.06 | 62 | 47 | 213328925
KENMORE | N4H5S24*K*AAA* | EA*4X30L17A* | *80MS(N,L)0901714A* | 24200 | 23600 | 15.2 | 12 | 7.8 | 2.06 | 62 | 47 | 213328924
KEEPRITE | R4H5S24*K*AAA* | EA*4X30L17A* | *80MS(N,L)0901714A* | 24200 | 23600 | 15.2 | 12 | 7.8 | 2.06 | 62 | 47 | 213328923
DAY & NIGHT | R4H5S24*K*AAA* | EA*4X30L17A* | *80MS(N,L)0901714A* | 24200 | 23600 | 15.2 | 12 | 7.8 | 2.06 | 62 | 47 | 213328921
DAY & NIGHT | N4H5S24*K*AAA* | EA*4X30L17A* | *80MS(N,L)0901714A* | 24200 | 23600 | 15.2 | 12 | 7.8 | 2.06 | 62 | 47 | 213328920
COMFORTMAKER | N4H5S24*K*AAA* | EA*4X30L17A* | *80MS(N,L)0901714A* | 24200 | 23600 | 15.2 | 12 | 7.8 | 2.06 | 62 | 47 | 213328918
ARCOAIRE | R4H5S24*K*AAA* | EA*4X30L17A* | *80MS(N,L)0901714A* | 24200 | 23600 | 15.2 | 12 | 7.8 | 2.06 | 62 | 47 | 213328917
ARCOAIRE | N4H5S24*K*AAA* | EA*4X30L17A* | *80MS(N,L)0901714A* | 24200 | 23600 | 15.2 | 12 | 7.8 | 2.06 | 62 | 47 | 213328916
AIRQUEST | R4H5S24*K*AAA* | EA*4X30L17A* | *80MS(N,L)0901714A* | 24200 | 23600 | 15.2 | 12 | 7.8 | 2.06 | 62 | 47 | 213328915
HEIL | R4H5S24*K*AAA* | EA*4X30L17A* | *80MS(N,L)0901714A* | 24200 | 23600 | 15.2 | 12 | 7.8 | 2.06 | 62 | 47 | 213328913
HEIL | N4H5S24*K*AAA* | EA*4X30L17A* | *80MS(N,L)0901714A* | 24200 | 23600 | 15.2 | 12 | 7.8 | 2.06 | 62 | 47 | 213328912
WEATHERMAKER | PH5SAN424**AA* | CAP**3017AL* | PG80MS(A,L)A42090B** | 24200 | 23600 | 15.2 | 12 | 7.8 | 2.06 | 62 | 47 | 213328911
BROCK | PH5SAN424**AA* | CAP**3017AL* | PG80MS(A,L)A42090B** | 24200 | 23600 | 15.2 | 12 | 7.8 | 2.06 | 62 | 47 | 213328910
PAYNE HEATING AND COOLING | PH5SAN424**AA* | CAP**3017AL* | PG80MS(A,L)A42090B** | 24200 | 23600 | 15.2 | 12 | 7.8 | 2.06 | 62 | 47 | 213328909
BRYANT HEATING AND COOLING SYSTEMS | PH5SAN424**AA* | CAP**3017AL* | 8(0,1)*SB42090M17*** | 24200 | 23600 | 15.2 | 12 | 7.8 | 2.06 | 62 | 47 | 213328908
BRYANT HEATING AND COOLING SYSTEMS | GH5SAN424**AA* | CAP**3017AL* | 8(0,1)*SB42090M17*** | 24200 | 23600 | 15.2 | 12 | 7.8 | 2.06 | 62 | 47 | 213328907
BRYANT HEATING AND COOLING SYSTEMS | 225SAN024**AA* | CAP**3017AL* | 8(0,1)*SB42090M17*** | 24200 | 23600 | 15.2 | 12 | 7.8 | 2.06 | 62 | 47 | 213328906
BRYANT HEATING AND COOLING SYSTEMS | 215SAN024**AA* | CAP**3017AL* | 8(0,1)*SB42090M17*** | 24200 | 23600 | 15.2 | 12 | 7.8 | 2.06 | 62 | 47 | 213328905
CARRIER | GH5SAN424**AA* | CAP**3017AL* | 58S(B,C)*B090M17**14 | 24200 | 23600 | 15.2 | 12 | 7.8 | 2.06 | 62 | 47 | 213328904
CARRIER | 25SCA524A**30* | CAP**3017AL* | 58S(B,C)*B090M17**14 | 24200 | 23600 | 15.2 | 12 | 7.8 | 2.06 | 62 | 47 | 213328902
BRYANT HEATING AND COOLING SYSTEMS | 215SAN024**AA* | CAP**2517AL* | 82*TB48070V17*** | 25200 | 22200 | 15.2 | 12 | 7.8 | 2.12 | 70 | 53 | 213328241
CARRIER | GH5SAN424**AA* | CAP**2517AL* | 58TP*B070V17**16 | 25200 | 22200 | 15.2 | 12 | 7.8 | 2.12 | 70 | 53 | 213328240
CARRIER | 25SPA524A**30* | CAP**2517AL* | 58TP*B070V17**16 | 25200 | 22200 | 15.2 | 12 | 7.8 | 2.12 | 70 | 53 | 213328239
CARRIER | 25SCA524A**30* | CAP**2517AL* | 58TP*B070V17**16 | 25200 | 22200 | 15.2 | 12 | 7.8 | 2.12 | 70 | 53 | 213328238
SMART COMFORT | R4H5S24*K*AAA* | EA*4X25L17A* | *80VSL0701716B* | 25000 | 22200 | 15.2 | 12 | 7.8 | 2.12 | 70 | 53 | 213328198
SMART COMFORT | N4H5S24*K*AAA* | EA*4X25L17A* | *80VSL0701716B* | 25000 | 22200 | 15.2 | 12 | 7.8 | 2.12 | 70 | 53 | 213328197
TEMPSTAR | R4H5S24*K*AAA* | EA*4X25L17A* | *80VSL0701716B* | 25000 | 22200 | 15.2 | 12 | 7.8 | 2.12 | 70 | 53 | 213328196
TEMPSTAR | N4H5S24*K*AAA* | EA*4X25L17A* | *80VSL0701716B* | 25000 | 22200 | 15.2 | 12 | 7.8 | 2.12 | 70 | 53 | 213328195
KENMORE | R4H5S24*K*AAA* | EA*4X25L17A* | *80VSL0701716B* | 25000 | 22200 | 15.2 | 12 | 7.8 | 2.12 | 70 | 53 | 213328194
KENMORE | N4H5S24*K*AAA* | EA*4X25L17A* | *80VSL0701716B* | 25000 | 22200 | 15.2 | 12 | 7.8 | 2.12 | 70 | 53 | 213328193
KEEPRITE | R4H5S24*K*AAA* | EA*4X25L17A* | *80VSL0701716B* | 25000 | 22200 | 15.2 | 12 | 7.8 | 2.12 | 70 | 53 | 213328192
KEEPRITE | N4H5S24*K*AAA* | EA*4X25L17A* | *80VSL0701716B* | 25000 | 22200 | 15.2 | 12 | 7.8 | 2.12 | 70 | 53 | 213328191
DAY & NIGHT | R4H5S24*K*AAA* | EA*4X25L17A* | *80VSL0701716B* | 25000 | 22200 | 15.2 | 12 | 7.8 | 2.12 | 70 | 53 | 213328190
DAY & NIGHT | N4H5S24*K*AAA* | EA*4X25L17A* | *80VSL0701716B* | 25000 | 22200 | 15.2 | 12 | 7.8 | 2.12 | 70 | 53 | 213328189
COMFORTMAKER | R4H5S24*K*AAA* | EA*4X25L17A* | *80VSL0701716B* | 25000 | 22200 | 15.2 | 12 | 7.8 | 2.12 | 70 | 53 | 213328188
COMFORTMAKER | N4H5S24*K*AAA* | EA*4X25L17A* | *80VSL0701716B* | 25000 | 22200 | 15.2 | 12 | 7.8 | 2.12 | 70 | 53 | 213328187
ARCOAIRE | R4H5S24*K*AAA* | EA*4X25L17A* | *80VSL0701716B* | 25000 | 22200 | 15.2 | 12 | 7.8 | 2.12 | 70 | 53 | 213328186
ARCOAIRE | N4H5S24*K*AAA* | EA*4X25L17A* | *80VSL0701716B* | 25000 | 22200 | 15.2 | 12 | 7.8 | 2.12 | 70 | 53 | 213328185
AIRQUEST | R4H5S24*K*AAA* | EA*4X25L17A* | *80VSL0701716B* | 25000 | 22200 | 15.2 | 12 | 7.8 | 2.12 | 70 | 53 | 213328184
AIRQUEST | N4H5S24*K*AAA* | EA*4X25L17A* | *80VSL0701716B* | 25000 | 22200 | 15.2 | 12 | 7.8 | 2.12 | 70 | 53 | 213328183
HEIL | R4H5S24*K*AAA* | EA*4X25L17A* | *80VSL0701716B* | 25000 | 22200 | 15.2 | 12 | 7.8 | 2.12 | 70 | 53 | 213328182
HEIL | N4H5S24*K*AAA* | EA*4X25L17A* | *80VSL0701716B* | 25000 | 22200 | 15.2 | 12 | 7.8 | 2.12 | 70 | 53 | 213328181
BRYANT HEATING AND COOLING SYSTEMS | PH5SAN424**AA* | CAP**2517AL* | 82*SB48070V17*** | 25000 | 22200 | 15.2 | 12 | 7.8 | 2.12 | 70 | 53 | 213328180
BRYANT HEATING AND COOLING SYSTEMS | GH5SAN424**AA* | CAP**2517AL* | 82*SB48070V17*** | 25000 | 22200 | 15.2 | 12 | 7.8 | 2.12 | 70 | 53 | 213328179
BRYANT HEATING AND COOLING SYSTEMS | 225SAN024**AA* | CAP**2517AL* | 82*SB48070V17*** | 25000 | 22200 | 15.2 | 12 | 7.8 | 2.12 | 70 | 53 | 213328178
BRYANT HEATING AND COOLING SYSTEMS | 215SAN024**AA* | CAP**2517AL* | 82*SB48070V17*** | 25000 | 22200 | 15.2 | 12 | 7.8 | 2.12 | 70 | 53 | 213328177
CARRIER | GH5SAN424**AA* | CAP**2517AL* | 58SP*B070V17**16 | 25000 | 22200 | 15.2 | 12 | 7.8 | 2.12 | 70 | 53 | 213328176
CARRIER | 25SPA524A**30* | CAP**2517AL* | 58SP*B070V17**16 | 25000 | 22200 | 15.2 | 12 | 7.8 | 2.12 | 70 | 53 | 213328175
CARRIER | 25SCA524A**30* | CAP**2517AL* | 58SP*B070V17**16 | 25000 | 22200 | 15.2 | 12 | 7.8 | 2.12 | 70 | 53 | 213328174
SMART COMFORT | R4H5S24*K*AAA* | EVM4X32M17A* | *80MS(N,L)0901714A* | 25400 | 23800 | 16 | 12 | 7.8 | 2.02 | 63 | 47 | 213334034
SMART COMFORT | N4H5S24*K*AAA* | EVM4X32M17A* | *80MS(N,L)0901714A* | 25400 | 23800 | 16 | 12 | 7.8 | 2.02 | 63 | 47 | 213334033
ECOTEMP | W4H5S24*K*AAA* | WMVM32417XA* | WFE*090B042C* | 25400 | 23800 | 16 | 12 | 7.8 | 2.02 | 63 | 47 | 213334032
GRANDAIRE | W4H5S24*K*AAA* | WMVM32417XA* | WFE*090B042C* | 25400 | 23800 | 16 | 12 | 7.8 | 2.02 | 63 | 47 | 213334031
TEMPSTAR | R4H5S24*K*AAA* | EVM4X32M17A* | *80MS(N,L)0901714A* | 25400 | 23800 | 16 | 12 | 7.8 | 2.02 | 63 | 47 | 213334030
TEMPSTAR | N4H5S24*K*AAA* | EVM4X32M17A* | *80MS(N,L)0901714A* | 25400 | 23800 | 16 | 12 | 7.8 | 2.02 | 63 | 47 | 213334029
MARATHERM | R4H5S24*K*AAA* | EVM4X32M17A* | *80MS(N,L)0901714A* | 25400 | 23800 | 16 | 12 | 7.8 | 2.02 | 63 | 47 | 213334028
MARATHERM | N4H5S24*K*AAA* | EVM4X32M17A* | *80MS(N,L)0901714A* | 25400 | 23800 | 16 | 12 | 7.8 | 2.02 | 63 | 47 | 213334027
KENMORE | R4H5S24*K*AAA* | EVM4X32M17A* | *80MS(N,L)0901714A* | 25400 | 23800 | 16 | 12 | 7.8 | 2.02 | 63 | 47 | 213334026
KENMORE | N4H5S24*K*AAA* | EVM4X32M17A* | *80MS(N,L)0901714A* | 25400 | 23800 | 16 | 12 | 7.8 | 2.02 | 63 | 47 | 213334025
KEEPRITE | R4H5S24*K*AAA* | EVM4X32M17A* | *80MS(N,L)0901714A* | 25400 | 23800 | 16 | 12 | 7.8 | 2.02 | 63 | 47 | 213334024
KEEPRITE | N4H5S24*K*AAA* | EVM4X32M17A* | *80MS(N,L)0901714A* | 25400 | 23800 | 16 | 12 | 7.8 | 2.02 | 63 | 47 | 213334023
DAY & NIGHT | R4H5S24*K*AAA* | EVM4X32M17A* | *80MS(N,L)0901714A* | 25400 | 23800 | 16 | 12 | 7.8 | 2.02 | 63 | 47 | 213334022
DAY & NIGHT | N4H5S24*K*AAA* | EVM4X32M17A* | *80MS(N,L)0901714A* | 25400 | 23800 | 16 | 12 | 7.8 | 2.02 | 63 | 47 | 213334021
COMFORTMAKER | R4H5S24*K*AAA* | EVM4X32M17A* | *80MS(N,L)0901714A* | 25400 | 23800 | 16 | 12 | 7.8 | 2.02 | 63 | 47 | 213334020
COMFORTMAKER | N4H5S24*K*AAA* | EVM4X32M17A* | *80MS(N,L)0901714A* | 25400 | 23800 | 16 | 12 | 7.8 | 2.02 | 63 | 47 | 213334019
ARCOAIRE | R4H5S24*K*AAA* | EVM4X32M17A* | *80MS(N,L)0901714A* | 25400 | 23800 | 16 | 12 | 7.8 | 2.02 | 63 | 47 | 213334018
ARCOAIRE | N4H5S24*K*AAA* | EVM4X32M17A* | *80MS(N,L)0901714A* | 25400 | 23800 | 16 | 12 | 7.8 | 2.02 | 63 | 47 | 213334017
AIRQUEST | R4H5S24*K*AAA* | EVM4X32M17A* | *80MS(N,L)0901714A* | 25400 | 23800 | 16 | 12 | 7.8 | 2.02 | 63 | 47 | 213334016
AIRQUEST | N4H5S24*K*AAA* | EVM4X32M17A* | *80MS(N,L)0901714A* | 25400 | 23800 | 16 | 12 | 7.8 | 2.02 | 63 | 47 | 213334015
HEIL | R4H5S24*K*AAA* | EVM4X32M17A* | *80MS(N,L)0901714A* | 25400 | 23800 | 16 | 12 | 7.8 | 2.02 | 63 | 47 | 213334014
HEIL | N4H5S24*K*AAA* | EVM4X32M17A* | *80MS(N,L)0901714A* | 25400 | 23800 | 16 | 12 | 7.8 | 2.02 | 63 | 47 | 213334013
BROCK | PH5SAN424**AA* | CVPMA3217XMC* | PG80MS(A,L)A42090B** | 25400 | 23800 | 16 | 12 | 7.8 | 2.02 | 63 | 47 | 213334011
PAYNE HEATING AND COOLING | PH5SAN424**AA* | CVPMA3217XMC* | PG80MS(A,L)A42090B** | 25400 | 23800 | 16 | 12 | 7.8 | 2.02 | 63 | 47 | 213334010
BRYANT HEATING AND COOLING SYSTEMS | PH5SAN424**AA* | CVPMA3217XMC* | 8(0,1)*SB42090M17*** | 25400 | 23800 | 16 | 12 | 7.8 | 2.02 | 63 | 47 | 213334009
BRYANT HEATING AND COOLING SYSTEMS | GH5SAN424**AA* | CVPMA3217XMC* | 8(0,1)*SB42090M17*** | 25400 | 23800 | 16 | 12 | 7.8 | 2.02 | 63 | 47 | 213334008
BRYANT HEATING AND COOLING SYSTEMS | 225SAN024**AA* | CVPMA3217XMC* | 8(0,1)*SB42090M17*** | 25400 | 23800 | 16 | 12 | 7.8 | 2.02 | 63 | 47 | 213334007
BRYANT HEATING AND COOLING SYSTEMS | 215SAN024**AA* | CVPMA3217XMC* | 8(0,1)*SB42090M17*** | 25400 | 23800 | 16 | 12 | 7.8 | 2.02 | 63 | 47 | 213334006
CARRIER | GH5SAN424**AA* | CVPMA3217XMC* | 58S(B,C)*B090M17**14 | 25400 | 23800 | 16 | 12 | 7.8 | 2.02 | 63 | 47 | 213334005
CARRIER | 25SPA524A**30* | CVPMA3217XMC* | 58S(B,C)*B090M17**14 | 25400 | 23800 | 16 | 12 | 7.8 | 2.02 | 63 | 47 | 213334004
CARRIER | 25SCA524A**30* | CVPMA3217XMC* | 58S(B,C)*B090M17**14 | 25400 | 23800 | 16 | 12 | 7.8 | 2.02 | 63 | 47 | 213334003
KEEPRITE | R4H5S24*K*AAA* | EA*4X25L17A* | *92MSN0601714A* | 25200 | 22200 | 15.2 | 11.7 | 7.8 | 2.12 | 70 | 53 | 213328315
KEEPRITE | N4H5S24*K*AAA* | EA*4X25L17A* | *92MSN0601714A* | 25200 | 22200 | 15.2 | 11.7 | 7.8 | 2.12 | 70 | 53 | 213328314
DAY & NIGHT | R4H5S24*K*AAA* | EA*4X25L17A* | *92MSN0601714A* | 25200 | 22200 | 15.2 | 11.7 | 7.8 | 2.12 | 70 | 53 | 213328313
DAY & NIGHT | N4H5S24*K*AAA* | EA*4X25L17A* | *92MSN0601714A* | 25200 | 22200 | 15.2 | 11.7 | 7.8 | 2.12 | 70 | 53 | 213328312
COMFORTMAKER | R4H5S24*K*AAA* | EA*4X25L17A* | *92MSN0601714A* | 25200 | 22200 | 15.2 | 11.7 | 7.8 | 2.12 | 70 | 53 | 213328311
COMFORTMAKER | N4H5S24*K*AAA* | EA*4X25L17A* | *92MSN0601714A* | 25200 | 22200 | 15.2 | 11.7 | 7.8 | 2.12 | 70 | 53 | 213328310
ARCOAIRE | N4H5S24*K*AAA* | EA*4X25L17A* | *92MSN0601714A* | 25200 | 22200 | 15.2 | 11.7 | 7.8 | 2.12 | 70 | 53 | 213328308
AIRQUEST | R4H5S24*K*AAA* | EA*4X25L17A* | *92MSN0601714A* | 25200 | 22200 | 15.2 | 11.7 | 7.8 | 2.12 | 70 | 53 | 213328307
AIRQUEST | N4H5S24*K*AAA* | EA*4X25L17A* | *92MSN0601714A* | 25200 | 22200 | 15.2 | 11.7 | 7.8 | 2.12 | 70 | 53 | 213328306
HEIL | R4H5S24*K*AAA* | EA*4X25L17A* | *92MSN0601714A* | 25200 | 22200 | 15.2 | 11.7 | 7.8 | 2.12 | 70 | 53 | 213328305
HEIL | N4H5S24*K*AAA* | EA*4X25L17A* | *92MSN0601714A* | 25200 | 22200 | 15.2 | 11.7 | 7.8 | 2.12 | 70 | 53 | 213328304
WEATHERMAKER | PH5SAN424**AA* | CAP**2517AL* | PG92MSAA42060B** | 25200 | 22200 | 15.2 | 11.7 | 7.8 | 2.12 | 70 | 53 | 213328303
BROCK | PH5SAN424**AA* | CAP**2517AL* | PG92MSAA42060B** | 25200 | 22200 | 15.2 | 11.7 | 7.8 | 2.12 | 70 | 53 | 213328302
PAYNE HEATING AND COOLING | PH5SAN424**AA* | CAP**2517AL* | PG92MSAA42060B** | 25200 | 22200 | 15.2 | 11.7 | 7.8 | 2.12 | 70 | 53 | 213328301
BRYANT HEATING AND COOLING SYSTEMS | PH5SAN424**AA* | CAP**2517AL* | 912SE42060M17*** | 25200 | 22200 | 15.2 | 11.7 | 7.8 | 2.12 | 70 | 53 | 213328300
BRYANT HEATING AND COOLING SYSTEMS | GH5SAN424**AA* | CAP**2517AL* | 912SE42060M17*** | 25200 | 22200 | 15.2 | 11.7 | 7.8 | 2.12 | 70 | 53 | 213328299
BRYANT HEATING AND COOLING SYSTEMS | 225SAN024**AA* | CAP**2517AL* | 912SE42060M17*** | 25200 | 22200 | 15.2 | 11.7 | 7.8 | 2.12 | 70 | 53 | 213328298
BRYANT HEATING AND COOLING SYSTEMS | 215SAN024**AA* | CAP**2517AL* | 912SE42060M17*** | 25200 | 22200 | 15.2 | 11.7 | 7.8 | 2.12 | 70 | 53 | 213328297
CARRIER | GH5SAN424**AA* | CAP**2517AL* | 59SC2E060M17**14 | 25200 | 22200 | 15.2 | 11.7 | 7.8 | 2.12 | 70 | 53 | 213328296
CARRIER | 25SPA524A**30* | CAP**2517AL* | 59SC2E060M17**14 | 25200 | 22200 | 15.2 | 11.7 | 7.8 | 2.12 | 70 | 53 | 213328295
CARRIER | 25SCA524A**30* | CAP**2517AL* | 59SC2E060M17**14 | 25200 | 22200 | 15.2 | 11.7 | 7.8 | 2.12 | 70 | 53 | 213328294
SMART COMFORT | R4H5S24*K*AAA* | EA*4X25L17A* | *80VTL0701716B* | 25200 | 22200 | 15.2 | 12 | 7.8 | 2.12 | 70 | 53 | 213328265
SMART COMFORT | N4H5S24*K*AAA* | EA*4X25L17A* | *80VTL0701716B* | 25200 | 22200 | 15.2 | 12 | 7.8 | 2.12 | 70 | 53 | 213328264
TEMPSTAR | R4H5S24*K*AAA* | EA*4X25L17A* | *80VTL0701716B* | 25200 | 22200 | 15.2 | 12 | 7.8 | 2.12 | 70 | 53 | 213328263
TEMPSTAR | N4H5S24*K*AAA* | EA*4X25L17A* | *80VTL0701716B* | 25200 | 22200 | 15.2 | 12 | 7.8 | 2.12 | 70 | 53 | 213328262
KENMORE | R4H5S24*K*AAA* | EA*4X25L17A* | *80VTL0701716B* | 25200 | 22200 | 15.2 | 12 | 7.8 | 2.12 | 70 | 53 | 213328261
KENMORE | N4H5S24*K*AAA* | EA*4X25L17A* | *80VTL0701716B* | 25200 | 22200 | 15.2 | 12 | 7.8 | 2.12 | 70 | 53 | 213328260
KEEPRITE | R4H5S24*K*AAA* | EA*4X25L17A* | *80VTL0701716B* | 25200 | 22200 | 15.2 | 12 | 7.8 | 2.12 | 70 | 53 | 213328259
KEEPRITE | N4H5S24*K*AAA* | EA*4X25L17A* | *80VTL0701716B* | 25200 | 22200 | 15.2 | 12 | 7.8 | 2.12 | 70 | 53 | 213328258
DAY & NIGHT | R4H5S24*K*AAA* | EA*4X25L17A* | *80VTL0701716B* | 25200 | 22200 | 15.2 | 12 | 7.8 | 2.12 | 70 | 53 | 213328257
DAY & NIGHT | N4H5S24*K*AAA* | EA*4X25L17A* | *80VTL0701716B* | 25200 | 22200 | 15.2 | 12 | 7.8 | 2.12 | 70 | 53 | 213328256
COMFORTMAKER | R4H5S24*K*AAA* | EA*4X25L17A* | *80VTL0701716B* | 25200 | 22200 | 15.2 | 12 | 7.8 | 2.12 | 70 | 53 | 213328255
COMFORTMAKER | N4H5S24*K*AAA* | EA*4X25L17A* | *80VTL0701716B* | 25200 | 22200 | 15.2 | 12 | 7.8 | 2.12 | 70 | 53 | 213328254
ARCOAIRE | R4H5S24*K*AAA* | EA*4X25L17A* | *80VTL0701716B* | 25200 | 22200 | 15.2 | 12 | 7.8 | 2.12 | 70 | 53 | 213328253
ARCOAIRE | N4H5S24*K*AAA* | EA*4X25L17A* | *80VTL0701716B* | 25200 | 22200 | 15.2 | 12 | 7.8 | 2.12 | 70 | 53 | 213328252
AIRQUEST | N4H5S24*K*AAA* | EA*4X25L17A* | *80VTL0701716B* | 25200 | 22200 | 15.2 | 12 | 7.8 | 2.12 | 70 | 53 | 213328250
HEIL | R4H5S24*K*AAA* | EA*4X25L17A* | *80VTL0701716B* | 25200 | 22200 | 15.2 | 12 | 7.8 | 2.12 | 70 | 53 | 213328249
HEIL | N4H5S24*K*AAA* | EA*4X25L17A* | *80VTL0701716B* | 25200 | 22200 | 15.2 | 12 | 7.8 | 2.12 | 70 | 53 | 213328248
WEATHERMAKER | PH5SAN424**AA* | CAP**2517AL* | PG80VTLB48070B** | 25200 | 22200 | 15.2 | 12 | 7.8 | 2.12 | 70 | 53 | 213328247
BROCK | PH5SAN424**AA* | CAP**2517AL* | PG80VTLB48070B** | 25200 | 22200 | 15.2 | 12 | 7.8 | 2.12 | 70 | 53 | 213328246
PAYNE HEATING AND COOLING | PH5SAN424**AA* | CAP**2517AL* | PG80VTLB48070B** | 25200 | 22200 | 15.2 | 12 | 7.8 | 2.12 | 70 | 53 | 213328245
BRYANT HEATING AND COOLING SYSTEMS | PH5SAN424**AA* | CAP**2517AL* | 82*TB48070V17*** | 25200 | 22200 | 15.2 | 12 | 7.8 | 2.12 | 70 | 53 | 213328244
BRYANT HEATING AND COOLING SYSTEMS | GH5SAN424**AA* | CAP**2517AL* | 82*TB48070V17*** | 25200 | 22200 | 15.2 | 12 | 7.8 | 2.12 | 70 | 53 | 213328243
BRYANT HEATING AND COOLING SYSTEMS | 225SAN024**AA* | CAP**2517AL* | 82*TB48070V17*** | 25200 | 22200 | 15.2 | 12 | 7.8 | 2.12 | 70 | 53 | 213328242
SMART COMFORT | R4H5S24*K*AAA* | EVD4X31M17A* | *92MSN0801716A* | 25400 | 24000 | 16 | 12 | 7.8 | 2.02 | 63 | 47 | 213335135
SMART COMFORT | N4H5S24*K*AAA* | EVD4X31M17A* | *92MSN0801716A* | 25400 | 24000 | 16 | 12 | 7.8 | 2.02 | 63 | 47 | 213335134
ECOTEMP | W4H5S24*K*AAA* | WMVC31417XA* | WFAX080B048B* | 25400 | 24000 | 16 | 12 | 7.8 | 2.02 | 63 | 47 | 213335133
GRANDAIRE | W4H5S24*K*AAA* | WMVC31417XA* | WFAX080B048B* | 25400 | 24000 | 16 | 12 | 7.8 | 2.02 | 63 | 47 | 213335132
TEMPSTAR | R4H5S24*K*AAA* | EVD4X31M17A* | *92MSN0801716A* | 25400 | 24000 | 16 | 12 | 7.8 | 2.02 | 63 | 47 | 213335131
TEMPSTAR | N4H5S24*K*AAA* | EVD4X31M17A* | *92MSN0801716A* | 25400 | 24000 | 16 | 12 | 7.8 | 2.02 | 63 | 47 | 213335130
MARATHERM | R4H5S24*K*AAA* | EVD4X31M17A* | *92MSN0801716A* | 25400 | 24000 | 16 | 12 | 7.8 | 2.02 | 63 | 47 | 213335129
MARATHERM | N4H5S24*K*AAA* | EVD4X31M17A* | *92MSN0801716A* | 25400 | 24000 | 16 | 12 | 7.8 | 2.02 | 63 | 47 | 213335128
KENMORE | R4H5S24*K*AAA* | EVD4X31M17A* | *92MSN0801716A* | 25400 | 24000 | 16 | 12 | 7.8 | 2.02 | 63 | 47 | 213335127
KENMORE | N4H5S24*K*AAA* | EVD4X31M17A* | *92MSN0801716A* | 25400 | 24000 | 16 | 12 | 7.8 | 2.02 | 63 | 47 | 213335126
KEEPRITE | R4H5S24*K*AAA* | EVD4X31M17A* | *92MSN0801716A* | 25400 | 24000 | 16 | 12 | 7.8 | 2.02 | 63 | 47 | 213335125
KEEPRITE | N4H5S24*K*AAA* | EVD4X31M17A* | *92MSN0801716A* | 25400 | 24000 | 16 | 12 | 7.8 | 2.02 | 63 | 47 | 213335124
DAY & NIGHT | R4H5S24*K*AAA* | EVD4X31M17A* | *92MSN0801716A* | 25400 | 24000 | 16 | 12 | 7.8 | 2.02 | 63 | 47 | 213335123
DAY & NIGHT | N4H5S24*K*AAA* | EVD4X31M17A* | *92MSN0801716A* | 25400 | 24000 | 16 | 12 | 7.8 | 2.02 | 63 | 47 | 213335122
COMFORTMAKER | R4H5S24*K*AAA* | EVD4X31M17A* | *92MSN0801716A* | 25400 | 24000 | 16 | 12 | 7.8 | 2.02 | 63 | 47 | 213335121
COMFORTMAKER | N4H5S24*K*AAA* | EVD4X31M17A* | *92MSN0801716A* | 25400 | 24000 | 16 | 12 | 7.8 | 2.02 | 63 | 47 | 213335120
ARCOAIRE | R4H5S24*K*AAA* | EVD4X31M17A* | *92MSN0801716A* | 25400 | 24000 | 16 | 12 | 7.8 | 2.02 | 63 | 47 | 213335119
ARCOAIRE | N4H5S24*K*AAA* | EVD4X31M17A* | *92MSN0801716A* | 25400 | 24000 | 16 | 12 | 7.8 | 2.02 | 63 | 47 | 213335118
AIRQUEST | R4H5S24*K*AAA* | EVD4X31M17A* | *92MSN0801716A* | 25400 | 24000 | 16 | 12 | 7.8 | 2.02 | 63 | 47 | 213335117
AIRQUEST | N4H5S24*K*AAA* | EVD4X31M17A* | *92MSN0801716A* | 25400 | 24000 | 16 | 12 | 7.8 | 2.02 | 63 | 47 | 213335116
HEIL | R4H5S24*K*AAA* | EVD4X31M17A* | *92MSN0801716A* | 25400 | 24000 | 16 | 12 | 7.8 | 2.02 | 63 | 47 | 213335115
HEIL | N4H5S24*K*AAA* | EVD4X31M17A* | *92MSN0801716A* | 25400 | 24000 | 16 | 12 | 7.8 | 2.02 | 63 | 47 | 213335114
WEATHERMAKER | PH5SAN424**AA* | CVPVA3117XMC* | PG92MSAA48080B** | 25400 | 24000 | 16 | 12 | 7.8 | 2.02 | 63 | 47 | 213335113
BROCK | PH5SAN424**AA* | CVPVA3117XMC* | PG92MSAA48080B** | 25400 | 24000 | 16 | 12 | 7.8 | 2.02 | 63 | 47 | 213335112
PAYNE HEATING AND COOLING | PH5SAN424**AA* | CVPVA3117XMC* | PG92MSAA48080B** | 25400 | 24000 | 16 | 12 | 7.8 | 2.02 | 63 | 47 | 213335111
BRYANT HEATING AND COOLING SYSTEMS | PH5SAN424**AA* | CVPVA3117XMC* | 912SE48080M17*** | 25400 | 24000 | 16 | 12 | 7.8 | 2.02 | 63 | 47 | 213335110
BRYANT HEATING AND COOLING SYSTEMS | GH5SAN424**AA* | CVPVA3117XMC* | 912SE48080M17*** | 25400 | 24000 | 16 | 12 | 7.8 | 2.02 | 63 | 47 | 213335109
BRYANT HEATING AND COOLING SYSTEMS | 225SAN024**AA* | CVPVA3117XMC* | 912SE48080M17*** | 25400 | 24000 | 16 | 12 | 7.8 | 2.02 | 63 | 47 | 213335108
BRYANT HEATING AND COOLING SYSTEMS | 215SAN024**AA* | CVPVA3117XMC* | 912SE48080M17*** | 25400 | 24000 | 16 | 12 | 7.8 | 2.02 | 63 | 47 | 213335107
CARRIER | GH5SAN424**AA* | CVPVA3117XMC* | 59SC2E080M17**16 | 25400 | 24000 | 16 | 12 | 7.8 | 2.02 | 63 | 47 | 213335106
CARRIER | 25SPA524A**30* | CVPVA3117XMC* | 59SC2E080M17**16 | 25400 | 24000 | 16 | 12 | 7.8 | 2.02 | 63 | 47 | 213335105
CARRIER | 25SCA524A**30* | CVPVA3117XMC* | 59SC2E080M17**16 | 25400 | 24000 | 16 | 12 | 7.8 | 2.02 | 63 | 47 | 213335104
HEIL | N4H5S24*K*AAA* | EA*4X37L17A* | *80MS(N,L)0901714A* | 25000 | 22600 | 15.5 | 12 | 7.8 | 2.12 | 68 | 51 | 213331091
WEATHERMAKER | PH5SAN424**AA* | CAP**3717AL* | PG80MS(A,L)A42090B** | 25000 | 22600 | 15.5 | 12 | 7.8 | 2.12 | 68 | 51 | 213331090
BROCK | PH5SAN424**AA* | CAP**3717AL* | PG80MS(A,L)A42090B** | 25000 | 22600 | 15.5 | 12 | 7.8 | 2.12 | 68 | 51 | 213331089
PAYNE HEATING AND COOLING | PH5SAN424**AA* | CAP**3717AL* | PG80MS(A,L)A42090B** | 25000 | 22600 | 15.5 | 12 | 7.8 | 2.12 | 68 | 51 | 213331088
BRYANT HEATING AND COOLING SYSTEMS | PH5SAN424**AA* | CAP**3717AL* | 8(0,1)*SB42090M17*** | 25000 | 22600 | 15.5 | 12 | 7.8 | 2.12 | 68 | 51 | 213331087
BRYANT HEATING AND COOLING SYSTEMS | GH5SAN424**AA* | CAP**3717AL* | 8(0,1)*SB42090M17*** | 25000 | 22600 | 15.5 | 12 | 7.8 | 2.12 | 68 | 51 | 213331086
BRYANT HEATING AND COOLING SYSTEMS | 225SAN024**AA* | CAP**3717AL* | 8(0,1)*SB42090M17*** | 25000 | 22600 | 15.5 | 12 | 7.8 | 2.12 | 68 | 51 | 213331085
BRYANT HEATING AND COOLING SYSTEMS | 215SAN024**AA* | CAP**3717AL* | 8(0,1)*SB42090M17*** | 25000 | 22600 | 15.5 | 12 | 7.8 | 2.12 | 68 | 51 | 213331084
CARRIER | GH5SAN424**AA* | CAP**3717AL* | 58S(B,C)*B090M17**14 | 25000 | 22600 | 15.5 | 12 | 7.8 | 2.12 | 68 | 51 | 213331083
CARRIER | 25SPA524A**30* | CAP**3717AL* | 58S(B,C)*B090M17**14 | 25000 | 22600 | 15.5 | 12 | 7.8 | 2.12 | 68 | 51 | 213331082
CARRIER | 25SCA524A**30* | CAP**3717AL* | 58S(B,C)*B090M17**14 | 25000 | 22600 | 15.5 | 12 | 7.8 | 2.12 | 68 | 51 | 213331081
KENMORE | N4H5S24*K*AAA* | EA*4X25L17A* | *92MSN0601714A* | 25200 | 22200 | 15.2 | 11.7 | 7.8 | 2.12 | 70 | 53 | 213328316
KENMORE | R4H5S24*K*AAA* | EA*4X25L17A* | *92MSN0601714A* | 25200 | 22200 | 15.2 | 11.7 | 7.8 | 2.12 | 70 | 53 | 213328317
MARATHERM | N4H5S24*K*AAA* | EA*4X25L17A* | *92MSN0601714A* | 25200 | 22200 | 15.2 | 11.7 | 7.8 | 2.12 | 70 | 53 | 213328318
MARATHERM | R4H5S24*K*AAA* | EA*4X25L17A* | *92MSN0601714A* | 25200 | 22200 | 15.2 | 11.7 | 7.8 | 2.12 | 70 | 53 | 213328319
TEMPSTAR | N4H5S24*K*AAA* | EA*4X25L17A* | *92MSN0601714A* | 25200 | 22200 | 15.2 | 11.7 | 7.8 | 2.12 | 70 | 53 | 213328320
TEMPSTAR | R4H5S24*K*AAA* | EA*4X25L17A* | *92MSN0601714A* | 25200 | 22200 | 15.2 | 11.7 | 7.8 | 2.12 | 70 | 53 | 213328321
GRANDAIRE | W4H5S24*K*AAA* | WLA*254BA* | WFAX060B042B* | 25200 | 22200 | 15.2 | 11.7 | 7.8 | 2.12 | 70 | 53 | 213328322
ECOTEMP | W4H5S24*K*AAA* | WLA*254BA* | WFAX060B042B* | 25200 | 22200 | 15.2 | 11.7 | 7.8 | 2.12 | 70 | 53 | 213328323
SMART COMFORT | N4H5S24*K*AAA* | EA*4X25L17A* | *92MSN0601714A* | 25200 | 22200 | 15.2 | 11.7 | 7.8 | 2.12 | 70 | 53 | 213328324
SMART COMFORT | R4H5S24*K*AAA* | EA*4X25L17A* | *92MSN0601714A* | 25200 | 22200 | 15.2 | 11.7 | 7.8 | 2.12 | 70 | 53 | 213328325
CARRIER | 25SCA524A**30* | CAP**2517AL* | 59SC2E080M17**16 | 25200 | 22200 | 15.2 | 12 | 7.8 | 2.14 | 70 | 53 | 213328326
CARRIER | 25SPA524A**30* | CAP**2517AL* | 59SC2E080M17**16 | 25200 | 22200 | 15.2 | 12 | 7.8 | 2.14 | 70 | 53 | 213328327
CARRIER | GH5SAN424**AA* | CAP**2517AL* | 59SC2E080M17**16 | 25200 | 22200 | 15.2 | 12 | 7.8 | 2.14 | 70 | 53 | 213328328
BRYANT HEATING AND COOLING SYSTEMS | 215SAN024**AA* | CAP**2517AL* | 912SE48080M17*** | 25200 | 22200 | 15.2 | 12 | 7.8 | 2.14 | 70 | 53 | 213328329
BRYANT HEATING AND COOLING SYSTEMS | 225SAN024**AA* | CAP**2517AL* | 912SE48080M17*** | 25200 | 22200 | 15.2 | 12 | 7.8 | 2.14 | 70 | 53 | 213328330
BRYANT HEATING AND COOLING SYSTEMS | GH5SAN424**AA* | CAP**2517AL* | 912SE48080M17*** | 25200 | 22200 | 15.2 | 12 | 7.8 | 2.14 | 70 | 53 | 213328331
BRYANT HEATING AND COOLING SYSTEMS | PH5SAN424**AA* | CAP**2517AL* | 912SE48080M17*** | 25200 | 22200 | 15.2 | 12 | 7.8 | 2.14 | 70 | 53 | 213328332
PAYNE HEATING AND COOLING | PH5SAN424**AA* | CAP**2517AL* | PG92MSAA48080B** | 25200 | 22200 | 15.2 | 12 | 7.8 | 2.14 | 70 | 53 | 213328333
BROCK | PH5SAN424**AA* | CAP**2517AL* | PG92MSAA48080B** | 25200 | 22200 | 15.2 | 12 | 7.8 | 2.14 | 70 | 53 | 213328334
WEATHERMAKER | PH5SAN424**AA* | CAP**2517AL* | PG92MSAA48080B** | 25200 | 22200 | 15.2 | 12 | 7.8 | 2.14 | 70 | 53 | 213328335
HEIL | N4H5S24*K*AAA* | EA*4X25L17A* | *92MSN0801716A* | 25200 | 22200 | 15.2 | 12 | 7.8 | 2.14 | 70 | 53 | 213328336
HEIL | R4H5S24*K*AAA* | EA*4X25L17A* | *92MSN0801716A* | 25200 | 22200 | 15.2 | 12 | 7.8 | 2.14 | 70 | 53 | 213328337
AIRQUEST | N4H5S24*K*AAA* | EA*4X25L17A* | *92MSN0801716A* | 25200 | 22200 | 15.2 | 12 | 7.8 | 2.14 | 70 | 53 | 213328338
AIRQUEST | R4H5S24*K*AAA* | EA*4X25L17A* | *92MSN0801716A* | 25200 | 22200 | 15.2 | 12 | 7.8 | 2.14 | 70 | 53 | 213328339
ARCOAIRE | N4H5S24*K*AAA* | EA*4X25L17A* | *92MSN0801716A* | 25200 | 22200 | 15.2 | 12 | 7.8 | 2.14 | 70 | 53 | 213328340
ARCOAIRE | R4H5S24*K*AAA* | EA*4X25L17A* | *92MSN0801716A* | 25200 | 22200 | 15.2 | 12 | 7.8 | 2.14 | 70 | 53 | 213328341
COMFORTMAKER | N4H5S24*K*AAA* | EA*4X25L17A* | *92MSN0801716A* | 25200 | 22200 | 15.2 | 12 | 7.8 | 2.14 | 70 | 53 | 213328342
COMFORTMAKER | R4H5S24*K*AAA* | EA*4X25L17A* | *92MSN0801716A* | 25200 | 22200 | 15.2 | 12 | 7.8 | 2.14 | 70 | 53 | 213328343
DAY & NIGHT | N4H5S24*K*AAA* | EA*4X25L17A* | *92MSN0801716A* | 25200 | 22200 | 15.2 | 12 | 7.8 | 2.14 | 70 | 53 | 213328344
DAY & NIGHT | R4H5S24*K*AAA* | EA*4X25L17A* | *92MSN0801716A* | 25200 | 22200 | 15.2 | 12 | 7.8 | 2.14 | 70 | 53 | 213328345
KEEPRITE | N4H5S24*K*AAA* | EA*4X25L17A* | *92MSN0801716A* | 25200 | 22200 | 15.2 | 12 | 7.8 | 2.14 | 70 | 53 | 213328346
KEEPRITE | R4H5S24*K*AAA* | EA*4X25L17A* | *92MSN0801716A* | 25200 | 22200 | 15.2 | 12 | 7.8 | 2.14 | 70 | 53 | 213328347
KENMORE | N4H5S24*K*AAA* | EA*4X25L17A* | *92MSN0801716A* | 25200 | 22200 | 15.2 | 12 | 7.8 | 2.14 | 70 | 53 | 213328348
KENMORE | R4H5S24*K*AAA* | EA*4X25L17A* | *92MSN0801716A* | 25200 | 22200 | 15.2 | 12 | 7.8 | 2.14 | 70 | 53 | 213328349
MARATHERM | N4H5S24*K*AAA* | EA*4X25L17A* | *92MSN0801716A* | 25200 | 22200 | 15.2 | 12 | 7.8 | 2.14 | 70 | 53 | 213328350
MARATHERM | R4H5S24*K*AAA* | EA*4X25L17A* | *92MSN0801716A* | 25200 | 22200 | 15.2 | 12 | 7.8 | 2.14 | 70 | 53 | 213328351
TEMPSTAR | N4H5S24*K*AAA* | EA*4X25L17A* | *92MSN0801716A* | 25200 | 22200 | 15.2 | 12 | 7.8 | 2.14 | 70 | 53 | 213328352
TEMPSTAR | R4H5S24*K*AAA* | EA*4X25L17A* | *92MSN0801716A* | 25200 | 22200 | 15.2 | 12 | 7.8 | 2.14 | 70 | 53 | 213328353
GRANDAIRE | W4H5S24*K*AAA* | WLA*254BA* | WFAX080B048B* | 25200 | 22200 | 15.2 | 12 | 7.8 | 2.14 | 70 | 53 | 213328354
ECOTEMP | W4H5S24*K*AAA* | WLA*254BA* | WFAX080B048B* | 25200 | 22200 | 15.2 | 12 | 7.8 | 2.14 | 70 | 53 | 213328355
SMART COMFORT | N4H5S24*K*AAA* | EA*4X25L17A* | *92MSN0801716A* | 25200 | 22200 | 15.2 | 12 | 7.8 | 2.14 | 70 | 53 | 213328356
SMART COMFORT | R4H5S24*K*AAA* | EA*4X25L17A* | *92MSN0801716A* | 25200 | 22200 | 15.2 | 12 | 7.8 | 2.14 | 70 | 53 | 213328357
DAY & NIGHT | R4H5S24*K*AAA* | EA*4X30L17A* | *92MSN0801716A* | 24200 | 23600 | 15.2 | 11.7 | 7.8 | 2.06 | 62 | 48 | 213329259
KEEPRITE | N4H5S24*K*AAA* | EA*4X30L17A* | *92MSN0801716A* | 24200 | 23600 | 15.2 | 11.7 | 7.8 | 2.06 | 62 | 48 | 213329260
KEEPRITE | R4H5S24*K*AAA* | EA*4X30L17A* | *92MSN0801716A* | 24200 | 23600 | 15.2 | 11.7 | 7.8 | 2.06 | 62 | 48 | 213329261
KENMORE | N4H5S24*K*AAA* | EA*4X30L17A* | *92MSN0801716A* | 24200 | 23600 | 15.2 | 11.7 | 7.8 | 2.06 | 62 | 48 | 213329262
MARATHERM | N4H5S24*K*AAA* | EA*4X30L17A* | *92MSN0801716A* | 24200 | 23600 | 15.2 | 11.7 | 7.8 | 2.06 | 62 | 48 | 213329264
MARATHERM | R4H5S24*K*AAA* | EA*4X30L17A* | *92MSN0801716A* | 24200 | 23600 | 15.2 | 11.7 | 7.8 | 2.06 | 62 | 48 | 213329265
TEMPSTAR | N4H5S24*K*AAA* | EA*4X30L17A* | *92MSN0801716A* | 24200 | 23600 | 15.2 | 11.7 | 7.8 | 2.06 | 62 | 48 | 213329266
TEMPSTAR | R4H5S24*K*AAA* | EA*4X30L17A* | *92MSN0801716A* | 24200 | 23600 | 15.2 | 11.7 | 7.8 | 2.06 | 62 | 48 | 213329267
GRANDAIRE | W4H5S24*K*AAA* | WLA*304BA* | WFAX080B048B* | 24200 | 23600 | 15.2 | 11.7 | 7.8 | 2.06 | 62 | 48 | 213329268
ECOTEMP | W4H5S24*K*AAA* | WLA*304BA* | WFAX080B048B* | 24200 | 23600 | 15.2 | 11.7 | 7.8 | 2.06 | 62 | 48 | 213329269
SMART COMFORT | N4H5S24*K*AAA* | EA*4X30L17A* | *92MSN0801716A* | 24200 | 23600 | 15.2 | 11.7 | 7.8 | 2.06 | 62 | 48 | 213329270
SMART COMFORT | R4H5S24*K*AAA* | EA*4X30L17A* | *92MSN0801716A* | 24200 | 23600 | 15.2 | 11.7 | 7.8 | 2.06 | 62 | 48 | 213329271
SMART COMFORT | R4H5S24*K*AAA* | EA*4X37L17A* | *80MS(N,L)0901714A* | 25000 | 22600 | 15.5 | 12 | 7.8 | 2.12 | 68 | 51 | 213331112
SMART COMFORT | N4H5S24*K*AAA* | EA*4X37L17A* | *80MS(N,L)0901714A* | 25000 | 22600 | 15.5 | 12 | 7.8 | 2.12 | 68 | 51 | 213331111
ECOTEMP | W4H5S24*K*AAA* | WLA*374BA* | WFE*090B042C* | 25000 | 22600 | 15.5 | 12 | 7.8 | 2.12 | 68 | 51 | 213331110
GRANDAIRE | W4H5S24*K*AAA* | WLA*374BA* | WFE*090B042C* | 25000 | 22600 | 15.5 | 12 | 7.8 | 2.12 | 68 | 51 | 213331109
TEMPSTAR | R4H5S24*K*AAA* | EA*4X37L17A* | *80MS(N,L)0901714A* | 25000 | 22600 | 15.5 | 12 | 7.8 | 2.12 | 68 | 51 | 213331108
TEMPSTAR | N4H5S24*K*AAA* | EA*4X37L17A* | *80MS(N,L)0901714A* | 25000 | 22600 | 15.5 | 12 | 7.8 | 2.12 | 68 | 51 | 213331107
MARATHERM | R4H5S24*K*AAA* | EA*4X37L17A* | *80MS(N,L)0901714A* | 25000 | 22600 | 15.5 | 12 | 7.8 | 2.12 | 68 | 51 | 213331106
MARATHERM | N4H5S24*K*AAA* | EA*4X37L17A* | *80MS(N,L)0901714A* | 25000 | 22600 | 15.5 | 12 | 7.8 | 2.12 | 68 | 51 | 213331105
KENMORE | R4H5S24*K*AAA* | EA*4X37L17A* | *80MS(N,L)0901714A* | 25000 | 22600 | 15.5 | 12 | 7.8 | 2.12 | 68 | 51 | 213331104
KENMORE | N4H5S24*K*AAA* | EA*4X37L17A* | *80MS(N,L)0901714A* | 25000 | 22600 | 15.5 | 12 | 7.8 | 2.12 | 68 | 51 | 213331103
KEEPRITE | R4H5S24*K*AAA* | EA*4X37L17A* | *80MS(N,L)0901714A* | 25000 | 22600 | 15.5 | 12 | 7.8 | 2.12 | 68 | 51 | 213331102
KEEPRITE | N4H5S24*K*AAA* | EA*4X37L17A* | *80MS(N,L)0901714A* | 25000 | 22600 | 15.5 | 12 | 7.8 | 2.12 | 68 | 51 | 213331101
DAY & NIGHT | R4H5S24*K*AAA* | EA*4X37L17A* | *80MS(N,L)0901714A* | 25000 | 22600 | 15.5 | 12 | 7.8 | 2.12 | 68 | 51 | 213331100
DAY & NIGHT | N4H5S24*K*AAA* | EA*4X37L17A* | *80MS(N,L)0901714A* | 25000 | 22600 | 15.5 | 12 | 7.8 | 2.12 | 68 | 51 | 213331099
COMFORTMAKER | R4H5S24*K*AAA* | EA*4X37L17A* | *80MS(N,L)0901714A* | 25000 | 22600 | 15.5 | 12 | 7.8 | 2.12 | 68 | 51 | 213331098
COMFORTMAKER | N4H5S24*K*AAA* | EA*4X37L17A* | *80MS(N,L)0901714A* | 25000 | 22600 | 15.5 | 12 | 7.8 | 2.12 | 68 | 51 | 213331097
ARCOAIRE | R4H5S24*K*AAA* | EA*4X37L17A* | *80MS(N,L)0901714A* | 25000 | 22600 | 15.5 | 12 | 7.8 | 2.12 | 68 | 51 | 213331096
ARCOAIRE | N4H5S24*K*AAA* | EA*4X37L17A* | *80MS(N,L)0901714A* | 25000 | 22600 | 15.5 | 12 | 7.8 | 2.12 | 68 | 51 | 213331095
AIRQUEST | R4H5S24*K*AAA* | EA*4X37L17A* | *80MS(N,L)0901714A* | 25000 | 22600 | 15.5 | 12 | 7.8 | 2.12 | 68 | 51 | 213331094
AIRQUEST | N4H5S24*K*AAA* | EA*4X37L17A* | *80MS(N,L)0901714A* | 25000 | 22600 | 15.5 | 12 | 7.8 | 2.12 | 68 | 51 | 213331093
HEIL | R4H5S24*K*AAA* | EA*4X37L17A* | *80MS(N,L)0901714A* | 25000 | 22600 | 15.5 | 12 | 7.8 | 2.12 | 68 | 51 | 213331092
CARRIER | 25SCA524A**30* | CAP**3017AL* | 59SC2E080M17**16 | 24200 | 23600 | 15.2 | 11.7 | 7.8 | 2.06 | 62 | 48 | 213329240
CARRIER | 25SPA524A**30* | CAP**3017AL* | 59SC2E080M17**16 | 24200 | 23600 | 15.2 | 11.7 | 7.8 | 2.06 | 62 | 48 | 213329241
CARRIER | GH5SAN424**AA* | CAP**3017AL* | 59SC2E080M17**16 | 24200 | 23600 | 15.2 | 11.7 | 7.8 | 2.06 | 62 | 48 | 213329242
BRYANT HEATING AND COOLING SYSTEMS | 215SAN024**AA* | CAP**3017AL* | 912SE48080M17*** | 24200 | 23600 | 15.2 | 11.7 | 7.8 | 2.06 | 62 | 48 | 213329243
BRYANT HEATING AND COOLING SYSTEMS | 225SAN024**AA* | CAP**3017AL* | 912SE48080M17*** | 24200 | 23600 | 15.2 | 11.7 | 7.8 | 2.06 | 62 | 48 | 213329244
BRYANT HEATING AND COOLING SYSTEMS | GH5SAN424**AA* | CAP**3017AL* | 912SE48080M17*** | 24200 | 23600 | 15.2 | 11.7 | 7.8 | 2.06 | 62 | 48 | 213329245
BRYANT HEATING AND COOLING SYSTEMS | PH5SAN424**AA* | CAP**3017AL* | 912SE48080M17*** | 24200 | 23600 | 15.2 | 11.7 | 7.8 | 2.06 | 62 | 48 | 213329246
PAYNE HEATING AND COOLING | PH5SAN424**AA* | CAP**3017AL* | PG92MSAA48080B** | 24200 | 23600 | 15.2 | 11.7 | 7.8 | 2.06 | 62 | 48 | 213329247
BROCK | PH5SAN424**AA* | CAP**3017AL* | PG92MSAA48080B** | 24200 | 23600 | 15.2 | 11.7 | 7.8 | 2.06 | 62 | 48 | 213329248
WEATHERMAKER | PH5SAN424**AA* | CAP**3017AL* | PG92MSAA48080B** | 24200 | 23600 | 15.2 | 11.7 | 7.8 | 2.06 | 62 | 48 | 213329249
HEIL | N4H5S24*K*AAA* | EA*4X30L17A* | *92MSN0801716A* | 24200 | 23600 | 15.2 | 11.7 | 7.8 | 2.06 | 62 | 48 | 213329250
HEIL | R4H5S24*K*AAA* | EA*4X30L17A* | *92MSN0801716A* | 24200 | 23600 | 15.2 | 11.7 | 7.8 | 2.06 | 62 | 48 | 213329251
AIRQUEST | N4H5S24*K*AAA* | EA*4X30L17A* | *92MSN0801716A* | 24200 | 23600 | 15.2 | 11.7 | 7.8 | 2.06 | 62 | 48 | 213329252
AIRQUEST | R4H5S24*K*AAA* | EA*4X30L17A* | *92MSN0801716A* | 24200 | 23600 | 15.2 | 11.7 | 7.8 | 2.06 | 62 | 48 | 213329253
ARCOAIRE | N4H5S24*K*AAA* | EA*4X30L17A* | *92MSN0801716A* | 24200 | 23600 | 15.2 | 11.7 | 7.8 | 2.06 | 62 | 48 | 213329254
ARCOAIRE | R4H5S24*K*AAA* | EA*4X30L17A* | *92MSN0801716A* | 24200 | 23600 | 15.2 | 11.7 | 7.8 | 2.06 | 62 | 48 | 213329255
COMFORTMAKER | N4H5S24*K*AAA* | EA*4X30L17A* | *92MSN0801716A* | 24200 | 23600 | 15.2 | 11.7 | 7.8 | 2.06 | 62 | 48 | 213329256
COMFORTMAKER | R4H5S24*K*AAA* | EA*4X30L17A* | *92MSN0801716A* | 24200 | 23600 | 15.2 | 11.7 | 7.8 | 2.06 | 62 | 48 | 213329257
DAY & NIGHT | N4H5S24*K*AAA* | EA*4X30L17A* | *92MSN0801716A* | 24200 | 23600 | 15.2 | 11.7 | 7.8 | 2.06 | 62 | 48 | 213329258
SMART COMFORT | R4H5S36*K*AAA* | EVD4X38M17A* | *80MS(N,L)0901714A* | 36200 | 35600 | 15.2 | 12 | 7.8 | 2.06 | 60 | 47 | 213342396
SMART COMFORT | N4H5S36*K*AAA* | EVD4X38M17A* | *80MS(N,L)0901714A* | 36200 | 35600 | 15.2 | 12 | 7.8 | 2.06 | 60 | 47 | 213342395
ECOTEMP | W4H5S36*K*AAA* | WMVC38417XA* | WFE*090B042C* | 36200 | 35600 | 15.2 | 12 | 7.8 | 2.06 | 60 | 47 | 213342394
GRANDAIRE | W4H5S36*K*AAA* | WMVC38417XA* | WFE*090B042C* | 36200 | 35600 | 15.2 | 12 | 7.8 | 2.06 | 60 | 47 | 213342393
TEMPSTAR | R4H5S36*K*AAA* | EVD4X38M17A* | *80MS(N,L)0901714A* | 36200 | 35600 | 15.2 | 12 | 7.8 | 2.06 | 60 | 47 | 213342392
TEMPSTAR | N4H5S36*K*AAA* | EVD4X38M17A* | *80MS(N,L)0901714A* | 36200 | 35600 | 15.2 | 12 | 7.8 | 2.06 | 60 | 47 | 213342391
MARATHERM | R4H5S36*K*AAA* | EVD4X38M17A* | *80MS(N,L)0901714A* | 36200 | 35600 | 15.2 | 12 | 7.8 | 2.06 | 60 | 47 | 213342390
MARATHERM | N4H5S36*K*AAA* | EVD4X38M17A* | *80MS(N,L)0901714A* | 36200 | 35600 | 15.2 | 12 | 7.8 | 2.06 | 60 | 47 | 213342389
KENMORE | R4H5S36*K*AAA* | EVD4X38M17A* | *80MS(N,L)0901714A* | 36200 | 35600 | 15.2 | 12 | 7.8 | 2.06 | 60 | 47 | 213342388
KENMORE | N4H5S36*K*AAA* | EVD4X38M17A* | *80MS(N,L)0901714A* | 36200 | 35600 | 15.2 | 12 | 7.8 | 2.06 | 60 | 47 | 213342387
KEEPRITE | R4H5S36*K*AAA* | EVD4X38M17A* | *80MS(N,L)0901714A* | 36200 | 35600 | 15.2 | 12 | 7.8 | 2.06 | 60 | 47 | 213342386
KEEPRITE | N4H5S36*K*AAA* | EVD4X38M17A* | *80MS(N,L)0901714A* | 36200 | 35600 | 15.2 | 12 | 7.8 | 2.06 | 60 | 47 | 213342385
DAY & NIGHT | R4H5S36*K*AAA* | EVD4X38M17A* | *80MS(N,L)0901714A* | 36200 | 35600 | 15.2 | 12 | 7.8 | 2.06 | 60 | 47 | 213342384
DAY & NIGHT | N4H5S36*K*AAA* | EVD4X38M17A* | *80MS(N,L)0901714A* | 36200 | 35600 | 15.2 | 12 | 7.8 | 2.06 | 60 | 47 | 213342383
COMFORTMAKER | N4H5S36*K*AAA* | EVD4X38M17A* | *80MS(N,L)0901714A* | 36200 | 35600 | 15.2 | 12 | 7.8 | 2.06 | 60 | 47 | 213342381
ARCOAIRE | R4H5S36*K*AAA* | EVD4X38M17A* | *80MS(N,L)0901714A* | 36200 | 35600 | 15.2 | 12 | 7.8 | 2.06 | 60 | 47 | 213342380
ARCOAIRE | N4H5S36*K*AAA* | EVD4X38M17A* | *80MS(N,L)0901714A* | 36200 | 35600 | 15.2 | 12 | 7.8 | 2.06 | 60 | 47 | 213342379
AIRQUEST | R4H5S36*K*AAA* | EVD4X38M17A* | *80MS(N,L)0901714A* | 36200 | 35600 | 15.2 | 12 | 7.8 | 2.06 | 60 | 47 | 213342378
AIRQUEST | N4H5S36*K*AAA* | EVD4X38M17A* | *80MS(N,L)0901714A* | 36200 | 35600 | 15.2 | 12 | 7.8 | 2.06 | 60 | 47 | 213342377
HEIL | R4H5S36*K*AAA* | EVD4X38M17A* | *80MS(N,L)0901714A* | 36200 | 35600 | 15.2 | 12 | 7.8 | 2.06 | 60 | 47 | 213342376
HEIL | N4H5S36*K*AAA* | EVD4X38M17A* | *80MS(N,L)0901714A* | 36200 | 35600 | 15.2 | 12 | 7.8 | 2.06 | 60 | 47 | 213342375
WEATHERMAKER | PH5SAN436**AA* | CVPVA3817XMC* | PG80MS(A,L)A42090B** | 36200 | 35600 | 15.2 | 12 | 7.8 | 2.06 | 60 | 47 | 213342374
PAYNE HEATING AND COOLING | PH5SAN436**AA* | CVPVA3817XMC* | PG80MS(A,L)A42090B** | 36200 | 35600 | 15.2 | 12 | 7.8 | 2.06 | 60 | 47 | 213342372
BRYANT HEATING AND COOLING SYSTEMS | PH5SAN436**AA* | CVPVA3817XMC* | 8(0,1)*SB42090M17*** | 36200 | 35600 | 15.2 | 12 | 7.8 | 2.06 | 60 | 47 | 213342371
BRYANT HEATING AND COOLING SYSTEMS | GH5SAN436**AA* | CVPVA3817XMC* | 8(0,1)*SB42090M17*** | 36200 | 35600 | 15.2 | 12 | 7.8 | 2.06 | 60 | 47 | 213342370
BRYANT HEATING AND COOLING SYSTEMS | 225SAN036**AA* | CVPVA3817XMC* | 8(0,1)*SB42090M17*** | 36200 | 35600 | 15.2 | 12 | 7.8 | 2.06 | 60 | 47 | 213342369
BRYANT HEATING AND COOLING SYSTEMS | 215SAN036**AA* | CVPVA3817XMC* | 8(0,1)*SB42090M17*** | 36200 | 35600 | 15.2 | 12 | 7.8 | 2.06 | 60 | 47 | 213342368
CARRIER | GH5SAN436**AA* | CVPVA3817XMC* | 58S(B,C)*B090M17**14 | 36200 | 35600 | 15.2 | 12 | 7.8 | 2.06 | 60 | 47 | 213342367
CARRIER | 25SPA536A**30* | CVPVA3817XMC* | 58S(B,C)*B090M17**14 | 36200 | 35600 | 15.2 | 12 | 7.8 | 2.06 | 60 | 47 | 213342366
CARRIER | 25SCA536A**30* | CVPVA3817XMC* | 58S(B,C)*B090M17**14 | 36200 | 35600 | 15.2 | 12 | 7.8 | 2.06 | 60 | 47 | 213342365
SMART COMFORT | N4H5S24*K*AAA* | EVD4X38M17A* | *92MSN0601714A* | 25400 | 23800 | 16 | 12 | 7.8 | 2.02 | 63 | 47 | 213336729
ECOTEMP | W4H5S24*K*AAA* | WMVC38417XA* | WFAX060B042B* | 25400 | 23800 | 16 | 12 | 7.8 | 2.02 | 63 | 47 | 213336728
GRANDAIRE | W4H5S24*K*AAA* | WMVC38417XA* | WFAX060B042B* | 25400 | 23800 | 16 | 12 | 7.8 | 2.02 | 63 | 47 | 213336727
TEMPSTAR | R4H5S24*K*AAA* | EVD4X38M17A* | *92MSN0601714A* | 25400 | 23800 | 16 | 12 | 7.8 | 2.02 | 63 | 47 | 213336726
TEMPSTAR | N4H5S24*K*AAA* | EVD4X38M17A* | *92MSN0601714A* | 25400 | 23800 | 16 | 12 | 7.8 | 2.02 | 63 | 47 | 213336725
MARATHERM | R4H5S24*K*AAA* | EVD4X38M17A* | *92MSN0601714A* | 25400 | 23800 | 16 | 12 | 7.8 | 2.02 | 63 | 47 | 213336724
MARATHERM | N4H5S24*K*AAA* | EVD4X38M17A* | *92MSN0601714A* | 25400 | 23800 | 16 | 12 | 7.8 | 2.02 | 63 | 47 | 213336723
KENMORE | R4H5S24*K*AAA* | EVD4X38M17A* | *92MSN0601714A* | 25400 | 23800 | 16 | 12 | 7.8 | 2.02 | 63 | 47 | 213336722
KENMORE | N4H5S24*K*AAA* | EVD4X38M17A* | *92MSN0601714A* | 25400 | 23800 | 16 | 12 | 7.8 | 2.02 | 63 | 47 | 213336721
KEEPRITE | R4H5S24*K*AAA* | EVD4X38M17A* | *92MSN0601714A* | 25400 | 23800 | 16 | 12 | 7.8 | 2.02 | 63 | 47 | 213336720
HEIL | R4H5S36*K*AAA* | EVM4X49M21A* | *92MSN0802120A* | 36600 | 35800 | 15.5 | 12 | 7.8 | 2.08 | 60 | 47 | 213341237
HEIL | N4H5S36*K*AAA* | EVM4X49M21A* | *92MSN0802120A* | 36600 | 35800 | 15.5 | 12 | 7.8 | 2.08 | 60 | 47 | 213341236
BROCK | PH5SAN436**AA* | CVPMA4921XMC* | PG92MSAA60080C** | 36600 | 35800 | 15.5 | 12 | 7.8 | 2.08 | 60 | 47 | 213341234
PAYNE HEATING AND COOLING | PH5SAN436**AA* | CVPMA4921XMC* | PG92MSAA60080C** | 36600 | 35800 | 15.5 | 12 | 7.8 | 2.08 | 60 | 47 | 213341233
BRYANT HEATING AND COOLING SYSTEMS | PH5SAN436**AA* | CVPMA4921XMC* | 912SE60080M21*** | 36600 | 35800 | 15.5 | 12 | 7.8 | 2.08 | 60 | 47 | 213341232
BRYANT HEATING AND COOLING SYSTEMS | GH5SAN436**AA* | CVPMA4921XMC* | 912SE60080M21*** | 36600 | 35800 | 15.5 | 12 | 7.8 | 2.08 | 60 | 47 | 213341231
BRYANT HEATING AND COOLING SYSTEMS | 225SAN036**AA* | CVPMA4921XMC* | 912SE60080M21*** | 36600 | 35800 | 15.5 | 12 | 7.8 | 2.08 | 60 | 47 | 213341230
BRYANT HEATING AND COOLING SYSTEMS | 215SAN036**AA* | CVPMA4921XMC* | 912SE60080M21*** | 36600 | 35800 | 15.5 | 12 | 7.8 | 2.08 | 60 | 47 | 213341229
CARRIER | GH5SAN436**AA* | CVPMA4921XMC* | 59SC2E080M21**20 | 36600 | 35800 | 15.5 | 12 | 7.8 | 2.08 | 60 | 47 | 213341228
CARRIER | 25SCA536A**30* | CVPMA4921XMC* | 59SC2E080M21**20 | 36600 | 35800 | 15.5 | 12 | 7.8 | 2.08 | 60 | 47 | 213341226
SMART COMFORT | R4H5S36*K*AAA* | EVM4X49M21A* | *80VTL1102122B* | 36600 | 36000 | 15.5 | 12 | 7.8 | 2.08 | 60 | 47 | 213341193
SMART COMFORT | N4H5S36*K*AAA* | EVM4X49M21A* | *80VTL1102122B* | 36600 | 36000 | 15.5 | 12 | 7.8 | 2.08 | 60 | 47 | 213341192
ECOTEMP | W4H5S36*K*AAA* | WMVM49421XA* | WFET110C066A* | 36600 | 36000 | 15.5 | 12 | 7.8 | 2.08 | 60 | 47 | 213341191
GRANDAIRE | W4H5S36*K*AAA* | WMVM49421XA* | WFET110C066A* | 36600 | 36000 | 15.5 | 12 | 7.8 | 2.08 | 60 | 47 | 213341190
TEMPSTAR | R4H5S36*K*AAA* | EVM4X49M21A* | *80VTL1102122B* | 36600 | 36000 | 15.5 | 12 | 7.8 | 2.08 | 60 | 47 | 213341189
TEMPSTAR | N4H5S36*K*AAA* | EVM4X49M21A* | *80VTL1102122B* | 36600 | 36000 | 15.5 | 12 | 7.8 | 2.08 | 60 | 47 | 213341188
KENMORE | R4H5S36*K*AAA* | EVM4X49M21A* | *80VTL1102122B* | 36600 | 36000 | 15.5 | 12 | 7.8 | 2.08 | 60 | 47 | 213341187
KEEPRITE | R4H5S36*K*AAA* | EVM4X49M21A* | *80VTL1102122B* | 36600 | 36000 | 15.5 | 12 | 7.8 | 2.08 | 60 | 47 | 213341185
KEEPRITE | N4H5S36*K*AAA* | EVM4X49M21A* | *80VTL1102122B* | 36600 | 36000 | 15.5 | 12 | 7.8 | 2.08 | 60 | 47 | 213341184
DAY & NIGHT | R4H5S36*K*AAA* | EVM4X49M21A* | *80VTL1102122B* | 36600 | 36000 | 15.5 | 12 | 7.8 | 2.08 | 60 | 47 | 213341183
DAY & NIGHT | N4H5S36*K*AAA* | EVM4X49M21A* | *80VTL1102122B* | 36600 | 36000 | 15.5 | 12 | 7.8 | 2.08 | 60 | 47 | 213341182
COMFORTMAKER | N4H5S36*K*AAA* | EVM4X49M21A* | *80VTL1102122B* | 36600 | 36000 | 15.5 | 12 | 7.8 | 2.08 | 60 | 47 | 213341180
ARCOAIRE | R4H5S36*K*AAA* | EVM4X49M21A* | *80VTL1102122B* | 36600 | 36000 | 15.5 | 12 | 7.8 | 2.08 | 60 | 47 | 213341179
ARCOAIRE | N4H5S36*K*AAA* | EVM4X49M21A* | *80VTL1102122B* | 36600 | 36000 | 15.5 | 12 | 7.8 | 2.08 | 60 | 47 | 213341178
AIRQUEST | R4H5S36*K*AAA* | EVM4X49M21A* | *80VTL1102122B* | 36600 | 36000 | 15.5 | 12 | 7.8 | 2.08 | 60 | 47 | 213341177
AIRQUEST | N4H5S36*K*AAA* | EVM4X49M21A* | *80VTL1102122B* | 36600 | 36000 | 15.5 | 12 | 7.8 | 2.08 | 60 | 47 | 213341176
HEIL | R4H5S36*K*AAA* | EVM4X49M21A* | *80VTL1102122B* | 36600 | 36000 | 15.5 | 12 | 7.8 | 2.08 | 60 | 47 | 213341175
HEIL | N4H5S36*K*AAA* | EVM4X49M21A* | *80VTL1102122B* | 36600 | 36000 | 15.5 | 12 | 7.8 | 2.08 | 60 | 47 | 213341174
BROCK | PH5SAN436**AA* | CVPMA4921XMC* | PG80VTLB66110C** | 36600 | 36000 | 15.5 | 12 | 7.8 | 2.08 | 60 | 47 | 213341172
PAYNE HEATING AND COOLING | PH5SAN436**AA* | CVPMA4921XMC* | PG80VTLB66110C** | 36600 | 36000 | 15.5 | 12 | 7.8 | 2.08 | 60 | 47 | 213341171
BRYANT HEATING AND COOLING SYSTEMS | PH5SAN436**AA* | CVPMA4921XMC* | 82*TB66110V21*** | 36600 | 36000 | 15.5 | 12 | 7.8 | 2.08 | 60 | 47 | 213341170
BRYANT HEATING AND COOLING SYSTEMS | GH5SAN436**AA* | CVPMA4921XMC* | 82*TB66110V21*** | 36600 | 36000 | 15.5 | 12 | 7.8 | 2.08 | 60 | 47 | 213341169
BRYANT HEATING AND COOLING SYSTEMS | 225SAN036**AA* | CVPMA4921XMC* | 82*TB66110V21*** | 36600 | 36000 | 15.5 | 12 | 7.8 | 2.08 | 60 | 47 | 213341168
BRYANT HEATING AND COOLING SYSTEMS | 215SAN036**AA* | CVPMA4921XMC* | 82*TB66110V21*** | 36600 | 36000 | 15.5 | 12 | 7.8 | 2.08 | 60 | 47 | 213341167
CARRIER | GH5SAN436**AA* | CVPMA4921XMC* | 58TP*B110V21**22 | 36600 | 36000 | 15.5 | 12 | 7.8 | 2.08 | 60 | 47 | 213341166
CARRIER | 25SCA536A**30* | CVPMA4921XMC* | 58TP*B110V21**22 | 36600 | 36000 | 15.5 | 12 | 7.8 | 2.08 | 60 | 47 | 213341164
SMART COMFORT | R4H5S36*K*AAA* | EVM4X44M21A* | *80MSU0601716A* | 36600 | 36200 | 15.2 | 12 | 7.8 | 2.08 | 60 | 47 | 213339365
SMART COMFORT | N4H5S36*K*AAA* | EVM4X44M21A* | *80MSU0601716A* | 36600 | 36200 | 15.2 | 12 | 7.8 | 2.08 | 60 | 47 | 213339364
ECOTEMP | W4H5S36*K*AAA* | WMVM44421XA* | WFEU060B048B* | 36600 | 36200 | 15.2 | 12 | 7.8 | 2.08 | 60 | 47 | 213339363
GRANDAIRE | W4H5S36*K*AAA* | WMVM44421XA* | WFEU060B048B* | 36600 | 36200 | 15.2 | 12 | 7.8 | 2.08 | 60 | 47 | 213339362
TEMPSTAR | R4H5S36*K*AAA* | EVM4X44M21A* | *80MSU0601716A* | 36600 | 36200 | 15.2 | 12 | 7.8 | 2.08 | 60 | 47 | 213339361
TEMPSTAR | N4H5S36*K*AAA* | EVM4X44M21A* | *80MSU0601716A* | 36600 | 36200 | 15.2 | 12 | 7.8 | 2.08 | 60 | 47 | 213339360
MARATHERM | R4H5S36*K*AAA* | EVM4X44M21A* | *80MSU0601716A* | 36600 | 36200 | 15.2 | 12 | 7.8 | 2.08 | 60 | 47 | 213339359
MARATHERM | N4H5S36*K*AAA* | EVM4X44M21A* | *80MSU0601716A* | 36600 | 36200 | 15.2 | 12 | 7.8 | 2.08 | 60 | 47 | 213339358
KENMORE | R4H5S36*K*AAA* | EVM4X44M21A* | *80MSU0601716A* | 36600 | 36200 | 15.2 | 12 | 7.8 | 2.08 | 60 | 47 | 213339357
KENMORE | N4H5S36*K*AAA* | EVM4X44M21A* | *80MSU0601716A* | 36600 | 36200 | 15.2 | 12 | 7.8 | 2.08 | 60 | 47 | 213339356
KEEPRITE | R4H5S36*K*AAA* | EVM4X44M21A* | *80MSU0601716A* | 36600 | 36200 | 15.2 | 12 | 7.8 | 2.08 | 60 | 47 | 213339355
DAY & NIGHT | R4H5S36*K*AAA* | EVM4X44M21A* | *80MSU0601716A* | 36600 | 36200 | 15.2 | 12 | 7.8 | 2.08 | 60 | 47 | 213339353
DAY & NIGHT | N4H5S36*K*AAA* | EVM4X44M21A* | *80MSU0601716A* | 36600 | 36200 | 15.2 | 12 | 7.8 | 2.08 | 60 | 47 | 213339352
COMFORTMAKER | N4H5S36*K*AAA* | EVM4X44M21A* | *80MSU0601716A* | 36600 | 36200 | 15.2 | 12 | 7.8 | 2.08 | 60 | 47 | 213339350
ARCOAIRE | R4H5S36*K*AAA* | EVM4X44M21A* | *80MSU0601716A* | 36600 | 36200 | 15.2 | 12 | 7.8 | 2.08 | 60 | 47 | 213339349
ARCOAIRE | N4H5S36*K*AAA* | EVM4X44M21A* | *80MSU0601716A* | 36600 | 36200 | 15.2 | 12 | 7.8 | 2.08 | 60 | 47 | 213339348
AIRQUEST | R4H5S36*K*AAA* | EVM4X44M21A* | *80MSU0601716A* | 36600 | 36200 | 15.2 | 12 | 7.8 | 2.08 | 60 | 47 | 213339347
AIRQUEST | N4H5S36*K*AAA* | EVM4X44M21A* | *80MSU0601716A* | 36600 | 36200 | 15.2 | 12 | 7.8 | 2.08 | 60 | 47 | 213339346
HEIL | R4H5S36*K*AAA* | EVM4X44M21A* | *80MSU0601716A* | 36600 | 36200 | 15.2 | 12 | 7.8 | 2.08 | 60 | 47 | 213339345
HEIL | N4H5S36*K*AAA* | EVM4X44M21A* | *80MSU0601716A* | 36600 | 36200 | 15.2 | 12 | 7.8 | 2.08 | 60 | 47 | 213339344
BROCK | PH5SAN436**AA* | CVPMA4421XMC* | PG80MSUA48060B** | 36600 | 36200 | 15.2 | 12 | 7.8 | 2.08 | 60 | 47 | 213339342
PAYNE HEATING AND COOLING | PH5SAN436**AA* | CVPMA4421XMC* | PG80MSUA48060B** | 36600 | 36200 | 15.2 | 12 | 7.8 | 2.08 | 60 | 47 | 213339341
BRYANT HEATING AND COOLING SYSTEMS | PH5SAN436**AA* | CVPMA4421XMC* | 83*SB48060M17*** | 36600 | 36200 | 15.2 | 12 | 7.8 | 2.08 | 60 | 47 | 213339340
BRYANT HEATING AND COOLING SYSTEMS | GH5SAN436**AA* | CVPMA4421XMC* | 83*SB48060M17*** | 36600 | 36200 | 15.2 | 12 | 7.8 | 2.08 | 60 | 47 | 213339339
BRYANT HEATING AND COOLING SYSTEMS | 225SAN036**AA* | CVPMA4421XMC* | 83*SB48060M17*** | 36600 | 36200 | 15.2 | 12 | 7.8 | 2.08 | 60 | 47 | 213339338
BRYANT HEATING AND COOLING SYSTEMS | 215SAN036**AA* | CVPMA4421XMC* | 83*SB48060M17*** | 36600 | 36200 | 15.2 | 12 | 7.8 | 2.08 | 60 | 47 | 213339337
AIRQUEST | R4H5S36*K*AAA* | EVD4X42M24A* | *80MSU0802120A* | 36800 | 36200 | 15.5 | 12 | 7.8 | 2.1 | 60 | 47 | 213343093
AIRQUEST | N4H5S36*K*AAA* | EVD4X42M24A* | *80MSU0802120A* | 36800 | 36200 | 15.5 | 12 | 7.8 | 2.1 | 60 | 47 | 213343092
HEIL | R4H5S36*K*AAA* | EVD4X42M24A* | *80MSU0802120A* | 36800 | 36200 | 15.5 | 12 | 7.8 | 2.1 | 60 | 47 | 213343091
HEIL | N4H5S36*K*AAA* | EVD4X42M24A* | *80MSU0802120A* | 36800 | 36200 | 15.5 | 12 | 7.8 | 2.1 | 60 | 47 | 213343090
WEATHERMAKER | PH5SAN436**AA* | CVPVA4224XMC* | PG80MSUA60080C** | 36800 | 36200 | 15.5 | 12 | 7.8 | 2.1 | 60 | 47 | 213343089
BROCK | PH5SAN436**AA* | CVPVA4224XMC* | PG80MSUA60080C** | 36800 | 36200 | 15.5 | 12 | 7.8 | 2.1 | 60 | 47 | 213343088
BRYANT HEATING AND COOLING SYSTEMS | PH5SAN436**AA* | CVPVA4224XMC* | 83*SB60080M21*** | 36800 | 36200 | 15.5 | 12 | 7.8 | 2.1 | 60 | 47 | 213343086
BRYANT HEATING AND COOLING SYSTEMS | GH5SAN436**AA* | CVPVA4224XMC* | 83*SB60080M21*** | 36800 | 36200 | 15.5 | 12 | 7.8 | 2.1 | 60 | 47 | 213343085
BRYANT HEATING AND COOLING SYSTEMS | 215SAN036**AA* | CVPVA4224XMC* | 83*SB60080M21*** | 36800 | 36200 | 15.5 | 12 | 7.8 | 2.1 | 60 | 47 | 213343083
SMART COMFORT | R4H5S36*K*AAA* | EVD4X38M17A* | *80VSL0901716B* | 36000 | 35400 | 15.5 | 12 | 7.8 | 2.06 | 60 | 47 | 213342471
SMART COMFORT | N4H5S36*K*AAA* | EVD4X38M17A* | *80VSL0901716B* | 36000 | 35400 | 15.5 | 12 | 7.8 | 2.06 | 60 | 47 | 213342470
TEMPSTAR | R4H5S36*K*AAA* | EVD4X38M17A* | *80VSL0901716B* | 36000 | 35400 | 15.5 | 12 | 7.8 | 2.06 | 60 | 47 | 213342469
TEMPSTAR | N4H5S36*K*AAA* | EVD4X38M17A* | *80VSL0901716B* | 36000 | 35400 | 15.5 | 12 | 7.8 | 2.06 | 60 | 47 | 213342468
KENMORE | R4H5S36*K*AAA* | EVD4X38M17A* | *80VSL0901716B* | 36000 | 35400 | 15.5 | 12 | 7.8 | 2.06 | 60 | 47 | 213342467
KEEPRITE | R4H5S36*K*AAA* | EVD4X38M17A* | *80VSL0901716B* | 36000 | 35400 | 15.5 | 12 | 7.8 | 2.06 | 60 | 47 | 213342465
KEEPRITE | N4H5S36*K*AAA* | EVD4X38M17A* | *80VSL0901716B* | 36000 | 35400 | 15.5 | 12 | 7.8 | 2.06 | 60 | 47 | 213342464
DAY & NIGHT | R4H5S36*K*AAA* | EVD4X38M17A* | *80VSL0901716B* | 36000 | 35400 | 15.5 | 12 | 7.8 | 2.06 | 60 | 47 | 213342463
DAY & NIGHT | N4H5S36*K*AAA* | EVD4X38M17A* | *80VSL0901716B* | 36000 | 35400 | 15.5 | 12 | 7.8 | 2.06 | 60 | 47 | 213342462
COMFORTMAKER | R4H5S36*K*AAA* | EVD4X38M17A* | *80VSL0901716B* | 36000 | 35400 | 15.5 | 12 | 7.8 | 2.06 | 60 | 47 | 213342461
COMFORTMAKER | N4H5S36*K*AAA* | EVD4X38M17A* | *80VSL0901716B* | 36000 | 35400 | 15.5 | 12 | 7.8 | 2.06 | 60 | 47 | 213342460
ARCOAIRE | R4H5S36*K*AAA* | EVD4X38M17A* | *80VSL0901716B* | 36000 | 35400 | 15.5 | 12 | 7.8 | 2.06 | 60 | 47 | 213342459
ARCOAIRE | N4H5S36*K*AAA* | EVD4X38M17A* | *80VSL0901716B* | 36000 | 35400 | 15.5 | 12 | 7.8 | 2.06 | 60 | 47 | 213342458
AIRQUEST | R4H5S36*K*AAA* | EVD4X38M17A* | *80VSL0901716B* | 36000 | 35400 | 15.5 | 12 | 7.8 | 2.06 | 60 | 47 | 213342457
AIRQUEST | N4H5S36*K*AAA* | EVD4X38M17A* | *80VSL0901716B* | 36000 | 35400 | 15.5 | 12 | 7.8 | 2.06 | 60 | 47 | 213342456
HEIL | R4H5S36*K*AAA* | EVD4X38M17A* | *80VSL0901716B* | 36000 | 35400 | 15.5 | 12 | 7.8 | 2.06 | 60 | 47 | 213342455
HEIL | N4H5S36*K*AAA* | EVD4X38M17A* | *80VSL0901716B* | 36000 | 35400 | 15.5 | 12 | 7.8 | 2.06 | 60 | 47 | 213342454
BRYANT HEATING AND COOLING SYSTEMS | PH5SAN436**AA* | CVPVA3817XMC* | 82*SB48090V17*** | 36000 | 35400 | 15.5 | 12 | 7.8 | 2.06 | 60 | 47 | 213342453
BRYANT HEATING AND COOLING SYSTEMS | GH5SAN436**AA* | CVPVA3817XMC* | 82*SB48090V17*** | 36000 | 35400 | 15.5 | 12 | 7.8 | 2.06 | 60 | 47 | 213342452
BRYANT HEATING AND COOLING SYSTEMS | 225SAN036**AA* | CVPVA3817XMC* | 82*SB48090V17*** | 36000 | 35400 | 15.5 | 12 | 7.8 | 2.06 | 60 | 47 | 213342451
BRYANT HEATING AND COOLING SYSTEMS | 215SAN036**AA* | CVPVA3817XMC* | 82*SB48090V17*** | 36000 | 35400 | 15.5 | 12 | 7.8 | 2.06 | 60 | 47 | 213342450
CARRIER | GH5SAN436**AA* | CVPVA3817XMC* | 58SP*B090V17**16 | 36000 | 35400 | 15.5 | 12 | 7.8 | 2.06 | 60 | 47 | 213342449
CARRIER | 25SPA536A**30* | CVPVA3817XMC* | 58SP*B090V17**16 | 36000 | 35400 | 15.5 | 12 | 7.8 | 2.06 | 60 | 47 | 213342448
CARRIER | 25SCA536A**30* | CVPVA3817XMC* | 58SP*B090V17**16 | 36000 | 35400 | 15.5 | 12 | 7.8 | 2.06 | 60 | 47 | 213342447
COMFORTMAKER | N4H5S36*K*AAA* | EVM4X44M21A* | *92MSN1002120A* | 36600 | 35800 | 15.5 | 12 | 7.8 | 2.08 | 60 | 47 | 213339572
COMFORTMAKER | R4H5S36*K*AAA* | EVM4X44M21A* | *92MSN1002120A* | 36600 | 35800 | 15.5 | 12 | 7.8 | 2.08 | 60 | 47 | 213339573
DAY & NIGHT | N4H5S36*K*AAA* | EVM4X44M21A* | *92MSN1002120A* | 36600 | 35800 | 15.5 | 12 | 7.8 | 2.08 | 60 | 47 | 213339574
DAY & NIGHT | R4H5S36*K*AAA* | EVM4X44M21A* | *92MSN1002120A* | 36600 | 35800 | 15.5 | 12 | 7.8 | 2.08 | 60 | 47 | 213339575
KEEPRITE | N4H5S36*K*AAA* | EVM4X44M21A* | *92MSN1002120A* | 36600 | 35800 | 15.5 | 12 | 7.8 | 2.08 | 60 | 47 | 213339576
KENMORE | N4H5S36*K*AAA* | EVM4X44M21A* | *92MSN1002120A* | 36600 | 35800 | 15.5 | 12 | 7.8 | 2.08 | 60 | 47 | 213339578
KENMORE | R4H5S36*K*AAA* | EVM4X44M21A* | *92MSN1002120A* | 36600 | 35800 | 15.5 | 12 | 7.8 | 2.08 | 60 | 47 | 213339579
MARATHERM | R4H5S36*K*AAA* | EVM4X44M21A* | *92MSN1002120A* | 36600 | 35800 | 15.5 | 12 | 7.8 | 2.08 | 60 | 47 | 213339581
TEMPSTAR | N4H5S36*K*AAA* | EVM4X44M21A* | *92MSN1002120A* | 36600 | 35800 | 15.5 | 12 | 7.8 | 2.08 | 60 | 47 | 213339582
TEMPSTAR | R4H5S36*K*AAA* | EVM4X44M21A* | *92MSN1002120A* | 36600 | 35800 | 15.5 | 12 | 7.8 | 2.08 | 60 | 47 | 213339583
GRANDAIRE | W4H5S36*K*AAA* | WMVM44421XA* | WFAX100C060B* | 36600 | 35800 | 15.5 | 12 | 7.8 | 2.08 | 60 | 47 | 213339584
ECOTEMP | W4H5S36*K*AAA* | WMVM44421XA* | WFAX100C060B* | 36600 | 35800 | 15.5 | 12 | 7.8 | 2.08 | 60 | 47 | 213339585
SMART COMFORT | N4H5S36*K*AAA* | EVM4X44M21A* | *92MSN1002120A* | 36600 | 35800 | 15.5 | 12 | 7.8 | 2.08 | 60 | 47 | 213339586
SMART COMFORT | R4H5S36*K*AAA* | EVM4X44M21A* | *92MSN1002120A* | 36600 | 35800 | 15.5 | 12 | 7.8 | 2.08 | 60 | 47 | 213339587
CARRIER | 25SCA536A**30* | CVPMA4421XMC* | 59SC2E100M21**22 | 36600 | 36000 | 15.5 | 12 | 7.8 | 2.08 | 60 | 47 | 213339588
CARRIER | 25SPA536A**30* | CVPMA4421XMC* | 59SC2E100M21**22 | 36600 | 36000 | 15.5 | 12 | 7.8 | 2.08 | 60 | 47 | 213339589
CARRIER | GH5SAN436**AA* | CVPMA4421XMC* | 59SC2E100M21**22 | 36600 | 36000 | 15.5 | 12 | 7.8 | 2.08 | 60 | 47 | 213339590
BRYANT HEATING AND COOLING SYSTEMS | 215SAN036**AA* | CVPMA4421XMC* | 912SE66100M21*** | 36600 | 36000 | 15.5 | 12 | 7.8 | 2.08 | 60 | 47 | 213339591
BRYANT HEATING AND COOLING SYSTEMS | 225SAN036**AA* | CVPMA4421XMC* | 912SE66100M21*** | 36600 | 36000 | 15.5 | 12 | 7.8 | 2.08 | 60 | 47 | 213339592
BRYANT HEATING AND COOLING SYSTEMS | GH5SAN436**AA* | CVPMA4421XMC* | 912SE66100M21*** | 36600 | 36000 | 15.5 | 12 | 7.8 | 2.08 | 60 | 47 | 213339593
BRYANT HEATING AND COOLING SYSTEMS | PH5SAN436**AA* | CVPMA4421XMC* | 912SE66100M21*** | 36600 | 36000 | 15.5 | 12 | 7.8 | 2.08 | 60 | 47 | 213339594
HEIL | N4H5S36*K*AAA* | EVM4X44M21A* | *92MSN1002122A* | 36600 | 36000 | 15.5 | 12 | 7.8 | 2.08 | 60 | 47 | 213339595
HEIL | R4H5S36*K*AAA* | EVM4X44M21A* | *92MSN1002122A* | 36600 | 36000 | 15.5 | 12 | 7.8 | 2.08 | 60 | 47 | 213339596
AIRQUEST | N4H5S36*K*AAA* | EVM4X44M21A* | *92MSN1002122A* | 36600 | 36000 | 15.5 | 12 | 7.8 | 2.08 | 60 | 47 | 213339597
AIRQUEST | R4H5S36*K*AAA* | EVM4X44M21A* | *92MSN1002122A* | 36600 | 36000 | 15.5 | 12 | 7.8 | 2.08 | 60 | 47 | 213339598
ARCOAIRE | N4H5S36*K*AAA* | EVM4X44M21A* | *92MSN1002122A* | 36600 | 36000 | 15.5 | 12 | 7.8 | 2.08 | 60 | 47 | 213339599
ARCOAIRE | R4H5S36*K*AAA* | EVM4X44M21A* | *92MSN1002122A* | 36600 | 36000 | 15.5 | 12 | 7.8 | 2.08 | 60 | 47 | 213339600
COMFORTMAKER | N4H5S36*K*AAA* | EVM4X44M21A* | *92MSN1002122A* | 36600 | 36000 | 15.5 | 12 | 7.8 | 2.08 | 60 | 47 | 213339601
COMFORTMAKER | R4H5S36*K*AAA* | EVM4X44M21A* | *92MSN1002122A* | 36600 | 36000 | 15.5 | 12 | 7.8 | 2.08 | 60 | 47 | 213339602
DAY & NIGHT | N4H5S36*K*AAA* | EVM4X44M21A* | *92MSN1002122A* | 36600 | 36000 | 15.5 | 12 | 7.8 | 2.08 | 60 | 47 | 213339603
DAY & NIGHT | R4H5S36*K*AAA* | EVM4X44M21A* | *92MSN1002122A* | 36600 | 36000 | 15.5 | 12 | 7.8 | 2.08 | 60 | 47 | 213339604
KEEPRITE | N4H5S36*K*AAA* | EVM4X44M21A* | *92MSN1002122A* | 36600 | 36000 | 15.5 | 12 | 7.8 | 2.08 | 60 | 47 | 213339605
KEEPRITE | R4H5S36*K*AAA* | EVM4X44M21A* | *92MSN1002122A* | 36600 | 36000 | 15.5 | 12 | 7.8 | 2.08 | 60 | 47 | 213339606
KENMORE | N4H5S36*K*AAA* | EVM4X44M21A* | *92MSN1002122A* | 36600 | 36000 | 15.5 | 12 | 7.8 | 2.08 | 60 | 47 | 213339607
KENMORE | R4H5S36*K*AAA* | EVM4X44M21A* | *92MSN1002122A* | 36600 | 36000 | 15.5 | 12 | 7.8 | 2.08 | 60 | 47 | 213339608
MARATHERM | N4H5S36*K*AAA* | EVM4X44M21A* | *92MSN1002122A* | 36600 | 36000 | 15.5 | 12 | 7.8 | 2.08 | 60 | 47 | 213339609
MARATHERM | R4H5S36*K*AAA* | EVM4X44M21A* | *92MSN1002122A* | 36600 | 36000 | 15.5 | 12 | 7.8 | 2.08 | 60 | 47 | 213339610
TEMPSTAR | N4H5S36*K*AAA* | EVM4X44M21A* | *92MSN1002122A* | 36600 | 36000 | 15.5 | 12 | 7.8 | 2.08 | 60 | 47 | 213339611
TEMPSTAR | R4H5S36*K*AAA* | EVM4X44M21A* | *92MSN1002122A* | 36600 | 36000 | 15.5 | 12 | 7.8 | 2.08 | 60 | 47 | 213339612
ECOTEMP | W4H5S36*K*AAA* | WMVC38417XA* | WFET090B048A* | 36000 | 35400 | 15.5 | 12 | 7.8 | 2.06 | 60 | 47 | 213342587
GRANDAIRE | W4H5S36*K*AAA* | WMVC38417XA* | WFET090B048A* | 36000 | 35400 | 15.5 | 12 | 7.8 | 2.06 | 60 | 47 | 213342586
WEATHERMAKER | PH5SAN436**AA* | CVPVA3817XMC* | PG80VTLB48090B** | 36000 | 35400 | 15.5 | 12 | 7.8 | 2.06 | 60 | 47 | 213342585
BROCK | PH5SAN436**AA* | CVPVA3817XMC* | PG80VTLB48090B** | 36000 | 35400 | 15.5 | 12 | 7.8 | 2.06 | 60 | 47 | 213342584
PAYNE HEATING AND COOLING | PH5SAN436**AA* | CVPVA3817XMC* | PG80VTLB48090B** | 36000 | 35400 | 15.5 | 12 | 7.8 | 2.06 | 60 | 47 | 213342583
BRYANT HEATING AND COOLING SYSTEMS | PH5SAN436**AA* | CVPVA3817XMC* | 82*TB48090V17*** | 36000 | 35400 | 15.5 | 12 | 7.8 | 2.06 | 60 | 47 | 213342582
BRYANT HEATING AND COOLING SYSTEMS | GH5SAN436**AA* | CVPVA3817XMC* | 82*TB48090V17*** | 36000 | 35400 | 15.5 | 12 | 7.8 | 2.06 | 60 | 47 | 213342581
BRYANT HEATING AND COOLING SYSTEMS | 225SAN036**AA* | CVPVA3817XMC* | 82*TB48090V17*** | 36000 | 35400 | 15.5 | 12 | 7.8 | 2.06 | 60 | 47 | 213342580
BRYANT HEATING AND COOLING SYSTEMS | 215SAN036**AA* | CVPVA3817XMC* | 82*TB48090V17*** | 36000 | 35400 | 15.5 | 12 | 7.8 | 2.06 | 60 | 47 | 213342579
CARRIER | GH5SAN436**AA* | CVPVA3817XMC* | 58TP*B090V17**16 | 36000 | 35400 | 15.5 | 12 | 7.8 | 2.06 | 60 | 47 | 213342578
CARRIER | 25SPA536A**30* | CVPVA3817XMC* | 58TP*B090V17**16 | 36000 | 35400 | 15.5 | 12 | 7.8 | 2.06 | 60 | 47 | 213342577
CARRIER | 25SCA536A**30* | CVPVA3817XMC* | 58TP*B090V17**16 | 36000 | 35400 | 15.5 | 12 | 7.8 | 2.06 | 60 | 47 | 213342576
BRYANT HEATING AND COOLING SYSTEMS | 225SAN036**AA* | CVPMA4921XMC* | 926TC66100V21*** | 36800 | 36200 | 15.5 | 12 | 7.8 | 2.1 | 60 | 47 | 213341727
BRYANT HEATING AND COOLING SYSTEMS | 215SAN036**AA* | CVPMA4921XMC* | 926TC66100V21*** | 36800 | 36200 | 15.5 | 12 | 7.8 | 2.1 | 60 | 47 | 213341726
CARRIER | GH5SAN436**AA* | CVPMA4921XMC* | 59TP6C100V21**22 | 36800 | 36200 | 15.5 | 12 | 7.8 | 2.1 | 60 | 47 | 213341725
CARRIER | 25SPA536A**30* | CVPMA4921XMC* | 59TP6C100V21**22 | 36800 | 36200 | 15.5 | 12 | 7.8 | 2.1 | 60 | 47 | 213341724
CARRIER | 25SCA536A**30* | CVPMA4921XMC* | 59TP6C100V21**22 | 36800 | 36200 | 15.5 | 12 | 7.8 | 2.1 | 60 | 47 | 213341723
SMART COMFORT | R4H5S36*K*AAA* | EVM4X44M21A* | *96VTN1002122B* | 36800 | 36000 | 15.5 | 12 | 7.8 | 2.1 | 60 | 47 | 213339928
SMART COMFORT | N4H5S36*K*AAA* | EVM4X44M21A* | *96VTN1002122B* | 36800 | 36000 | 15.5 | 12 | 7.8 | 2.1 | 60 | 47 | 213339927
TEMPSTAR | R4H5S36*K*AAA* | EVM4X44M21A* | *96VTN1002122B* | 36800 | 36000 | 15.5 | 12 | 7.8 | 2.1 | 60 | 47 | 213339926
TEMPSTAR | N4H5S36*K*AAA* | EVM4X44M21A* | *96VTN1002122B* | 36800 | 36000 | 15.5 | 12 | 7.8 | 2.1 | 60 | 47 | 213339925
KENMORE | R4H5S36*K*AAA* | EVM4X44M21A* | *96VTN1002122B* | 36800 | 36000 | 15.5 | 12 | 7.8 | 2.1 | 60 | 47 | 213339924
KENMORE | N4H5S36*K*AAA* | EVM4X44M21A* | *96VTN1002122B* | 36800 | 36000 | 15.5 | 12 | 7.8 | 2.1 | 60 | 47 | 213339923
KEEPRITE | N4H5S36*K*AAA* | EVM4X44M21A* | *96VTN1002122B* | 36800 | 36000 | 15.5 | 12 | 7.8 | 2.1 | 60 | 47 | 213339921
DAY & NIGHT | R4H5S36*K*AAA* | EVM4X44M21A* | *96VTN1002122B* | 36800 | 36000 | 15.5 | 12 | 7.8 | 2.1 | 60 | 47 | 213339920
DAY & NIGHT | N4H5S36*K*AAA* | EVM4X44M21A* | *96VTN1002122B* | 36800 | 36000 | 15.5 | 12 | 7.8 | 2.1 | 60 | 47 | 213339919
COMFORTMAKER | R4H5S36*K*AAA* | EVM4X44M21A* | *96VTN1002122B* | 36800 | 36000 | 15.5 | 12 | 7.8 | 2.1 | 60 | 47 | 213339918
COMFORTMAKER | N4H5S36*K*AAA* | EVM4X44M21A* | *96VTN1002122B* | 36800 | 36000 | 15.5 | 12 | 7.8 | 2.1 | 60 | 47 | 213339917
ARCOAIRE | R4H5S36*K*AAA* | EVM4X44M21A* | *96VTN1002122B* | 36800 | 36000 | 15.5 | 12 | 7.8 | 2.1 | 60 | 47 | 213339916
ARCOAIRE | N4H5S36*K*AAA* | EVM4X44M21A* | *96VTN1002122B* | 36800 | 36000 | 15.5 | 12 | 7.8 | 2.1 | 60 | 47 | 213339915
AIRQUEST | R4H5S36*K*AAA* | EVM4X44M21A* | *96VTN1002122B* | 36800 | 36000 | 15.5 | 12 | 7.8 | 2.1 | 60 | 47 | 213339914
AIRQUEST | N4H5S36*K*AAA* | EVM4X44M21A* | *96VTN1002122B* | 36800 | 36000 | 15.5 | 12 | 7.8 | 2.1 | 60 | 47 | 213339913
HEIL | R4H5S36*K*AAA* | EVM4X44M21A* | *96VTN1002122B* | 36800 | 36000 | 15.5 | 12 | 7.8 | 2.1 | 60 | 47 | 213339912
HEIL | N4H5S36*K*AAA* | EVM4X44M21A* | *96VTN1002122B* | 36800 | 36000 | 15.5 | 12 | 7.8 | 2.1 | 60 | 47 | 213339911
BRYANT HEATING AND COOLING SYSTEMS | PH5SAN436**AA* | CVPMA4421XMC* | 926TC66100V21*** | 36800 | 36000 | 15.5 | 12 | 7.8 | 2.1 | 60 | 47 | 213339910
BRYANT HEATING AND COOLING SYSTEMS | GH5SAN436**AA* | CVPMA4421XMC* | 926TC66100V21*** | 36800 | 36000 | 15.5 | 12 | 7.8 | 2.1 | 60 | 47 | 213339909
BRYANT HEATING AND COOLING SYSTEMS | 225SAN036**AA* | CVPMA4421XMC* | 926TC66100V21*** | 36800 | 36000 | 15.5 | 12 | 7.8 | 2.1 | 60 | 47 | 213339908
BRYANT HEATING AND COOLING SYSTEMS | 215SAN036**AA* | CVPMA4421XMC* | 926TC66100V21*** | 36800 | 36000 | 15.5 | 12 | 7.8 | 2.1 | 60 | 47 | 213339907
CARRIER | GH5SAN436**AA* | CVPMA4421XMC* | 59TP6C100V21**22 | 36800 | 36000 | 15.5 | 12 | 7.8 | 2.1 | 60 | 47 | 213339906
CARRIER | 25SPA536A**30* | CVPMA4421XMC* | 59TP6C100V21**22 | 36800 | 36000 | 15.5 | 12 | 7.8 | 2.1 | 60 | 47 | 213339905
CARRIER | 25SCA536A**30* | CVPMA4421XMC* | 59TP6C100V21**22 | 36800 | 36000 | 15.5 | 12 | 7.8 | 2.1 | 60 | 47 | 213339904
TEMPSTAR | R4H5S36*K*AAA* | EVD4X38M17A* | *92MSN0801716A* | 36200 | 35400 | 15.2 | 12 | 7.8 | 2.06 | 60 | 47 | 213342647
TEMPSTAR | N4H5S36*K*AAA* | EVD4X38M17A* | *92MSN0801716A* | 36200 | 35400 | 15.2 | 12 | 7.8 | 2.06 | 60 | 47 | 213342646
MARATHERM | R4H5S36*K*AAA* | EVD4X38M17A* | *92MSN0801716A* | 36200 | 35400 | 15.2 | 12 | 7.8 | 2.06 | 60 | 47 | 213342645
MARATHERM | N4H5S36*K*AAA* | EVD4X38M17A* | *92MSN0801716A* | 36200 | 35400 | 15.2 | 12 | 7.8 | 2.06 | 60 | 47 | 213342644
KENMORE | R4H5S36*K*AAA* | EVD4X38M17A* | *92MSN0801716A* | 36200 | 35400 | 15.2 | 12 | 7.8 | 2.06 | 60 | 47 | 213342643
KENMORE | N4H5S36*K*AAA* | EVD4X38M17A* | *92MSN0801716A* | 36200 | 35400 | 15.2 | 12 | 7.8 | 2.06 | 60 | 47 | 213342642
KEEPRITE | R4H5S36*K*AAA* | EVD4X38M17A* | *92MSN0801716A* | 36200 | 35400 | 15.2 | 12 | 7.8 | 2.06 | 60 | 47 | 213342641
KEEPRITE | N4H5S36*K*AAA* | EVD4X38M17A* | *92MSN0801716A* | 36200 | 35400 | 15.2 | 12 | 7.8 | 2.06 | 60 | 47 | 213342640
DAY & NIGHT | R4H5S36*K*AAA* | EVD4X38M17A* | *92MSN0801716A* | 36200 | 35400 | 15.2 | 12 | 7.8 | 2.06 | 60 | 47 | 213342639
DAY & NIGHT | N4H5S36*K*AAA* | EVD4X38M17A* | *92MSN0801716A* | 36200 | 35400 | 15.2 | 12 | 7.8 | 2.06 | 60 | 47 | 213342638
COMFORTMAKER | R4H5S36*K*AAA* | EVD4X38M17A* | *92MSN0801716A* | 36200 | 35400 | 15.2 | 12 | 7.8 | 2.06 | 60 | 47 | 213342637
COMFORTMAKER | N4H5S36*K*AAA* | EVD4X38M17A* | *92MSN0801716A* | 36200 | 35400 | 15.2 | 12 | 7.8 | 2.06 | 60 | 47 | 213342636
ARCOAIRE | R4H5S36*K*AAA* | EVD4X38M17A* | *92MSN0801716A* | 36200 | 35400 | 15.2 | 12 | 7.8 | 2.06 | 60 | 47 | 213342635
AIRQUEST | R4H5S36*K*AAA* | EVD4X38M17A* | *92MSN0801716A* | 36200 | 35400 | 15.2 | 12 | 7.8 | 2.06 | 60 | 47 | 213342633
AIRQUEST | N4H5S36*K*AAA* | EVD4X38M17A* | *92MSN0801716A* | 36200 | 35400 | 15.2 | 12 | 7.8 | 2.06 | 60 | 47 | 213342632
HEIL | R4H5S36*K*AAA* | EVD4X38M17A* | *92MSN0801716A* | 36200 | 35400 | 15.2 | 12 | 7.8 | 2.06 | 60 | 47 | 213342631
HEIL | N4H5S36*K*AAA* | EVD4X38M17A* | *92MSN0801716A* | 36200 | 35400 | 15.2 | 12 | 7.8 | 2.06 | 60 | 47 | 213342630
WEATHERMAKER | PH5SAN436**AA* | CVPVA3817XMC* | PG92MSAA48080B** | 36200 | 35400 | 15.2 | 12 | 7.8 | 2.06 | 60 | 47 | 213342629
BROCK | PH5SAN436**AA* | CVPVA3817XMC* | PG92MSAA48080B** | 36200 | 35400 | 15.2 | 12 | 7.8 | 2.06 | 60 | 47 | 213342628
PAYNE HEATING AND COOLING | PH5SAN436**AA* | CVPVA3817XMC* | PG92MSAA48080B** | 36200 | 35400 | 15.2 | 12 | 7.8 | 2.06 | 60 | 47 | 213342627
BRYANT HEATING AND COOLING SYSTEMS | PH5SAN436**AA* | CVPVA3817XMC* | 912SE48080M17*** | 36200 | 35400 | 15.2 | 12 | 7.8 | 2.06 | 60 | 47 | 213342626
BRYANT HEATING AND COOLING SYSTEMS | GH5SAN436**AA* | CVPVA3817XMC* | 912SE48080M17*** | 36200 | 35400 | 15.2 | 12 | 7.8 | 2.06 | 60 | 47 | 213342625
BRYANT HEATING AND COOLING SYSTEMS | 225SAN036**AA* | CVPVA3817XMC* | 912SE48080M17*** | 36200 | 35400 | 15.2 | 12 | 7.8 | 2.06 | 60 | 47 | 213342624
BRYANT HEATING AND COOLING SYSTEMS | 215SAN036**AA* | CVPVA3817XMC* | 912SE48080M17*** | 36200 | 35400 | 15.2 | 12 | 7.8 | 2.06 | 60 | 47 | 213342623
CARRIER | GH5SAN436**AA* | CVPVA3817XMC* | 59SC2E080M17**16 | 36200 | 35400 | 15.2 | 12 | 7.8 | 2.06 | 60 | 47 | 213342622
CARRIER | 25SPA536A**30* | CVPVA3817XMC* | 59SC2E080M17**16 | 36200 | 35400 | 15.2 | 12 | 7.8 | 2.06 | 60 | 47 | 213342621
CARRIER | 25SCA536A**30* | CVPVA3817XMC* | 59SC2E080M17**16 | 36200 | 35400 | 15.2 | 12 | 7.8 | 2.06 | 60 | 47 | 213342620
SMART COMFORT | R4H5S36*K*AAA* | EVM4X49M21A* | *80MS(N,L)1102120A* | 36800 | 35800 | 15.5 | 12 | 7.8 | 2.1 | 60 | 47 | 213340899
SMART COMFORT | N4H5S36*K*AAA* | EVM4X49M21A* | *80MS(N,L)1102120A* | 36800 | 35800 | 15.5 | 12 | 7.8 | 2.1 | 60 | 47 | 213340898
ECOTEMP | W4H5S36*K*AAA* | WMVM49421XA* | WFE*110C060C* | 36800 | 35800 | 15.5 | 12 | 7.8 | 2.1 | 60 | 47 | 213340897
GRANDAIRE | W4H5S36*K*AAA* | WMVM49421XA* | WFE*110C060C* | 36800 | 35800 | 15.5 | 12 | 7.8 | 2.1 | 60 | 47 | 213340896
TEMPSTAR | R4H5S36*K*AAA* | EVM4X49M21A* | *80MS(N,L)1102120A* | 36800 | 35800 | 15.5 | 12 | 7.8 | 2.1 | 60 | 47 | 213340895
TEMPSTAR | N4H5S36*K*AAA* | EVM4X49M21A* | *80MS(N,L)1102120A* | 36800 | 35800 | 15.5 | 12 | 7.8 | 2.1 | 60 | 47 | 213340894
MARATHERM | R4H5S36*K*AAA* | EVM4X49M21A* | *80MS(N,L)1102120A* | 36800 | 35800 | 15.5 | 12 | 7.8 | 2.1 | 60 | 47 | 213340893
MARATHERM | N4H5S36*K*AAA* | EVM4X49M21A* | *80MS(N,L)1102120A* | 36800 | 35800 | 15.5 | 12 | 7.8 | 2.1 | 60 | 47 | 213340892
KENMORE | R4H5S36*K*AAA* | EVM4X49M21A* | *80MS(N,L)1102120A* | 36800 | 35800 | 15.5 | 12 | 7.8 | 2.1 | 60 | 47 | 213340891
KENMORE | N4H5S36*K*AAA* | EVM4X49M21A* | *80MS(N,L)1102120A* | 36800 | 35800 | 15.5 | 12 | 7.8 | 2.1 | 60 | 47 | 213340890
KEEPRITE | R4H5S36*K*AAA* | EVM4X49M21A* | *80MS(N,L)1102120A* | 36800 | 35800 | 15.5 | 12 | 7.8 | 2.1 | 60 | 47 | 213340889
KEEPRITE | N4H5S36*K*AAA* | EVM4X49M21A* | *80MS(N,L)1102120A* | 36800 | 35800 | 15.5 | 12 | 7.8 | 2.1 | 60 | 47 | 213340888
DAY & NIGHT | R4H5S36*K*AAA* | EVM4X49M21A* | *80MS(N,L)1102120A* | 36800 | 35800 | 15.5 | 12 | 7.8 | 2.1 | 60 | 47 | 213340887
DAY & NIGHT | N4H5S36*K*AAA* | EVM4X49M21A* | *80MS(N,L)1102120A* | 36800 | 35800 | 15.5 | 12 | 7.8 | 2.1 | 60 | 47 | 213340886
COMFORTMAKER | R4H5S36*K*AAA* | EVM4X49M21A* | *80MS(N,L)1102120A* | 36800 | 35800 | 15.5 | 12 | 7.8 | 2.1 | 60 | 47 | 213340885
COMFORTMAKER | N4H5S36*K*AAA* | EVM4X49M21A* | *80MS(N,L)1102120A* | 36800 | 35800 | 15.5 | 12 | 7.8 | 2.1 | 60 | 47 | 213340884
ARCOAIRE | R4H5S36*K*AAA* | EVM4X49M21A* | *80MS(N,L)1102120A* | 36800 | 35800 | 15.5 | 12 | 7.8 | 2.1 | 60 | 47 | 213340883
ARCOAIRE | N4H5S36*K*AAA* | EVM4X49M21A* | *80MS(N,L)1102120A* | 36800 | 35800 | 15.5 | 12 | 7.8 | 2.1 | 60 | 47 | 213340882
AIRQUEST | R4H5S36*K*AAA* | EVM4X49M21A* | *80MS(N,L)1102120A* | 36800 | 35800 | 15.5 | 12 | 7.8 | 2.1 | 60 | 47 | 213340881
AIRQUEST | N4H5S36*K*AAA* | EVM4X49M21A* | *80MS(N,L)1102120A* | 36800 | 35800 | 15.5 | 12 | 7.8 | 2.1 | 60 | 47 | 213340880
HEIL | R4H5S36*K*AAA* | EVM4X49M21A* | *80MS(N,L)1102120A* | 36800 | 35800 | 15.5 | 12 | 7.8 | 2.1 | 60 | 47 | 213340879
HEIL | N4H5S36*K*AAA* | EVM4X49M21A* | *80MS(N,L)1102120A* | 36800 | 35800 | 15.5 | 12 | 7.8 | 2.1 | 60 | 47 | 213340878
BROCK | PH5SAN436**AA* | CVPMA4921XMC* | PG80MS(A,L)A60110C** | 36800 | 35800 | 15.5 | 12 | 7.8 | 2.1 | 60 | 47 | 213340876
PAYNE HEATING AND COOLING | PH5SAN436**AA* | CVPMA4921XMC* | PG80MS(A,L)A60110C** | 36800 | 35800 | 15.5 | 12 | 7.8 | 2.1 | 60 | 47 | 213340875
BRYANT HEATING AND COOLING SYSTEMS | PH5SAN436**AA* | CVPMA4921XMC* | 8(0,1)*SB60110M21*** | 36800 | 35800 | 15.5 | 12 | 7.8 | 2.1 | 60 | 47 | 213340874
BRYANT HEATING AND COOLING SYSTEMS | GH5SAN436**AA* | CVPMA4921XMC* | 8(0,1)*SB60110M21*** | 36800 | 35800 | 15.5 | 12 | 7.8 | 2.1 | 60 | 47 | 213340873
BRYANT HEATING AND COOLING SYSTEMS | 225SAN036**AA* | CVPMA4921XMC* | 8(0,1)*SB60110M21*** | 36800 | 35800 | 15.5 | 12 | 7.8 | 2.1 | 60 | 47 | 213340872
BRYANT HEATING AND COOLING SYSTEMS | 215SAN036**AA* | CVPMA4921XMC* | 8(0,1)*SB60110M21*** | 36800 | 35800 | 15.5 | 12 | 7.8 | 2.1 | 60 | 47 | 213340871
CARRIER | GH5SAN436**AA* | CVPMA4921XMC* | 58S(B,C)*B110M21**20 | 36800 | 35800 | 15.5 | 12 | 7.8 | 2.1 | 60 | 47 | 213340870
CARRIER | 25SPA536A**30* | CVPMA4921XMC* | 58S(B,C)*B110M21**20 | 36800 | 35800 | 15.5 | 12 | 7.8 | 2.1 | 60 | 47 | 213340869
CARRIER | 25SCA536A**30* | CVPMA4921XMC* | 58S(B,C)*B110M21**20 | 36800 | 35800 | 15.5 | 12 | 7.8 | 2.1 | 60 | 47 | 213340868
SMART COMFORT | R4H5S36*K*AAA* | EVM4X49M21A* | *80MS(N,L)0902120A* | 36600 | 35800 | 15.5 | 12 | 7.8 | 2.1 | 60 | 47 | 213340867
SMART COMFORT | N4H5S36*K*AAA* | EVM4X49M21A* | *80MS(N,L)0902120A* | 36600 | 35800 | 15.5 | 12 | 7.8 | 2.1 | 60 | 47 | 213340866
TEMPSTAR | R4H5S36*K*AAA* | EVM4X49M21A* | *80MS(N,L)0902120A* | 36600 | 35800 | 15.5 | 12 | 7.8 | 2.1 | 60 | 47 | 213340865
TEMPSTAR | N4H5S36*K*AAA* | EVM4X49M21A* | *80MS(N,L)0902120A* | 36600 | 35800 | 15.5 | 12 | 7.8 | 2.1 | 60 | 47 | 213340864
MARATHERM | R4H5S36*K*AAA* | EVM4X49M21A* | *80MS(N,L)0902120A* | 36600 | 35800 | 15.5 | 12 | 7.8 | 2.1 | 60 | 47 | 213340863
MARATHERM | N4H5S36*K*AAA* | EVM4X49M21A* | *80MS(N,L)0902120A* | 36600 | 35800 | 15.5 | 12 | 7.8 | 2.1 | 60 | 47 | 213340862
KENMORE | R4H5S36*K*AAA* | EVM4X49M21A* | *80MS(N,L)0902120A* | 36600 | 35800 | 15.5 | 12 | 7.8 | 2.1 | 60 | 47 | 213340861
KENMORE | N4H5S36*K*AAA* | EVM4X49M21A* | *80MS(N,L)0902120A* | 36600 | 35800 | 15.5 | 12 | 7.8 | 2.1 | 60 | 47 | 213340860
KEEPRITE | R4H5S36*K*AAA* | EVM4X49M21A* | *80MS(N,L)0902120A* | 36600 | 35800 | 15.5 | 12 | 7.8 | 2.1 | 60 | 47 | 213340859
KEEPRITE | N4H5S36*K*AAA* | EVM4X49M21A* | *80MS(N,L)0902120A* | 36600 | 35800 | 15.5 | 12 | 7.8 | 2.1 | 60 | 47 | 213340858
DAY & NIGHT | R4H5S36*K*AAA* | EVM4X49M21A* | *80MS(N,L)0902120A* | 36600 | 35800 | 15.5 | 12 | 7.8 | 2.1 | 60 | 47 | 213340857
DAY & NIGHT | N4H5S36*K*AAA* | EVM4X49M21A* | *80MS(N,L)0902120A* | 36600 | 35800 | 15.5 | 12 | 7.8 | 2.1 | 60 | 47 | 213340856
COMFORTMAKER | R4H5S36*K*AAA* | EVM4X49M21A* | *80MS(N,L)0902120A* | 36600 | 35800 | 15.5 | 12 | 7.8 | 2.1 | 60 | 47 | 213340855
COMFORTMAKER | N4H5S36*K*AAA* | EVM4X49M21A* | *80MS(N,L)0902120A* | 36600 | 35800 | 15.5 | 12 | 7.8 | 2.1 | 60 | 47 | 213340854
SMART COMFORT | R4H5S36*K*AAA* | EVD4X38M17A* | *92MSN0801716A* | 36200 | 35400 | 15.2 | 12 | 7.8 | 2.06 | 60 | 47 | 213342651
SMART COMFORT | N4H5S36*K*AAA* | EVD4X38M17A* | *92MSN0801716A* | 36200 | 35400 | 15.2 | 12 | 7.8 | 2.06 | 60 | 47 | 213342650
ECOTEMP | W4H5S36*K*AAA* | WMVC38417XA* | WFAX080B048B* | 36200 | 35400 | 15.2 | 12 | 7.8 | 2.06 | 60 | 47 | 213342649
GRANDAIRE | W4H5S36*K*AAA* | WMVC38417XA* | WFAX080B048B* | 36200 | 35400 | 15.2 | 12 | 7.8 | 2.06 | 60 | 47 | 213342648
SMART COMFORT | R4H5S36*K*AAA* | EVM4X49M21A* | *96VTN1002122B* | 36800 | 36200 | 15.5 | 12 | 7.8 | 2.1 | 60 | 47 | 213341747
SMART COMFORT | N4H5S36*K*AAA* | EVM4X49M21A* | *96VTN1002122B* | 36800 | 36200 | 15.5 | 12 | 7.8 | 2.1 | 60 | 47 | 213341746
TEMPSTAR | R4H5S36*K*AAA* | EVM4X49M21A* | *96VTN1002122B* | 36800 | 36200 | 15.5 | 12 | 7.8 | 2.1 | 60 | 47 | 213341745
TEMPSTAR | N4H5S36*K*AAA* | EVM4X49M21A* | *96VTN1002122B* | 36800 | 36200 | 15.5 | 12 | 7.8 | 2.1 | 60 | 47 | 213341744
KENMORE | R4H5S36*K*AAA* | EVM4X49M21A* | *96VTN1002122B* | 36800 | 36200 | 15.5 | 12 | 7.8 | 2.1 | 60 | 47 | 213341743
KENMORE | N4H5S36*K*AAA* | EVM4X49M21A* | *96VTN1002122B* | 36800 | 36200 | 15.5 | 12 | 7.8 | 2.1 | 60 | 47 | 213341742
KEEPRITE | R4H5S36*K*AAA* | EVM4X49M21A* | *96VTN1002122B* | 36800 | 36200 | 15.5 | 12 | 7.8 | 2.1 | 60 | 47 | 213341741
KEEPRITE | N4H5S36*K*AAA* | EVM4X49M21A* | *96VTN1002122B* | 36800 | 36200 | 15.5 | 12 | 7.8 | 2.1 | 60 | 47 | 213341740
DAY & NIGHT | R4H5S36*K*AAA* | EVM4X49M21A* | *96VTN1002122B* | 36800 | 36200 | 15.5 | 12 | 7.8 | 2.1 | 60 | 47 | 213341739
DAY & NIGHT | N4H5S36*K*AAA* | EVM4X49M21A* | *96VTN1002122B* | 36800 | 36200 | 15.5 | 12 | 7.8 | 2.1 | 60 | 47 | 213341738
COMFORTMAKER | R4H5S36*K*AAA* | EVM4X49M21A* | *96VTN1002122B* | 36800 | 36200 | 15.5 | 12 | 7.8 | 2.1 | 60 | 47 | 213341737
COMFORTMAKER | N4H5S36*K*AAA* | EVM4X49M21A* | *96VTN1002122B* | 36800 | 36200 | 15.5 | 12 | 7.8 | 2.1 | 60 | 47 | 213341736
ARCOAIRE | R4H5S36*K*AAA* | EVM4X49M21A* | *96VTN1002122B* | 36800 | 36200 | 15.5 | 12 | 7.8 | 2.1 | 60 | 47 | 213341735
ARCOAIRE | N4H5S36*K*AAA* | EVM4X49M21A* | *96VTN1002122B* | 36800 | 36200 | 15.5 | 12 | 7.8 | 2.1 | 60 | 47 | 213341734
AIRQUEST | R4H5S36*K*AAA* | EVM4X49M21A* | *96VTN1002122B* | 36800 | 36200 | 15.5 | 12 | 7.8 | 2.1 | 60 | 47 | 213341733
AIRQUEST | N4H5S36*K*AAA* | EVM4X49M21A* | *96VTN1002122B* | 36800 | 36200 | 15.5 | 12 | 7.8 | 2.1 | 60 | 47 | 213341732
HEIL | R4H5S36*K*AAA* | EVM4X49M21A* | *96VTN1002122B* | 36800 | 36200 | 15.5 | 12 | 7.8 | 2.1 | 60 | 47 | 213341731
HEIL | N4H5S36*K*AAA* | EVM4X49M21A* | *96VTN1002122B* | 36800 | 36200 | 15.5 | 12 | 7.8 | 2.1 | 60 | 47 | 213341730
BRYANT HEATING AND COOLING SYSTEMS | PH5SAN436**AA* | CVPMA4921XMC* | 926TC66100V21*** | 36800 | 36200 | 15.5 | 12 | 7.8 | 2.1 | 60 | 47 | 213341729
BRYANT HEATING AND COOLING SYSTEMS | GH5SAN436**AA* | CVPMA4921XMC* | 926TC66100V21*** | 36800 | 36200 | 15.5 | 12 | 7.8 | 2.1 | 60 | 47 | 213341728
ARCOAIRE | R4H5S36*K*AAA* | EVM4X49M21A* | *80MS(N,L)0902120A* | 36600 | 35800 | 15.5 | 12 | 7.8 | 2.1 | 60 | 47 | 213340853
ARCOAIRE | N4H5S36*K*AAA* | EVM4X49M21A* | *80MS(N,L)0902120A* | 36600 | 35800 | 15.5 | 12 | 7.8 | 2.1 | 60 | 47 | 213340852
AIRQUEST | R4H5S36*K*AAA* | EVM4X49M21A* | *80MS(N,L)0902120A* | 36600 | 35800 | 15.5 | 12 | 7.8 | 2.1 | 60 | 47 | 213340851
AIRQUEST | N4H5S36*K*AAA* | EVM4X49M21A* | *80MS(N,L)0902120A* | 36600 | 35800 | 15.5 | 12 | 7.8 | 2.1 | 60 | 47 | 213340850
HEIL | R4H5S36*K*AAA* | EVM4X49M21A* | *80MS(N,L)0902120A* | 36600 | 35800 | 15.5 | 12 | 7.8 | 2.1 | 60 | 47 | 213340849
HEIL | N4H5S36*K*AAA* | EVM4X49M21A* | *80MS(N,L)0902120A* | 36600 | 35800 | 15.5 | 12 | 7.8 | 2.1 | 60 | 47 | 213340848
BROCK | PH5SAN436**AA* | CVPMA4921XMC* | PG80MS(A,L)A60090C** | 36600 | 35800 | 15.5 | 12 | 7.8 | 2.1 | 60 | 47 | 213340846
PAYNE HEATING AND COOLING | PH5SAN436**AA* | CVPMA4921XMC* | PG80MS(A,L)A60090C** | 36600 | 35800 | 15.5 | 12 | 7.8 | 2.1 | 60 | 47 | 213340845
BRYANT HEATING AND COOLING SYSTEMS | PH5SAN436**AA* | CVPMA4921XMC* | 8(0,1)*SB60090M21*** | 36600 | 35800 | 15.5 | 12 | 7.8 | 2.1 | 60 | 47 | 213340844
BRYANT HEATING AND COOLING SYSTEMS | GH5SAN436**AA* | CVPMA4921XMC* | 8(0,1)*SB60090M21*** | 36600 | 35800 | 15.5 | 12 | 7.8 | 2.1 | 60 | 47 | 213340843
BRYANT HEATING AND COOLING SYSTEMS | 225SAN036**AA* | CVPMA4921XMC* | 8(0,1)*SB60090M21*** | 36600 | 35800 | 15.5 | 12 | 7.8 | 2.1 | 60 | 47 | 213340842
BRYANT HEATING AND COOLING SYSTEMS | 215SAN036**AA* | CVPMA4921XMC* | 8(0,1)*SB60090M21*** | 36600 | 35800 | 15.5 | 12 | 7.8 | 2.1 | 60 | 47 | 213340841
CARRIER | GH5SAN436**AA* | CVPMA4921XMC* | 58S(B,C)*B090M21**20 | 36600 | 35800 | 15.5 | 12 | 7.8 | 2.1 | 60 | 47 | 213340840
CARRIER | 25SPA536A**30* | CVPMA4921XMC* | 58S(B,C)*B090M21**20 | 36600 | 35800 | 15.5 | 12 | 7.8 | 2.1 | 60 | 47 | 213340839
CARRIER | 25SCA536A**30* | CVPMA4921XMC* | 58S(B,C)*B090M21**20 | 36600 | 35800 | 15.5 | 12 | 7.8 | 2.1 | 60 | 47 | 213340838
BRYANT HEATING AND COOLING SYSTEMS | GH5SAN436**AA* | CVPMA4421XMC* | 8(0,1)*SB60110M21*** | 36800 | 35800 | 15.5 | 12 | 7.8 | 2.1 | 60 | 47 | 213339175
BRYANT HEATING AND COOLING SYSTEMS | 225SAN036**AA* | CVPMA4421XMC* | 8(0,1)*SB60110M21*** | 36800 | 35800 | 15.5 | 12 | 7.8 | 2.1 | 60 | 47 | 213339174
BRYANT HEATING AND COOLING SYSTEMS | 215SAN036**AA* | CVPMA4421XMC* | 8(0,1)*SB60110M21*** | 36800 | 35800 | 15.5 | 12 | 7.8 | 2.1 | 60 | 47 | 213339173
CARRIER | GH5SAN436**AA* | CVPMA4421XMC* | 58S(B,C)*B110M21**20 | 36800 | 35800 | 15.5 | 12 | 7.8 | 2.1 | 60 | 47 | 213339172
CARRIER | 25SPA536A**30* | CVPMA4421XMC* | 58S(B,C)*B110M21**20 | 36800 | 35800 | 15.5 | 12 | 7.8 | 2.1 | 60 | 47 | 213339171
CARRIER | 25SCA536A**30* | CVPMA4421XMC* | 58S(B,C)*B110M21**20 | 36800 | 35800 | 15.5 | 12 | 7.8 | 2.1 | 60 | 47 | 213339170
SMART COMFORT | R4H5S36*K*AAA* | EVM4X44M21A* | *80MS(N,L)0902120A* | 36600 | 35800 | 15.5 | 12 | 7.8 | 2.1 | 60 | 47 | 213339169
SMART COMFORT | N4H5S36*K*AAA* | EVM4X44M21A* | *80MS(N,L)0902120A* | 36600 | 35800 | 15.5 | 12 | 7.8 | 2.1 | 60 | 47 | 213339168
TEMPSTAR | R4H5S36*K*AAA* | EVM4X44M21A* | *80MS(N,L)0902120A* | 36600 | 35800 | 15.5 | 12 | 7.8 | 2.1 | 60 | 47 | 213339167
TEMPSTAR | N4H5S36*K*AAA* | EVM4X44M21A* | *80MS(N,L)0902120A* | 36600 | 35800 | 15.5 | 12 | 7.8 | 2.1 | 60 | 47 | 213339166
MARATHERM | R4H5S36*K*AAA* | EVM4X44M21A* | *80MS(N,L)0902120A* | 36600 | 35800 | 15.5 | 12 | 7.8 | 2.1 | 60 | 47 | 213339165
MARATHERM | N4H5S36*K*AAA* | EVM4X44M21A* | *80MS(N,L)0902120A* | 36600 | 35800 | 15.5 | 12 | 7.8 | 2.1 | 60 | 47 | 213339164
KENMORE | R4H5S36*K*AAA* | EVM4X44M21A* | *80MS(N,L)0902120A* | 36600 | 35800 | 15.5 | 12 | 7.8 | 2.1 | 60 | 47 | 213339163
KEEPRITE | R4H5S36*K*AAA* | EVM4X44M21A* | *80MS(N,L)0902120A* | 36600 | 35800 | 15.5 | 12 | 7.8 | 2.1 | 60 | 47 | 213339161
KEEPRITE | N4H5S36*K*AAA* | EVM4X44M21A* | *80MS(N,L)0902120A* | 36600 | 35800 | 15.5 | 12 | 7.8 | 2.1 | 60 | 47 | 213339160
DAY & NIGHT | R4H5S36*K*AAA* | EVM4X44M21A* | *80MS(N,L)0902120A* | 36600 | 35800 | 15.5 | 12 | 7.8 | 2.1 | 60 | 47 | 213339159
DAY & NIGHT | N4H5S36*K*AAA* | EVM4X44M21A* | *80MS(N,L)0902120A* | 36600 | 35800 | 15.5 | 12 | 7.8 | 2.1 | 60 | 47 | 213339158
COMFORTMAKER | R4H5S36*K*AAA* | EVM4X44M21A* | *80MS(N,L)0902120A* | 36600 | 35800 | 15.5 | 12 | 7.8 | 2.1 | 60 | 47 | 213339157
COMFORTMAKER | N4H5S36*K*AAA* | EVM4X44M21A* | *80MS(N,L)0902120A* | 36600 | 35800 | 15.5 | 12 | 7.8 | 2.1 | 60 | 47 | 213339156
ARCOAIRE | R4H5S36*K*AAA* | EVM4X44M21A* | *80MS(N,L)0902120A* | 36600 | 35800 | 15.5 | 12 | 7.8 | 2.1 | 60 | 47 | 213339155
ARCOAIRE | N4H5S36*K*AAA* | EVM4X44M21A* | *80MS(N,L)0902120A* | 36600 | 35800 | 15.5 | 12 | 7.8 | 2.1 | 60 | 47 | 213339154
AIRQUEST | R4H5S36*K*AAA* | EVM4X44M21A* | *80MS(N,L)0902120A* | 36600 | 35800 | 15.5 | 12 | 7.8 | 2.1 | 60 | 47 | 213339153
AIRQUEST | N4H5S36*K*AAA* | EVM4X44M21A* | *80MS(N,L)0902120A* | 36600 | 35800 | 15.5 | 12 | 7.8 | 2.1 | 60 | 47 | 213339152
HEIL | R4H5S36*K*AAA* | EVM4X44M21A* | *80MS(N,L)0902120A* | 36600 | 35800 | 15.5 | 12 | 7.8 | 2.1 | 60 | 47 | 213339151
HEIL | N4H5S36*K*AAA* | EVM4X44M21A* | *80MS(N,L)0902120A* | 36600 | 35800 | 15.5 | 12 | 7.8 | 2.1 | 60 | 47 | 213339150
BROCK | PH5SAN436**AA* | CVPMA4421XMC* | PG80MS(A,L)A60090C** | 36600 | 35800 | 15.5 | 12 | 7.8 | 2.1 | 60 | 47 | 213339148
PAYNE HEATING AND COOLING | PH5SAN436**AA* | CVPMA4421XMC* | PG80MS(A,L)A60090C** | 36600 | 35800 | 15.5 | 12 | 7.8 | 2.1 | 60 | 47 | 213339147
BRYANT HEATING AND COOLING SYSTEMS | PH5SAN436**AA* | CVPMA4421XMC* | 8(0,1)*SB60090M21*** | 36600 | 35800 | 15.5 | 12 | 7.8 | 2.1 | 60 | 47 | 213339146
BRYANT HEATING AND COOLING SYSTEMS | GH5SAN436**AA* | CVPMA4421XMC* | 8(0,1)*SB60090M21*** | 36600 | 35800 | 15.5 | 12 | 7.8 | 2.1 | 60 | 47 | 213339145
BRYANT HEATING AND COOLING SYSTEMS | 225SAN036**AA* | CVPMA4421XMC* | 8(0,1)*SB60090M21*** | 36600 | 35800 | 15.5 | 12 | 7.8 | 2.1 | 60 | 47 | 213339144
BRYANT HEATING AND COOLING SYSTEMS | 215SAN036**AA* | CVPMA4421XMC* | 8(0,1)*SB60090M21*** | 36600 | 35800 | 15.5 | 12 | 7.8 | 2.1 | 60 | 47 | 213339143
CARRIER | 25SPA536A**30* | CVPMA4421XMC* | 58S(B,C)*B090M21**20 | 36600 | 35800 | 15.5 | 12 | 7.8 | 2.1 | 60 | 47 | 213339141
SMART COMFORT | R4H5S36*K*AAA* | EVM4X49M21A* | *80VSL1102122B* | 36600 | 35800 | 15.5 | 12 | 7.8 | 2.1 | 60 | 47 | 213340999
SMART COMFORT | N4H5S36*K*AAA* | EVM4X49M21A* | *80VSL1102122B* | 36600 | 35800 | 15.5 | 12 | 7.8 | 2.1 | 60 | 47 | 213340998
TEMPSTAR | R4H5S36*K*AAA* | EVM4X49M21A* | *80VSL1102122B* | 36600 | 35800 | 15.5 | 12 | 7.8 | 2.1 | 60 | 47 | 213340997
TEMPSTAR | N4H5S36*K*AAA* | EVM4X49M21A* | *80VSL1102122B* | 36600 | 35800 | 15.5 | 12 | 7.8 | 2.1 | 60 | 47 | 213340996
KENMORE | R4H5S36*K*AAA* | EVM4X49M21A* | *80VSL1102122B* | 36600 | 35800 | 15.5 | 12 | 7.8 | 2.1 | 60 | 47 | 213340995
KENMORE | N4H5S36*K*AAA* | EVM4X49M21A* | *80VSL1102122B* | 36600 | 35800 | 15.5 | 12 | 7.8 | 2.1 | 60 | 47 | 213340994
KEEPRITE | R4H5S36*K*AAA* | EVM4X49M21A* | *80VSL1102122B* | 36600 | 35800 | 15.5 | 12 | 7.8 | 2.1 | 60 | 47 | 213340993
DAY & NIGHT | R4H5S36*K*AAA* | EVM4X49M21A* | *80VSL1102122B* | 36600 | 35800 | 15.5 | 12 | 7.8 | 2.1 | 60 | 47 | 213340991
DAY & NIGHT | N4H5S36*K*AAA* | EVM4X49M21A* | *80VSL1102122B* | 36600 | 35800 | 15.5 | 12 | 7.8 | 2.1 | 60 | 47 | 213340990
COMFORTMAKER | R4H5S36*K*AAA* | EVM4X49M21A* | *80VSL1102122B* | 36600 | 35800 | 15.5 | 12 | 7.8 | 2.1 | 60 | 47 | 213340989
COMFORTMAKER | N4H5S36*K*AAA* | EVM4X49M21A* | *80VSL1102122B* | 36600 | 35800 | 15.5 | 12 | 7.8 | 2.1 | 60 | 47 | 213340988
ARCOAIRE | R4H5S36*K*AAA* | EVM4X49M21A* | *80VSL1102122B* | 36600 | 35800 | 15.5 | 12 | 7.8 | 2.1 | 60 | 47 | 213340987
ARCOAIRE | N4H5S36*K*AAA* | EVM4X49M21A* | *80VSL1102122B* | 36600 | 35800 | 15.5 | 12 | 7.8 | 2.1 | 60 | 47 | 213340986
AIRQUEST | R4H5S36*K*AAA* | EVM4X49M21A* | *80VSL1102122B* | 36600 | 35800 | 15.5 | 12 | 7.8 | 2.1 | 60 | 47 | 213340985
AIRQUEST | N4H5S36*K*AAA* | EVM4X49M21A* | *80VSL1102122B* | 36600 | 35800 | 15.5 | 12 | 7.8 | 2.1 | 60 | 47 | 213340984
HEIL | R4H5S36*K*AAA* | EVM4X49M21A* | *80VSL1102122B* | 36600 | 35800 | 15.5 | 12 | 7.8 | 2.1 | 60 | 47 | 213340983
HEIL | N4H5S36*K*AAA* | EVM4X49M21A* | *80VSL1102122B* | 36600 | 35800 | 15.5 | 12 | 7.8 | 2.1 | 60 | 47 | 213340982
BRYANT HEATING AND COOLING SYSTEMS | PH5SAN436**AA* | CVPMA4921XMC* | 82*SB66110V21*** | 36600 | 35800 | 15.5 | 12 | 7.8 | 2.1 | 60 | 47 | 213340981
BRYANT HEATING AND COOLING SYSTEMS | GH5SAN436**AA* | CVPMA4921XMC* | 82*SB66110V21*** | 36600 | 35800 | 15.5 | 12 | 7.8 | 2.1 | 60 | 47 | 213340980
BRYANT HEATING AND COOLING SYSTEMS | 225SAN036**AA* | CVPMA4921XMC* | 82*SB66110V21*** | 36600 | 35800 | 15.5 | 12 | 7.8 | 2.1 | 60 | 47 | 213340979
BRYANT HEATING AND COOLING SYSTEMS | 215SAN036**AA* | CVPMA4921XMC* | 82*SB66110V21*** | 36600 | 35800 | 15.5 | 12 | 7.8 | 2.1 | 60 | 47 | 213340978
CARRIER | GH5SAN436**AA* | CVPMA4921XMC* | 58SP*B110V21**22 | 36600 | 35800 | 15.5 | 12 | 7.8 | 2.1 | 60 | 47 | 213340977
CARRIER | 25SPA536A**30* | CVPMA4921XMC* | 58SP*B110V21**22 | 36600 | 35800 | 15.5 | 12 | 7.8 | 2.1 | 60 | 47 | 213340976
CARRIER | 25SCA536A**30* | CVPMA4921XMC* | 58SP*B110V21**22 | 36600 | 35800 | 15.5 | 12 | 7.8 | 2.1 | 60 | 47 | 213340975
SMART COMFORT | R4H5S24*K*AAA* | EVD4X38M17A* | *80MS(N,L)0701716A* | 25400 | 23800 | 16 | 12 | 7.8 | 2.02 | 63 | 47 | 213336246
SMART COMFORT | N4H5S24*K*AAA* | EVD4X38M17A* | *80MS(N,L)0701716A* | 25400 | 23800 | 16 | 12 | 7.8 | 2.02 | 63 | 47 | 213336245
ECOTEMP | W4H5S24*K*AAA* | WMVC38417XA* | WFE*070B048C* | 25400 | 23800 | 16 | 12 | 7.8 | 2.02 | 63 | 47 | 213336243
GRANDAIRE | W4H5S24*K*AAA* | WMVC38417XA* | WFE*070B048C* | 25400 | 23800 | 16 | 12 | 7.8 | 2.02 | 63 | 47 | 213336242
TEMPSTAR | R4H5S24*K*AAA* | EVD4X38M17A* | *80MS(N,L)0701716A* | 25400 | 23800 | 16 | 12 | 7.8 | 2.02 | 63 | 47 | 213336240
TEMPSTAR | N4H5S24*K*AAA* | EVD4X38M17A* | *80MS(N,L)0701716A* | 25400 | 23800 | 16 | 12 | 7.8 | 2.02 | 63 | 47 | 213336239
MARATHERM | R4H5S24*K*AAA* | EVD4X38M17A* | *80MS(N,L)0701716A* | 25400 | 23800 | 16 | 12 | 7.8 | 2.02 | 63 | 47 | 213336237
MARATHERM | N4H5S24*K*AAA* | EVD4X38M17A* | *80MS(N,L)0701716A* | 25400 | 23800 | 16 | 12 | 7.8 | 2.02 | 63 | 47 | 213336235
KENMORE | R4H5S24*K*AAA* | EVD4X38M17A* | *80MS(N,L)0701716A* | 25400 | 23800 | 16 | 12 | 7.8 | 2.02 | 63 | 47 | 213336234
KENMORE | N4H5S24*K*AAA* | EVD4X38M17A* | *80MS(N,L)0701716A* | 25400 | 23800 | 16 | 12 | 7.8 | 2.02 | 63 | 47 | 213336232
KEEPRITE | R4H5S24*K*AAA* | EVD4X38M17A* | *80MS(N,L)0701716A* | 25400 | 23800 | 16 | 12 | 7.8 | 2.02 | 63 | 47 | 213336231
KEEPRITE | N4H5S24*K*AAA* | EVD4X38M17A* | *80MS(N,L)0701716A* | 25400 | 23800 | 16 | 12 | 7.8 | 2.02 | 63 | 47 | 213336229
DAY & NIGHT | R4H5S24*K*AAA* | EVD4X38M17A* | *80MS(N,L)0701716A* | 25400 | 23800 | 16 | 12 | 7.8 | 2.02 | 63 | 47 | 213336228
DAY & NIGHT | N4H5S24*K*AAA* | EVD4X38M17A* | *80MS(N,L)0701716A* | 25400 | 23800 | 16 | 12 | 7.8 | 2.02 | 63 | 47 | 213336226
COMFORTMAKER | R4H5S24*K*AAA* | EVD4X38M17A* | *80MS(N,L)0701716A* | 25400 | 23800 | 16 | 12 | 7.8 | 2.02 | 63 | 47 | 213336225
COMFORTMAKER | N4H5S24*K*AAA* | EVD4X38M17A* | *80MS(N,L)0701716A* | 25400 | 23800 | 16 | 12 | 7.8 | 2.02 | 63 | 47 | 213336223
ARCOAIRE | R4H5S24*K*AAA* | EVD4X38M17A* | *80MS(N,L)0701716A* | 25400 | 23800 | 16 | 12 | 7.8 | 2.02 | 63 | 47 | 213336222
ARCOAIRE | N4H5S24*K*AAA* | EVD4X38M17A* | *80MS(N,L)0701716A* | 25400 | 23800 | 16 | 12 | 7.8 | 2.02 | 63 | 47 | 213336220
AIRQUEST | R4H5S24*K*AAA* | EVD4X38M17A* | *80MS(N,L)0701716A* | 25400 | 23800 | 16 | 12 | 7.8 | 2.02 | 63 | 47 | 213336218
AIRQUEST | N4H5S24*K*AAA* | EVD4X38M17A* | *80MS(N,L)0701716A* | 25400 | 23800 | 16 | 12 | 7.8 | 2.02 | 63 | 47 | 213336217
HEIL | R4H5S24*K*AAA* | EVD4X38M17A* | *80MS(N,L)0701716A* | 25400 | 23800 | 16 | 12 | 7.8 | 2.02 | 63 | 47 | 213336215
HEIL | N4H5S24*K*AAA* | EVD4X38M17A* | *80MS(N,L)0701716A* | 25400 | 23800 | 16 | 12 | 7.8 | 2.02 | 63 | 47 | 213336214
WEATHERMAKER | PH5SAN424**AA* | CVPVA3817XMC* | PG80MS(A,L)A48070B** | 25400 | 23800 | 16 | 12 | 7.8 | 2.02 | 63 | 47 | 213336212
BROCK | PH5SAN424**AA* | CVPVA3817XMC* | PG80MS(A,L)A48070B** | 25400 | 23800 | 16 | 12 | 7.8 | 2.02 | 63 | 47 | 213336211
PAYNE HEATING AND COOLING | PH5SAN424**AA* | CVPVA3817XMC* | PG80MS(A,L)A48070B** | 25400 | 23800 | 16 | 12 | 7.8 | 2.02 | 63 | 47 | 213336209
BRYANT HEATING AND COOLING SYSTEMS | PH5SAN424**AA* | CVPVA3817XMC* | 8(0,1)*SB48070M17*** | 25400 | 23800 | 16 | 12 | 7.8 | 2.02 | 63 | 47 | 213336208
BRYANT HEATING AND COOLING SYSTEMS | GH5SAN424**AA* | CVPVA3817XMC* | 8(0,1)*SB48070M17*** | 25400 | 23800 | 16 | 12 | 7.8 | 2.02 | 63 | 47 | 213336206
BRYANT HEATING AND COOLING SYSTEMS | 225SAN024**AA* | CVPVA3817XMC* | 8(0,1)*SB48070M17*** | 25400 | 23800 | 16 | 12 | 7.8 | 2.02 | 63 | 47 | 213336205
BRYANT HEATING AND COOLING SYSTEMS | 215SAN024**AA* | CVPVA3817XMC* | 8(0,1)*SB48070M17*** | 25400 | 23800 | 16 | 12 | 7.8 | 2.02 | 63 | 47 | 213336203
CARRIER | GH5SAN424**AA* | CVPVA3817XMC* | 58S(B,C)*B070M17**16 | 25400 | 23800 | 16 | 12 | 7.8 | 2.02 | 63 | 47 | 213336202
CARRIER | 25SPA524A**30* | CVPVA3817XMC* | 58S(B,C)*B070M17**16 | 25400 | 23800 | 16 | 12 | 7.8 | 2.02 | 63 | 47 | 213336200
CARRIER | 25SCA524A**30* | CVPVA3817XMC* | 58S(B,C)*B070M17**16 | 25400 | 23800 | 16 | 12 | 7.8 | 2.02 | 63 | 47 | 213336199
BRYANT HEATING AND COOLING SYSTEMS | 215SAN036**AA* | CVPMA4421XMC* | 82*SB60090V21*** | 36600 | 36000 | 15.5 | 12 | 7.8 | 2.08 | 60 | 47 | 213339255
CARRIER | GH5SAN436**AA* | CVPMA4421XMC* | 58SP*B090V21**20 | 36600 | 36000 | 15.5 | 12 | 7.8 | 2.08 | 60 | 47 | 213339254
CARRIER | 25SPA536A**30* | CVPMA4421XMC* | 58SP*B090V21**20 | 36600 | 36000 | 15.5 | 12 | 7.8 | 2.08 | 60 | 47 | 213339253
CARRIER | 25SCA536A**30* | CVPMA4421XMC* | 58SP*B090V21**20 | 36600 | 36000 | 15.5 | 12 | 7.8 | 2.08 | 60 | 47 | 213339252
SMART COMFORT | R4H5S36*K*AAA* | EVM4X44M21A* | *80MS(N,L)1102120A* | 36800 | 35800 | 15.5 | 12 | 7.8 | 2.1 | 60 | 47 | 213339201
SMART COMFORT | N4H5S36*K*AAA* | EVM4X44M21A* | *80MS(N,L)1102120A* | 36800 | 35800 | 15.5 | 12 | 7.8 | 2.1 | 60 | 47 | 213339200
ECOTEMP | W4H5S36*K*AAA* | WMVM44421XA* | WFE*110C060C* | 36800 | 35800 | 15.5 | 12 | 7.8 | 2.1 | 60 | 47 | 213339199
GRANDAIRE | W4H5S36*K*AAA* | WMVM44421XA* | WFE*110C060C* | 36800 | 35800 | 15.5 | 12 | 7.8 | 2.1 | 60 | 47 | 213339198
TEMPSTAR | R4H5S36*K*AAA* | EVM4X44M21A* | *80MS(N,L)1102120A* | 36800 | 35800 | 15.5 | 12 | 7.8 | 2.1 | 60 | 47 | 213339197
TEMPSTAR | N4H5S36*K*AAA* | EVM4X44M21A* | *80MS(N,L)1102120A* | 36800 | 35800 | 15.5 | 12 | 7.8 | 2.1 | 60 | 47 | 213339196
MARATHERM | R4H5S36*K*AAA* | EVM4X44M21A* | *80MS(N,L)1102120A* | 36800 | 35800 | 15.5 | 12 | 7.8 | 2.1 | 60 | 47 | 213339195
MARATHERM | N4H5S36*K*AAA* | EVM4X44M21A* | *80MS(N,L)1102120A* | 36800 | 35800 | 15.5 | 12 | 7.8 | 2.1 | 60 | 47 | 213339194
KENMORE | R4H5S36*K*AAA* | EVM4X44M21A* | *80MS(N,L)1102120A* | 36800 | 35800 | 15.5 | 12 | 7.8 | 2.1 | 60 | 47 | 213339193
KENMORE | N4H5S36*K*AAA* | EVM4X44M21A* | *80MS(N,L)1102120A* | 36800 | 35800 | 15.5 | 12 | 7.8 | 2.1 | 60 | 47 | 213339192
KEEPRITE | R4H5S36*K*AAA* | EVM4X44M21A* | *80MS(N,L)1102120A* | 36800 | 35800 | 15.5 | 12 | 7.8 | 2.1 | 60 | 47 | 213339191
KEEPRITE | N4H5S36*K*AAA* | EVM4X44M21A* | *80MS(N,L)1102120A* | 36800 | 35800 | 15.5 | 12 | 7.8 | 2.1 | 60 | 47 | 213339190
DAY & NIGHT | R4H5S36*K*AAA* | EVM4X44M21A* | *80MS(N,L)1102120A* | 36800 | 35800 | 15.5 | 12 | 7.8 | 2.1 | 60 | 47 | 213339189
DAY & NIGHT | N4H5S36*K*AAA* | EVM4X44M21A* | *80MS(N,L)1102120A* | 36800 | 35800 | 15.5 | 12 | 7.8 | 2.1 | 60 | 47 | 213339188
COMFORTMAKER | R4H5S36*K*AAA* | EVM4X44M21A* | *80MS(N,L)1102120A* | 36800 | 35800 | 15.5 | 12 | 7.8 | 2.1 | 60 | 47 | 213339187
COMFORTMAKER | N4H5S36*K*AAA* | EVM4X44M21A* | *80MS(N,L)1102120A* | 36800 | 35800 | 15.5 | 12 | 7.8 | 2.1 | 60 | 47 | 213339186
ARCOAIRE | N4H5S36*K*AAA* | EVM4X44M21A* | *80MS(N,L)1102120A* | 36800 | 35800 | 15.5 | 12 | 7.8 | 2.1 | 60 | 47 | 213339184
AIRQUEST | R4H5S36*K*AAA* | EVM4X44M21A* | *80MS(N,L)1102120A* | 36800 | 35800 | 15.5 | 12 | 7.8 | 2.1 | 60 | 47 | 213339183
AIRQUEST | N4H5S36*K*AAA* | EVM4X44M21A* | *80MS(N,L)1102120A* | 36800 | 35800 | 15.5 | 12 | 7.8 | 2.1 | 60 | 47 | 213339182
HEIL | R4H5S36*K*AAA* | EVM4X44M21A* | *80MS(N,L)1102120A* | 36800 | 35800 | 15.5 | 12 | 7.8 | 2.1 | 60 | 47 | 213339181
BROCK | PH5SAN436**AA* | CVPMA4421XMC* | PG80MS(A,L)A60110C** | 36800 | 35800 | 15.5 | 12 | 7.8 | 2.1 | 60 | 47 | 213339178
PAYNE HEATING AND COOLING | PH5SAN436**AA* | CVPMA4421XMC* | PG80MS(A,L)A60110C** | 36800 | 35800 | 15.5 | 12 | 7.8 | 2.1 | 60 | 47 | 213339177
BRYANT HEATING AND COOLING SYSTEMS | PH5SAN436**AA* | CVPMA4421XMC* | 8(0,1)*SB60110M21*** | 36800 | 35800 | 15.5 | 12 | 7.8 | 2.1 | 60 | 47 | 213339176
TEMPSTAR | R4H5S36*K*AAA* | EVM4X44M21A* | *80VTL1102122B* | 36600 | 36000 | 15.5 | 12 | 7.8 | 2.08 | 60 | 47 | 213339491
TEMPSTAR | N4H5S36*K*AAA* | EVM4X44M21A* | *80VTL1102122B* | 36600 | 36000 | 15.5 | 12 | 7.8 | 2.08 | 60 | 47 | 213339490
KENMORE | R4H5S36*K*AAA* | EVM4X44M21A* | *80VTL1102122B* | 36600 | 36000 | 15.5 | 12 | 7.8 | 2.08 | 60 | 47 | 213339489
KENMORE | N4H5S36*K*AAA* | EVM4X44M21A* | *80VTL1102122B* | 36600 | 36000 | 15.5 | 12 | 7.8 | 2.08 | 60 | 47 | 213339488
KEEPRITE | R4H5S36*K*AAA* | EVM4X44M21A* | *80VTL1102122B* | 36600 | 36000 | 15.5 | 12 | 7.8 | 2.08 | 60 | 47 | 213339487
KEEPRITE | N4H5S36*K*AAA* | EVM4X44M21A* | *80VTL1102122B* | 36600 | 36000 | 15.5 | 12 | 7.8 | 2.08 | 60 | 47 | 213339486
DAY & NIGHT | R4H5S36*K*AAA* | EVM4X44M21A* | *80VTL1102122B* | 36600 | 36000 | 15.5 | 12 | 7.8 | 2.08 | 60 | 47 | 213339485
DAY & NIGHT | N4H5S36*K*AAA* | EVM4X44M21A* | *80VTL1102122B* | 36600 | 36000 | 15.5 | 12 | 7.8 | 2.08 | 60 | 47 | 213339484
COMFORTMAKER | R4H5S36*K*AAA* | EVM4X44M21A* | *80VTL1102122B* | 36600 | 36000 | 15.5 | 12 | 7.8 | 2.08 | 60 | 47 | 213339483
COMFORTMAKER | N4H5S36*K*AAA* | EVM4X44M21A* | *80VTL1102122B* | 36600 | 36000 | 15.5 | 12 | 7.8 | 2.08 | 60 | 47 | 213339482
ARCOAIRE | R4H5S36*K*AAA* | EVM4X44M21A* | *80VTL1102122B* | 36600 | 36000 | 15.5 | 12 | 7.8 | 2.08 | 60 | 47 | 213339481
ARCOAIRE | N4H5S36*K*AAA* | EVM4X44M21A* | *80VTL1102122B* | 36600 | 36000 | 15.5 | 12 | 7.8 | 2.08 | 60 | 47 | 213339480
AIRQUEST | R4H5S36*K*AAA* | EVM4X44M21A* | *80VTL1102122B* | 36600 | 36000 | 15.5 | 12 | 7.8 | 2.08 | 60 | 47 | 213339479
AIRQUEST | N4H5S36*K*AAA* | EVM4X44M21A* | *80VTL1102122B* | 36600 | 36000 | 15.5 | 12 | 7.8 | 2.08 | 60 | 47 | 213339478
HEIL | R4H5S36*K*AAA* | EVM4X44M21A* | *80VTL1102122B* | 36600 | 36000 | 15.5 | 12 | 7.8 | 2.08 | 60 | 47 | 213339477
HEIL | N4H5S36*K*AAA* | EVM4X44M21A* | *80VTL1102122B* | 36600 | 36000 | 15.5 | 12 | 7.8 | 2.08 | 60 | 47 | 213339476
BROCK | PH5SAN436**AA* | CVPMA4421XMC* | PG80VTLB66110C** | 36600 | 36000 | 15.5 | 12 | 7.8 | 2.08 | 60 | 47 | 213339474
BRYANT HEATING AND COOLING SYSTEMS | PH5SAN436**AA* | CVPMA4421XMC* | 82*TB66110V21*** | 36600 | 36000 | 15.5 | 12 | 7.8 | 2.08 | 60 | 47 | 213339472
BRYANT HEATING AND COOLING SYSTEMS | GH5SAN436**AA* | CVPMA4421XMC* | 82*TB66110V21*** | 36600 | 36000 | 15.5 | 12 | 7.8 | 2.08 | 60 | 47 | 213339471
BRYANT HEATING AND COOLING SYSTEMS | 225SAN036**AA* | CVPMA4421XMC* | 82*TB66110V21*** | 36600 | 36000 | 15.5 | 12 | 7.8 | 2.08 | 60 | 47 | 213339470
BRYANT HEATING AND COOLING SYSTEMS | 215SAN036**AA* | CVPMA4421XMC* | 82*TB66110V21*** | 36600 | 36000 | 15.5 | 12 | 7.8 | 2.08 | 60 | 47 | 213339469
CARRIER | GH5SAN436**AA* | CVPMA4421XMC* | 58TP*B110V21**22 | 36600 | 36000 | 15.5 | 12 | 7.8 | 2.08 | 60 | 47 | 213339468
CARRIER | 25SPA536A**30* | CVPMA4421XMC* | 58TP*B110V21**22 | 36600 | 36000 | 15.5 | 12 | 7.8 | 2.08 | 60 | 47 | 213339467
CARRIER | 25SCA536A**30* | CVPMA4421XMC* | 58TP*B110V21**22 | 36600 | 36000 | 15.5 | 12 | 7.8 | 2.08 | 60 | 47 | 213339466
SMART COMFORT | R4H5S36*K*AAA* | EVM4X44M21A* | *80VTL0902120B* | 36600 | 36000 | 15.5 | 12 | 7.8 | 2.08 | 60 | 47 | 213339465
SMART COMFORT | N4H5S36*K*AAA* | EVM4X44M21A* | *80VTL0902120B* | 36600 | 36000 | 15.5 | 12 | 7.8 | 2.08 | 60 | 47 | 213339464
TEMPSTAR | R4H5S36*K*AAA* | EVM4X44M21A* | *80VTL0902120B* | 36600 | 36000 | 15.5 | 12 | 7.8 | 2.08 | 60 | 47 | 213339463
TEMPSTAR | N4H5S36*K*AAA* | EVM4X44M21A* | *80VTL0902120B* | 36600 | 36000 | 15.5 | 12 | 7.8 | 2.08 | 60 | 47 | 213339462
KENMORE | R4H5S36*K*AAA* | EVM4X44M21A* | *80VTL0902120B* | 36600 | 36000 | 15.5 | 12 | 7.8 | 2.08 | 60 | 47 | 213339461
KENMORE | N4H5S36*K*AAA* | EVM4X44M21A* | *80VTL0902120B* | 36600 | 36000 | 15.5 | 12 | 7.8 | 2.08 | 60 | 47 | 213339460
KEEPRITE | R4H5S36*K*AAA* | EVM4X44M21A* | *80VTL0902120B* | 36600 | 36000 | 15.5 | 12 | 7.8 | 2.08 | 60 | 47 | 213339459
KEEPRITE | N4H5S36*K*AAA* | EVM4X44M21A* | *80VTL0902120B* | 36600 | 36000 | 15.5 | 12 | 7.8 | 2.08 | 60 | 47 | 213339458
DAY & NIGHT | R4H5S36*K*AAA* | EVM4X44M21A* | *80VTL0902120B* | 36600 | 36000 | 15.5 | 12 | 7.8 | 2.08 | 60 | 47 | 213339457
DAY & NIGHT | N4H5S36*K*AAA* | EVM4X44M21A* | *80VTL0902120B* | 36600 | 36000 | 15.5 | 12 | 7.8 | 2.08 | 60 | 47 | 213339456
COMFORTMAKER | N4H5S36*K*AAA* | EVM4X44M21A* | *80VTL0902120B* | 36600 | 36000 | 15.5 | 12 | 7.8 | 2.08 | 60 | 47 | 213339454
ARCOAIRE | R4H5S36*K*AAA* | EVM4X44M21A* | *80VTL0902120B* | 36600 | 36000 | 15.5 | 12 | 7.8 | 2.08 | 60 | 47 | 213339453
ARCOAIRE | N4H5S36*K*AAA* | EVM4X44M21A* | *80VTL0902120B* | 36600 | 36000 | 15.5 | 12 | 7.8 | 2.08 | 60 | 47 | 213339452
AIRQUEST | R4H5S36*K*AAA* | EVM4X44M21A* | *80VTL0902120B* | 36600 | 36000 | 15.5 | 12 | 7.8 | 2.08 | 60 | 47 | 213339451
AIRQUEST | N4H5S36*K*AAA* | EVM4X44M21A* | *80VTL0902120B* | 36600 | 36000 | 15.5 | 12 | 7.8 | 2.08 | 60 | 47 | 213339450
HEIL | R4H5S36*K*AAA* | EVM4X44M21A* | *80VTL0902120B* | 36600 | 36000 | 15.5 | 12 | 7.8 | 2.08 | 60 | 47 | 213339449
HEIL | N4H5S36*K*AAA* | EVM4X44M21A* | *80VTL0902120B* | 36600 | 36000 | 15.5 | 12 | 7.8 | 2.08 | 60 | 47 | 213339448
BROCK | PH5SAN436**AA* | CVPMA4421XMC* | PG80VTLB60090C** | 36600 | 36000 | 15.5 | 12 | 7.8 | 2.08 | 60 | 47 | 213339446
PAYNE HEATING AND COOLING | PH5SAN436**AA* | CVPMA4421XMC* | PG80VTLB60090C** | 36600 | 36000 | 15.5 | 12 | 7.8 | 2.08 | 60 | 47 | 213339445
BRYANT HEATING AND COOLING SYSTEMS | PH5SAN436**AA* | CVPMA4421XMC* | 82*TB60090V21*** | 36600 | 36000 | 15.5 | 12 | 7.8 | 2.08 | 60 | 47 | 213339444
BRYANT HEATING AND COOLING SYSTEMS | GH5SAN436**AA* | CVPMA4421XMC* | 82*TB60090V21*** | 36600 | 36000 | 15.5 | 12 | 7.8 | 2.08 | 60 | 47 | 213339443
BRYANT HEATING AND COOLING SYSTEMS | 225SAN036**AA* | CVPMA4421XMC* | 82*TB60090V21*** | 36600 | 36000 | 15.5 | 12 | 7.8 | 2.08 | 60 | 47 | 213339442
BRYANT HEATING AND COOLING SYSTEMS | 215SAN036**AA* | CVPMA4421XMC* | 82*TB60090V21*** | 36600 | 36000 | 15.5 | 12 | 7.8 | 2.08 | 60 | 47 | 213339441
CARRIER | GH5SAN436**AA* | CVPMA4421XMC* | 58TP*B090V21**20 | 36600 | 36000 | 15.5 | 12 | 7.8 | 2.08 | 60 | 47 | 213339440
CARRIER | 25SPA536A**30* | CVPMA4421XMC* | 58TP*B090V21**20 | 36600 | 36000 | 15.5 | 12 | 7.8 | 2.08 | 60 | 47 | 213339439
SMART COMFORT | R4H5S36*K*AAA* | EVD4X42M24A* | *80MSU0802120A* | 36800 | 36200 | 15.5 | 12 | 7.8 | 2.1 | 60 | 47 | 213343111
SMART COMFORT | N4H5S36*K*AAA* | EVD4X42M24A* | *80MSU0802120A* | 36800 | 36200 | 15.5 | 12 | 7.8 | 2.1 | 60 | 47 | 213343110
ECOTEMP | W4H5S36*K*AAA* | WMVC42424XA* | WFEU080C060B* | 36800 | 36200 | 15.5 | 12 | 7.8 | 2.1 | 60 | 47 | 213343109
TEMPSTAR | R4H5S36*K*AAA* | EVD4X42M24A* | *80MSU0802120A* | 36800 | 36200 | 15.5 | 12 | 7.8 | 2.1 | 60 | 47 | 213343107
TEMPSTAR | N4H5S36*K*AAA* | EVD4X42M24A* | *80MSU0802120A* | 36800 | 36200 | 15.5 | 12 | 7.8 | 2.1 | 60 | 47 | 213343106
MARATHERM | R4H5S36*K*AAA* | EVD4X42M24A* | *80MSU0802120A* | 36800 | 36200 | 15.5 | 12 | 7.8 | 2.1 | 60 | 47 | 213343105
KENMORE | R4H5S36*K*AAA* | EVD4X42M24A* | *80MSU0802120A* | 36800 | 36200 | 15.5 | 12 | 7.8 | 2.1 | 60 | 47 | 213343103
KENMORE | N4H5S36*K*AAA* | EVD4X42M24A* | *80MSU0802120A* | 36800 | 36200 | 15.5 | 12 | 7.8 | 2.1 | 60 | 47 | 213343102
KEEPRITE | R4H5S36*K*AAA* | EVD4X42M24A* | *80MSU0802120A* | 36800 | 36200 | 15.5 | 12 | 7.8 | 2.1 | 60 | 47 | 213343101
KEEPRITE | N4H5S36*K*AAA* | EVD4X42M24A* | *80MSU0802120A* | 36800 | 36200 | 15.5 | 12 | 7.8 | 2.1 | 60 | 47 | 213343100
DAY & NIGHT | R4H5S36*K*AAA* | EVD4X42M24A* | *80MSU0802120A* | 36800 | 36200 | 15.5 | 12 | 7.8 | 2.1 | 60 | 47 | 213343099
DAY & NIGHT | N4H5S36*K*AAA* | EVD4X42M24A* | *80MSU0802120A* | 36800 | 36200 | 15.5 | 12 | 7.8 | 2.1 | 60 | 47 | 213343098
COMFORTMAKER | R4H5S36*K*AAA* | EVD4X42M24A* | *80MSU0802120A* | 36800 | 36200 | 15.5 | 12 | 7.8 | 2.1 | 60 | 47 | 213343097
COMFORTMAKER | N4H5S36*K*AAA* | EVD4X42M24A* | *80MSU0802120A* | 36800 | 36200 | 15.5 | 12 | 7.8 | 2.1 | 60 | 47 | 213343096
ARCOAIRE | R4H5S36*K*AAA* | EVD4X42M24A* | *80MSU0802120A* | 36800 | 36200 | 15.5 | 12 | 7.8 | 2.1 | 60 | 47 | 213343095
ARCOAIRE | N4H5S36*K*AAA* | EVD4X42M24A* | *80MSU0802120A* | 36800 | 36200 | 15.5 | 12 | 7.8 | 2.1 | 60 | 47 | 213343094
SMART COMFORT | R4H5S36*K*AAA* | EVM4X44M21A* | *80VSL1102122B* | 36600 | 35800 | 15.5 | 12 | 7.8 | 2.1 | 60 | 47 | 213339301
SMART COMFORT | N4H5S36*K*AAA* | EVM4X44M21A* | *80VSL1102122B* | 36600 | 35800 | 15.5 | 12 | 7.8 | 2.1 | 60 | 47 | 213339300
TEMPSTAR | R4H5S36*K*AAA* | EVM4X44M21A* | *80VSL1102122B* | 36600 | 35800 | 15.5 | 12 | 7.8 | 2.1 | 60 | 47 | 213339299
TEMPSTAR | N4H5S36*K*AAA* | EVM4X44M21A* | *80VSL1102122B* | 36600 | 35800 | 15.5 | 12 | 7.8 | 2.1 | 60 | 47 | 213339298
KENMORE | R4H5S36*K*AAA* | EVM4X44M21A* | *80VSL1102122B* | 36600 | 35800 | 15.5 | 12 | 7.8 | 2.1 | 60 | 47 | 213339297
KENMORE | N4H5S36*K*AAA* | EVM4X44M21A* | *80VSL1102122B* | 36600 | 35800 | 15.5 | 12 | 7.8 | 2.1 | 60 | 47 | 213339296
KEEPRITE | R4H5S36*K*AAA* | EVM4X44M21A* | *80VSL1102122B* | 36600 | 35800 | 15.5 | 12 | 7.8 | 2.1 | 60 | 47 | 213339295
KEEPRITE | N4H5S36*K*AAA* | EVM4X44M21A* | *80VSL1102122B* | 36600 | 35800 | 15.5 | 12 | 7.8 | 2.1 | 60 | 47 | 213339294
DAY & NIGHT | R4H5S36*K*AAA* | EVM4X44M21A* | *80VSL1102122B* | 36600 | 35800 | 15.5 | 12 | 7.8 | 2.1 | 60 | 47 | 213339293
COMFORTMAKER | R4H5S36*K*AAA* | EVM4X44M21A* | *80VSL1102122B* | 36600 | 35800 | 15.5 | 12 | 7.8 | 2.1 | 60 | 47 | 213339291
COMFORTMAKER | N4H5S36*K*AAA* | EVM4X44M21A* | *80VSL1102122B* | 36600 | 35800 | 15.5 | 12 | 7.8 | 2.1 | 60 | 47 | 213339290
ARCOAIRE | R4H5S36*K*AAA* | EVM4X44M21A* | *80VSL1102122B* | 36600 | 35800 | 15.5 | 12 | 7.8 | 2.1 | 60 | 47 | 213339289
AIRQUEST | R4H5S36*K*AAA* | EVM4X44M21A* | *80VSL1102122B* | 36600 | 35800 | 15.5 | 12 | 7.8 | 2.1 | 60 | 47 | 213339287
AIRQUEST | N4H5S36*K*AAA* | EVM4X44M21A* | *80VSL1102122B* | 36600 | 35800 | 15.5 | 12 | 7.8 | 2.1 | 60 | 47 | 213339286
HEIL | R4H5S36*K*AAA* | EVM4X44M21A* | *80VSL1102122B* | 36600 | 35800 | 15.5 | 12 | 7.8 | 2.1 | 60 | 47 | 213339285
HEIL | N4H5S36*K*AAA* | EVM4X44M21A* | *80VSL1102122B* | 36600 | 35800 | 15.5 | 12 | 7.8 | 2.1 | 60 | 47 | 213339284
BRYANT HEATING AND COOLING SYSTEMS | PH5SAN436**AA* | CVPMA4421XMC* | 82*SB66110V21*** | 36600 | 35800 | 15.5 | 12 | 7.8 | 2.1 | 60 | 47 | 213339283
BRYANT HEATING AND COOLING SYSTEMS | GH5SAN436**AA* | CVPMA4421XMC* | 82*SB66110V21*** | 36600 | 35800 | 15.5 | 12 | 7.8 | 2.1 | 60 | 47 | 213339282
BRYANT HEATING AND COOLING SYSTEMS | 225SAN036**AA* | CVPMA4421XMC* | 82*SB66110V21*** | 36600 | 35800 | 15.5 | 12 | 7.8 | 2.1 | 60 | 47 | 213339281
BRYANT HEATING AND COOLING SYSTEMS | 215SAN036**AA* | CVPMA4421XMC* | 82*SB66110V21*** | 36600 | 35800 | 15.5 | 12 | 7.8 | 2.1 | 60 | 47 | 213339280
CARRIER | GH5SAN436**AA* | CVPMA4421XMC* | 58SP*B110V21**22 | 36600 | 35800 | 15.5 | 12 | 7.8 | 2.1 | 60 | 47 | 213339279
CARRIER | 25SPA536A**30* | CVPMA4421XMC* | 58SP*B110V21**22 | 36600 | 35800 | 15.5 | 12 | 7.8 | 2.1 | 60 | 47 | 213339278
CARRIER | 25SCA536A**30* | CVPMA4421XMC* | 58SP*B110V21**22 | 36600 | 35800 | 15.5 | 12 | 7.8 | 2.1 | 60 | 47 | 213339277
SMART COMFORT | R4H5S36*K*AAA* | EVM4X44M21A* | *80VSL0902120B* | 36600 | 36000 | 15.5 | 12 | 7.8 | 2.08 | 60 | 47 | 213339276
SMART COMFORT | N4H5S36*K*AAA* | EVM4X44M21A* | *80VSL0902120B* | 36600 | 36000 | 15.5 | 12 | 7.8 | 2.08 | 60 | 47 | 213339275
TEMPSTAR | R4H5S36*K*AAA* | EVM4X44M21A* | *80VSL0902120B* | 36600 | 36000 | 15.5 | 12 | 7.8 | 2.08 | 60 | 47 | 213339274
TEMPSTAR | N4H5S36*K*AAA* | EVM4X44M21A* | *80VSL0902120B* | 36600 | 36000 | 15.5 | 12 | 7.8 | 2.08 | 60 | 47 | 213339273
KENMORE | R4H5S36*K*AAA* | EVM4X44M21A* | *80VSL0902120B* | 36600 | 36000 | 15.5 | 12 | 7.8 | 2.08 | 60 | 47 | 213339272
KENMORE | N4H5S36*K*AAA* | EVM4X44M21A* | *80VSL0902120B* | 36600 | 36000 | 15.5 | 12 | 7.8 | 2.08 | 60 | 47 | 213339271
KEEPRITE | R4H5S36*K*AAA* | EVM4X44M21A* | *80VSL0902120B* | 36600 | 36000 | 15.5 | 12 | 7.8 | 2.08 | 60 | 47 | 213339270
KEEPRITE | N4H5S36*K*AAA* | EVM4X44M21A* | *80VSL0902120B* | 36600 | 36000 | 15.5 | 12 | 7.8 | 2.08 | 60 | 47 | 213339269
DAY & NIGHT | N4H5S36*K*AAA* | EVM4X44M21A* | *80VSL0902120B* | 36600 | 36000 | 15.5 | 12 | 7.8 | 2.08 | 60 | 47 | 213339267
COMFORTMAKER | R4H5S36*K*AAA* | EVM4X44M21A* | *80VSL0902120B* | 36600 | 36000 | 15.5 | 12 | 7.8 | 2.08 | 60 | 47 | 213339266
ARCOAIRE | R4H5S36*K*AAA* | EVM4X44M21A* | *80VSL0902120B* | 36600 | 36000 | 15.5 | 12 | 7.8 | 2.08 | 60 | 47 | 213339264
ARCOAIRE | N4H5S36*K*AAA* | EVM4X44M21A* | *80VSL0902120B* | 36600 | 36000 | 15.5 | 12 | 7.8 | 2.08 | 60 | 47 | 213339263
AIRQUEST | R4H5S36*K*AAA* | EVM4X44M21A* | *80VSL0902120B* | 36600 | 36000 | 15.5 | 12 | 7.8 | 2.08 | 60 | 47 | 213339262
AIRQUEST | N4H5S36*K*AAA* | EVM4X44M21A* | *80VSL0902120B* | 36600 | 36000 | 15.5 | 12 | 7.8 | 2.08 | 60 | 47 | 213339261
HEIL | R4H5S36*K*AAA* | EVM4X44M21A* | *80VSL0902120B* | 36600 | 36000 | 15.5 | 12 | 7.8 | 2.08 | 60 | 47 | 213339260
HEIL | N4H5S36*K*AAA* | EVM4X44M21A* | *80VSL0902120B* | 36600 | 36000 | 15.5 | 12 | 7.8 | 2.08 | 60 | 47 | 213339259
BRYANT HEATING AND COOLING SYSTEMS | PH5SAN436**AA* | CVPMA4421XMC* | 82*SB60090V21*** | 36600 | 36000 | 15.5 | 12 | 7.8 | 2.08 | 60 | 47 | 213339258
BRYANT HEATING AND COOLING SYSTEMS | GH5SAN436**AA* | CVPMA4421XMC* | 82*SB60090V21*** | 36600 | 36000 | 15.5 | 12 | 7.8 | 2.08 | 60 | 47 | 213339257
BRYANT HEATING AND COOLING SYSTEMS | 225SAN036**AA* | CVPMA4421XMC* | 82*SB60090V21*** | 36600 | 36000 | 15.5 | 12 | 7.8 | 2.08 | 60 | 47 | 213339256
RUUD | RP15AZ18AJ2N | RCFZ2417STANM | R951V0403A17UHU | 17100 | 17100 | 15.2 | 11.7 | 7.8 | 2.1 | 71 | 56 | 212387193
RUUD | RP15AZ18AJ2N | RCFZ2417STANM | R921V0403A17M4S | 17100 | 17100 | 15.2 | 11.7 | 7.8 | 2.1 | 70 | 54 | 212387191
RUUD | RP15AZ18AJ2N | RCFZ2417STANM | R921V0603A17M4S | 17100 | 17100 | 15.2 | 11.7 | 7.8 | 2.1 | 70 | 55 | 212387192
RHEEM | RP15AZ18AJ2N | RCFZ2417STANM | R951V0403A17M4S | 17100 | 17100 | 15.2 | 11.7 | 7.8 | 2.1 | 70 | 54 | 212387190
SURE | SP15AZ18AJ2N | TCFZ2417STANM | S921V0603A17M4S | 17100 | 17100 | 15.2 | 11.7 | 7.8 | 2.1 | 70 | 55 | 212387189
RHEEM | RP15AZ18AJ2N | RCFZ2417STANM | R951V0403A17UHU | 17100 | 17100 | 15.2 | 11.7 | 7.8 | 2.1 | 71 | 56 | 212387188
SURE | SP15AZ18AJ2N | TCFZ2417STANM | S951V0603A17M4S | 17100 | 17100 | 15.2 | 11.7 | 7.8 | 2.1 | 70 | 55 | 212387187
RUSSELL | SP15AZ18AJ2N | TCFZ2417STANM | S951V0603A17M4S | 17100 | 17100 | 15.2 | 11.7 | 7.8 | 2.1 | 70 | 55 | 212387183
RHEEM | RP15AZ18AJ2N | RCFZ2417STANM | R921V0403A17M4S | 17100 | 17100 | 15.2 | 11.7 | 7.8 | 2.1 | 70 | 54 | 212387186
RUSSELL | SP15AZ18AJ2N | TCFZ2417STANM | S921V0603A17M4S | 17100 | 17100 | 15.2 | 11.7 | 7.8 | 2.1 | 70 | 55 | 212387185
RUSSELL | SP15AZ18AJ2N | TCFZ2417STANM | S951V0403A17UHU | 17100 | 17100 | 15.2 | 11.7 | 7.8 | 2.1 | 71 | 56 | 212387181
SURE | SP15AZ18AJ2N | TCFZ2417STANM | S951V0403A17UHU | 17100 | 17100 | 15.2 | 11.7 | 7.8 | 2.1 | 71 | 56 | 212387180
RHEEM | RP15AZ18AJ2N | RCFZ2417STANM | R921V0603A17M4S | 17100 | 17100 | 15.2 | 11.7 | 7.8 | 2.1 | 70 | 55 | 212387179
SURE | SP15AZ18AJ2N | TCFZ2417STANM | S951V0403A17M4S | 17100 | 17100 | 15.2 | 11.7 | 7.8 | 2.1 | 70 | 54 | 212387178
RUUD | RP15AZ18AJ2N | RCFZ2417STANM | R951V0603A17M4S | 17100 | 17100 | 15.2 | 11.7 | 7.8 | 2.1 | 70 | 55 | 212387173
SURE | SP15AZ18AJ2N | TCFZ2417STANM | S921V0403A17M4S | 17100 | 17100 | 15.2 | 11.7 | 7.8 | 2.1 | 70 | 54 | 212387176
RUSSELL | SP15AZ18AJ2N | TCFZ2417STANM | S951V0403A17M4S | 17100 | 17100 | 15.2 | 11.7 | 7.8 | 2.1 | 70 | 54 | 212387177
RUSSELL | SP15AZ18AJ2N | TCFZ2417STANM | S921V0403A17M4S | 17100 | 17100 | 15.2 | 11.7 | 7.8 | 2.1 | 70 | 54 | 212387175
RHEEM | RP15AZ18AJ2N | RCFZ2417STANM | R951V0603A17M4S | 17100 | 17100 | 15.2 | 11.7 | 7.8 | 2.1 | 70 | 55 | 212387172
RUUD | RP15AZ18AJ2N | RCFZ2417STANM | R951V0403A17M4S | 17100 | 17100 | 15.2 | 11.7 | 7.8 | 2.1 | 70 | 54 | 212387174
WEATHERKING | WP14AZ18AJ1N | TCFZ2417STANM | W802VA075317M | 17100 | 17100 | 15.2 | 11.7 | 8.1 |  | 69 |  | 212922173
RUSSELL | SP14AZ18AJ1N | TCFZ2417STANM | S802VA075317M | 17100 | 17100 | 15.2 | 11.7 | 8.1 |  | 69 |  | 212922172
SURE | SP14AZ18AJ1N | TCFZ2417STANM | S802VA075317M | 17100 | 17100 | 15.2 | 11.7 | 8.1 |  | 69 |  | 212922171
RUUD | WP14AZ18AJ1N | RCFZ2417STANM | U802VA075317M | 17100 | 17100 | 15.2 | 11.7 | 8.1 |  | 69 |  | 212922170
RUUD | RP14AZ18AJ1N | RCFZ2417STANM | U802VA075317M | 17100 | 17100 | 15.2 | 11.7 | 8.1 |  | 69 |  | 212922169
RHEEM | WP14AZ18AJ1N | RCFZ2417STANM | R802VA075317M | 17100 | 17100 | 15.2 | 11.7 | 8.1 |  | 69 |  | 212922168
RHEEM | RP15AZ30AJ2N | RCFZ3621STANM | R97MV0603A17DHS | 28400 | 28400 | 15.2 | 11.7 | 7.8 | 2.1 | 70 | 56 | 213244158
RUUD | RP15AZ30AJ2N | RCFZ3621STANM | U97MV0603A17DHS | 28400 | 28400 | 15.2 | 11.7 | 7.8 | 2.1 | 70 | 56 | 213244153
SURE | SP15AZ30AJ2N | TCFZ3621STANM | S97MV0603A17DHS | 28400 | 28400 | 15.2 | 11.7 | 7.8 | 2.1 | 70 | 56 | 213244150
RUSSELL | SP15AZ30AJ2N | TCFZ3621STANM | S97MV0603A17DHS | 28400 | 28400 | 15.2 | 11.7 | 7.8 | 2.1 | 70 | 56 | 213244149
RHEEM | WP15AZ30AJ2N | RCFZ3621STANM | R962V0705A21M4S | 28400 | 28400 | 15.2 | 11.7 | 7.8 | 1.9 | 67 | 51 | 213243296
RUSSELL | SP15AZ30AJ2N | TCFZ3621STANM | S962V0705A21M4S | 28400 | 28400 | 15.2 | 11.7 | 7.8 | 1.9 | 67 | 51 | 213243304
SURE | SP15AZ30AJ2N | TCFZ3621STANM | S962V0705A21M4S | 28400 | 28400 | 15.2 | 11.7 | 7.8 | 1.9 | 67 | 51 | 213243302
RHEEM | RP15AZ30AJ2N | RCFZ3621STANM | R962V0705A21M4S | 28400 | 28400 | 15.2 | 11.7 | 7.8 | 1.9 | 67 | 51 | 213243299
SURE | SP15AZ30AJ2N | TCFZ3621STANM | S98MV1005A21UPS | 28400 | 28400 | 15.2 | 11.7 | 7.8 | 1.9 | 67 | 51 | 213243297
RUUD | WP15AZ30AJ2N | RCFZ3621STANM | R962V0705A21M4S | 28400 | 28400 | 15.2 | 11.7 | 7.8 | 1.9 | 67 | 51 | 213243293
WEATHERKING | WP15AZ30AJ2N | TCFZ3621STANM | W962W0705A21M4S | 28400 | 28400 | 15.2 | 11.7 | 7.8 | 1.9 | 67 | 51 | 213243291
RHEEM | RP15AZ30AJ2N | RCFZ3621STANM | R98MV1005A21UPS | 28400 | 28400 | 15.2 | 11.7 | 7.8 | 1.9 | 67 | 51 | 213243266
RUSSELL | SP15AZ30AJ2N | TCFZ3621STANM | S98MV1005A21UPS | 28400 | 28400 | 15.2 | 11.7 | 7.8 | 1.9 | 67 | 51 | 213243284
RUUD | RP15AZ30AJ2N | RCFZ3621STANM | U98MV1005A21UPS | 28400 | 28400 | 15.2 | 11.7 | 7.8 | 1.9 | 67 | 51 | 213243277
RUUD | RP15AZ30AJ2N | RCFZ3621STANM | R962V0705A21M4S | 28400 | 28400 | 15.2 | 11.7 | 7.8 | 1.9 | 67 | 51 | 213243260
MAINLINE | MLP15AZ18AJ2N | TCFZ2417STANM | ML802VA075317Z | 17100 | 17100 | 15.2 | 11.7 | 7.8 | 2 | 67 | 51 | 212507786
MAINLINE | MLP15AZ18AJ2N | TCFZ2417STANM | ML801V0503A14UH | 17100 | 17100 | 15.2 | 11.7 | 7.8 | 2.1 | 70 | 54 | 212507785
MAINLINE | MLP15AZ18AJ2N | TCFZ2417STANM | ML802V0503A14UH | 17100 | 17100 | 15.2 | 11.7 | 7.8 | 2.1 | 70 | 54 | 212507784
DURASTAR | DRHP15A18AJ2AN | DRAEF2417STANM | DR96M4AW0602317S | 17100 | 17100 | 15.2 | 11.7 | 7.8 | 2.1 | 70 | 55 | 212507587
DURASTAR | DRHP15A18AJ2AN | DRAEF2417STANM | DR96M4AW0402317S | 17100 | 17100 | 15.2 | 11.7 | 7.8 | 2.1 | 70 | 54 | 212507586
MAINLINE | MLP15AZ30AJ2N | TCFZ3617STANM | ML97MV0603A17DHS | 28400 | 28400 | 15.2 | 11.7 | 7.8 | 2.1 | 70 | 56 | 212507880
SURE | SP15AZ30AJ2N | TCFZ3621STANM | S802V0755A21UHN | 28400 | 28400 | 15.2 | 11.7 | 7.8 | 1.9 | 66 | 51 | 213243113
WEATHERKING | WP15AZ30AJ2N | TCFZ3621STANM | W801W0755A21DZ | 28400 | 28400 | 15.2 | 11.7 | 7.8 | 1.9 | 66 | 51 | 213243107
RHEEM | RP15AZ30AJ2N | RCFZ3621STANM | R802V1005A21DZ | 28400 | 28400 | 15.2 | 11.7 | 7.8 | 1.9 | 66 | 50 | 213243097
RUUD | RP15AZ30AJ2N | RCFZ3621STANM | R802V1005A21DZ | 28400 | 28400 | 15.2 | 11.7 | 7.8 | 1.9 | 66 | 50 | 213243117
SURE | SP15AZ30AJ2N | TCFZ3621STANM | S802V1005A21DZ | 28400 | 28400 | 15.2 | 11.7 | 7.8 | 1.9 | 66 | 50 | 213243116
RHEEM | RP15AZ30AJ2N | RCFZ3621STANM | R802V1005A21UHN | 28400 | 28400 | 15.2 | 11.7 | 7.8 | 1.9 | 66 | 51 | 213243118
RUSSELL | SP15AZ30AJ2N | TCFZ3621STANM | S802V1005A21DZ | 28400 | 28400 | 15.2 | 11.7 | 7.8 | 1.9 | 66 | 50 | 213243115
RUUD | WP15AZ30AJ2N | RCFZ3621STANM | R802V0755A21UHS | 28400 | 28400 | 15.2 | 11.7 | 7.8 | 1.9 | 66 | 51 | 213243114
RUUD | RP15AZ30AJ2N | RCFZ3621STANM | R802V1005A21UHS | 28400 | 28400 | 15.2 | 11.7 | 7.8 | 1.9 | 66 | 51 | 213243108
WEATHERKING | WP15AZ30AJ2N | TCFZ3621STANM | W801W0755A21UH | 28400 | 28400 | 15.2 | 11.7 | 7.8 | 1.9 | 66 | 51 | 213243111
RHEEM | RP15AZ36AJ2N | RF2TZ3624STANS |  | 34200 | 31600 | 15.2 | 11.7 | 7.8 | 2.1 | 72 | 56 | 212381154
RUUD | RP15AZ36AJ2N | RF2TZ3624STANS |  | 34200 | 31600 | 15.2 | 11.7 | 7.8 | 2.1 | 72 | 56 | 212381153
SURE | SP15AZ36AJ2N | RF2TZ3624STANS |  | 34200 | 31600 | 15.2 | 11.7 | 7.8 | 2.1 | 72 | 56 | 212381152
RUSSELL | SP15AZ36AJ2N | RF2TZ3624STANS |  | 34200 | 31600 | 15.2 | 11.7 | 7.8 | 2.1 | 72 | 56 | 212381151
RUUD | RP15AZ30AJ2N | RF2TZ3624STANS |  | 27800 | 27800 | 15.2 | 11.7 | 7.8 | 2 | 67 | 53 | 212381144
RUSSELL | SP15AZ30AJ2N | RF2TZ3624STANS |  | 27800 | 27800 | 15.2 | 11.7 | 7.8 | 2 | 67 | 53 | 212381143
RHEEM | RP15AZ30AJ2N | RF2TZ3624STANS |  | 27800 | 27800 | 15.2 | 11.7 | 7.8 | 2 | 67 | 53 | 212381142
SURE | SP15AZ30AJ2N | RF2TZ3624STANS |  | 27800 | 27800 | 15.2 | 11.7 | 7.8 | 2 | 67 | 53 | 212381141
RUUD | RP15AZ24AJ2N | RF2TZ2421STANS |  | 22800 | 18500 | 15.2 | 11.7 | 7.8 | 2.1 | 74 | 63 | 212381138
RHEEM | RP15AZ24AJ2N | RF2TZ2421STANS |  | 22800 | 18500 | 15.2 | 11.7 | 7.8 | 2.1 | 74 | 63 | 212381135
RUSSELL | SP15AZ24AJ2N | RF2TZ2421STANS |  | 22800 | 18500 | 15.2 | 11.7 | 7.8 | 2.1 | 74 | 63 | 212381132
SURE | SP15AZ24AJ2N | RF2TZ2421STANS |  | 22800 | 18500 | 15.2 | 11.7 | 7.8 | 2.1 | 74 | 63 | 212381133
RUUD | RP15AZ30AJ2N | RCFZ3621STANM | R801V0755A21UHN | 28400 | 28400 | 15.2 | 11.7 | 7.8 | 1.9 | 66 | 51 | 213243109
RUSSELL | SP15AZ30AJ2N | TCFZ3621STANM | S801V0755A21DZ | 28400 | 28400 | 15.2 | 11.7 | 7.8 | 1.9 | 66 | 51 | 213243089
WEATHERKING | WP15AZ30AJ2N | TCFZ3621STANM | W802W1005A21DZ | 28400 | 28400 | 15.2 | 11.7 | 7.8 | 1.9 | 66 | 50 | 213243106
RUUD | WP15AZ30AJ2N | RCFZ3621STANM | U802VA075421Z | 28400 | 28400 | 15.2 | 11.7 | 7.8 | 1.9 | 65 | 50 | 213243105
SURE | SP15AZ30AJ2N | TCFZ3621STANM | S802VA075421Z | 28400 | 28400 | 15.2 | 11.7 | 7.8 | 1.9 | 65 | 50 | 213243090
RHEEM | WP15AZ30AJ2N | RCFZ3621STANM | R801V0755A21DZ | 28400 | 28400 | 15.2 | 11.7 | 7.8 | 1.9 | 66 | 51 | 213243101
RUSSELL | SP15AZ30AJ2N | TCFZ3621STANM | S801V0755A21UHN | 28400 | 28400 | 15.2 | 11.7 | 7.8 | 1.9 | 66 | 51 | 213243098
RHEEM | WP15AZ30AJ2N | RCFZ3621STANM | R802V0755A21UHS | 28400 | 28400 | 15.2 | 11.7 | 7.8 | 1.9 | 66 | 51 | 213243096
RUSSELL | SP15AZ30AJ2N | TCFZ3621STANM | S802VA075421Z | 28400 | 28400 | 15.2 | 11.7 | 7.8 | 1.9 | 65 | 50 | 213243100
RHEEM | WP15AZ30AJ2N | RCFZ3621STANM | R802V0755A21UHN | 28400 | 28400 | 15.2 | 11.7 | 7.8 | 1.9 | 66 | 51 | 213243099
WEATHERKING | WP15AZ30AJ2N | TCFZ3621STANM | W802W1005A21UH | 28400 | 28400 | 15.2 | 11.7 | 7.8 | 1.9 | 66 | 51 | 213243095
RUSSELL | SP15AZ30AJ2N | TCFZ3621STANM | S802V0755A21UHN | 28400 | 28400 | 15.2 | 11.7 | 7.8 | 1.9 | 66 | 51 | 213243093
RHEEM | RP15AZ30AJ2N | RCFZ3621STANM | R802V1005A21UHS | 28400 | 28400 | 15.2 | 11.7 | 7.8 | 1.9 | 66 | 51 | 213243094
RUUD | RP15AZ30AJ2N | RCFZ3621STANM | R802V0755A21DZ | 28400 | 28400 | 15.2 | 11.7 | 7.8 | 1.9 | 66 | 51 | 213243057
RUUD | RP15AZ30AJ2N | RCFZ3621STANM | R802V0755A21UHN | 28400 | 28400 | 15.2 | 11.7 | 7.8 | 1.9 | 66 | 51 | 213243092
RUUD | RP15AZ30AJ2N | RCFZ3621STANM | R801V0755A21DZ | 28400 | 28400 | 15.2 | 11.7 | 7.8 | 1.9 | 66 | 51 | 213243091
RHEEM | WP15AZ30AJ2N | RCFZ3621STANM | R802V1005A21UHN | 28400 | 28400 | 15.2 | 11.7 | 7.8 | 1.9 | 66 | 51 | 213243088
RHEEM | RP15AZ30AJ2N | RCFZ3621STANM | R801V0755A21UHS | 28400 | 28400 | 15.2 | 11.7 | 7.8 | 1.9 | 66 | 51 | 213243087
RUSSELL | SP15AZ30AJ2N | TCFZ3621STANM | S802V0755A21DZ | 28400 | 28400 | 15.2 | 11.7 | 7.8 | 1.9 | 66 | 51 | 213243086
RHEEM | RP15AZ30AJ2N | RCFZ3621STANM | R801V0755A21DZ | 28400 | 28400 | 15.2 | 11.7 | 7.8 | 1.9 | 66 | 51 | 213243085
RUUD | WP15AZ30AJ2N | RCFZ3621STANM | R801V0755A21DZ | 28400 | 28400 | 15.2 | 11.7 | 7.8 | 1.9 | 66 | 51 | 213243074
RHEEM | WP15AZ30AJ2N | RCFZ3621STANM | R801V0755A21UHN | 28400 | 28400 | 15.2 | 11.7 | 7.8 | 1.9 | 66 | 51 | 213243081
SURE | SP15AZ30AJ2N | TCFZ3621STANM | S802V0755A21DZ | 28400 | 28400 | 15.2 | 11.7 | 7.8 | 1.9 | 66 | 51 | 213243084
RUUD | WP15AZ30AJ2N | RCFZ3621STANM | R801V0755A21UHS | 28400 | 28400 | 15.2 | 11.7 | 7.8 | 1.9 | 66 | 51 | 213243065
RUUD | RP15AZ30AJ2N | RCFZ3621STANM | R802V0755A21UHS | 28400 | 28400 | 15.2 | 11.7 | 7.8 | 1.9 | 66 | 51 | 213243083
RUUD | WP15AZ30AJ2N | RCFZ3621STANM | R802V1005A21UHN | 28400 | 28400 | 15.2 | 11.7 | 7.8 | 1.9 | 66 | 51 | 213243082
WEATHERKING | WP15AZ30AJ2N | TCFZ3621STANM | W802W0755A21UH | 28400 | 28400 | 15.2 | 11.7 | 7.8 | 1.9 | 66 | 51 | 213243080
SURE | SP15AZ30AJ2N | TCFZ3621STANM | S801V0755A21DZ | 28400 | 28400 | 15.2 | 11.7 | 7.8 | 1.9 | 66 | 51 | 213243079
RHEEM | RP15AZ30AJ2N | RCFZ3621STANM | R801V0755A21UHN | 28400 | 28400 | 15.2 | 11.7 | 7.8 | 1.9 | 66 | 51 | 213243077
RUUD | WP15AZ30AJ2N | RCFZ3621STANM | R802V0755A21DZ | 28400 | 28400 | 15.2 | 11.7 | 7.8 | 1.9 | 66 | 51 | 213243078
RUUD | WP15AZ30AJ2N | RCFZ3621STANM | R802V1005A21UHS | 28400 | 28400 | 15.2 | 11.7 | 7.8 | 1.9 | 66 | 51 | 213243076
RHEEM | RP15AZ30AJ2N | RCFZ3621STANM | R802V0755A21UHN | 28400 | 28400 | 15.2 | 11.7 | 7.8 | 1.9 | 66 | 51 | 213243075
RHEEM | WP15AZ30AJ2N | RCFZ3621STANM | R801V0755A21UHS | 28400 | 28400 | 15.2 | 11.7 | 7.8 | 1.9 | 66 | 51 | 213243073
RUUD | WP15AZ30AJ2N | RCFZ3621STANM | R801V0755A21UHN | 28400 | 28400 | 15.2 | 11.7 | 7.8 | 1.9 | 66 | 51 | 213243070
RHEEM | WP15AZ30AJ2N | RCFZ3621STANM | R802VA075421Z | 28400 | 28400 | 15.2 | 11.7 | 7.8 | 1.9 | 65 | 50 | 213243072
RUUD | RP15AZ30AJ2N | RCFZ3621STANM | R801V0755A21UHS | 28400 | 28400 | 15.2 | 11.7 | 7.8 | 1.9 | 66 | 51 | 213243071
RHEEM | WP15AZ30AJ2N | RCFZ3621STANM | R802V1005A21DZ | 28400 | 28400 | 15.2 | 11.7 | 7.8 | 1.9 | 66 | 50 | 213243056
RUSSELL | SP15AZ30AJ2N | TCFZ3621STANM | S802V0755A21UHS | 28400 | 28400 | 15.2 | 11.7 | 7.8 | 1.9 | 66 | 51 | 213243069
RHEEM | WP15AZ30AJ2N | RCFZ3621STANM | R802V0755A21DZ | 28400 | 28400 | 15.2 | 11.7 | 7.8 | 1.9 | 66 | 51 | 213243068
RUSSELL | SP15AZ30AJ2N | TCFZ3621STANM | S801V0755A21UHS | 28400 | 28400 | 15.2 | 11.7 | 7.8 | 1.9 | 66 | 51 | 213243066
RHEEM | WP15AZ30AJ2N | RCFZ3621STANM | R802V1005A21UHS | 28400 | 28400 | 15.2 | 11.7 | 7.8 | 1.9 | 66 | 51 | 213243067
SURE | SP15AZ30AJ2N | TCFZ3621STANM | S802V0755A21UHS | 28400 | 28400 | 15.2 | 11.7 | 7.8 | 1.9 | 66 | 51 | 213243064
RUUD | RP15AZ30AJ2N | RCFZ3621STANM | R802V1005A21UHN | 28400 | 28400 | 15.2 | 11.7 | 7.8 | 1.9 | 66 | 51 | 213243062
RHEEM | RP15AZ30AJ2N | RCFZ3621STANM | R802V0755A21DZ | 28400 | 28400 | 15.2 | 11.7 | 7.8 | 1.9 | 66 | 51 | 213243063
RHEEM | RP15AZ30AJ2N | RCFZ3621STANM | R802V0755A21UHS | 28400 | 28400 | 15.2 | 11.7 | 7.8 | 1.9 | 66 | 51 | 213243061
WEATHERKING | WP15AZ30AJ2N | TCFZ3621STANM | W802W0755A21DZ | 28400 | 28400 | 15.2 | 11.7 | 7.8 | 1.9 | 66 | 51 | 213243059
MAINLINE | MPP15AZ36AJ2N | RF2TZ3624STANS |  | 34200 | 31600 | 15.2 | 11.7 | 7.8 | 2.1 | 72 | 56 | 212506443
MAINLINE | MPP15AZ30AJ2N | RF2TZ3624STANS |  | 27800 | 27800 | 15.2 | 11.7 | 7.8 | 2 | 67 | 53 | 212506442
FUJITSU | WP15AZ36AJ2N | FHFSTT3624S*ZTNA |  | 34200 | 31600 | 15.2 | 11.7 | 7.8 | 2.1 | 72 | 56 | 212506263
FUJITSU | WP15AZ24AJ2N | FHFSTT2421S*ZTNA |  | 22800 | 18500 | 15.2 | 11.7 | 7.8 | 2.1 | 74 | 63 | 212506261
FUJITSU | WP15AZ30AJ2N | FHFSTT3624S*ZTNA |  | 27800 | 27800 | 15.2 | 11.7 | 7.8 | 2 | 67 | 53 | 212506262
MAINLINE | MLP15AZ36AJ2N | RF2TZ3624STANS |  | 34200 | 31600 | 15.2 | 11.7 | 7.8 | 2.1 | 72 | 56 | 212506438
MAINLINE | MLP15AZ30AJ2N | RF2TZ3624STANS |  | 27800 | 27800 | 15.2 | 11.7 | 7.8 | 2 | 67 | 53 | 212506437
RUUD | RP15AZ18AJ2N | RCFZ2417STANM | U98MV0703A17UPS | 17100 | 17100 | 15.2 | 11.7 | 7.8 | 2 | 68 | 53 | 212387294
RHEEM | RP15AZ18AJ2N | RCFZ2417STANM | R98MV0603A17UPS | 17100 | 17100 | 15.2 | 11.7 | 7.8 | 2 | 66 | 51 | 212387292
SURE | SP15AZ18AJ2N | TCFZ2417STANM | S962V0403A17M4S | 17100 | 17100 | 15.2 | 11.7 | 7.8 | 2.1 | 70 | 54 | 212387248
RUSSELL | SP15AZ18AJ2N | TCFZ2417STANM | S962V0403A17M4S | 17100 | 17100 | 15.2 | 11.7 | 7.8 | 2.1 | 70 | 54 | 212387246
RHEEM | RP15AZ18AJ2N | RCFZ2417STANM | R962V0603A17M4S | 17100 | 17100 | 15.2 | 11.7 | 7.8 | 2.1 | 70 | 55 | 212387245
RUUD | RP15AZ18AJ2N | RCFZ2417STANM | R962V0603A17M4S | 17100 | 17100 | 15.2 | 11.7 | 7.8 | 2.1 | 70 | 55 | 212387244
SURE | SP15AZ18AJ2N | TCFZ2417STANM | S962V0603A17M4S | 17100 | 17100 | 15.2 | 11.7 | 7.8 | 2.1 | 70 | 55 | 212387243
RUUD | RP15AZ18AJ2N | RCFZ2417STANM | R962V0403A17M4S | 17100 | 17100 | 15.2 | 11.7 | 7.8 | 2.1 | 70 | 54 | 212387237
RUSSELL | SP15AZ18AJ2N | TCFZ2417STANM | S962V0603A17M4S | 17100 | 17100 | 15.2 | 11.7 | 7.8 | 2.1 | 70 | 55 | 212387235
RHEEM | RP15AZ18AJ2N | RCFZ2417STANM | R962V0403A17M4S | 17100 | 17100 | 15.2 | 11.7 | 7.8 | 2.1 | 70 | 54 | 212387239
RHEEM | WP15AZ30AJ2N | RF2TZ3624STANS |  | 27800 | 27800 | 15.2 | 11.7 | 7.8 | 2 | 67 | 53 | 212403980
WEATHERKING | WP15AZ30AJ2N | RF2TZ3624STANS |  | 27800 | 27800 | 15.2 | 11.7 | 7.8 | 2 | 67 | 53 | 212403978
WEATHERKING | WP15AZ24AJ2N | RF2TZ2421STANS |  | 22800 | 18500 | 15.2 | 11.7 | 7.8 | 2.1 | 74 | 63 | 212403976
RHEEM | WP15AZ24AJ2N | RF2TZ2421STANS |  | 22800 | 18500 | 15.2 | 11.7 | 7.8 | 2.1 | 74 | 63 | 212403974
RUUD | WP15AZ24AJ2N | RF2TZ2421STANS |  | 22800 | 18500 | 15.2 | 11.7 | 7.8 | 2.1 | 74 | 63 | 212403972
RHEEM | RP15AZ30AJ2N | RCFZ3617STANM | R97MV0603A17DHS | 28400 | 28400 | 15.2 | 11.7 | 7.8 | 2.1 | 70 | 56 | 212387360
RUSSELL | SP15AZ30AJ2N | TCFZ3617STANM | S97MV0603A17DHS | 28400 | 28400 | 15.2 | 11.7 | 7.8 | 2.1 | 70 | 56 | 212387349
RUUD | RP15AZ30AJ2N | RCFZ3617STANM | U97MV0603A17DHS | 28400 | 28400 | 15.2 | 11.7 | 7.8 | 2.1 | 70 | 56 | 212387354
SURE | SP15AZ30AJ2N | TCFZ3617STANM | S97MV0603A17DHS | 28400 | 28400 | 15.2 | 11.7 | 7.8 | 2.1 | 70 | 56 | 212387350
RUUD | RP15AZ18AJ2N | RCFZ2417STANM | U97MV0703A17DHS | 17100 | 17100 | 15.2 | 11.7 | 7.8 | 2 | 68 | 53 | 212387317
RUSSELL | SP15AZ18AJ2N | TCFZ2417STANM | S97MV0703A17DHS | 17100 | 17100 | 15.2 | 11.7 | 7.8 | 2 | 68 | 53 | 212387316
RUSSELL | SP15AZ18AJ2N | TCFZ2417STANM | S98MV0603A17UPS | 17100 | 17100 | 15.2 | 11.7 | 7.8 | 2 | 66 | 51 | 212387319
SURE | SP15AZ18AJ2N | TCFZ2417STANM | S97MV0703A17DHS | 17100 | 17100 | 15.2 | 11.7 | 7.8 | 2 | 68 | 53 | 212387314
RUUD | RP15AZ18AJ2N | RCFZ2417STANM | U97MV0603A17DHS | 17100 | 17100 | 15.2 | 11.7 | 7.8 | 2 | 68 | 53 | 212387310
RUUD | RP15AZ18AJ2N | RCFZ2417STANM | U98MV0603A17UPS | 17100 | 17100 | 15.2 | 11.7 | 7.8 | 2 | 66 | 51 | 212387309
RUSSELL | SP15AZ18AJ2N | TCFZ2417STANM | S97MV0603A17DHS | 17100 | 17100 | 15.2 | 11.7 | 7.8 | 2 | 68 | 53 | 212387297
RHEEM | RP15AZ18AJ2N | RCFZ2417STANM | R97MV0703A17DHS | 17100 | 17100 | 15.2 | 11.7 | 7.8 | 2 | 68 | 53 | 212387303
SURE | SP15AZ18AJ2N | TCFZ2417STANM | S98MV0603A17UPS | 17100 | 17100 | 15.2 | 11.7 | 7.8 | 2 | 66 | 51 | 212387302
RHEEM | RP15AZ18AJ2N | RCFZ2417STANM | R97MV0603A17DHS | 17100 | 17100 | 15.2 | 11.7 | 7.8 | 2 | 68 | 53 | 212387307
SURE | SP15AZ18AJ2N | TCFZ2417STANM | S97MV0603A17DHS | 17100 | 17100 | 15.2 | 11.7 | 7.8 | 2 | 68 | 53 | 212387301
RUSSELL | SP15AZ18AJ2N | TCFZ2417STANM | S98MV0703A17UPS | 17100 | 17100 | 15.2 | 11.7 | 7.8 | 2 | 68 | 53 | 212387290
SURE | SP15AZ18AJ2N | TCFZ2417STANM | S98MV0703A17UPS | 17100 | 17100 | 15.2 | 11.7 | 7.8 | 2 | 68 | 53 | 212387296
RHEEM | RP15AZ18AJ2N | RCFZ2417STANM | R98MV0703A17UPS | 17100 | 17100 | 15.2 | 11.7 | 7.8 | 2 | 68 | 53 | 212387289
SURE | SP15AZ24AJ2N | TCFZ2421MTANM | S951V0603A17UHU | 22800 | 22800 | 16 | 11.7 | 7.8 | 2.1 | 66 | 52 | 213372294
RUSSELL | SP15AZ24AJ2N | TCFZ2421MTANM | S951V0603A17UHU | 22800 | 22800 | 16 | 11.7 | 7.8 | 2.1 | 66 | 52 | 213372293
RUUD | WP15AZ24AJ2N | RCFZ2417MTANM | R951V0403A17UHU | 22800 | 22800 | 16 | 11.7 | 7.8 | 2 | 67 | 53 | 213372292
RHEEM | RP15AZ24AJ2N | RCFZ2417MTANM | R951V0403A17UHU | 22800 | 22800 | 16 | 11.7 | 7.8 | 2 | 67 | 53 | 213372291
RUUD | WP15AZ24AJ2N | RCFZ2421MTANM | R951V0403A17UHU | 22800 | 22800 | 16 | 11.7 | 7.8 | 2.1 | 66 | 52 | 213372290
RHEEM | RP15AZ24AJ2N | RCFZ2417MTANM | R951V0603A17UHU | 22800 | 22800 | 16 | 11.7 | 7.8 | 2 | 67 | 53 | 213372289
RUUD | RP15AZ24AJ2N | RCFZ2421MTANM | R951V0403A17UHU | 22800 | 22800 | 16 | 11.7 | 7.8 | 2.1 | 66 | 52 | 213372288
RHEEM | WP15AZ24AJ2N | RCFZ2417MTANM | R951V0603A17UHU | 22800 | 22800 | 16 | 11.7 | 7.8 | 2 | 67 | 53 | 213372287
RHEEM | RP15AZ24AJ2N | RCFZ2421MTANM | R951V0403A17UHU | 22800 | 22800 | 16 | 11.7 | 7.8 | 2.1 | 66 | 52 | 213372286
WEATHERKING | WP15AZ24AJ2N | TCFZ2417MTANM | W951W0603A17UHU | 22800 | 22800 | 16 | 11.7 | 7.8 | 2 | 67 | 53 | 213372285
RUSSELL | SP15AZ24AJ2N | TCFZ2417MTANM | S951V0603A17UHU | 22800 | 22800 | 16 | 11.7 | 7.8 | 2 | 67 | 53 | 213372284
SURE | SP15AZ24AJ2N | TCFZ2417MTANM | S951V0603A17UHU | 22800 | 22800 | 16 | 11.7 | 7.8 | 2 | 67 | 53 | 213372283
RHEEM | RP15AZ24AJ2N | RCFZ2421MTANM | R951V0603A17UHU | 22800 | 22800 | 16 | 11.7 | 7.8 | 2.1 | 66 | 52 | 213372282
RHEEM | WP15AZ24AJ2N | RCFZ2421MTANM | R951V0403A17UHU | 22800 | 22800 | 16 | 11.7 | 7.8 | 2.1 | 66 | 52 | 213372281
RUSSELL | SP15AZ24AJ2N | TCFZ2421MTANM | S951V0403A17UHU | 22800 | 22800 | 16 | 11.7 | 7.8 | 2.1 | 66 | 52 | 213372280
RUUD | WP15AZ24AJ2N | RCFZ2421MTANM | R951V0603A17UHU | 22800 | 22800 | 16 | 11.7 | 7.8 | 2.1 | 66 | 52 | 213372279
SURE | SP15AZ24AJ2N | TCFZ2421MTANM | S951V0403A17UHU | 22800 | 22800 | 16 | 11.7 | 7.8 | 2.1 | 66 | 52 | 213372278
RUUD | RP15AZ24AJ2N | RCFZ2417MTANM | R951V0403A17UHU | 22800 | 22800 | 16 | 11.7 | 7.8 | 2 | 67 | 53 | 213372277
WEATHERKING | WP15AZ24AJ2N | TCFZ2417MTANM | W951W0403A17UHU | 22800 | 22800 | 16 | 11.7 | 7.8 | 2 | 67 | 53 | 213372276
WEATHERKING | WP15AZ24AJ2N | TCFZ2421MTANM | W951W0403A17UHU | 22800 | 22800 | 16 | 11.7 | 7.8 | 2.1 | 66 | 52 | 213372275
SURE | SP15AZ24AJ2N | TCFZ2417MTANM | S951V0403A17UHU | 22800 | 22800 | 16 | 11.7 | 7.8 | 2 | 67 | 53 | 213372302
RUSSELL | SP15AZ24AJ2N | TCFZ2417MTANM | S951V0403A17UHU | 22800 | 22800 | 16 | 11.7 | 7.8 | 2 | 67 | 53 | 213372301
RHEEM | WP15AZ24AJ2N | RCFZ2417MTANM | R951V0403A17UHU | 22800 | 22800 | 16 | 11.7 | 7.8 | 2 | 67 | 53 | 213372300
RHEEM | WP15AZ24AJ2N | RCFZ2421MTANM | R951V0603A17UHU | 22800 | 22800 | 16 | 11.7 | 7.8 | 2.1 | 66 | 52 | 213372299
WEATHERKING | WP15AZ24AJ2N | TCFZ2421MTANM | W951W0603A17UHU | 22800 | 22800 | 16 | 11.7 | 7.8 | 2.1 | 66 | 52 | 213372298
RUUD | RP15AZ24AJ2N | RCFZ2417MTANM | R951V0603A17UHU | 22800 | 22800 | 16 | 11.7 | 7.8 | 2 | 67 | 53 | 213372297
RUUD | RP15AZ24AJ2N | RCFZ2421MTANM | R951V0603A17UHU | 22800 | 22800 | 16 | 11.7 | 7.8 | 2.1 | 66 | 52 | 213372296
RUUD | WP15AZ24AJ2N | RCFZ2417MTANM | R951V0603A17UHU | 22800 | 22800 | 16 | 11.7 | 7.8 | 2 | 67 | 53 | 213372295
MAINLINE | MLP15AZ24AJ2N | RF2TZ2421STANS |  | 22800 | 18500 | 15.2 | 11.7 | 7.8 | 2.1 | 74 | 63 | 212506436
THERMAL ZONE | TZP15AZ36AJ2N | RF2TZ3624STANS |  | 34200 | 31600 | 15.2 | 11.7 | 7.8 | 2.1 | 72 | 56 | 212506609
THERMAL ZONE | TZP15AZ30AJ2N | RF2TZ3624STANS |  | 27800 | 27800 | 15.2 | 11.7 | 7.8 | 2 | 67 | 53 | 212506608
THERMAL ZONE | TZP15AZ24AJ2N | RF2TZ2421STANS |  | 22800 | 18500 | 15.2 | 11.7 | 7.8 | 2.1 | 74 | 63 | 212506607
THERMAL ZONE | TZPLAD1536AJN | RF2TZ3624STANS |  | 34200 | 31600 | 15.2 | 11.7 | 7.8 | 2.1 | 72 | 56 | 212506604
THERMAL ZONE | TZPLAD1530AJN | RF2TZ3624STANS |  | 27800 | 27800 | 15.2 | 11.7 | 7.8 | 2 | 67 | 53 | 212506603
THERMAL ZONE | TZPLAD1524AJN | RF2TZ2421STANS |  | 22800 | 18500 | 15.2 | 11.7 | 7.8 | 2.1 | 74 | 63 | 212506602
FUJITSU | FOP1524TJAZNA | FHFSTT2421S*ZTNA |  | 22800 | 18500 | 15.2 | 11.7 | 7.8 | 2.1 | 74 | 63 | 212506256
FUJITSU | FOP1530TJAZNA | FHFSTT3624S*ZTNA |  | 27800 | 27800 | 15.2 | 11.7 | 7.8 | 2 | 67 | 53 | 212506257
FUJITSU | FOP1536TJAZNA | FHFSTT3624S*ZTNA |  | 34200 | 31600 | 15.2 | 11.7 | 7.8 | 2.1 | 72 | 56 | 212506258
WEATHERKING | WP15AZ36AJ2N | RF2TZ3624STANS |  | 34200 | 31600 | 15.2 | 11.7 | 7.8 | 2.1 | 72 | 56 | 212403988
RHEEM | WP15AZ36AJ2N | RF2TZ3624STANS |  | 34200 | 31600 | 15.2 | 11.7 | 7.8 | 2.1 | 72 | 56 | 212403986
RUUD | WP15AZ36AJ2N | RF2TZ3624STANS |  | 34200 | 31600 | 15.2 | 11.7 | 7.8 | 2.1 | 72 | 56 | 212403984
RUUD | WP15AZ30AJ2N | RF2TZ3624STANS |  | 27800 | 27800 | 15.2 | 11.7 | 7.8 | 2 | 67 | 53 | 212403982
FUJITSU | FOP1518TJAZNA | FCCN2417SZTA | FF80TV305014UH**A | 17100 | 17100 | 15.2 | 11.7 | 7.8 | 2.1 | 70 | 54 | 212507595
MAINLINE | MLP15AZ18AJ2N | TCFZ2417STANM | ML962V0403A17M4S | 17100 | 17100 | 15.2 | 11.7 | 7.8 | 2.1 | 70 | 54 | 212507841
MAINLINE | MLP15AZ18AJ2N | TCFZ2417STANM | ML962V0603A17M4S | 17100 | 17100 | 15.2 | 11.7 | 7.8 | 2.1 | 70 | 55 | 212507840
MAINLINE | MLP15AZ18AJ2N | TCFZ2417STANM | ML97MV0603A17DHS | 17100 | 17100 | 15.2 | 11.7 | 7.8 | 2 | 68 | 53 | 212507865
MAINLINE | MLP15AZ18AJ2N | TCFZ2417STANM | ML97MV0703A17DHS | 17100 | 17100 | 15.2 | 11.7 | 7.8 | 2 | 68 | 53 | 212507868
MAINLINE | MLP15AZ18AJ2N | TCFZ2417STANM | ML98MV0603A17UPS | 17100 | 17100 | 15.2 | 11.7 | 7.8 | 2 | 66 | 51 | 212507866
MAINLINE | MLP15AZ18AJ2N | TCFZ2417STANM | ML98MV0703A17UPS | 17100 | 17100 | 15.2 | 11.7 | 7.8 | 2 | 68 | 53 | 212507864
FRIEDRICH | FWP15AZ30AJ2N | FRH2VZ3621MTANN |  | 28400 | 28400 | 16 | 11.7 | 7.8 | 2 | 66 | 50 | 213382081
FRIEDRICH | FRP15AZ30AJ2N | FRH2VZ3621STANN |  | 28400 | 28400 | 15.2 | 11.7 | 7.8 | 2 | 65 | 50 | 213382078
FRIEDRICH | FRP15AZ30AJ2N | FRH2VZ3621MTANN |  | 28400 | 28400 | 16 | 11.7 | 7.8 | 2 | 66 | 50 | 213382077
FRIEDRICH | FWP15AZ30AJ2N | FRH2VZ3621STANN |  | 28400 | 28400 | 15.2 | 11.7 | 7.8 | 2 | 65 | 50 | 213382074
RHEEM | RP14AZ18AJ1N | RCFZ2417STANM | R802VA075317M | 17100 | 17100 | 15.2 | 11.7 | 8.1 |  | 69 |  | 212922121
FUJITSU | WP15AZ18AJ2N | FCCN2417SZTA | FF96TV306017M4S*A | 17100 | 17100 | 15.2 | 11.7 | 7.8 | 2.1 | 70 | 55 | 212507754
FUJITSU | WP15AZ18AJ2N | FCCN2417SZTA | FF96TV304017M4S*A | 17100 | 17100 | 15.2 | 11.7 | 7.8 | 2.1 | 70 | 54 | 212507753
FUJITSU | WP15AZ18AJ2N | FCCN2417SZTA | FF95SV304017M4S*A | 17100 | 17100 | 15.2 | 11.7 | 7.8 | 2.1 | 70 | 54 | 212507737
FUJITSU | WP15AZ18AJ2N | FCCN2417SZTA | FF92SV304017M4S*A | 17100 | 17100 | 15.2 | 11.7 | 7.8 | 2.1 | 70 | 54 | 212507735
DURASTAR | DRHP15A18AJ2AN | DRAEF2417STANM | DR80UHAW0502314 | 17100 | 17100 | 15.2 | 11.7 | 7.8 | 2.1 | 70 | 54 | 212507554
MAINLINE | MLP15AZ18AJ2N | TCFZ2417STANM | ML921V0603A17M4S | 17100 | 17100 | 15.2 | 11.7 | 7.8 | 2.1 | 70 | 55 | 212507816
FUJITSU | FOP1518TJAZNA | FCCN2417SZTA | FF97MV306017DHS*A | 17100 | 17100 | 15.2 | 11.7 | 7.8 | 2 | 68 | 53 | 212507691
FUJITSU | FOP1518TJAZNA | FCCN2417SZTA | FF97MV307017DHS*A | 17100 | 17100 | 15.2 | 11.7 | 7.8 | 2 | 68 | 53 | 212507690
RUUD | WP15AZ18AJ2N | RCFZ2417STANM | R801V0503A14UH | 17100 | 17100 | 15.2 | 11.7 | 7.8 | 2.1 | 70 | 54 | 212404378
RHEEM | WP15AZ18AJ2N | RCFZ2417STANM | R801V0503A14UH | 17100 | 17100 | 15.2 | 11.7 | 7.8 | 2.1 | 70 | 54 | 212404373
RHEEM | WP15AZ18AJ2N | RCFZ2417STANM | R802VA075317Z | 17100 | 17100 | 15.2 | 11.7 | 7.8 | 2 | 67 | 51 | 212404376
RUSSELL | SP15AZ30AJ2N | TCFZ3621STANM | S98MV0703A17UPS | 28400 | 28400 | 15.2 | 11.7 | 7.8 | 1.9 | 66 | 51 | 213228985
RHEEM | RP15AZ30AJ2N | RCFZ3621STANM | R98MV0703A17UPS | 28400 | 28400 | 15.2 | 11.7 | 7.8 | 1.9 | 66 | 51 | 213228994
SURE | SP15AZ30AJ2N | TCFZ3621STANM | S98MV0703A17UPS | 28400 | 28400 | 15.2 | 11.7 | 7.8 | 1.9 | 66 | 51 | 213228988
RUUD | RP15AZ30AJ2N | RCFZ3621STANM | U98MV0703A17UPS | 28400 | 28400 | 15.2 | 11.7 | 7.8 | 1.9 | 66 | 51 | 213228991
WEATHERKING | WP15AZ18AJ2N | TCFZ2417STANM | W802W0503A14UH | 17100 | 17100 | 15.2 | 11.7 | 7.8 | 2.1 | 70 | 54 | 212404364
RUUD | WP15AZ18AJ2N | RCFZ2417STANM | R802V0503A14UH | 17100 | 17100 | 15.2 | 11.7 | 7.8 | 2.1 | 70 | 54 | 212404365
RUUD | WP15AZ18AJ2N | RCFZ2417STANM | U802VA075317Z | 17100 | 17100 | 15.2 | 11.7 | 7.8 | 2 | 67 | 51 | 212404369
RHEEM | WP15AZ18AJ2N | RCFZ2417STANM | R802V0503A14UH | 17100 | 17100 | 15.2 | 11.7 | 7.8 | 2.1 | 70 | 54 | 212404375
DURASTAR | DRHP15A18AJ2AN | DRAEF2417STANM | DR95M4AW0401317S | 17100 | 17100 | 15.2 | 11.7 | 7.8 | 2.1 | 70 | 54 | 212507578
DURASTAR | DRHP15A18AJ2AN | DRAEF2417STANM | DR95M4AW0601317S | 17100 | 17100 | 15.2 | 11.7 | 7.8 | 2.1 | 70 | 55 | 212507576
DURASTAR | DRHP15A18AJ2AN | DRAEF2417STANM | DR95UHAW0401317 | 17100 | 17100 | 15.2 | 11.7 | 7.8 | 2.1 | 71 | 56 | 212507577
FUJITSU | WP15AZ18AJ2N | FCCN2417SZTA | FF80TV305014UH**A | 17100 | 17100 | 15.2 | 11.7 | 7.8 | 2.1 | 70 | 54 | 212507702
FUJITSU | WP15AZ18AJ2N | FCCN2417SZTA | FF95SV306017M4S*A | 17100 | 17100 | 15.2 | 11.7 | 7.8 | 2.1 | 70 | 55 | 212507733
RUUD | RP15AZ18AJ2N | RCFZ2417STANM | U802VA075317Z | 17100 | 17100 | 15.2 | 11.7 | 7.8 | 2 | 67 | 51 | 212386998
RHEEM | RP15AZ18AJ2N | RCFZ2417STANM | R802VA075317Z | 17100 | 17100 | 15.2 | 11.7 | 7.8 | 2 | 67 | 51 | 212386997
RUSSELL | SP15AZ18AJ2N | TCFZ2417STANM | S802VA075317Z | 17100 | 17100 | 15.2 | 11.7 | 7.8 | 2 | 67 | 51 | 212386994
RHEEM | RP15AZ18AJ2N | RCFZ2417STANM | R801V0503A14UH | 17100 | 17100 | 15.2 | 11.7 | 7.8 | 2.1 | 70 | 54 | 212386993
SURE | SP15AZ18AJ2N | TCFZ2417STANM | S802VA075317Z | 17100 | 17100 | 15.2 | 11.7 | 7.8 | 2 | 67 | 51 | 212386992
RUUD | RP15AZ18AJ2N | RCFZ2417STANM | R801V0503A14UH | 17100 | 17100 | 15.2 | 11.7 | 7.8 | 2.1 | 70 | 54 | 212386990
RUSSELL | SP15AZ18AJ2N | TCFZ2417STANM | S802V0503A14UH | 17100 | 17100 | 15.2 | 11.7 | 7.8 | 2.1 | 70 | 54 | 212386987
RUUD | RP15AZ18AJ2N | RCFZ2417STANM | R802V0503A14UH | 17100 | 17100 | 15.2 | 11.7 | 7.8 | 2.1 | 70 | 54 | 212386986
RUSSELL | SP15AZ18AJ2N | TCFZ2417STANM | S801V0503A14UH | 17100 | 17100 | 15.2 | 11.7 | 7.8 | 2.1 | 70 | 54 | 212386985
SURE | SP15AZ18AJ2N | TCFZ2417STANM | S801V0503A14UH | 17100 | 17100 | 15.2 | 11.7 | 7.8 | 2.1 | 70 | 54 | 212386984
RHEEM | RP15AZ18AJ2N | RCFZ2417STANM | R802V0503A14UH | 17100 | 17100 | 15.2 | 11.7 | 7.8 | 2.1 | 70 | 54 | 212386983
SURE | SP15AZ18AJ2N | TCFZ2417STANM | S802V0503A14UH | 17100 | 17100 | 15.2 | 11.7 | 7.8 | 2.1 | 70 | 54 | 212386982
MAINLINE | MLP15AZ18AJ2N | TCFZ2417STANM | ML951V0403A17M4S | 17100 | 17100 | 15.2 | 11.7 | 7.8 | 2.1 | 70 | 54 | 212507812
MAINLINE | MLP15AZ18AJ2N | TCFZ2417STANM | ML921V0403A17M4S | 17100 | 17100 | 15.2 | 11.7 | 7.8 | 2.1 | 70 | 54 | 212507811
MAINLINE | MPP15AZ18AJ2N | TCFZ2417STANM | MP802W0503A14UH | 17100 | 17100 | 15.2 | 11.7 | 7.8 | 2.1 | 70 | 54 | 212507888
RHEEM | RP15AZ36AJ2N | RH2TZ3617STANN |  | 34200 | 34200 | 15.2 | 11.7 | 7.8 | 2 | 71 | 51 | 211291741
SURE | SP15AZ36AJ2N | SH2CZ3617STANN |  | 34200 | 34200 | 15.2 | 11.7 | 7.8 | 2 | 71 | 51 | 211291742
RUSSELL | SP15AZ36AJ2N | SH2CZ3617STANN |  | 34200 | 34200 | 15.2 | 11.7 | 7.8 | 2.3 | 71 | 57 | 211291744
RUUD | RP15AZ36AJ2N | RH2TZ3617STANN |  | 34200 | 34200 | 15.2 | 11.7 | 7.8 | 2.3 | 71 | 57 | 211291743
RHEEM | RP15AZ24AJ2N | RH2TZ2417STANN |  | 22800 | 22600 | 15.2 | 11.7 | 7.8 | 2.2 | 69 | 52 | 211291748
SURE | SP15AZ24AJ2N | SH2CZ2417STANN |  | 22800 | 22600 | 15.2 | 11.7 | 7.8 | 2.2 | 69 | 52 | 211291749
RUUD | RP15AZ24AJ2N | RH2TZ2417STANN |  | 22800 | 22600 | 15.2 | 11.7 | 7.8 | 2.3 | 69 | 54 | 211291752
RUSSELL | SP15AZ24AJ2N | SH2CZ2417STANN |  | 22800 | 22600 | 15.2 | 11.7 | 7.8 | 2.3 | 69 | 54 | 211291753
FUJITSU | FOP1536TJAZNA | FHRNTT3617S*ZTNA |  | 34200 | 34200 | 15.2 | 11.7 | 7.8 | 2 | 71 | 51 | 211306300
FUJITSU | FOP1524TJAZNA | FHRNTT2417S*ZTNA |  | 22800 | 22600 | 15.2 | 11.7 | 7.8 | 2.2 | 69 | 52 | 211306301
MAINLINE | MLP15AZ24AJ2N | MLH2CZ2417STANN |  | 22800 | 22600 | 15.2 | 11.7 | 7.8 | 2.2 | 69 | 52 | 211306303
MAINLINE | MLP15AZ36AJ2N | MLH2CZ3617STANN |  | 34200 | 34200 | 15.2 | 11.7 | 7.8 | 2 | 71 | 51 | 211306304
WEATHERKING | WP15AZ18AJ2N | TCFZ2417STANM | W801W0504A17UH | 17100 | 17100 | 15.2 | 11.7 | 7.8 | 2.1 | 70 | 54 | 212941506
RHEEM | RP15AZ18AJ2N | RCFZ2417STANM | R801V0704A17UHU | 17100 | 17100 | 15.2 | 11.7 | 7.8 | 2.1 | 70 | 54 | 212941508
RUUD | RP15AZ18AJ2N | RCFZ2417STANM | R801V0704A17UHU | 17100 | 17100 | 15.2 | 11.7 | 7.8 | 2.1 | 70 | 54 | 212941509
RUUD | WP15AZ18AJ2N | RCFZ2417STANM | U802VA075317M | 17100 | 17100 | 16 | 11.7 | 7.8 | 2.1 | 67 | 52 | 212941511
RHEEM | WP15AZ18AJ2N | RCFZ2417STANM | R802V0504A17UHN | 17100 | 17100 | 15.2 | 11.7 | 7.8 | 2.1 | 70 | 54 | 212941512
SURE | SP15AZ18AJ2N | TCFZ2417STANM | S801V0704A17UHU | 17100 | 17100 | 15.2 | 11.7 | 7.8 | 2.1 | 70 | 54 | 212941513
RUUD | WP15AZ18AJ2N | RCFZ2417STANM | R801V0504A17UHU | 17100 | 17100 | 15.2 | 11.7 | 7.8 | 2.1 | 70 | 54 | 212941514
RUUD | WP15AZ18AJ2N | RCFZ2417STANM | R802V0754A17DZ | 17100 | 17100 | 15.2 | 11.7 | 7.8 | 2.1 | 70 | 54 | 212941515
RUSSELL | SP15AZ18AJ2N | TCFZ2417STANM | S801V0504A17UHU | 17100 | 17100 | 15.2 | 11.7 | 7.8 | 2.1 | 70 | 54 | 212941517
RUSSELL | SP15AZ18AJ2N | TCFZ2417STANM | S801V0754A17DZ | 17100 | 17100 | 15.2 | 11.7 | 7.8 | 2.1 | 70 | 54 | 212941518
SURE | SP15AZ18AJ2N | TCFZ2417STANM | S801V0754A17DZ | 17100 | 17100 | 15.2 | 11.7 | 7.8 | 2.1 | 70 | 54 | 212941519
RUUD | WP15AZ18AJ2N | RCFZ2417STANM | R801V1004A17UHS | 17100 | 17100 | 15.2 | 11.7 | 7.8 | 2.1 | 70 | 54 | 212941520
RUSSELL | SP15AZ18AJ2N | TCFZ2417STANM | S801V1004A17UHN | 17100 | 17100 | 15.2 | 11.7 | 7.8 | 2.1 | 70 | 54 | 212941522
RUUD | RP15AZ18AJ2N | RCFZ2417STANM | R801V1004A17UHN | 17100 | 17100 | 15.2 | 11.7 | 7.8 | 2.1 | 70 | 54 | 212941524
WEATHERKING | WP15AZ18AJ2N | TCFZ2417STANM | W802VA075317M | 17100 | 17100 | 16 | 11.7 | 7.8 | 2.1 | 67 | 52 | 212941525
RHEEM | RP15AZ18AJ2N | RCFZ2417STANM | R802VA075317M | 17100 | 17100 | 16 | 11.7 | 7.8 | 2.1 | 67 | 52 | 212941526
RUSSELL | SP15AZ18AJ2N | TCFZ2417STANM | S801V1004A17UHS | 17100 | 17100 | 15.2 | 11.7 | 7.8 | 2.1 | 70 | 54 | 212941527
RHEEM | WP15AZ18AJ2N | RCFZ2417STANM | R801V1004A17UHS | 17100 | 17100 | 15.2 | 11.7 | 7.8 | 2.1 | 70 | 54 | 212941533
SURE | SP15AZ18AJ2N | TCFZ2417STANM | S801V0504A17UHU | 17100 | 17100 | 15.2 | 11.7 | 7.8 | 2.1 | 70 | 54 | 212941535
RUSSELL | SP15AZ18AJ2N | TCFZ2417STANM | S802VA075317M | 17100 | 17100 | 16 | 11.7 | 7.8 | 2.1 | 67 | 52 | 212941536
RHEEM | WP15AZ18AJ2N | RCFZ2417STANM | R801V0754A17DZ | 17100 | 17100 | 15.2 | 11.7 | 7.8 | 2.1 | 70 | 54 | 212941534
SURE | SP15AZ18AJ2N | TCFZ2417STANM | S802VA075317M | 17100 | 17100 | 16 | 11.7 | 7.8 | 2.1 | 67 | 52 | 212941537
WEATHERKING | WP15AZ18AJ2N | TCFZ2417STANM | W802W0504A17UH | 17100 | 17100 | 15.2 | 11.7 | 7.8 | 2.1 | 70 | 54 | 212941539
RHEEM | RP15AZ18AJ2N | RCFZ2417STANM | R802V0754A17DZ | 17100 | 17100 | 15.2 | 11.7 | 7.8 | 2.1 | 70 | 54 | 212941538
RUSSELL | SP15AZ18AJ2N | TCFZ2417STANM | S801V0704A17UHU | 17100 | 17100 | 15.2 | 11.7 | 7.8 | 2.1 | 70 | 54 | 212941540
RUUD | RP15AZ18AJ2N | RCFZ2417STANM | R801V1004A17UHS | 17100 | 17100 | 15.2 | 11.7 | 7.8 | 2.1 | 70 | 54 | 212941542
RHEEM | WP15AZ18AJ2N | RCFZ2417STANM | R801V1004A17UHN | 17100 | 17100 | 15.2 | 11.7 | 7.8 | 2.1 | 70 | 54 | 212941541
RHEEM | RP15AZ18AJ2N | RCFZ2417STANM | R802V0504A17UHN | 17100 | 17100 | 15.2 | 11.7 | 7.8 | 2.1 | 70 | 54 | 212941543
RHEEM | RP15AZ18AJ2N | RCFZ2417STANM | R801V1004A17UHS | 17100 | 17100 | 15.2 | 11.7 | 7.8 | 2.1 | 70 | 54 | 212941544
RHEEM | WP15AZ18AJ2N | RCFZ2417STANM | R802VA075317M | 17100 | 17100 | 16 | 11.7 | 7.8 | 2.1 | 67 | 52 | 212941546
RUUD | RP15AZ18AJ2N | RCFZ2417STANM | R802V0504A17UHN | 17100 | 17100 | 15.2 | 11.7 | 7.8 | 2.1 | 70 | 54 | 212941547
RUUD | RP15AZ18AJ2N | RCFZ2417STANM | R951V0703A17M4S | 17100 | 17100 | 15.2 | 11.7 | 7.8 | 2.1 | 70 | 55 | 212941549
WEATHERKING | WP15AZ18AJ2N | TCFZ2417STANM | W951W0703A17M4S | 17100 | 17100 | 15.2 | 11.7 | 7.8 | 2.1 | 70 | 55 | 212941550
RUUD | WP15AZ18AJ2N | RCFZ2417STANM | R802V0504A17UHN | 17100 | 17100 | 15.2 | 11.7 | 7.8 | 2.1 | 70 | 54 | 212941551
RHEEM | RP15AZ18AJ2N | RCFZ2417STANM | R951V0703A17M4S | 17100 | 17100 | 15.2 | 11.7 | 7.8 | 2.1 | 70 | 55 | 212941552
RUUD | RP15AZ18AJ2N | RCFZ2417STANM | R801V0754A17DZ | 17100 | 17100 | 15.2 | 11.7 | 7.8 | 2.1 | 70 | 54 | 212941553
RUUD | WP15AZ18AJ2N | RCFZ2417STANM | R801V0704A17UHU | 17100 | 17100 | 15.2 | 11.7 | 7.8 | 2.1 | 70 | 54 | 212941555
RUUD | WP15AZ18AJ2N | RCFZ2417STANM | R802V0504A17UHS | 17100 | 17100 | 15.2 | 11.7 | 7.8 | 2.1 | 70 | 54 | 212941556
RUUD | WP15AZ18AJ2N | RCFZ2417STANM | R801V1004A17UHN | 17100 | 17100 | 15.2 | 11.7 | 7.8 | 2.1 | 70 | 54 | 212941554
RHEEM | RP15AZ18AJ2N | RCFZ2417STANM | R802V0504A17UHS | 17100 | 17100 | 15.2 | 11.7 | 7.8 | 2.1 | 70 | 54 | 212941557
RUSSELL | SP15AZ18AJ2N | TCFZ2417STANM | S951V0703A17M4S | 17100 | 17100 | 15.2 | 11.7 | 7.8 | 2.1 | 70 | 55 | 212941559
SURE | SP15AZ18AJ2N | TCFZ2417STANM | S951V0703A17M4S | 17100 | 17100 | 15.2 | 11.7 | 7.8 | 2.1 | 70 | 55 | 212941558
RHEEM | RP15AZ18AJ2N | RCFZ2417STANM | R801V1004A17UHN | 17100 | 17100 | 15.2 | 11.7 | 7.8 | 2.1 | 70 | 54 | 212941560
RHEEM | RP15AZ18AJ2N | RCFZ2417STANM | R801V0504A17UHU | 17100 | 17100 | 15.2 | 11.7 | 7.8 | 2.1 | 70 | 54 | 212941561
RHEEM | WP15AZ18AJ2N | RCFZ2417STANM | R951V0703A17M4S | 17100 | 17100 | 15.2 | 11.7 | 7.8 | 2.1 | 70 | 55 | 212941562
RUUD | RP15AZ18AJ2N | RCFZ2417STANM | R801V0504A17UHU | 17100 | 17100 | 15.2 | 11.7 | 7.8 | 2.1 | 70 | 54 | 212941564
WEATHERKING | WP15AZ18AJ2N | TCFZ2417STANM | W802W0754A17DZ | 17100 | 17100 | 15.2 | 11.7 | 7.8 | 2.1 | 70 | 54 | 212941563
RHEEM | RP15AZ18AJ2N | RCFZ2417STANM | R801V0754A17DZ | 17100 | 17100 | 15.2 | 11.7 | 7.8 | 2.1 | 70 | 54 | 212941565
RUUD | WP15AZ18AJ2N | RCFZ2417STANM | R801V0754A17DZ | 17100 | 17100 | 15.2 | 11.7 | 7.8 | 2.1 | 70 | 54 | 212941566
RUSSELL | SP15AZ18AJ2N | TCFZ2417STANM | S802V0504A17UHS | 17100 | 17100 | 15.2 | 11.7 | 7.8 | 2.1 | 70 | 54 | 212941567
RUUD | WP15AZ18AJ2N | RCFZ2417STANM | R951V0703A17M4S | 17100 | 17100 | 15.2 | 11.7 | 7.8 | 2.1 | 70 | 55 | 212941570
RHEEM | WP15AZ18AJ2N | RCFZ2417STANM | R802V0504A17UHS | 17100 | 17100 | 15.2 | 11.7 | 7.8 | 2.1 | 70 | 54 | 212941569
RHEEM | WP15AZ18AJ2N | RCFZ2417STANM | R801V0704A17UHU | 17100 | 17100 | 15.2 | 11.7 | 7.8 | 2.1 | 70 | 54 | 212941571
RUUD | RP15AZ18AJ2N | RCFZ2417STANM | R802V0754A17DZ | 17100 | 17100 | 15.2 | 11.7 | 7.8 | 2.1 | 70 | 54 | 212941572
SURE | SP15AZ18AJ2N | TCFZ2417STANM | S802V0754A17DZ | 17100 | 17100 | 15.2 | 11.7 | 7.8 | 2.1 | 70 | 54 | 212941574
RUSSELL | SP15AZ18AJ2N | TCFZ2417STANM | S802V0754A17DZ | 17100 | 17100 | 15.2 | 11.7 | 7.8 | 2.1 | 70 | 54 | 212941573
WEATHERKING | WP15AZ18AJ2N | TCFZ2417STANM | W801W1004A17UH | 17100 | 17100 | 15.2 | 11.7 | 7.8 | 2.1 | 70 | 54 | 212941576
SURE | SP15AZ18AJ2N | TCFZ2417STANM | S802V0504A17UHN | 17100 | 17100 | 15.2 | 11.7 | 7.8 | 2.1 | 70 | 54 | 212941575
RHEEM | WP15AZ18AJ2N | RCFZ2417STANM | R802V0754A17DZ | 17100 | 17100 | 15.2 | 11.7 | 7.8 | 2.1 | 70 | 54 | 212941577
RUUD | RP15AZ18AJ2N | RCFZ2417STANM | U802VA075317M | 17100 | 17100 | 16 | 11.7 | 7.8 | 2.1 | 67 | 52 | 212941578
RUSSELL | SP15AZ18AJ2N | TCFZ2417STANM | S802V0504A17UHN | 17100 | 17100 | 15.2 | 11.7 | 7.8 | 2.1 | 70 | 54 | 212941581
RUUD | RP15AZ18AJ2N | RCFZ2417STANM | R802V0504A17UHS | 17100 | 17100 | 15.2 | 11.7 | 7.8 | 2.1 | 70 | 54 | 212941579
WEATHERKING | WP15AZ18AJ2N | TCFZ2417STANM | W801W0754A17DZ | 17100 | 17100 | 15.2 | 11.7 | 7.8 | 2.1 | 70 | 54 | 212941580
RHEEM | WP15AZ18AJ2N | RCFZ2417STANM | R801V0504A17UHU | 17100 | 17100 | 15.2 | 11.7 | 7.8 | 2.1 | 70 | 54 | 212941583
SURE | SP15AZ18AJ2N | TCFZ2417STANM | S802V0504A17UHS | 17100 | 17100 | 15.2 | 11.7 | 7.8 | 2.1 | 70 | 54 | 212941582
THERMAL ZONE | TZP15AZ18AJ2N | TCFZ2417STANM | TZ92M41V060B3SA | 17100 | 17100 | 15.2 | 11.7 | 7.8 | 2.1 | 70 | 55 | 212508050
THERMAL ZONE | TZP15AZ18AJ2N | TCFZ2417STANM | TZ95M41V060B3SA | 17100 | 17100 | 15.2 | 11.7 | 7.8 | 2.1 | 70 | 55 | 212508049
THERMAL ZONE | TZP15AZ18AJ2N | TCFZ2417STANM | TZ96M42V060B3SA | 17100 | 17100 | 15.2 | 11.7 | 7.8 | 2.1 | 70 | 55 | 212508070
THERMAL ZONE | TZP15AZ18AJ2N | TCFZ2417STANM | TZ96M42V040B3SA | 17100 | 17100 | 15.2 | 11.7 | 7.8 | 2.1 | 70 | 54 | 212508069
MAINLINE | MPP15AZ18AJ2N | TCFZ2417STANM | MP921W0603A17M4S | 17100 | 17100 | 15.2 | 11.7 | 7.8 | 2.1 | 70 | 55 | 212507911
MAINLINE | MPP15AZ18AJ2N | TCFZ2417STANM | MP921W0403A17M4S | 17100 | 17100 | 15.2 | 11.7 | 7.8 | 2.1 | 70 | 54 | 212507912
MAINLINE | MPP15AZ18AJ2N | TCFZ2417STANM | MP951W0403A17M4S | 17100 | 17100 | 15.2 | 11.7 | 7.8 | 2.1 | 70 | 54 | 212507914
MAINLINE | MPP15AZ18AJ2N | TCFZ2417STANM | MP951W0403A17UHU | 17100 | 17100 | 15.2 | 11.7 | 7.8 | 2.1 | 71 | 56 | 212507913
MAINLINE | MPP15AZ18AJ2N | TCFZ2417STANM | MP951W0603A17M4S | 17100 | 17100 | 15.2 | 11.7 | 7.8 | 2.1 | 70 | 55 | 212507910
WEATHERKING | WP15AZ18AJ2N | TCFZ2417STANM | W962W0603A17M4S | 17100 | 17100 | 15.2 | 11.7 | 7.8 | 2.1 | 70 | 55 | 212404545
WEATHERKING | WP15AZ18AJ2N | TCFZ2417STANM | W962W0403A17M4S | 17100 | 17100 | 15.2 | 11.7 | 7.8 | 2.1 | 70 | 54 | 212404542
RUUD | WP15AZ18AJ2N | RCFZ2417STANM | R962V0403A17M4S | 17100 | 17100 | 15.2 | 11.7 | 7.8 | 2.1 | 70 | 54 | 212404538
RHEEM | WP15AZ18AJ2N | RCFZ2417STANM | R962V0403A17M4S | 17100 | 17100 | 15.2 | 11.7 | 7.8 | 2.1 | 70 | 54 | 212404535
RUUD | WP15AZ18AJ2N | RCFZ2417STANM | R962V0603A17M4S | 17100 | 17100 | 15.2 | 11.7 | 7.8 | 2.1 | 70 | 55 | 212404532
RHEEM | WP15AZ18AJ2N | RCFZ2417STANM | R962V0603A17M4S | 17100 | 17100 | 15.2 | 11.7 | 7.8 | 2.1 | 70 | 55 | 212404533
RHEEM | WP15AZ18AJ2N | RCFZ2417STANM | R921V0603A17M4S | 17100 | 17100 | 15.2 | 11.7 | 7.8 | 2.1 | 70 | 55 | 212404495
RHEEM | WP15AZ18AJ2N | RCFZ2417STANM | R951V0603A17M4S | 17100 | 17100 | 15.2 | 11.7 | 7.8 | 2.1 | 70 | 55 | 212404493
RHEEM | WP15AZ18AJ2N | RCFZ2417STANM | R951V0403A17M4S | 17100 | 17100 | 15.2 | 11.7 | 7.8 | 2.1 | 70 | 54 | 212404492
WEATHERKING | WP15AZ18AJ2N | TCFZ2417STANM | W951W0403A17M4S | 17100 | 17100 | 15.2 | 11.7 | 7.8 | 2.1 | 70 | 54 | 212404490
RUUD | WP15AZ18AJ2N | RCFZ2417STANM | R951V0603A17M4S | 17100 | 17100 | 15.2 | 11.7 | 7.8 | 2.1 | 70 | 55 | 212404487
THERMAL ZONE | TZP15AZ24AJ2N | TZHDLTST2417*NAN |  | 22800 | 22600 | 15.2 | 11.7 | 7.8 | 2.2 | 69 | 52 | 211641694
THERMAL ZONE | TZPLAD1518AJN | TZHDLTST2417*NAN |  | 17100 | 17100 | 15.2 | 11.7 | 7.8 | 1.9 | 68 | 48 | 211641693
THERMAL ZONE | TZP15AZ18AJ2N | TZHDLTST2417*NAN |  | 17100 | 17100 | 15.2 | 11.7 | 7.8 | 2.1 | 68 | 54 | 211641692
RUUD | WP15AZ30AJ2N | RH2TZ3617STANN |  | 28400 | 28400 | 15.2 | 11.7 | 7.8 | 2.2 | 69 | 55 | 211627537
RHEEM | WP15AZ30AJ2N | RH2TZ3617STANN |  | 28400 | 28400 | 15.2 | 11.7 | 7.8 | 2.2 | 69 | 55 | 211627536
WEATHERKING | WP15AZ30AJ2N | WH2TZ3617STANN |  | 28400 | 28400 | 15.2 | 11.7 | 7.8 | 2.2 | 69 | 55 | 211627538
SURE | SP15AZ30AJ2N | SH2CZ3617STANN |  | 28400 | 28400 | 15.2 | 11.7 | 7.8 | 2.2 | 69 | 55 | 211627535
RUUD | RP15AZ30AJ2N | RH2TZ3617STANN |  | 28400 | 28400 | 15.2 | 11.7 | 7.8 | 2.2 | 69 | 55 | 211627533
RUSSELL | SP15AZ30AJ2N | SH2CZ3617STANN |  | 28400 | 28400 | 15.2 | 11.7 | 7.8 | 2.2 | 69 | 55 | 211627534
RUSSELL | SP15AZ18AJ2N | SH2CZ2417STANN |  | 17100 | 17100 | 15.2 | 11.7 | 7.8 | 2.1 | 68 | 54 | 211627516
SURE | SP15AZ18AJ2N | SH2CZ2417STANN |  | 17100 | 17100 | 15.2 | 11.7 | 7.8 | 2.1 | 68 | 54 | 211627517
RUUD | RP15AZ18AJ2N | RH2TZ2417STANN |  | 17100 | 17100 | 15.2 | 11.7 | 7.8 | 2.1 | 68 | 54 | 211627515
RHEEM | WP15AZ18AJ2N | RH2TZ2417STANN |  | 17100 | 17100 | 15.2 | 11.7 | 7.8 | 2.1 | 68 | 54 | 211627518
WEATHERKING | WP15AZ18AJ2N | WH2TZ2417STANN |  | 17100 | 17100 | 15.2 | 11.7 | 7.8 | 2.1 | 68 | 54 | 211627520
RUUD | WP15AZ18AJ2N | RH2TZ2417STANN |  | 17100 | 17100 | 15.2 | 11.7 | 7.8 | 2.1 | 68 | 54 | 211627519
WEATHERKING | WP15AZ36AJ2N | WH2TZ3617STANN |  | 34200 | 34200 | 15.2 | 11.7 | 7.8 | 2 | 71 | 51 | 211627511
RHEEM | WP15AZ36AJ2N | RH2TZ3617STANN |  | 34200 | 34200 | 15.2 | 11.7 | 7.8 | 2.3 | 71 | 57 | 211627509
RUUD | WP15AZ36AJ2N | RH2TZ3617STANN |  | 34200 | 34200 | 15.2 | 11.7 | 7.8 | 2.3 | 71 | 57 | 211627510
WEATHERKING | WP15AZ24AJ2N | WH2TZ2417STANN |  | 22800 | 22600 | 15.2 | 11.7 | 7.8 | 2.2 | 69 | 52 | 211627508
RUUD | WP15AZ24AJ2N | RH2TZ2417STANN |  | 22800 | 22600 | 15.2 | 11.7 | 7.8 | 2.3 | 69 | 54 | 211627507
RHEEM | WP15AZ24AJ2N | RH2TZ2417STANN |  | 22800 | 22600 | 15.2 | 11.7 | 7.8 | 2.3 | 69 | 54 | 211627506
RHEEM | RP15AZ30AJ2N | RH2TZ3617STANN |  | 28400 | 28400 | 15.2 | 11.7 | 7.8 | 2 | 69 | 50 | 211627505
RHEEM | RP15AZ18AJ2N | RH2TZ2417STANN |  | 17100 | 17100 | 15.2 | 11.7 | 7.8 | 1.9 | 68 | 48 | 211627502
THERMAL ZONE | TZPLAD1536AJN | TZHDLTST3617*NAN |  | 34200 | 34200 | 15.2 | 11.7 | 7.8 | 2 | 71 | 51 | 211306307
THERMAL ZONE | TZPLAD1524AJN | TZHDLTST2417*NAN |  | 22800 | 22600 | 15.2 | 11.7 | 7.8 | 2.2 | 69 | 52 | 211306306
RUUD | WP15AZ18AJ2N | RCFZ2417STANM | R921V0403A17M4S | 17100 | 17100 | 15.2 | 11.7 | 7.8 | 2.1 | 70 | 54 | 212404479
RHEEM | WP15AZ18AJ2N | RCFZ2417STANM | R921V0403A17M4S | 17100 | 17100 | 15.2 | 11.7 | 7.8 | 2.1 | 70 | 54 | 212404478
RHEEM | WP15AZ18AJ2N | RCFZ2417STANM | R951V0403A17UHU | 17100 | 17100 | 15.2 | 11.7 | 7.8 | 2.1 | 71 | 56 | 212404480
RUUD | WP15AZ18AJ2N | RCFZ2417STANM | R921V0603A17M4S | 17100 | 17100 | 15.2 | 11.7 | 7.8 | 2.1 | 70 | 55 | 212404481
WEATHERKING | WP15AZ18AJ2N | TCFZ2417STANM | W951W0603A17M4S | 17100 | 17100 | 15.2 | 11.7 | 7.8 | 2.1 | 70 | 55 | 212404482
WEATHERKING | WP15AZ18AJ2N | TCFZ2417STANM | W921W0603A17M4S | 17100 | 17100 | 15.2 | 11.7 | 7.8 | 2.1 | 70 | 55 | 212404483
RUUD | WP15AZ18AJ2N | RCFZ2417STANM | R951V0403A17UHU | 17100 | 17100 | 15.2 | 11.7 | 7.8 | 2.1 | 71 | 56 | 212404485
WEATHERKING | WP15AZ18AJ2N | TCFZ2417STANM | W921W0403A17M4S | 17100 | 17100 | 15.2 | 11.7 | 7.8 | 2.1 | 70 | 54 | 212404486
RUUD | WP15AZ18AJ2N | RCFZ2417STANM | R951V0403A17M4S | 17100 | 17100 | 15.2 | 11.7 | 7.8 | 2.1 | 70 | 54 | 212404484
WEATHERKING | WP15AZ18AJ2N | TCFZ2417STANM | W951W0403A17UHU | 17100 | 17100 | 15.2 | 11.7 | 7.8 | 2.1 | 71 | 56 | 212404488
FUJITSU | FOP1518TJAZNA | FCCN2417SZTA | FF95SV306017M4S*A | 17100 | 17100 | 15.2 | 11.7 | 7.8 | 2.1 | 70 | 55 | 212507678
FUJITSU | FOP1518TJAZNA | FCCN2417SZTA | FF92SV306017M4S*A | 17100 | 17100 | 15.2 | 11.7 | 7.8 | 2.1 | 70 | 55 | 212507679
FUJITSU | FOP1518TJAZNA | FCCN2417SZTA | FF95SV304017M4S*A | 17100 | 17100 | 15.2 | 11.7 | 7.8 | 2.1 | 70 | 54 | 212507682
FUJITSU | FOP1518TJAZNA | FCCN2417SZTA | FF96TV304017M4S*A | 17100 | 17100 | 15.2 | 11.7 | 7.8 | 2.1 | 70 | 54 | 212507683
FUJITSU | FOP1518TJAZNA | FCCN2417SZTA | FF96TV306017M4S*A | 17100 | 17100 | 15.2 | 11.7 | 7.8 | 2.1 | 70 | 55 | 212507684
FUJITSU | FOP1518TJAZNA | FCCN2417SZTA | FF98MV307017UPS*A | 17100 | 17100 | 15.2 | 11.7 | 7.8 | 2 | 68 | 53 | 212507685
FUJITSU | FOP1518TJAZNA | FCCN2417SZTA | FF92SV304017M4S*A | 17100 | 17100 | 15.2 | 11.7 | 7.8 | 2.1 | 70 | 54 | 212507680
THERMAL ZONE | TZPLAD1518AJN | TCFZ2417STANM | TZ95M41V060B3SA | 17100 | 17100 | 15.2 | 11.7 | 7.8 | 2.1 | 70 | 55 | 212508004
THERMAL ZONE | TZPLAD1518AJN | TCFZ2417STANM | TZ92M41V060B3SA | 17100 | 17100 | 15.2 | 11.7 | 7.8 | 2.1 | 70 | 55 | 212508005
THERMAL ZONE | TZPLAD1518AJN | TCFZ2417STANM | TZ92M41V040B3SA | 17100 | 17100 | 15.2 | 11.7 | 7.8 | 2.1 | 70 | 54 | 212508006
THERMAL ZONE | TZPLAD1518AJN | TCFZ2417STANM | TZ95M41V040B3SA | 17100 | 17100 | 15.2 | 11.7 | 7.8 | 2.1 | 70 | 54 | 212508008
THERMAL ZONE | TZPLAD1518AJN | TCFZ2417STANM | TZ96M42V040B3SA | 17100 | 17100 | 15.2 | 11.7 | 7.8 | 2.1 | 70 | 54 | 212508009
THERMAL ZONE | TZPLAD1518AJN | TCFZ2417STANM | TZ96M42V060B3SA | 17100 | 17100 | 15.2 | 11.7 | 7.8 | 2.1 | 70 | 55 | 212508010
THERMAL ZONE | TZP15AZ18AJ2N | TCFZ2417STANM | TZ80UH2V050A3*A | 17100 | 17100 | 15.2 | 11.7 | 7.8 | 2.1 | 70 | 54 | 212508018
THERMAL ZONE | TZPLAD1518AJN | TCFZ2417STANM | TZ80UH1V050A3*A | 17100 | 17100 | 15.2 | 11.7 | 7.8 | 2.1 | 70 | 54 | 212507940
FRIEDRICH | FWP15AZ36AJ2N | FRH2TZ3617STANN |  | 34200 | 34200 | 15.2 | 11.7 | 7.8 | 2.3 | 71 | 57 | 213087951
FRIEDRICH | FWP15AZ30AJ2N | FRH2TZ3617STANN |  | 28400 | 28400 | 15.2 | 11.7 | 7.8 | 2.2 | 69 | 55 | 213087950
FRIEDRICH | FWP15AZ24AJ2N | FRH2TZ2417STANN |  | 22800 | 22600 | 15.2 | 11.7 | 7.8 | 2.3 | 69 | 54 | 213087949
FRIEDRICH | FWP15AZ18AJ2N | FRH2TZ2417STANN |  | 17100 | 17100 | 15.2 | 11.7 | 7.8 | 2.1 | 68 | 54 | 213087948
FRIEDRICH | FRP15AZ36AJ2N | FRH2TZ3617STANN |  | 34200 | 34200 | 15.2 | 11.7 | 7.8 | 2 | 71 | 51 | 213087940
FRIEDRICH | FRP15AZ30AJ2N | FRH2TZ3617STANN |  | 28400 | 28400 | 15.2 | 11.7 | 7.8 | 2 | 69 | 50 | 213087939
FRIEDRICH | FRP15AZ24AJ2N | FRH2TZ2417STANN |  | 22800 | 22600 | 15.2 | 11.7 | 7.8 | 2.2 | 69 | 52 | 213087938
FRIEDRICH | FRP15AZ18AJ2N | FRH2TZ2417STANN |  | 17100 | 17100 | 15.2 | 11.7 | 7.8 | 1.9 | 68 | 48 | 213087937
WEATHERKING | WP15AZ18AJ2N | RF2TZ2421STANS |  | 17100 | 17100 | 15.2 | 11.7 | 7.8 | 2 | 64 | 49 | 213082131
SURE | SP15AZ18AJ2N | RF2TZ2421STANS |  | 17100 | 17100 | 15.2 | 11.7 | 7.8 | 2 | 64 | 49 | 213082130
RUUD | WP15AZ18AJ2N | RF2TZ2421STANS |  | 17100 | 17100 | 15.2 | 11.7 | 7.8 | 2 | 64 | 49 | 213082129
RUUD | RP15AZ18AJ2N | RF2TZ2421STANS |  | 17100 | 17100 | 15.2 | 11.7 | 7.8 | 2 | 64 | 49 | 213082128
RUSSELL | SP15AZ18AJ2N | RF2TZ2421STANS |  | 17100 | 17100 | 15.2 | 11.7 | 7.8 | 2 | 64 | 49 | 213082127
RHEEM | WP15AZ18AJ2N | RF2TZ2421STANS |  | 17100 | 17100 | 15.2 | 11.7 | 7.8 | 2 | 64 | 49 | 213082126
RHEEM | RP15AZ18AJ2N | RF2TZ2421STANS |  | 17100 | 17100 | 15.2 | 11.7 | 7.8 | 2 | 64 | 49 | 213082125
MAINLINE | MLP15AZ18AJ2N | TCFZ2417STANM | ML951V0603A17M4S | 17100 | 17100 | 15.2 | 11.7 | 7.8 | 2.1 | 70 | 55 | 212507815
FUJITSU | FOP1518TJAZNA | FCCN2417SZTA | FF80SV305014UH**A | 17100 | 17100 | 15.2 | 11.7 | 7.8 | 2.1 | 70 | 54 | 212507598
FUJITSU | WP15AZ18AJ2N | FCCN2417SZTA | FF92SV306017M4S*A | 17100 | 17100 | 15.2 | 11.7 | 7.8 | 2.1 | 70 | 55 | 212507734
FUJITSU | FOP1530TJAZNA | FCCN3617SZTA | FF97MV306017DHS*A | 28400 | 28400 | 15.2 | 11.7 | 7.8 | 2.1 | 70 | 56 | 212507694
FUJITSU | FOP1518TJAZNA | FCCN2417SZTA | FF98MV306017UPS*A | 17100 | 17100 | 15.2 | 11.7 | 7.8 | 2 | 66 | 51 | 212507686
MAINLINE | MLP15AZ18AJ2N | TCFZ2417STANM | ML951V0403A17UHU | 17100 | 17100 | 15.2 | 11.7 | 7.8 | 2.1 | 71 | 56 | 212507813
THERMAL ZONE | TZPLAD1518AJN | TCFZ2417STANM | TZ80UH2V050A3*A | 17100 | 17100 | 15.2 | 11.7 | 7.8 | 2.1 | 70 | 54 | 212507937
THERMAL ZONE | TZP15AZ18AJ2N | TCFZ2417STANM | TZ92M41V040B3SA | 17100 | 17100 | 15.2 | 11.7 | 7.8 | 2.1 | 70 | 54 | 212508051
THERMAL ZONE | TZP15AZ18AJ2N | TCFZ2417STANM | TZ95M41V040B3SA | 17100 | 17100 | 15.2 | 11.7 | 7.8 | 2.1 | 70 | 54 | 212508053
MAINLINE | MPP15AZ18AJ2N | TCFZ2417STANM | MP962W0603A17M4S | 17100 | 17100 | 15.2 | 11.7 | 7.8 | 2.1 | 70 | 55 | 212507929
MAINLINE | MPP15AZ18AJ2N | TCFZ2417STANM | MP962W0403A17M4S | 17100 | 17100 | 15.2 | 11.7 | 7.8 | 2.1 | 70 | 54 | 212507928
THERMAL ZONE | TZP15AZ36AJ2N | TZHDLTST3617*NAN |  | 34200 | 34200 | 15.2 | 11.7 | 7.8 | 2 | 71 | 51 | 211641697
THERMAL ZONE | TZPLAD1530AJN | TZHDLTST3617*NAN |  | 28400 | 28400 | 15.2 | 11.7 | 7.8 | 2 | 69 | 50 | 211641696
DURASTAR | DRHP15A36AJ2AN | DRAH2TA3617ASTNN |  | 34200 | 34200 | 15.2 | 11.7 | 7.8 | 2 | 71 | 51 | 211641677
DURASTAR | DRHP15A30AJ2AN | DRAH2TA3617ASTNN |  | 28400 | 28400 | 15.2 | 11.7 | 7.8 | 2.2 | 69 | 55 | 211641676
DURASTAR | DRHP15A24AJ2AN | DRAH2TA2417ASTNN |  | 22800 | 22600 | 15.2 | 11.7 | 7.8 | 2.2 | 69 | 52 | 211641675
DURASTAR | DRHP15A18AJ2AN | DRAH2TA2417ASTNN |  | 17100 | 17100 | 15.2 | 11.7 | 7.8 | 2.1 | 68 | 54 | 211641674
MAINLINE | MPP15AZ36AJ2N | MPH2CZ3617STANN |  | 34200 | 34200 | 15.2 | 11.7 | 7.8 | 2 | 71 | 51 | 211641670
MAINLINE | MPP15AZ30AJ2N | MPH2CZ3617STANN |  | 28400 | 28400 | 15.2 | 11.7 | 7.8 | 2.2 | 69 | 55 | 211641669
MAINLINE | MPP15AZ24AJ2N | MPH2CZ2417STANN |  | 22800 | 22600 | 15.2 | 11.7 | 7.8 | 2.2 | 69 | 52 | 211641668
MAINLINE | MPP15AZ18AJ2N | MPH2CZ2417STANN |  | 17100 | 17100 | 15.2 | 11.7 | 7.8 | 2.1 | 68 | 54 | 211641667
MAINLINE | MLP15AZ30AJ2N | MLH2CZ3617STANN |  | 28400 | 28400 | 15.2 | 11.7 | 7.8 | 2.2 | 69 | 55 | 211641664
MAINLINE | MLP15AZ18AJ2N | MLH2CZ2417STANN |  | 17100 | 17100 | 15.2 | 11.7 | 7.8 | 2.1 | 68 | 54 | 211641663
FUJITSU | WP15AZ36AJ2N | FHRNTT3617S*ZTNA |  | 34200 | 34200 | 15.2 | 11.7 | 7.8 | 2 | 71 | 51 | 211641686
FUJITSU | WP15AZ30AJ2N | FHRNTT3617S*ZTNA |  | 28400 | 28400 | 15.2 | 11.7 | 7.8 | 2.2 | 69 | 55 | 211641685
FUJITSU | FOP1530TJAZNA | FHRNTT3617S*ZTNA |  | 28400 | 28400 | 15.2 | 11.7 | 7.8 | 2 | 69 | 50 | 211641684
FUJITSU | WP15AZ24AJ2N | FHRNTT2417S*ZTNA |  | 22800 | 22600 | 15.2 | 11.7 | 7.8 | 2.2 | 69 | 52 | 211641683
FUJITSU | WP15AZ18AJ2N | FHRNTT2417S*ZTNA |  | 17100 | 17100 | 15.2 | 11.7 | 7.8 | 2.1 | 68 | 54 | 211641682
FUJITSU | FOP1518TJAZNA | FHRNTT2417S*ZTNA |  | 17100 | 17100 | 15.2 | 11.7 | 7.8 | 1.9 | 68 | 48 | 211641681
THERMAL ZONE | TZP15AZ30AJ2N | TZHDLTST3617*NAN |  | 28400 | 28400 | 15.2 | 11.7 | 7.8 | 2.2 | 69 | 55 | 211641695
RUUD | WP15AZ30AJ2N | WH2TZ3617STANN |  | 28400 | 28400 | 15.2 | 11.7 | 7.8 | 2.2 | 69 | 55 | 213318054
RUUD | WP15AZ18AJ2N | WH2TZ2417STANN |  | 17100 | 17100 | 15.2 | 11.7 | 7.8 | 2.1 | 68 | 54 | 213318051
RUUD | WP15AZ36AJ2N | WH2TZ3617STANN |  | 34200 | 34200 | 15.2 | 11.7 | 7.8 | 2 | 71 | 51 | 213318049
RUUD | WP15AZ24AJ2N | WH2TZ2417STANN |  | 22800 | 22600 | 15.2 | 11.7 | 7.8 | 2.2 | 69 | 52 | 213318048
RHEEM | WP15AZ30AJ2N | WH2TZ3617STANN |  | 28400 | 28400 | 15.2 | 11.7 | 7.8 | 2.2 | 69 | 55 | 213318044
RHEEM | WP15AZ18AJ2N | WH2TZ2417STANN |  | 17100 | 17100 | 15.2 | 11.7 | 7.8 | 2.1 | 68 | 54 | 213318041
RHEEM | WP15AZ36AJ2N | WH2TZ3617STANN |  | 34200 | 34200 | 15.2 | 11.7 | 7.8 | 2 | 71 | 51 | 213318039
RHEEM | WP15AZ24AJ2N | WH2TZ2417STANN |  | 22800 | 22600 | 15.2 | 11.7 | 7.8 | 2.2 | 69 | 52 | 213318038
RHEEM | RP15AZ30AJ2N | RCFZ3621STANM | R802VA075421Z | 28400 | 28400 | 15.2 | 11.7 | 7.8 | 1.9 | 65 | 50 | 213243058
RUUD | RP15AZ30AJ2N | RCFZ3621STANM | U802VA075421Z | 28400 | 28400 | 15.2 | 11.7 | 7.8 | 1.9 | 65 | 50 | 213243054
RUSSELL | SP15AZ30AJ2N | TCFZ3621STANM | S802V1005A21UHN | 28400 | 28400 | 15.2 | 11.7 | 7.8 | 1.9 | 66 | 51 | 213243052
SURE | SP15AZ30AJ2N | TCFZ3621STANM | S802V1005A21UHN | 28400 | 28400 | 15.2 | 11.7 | 7.8 | 1.9 | 66 | 51 | 213243055
RUUD | WP15AZ30AJ2N | RCFZ3621STANM | R802V1005A21DZ | 28400 | 28400 | 15.2 | 11.7 | 7.8 | 1.9 | 66 | 50 | 213243053
SURE | SP15AZ30AJ2N | TCFZ3621STANM | S802V1005A21UHS | 28400 | 28400 | 15.2 | 11.7 | 7.8 | 1.9 | 66 | 51 | 213243051
RUSSELL | SP15AZ30AJ2N | TCFZ3621STANM | S802V1005A21UHS | 28400 | 28400 | 15.2 | 11.7 | 7.8 | 1.9 | 66 | 51 | 213243048
RUUD | WP15AZ30AJ2N | RCFZ3621STANM | R802V0755A21UHN | 28400 | 28400 | 15.2 | 11.7 | 7.8 | 1.9 | 66 | 51 | 213243049
MAINLINE | MPP15AZ24AJ2N | RF2TZ2421STANS |  | 22800 | 18500 | 15.2 | 11.7 | 7.8 | 2.1 | 74 | 63 | 212506441
DURASTAR | DRHP15A36AJ2AN | DRF2TA3624ASTN |  | 34200 | 31600 | 15.2 | 11.7 | 7.8 | 2.1 | 72 | 56 | 212506088
DURASTAR | DRHP15A30AJ2AN | DRF2TA3624ASTN |  | 27800 | 27800 | 15.2 | 11.7 | 7.8 | 2 | 67 | 53 | 212506087
DURASTAR | DRHP15A24AJ2AN | DRF2TA2421ASTN |  | 22800 | 18500 | 15.2 | 11.7 | 7.8 | 2.1 | 74 | 63 | 212506086
RHEEM | RP14AY42AJ2N | RCFY4824STANM | R801V1255A24DZ | 40000 | 40000 | 15.2 | 11.7 | 7.8 | 2 | 64 | 49 | 214592252
WEATHERKING | WP14AY42AJ2N | TCFY4824STANM | W801W1255A24DZ | 40000 | 40000 | 15.2 | 11.7 | 7.8 | 2 | 64 | 49 | 214592245
FRIEDRICH | FRP14AY42AJ2N | TCFY4824STANM | FR801V1255A24DZ | 40000 | 40000 | 15.2 | 11.7 | 7.8 | 2 | 64 | 49 | 214592240
WEATHERKING | WP14AY42AJ2N | RCFY4824STANM | W801W1255A24DZ | 40000 | 40000 | 15.2 | 11.7 | 7.8 | 2 | 64 | 49 | 214592230
THERMAL ZONE | TZP14AY42AJ2N | TCFY4824STANM | TZ80DZ1V125D5 | 40000 | 40000 | 15.2 | 11.7 | 7.8 | 2 | 64 | 49 | 214603399
WEATHERKING | WP15AZ30AJ2N | RCFZ3621STANM | W962W0705A21M4S | 28400 | 28400 | 15.2 | 11.7 | 7.8 | 1.9 | 67 | 51 | 214326800
RUSSELL | SP14AY60AJ2N | TCFY6021STAAM | S802V1005A21UH | 55500 | 55500 | 15.2 | 11.7 | 7.8 | 2.1 | 62 | 45 | 214590661
WEATHERKING | WP14AY60AJ2N | TCFY6021STAAM | W802W1005A21UH | 55500 | 55500 | 15.2 | 11.7 | 7.8 | 2.1 | 62 | 45 | 214590663
RHEEM | RP14AY60AJ2N | RCFY6021STAAM | R802V1005A21UH | 55500 | 55500 | 15.2 | 11.7 | 7.8 | 2.1 | 62 | 45 | 214590664
SURE | SP14AY60AJ2N | TCFY6021STAAM | S802V1005A21UH | 55500 | 55500 | 15.2 | 11.7 | 7.8 | 2.1 | 62 | 45 | 214590671
FRIEDRICH | FRP14AY60AJ2N | TCFY6021STAAM | FR802V1005A21UH | 55500 | 55500 | 15.2 | 11.7 | 7.8 | 2.1 | 62 | 45 | 214590673
RHEEM | WP14AY60AJ2N | RCFY6021STAAM | R802V1005A21UH | 55500 | 55500 | 15.2 | 11.7 | 7.8 | 2.1 | 62 | 45 | 214590687
WEATHERKING | WP14AY60AJ2N | RCFY6021STAAM | W802W1005A21UH | 55500 | 55500 | 15.2 | 11.7 | 7.8 | 2.1 | 62 | 45 | 214590689
FRIEDRICH | FWP14AY60AJ2N | TCFY6021STAAM | FR802V1005A21UH | 55500 | 55500 | 15.2 | 11.7 | 7.8 | 2.1 | 62 | 45 | 214590693
FRIEDRICH | FRP15AZ30AJ2N | RCFZ3621STANM | FR802V1005A21DZ | 28400 | 28400 | 15.2 | 11.7 | 7.8 | 2 | 66 | 50 | 214327375
FRIEDRICH | FRP15AZ30AJ2N | RCFZ3621STANM | FR801V0755A21DZ | 28400 | 28400 | 15.2 | 11.7 | 7.8 | 1.9 | 66 | 51 | 214327378
FRIEDRICH | FRP15AZ30AJ2N | RCFZ3621STANM | FR802V1005A21UHN | 28400 | 28400 | 15.2 | 11.7 | 7.8 | 1.9 | 66 | 51 | 214327382
FRIEDRICH | FRP15AZ30AJ2N | RCFZ3621STANM | FR801V0754A17DZ | 28400 | 28400 | 15.2 | 11.7 | 7.8 | 1.9 | 67 | 51 | 214327383
FRIEDRICH | FRP15AZ30AJ2N | RCFZ3621STANM | FR802V1005A21UH | 28400 | 28400 | 15.2 | 11.7 | 7.8 | 1.9 | 66 | 51 | 214327384
FRIEDRICH | FRP15AZ30AJ2N | RCFZ3621STANM | FR802V1004A17UH | 28400 | 28400 | 15.2 | 11.7 | 7.8 | 1.9 | 67 | 51 | 214327386
FRIEDRICH | FRP15AZ30AJ2N | RCFZ3621STANM | FR802V0755A21UH | 28400 | 28400 | 15.2 | 11.7 | 7.8 | 1.9 | 66 | 51 | 214327388
FRIEDRICH | FRP15AZ30AJ2N | RCFZ3621STANM | FR801V0755A21UH | 28400 | 28400 | 15.2 | 11.7 | 7.8 | 1.9 | 66 | 51 | 214327390
FRIEDRICH | FRP15AZ30AJ2N | RCFZ3621STANM | FR801V0754A17UH | 28400 | 28400 | 15.2 | 11.7 | 7.8 | 1.9 | 66 | 51 | 214327392
FRIEDRICH | FRP15AZ30AJ2N | RCFZ3621STANM | FR802V0754A17DZ | 28400 | 28400 | 15.2 | 11.7 | 7.8 | 1.9 | 67 | 51 | 214327393
FRIEDRICH | FRP15AZ30AJ2N | RCFZ3621STANM | FR802V0754A17UH | 28400 | 28400 | 15.2 | 11.7 | 7.8 | 1.9 | 66 | 51 | 214327400
FRIEDRICH | FRP15AZ30AJ2N | RCFZ3621STANM | FR802V0755A21DZ | 28400 | 28400 | 15.2 | 11.7 | 7.8 | 1.9 | 66 | 51 | 214327405
FRIEDRICH | FWP15AZ30AJ2N | RCFZ3621STANM | FR802V1005A21UH | 28400 | 28400 | 15.2 | 11.7 | 7.8 | 1.9 | 66 | 51 | 214328004
FRIEDRICH | FWP15AZ30AJ2N | RCFZ3621STANM | FR802V0754A17UH | 28400 | 28400 | 15.2 | 11.7 | 7.8 | 1.9 | 66 | 51 | 214328005
FRIEDRICH | FWP15AZ30AJ2N | RCFZ3621STANM | FR801V0755A21DZ | 28400 | 28400 | 15.2 | 11.7 | 7.8 | 1.9 | 66 | 51 | 214328008
FRIEDRICH | FWP15AZ30AJ2N | RCFZ3621STANM | FR802V1005A21UHN | 28400 | 28400 | 15.2 | 11.7 | 7.8 | 1.9 | 66 | 51 | 214328009
FRIEDRICH | FWP15AZ30AJ2N | RCFZ3621STANM | FR802V0755A21DZ | 28400 | 28400 | 15.2 | 11.7 | 7.8 | 1.9 | 66 | 51 | 214328010
FRIEDRICH | FWP15AZ30AJ2N | RCFZ3621STANM | FR802V1005A21DZ | 28400 | 28400 | 15.2 | 11.7 | 7.8 | 2 | 66 | 50 | 214328018
FRIEDRICH | FWP15AZ30AJ2N | RCFZ3621STANM | FR802V1004A17UH | 28400 | 28400 | 15.2 | 11.7 | 7.8 | 1.9 | 67 | 51 | 214328019
FRIEDRICH | FWP15AZ30AJ2N | RCFZ3621STANM | FR801V0755A21UH | 28400 | 28400 | 15.2 | 11.7 | 7.8 | 1.9 | 66 | 51 | 214328021
FRIEDRICH | FWP15AZ30AJ2N | RCFZ3621STANM | FR802V0754A17DZ | 28400 | 28400 | 15.2 | 11.7 | 7.8 | 1.9 | 67 | 51 | 214328023
FRIEDRICH | FWP15AZ30AJ2N | RCFZ3621STANM | FR801V0754A17DZ | 28400 | 28400 | 15.2 | 11.7 | 7.8 | 1.9 | 67 | 51 | 214328024
FRIEDRICH | FWP15AZ30AJ2N | RCFZ3621STANM | FR802V0755A21UH | 28400 | 28400 | 15.2 | 11.7 | 7.8 | 1.9 | 66 | 51 | 214328027
FRIEDRICH | FWP15AZ30AJ2N | RCFZ3621STANM | FR801V0754A17UH | 28400 | 28400 | 15.2 | 11.7 | 7.8 | 1.9 | 66 | 51 | 214328028
WEATHERKING | WP15AZ24AJ2N | RCFZ2421MTANM | W951W0603A17UHU | 22800 | 22800 | 16 | 11.7 | 7.8 | 2.1 | 66 | 52 | 214326932
WEATHERKING | WP15AZ24AJ2N | RCFZ2417MTANM | W951W0603A17UHU | 22800 | 22800 | 16 | 11.7 | 7.8 | 2 | 67 | 53 | 214326931
WEATHERKING | WP15AZ24AJ2N | RCFZ2417MTANM | W951W0403A17UHU | 22800 | 22800 | 16 | 11.7 | 7.8 | 2 | 67 | 53 | 214326930
WEATHERKING | WP15AZ24AJ2N | RCFZ2421MTANM | W951W0403A17UHU | 22800 | 22800 | 16 | 11.7 | 7.8 | 2.1 | 66 | 52 | 214326929
MAINLINE | MLP14AY42AJ2N | TCFY4824STANM | ML801V1255A24DZ | 40000 | 40000 | 15.2 | 11.7 | 7.8 | 2 | 64 | 49 | 214603774
THERMAL ZONE | TZP14AY60AJ2N | TCFY6021STAAM | TZ80UH2V100C5 | 55500 | 55500 | 15.2 | 11.7 | 7.8 | 2.1 | 62 | 45 | 214603267
THERMAL ZONE | TZP14AY60AJ2N | TCFY6021STAAM | TZ80UH1V100C5N | 55500 | 55500 | 15.2 | 11.7 | 7.8 | 2.1 | 62 | 45 | 214603265
THERMAL ZONE | TZP14AY60AJ2N | TCFY6021STAAM | TZ80UH1V100C5S | 55500 | 55500 | 15.2 | 11.7 | 7.8 | 2.1 | 62 | 45 | 214603263
FRIEDRICH | FWP15AZ18AJ2N | RF2TZ2421STANS |  | 17100 | 17100 | 16 | 11.7 | 7.8 | 1.9 | 64 | 49 | 213841794
FRIEDRICH | FRP15AZ18AJ2N | RF2TZ2421STANS |  | 17100 | 17100 | 16 | 11.7 | 7.8 | 1.9 | 64 | 49 | 213841793
FRIEDRICH | FRP15AZ30AJ2N | TCFZ3621STANM | FR801V0755A21DZ | 28400 | 28400 | 15.2 | 11.7 | 7.8 | 1.9 | 66 | 51 | 213841331
WEATHERKING | WP14AY42AJ2N | TCFY4824STANM | W802W1255A24DZ | 40000 | 40000 | 15.2 | 11.7 | 7.8 | 2 | 64 | 49 | 214592354
RUUD | WP14AY42AJ2N | RCFY4824STANM | R802V1255A24DZ | 40000 | 40000 | 15.2 | 11.7 | 7.8 | 2 | 64 | 49 | 214592349
RUUD | RP14AY42AJ2N | RCFY4824STANM | R802V1255A24DZ | 40000 | 40000 | 15.2 | 11.7 | 7.8 | 2 | 64 | 49 | 214592343
RHEEM | RP14AY42AJ2N | RCFY4824STANM | R802V1255A24DZ | 40000 | 40000 | 15.2 | 11.7 | 7.8 | 2 | 64 | 49 | 214592335
FRIEDRICH | FWP14AY42AJ2N | TCFY4824STANM | FR802V1255A24DZ | 40000 | 40000 | 15.2 | 11.7 | 7.8 | 2 | 64 | 49 | 214592322
SURE | SP14AY42AJ2N | TCFY4824STANM | S802V1255A24DZ | 40000 | 40000 | 15.2 | 11.7 | 7.8 | 2 | 64 | 49 | 214592318
RUSSELL | SP14AY42AJ2N | TCFY4824STANM | S802V1255A24DZ | 40000 | 40000 | 15.2 | 11.7 | 7.8 | 2 | 64 | 49 | 214592317
RHEEM | WP14AY42AJ2N | RCFY4824STANM | R802V1255A24DZ | 40000 | 40000 | 15.2 | 11.7 | 7.8 | 2 | 64 | 49 | 214592313
FRIEDRICH | FRP14AY42AJ2N | TCFY4824STANM | FR802V1255A24DZ | 40000 | 40000 | 15.2 | 11.7 | 7.8 | 2 | 64 | 49 | 214592300
FRIEDRICH | FWP15AZ42AJ2N | RCFZ4824STANM | FR802V1005A21DZ | 39500 | 39500 | 15.2 | 11.7 | 7.8 | 2.1 | 66 | 52 | 214328119
FRIEDRICH | FWP15AZ42AJ2N | RCFZ4824STANM | FR801V1005A21DZ | 39500 | 39500 | 15.2 | 11.7 | 7.8 | 2.1 | 66 | 52 | 214328116
FRIEDRICH | FRP15AZ42AJ2N | RCFZ4824STANM | FR802V1005A21DZ | 39500 | 39500 | 15.2 | 11.7 | 7.8 | 2.1 | 66 | 52 | 214327504
FRIEDRICH | FRP15AZ42AJ2N | RCFZ4824STANM | FR801V1005A21DZ | 39500 | 39500 | 15.2 | 11.7 | 7.8 | 2.1 | 66 | 52 | 214327501
FRIEDRICH | FRP15AZ24AJ2N | TCFZ2421MTANM | FR951V0603A17UHU | 22800 | 22800 | 16 | 11.7 | 7.8 | 2 | 67 | 53 | 213841848
FRIEDRICH | FWP15AZ24AJ2N | TCFZ2417MTANM | FR951V0603A17UHU | 22800 | 22800 | 16 | 11.7 | 7.8 | 2 | 67 | 53 | 213841836
FRIEDRICH | FWP15AZ24AJ2N | TCFZ2421MTANM | FR951V0603A17UHU | 22800 | 22800 | 16 | 11.7 | 7.8 | 2 | 67 | 53 | 213841846
FRIEDRICH | FRP15AZ24AJ2N | TCFZ2421MTANM | FR951V0403A17UHU | 22800 | 22800 | 16 | 11.7 | 7.8 | 2 | 67 | 53 | 213841838
FRIEDRICH | FWP15AZ24AJ2N | TCFZ2417MTANM | FR951V0403A17UHU | 22800 | 22800 | 16 | 11.7 | 7.8 | 2 | 67 | 53 | 213841837
FRIEDRICH | FWP15AZ24AJ2N | TCFZ2421MTANM | FR951V0403A17UHU | 22800 | 22800 | 16 | 11.7 | 7.8 | 2 | 67 | 53 | 213841830
FRIEDRICH | FRP15AZ24AJ2N | TCFZ2417MTANM | FR951V0603A17UHU | 22800 | 22800 | 16 | 11.7 | 7.8 | 2 | 67 | 53 | 213841826
FRIEDRICH | FRP15AZ24AJ2N | TCFZ2417MTANM | FR951V0403A17UHU | 22800 | 22800 | 16 | 11.7 | 7.8 | 2 | 67 | 53 | 213841825
RHEEM | WP14AY42AJ2N | RCFY4824STANM | R951V1155A24M4 | 40000 | 40000 | 15.2 | 11.7 | 7.8 | 2 | 64 | 49 | 214592406
RHEEM | RP14AY42AJ2N | RCFY4824STANM | R951V1155A24M4 | 40000 | 40000 | 15.2 | 11.7 | 7.8 | 2 | 64 | 49 | 214592401
RUUD | RP14AY42AJ2N | RCFY4824STANM | R921V1155A24M4 | 40000 | 40000 | 15.2 | 11.7 | 7.8 | 2 | 64 | 49 | 214592400
RUSSELL | SP14AY42AJ2N | TCFY4824STANM | S951V1155A24M4 | 40000 | 40000 | 15.2 | 11.7 | 7.8 | 2 | 64 | 49 | 214592389
RHEEM | RP14AY42AJ2N | RCFY4824STANM | R921V1155A24M4 | 40000 | 40000 | 15.2 | 11.7 | 7.8 | 2 | 64 | 49 | 214592384
WEATHERKING | WP14AY42AJ2N | RCFY4824STANM | W921W1155A24M4 | 40000 | 40000 | 15.2 | 11.7 | 7.8 | 2 | 64 | 49 | 214592371
FRIEDRICH | FRP14AY42AJ2N | TCFY4824STANM | FR951V1155A24M4 | 40000 | 40000 | 15.2 | 11.7 | 7.8 | 2 | 64 | 49 | 214592364
WEATHERKING | WP14AY42AJ2N | RCFY4824STANM | W802W1255A24DZ | 40000 | 40000 | 15.2 | 11.7 | 7.8 | 2 | 64 | 49 | 214592362
FRIEDRICH | FRP15AZ24AJ2N | RCFZ2421MTANM | FR951V0603A17UHU | 22800 | 22800 | 16 | 11.7 | 7.8 | 2 | 67 | 53 | 214327634
FRIEDRICH | FRP15AZ24AJ2N | RCFZ2421MTANM | FR951V0403A17UHU | 22800 | 22800 | 16 | 11.7 | 7.8 | 2 | 67 | 53 | 214327629
FRIEDRICH | FRP15AZ24AJ2N | RCFZ2417MTANM | FR951V0603A17UHU | 22800 | 22800 | 16 | 11.7 | 7.8 | 2 | 67 | 53 | 214327624
FRIEDRICH | FRP15AZ24AJ2N | RCFZ2417MTANM | FR951V0403A17UHU | 22800 | 22800 | 16 | 11.7 | 7.8 | 2 | 67 | 53 | 214327623
FRIEDRICH | FRP15AZ30AJ2N | TCFZ3621STANM | FR802V1005A21UHN | 28400 | 28400 | 15.2 | 11.7 | 7.8 | 1.9 | 66 | 51 | 213841336
FRIEDRICH | FWP15AZ30AJ2N | TCFZ3621STANM | FR98MV1005A21UP | 28400 | 28400 | 15.2 | 11.7 | 7.8 | 1.9 | 67 | 51 | 213841277
FRIEDRICH | FRP15AZ30AJ2N | TCFZ3621STANM | FR98MV0603A17UP | 28400 | 28400 | 15.2 | 11.7 | 7.8 | 1.9 | 66 | 51 | 213841271
FRIEDRICH | FWP15AZ30AJ2N | TCFZ3621STANM | FR98MV0703A17UP | 28400 | 28400 | 15.2 | 11.7 | 7.8 | 1.9 | 66 | 51 | 213841267
FRIEDRICH | FWP15AZ30AJ2N | TCFZ3617STANM | FR97MV0603A17DH | 28400 | 28400 | 15.2 | 11.7 | 7.8 | 2.1 | 70 | 56 | 213841266
FRIEDRICH | FRP15AZ30AJ2N | TCFZ3617STANM | FR97MV0603A17DH | 28400 | 28400 | 15.2 | 11.7 | 7.8 | 2.1 | 70 | 56 | 213841264
FRIEDRICH | FRP15AZ30AJ2N | TCFZ3621STANM | FR98MV1005A21UP | 28400 | 28400 | 15.2 | 11.7 | 7.8 | 1.9 | 67 | 51 | 213841258
FRIEDRICH | FRP15AZ30AJ2N | TCFZ3621STANM | FR98MV0703A17UP | 28400 | 28400 | 15.2 | 11.7 | 7.8 | 1.9 | 66 | 51 | 213841253
FRIEDRICH | FWP15AZ30AJ2N | TCFZ3621STANM | FR98MV0603A17UP | 28400 | 28400 | 15.2 | 11.7 | 7.8 | 1.9 | 66 | 51 | 213841252
MAINLINE | MLP14AY60AJ2N | TCFY6024STANM | ML802V1255A24UH | 57000 | 55500 | 15.2 | 11.7 | 7.8 | 2 | 61 | 45 | 214603818
MAINLINE | MLP14AY60AJ2N | TCFY6024STANM | ML801V1005A21UHS | 57000 | 56000 | 15.2 | 11.7 | 7.8 | 2 | 61 | 45 | 214603816
MAINLINE | MLP14AY60AJ2N | TCFY6024STANM | ML801V1005A21UHN | 57000 | 56000 | 15.2 | 11.7 | 7.8 | 2 | 61 | 45 | 214603815
MAINLINE | MLP14AY60AJ2N | TCFY6024STANM | ML802V1005A21UH | 57000 | 56000 | 15.2 | 11.7 | 7.8 | 2 | 61 | 45 | 214603814
MAINLINE | MLP14AY42AJ2N | TCFY4824STANM | ML921V1155A24M4 | 40000 | 40000 | 15.2 | 11.7 | 7.8 | 2 | 64 | 49 | 214603810
MAINLINE | MLP14AY42AJ2N | TCFY4824STANM | ML951V1155A24M4 | 40000 | 40000 | 15.2 | 11.7 | 7.8 | 2 | 64 | 49 | 214603808
RHEEM | WP14AY42AJ2N | RCFY4824STANM | R921V1155A24M4 | 40000 | 40000 | 15.2 | 11.7 | 7.8 | 2 | 64 | 49 | 214592462
SURE | SP14AY42AJ2N | TCFY4824STANM | S921V1155A24M4 | 40000 | 40000 | 15.2 | 11.7 | 7.8 | 2 | 64 | 49 | 214592456
FRIEDRICH | FWP14AY42AJ2N | TCFY4824STANM | FR951V1155A24M4 | 40000 | 40000 | 15.2 | 11.7 | 7.8 | 2 | 64 | 49 | 214592453
RUUD | WP14AY42AJ2N | RCFY4824STANM | R951V1155A24M4 | 40000 | 40000 | 15.2 | 11.7 | 7.8 | 2 | 64 | 49 | 214592451
RUUD | WP14AY42AJ2N | RCFY4824STANM | R921V1155A24M4 | 40000 | 40000 | 15.2 | 11.7 | 7.8 | 2 | 64 | 49 | 214592450
WEATHERKING | WP14AY42AJ2N | RCFY4824STANM | W951W1155A24M4 | 40000 | 40000 | 15.2 | 11.7 | 7.8 | 2 | 64 | 49 | 214592441
RUUD | RP14AY42AJ2N | RCFY4824STANM | R951V1155A24M4 | 40000 | 40000 | 15.2 | 11.7 | 7.8 | 2 | 64 | 49 | 214592440
FRIEDRICH | FWP14AY42AJ2N | TCFY4824STANM | FR921V1155A24M4 | 40000 | 40000 | 15.2 | 11.7 | 7.8 | 2 | 64 | 49 | 214592438
SURE | SP14AY42AJ2N | TCFY4824STANM | S951V1155A24M4 | 40000 | 40000 | 15.2 | 11.7 | 7.8 | 2 | 64 | 49 | 214592430
WEATHERKING | WP14AY42AJ2N | TCFY4824STANM | W921W1155A24M4 | 40000 | 40000 | 15.2 | 11.7 | 7.8 | 2 | 64 | 49 | 214592427
FRIEDRICH | FWP15AZ24AJ2N | RCFZ2421MTANM | FR951V0603A17UHU | 22800 | 22800 | 16 | 11.7 | 7.8 | 2 | 67 | 53 | 214328258
FRIEDRICH | FWP15AZ24AJ2N | RCFZ2417MTANM | FR951V0403A17UHU | 22800 | 22800 | 16 | 11.7 | 7.8 | 2 | 67 | 53 | 214328254
FRIEDRICH | FWP15AZ24AJ2N | RCFZ2417MTANM | FR951V0603A17UHU | 22800 | 22800 | 16 | 11.7 | 7.8 | 2 | 67 | 53 | 214328253
FRIEDRICH | FWP15AZ24AJ2N | RCFZ2421MTANM | FR951V0403A17UHU | 22800 | 22800 | 16 | 11.7 | 7.8 | 2 | 67 | 53 | 214328249
RUUD | WP14AY60AJ2N | RCFY6024STANM | R801V1005A21UHN | 57000 | 56000 | 15.2 | 11.7 | 7.8 | 2 | 61 | 45 | 214594610
RUUD | WP14AY60AJ2N | RCFY6024STANM | R801V1255A24UH | 57000 | 55500 | 15.2 | 11.7 | 7.8 | 2 | 61 | 45 | 214594609
RUUD | RP14AY60AJ2N | RCFY6024STANM | R801V1255A24UH | 57000 | 55500 | 15.2 | 11.7 | 7.8 | 2 | 61 | 45 | 214594606
FRIEDRICH | FWP14AY48AJ2N | FRH2TY4824STANN |  | 45500 | 44500 | 15.2 | 11.7 | 7.8 | 2 | 63 | 48 | 214592600
RHEEM | RP14AY48AJ2N | RH2TY4824STANN |  | 45500 | 44500 | 15.2 | 11.7 | 7.8 | 2 | 63 | 48 | 214592599
RUUD | RP14AY48AJ2N | RH2TY4824STANN |  | 45500 | 44500 | 15.2 | 11.7 | 7.8 | 2 | 63 | 48 | 214592598
FRIEDRICH | FRP14AY48AJ2N | FRH2TY4824STANN |  | 45500 | 44500 | 15.2 | 11.7 | 7.8 | 2 | 63 | 48 | 214592597
RHEEM | WP14AY48AJ2N | RH2TY4824STANN |  | 45500 | 44500 | 15.2 | 11.7 | 7.8 | 2 | 63 | 48 | 214592596
RUUD | WP14AY48AJ2N | RH2TY4824STANN |  | 45500 | 44500 | 15.2 | 11.7 | 7.8 | 2 | 63 | 48 | 214592595
WEATHERKING | WP14AY42AJ2N | TCFY4824STANM | W951W1155A24M4 | 40000 | 40000 | 15.2 | 11.7 | 7.8 | 2 | 64 | 49 | 214592500
RUSSELL | SP14AY42AJ2N | TCFY4824STANM | S921V1155A24M4 | 40000 | 40000 | 15.2 | 11.7 | 7.8 | 2 | 64 | 49 | 214592496
FRIEDRICH | FRP14AY42AJ2N | TCFY4824STANM | FR921V1155A24M4 | 40000 | 40000 | 15.2 | 11.7 | 7.8 | 2 | 64 | 49 | 214592494
RUSSELL | SP14AY60AJ2N | TCFY6024STANM | S802V1005A21UH | 57000 | 56000 | 15.2 | 11.7 | 7.8 | 2 | 61 | 45 | 214594669
FRIEDRICH | FWP14AY60AJ2N | TCFY6024STANM | FR801V1005A21UHS | 57000 | 56000 | 15.2 | 11.7 | 7.8 | 2 | 61 | 45 | 214594668
WEATHERKING | WP14AY60AJ2N | TCFY6024STANM | W801W1255A24UH | 57000 | 55500 | 15.2 | 11.7 | 7.8 | 2 | 61 | 45 | 214594660
WEATHERKING | WP14AY60AJ2N | TCFY6024STANM | W801W1005A21UHS | 57000 | 56000 | 15.2 | 11.7 | 7.8 | 2 | 61 | 45 | 214594657
SURE | SP14AY60AJ2N | TCFY6024STANM | S801V1255A24UH | 57000 | 55500 | 15.2 | 11.7 | 7.8 | 2 | 61 | 45 | 214594654
RUSSELL | SP14AY60AJ2N | TCFY6024STANM | S801V1255A24UH | 57000 | 55500 | 15.2 | 11.7 | 7.8 | 2 | 61 | 45 | 214594653
WEATHERKING | WP14AY60AJ2N | TCFY6024STANM | W801W1005A21UHN | 57000 | 56000 | 15.2 | 11.7 | 7.8 | 2 | 61 | 45 | 214594649
RUSSELL | SP14AY60AJ2N | TCFY6024STANM | S802V1255A24UH | 57000 | 55500 | 15.2 | 11.7 | 7.8 | 2 | 61 | 45 | 214594648
SURE | SP14AY60AJ2N | TCFY6024STANM | S802V1255A24UH | 57000 | 55500 | 15.2 | 11.7 | 7.8 | 2 | 61 | 45 | 214594646
RHEEM | WP14AY60AJ2N | RCFY6024STANM | R802V1255A24UH | 57000 | 55500 | 15.2 | 11.7 | 7.8 | 2 | 61 | 45 | 214594644
FRIEDRICH | FWP14AY60AJ2N | TCFY6024STANM | FR801V1005A21UHN | 57000 | 56000 | 15.2 | 11.7 | 7.8 | 2 | 61 | 45 | 214594642
RUUD | WP14AY60AJ2N | RCFY6024STANM | R802V1255A24UH | 57000 | 55500 | 15.2 | 11.7 | 7.8 | 2 | 61 | 45 | 214594640
RHEEM | RP14AY60AJ2N | RCFY6024STANM | R802V1005A21UH | 57000 | 56000 | 15.2 | 11.7 | 7.8 | 2 | 61 | 45 | 214594639
FRIEDRICH | FWP14AY60AJ2N | TCFY6024STANM | FR801V1255A24UH | 57000 | 55500 | 15.2 | 11.7 | 7.8 | 2 | 61 | 45 | 214594635
RUUD | RP14AY60AJ2N | RCFY6024STANM | R802V1005A21UH | 57000 | 56000 | 15.2 | 11.7 | 7.8 | 2 | 61 | 45 | 214594629
FRIEDRICH | FRP14AY60AJ2N | TCFY6024STANM | FR801V1255A24UH | 57000 | 55500 | 15.2 | 11.7 | 7.8 | 2 | 61 | 45 | 214594628
SURE | SP14AY60AJ2N | TCFY6024STANM | S801V1005A21UHS | 57000 | 56000 | 15.2 | 11.7 | 7.8 | 2 | 61 | 45 | 214594626
FRIEDRICH | FWP14AY60AJ2N | TCFY6024STANM | FR802V1005A21UH | 57000 | 56000 | 15.2 | 11.7 | 7.8 | 2 | 61 | 45 | 214594624
SURE | SP14AY60AJ2N | TCFY6024STANM | S801V1005A21UHN | 57000 | 56000 | 15.2 | 11.7 | 7.8 | 2 | 61 | 45 | 214594622
RHEEM | RP14AY60AJ2N | RCFY6024STANM | R801V1255A24UH | 57000 | 55500 | 15.2 | 11.7 | 7.8 | 2 | 61 | 45 | 214594619
WEATHERKING | WP14AY60AJ2N | RCFY6024STANM | W801W1005A21UHS | 57000 | 56000 | 15.2 | 11.7 | 7.8 | 2 | 61 | 45 | 214594615
SURE | SP14AY60AJ2N | TCFY6024STANM | S802V1005A21UH | 57000 | 56000 | 15.2 | 11.7 | 7.8 | 2 | 61 | 45 | 214594614
WEATHERKING | WP14AY60AJ2N | RCFY6024STANM | W801W1255A24UH | 57000 | 55500 | 15.2 | 11.7 | 7.8 | 2 | 61 | 45 | 214594612
FRIEDRICH | FRP15AZ30AJ2N | TCFZ3621STANM | FR801V0755A21UH | 28400 | 28400 | 15.2 | 11.7 | 7.8 | 1.9 | 66 | 51 | 213841356
FRIEDRICH | FRP15AZ30AJ2N | TCFZ3621STANM | FR802V0755A21UH | 28400 | 28400 | 15.2 | 11.7 | 7.8 | 1.9 | 66 | 51 | 213841352
FRIEDRICH | FWP15AZ30AJ2N | TCFZ3621STANM | FR802V0755A21DZ | 28400 | 28400 | 15.2 | 11.7 | 7.8 | 1.9 | 66 | 51 | 213841350
FRIEDRICH | FWP15AZ30AJ2N | TCFZ3621STANM | FR801V0755A21DZ | 28400 | 28400 | 15.2 | 11.7 | 7.8 | 1.9 | 66 | 51 | 213841347
FRIEDRICH | FRP15AZ30AJ2N | TCFZ3621STANM | FR802V1004A17UH | 28400 | 28400 | 15.2 | 11.7 | 7.8 | 1.9 | 67 | 51 | 213841346
FRIEDRICH | FWP15AZ30AJ2N | TCFZ3621STANM | FR802V1005A21UHN | 28400 | 28400 | 15.2 | 11.7 | 7.8 | 1.9 | 66 | 51 | 213841348
FRIEDRICH | FWP15AZ30AJ2N | TCFZ3621STANM | FR802V0754A17UH | 28400 | 28400 | 15.2 | 11.7 | 7.8 | 1.9 | 66 | 51 | 213841343
FRIEDRICH | FWP15AZ30AJ2N | TCFZ3621STANM | FR802V1005A21UH | 28400 | 28400 | 15.2 | 11.7 | 7.8 | 1.9 | 66 | 51 | 213841342
FRIEDRICH | FRP15AZ30AJ2N | TCFZ3621STANM | FR802V1005A21UH | 28400 | 28400 | 15.2 | 11.7 | 7.8 | 1.9 | 66 | 51 | 213841339
FRIEDRICH | FRP15AZ30AJ2N | TCFZ3621STANM | FR801V0754A17DZ | 28400 | 28400 | 15.2 | 11.7 | 7.8 | 1.9 | 67 | 51 | 213841338
FRIEDRICH | FRP15AZ30AJ2N | TCFZ3621STANM | FR802V1005A21DZ | 28400 | 28400 | 15.2 | 11.7 | 7.8 | 2 | 66 | 50 | 213841327
FRIEDRICH | FRP15AZ30AJ2N | TCFZ3621STANM | FR802V0755A21DZ | 28400 | 28400 | 15.2 | 11.7 | 7.8 | 1.9 | 66 | 51 | 213841385
FRIEDRICH | FWP15AZ30AJ2N | TCFZ3621STANM | FR802V0755A21UH | 28400 | 28400 | 15.2 | 11.7 | 7.8 | 1.9 | 66 | 51 | 213841384
FRIEDRICH | FWP15AZ30AJ2N | TCFZ3621STANM | FR801V0754A17UH | 28400 | 28400 | 15.2 | 11.7 | 7.8 | 1.9 | 66 | 51 | 213841386
FRIEDRICH | FWP15AZ30AJ2N | TCFZ3621STANM | FR801V0754A17DZ | 28400 | 28400 | 15.2 | 11.7 | 7.8 | 1.9 | 67 | 51 | 213841379
FRIEDRICH | FWP15AZ30AJ2N | TCFZ3621STANM | FR802V0754A17DZ | 28400 | 28400 | 15.2 | 11.7 | 7.8 | 1.9 | 67 | 51 | 213841377
FRIEDRICH | FWP15AZ30AJ2N | TCFZ3621STANM | FR801V0755A21UH | 28400 | 28400 | 15.2 | 11.7 | 7.8 | 1.9 | 66 | 51 | 213841375
FRIEDRICH | FRP15AZ30AJ2N | TCFZ3621STANM | FR802V0754A17UH | 28400 | 28400 | 15.2 | 11.7 | 7.8 | 1.9 | 66 | 51 | 213841373
FRIEDRICH | FWP15AZ30AJ2N | TCFZ3621STANM | FR802V1004A17UH | 28400 | 28400 | 15.2 | 11.7 | 7.8 | 1.9 | 67 | 51 | 213841371
FRIEDRICH | FWP15AZ30AJ2N | TCFZ3621STANM | FR802V1005A21DZ | 28400 | 28400 | 15.2 | 11.7 | 7.8 | 2 | 66 | 50 | 213841368
FRIEDRICH | FRP15AZ30AJ2N | TCFZ3621STANM | FR802V0754A17DZ | 28400 | 28400 | 15.2 | 11.7 | 7.8 | 1.9 | 67 | 51 | 213841361
FRIEDRICH | FRP15AZ30AJ2N | TCFZ3621STANM | FR801V0754A17UH | 28400 | 28400 | 15.2 | 11.7 | 7.8 | 1.9 | 66 | 51 | 213841360
WEATHERKING | WP15AZ18AJ2N | RCFZ2417STANM | W962W0603A17M4S | 17100 | 17100 | 15.2 | 11.7 | 7.8 | 2.1 | 70 | 55 | 214326583
WEATHERKING | WP15AZ18AJ2N | RCFZ2417STANM | W962W0403A17M4S | 17100 | 17100 | 15.2 | 11.7 | 7.8 | 2.1 | 70 | 54 | 214326582
WEATHERKING | WP15AZ18AJ2N | RCFZ2417STANM | W951W0403A17M4S | 17100 | 17100 | 15.2 | 11.7 | 7.8 | 2.1 | 70 | 54 | 214326568
WEATHERKING | WP15AZ18AJ2N | RCFZ2417STANM | W951W0403A17UHU | 17100 | 17100 | 15.2 | 11.7 | 7.8 | 2.1 | 71 | 56 | 214326567
WEATHERKING | WP15AZ18AJ2N | RCFZ2417STANM | W921W0403A17M4S | 17100 | 17100 | 15.2 | 11.7 | 7.8 | 2.1 | 70 | 54 | 214326566
WEATHERKING | WP15AZ18AJ2N | RCFZ2417STANM | W921W0603A17M4S | 17100 | 17100 | 15.2 | 11.7 | 7.8 | 2.1 | 70 | 55 | 214326565
WEATHERKING | WP15AZ18AJ2N | RCFZ2417STANM | W951W0603A17M4S | 17100 | 17100 | 15.2 | 11.7 | 7.8 | 2.1 | 70 | 55 | 214326564
FRIEDRICH | FRP15AZ42AJ2N | TCFZ4824STANM | FR801V1005A21DZ | 39500 | 39500 | 15.2 | 11.7 | 7.8 | 2.1 | 66 | 52 | 213841576
FRIEDRICH | FWP15AZ42AJ2N | TCFZ4824STANM | FR802V1005A21DZ | 39500 | 39500 | 15.2 | 11.7 | 7.8 | 2.1 | 66 | 52 | 213841566
FRIEDRICH | FWP15AZ42AJ2N | TCFZ4824STANM | FR801V1005A21DZ | 39500 | 39500 | 15.2 | 11.7 | 7.8 | 2.1 | 66 | 52 | 213841559
WEATHERKING | WP15AZ18AJ2N | RCFZ2417STANM | W801W0754A17DZ | 17100 | 17100 | 15.2 | 11.7 | 7.8 | 2.1 | 70 | 54 | 214326662
WEATHERKING | WP15AZ18AJ2N | RCFZ2417STANM | W801W1004A17UH | 17100 | 17100 | 15.2 | 11.7 | 7.8 | 2.1 | 70 | 54 | 214326661
WEATHERKING | WP15AZ18AJ2N | RCFZ2417STANM | W802W0754A17DZ | 17100 | 17100 | 15.2 | 11.7 | 7.8 | 2.1 | 70 | 54 | 214326660
WEATHERKING | WP15AZ18AJ2N | RCFZ2417STANM | W951W0703A17M4S | 17100 | 17100 | 15.2 | 11.7 | 7.8 | 2.1 | 70 | 55 | 214326659
WEATHERKING | WP15AZ18AJ2N | RCFZ2417STANM | W802W0504A17UH | 17100 | 17100 | 15.2 | 11.7 | 7.8 | 2.1 | 70 | 54 | 214326657
WEATHERKING | WP15AZ18AJ2N | RCFZ2417STANM | W802VA075317M | 17100 | 17100 | 16 | 11.7 | 7.8 | 2.1 | 67 | 52 | 214326656
WEATHERKING | WP15AZ18AJ2N | RCFZ2417STANM | W801W0504A17UH | 17100 | 17100 | 15.2 | 11.7 | 7.8 | 2.1 | 70 | 54 | 214326655
WEATHERKING | WP14AZ18AJ1N | RCFZ2417STANM | W802VA075317M | 17100 | 17100 | 15.2 | 11.7 | 8.1 |  | 69 |  | 214326642
RUUD | RP14AY60AJ2N | RCFY6024STANM | R801V1005A21UHS | 57000 | 56000 | 15.2 | 11.7 | 7.8 | 2 | 61 | 45 | 214594749
RHEEM | WP14AY60AJ2N | RCFY6024STANM | R801V1005A21UHS | 57000 | 56000 | 15.2 | 11.7 | 7.8 | 2 | 61 | 45 | 214594746
THERMAL ZONE | TZP14AY60AJ2N | TCFY6024STANM | TZ80UH2V100C5 | 57000 | 56000 | 15.2 | 11.7 | 7.8 | 2 | 61 | 45 | 214603435
THERMAL ZONE | TZP14AY60AJ2N | TCFY6024STANM | TZ80UH1V100C5N | 57000 | 56000 | 15.2 | 11.7 | 7.8 | 2 | 61 | 45 | 214603432
THERMAL ZONE | TZP14AY60AJ2N | TCFY6024STANM | TZ80UH1V100C5S | 57000 | 56000 | 15.2 | 11.7 | 7.8 | 2 | 61 | 45 | 214603427
THERMAL ZONE | TZP14AY60AJ2N | TCFY6024STANM | TZ80UH1V125D5 | 57000 | 55500 | 15.2 | 11.7 | 7.8 | 2 | 61 | 45 | 214603426
RHEEM | WP14AY42AJ2N | RCFY4824STANM | R801V1255A24DZ | 40000 | 40000 | 15.2 | 11.7 | 7.8 | 2 | 64 | 49 | 214592160
RUUD | WP14AY42AJ2N | RCFY4824STANM | R801V1255A24DZ | 40000 | 40000 | 15.2 | 11.7 | 7.8 | 2 | 64 | 49 | 214592158
FRIEDRICH | FWP14AY42AJ2N | TCFY4824STANM | FR801V1255A24DZ | 40000 | 40000 | 15.2 | 11.7 | 7.8 | 2 | 64 | 49 | 214592129
RUSSELL | SP14AY42AJ2N | TCFY4824STANM | S801V1255A24DZ | 40000 | 40000 | 15.2 | 11.7 | 7.8 | 2 | 64 | 49 | 214592113
SURE | SP14AY42AJ2N | TCFY4824STANM | S801V1255A24DZ | 40000 | 40000 | 15.2 | 11.7 | 7.8 | 2 | 64 | 49 | 214592110
RUUD | RP14AY42AJ2N | RCFY4824STANM | R801V1255A24DZ | 40000 | 40000 | 15.2 | 11.7 | 7.8 | 2 | 64 | 49 | 214592102
FRIEDRICH | FWP15AZ30AJ2N | RCFZ3621STANM | FR98MV1005A21UP | 28400 | 28400 | 15.2 | 11.7 | 7.8 | 1.9 | 67 | 51 | 214327974
FRIEDRICH | FWP15AZ30AJ2N | RCFZ3621STANM | FR98MV0703A17UP | 28400 | 28400 | 15.2 | 11.7 | 7.8 | 1.9 | 66 | 51 | 214327970
FRIEDRICH | FWP15AZ30AJ2N | RCFZ3617STANM | FR97MV0603A17DH | 28400 | 28400 | 15.2 | 11.7 | 7.8 | 2.1 | 70 | 56 | 214327969
FRIEDRICH | FWP15AZ30AJ2N | RCFZ3621STANM | FR98MV0603A17UP | 28400 | 28400 | 15.2 | 11.7 | 7.8 | 1.9 | 66 | 51 | 214327962
FRIEDRICH | FRP15AZ42AJ2N | TCFZ4824STANM | FR802V1005A21DZ | 39500 | 39500 | 15.2 | 11.7 | 7.8 | 2.1 | 66 | 52 | 213841583
THERMAL ZONE | TZP14AY42AJ2N | TCFY4824STANM | TZ95M41V115D5 | 40000 | 40000 | 15.2 | 11.7 | 7.8 | 2 | 64 | 49 | 214603421
THERMAL ZONE | TZP14AY42AJ2N | TCFY4824STANM | TZ92M41V115D5 | 40000 | 40000 | 15.2 | 11.7 | 7.8 | 2 | 64 | 49 | 214603411
THERMAL ZONE | TZP14AY42AJ2N | TCFY4824STANM | TZ80DZ2V125D5 | 40000 | 40000 | 15.2 | 11.7 | 7.8 | 2 | 64 | 49 | 214603409
RUUD | RP14AY60AJ2N | RCFY6021STAAM | R802V1005A21UH | 55500 | 55500 | 15.2 | 11.7 | 7.8 | 2.1 | 62 | 45 | 214590657
RUUD | WP14AY60AJ2N | RCFY6021STAAM | R802V1005A21UH | 55500 | 55500 | 15.2 | 11.7 | 7.8 | 2.1 | 62 | 45 | 214590655
FRIEDRICH | FWP14AY60AJ2N | TCFY6021STAAM | FR801V1005A21UHS | 55500 | 55500 | 15.2 | 11.7 | 7.8 | 2.1 | 62 | 45 | 214590651
WEATHERKING | WP14AY60AJ2N | RCFY6021STAAM | W801W1005A21UHS | 55500 | 55500 | 15.2 | 11.7 | 7.8 | 2.1 | 62 | 45 | 214590649
RHEEM | WP14AY60AJ2N | RCFY6021STAAM | R801V1005A21UHN | 55500 | 55500 | 15.2 | 11.7 | 7.8 | 2.1 | 62 | 45 | 214590647
WEATHERKING | WP14AY60AJ2N | RCFY6021STAAM | W801W1005A21UHN | 55500 | 55500 | 15.2 | 11.7 | 7.8 | 2.1 | 62 | 45 | 214590641
SURE | SP14AY60AJ2N | TCFY6021STAAM | S801V1005A21UHN | 55500 | 55500 | 15.2 | 11.7 | 7.8 | 2.1 | 62 | 45 | 214590640
RHEEM | WP14AY60AJ2N | RCFY6021STAAM | R801V1005A21UHS | 55500 | 55500 | 15.2 | 11.7 | 7.8 | 2.1 | 62 | 45 | 214590636
SURE | SP14AY60AJ2N | TCFY6021STAAM | S801V1005A21UHS | 55500 | 55500 | 15.2 | 11.7 | 7.8 | 2.1 | 62 | 45 | 214590634
RUUD | WP14AY60AJ2N | RCFY6021STAAM | R801V1005A21UHS | 55500 | 55500 | 15.2 | 11.7 | 7.8 | 2.1 | 62 | 45 | 214590630
RUSSELL | SP14AY60AJ2N | TCFY6021STAAM | S801V1005A21UHN | 55500 | 55500 | 15.2 | 11.7 | 7.8 | 2.1 | 62 | 45 | 214590629
FRIEDRICH | FWP14AY60AJ2N | TCFY6021STAAM | FR801V1005A21UHN | 55500 | 55500 | 15.2 | 11.7 | 7.8 | 2.1 | 62 | 45 | 214590627
RUSSELL | SP14AY60AJ2N | TCFY6021STAAM | S801V1005A21UHS | 55500 | 55500 | 15.2 | 11.7 | 7.8 | 2.1 | 62 | 45 | 214590626
WEATHERKING | WP14AY60AJ2N | TCFY6021STAAM | W801W1005A21UHN | 55500 | 55500 | 15.2 | 11.7 | 7.8 | 2.1 | 62 | 45 | 214590625
FRIEDRICH | FRP14AY60AJ2N | TCFY6021STAAM | FR801V1005A21UHN | 55500 | 55500 | 15.2 | 11.7 | 7.8 | 2.1 | 62 | 45 | 214590624
RUUD | WP14AY60AJ2N | RCFY6021STAAM | R801V1005A21UHN | 55500 | 55500 | 15.2 | 11.7 | 7.8 | 2.1 | 62 | 45 | 214590623
FRIEDRICH | FRP14AY60AJ2N | TCFY6021STAAM | FR801V1005A21UHS | 55500 | 55500 | 15.2 | 11.7 | 7.8 | 2.1 | 62 | 45 | 214590620
RHEEM | RP14AY60AJ2N | RCFY6021STAAM | R801V1005A21UHN | 55500 | 55500 | 15.2 | 11.7 | 7.8 | 2.1 | 62 | 45 | 214590619
RUUD | RP14AY60AJ2N | RCFY6021STAAM | R801V1005A21UHN | 55500 | 55500 | 15.2 | 11.7 | 7.8 | 2.1 | 62 | 45 | 214590615
WEATHERKING | WP14AY60AJ2N | TCFY6021STAAM | W801W1005A21UHS | 55500 | 55500 | 15.2 | 11.7 | 7.8 | 2.1 | 62 | 45 | 214590607
RUUD | RP14AY60AJ2N | RCFY6021STAAM | R801V1005A21UHS | 55500 | 55500 | 15.2 | 11.7 | 7.8 | 2.1 | 62 | 45 | 214590600
RHEEM | RP14AY60AJ2N | RCFY6021STAAM | R801V1005A21UHS | 55500 | 55500 | 15.2 | 11.7 | 7.8 | 2.1 | 62 | 45 | 214590598
WEATHERKING | WP15AZ30AJ2N | RCFZ3621STANM | W801W0755A21UH | 28400 | 28400 | 15.2 | 11.7 | 7.8 | 1.9 | 66 | 51 | 214326782
WEATHERKING | WP15AZ30AJ2N | RCFZ3621STANM | W801W0755A21DZ | 28400 | 28400 | 15.2 | 11.7 | 7.8 | 1.9 | 66 | 51 | 214326781
WEATHERKING | WP15AZ30AJ2N | RCFZ3621STANM | W802W1005A21DZ | 28400 | 28400 | 15.2 | 11.7 | 7.8 | 1.9 | 66 | 50 | 214326780
WEATHERKING | WP15AZ30AJ2N | RCFZ3621STANM | W802W1005A21UH | 28400 | 28400 | 15.2 | 11.7 | 7.8 | 1.9 | 66 | 51 | 214326778
WEATHERKING | WP15AZ30AJ2N | RCFZ3621STANM | W802W0755A21UH | 28400 | 28400 | 15.2 | 11.7 | 7.8 | 1.9 | 66 | 51 | 214326777
WEATHERKING | WP15AZ30AJ2N | RCFZ3621STANM | W802W0755A21DZ | 28400 | 28400 | 15.2 | 11.7 | 7.8 | 1.9 | 66 | 51 | 214326776
WEATHERKING | WP15AZ18AJ2N | RCFZ2417STANM | W802W0503A14UH | 17100 | 17100 | 15.2 | 11.7 | 7.8 | 2.1 | 70 | 54 | 214326535
RHEEM | WP14AY60AJ2N | RCFY6024STANM | R802V1005A21UH | 57000 | 56000 | 15.2 | 11.7 | 7.8 | 2 | 61 | 45 | 214594733
RUUD | WP14AY60AJ2N | RCFY6024STANM | R801V1005A21UHS | 57000 | 56000 | 15.2 | 11.7 | 7.8 | 2 | 61 | 45 | 214594728
FRIEDRICH | FRP14AY60AJ2N | TCFY6024STANM | FR802V1255A24UH | 57000 | 55500 | 15.2 | 11.7 | 7.8 | 2 | 61 | 45 | 214594727
FRIEDRICH | FWP14AY60AJ2N | TCFY6024STANM | FR802V1255A24UH | 57000 | 55500 | 15.2 | 11.7 | 7.8 | 2 | 61 | 45 | 214594723
RUUD | WP14AY60AJ2N | RCFY6024STANM | R802V1005A21UH | 57000 | 56000 | 15.2 | 11.7 | 7.8 | 2 | 61 | 45 | 214594722
RHEEM | RP14AY60AJ2N | RCFY6024STANM | R802V1255A24UH | 57000 | 55500 | 15.2 | 11.7 | 7.8 | 2 | 61 | 45 | 214594718
WEATHERKING | WP14AY60AJ2N | RCFY6024STANM | W801W1005A21UHN | 57000 | 56000 | 15.2 | 11.7 | 7.8 | 2 | 61 | 45 | 214594714
WEATHERKING | WP14AY60AJ2N | RCFY6024STANM | W802W1005A21UH | 57000 | 56000 | 15.2 | 11.7 | 7.8 | 2 | 61 | 45 | 214594711
RHEEM | WP14AY60AJ2N | RCFY6024STANM | R801V1255A24UH | 57000 | 55500 | 15.2 | 11.7 | 7.8 | 2 | 61 | 45 | 214594709
FRIEDRICH | FRP14AY60AJ2N | TCFY6024STANM | FR801V1005A21UHN | 57000 | 56000 | 15.2 | 11.7 | 7.8 | 2 | 61 | 45 | 214594708
RHEEM | RP14AY60AJ2N | RCFY6024STANM | R801V1005A21UHN | 57000 | 56000 | 15.2 | 11.7 | 7.8 | 2 | 61 | 45 | 214594704
RUUD | RP14AY60AJ2N | RCFY6024STANM | R802V1255A24UH | 57000 | 55500 | 15.2 | 11.7 | 7.8 | 2 | 61 | 45 | 214594702
RUSSELL | SP14AY60AJ2N | TCFY6024STANM | S801V1005A21UHS | 57000 | 56000 | 15.2 | 11.7 | 7.8 | 2 | 61 | 45 | 214594700
RUSSELL | SP14AY60AJ2N | TCFY6024STANM | S801V1005A21UHN | 57000 | 56000 | 15.2 | 11.7 | 7.8 | 2 | 61 | 45 | 214594698
WEATHERKING | WP14AY60AJ2N | TCFY6024STANM | W802W1005A21UH | 57000 | 56000 | 15.2 | 11.7 | 7.8 | 2 | 61 | 45 | 214594691
RHEEM | WP14AY60AJ2N | RCFY6024STANM | R801V1005A21UHN | 57000 | 56000 | 15.2 | 11.7 | 7.8 | 2 | 61 | 45 | 214594690
RHEEM | RP14AY60AJ2N | RCFY6024STANM | R801V1005A21UHS | 57000 | 56000 | 15.2 | 11.7 | 7.8 | 2 | 61 | 45 | 214594687
FRIEDRICH | FRP14AY60AJ2N | TCFY6024STANM | FR801V1005A21UHS | 57000 | 56000 | 15.2 | 11.7 | 7.8 | 2 | 61 | 45 | 214594686
FRIEDRICH | FRP14AY60AJ2N | TCFY6024STANM | FR802V1005A21UH | 57000 | 56000 | 15.2 | 11.7 | 7.8 | 2 | 61 | 45 | 214594682
RUUD | RP14AY60AJ2N | RCFY6024STANM | R801V1005A21UHN | 57000 | 56000 | 15.2 | 11.7 | 7.8 | 2 | 61 | 45 | 214594679
FRIEDRICH | FRP15AZ30AJ2N | RCFZ3621STANM | FR98MV0603A17UP | 28400 | 28400 | 15.2 | 11.7 | 7.8 | 1.9 | 66 | 51 | 214327347
FRIEDRICH | FRP15AZ30AJ2N | RCFZ3617STANM | FR97MV0603A17DH | 28400 | 28400 | 15.2 | 11.7 | 7.8 | 2.1 | 70 | 56 | 214327344
FRIEDRICH | FRP15AZ30AJ2N | RCFZ3621STANM | FR98MV1005A21UP | 28400 | 28400 | 15.2 | 11.7 | 7.8 | 1.9 | 67 | 51 | 214327340
FRIEDRICH | FRP15AZ30AJ2N | RCFZ3621STANM | FR98MV0703A17UP | 28400 | 28400 | 15.2 | 11.7 | 7.8 | 1.9 | 66 | 51 | 214327338
MAINLINE | MLP14AY60AJ2N | TCFY6024STANM | ML801V1255A24UH | 57000 | 55500 | 15.2 | 11.7 | 7.8 | 2 | 61 | 45 | 214603820
DURASTAR | DRHP14B60AJ2AN | TCFY6024STANM | DR80UHAW1002521 | 57000 | 56000 | 15.2 | 11.7 | 7.8 | 2 | 61 | 45 | 214604192
DURASTAR | DRHP14B60AJ2AN | TCFY6024STANM | DR80UHAW1001521N | 57000 | 56000 | 15.2 | 11.7 | 7.8 | 2 | 61 | 45 | 214604191
DURASTAR | DRHP14B60AJ2AN | TCFY6024STANM | DR80UHAW1001521S | 57000 | 56000 | 15.2 | 11.7 | 7.8 | 2 | 61 | 45 | 214604190
DURASTAR | DRHP14B60AJ2AN | TCFY6024STANM | DR80UHAW1251524 | 57000 | 55500 | 15.2 | 11.7 | 7.8 | 2 | 61 | 45 | 214604189
DURASTAR | DRHP14B42AJ2AN | TCFY4824STANM | DR95M4AW1151524 | 40000 | 40000 | 15.2 | 11.7 | 7.8 | 2 | 64 | 49 | 214604188
MAINLINE | MLP14AY60AJ2N | TCFY6021STAAM | ML802V1005A21UH | 55500 | 55500 | 15.2 | 11.7 | 7.8 | 2.1 | 62 | 45 | 214603620
MAINLINE | MLP14AY60AJ2N | TCFY6021STAAM | ML801V1005A21UHN | 55500 | 55500 | 15.2 | 11.7 | 7.8 | 2.1 | 62 | 45 | 214603618
MAINLINE | MLP14AY60AJ2N | TCFY6021STAAM | ML801V1005A21UHS | 55500 | 55500 | 15.2 | 11.7 | 7.8 | 2.1 | 62 | 45 | 214603616
RUUD | WP14AZ18AJ1N | RH3VZ2417STACN |  | 17100 | 16900 | 15.2 | 11.7 | 8.1 |  | 64 |  | 214669925
FRIEDRICH | FRP14AZ18AJ1N | FRH3VZ2417STACN |  | 17100 | 16900 | 15.2 | 11.7 | 8.1 |  | 64 |  | 214669924
FRIEDRICH | FWP14AZ18AJ1N | FRH3VZ2417STACN |  | 17100 | 16900 | 15.2 | 11.7 | 8.1 |  | 64 |  | 214669923
RHEEM | WP14AZ18AJ1N | RH3VZ2417STACN |  | 17100 | 16900 | 15.2 | 11.7 | 8.1 |  | 64 |  | 214669922
RHEEM | RP14AZ18AJ1N | RH3VZ2417STACN |  | 17100 | 16900 | 15.2 | 11.7 | 8.1 |  | 64 |  | 214669921
RUUD | RP14AZ18AJ1N | RH3VZ2417STACN |  | 17100 | 16900 | 15.2 | 11.7 | 8.1 |  | 64 |  | 214669920
RHEEM | WP15AZ36AJ2N | RH3VZ3617STACN |  | 34200 | 34200 | 15.2 | 11.7 | 7.8 | 2 | 65 | 51 | 214664610
RUUD | RP15AZ36AJ2N | RH3VZ3617STACN |  | 34200 | 34200 | 15.2 | 11.7 | 7.8 | 2 | 65 | 51 | 214664609
RUUD | WP15AZ36AJ2N | RH3VZ3617STACN |  | 34200 | 34200 | 15.2 | 11.7 | 7.8 | 2 | 65 | 51 | 214664608
RHEEM | RP15AZ36AJ2N | RH3VZ3617STACN |  | 34200 | 34200 | 15.2 | 11.7 | 7.8 | 2 | 65 | 51 | 214664607
FRIEDRICH | FRP15AZ36AJ2N | FRH3VZ3617STACN |  | 34200 | 34200 | 15.2 | 11.7 | 7.8 | 2 | 65 | 51 | 214664606
FRIEDRICH | FWP15AZ36AJ2N | FRH3VZ3617STACN |  | 34200 | 34200 | 15.2 | 11.7 | 7.8 | 2 | 65 | 51 | 214664605
FRIEDRICH | FRP15AZ30AJ2N | FRH3VZ3617STACN |  | 28400 | 28400 | 16 | 11.7 | 7.8 | 2 | 64 | 50 | 214664604
RHEEM | RP15AZ30AJ2N | RH3VZ3617STACN |  | 28400 | 28400 | 16 | 11.7 | 7.8 | 2 | 64 | 50 | 214664603
RUUD | RP15AZ30AJ2N | RH3VZ3617STACN |  | 28400 | 28400 | 16 | 11.7 | 7.8 | 2 | 64 | 50 | 214664602
FRIEDRICH | FWP15AZ30AJ2N | FRH3VZ3617STACN |  | 28400 | 28400 | 16 | 11.7 | 7.8 | 2 | 64 | 50 | 214664601
RUUD | WP15AZ30AJ2N | RH3VZ3617STACN |  | 28400 | 28400 | 16 | 11.7 | 7.8 | 2 | 64 | 50 | 214664600
RHEEM | WP15AZ30AJ2N | RH3VZ3617STACN |  | 28400 | 28400 | 16 | 11.7 | 7.8 | 2 | 64 | 50 | 214664599
RHEEM | WP15AZ24AJ2N | RH3VZ2417STACN |  | 22800 | 22600 | 16 | 11.7 | 7.8 | 2.1 | 65 | 51 | 214664598
RUUD | WP15AZ24AJ2N | RH3VZ2417STACN |  | 22800 | 22600 | 16 | 11.7 | 7.8 | 2.1 | 65 | 51 | 214664597
FRIEDRICH | FRP15AZ24AJ2N | FRH3VZ2417STACN |  | 22800 | 22600 | 16 | 11.7 | 7.8 | 2.1 | 65 | 51 | 214664596
RHEEM | RP15AZ24AJ2N | RH3VZ2417STACN |  | 22800 | 22600 | 16 | 11.7 | 7.8 | 2.1 | 65 | 51 | 214664595
RUUD | RP15AZ24AJ2N | RH3VZ2417STACN |  | 22800 | 22600 | 16 | 11.7 | 7.8 | 2.1 | 65 | 51 | 214664594
FRIEDRICH | FWP15AZ24AJ2N | FRH3VZ2417STACN |  | 22800 | 22600 | 16 | 11.7 | 7.8 | 2.1 | 65 | 51 | 214664593
FRIEDRICH | FRP15AZ18AJ2N | FRH3VZ2417STACN |  | 17100 | 17100 | 16 | 11.7 | 7.8 | 2 | 64 | 47 | 214664592
RUUD | RP15AZ18AJ2N | RH3VZ2417STACN |  | 17100 | 17100 | 16 | 11.7 | 7.8 | 2 | 64 | 47 | 214664591
RUUD | WP15AZ18AJ2N | RH3VZ2417STACN |  | 17100 | 17100 | 16 | 11.7 | 7.8 | 2 | 64 | 47 | 214664590
FRIEDRICH | FWP15AZ18AJ2N | FRH3VZ2417STACN |  | 17100 | 17100 | 16 | 11.7 | 7.8 | 2 | 64 | 47 | 214664589
RHEEM | WP15AZ18AJ2N | RH3VZ2417STACN |  | 17100 | 17100 | 16 | 11.7 | 7.8 | 2 | 64 | 47 | 214664588
RHEEM | RP15AZ18AJ2N | RH3VZ2417STACN |  | 17100 | 17100 | 16 | 11.7 | 7.8 | 2 | 64 | 47 | 214664587
DURASTAR | DRHP14A18AJ2AN | DRAH3LA2417ASTNN* |  | 17100 | 16900 | 15.2 | 11.7 | 8.1 |  | 64 |  | 214779601
DURASTAR | DRHP15A36AJ2AN | DRAH3LA3617ASTNN |  | 34200 | 34200 | 15.2 | 11.7 | 7.8 | 2 | 65 | 51 | 214779552
DURASTAR | DRHP15A24AJ2AN | DRAH3LA2417ASTNN |  | 22800 | 22600 | 16 | 11.7 | 7.8 | 2.1 | 65 | 51 | 214779550
DURASTAR | DRHP15A30AJ2AN | DRAH3LA3617ASTNN |  | 28400 | 28400 | 16 | 11.7 | 7.8 | 2 | 64 | 50 | 214779551
DURASTAR | DRHP15A18AJ2AN | DRAH3LA2417ASTNN |  | 17100 | 17100 | 16 | 11.7 | 7.8 | 2 | 64 | 47 | 214779549
WEATHERKING | WP14AZ18AJ1N | WH3VZ2417STANN |  | 17100 | 16900 | 15.2 | 11.7 | 8.1 |  | 64 |  | 214779522
WEATHERKING | WP15AZ36AJ2N | WH3VZ3617STANN |  | 34200 | 34200 | 15.2 | 11.7 | 7.8 | 2 | 65 | 51 | 214779513
WEATHERKING | WP15AZ30AJ2N | WH3VZ3617STANN |  | 28400 | 28400 | 16 | 11.7 | 7.8 | 2 | 64 | 50 | 214779512
WEATHERKING | WP15AZ24AJ2N | WH3VZ2417STANN |  | 22800 | 22600 | 16 | 11.7 | 7.8 | 2.1 | 65 | 51 | 214779511
WEATHERKING | WP15AZ18AJ2N | WH3VZ2417STANN |  | 17100 | 17100 | 16 | 11.7 | 7.8 | 2 | 64 | 47 | 214779510
RHEEM | WP14AZ18AJ1N | WH3VZ2417STANN |  | 17100 | 16900 | 15.2 | 11.7 | 8.1 |  | 64 |  | 214779295
RHEEM | WP15AZ36AJ2N | WH3VZ3617STANN |  | 34200 | 34200 | 15.2 | 11.7 | 7.8 | 2 | 65 | 51 | 214779286
RHEEM | WP15AZ30AJ2N | WH3VZ3617STANN |  | 28400 | 28400 | 16 | 11.7 | 7.8 | 2 | 64 | 50 | 214779285
RHEEM | WP15AZ24AJ2N | WH3VZ2417STANN |  | 22800 | 22600 | 16 | 11.7 | 7.8 | 2.1 | 65 | 51 | 214779284
RHEEM | WP15AZ18AJ2N | WH3VZ2417STANN |  | 17100 | 17100 | 16 | 11.7 | 7.8 | 2 | 64 | 47 | 214779283
FRIEDRICH | FRP14AY60AJ2N | FRH2TY6024STANN |  | 57000 | 55000 | 15.2 | 11.7 | 7.8 | 2 | 61 | 47 | 214803221
RUUD | WP14AY60AJ2N | RH2TY6024STANN |  | 57000 | 55000 | 15.2 | 11.7 | 7.8 | 2 | 61 | 47 | 214803220
RHEEM | WP14AY60AJ2N | RH2TY6024STANN |  | 57000 | 55000 | 15.2 | 11.7 | 7.8 | 2 | 61 | 47 | 214803219
FRIEDRICH | FWP14AY60AJ2N | FRH2TY6024STANN |  | 57000 | 55000 | 15.2 | 11.7 | 7.8 | 2 | 61 | 47 | 214803218
RUUD | RP14AY60AJ2N | RH2TY6024STANN |  | 57000 | 55000 | 15.2 | 11.7 | 7.8 | 2 | 61 | 47 | 214803217
RHEEM | RP14AY60AJ2N | RH2TY6024STANN |  | 57000 | 55000 | 15.2 | 11.7 | 7.8 | 2 | 61 | 47 | 214803216
DURASTAR | DRHP14B42AJ2AN | TCFY4824STANM | DR80DZAW1252524 | 40000 | 40000 | 15.2 | 11.7 | 7.8 | 2 | 64 | 49 | 214604187
DURASTAR | DRHP14B42AJ2AN | TCFY4824STANM | DR80DZAW1251524 | 40000 | 40000 | 15.2 | 11.7 | 7.8 | 2 | 64 | 49 | 214604186
DURASTAR | DRHP14B60AJ2AN | TCFY6021STAAM | DR80UHAW1002521 | 55500 | 55500 | 15.2 | 11.7 | 7.8 | 2.1 | 62 | 45 | 214604185
DURASTAR | DRHP14B60AJ2AN | TCFY6021STAAM | DR80UHAW1001521N | 55500 | 55500 | 15.2 | 11.7 | 7.8 | 2.1 | 62 | 45 | 214604184
DURASTAR | DRHP14B60AJ2AN | TCFY6021STAAM | DR80UHAW1001521S | 55500 | 55500 | 15.2 | 11.7 | 7.8 | 2.1 | 62 | 45 | 214604183
FUJITSU | WP14AY60AJ2N | FCCN6024SYTA | FF80TV510021UH | 57000 | 56000 | 15.2 | 11.7 | 7.8 | 2 | 61 | 45 | 214604182
FUJITSU | WP14AY60AJ2N | FCCN6024SYTA | FF80SV510021UHN | 57000 | 56000 | 15.2 | 11.7 | 7.8 | 2 | 61 | 45 | 214604181
FUJITSU | WP14AY60AJ2N | FCCN6024SYTA | FF80SV510021UHS | 57000 | 56000 | 15.2 | 11.7 | 7.8 | 2 | 61 | 45 | 214604180
FUJITSU | WP14AY60AJ2N | FCCN6024SYTA | FF80SV512524UH | 57000 | 55500 | 15.2 | 11.7 | 7.8 | 2 | 61 | 45 | 214604179
FUJITSU | WP14AY42AJ2N | FCCN4824SYTA | FF95SV511524M4 | 40000 | 40000 | 15.2 | 11.7 | 7.8 | 2 | 64 | 49 | 214604178
FUJITSU | WP14AY42AJ2N | FCCN4824SYTA | FF92SV511524M4 | 40000 | 40000 | 15.2 | 11.7 | 7.8 | 2 | 64 | 49 | 214604177
FUJITSU | WP14AY42AJ2N | FCCN4824SYTA | FF80TV512524DZ | 40000 | 40000 | 15.2 | 11.7 | 7.8 | 2 | 64 | 49 | 214604176
FUJITSU | WP14AY42AJ2N | FCCN4824SYTA | FF80SV512524DZ | 40000 | 40000 | 15.2 | 11.7 | 7.8 | 2 | 64 | 49 | 214604175
FUJITSU | WP14AY60AJ2N | FCCA6021SYTA | FF80TV510021UH | 55500 | 55500 | 15.2 | 11.7 | 7.8 | 2.1 | 62 | 45 | 214604174
FUJITSU | WP14AY60AJ2N | FCCA6021SYTA | FF80SV510021UHN | 55500 | 55500 | 15.2 | 11.7 | 7.8 | 2.1 | 62 | 45 | 214604173
FUJITSU | WP14AY60AJ2N | FCCA6021SYTA | FF80SV510021UHS | 55500 | 55500 | 15.2 | 11.7 | 7.8 | 2.1 | 62 | 45 | 214604172
FUJITSU | FOP1460TJAYNA | FCCN6024SYTA | FF80TV512524UH | 57000 | 55500 | 15.2 | 11.7 | 7.8 | 2 | 61 | 45 | 214604171
FUJITSU | FOP1442TJAYNA | FCCN4824SYTA | FF95SV511524M4 | 40000 | 40000 | 15.2 | 11.7 | 7.8 | 2 | 64 | 49 | 214604170
FUJITSU | FOP1442TJAYNA | FCCN4824SYTA | FF92SV511524M4 | 40000 | 40000 | 15.2 | 11.7 | 7.8 | 2 | 64 | 49 | 214604169
FUJITSU | FOP1442TJAYNA | FCCN4824SYTA | FF80TV512524DZ | 40000 | 40000 | 15.2 | 11.7 | 7.8 | 2 | 64 | 49 | 214604168
FUJITSU | FOP1442TJAYNA | FCCN4824SYTA | FF80SV512524DZ | 40000 | 40000 | 15.2 | 11.7 | 7.8 | 2 | 64 | 49 | 214604167
FUJITSU | FOP1460TJAYNA | FCCA6021SYTA | FF80TV510021UH | 55500 | 55500 | 15.2 | 11.7 | 7.8 | 2.1 | 62 | 45 | 214604166
FUJITSU | FOP1460TJAYNA | FCCA6021SYTA | FF80SV510021UHN | 55500 | 55500 | 15.2 | 11.7 | 7.8 | 2.1 | 62 | 45 | 214604165
FUJITSU | FOP1460TJAYNA | FCCA6021SYTA | FF80SV510021UHS | 55500 | 55500 | 15.2 | 11.7 | 7.8 | 2.1 | 62 | 45 | 214604164
MAINLINE | MLP14AY42AJ2N | TCFY4824STANM | ML802V1255A24DZ | 40000 | 40000 | 15.2 | 11.7 | 7.8 | 2 | 64 | 49 | 214603793
LENNOX | MPC024S4S-1P | MMA024SM4-*P |  | 24000 | 25000 | 18 | 11.7 | 8.1 |  | 68 |  | 212348045
LENNOX | MPC018S4S-1P | MMA018SM4-*P |  | 18000 | 19000 | 17.8 | 11.7 | 9.3 |  | 69 |  | 212348044
MDV | MOX430-18HFN1-MT2Q1W | MVC-18HWFN1-MQ1W |  | 17000 | 18000 | 16.6 | 11.7 | 10.2 |  | 82 |  | 207785322
MRCOOL | CENTRAL-18-HP-C-23025 | CENTRAL-18-HP-MUAH-23025 |  | 17000 | 18000 | 16.6 | 11.7 | 10.2 |  | 82 |  | 208960635
MRCOOL | MVP-18-HP-C-230-25 | MVP-18-HP-MUAH-230-25 |  | 17000 | 18000 | 16.6 | 11.7 | 10.2 |  | 82 |  | 211644119
MDV | MOX430-18HFN1-MU0W-L | MVC-18HWFN1-MW(GA) |  | 18000 | 19000 | 17.8 | 11.7 | 9.3 |  | 69 |  | 212219656
MDV | MOD33-24HFN1-MT0W-L | MVC-23HWFN1-M |  | 24000 | 25000 | 18 | 11.7 | 8.1 |  | 68 |  | 212219657
ASPEN | 4HP17L30P-**A | C(A,C,D,E)36A44+TDR | 80G2UH070AE12L | 27800 | 27800 | 16 | 12.8 | 8.1 |  | 65 |  | 210673401
ASPEN | 4HP17L30P-**A | C(A,C,D,E)36A44+TDR | 80G2UH070AE12 | 27800 | 27800 | 16 | 12.8 | 8.1 |  | 65 |  | 210673387
ASPEN | 4HP17L30P-**A | C(A,C,D,E)30A44+TDR | 80G2UH070AE12 | 27400 | 27800 | 15.8 | 12 | 8 |  | 65 |  | 210673382
ASPEN | 4HP17L30P-**A | C(A,C,D,E)30A44+TDR | 80G2UH070AE12L | 27400 | 27800 | 15.8 | 12 | 8 |  | 65 |  | 210673396
ASPEN | 4HP17L30P-**A | C(A,C,D,E)36A4G+TDR | 80G2UH045AE12 | 27800 | 27800 | 15.2 | 12.8 | 8.1 |  | 65 |  | 210673375
ASPEN | 4HP17L30P-**A | C(A,C,D,E)36A44+TDR | 80G2UH045AE12 | 27800 | 27800 | 16 | 12.8 | 8.1 |  | 65 |  | 210673373
ASPEN | 4HP17L30P-**A | C(A,C,D,E)30A44+TDR | 80G2UH045AE12 | 27400 | 27800 | 15.8 | 12.7 | 8 |  | 65 |  | 210673368
ASPEN | 4HP17L30P-**A | C(A,C,D,E)30A34+TDR | 80G2DF090BE16 | 26200 | 28800 | 15.3 | 12.3 | 8.3 |  | 64 |  | 210673333
ASPEN | 4HP17L30P-**A | C(A,C,D,E)36A44+TDR | 80G2DF090BE16 | 27200 | 29200 | 15.7 | 12 | 8.7 |  | 64 |  | 210673351
ASPEN | 4HP17L30P-**A | C(A,C,D,E)30A44+TDR | 80G2DF090BE16 | 26800 | 29200 | 15.5 | 12.5 | 8.6 |  | 64 |  | 210673342
ASPEN | 4HP17L30P-**A | C(A,C,D,E)36A44+TDR | 80G1UH110CE20 | 28400 | 28400 | 15.9 | 13.1 | 8.2 |  | 65 |  | 210673327
ASPEN | 4HP17L30P-**A | C(A,C,D,E)30A44+TDR | 80G1UH110CE20 | 28000 | 28200 | 15.8 | 13 | 8.2 |  | 66 |  | 210673322
ASPEN | 4HP17L30P-**A | C(A,C,D,E)30A34+TDR | 80G1UH110CE20 | 27200 | 28000 | 15.6 | 12.9 | 7.9 |  | 66 |  | 210673318
ASPEN | 4HP17L30P-**A | C(A,C,D,E)30A44+TDR | 80G1UH100CE20X | 27800 | 28200 | 15.6 | 12.5 | 8.2 |  | 67 |  | 210673311
ASPEN | 4HP17L30P-**A | C(A,C,D,E)36A44+TDR | 80G1UH100CE20X | 28200 | 28400 | 15.7 | 12.6 | 8.2 |  | 66 |  | 210673314
ASPEN | 4HP17L30P-**A | C(A,C,D,E)30A34+TDR | 80G1UH100CE20X | 27000 | 28000 | 15.4 | 12.4 | 7.9 |  | 66 |  | 210673307
ASPEN | 4HP17L30P-**A | C(A,C,D,E)36A4G+TDR | 80G1UH090CE20 | 28600 | 28600 | 15.4 | 13.1 | 8.5 |  | 66 |  | 210673305
ASPEN | 4HP17L30P-**A | C(A,C,D,E)30A4G+TDR | 80G1UH090CE20 | 28200 | 28400 | 15.2 | 13 | 8.4 |  | 66 |  | 210673302
ASPEN | 4HP17L30P-**A | C(A,C,D,E)36A44+TDR | 80G1UH090CE20 | 28600 | 28600 | 16.2 | 13.1 | 8.5 |  | 66 |  | 210673304
ASPEN | 4HP17L30P-**A | C(A,C,D,E)30A44+TDR | 80G1UH090CE20 | 28200 | 28400 | 16 | 13 | 8.4 |  | 66 |  | 210673300
ASPEN | 4HP17L30P-**A | C(A,C,D,E)30A34+TDR | 80G1UH090CE20 | 27600 | 28200 | 15.8 | 12.9 | 8.1 |  | 66 |  | 210673295
ASPEN | 4HP17L30P-**A | C(A,C,D,E)36A4G+TDR | 80G1UH090BE16 | 27400 | 27600 | 15.3 | 12.8 | 8.1 |  | 65 |  | 210673292
ASPEN | 4HP17L30P-**A | C(A,C,D,E)30A44+TDR | 80G1UH090BE16 | 27000 | 27600 | 16 | 12 | 8 |  | 65 |  | 210673284
ASPEN | 4HP17L30P-**A | C(A,C,D,E)36A44+TDR | 80G1UH090BE16 | 27400 | 27600 | 16.1 | 12.8 | 8.1 |  | 65 |  | 210673289
ASPEN | 4HP17L30P-**A | C(A,C,D,E)30A4G+TDR | 80G1UH090BE16 | 27000 | 27600 | 15.2 | 12 | 8 |  | 65 |  | 210673286
ASPEN | 4HP17L30P-**A | C(A,C,D,E)36A44+TDR | 80G1UH080BE16X | 28000 | 28400 | 15.6 | 12.3 | 8.1 |  | 65 |  | 210673275
ASPEN | 4HP17L30P-**A | C(A,C,D,E)30A44+TDR | 80G1UH080BE16X | 27600 | 28200 | 15.4 | 12.2 | 8 |  | 66 |  | 210673272
ASPEN | 4HP17L30P-**A | C(A,C,D,E)36A44+TDR | 80G1UH070BE12 | 27800 | 27800 | 16 | 12.8 | 8.1 |  | 65 |  | 210673265
ASPEN | 4HP17L30P-**A | C(A,C,D,E)36A44+TDR | 80G1UH070AE12L | 27600 | 27600 | 15.9 | 12.8 | 8.1 |  | 66 |  | 210673254
ASPEN | 4HP17L36P-**A | C(A,C,D,E)36A44+TDR | 80G1UH060AE12X | 33400 | 33600 | 15.8 | 12.3 | 7.8 |  | 65 |  | 210673960
ASPEN | 4HP17L30P-**A | C(A,C,D,E)30A44+TDR | 80G1UH070BE12 | 27400 | 27800 | 15.8 | 12 | 8 |  | 65 |  | 210673261
ASPEN | 4HP17L30P-**A | C(A,C,D,E)30A44+TDR | 80G1UH070AE12L | 27200 | 27600 | 15.8 | 12 | 8 |  | 66 |  | 210673250
ASPEN | 4HP17L36P-**A | C(A,C,D,E)48A4G+TDR | 80G1UH045AE12 | 33600 | 33600 | 15.2 | 12.9 | 7.8 |  | 65 |  | 210673958
ASPEN | 4HP17L30P-**A | C(A,C,D,E)36A44+TDR | 80G1UH070AE12 | 27600 | 27600 | 15.9 | 12.8 | 8.1 |  | 66 |  | 210673243
ASPEN | NS17H36SA4-**A | C(A,C,D,E)48A34+TDR | NF97X080V5C-* | 32400 | 33200 | 15.6 | 12 | 7.8 | 2.6 | 67 | 67 | 210655008
ASPEN | NS17H36SA4-**A | C(A,C,D,E)36B34+TDR | NF97X080V5C-* | 32200 | 33400 | 15.6 | 12.5 | 7.9 | 2.63 | 66 | 66 | 210655006
ASPEN | NS17H36SA4-**A | C(A,C,D,E)36B34+TDR | NF97X080V4C-* | 32200 | 33200 | 15.8 | 12.5 | 7.8 | 2.63 | 67 | 67 | 210655002
ASPEN | NS17H36SA4-**A | C(A,C,D,E)36B34+TDR | NF97U110M5C-* | 32200 | 33200 | 15.8 | 12.5 | 7.9 | 2.6 | 66 | 66 | 210654989
ASPEN | NS17H36SA4-**A | C(A,C,D,E)48A34+TDR | NF97U110M5C-* | 32400 | 33200 | 15.8 | 12 | 7.8 | 2.59 | 66 | 66 | 210654992
ASPEN | NS17H36SA4-**A | C(A,C,D,E)48A34+TDR | NF97U090M5C-* | 32400 | 33200 | 15.6 | 12 | 7.8 | 2.56 | 66 | 66 | 210654987
ASPEN | NS17H36SA4-**A | C(A,C,D,E)36B34+TDR | NF97U090M5C-* | 32200 | 33400 | 15.6 | 12.5 | 7.9 | 2.59 | 66 | 66 | 210654985
ASPEN | NS17H36SA4-**A | C(A,C,D,E)36B34+TDR | NF97U090M4C-* | 32400 | 33200 | 15.8 | 12.5 | 7.8 | 2.59 | 66 | 66 | 210654981
ASPEN | NS17H36SA4-**A | C(A,C,D,E)36B34+TDR | NF97U090M3C-* | 32200 | 33400 | 15.8 | 12.5 | 7.8 | 2.62 | 66 | 65 | 210654977
ASPEN | NS17H36SA4-**A | C(A,C,D,E)36B34+TDR | NF96U110V5C-* | 32200 | 33200 | 15.8 | 12.5 | 7.9 | 2.6 | 66 | 66 | 210654968
ASPEN | NS17H36SA4-**A | C(A,C,D,E)48A34+TDR | NF96U110V5C-* | 32400 | 33200 | 15.8 | 12 | 7.8 | 2.59 | 66 | 66 | 210654970
ASPEN | NS17H36SA4-**A | C(A,C,D,E)48A34+TDR | NF96U090V5C-* | 32400 | 33200 | 15.6 | 12 | 7.8 | 2.56 | 66 | 66 | 210654962
ASPEN | NS17H36SA4-**A | C(A,C,D,E)36B34+TDR | NF96U090V5C-* | 32200 | 33400 | 15.6 | 12.5 | 7.9 | 2.59 | 66 | 66 | 210654960
ASPEN | NS17H36SA4-**A | C(A,C,D,E)36B34+TDR | NF96U110S5C-* | 32400 | 33000 | 16 | 12.5 | 7.8 | 2.67 | 67 | 67 | 210654964
ASPEN | NS17H36SA4-**A | C(A,C,D,E)36B34+TDR | NF96U090V3C-* | 32200 | 33400 | 15.8 | 12.5 | 7.8 | 2.62 | 66 | 65 | 210654955
ASPEN | NS17H36SA4-**A | C(A,C,D,E)36B34+TDR | NF96U090S4C-* | 32400 | 33000 | 15.8 | 12.5 | 7.8 | 2.62 | 67 | 67 | 210654951
ASPEN | NS17H36SA4-**A | C(A,C,D,E)36B34+TDR | NF96U070S3B-* | 33400 | 33600 | 15.8 | 12.3 | 7.8 | 2.5 | 65 | 63 | 210654943
ASPEN | NS17H36SA4-**A | C(A,C,D,E)36B34+TDR | NF95X060S3B-* | 33200 | 33400 | 16 | 12.8 | 7.8 | 2.56 | 65 | 64 | 210654926
ASPEN | NS17H36SA4-**A | C(A,C,D,E)36B34+TDR | NF95X040S3B-* | 33200 | 33600 | 15.8 | 12.3 | 7.8 | 2.54 | 65 | 63 | 210654921
ASPEN | NS17H36SA4-**A | C(A,C,D,E)48A34+TDR | NF80X100V5C-* | 32400 | 33200 | 16 | 12 | 7.8 |  | 66 |  | 210654919
ASPEN | NS17H36SA4-**A | C(A,C,D,E)36B34+TDR | NF80X100V5C-* | 32200 | 33400 | 16 | 12.5 | 7.9 |  | 66 |  | 210654917
ASPEN | NS17H36SA4-**A | C(A,C,D,E)36B34+TDR | NF80X080V4B-* | 33800 | 33800 | 16.4 | 12.8 | 7.9 |  | 64 |  | 210654909
ASPEN | NS17H36SA4-**A | C(A,C,D,E)48A34+TDR | NF80X080V4B-* | 34000 | 33600 | 16.5 | 12.9 | 7.8 |  | 65 |  | 210654911
ASPEN | NS17H36SA4-**A | C(A,C,D,E)36B34+TDR | NF80X100S5C-* | 32200 | 33400 | 15.6 | 12.5 | 7.8 |  | 66 |  | 210654913
ASPEN | NS17H36SA4-**A | C(A,C,D,E)36B34+TDR | NF80X060S3A-* | 33400 | 33600 | 15.8 | 12.3 | 7.8 |  | 65 |  | 210654896
ASPEN | NS17H36SA4-**A | C(A,C,D,E)36B34+TDR | NF80X080S4B-* | 33200 | 33400 | 16 | 12.8 | 7.8 |  | 65 |  | 210654904
ASPEN | NS17H36SA4-**A | C(A,C,D,E)36B34+TDR | NF80X040S3A-* | 33400 | 33600 | 15.8 | 12.3 | 7.8 |  | 65 |  | 210654892
ASPEN | NS17H36SA4-**A | C(A,C,D,E)48A34+TDR | NF80U110T5C-* | 32600 | 32800 | 16.2 | 13 | 7.8 |  | 66 |  | 210654885
ASPEN | NS17H36SA4-**A | C(A,C,D,E)48A34+TDR | NF80U110S5C-* | 32400 | 33000 | 16 | 12 | 7.8 |  | 66 |  | 210654881
ASPEN | NS17H36SA4-**A | C(A,C,D,E)36B34+TDR | NF80U110S5C-* | 32200 | 33200 | 16 | 12.5 | 7.9 |  | 66 |  | 210654879
ASPEN | NS17H36SA4-**A | C(A,C,D,E)36B34+TDR | NF80U110V5C-* | 32200 | 33200 | 15.6 | 12.5 | 7.8 |  | 67 |  | 210654887
ASPEN | NS17H36SA4-**A | C(A,C,D,E)36B34+TDR | NF80U110T5C-* | 32200 | 33000 | 16.2 | 13 | 7.9 |  | 67 |  | 210654883
ASPEN | NS17H36SA4-**A | C(A,C,D,E)36B34+TDR | NF80U090T4B-* | 33800 | 33600 | 16.4 | 12.8 | 7.8 |  | 65 |  | 210654871
ASPEN | NS17H36SA4-**A | C(A,C,D,E)36B34+TDR | NF80U090S5C-* | 32400 | 32600 | 16.2 | 13 | 7.8 |  | 67 |  | 210654866
ASPEN | NS17H36SA4-**A | C(A,C,D,E)36B34+TDR | NF80U090S4B-* | 33800 | 33600 | 16.6 | 13.3 | 7.8 |  | 64 |  | 210654862
ASPEN | HRG1548S1R-**A | C(A,C,D,E)60D34+TDR | GUH96T090C3M | 44500 | 45000 | 15.6 | 12.6 | 8.3 | 2.76 | 30 | 68 | 211174213
ASPEN | HRG1548S1R-**A | C(A,C,D,E)48D34+TDR | GUH96T090C3M | 45500 | 45000 | 15.4 | 12.5 | 8.2 | 2.71 | 30 | 68 | 211174207
ASPEN | HRG1548S1R-**A | C(A,C,D,E)48C34+TDR | GUH96T090C3M | 44500 | 44500 | 15.3 | 12.5 | 8.1 | 2.71 | 30 | 69 | 211174204
ASPEN | HRG1548S1R-**A | C(A,C,D,E)60D34+TDR | GUH96C135D5M | 44000 | 45500 | 15.2 | 12.4 | 8.2 | 2.74 | 29 | 68 | 211174187
ASPEN | HRG1548S1R-**A | C(A,C,D,E)60D34+TDR | GUH96C135D5M | 44000 | 45500 | 15.2 | 12.4 | 8.2 | 2.74 | 29 | 68 | 211174186
ASPEN | HRG1548S1R-**A | C(A,C,D,E)60B34+TDR | GUH96C110C5M | 45000 | 46000 | 15.2 | 12.2 | 7.8 | 2.77 | 30 | 69 | 211174174
ASPEN | HRG1548S1R-**A | C(A,C,D,E)60D34+TDR | GUH96C110C5M | 44000 | 46500 | 15.4 | 12.4 | 8.1 | 2.85 | 29 | 68 | 211174178
ASPEN | HRG1548S1R-**A | C(A,C,D,E)60D34+TDR | GUH96C090C4M | 44500 | 46000 | 15.4 | 12.4 | 8.1 | 2.88 | 30 | 69 | 211174167
ASPEN | HRG1548S1R-**A | C(A,C,D,E)48C34+TDR | GUH96C110C5M | 43000 | 46000 | 15.2 | 12 | 7.9 | 2.8 | 29 | 69 | 211174168
ASPEN | HRG1548S1R-**A | C(A,C,D,E)48D34+TDR | GUH96C110C5M | 44500 | 46500 | 15.3 | 12.3 | 8 | 2.81 | 29 | 68 | 211174172
ASPEN | HRG1548S1R-**A | C(A,C,D,E)60D34+TDR | GUH96C090C4M | 44500 | 46000 | 15.4 | 12.4 | 8.1 | 2.88 | 30 | 69 | 211174166
ASPEN | HRG1548S1R-**A | C(A,C,D,E)48C34+TDR | GUH96C090C4M | 43500 | 46000 | 15.2 | 12 | 7.9 | 2.83 | 30 | 69 | 211174156
ASPEN | HRG1548S1R-**A | C(A,C,D,E)60B34+TDR | GUH96C090C4M | 44000 | 45500 | 15.2 | 12.2 | 7.8 | 2.79 | 29 | 70 | 211174163
ASPEN | HRG1548S1R-**A | C(A,C,D,E)48D34+TDR | GUH96C090C4M | 44500 | 46000 | 15.3 | 12.3 | 8 | 2.83 | 29 | 69 | 211174161
ASPEN | HRG1548S1R-**A | C(A,C,D,E)60B34+TDR | GUH92C110C5M | 44000 | 44500 | 15.6 | 12.5 | 8.1 |  | 30 |  | 211174150
ASPEN | HRG1548S1R-**A | C(A,C,D,E)48D34+TDR | GUH96C090C4M | 44500 | 46000 | 15.3 | 12.3 | 8 | 2.83 | 29 | 69 | 211174160
ASPEN | HRG1548S1R-**A | C(A,C,D,E)60B34+TDR | GUH96C090C4M | 44000 | 45500 | 15.2 | 12.2 | 7.8 | 2.79 | 29 | 70 | 211174162
ASPEN | HRG1548S1R-**A | C(A,C,D,E)48D34+TDR | GUH92C110C5M | 45000 | 45000 | 15.4 | 12.3 | 8.1 |  | 30 |  | 211174149
ASPEN | HRG1548S1R-**A | C(A,C,D,E)48C34+TDR | GUH96C090C4M | 43500 | 46000 | 15.2 | 12 | 7.9 | 2.83 | 30 | 69 | 211174157
ASPEN | HRG1548S1R-**A | C(A,C,D,E)60D34+TDR | GUH92C110C5M | 44500 | 45000 | 15.5 | 12.4 | 8.2 |  | 30 |  | 211174155
ASPEN | HRG1548S1R-**A | C(A,C,D,E)60D34+TDR | GUH92C110C5M | 44500 | 45000 | 15.8 | 12.6 | 8.4 |  | 30 |  | 211174154
ASPEN | HRG1548S1R-**A | C(A,C,D,E)60B34+TDR | GUH92C110C5M | 44000 | 44500 | 15.3 | 12.3 | 7.9 |  | 30 |  | 211174151
ASPEN | HRG1548S1R-**A | C(A,C,D,E)48D34+TDR | GUH92C110C5M | 45000 | 45000 | 15.6 | 12.5 | 8.3 |  | 30 |  | 211174148
ASPEN | HRG1548S1R-**A | C(A,C,D,E)60D34+TDR | GUH92C110C4M | 45500 | 45000 | 15.5 | 12.4 | 8.4 |  | 30 |  | 211174143
ASPEN | HRG1548S1R-**A | C(A,C,D,E)48C34+TDR | GUH92C110C5M | 44500 | 44500 | 15.6 | 12.5 | 8.2 |  | 30 |  | 211174144
COMFORT-AIRE | HRG1836S1P | HWCG24X0A |  | 22000 | 23800 | 18.5 | 11.9 | 8.2 |  | 67 |  | 207698138
ASPEN | HRG1836S1P | A(E,F)M244+TDR |  | 22000 | 23800 | 18.5 | 11.9 | 8.2 |  | 67 |  | 207698114
CENTURY | HRG1836S1P | HWCG24X0A |  | 22000 | 23800 | 18.5 | 11.9 | 8.2 |  | 67 |  | 207698137
ASPEN | HRG1836S1P | A(E,F)M244+TDR |  | 22000 | 23800 | 18.5 | 11.9 | 8.2 |  | 67 |  | 207698113
ASPEN | HRG1536S1R-**A | C(A,C,D,E)48D34+TDR | GDD96C070B4M | 34600 | 34200 | 15.8 | 12 | 7.8 | 2.41 | 53 | 53 | 211173307
ASPEN | HRG1536S1R-**A | C(A,C,D,E)48D34+TDR | GDD96C070B4M | 34600 | 34200 | 15.8 | 12 | 7.8 | 2.41 | 53 | 53 | 211173306
ASPEN | HRG1536S1R-**A | C(A,C,D,E)48C34+TDR | GDD96C070B4M | 34400 | 34200 | 15.7 | 12 | 7.8 | 2.4 | 54 | 53 | 211173302
ASPEN | HRG1536S1R-**A | C(A,C,D,E)48C34+TDR | GDD96C070B4M | 34400 | 34200 | 15.7 | 12 | 7.8 | 2.4 | 53 | 53 | 211173303
ASPEN | HRG1536S1R-**A | C(A,C,D,E)48D34+TDR | GDD96C045B3M | 34800 | 34400 | 15.6 | 12 | 7.8 | 2.41 | 53 | 54 | 211173291
ASPEN | HRG1536S1R-**A | C(A,C,D,E)48D34+TDR | GDD96C045B3M | 34800 | 34400 | 15.6 | 12 | 7.8 | 2.41 | 53 | 54 | 211173292
ASPEN | HRG1536S1R-**A | C(A,C,D,E)48D34+TDR | GDD92C090C4M | 34800 | 32000 | 16.4 | 13 | 8.3 |  | 58 |  | 211173276
ASPEN | HRG1536S1R-**A | C(A,C,D,E)48C3G+TDR | GDD92C090C4M | 34400 | 32000 | 15.5 | 12.9 | 8.2 |  | 58 |  | 211173275
ASPEN | HRG1536S1R-**A | C(A,C,D,E)48D34+TDR | GDD92C090C4M | 34800 | 32000 | 16.4 | 13 | 8.3 |  | 58 |  | 211173277
ASPEN | HRG1536S1R-**A | C(A,C,D,E)48D34+TDR | GDD92C070B3M | 34600 | 34200 | 16 | 13 | 7.8 |  | 53 |  | 211173262
ASPEN | HRG1536S1R-**A | C(A,C,D,E)48C34+TDR | GDD92C090C4M | 34400 | 32000 | 16.3 | 12.9 | 8.2 |  | 58 |  | 211173273
ASPEN | HRG1536S1R-**A | C(A,C,D,E)36B3G+TDR | GDD92C090C4M | 33400 | 31800 | 15.2 | 12 | 7.9 |  | 57 |  | 211173266
ASPEN | HRG1536S1R-**A | C(A,C,D,E)36B3G+TDR | GDD92C090C4M | 33400 | 31800 | 15.2 | 12 | 7.9 |  | 57 |  | 211173265
ASPEN | HRG1536S1R-**A | C(A,C,D,E)48C3G+TDR | GDD92C090C4M | 34400 | 32000 | 15.5 | 12.9 | 8.2 |  | 58 |  | 211173274
ASPEN | HRG1536S1R-**A | C(A,C,D,E)36B34+TDR | GDD92C090C4M | 33400 | 31800 | 16 | 12 | 7.9 |  | 57 |  | 211173264
ASPEN | HRG1536S1R-**A | C(A,C,D,E)36B34+TDR | GDD92C090C4M | 33400 | 31800 | 16 | 12 | 7.9 |  | 57 |  | 211173263
ASPEN | HRG1536S1R-**A | C(A,C,D,E)42C34+TDR | GDD92C090C4M | 34200 | 32000 | 16.2 | 12.8 | 8.1 |  | 57 |  | 211173269
ASPEN | HRG1536S1R-**A | C(A,C,D,E)48C34+TDR | GDD92C090C4M | 34400 | 32000 | 16.3 | 12.9 | 8.2 |  | 58 |  | 211173272
ASPEN | HRG1536S1R-**A | C(A,C,D,E)42C3G+TDR | GDD92C090C4M | 34200 | 32000 | 15.4 | 12.8 | 8.1 |  | 58 |  | 211173271
ASPEN | HRG1536S1R-**A | C(A,C,D,E)42C3G+TDR | GDD92C090C4M | 34200 | 32000 | 15.4 | 12.8 | 8.1 |  | 57 |  | 211173270
ASPEN | HRG1536S1R-**A | C(A,C,D,E)42C34+TDR | GDD92C090C4M | 34200 | 32000 | 16.2 | 12.8 | 8.1 |  | 57 |  | 211173268
ASPEN | HRG1536S1R-**A | C(A,C,D,E)36B44+TDR | GDD92C090C4M | 33800 | 31800 | 16.1 | 12.7 | 8 |  | 57 |  | 211173267
ASPEN | HRG1536S1R-**A | C(A,C,D,E)48D34+TDR | GDD92C070B3M | 34600 | 34200 | 16 | 13 | 7.8 |  | 53 |  | 211173261
ASPEN | HRG1536S1R-**A | C(A,C,D,E)48C34+TDR | GDD92C045B3M | 34800 | 34200 | 15.7 | 12 | 7.8 |  | 54 |  | 211173243
ASPEN | HRG1536S1R-**A | C(A,C,D,E)36B34+TDR | GDD80C090B4M | 33200 | 33800 | 16 | 12.9 | 7.8 |  | 54 |  | 211173204
ASPEN | HRG1536S1R-**A | C(A,C,D,E)48C34+TDR | GDD92C045B3M | 34800 | 34200 | 15.7 | 12 | 7.8 |  | 54 |  | 211173242
ASPEN | HRG1536S1R-**A | C(A,C,D,E)48D34+TDR | GDD92C045B3M | 35200 | 34200 | 15.8 | 12 | 7.8 |  | 54 |  | 211173246
ASPEN | HRG1536S1R-**A | C(A,C,D,E)48D34+TDR | GDD92C045B3M | 35200 | 34200 | 15.8 | 12 | 7.8 |  | 54 |  | 211173247
ASPEN | 4SHP17LE136P-**A | C(A,C,D,E)36A44+TDR | A80DS2V090B16 | 33600 | 34400 | 15.4 | 12.4 | 7.8 |  | 59 |  | 210677281
ASPEN | 4SHP17LE136P-**A | C(A,C,D,E)48A4G+TDR | A80DF1E110C20 | 33200 | 32200 | 15.6 | 13.2 | 8 |  | 68 |  | 210677277
ASPEN | 4SHP17LE136P-**A | C(A,C,D,E)48A44+TDR | A80DF1E110C20 | 33200 | 32200 | 16.5 | 13.2 | 8 |  | 68 |  | 210677272
ASPEN | 4SHP17LE136P-**A | C(A,C,D,E)36A4G+TDR | A80DF1E110C20 | 33200 | 32200 | 15.6 | 13 | 8 |  | 68 |  | 210677256
ASPEN | 4SHP17LE136P-**A | C(A,C,D,E)48A3G+TDR | A80DF1E110C20 | 33200 | 32000 | 15.7 | 13.2 | 7.9 |  | 68 |  | 210677269
ASPEN | 4SHP17LE136P-**A | C(A,C,D,E)48A34+TDR | A80DF1E110C20 | 33200 | 32000 | 16.5 | 13.2 | 7.9 |  | 68 |  | 210677264
ASPEN | 4SHP17LE136P-**A | C(A,C,D,E)36A44+TDR | A80DF1E110C20 | 33200 | 32200 | 16.4 | 13 | 8 |  | 68 |  | 210677252
ASPEN | 4SHP17LE136P-**A | C(A,C,D,E)48A44+TDR | A80DF1E090B16 | 33600 | 33800 | 16.1 | 12.9 | 7.8 |  | 59 |  | 210677239
ASPEN | 4SHP17LE136P-**A | C(A,C,D,E)48A4G+TDR | A80DF1E090B16 | 33600 | 33800 | 15.3 | 12.9 | 7.8 |  | 59 |  | 210677247
ASPEN | 4SHP17LE136P-**A | C(A,C,D,E)48A44+TDR | A80DF1E070B12 | 33600 | 34200 | 15.7 | 12.4 | 7.8 |  | 59 |  | 210677208
ASPEN | 4SHP17LE136P-**A | C(A,C,D,E)36A4G+TDR | A80DF1E090B16 | 33400 | 33800 | 15.2 | 12.9 | 7.8 |  | 59 |  | 210677224
ASPEN | 4SHP17LE136P-**A | C(A,C,D,E)36A44+TDR | A80DF1E090B16 | 33400 | 33800 | 16 | 12.9 | 7.8 |  | 59 |  | 210677219
ASPEN | 4SHP17LE136P-**A | C(A,C,D,E)36A44+TDR | A80DF1E070B12 | 33400 | 34200 | 15.6 | 12.4 | 7.8 |  | 59 |  | 210677189
ASPEN | 4SHP17LE130P-**A | C(A,C,D,E)36A44+TDR | A97USMV110C20 | 29200 | 29200 | 15.5 | 12.6 | 8.5 |  | 65 |  | 210677174
ASPEN | 4SHP17LE130P-**A | C(A,C,D,E)30A44+TDR | A97USMV110C20 | 28800 | 29000 | 15.4 | 12.5 | 8.5 |  | 66 |  | 210677167
ASPEN | 4SHP17LE130P-**A | C(A,C,D,E)36A44+TDR | A97USMV090C16 | 28000 | 28200 | 15.9 | 13.1 | 8.2 |  | 65 |  | 210677156
ASPEN | 4SHP17LE130P-**A | C(A,C,D,E)30A34+TDR | A97USMV110C20 | 28200 | 28600 | 15.2 | 12.4 | 8.1 |  | 66 |  | 210677161
ASPEN | 4SHP17LE130P-**A | C(A,C,D,E)30A44+TDR | A97USMV090C16 | 27600 | 28000 | 15.8 | 13 | 8.1 |  | 65 |  | 210677150
ASPEN | 4SHP17LE130P-**A | C(A,C,D,E)30A34+TDR | A97USMV090C16 | 27000 | 27800 | 15.6 | 12.9 | 7.9 |  | 65 |  | 210677145
ASPEN | 4SHP17LE130P-**A | C(A,C,D,E)36A44+TDR | A97USMV090C12 | 28200 | 28200 | 15.9 | 12.6 | 8.2 |  | 66 |  | 210677139
ASPEN | 4SHP17LE130P-**A | C(A,C,D,E)30A34+TDR | A97USMV090C12 | 27200 | 27800 | 15.6 | 12.4 | 7.9 |  | 66 |  | 210677128
ASPEN | 4SHP17LE130P-**A | C(A,C,D,E)30A44+TDR | A97USMV090C12 | 27800 | 28000 | 15.8 | 12.5 | 8.1 |  | 66 |  | 210677133
ASPEN | 4SHP17LE130P-**A | C(A,C,D,E)30A44+TDR | A97USMV070B12 | 27600 | 28000 | 15.8 | 12.7 | 8 | 2.74 | 66 | 65 | 210677116
ASPEN | 4SHP17LE130P-**A | C(A,C,D,E)36A44+TDR | A97US2V080C16X | 28400 | 28400 | 15.9 | 12.6 | 8.2 |  | 65 |  | 210677090
ASPEN | 4SHP17LE130P-**A | C(A,C,D,E)30A34+TDR | A97US2V080C16X | 27200 | 28000 | 15.6 | 12.4 | 7.9 |  | 66 |  | 210677079
ASPEN | 4SHP17LE130P-**A | C(A,C,D,E)30A44+TDR | A97US2V080C16X | 27800 | 28200 | 15.8 | 12.5 | 8.2 |  | 66 |  | 210677084
ASPEN | 4SHP17LE130P-**A | C(A,C,D,E)30A44+TDR | A97US2V060B12X | 27400 | 28200 | 15.6 | 12.7 | 8 | 2.73 | 65 | 64 | 210677067
ASPEN | 4SHP17LE130P-**A | C(A,C,D,E)30A44+TDR | A97US2V040B12X | 27600 | 28200 | 15.8 | 12.7 | 8 | 2.72 | 65 | 64 | 210677050
ASPEN | 4SHP17LE118P-**A | C(A,C,D,E)30A44+TDR | A96US2V045B12 | 16500 | 17300 | 16.4 | 13 | 8.5 |  | 61 |  | 210675007
ASPEN | 4SHP17LE118P-**A | C(A,C,D,E)24A4G+TDR | A96US2V070B12 | 16200 | 17200 | 15.6 | 13.5 | 8.5 |  | 61 |  | 210675012
ASPEN | 4SHP17LE118P-**A | C(A,C,D,E)24A44+TDR | A96US2V070B12 | 16200 | 17200 | 16.5 | 13.5 | 8.5 |  | 61 |  | 210675010
ASPEN | 4SHP17LE118P-**A | C(A,C,D,E)30A34+TDR | A96US2V045B12 | 16300 | 17200 | 16.3 | 13 | 8.3 |  | 61 |  | 210675003
ASPEN | 4SHP17LE118P-**A | C(A,C,D,E)24A4G+TDR | A96US2V045B12 | 16200 | 17200 | 15.4 | 13 | 8.5 |  | 61 |  | 210675002
ASPEN | 4SHP17LE118P-**A | C(A,C,D,E)24A44+TDR | A96US2V045B12 | 16200 | 17200 | 16.3 | 13 | 8.5 |  | 61 |  | 210675000
ASPEN | 4SHP17LE118P-**A | C(A,C,D,E)30A4G+TDR | A96UH2E045B12 | 16500 | 17000 | 15.6 | 13 | 8.5 |  | 61 |  | 210674988
ASPEN | 4SHP17LE118P-**A | C(A,C,D,E)30A3G+TDR | A96UH2E045B12 | 16300 | 16900 | 15.5 | 13 | 8.3 |  | 61 |  | 210674984
ASPEN | 4SHP17LE118P-**A | C(A,C,D,E)30A44+TDR | A96UH2E045B12 | 16500 | 17000 | 16.4 | 13 | 8.5 |  | 61 |  | 210674986
ASPEN | 4SHP17LE118P-**A | C(A,C,D,E)30A34+TDR | A96UH2E045B12 | 16300 | 16900 | 16.3 | 13 | 8.3 |  | 61 |  | 210674983
ASPEN | 4SHP17LE118P-**A | C(A,C,D,E)24A44+TDR | A96UH2E045B12 | 16200 | 16900 | 16.3 | 13 | 8.4 |  | 62 |  | 210674979
ASPEN | 4HP17L30P-**A | C(A,C,D,E)30A34+TDR | 80G1DF110CE20 | 26400 | 28800 | 15.6 | 12.3 | 8.3 |  | 64 |  | 210673192
ASPEN | 4HP17L30P-**A | C(A,C,D,E)30A34+TDR | 92G1DF070BE12 | 25800 | 28600 | 15.3 | 12.3 | 8.3 |  | 64 |  | 210673533
ASPEN | 4HP17L30P-**A | C(A,C,D,E)30A44+TDR | 92G1DF090CE16 | 26800 | 29200 | 15.7 | 12.5 | 8.6 |  | 63 |  | 210673547
ASPEN | 4HP17L30P-**A | C(A,C,D,E)30A34+TDR | 92G1DF090CE16 | 26200 | 28800 | 15.5 | 12.3 | 8.3 |  | 64 |  | 210673544
ASPEN | 4HP17L30P-**A | C(A,C,D,E)36A44+TDR | 92G1DF070BE12 | 26800 | 29000 | 15.6 | 12.5 | 8.7 |  | 64 |  | 210673540
ASPEN | 4HP17L30P-**A | C(A,C,D,E)30A44+TDR | 92G1DF070BE12 | 26400 | 29000 | 15.5 | 12.4 | 8.6 |  | 63 |  | 210673537
ASPEN | 4HP17L30P-**A | C(A,C,D,E)30A44+TDR | 92G1DF045BE12 | 26400 | 29000 | 15.5 | 12.4 | 8.6 |  | 63 |  | 210673526
ASPEN | 4HP17L30P-**A | C(A,C,D,E)36A44+TDR | 92G1DF045BE12 | 26800 | 29000 | 15.6 | 12.5 | 8.7 |  | 64 |  | 210673530
ASPEN | 4HP17L36P-**A | C(A,C,D,E)36A44+TDR | 80G1UH070AE12 | 33600 | 33800 | 16 | 12.8 | 7.8 |  | 65 |  | 210673967
ASPEN | 4HP17L30P-**A | C(A,C,D,E)30A34+TDR | 92G1DF045BE12 | 25800 | 28600 | 15.3 | 12.3 | 8.3 |  | 64 |  | 210673523
ASPEN | 4HP17L30P-**A | C(A,C,D,E)30A44+TDR | 80G2UH110CE20L | 28200 | 28600 | 15.8 | 12.5 | 8.4 |  | 65 |  | 210673507
ASPEN | 4HP17L30P-**A | C(A,C,D,E)36A44+TDR | 80G2UH110CE20L | 28600 | 28800 | 16 | 12.6 | 8.5 |  | 65 |  | 210673510
ASPEN | 4HP17L30P-**A | C(A,C,D,E)36A4G+TDR | 80G2UH110CE20L | 28600 | 28800 | 15.2 | 12.6 | 8.5 |  | 65 |  | 210673512
ASPEN | 4HP17L30P-**A | C(A,C,D,E)30A34+TDR | 80G2UH110CE20L | 27600 | 28400 | 15.6 | 12.4 | 8.1 |  | 65 |  | 210673503
ASPEN | 4HP17L30P-**A | C(A,C,D,E)36A4G+TDR | 80G2UH110CE20 | 28600 | 28800 | 15.2 | 12.6 | 8.5 |  | 65 |  | 210673501
ASPEN | 4HP17L30P-**A | C(A,C,D,E)36A44+TDR | 80G2UH110CE20 | 28600 | 28800 | 16 | 12.6 | 8.5 |  | 65 |  | 210673499
ASPEN | 4HP17L30P-**A | C(A,C,D,E)30A44+TDR | 80G2UH110CE20 | 28200 | 28600 | 15.8 | 12.5 | 8.4 |  | 65 |  | 210673494
ASPEN | 4HP17L30P-**A | C(A,C,D,E)30A34+TDR | 80G2UH110CE20 | 27600 | 28400 | 15.6 | 12.4 | 8.1 |  | 65 |  | 210673490
ASPEN | 4HP17L36P-**A | C(A,C,D,E)48A44+TDR | 80G1UH060AE12X | 33400 | 33600 | 15.8 | 12.4 | 7.8 |  | 65 |  | 210673963
ASPEN | 4HP17L30P-**A | C(A,C,D,E)36A4G+TDR | 80G2UH090BV16 | 28000 | 28200 | 15.2 | 12.8 | 8.1 |  | 65 |  | 210673474
ASPEN | 4HP17L30P-**A | C(A,C,D,E)36A4G+TDR | 80G2UH110CE16 | 27800 | 28000 | 15.3 | 13 | 8.2 |  | 66 |  | 210673487
ASPEN | 4HP17L30P-**A | C(A,C,D,E)36A44+TDR | 80G2UH110CE16 | 27800 | 28000 | 16.1 | 13 | 8.2 |  | 66 |  | 210673485
ASPEN | 4HP17L30P-**A | C(A,C,D,E)30A34+TDR | 80G2UH110CE16 | 26800 | 27600 | 15.8 | 12.9 | 7.9 |  | 66 |  | 210673476
ASPEN | 4HP17L30P-**A | C(A,C,D,E)30A4G+TDR | 80G2UH110CE16 | 27400 | 27800 | 15.2 | 13 | 8.1 |  | 66 |  | 210673483
ASPEN | 4HP17L30P-**A | C(A,C,D,E)30A44+TDR | 80G2UH110CE16 | 27400 | 27800 | 16 | 13 | 8.1 |  | 66 |  | 210673480
ASPEN | 4HP17L30P-**A | C(A,C,D,E)36A44+TDR | 80G2UH090BV16 | 28000 | 28200 | 16 | 12.8 | 8.1 |  | 65 |  | 210673471
ASPEN | 4HP17L30P-**A | C(A,C,D,E)36A4G+TDR | 80G2UH090BE16L | 27600 | 27600 | 15.3 | 12.8 | 8.1 |  | 65 |  | 210673459
ASPEN | 4HP17L30P-**A | C(A,C,D,E)30A44+TDR | 80G2UH090BV16 | 27600 | 28200 | 15.8 | 12.7 | 8 |  | 65 |  | 210673466
ASPEN | 4HP17L30P-**A | C(A,C,D,E)36A44+TDR | 80G2UH090BE16L | 27600 | 27600 | 16.2 | 12.8 | 8.1 |  | 65 |  | 210673457
ASPEN | 4HP17L30P-**A | C(A,C,D,E)30A4G+TDR | 80G2UH090BE16L | 27200 | 27600 | 15.2 | 12 | 8 |  | 65 |  | 210673455
ASPEN | 4HP17L30P-**A | C(A,C,D,E)30A44+TDR | 80G2UH090BE16L | 27200 | 27600 | 16 | 12 | 8 |  | 65 |  | 210673452
ASPEN | 4HP17L30P-**A | C(A,C,D,E)36A4G+TDR | 80G2UH090BE16 | 27600 | 27600 | 15.3 | 12.8 | 8.1 |  | 65 |  | 210673445
ASPEN | 4HP17L30P-**A | C(A,C,D,E)30A4G+TDR | 80G2UH090BE16 | 27200 | 27600 | 15.2 | 12 | 8 |  | 65 |  | 210673440
ASPEN | 4HP17L30P-**A | C(A,C,D,E)36A44+TDR | 80G2UH090BE16 | 27600 | 27600 | 16.2 | 12.8 | 8.1 |  | 65 |  | 210673443
ASPEN | 4HP17L30P-**A | C(A,C,D,E)30A44+TDR | 80G2UH090BE16 | 27200 | 27600 | 16 | 12 | 8 |  | 65 |  | 210673438
ASPEN | 4HP17L30P-**A | C(A,C,D,E)36A4G+TDR | 80G2UH090BE12 | 28000 | 27800 | 15.4 | 12.8 | 8.1 |  | 65 |  | 210673431
ASPEN | 4HP17L30P-**A | C(A,C,D,E)36A44+TDR | 80G2UH090BE12 | 28000 | 27800 | 16.2 | 12.8 | 8.1 |  | 65 |  | 210673429
ASPEN | 4HP17L30P-**A | C(A,C,D,E)30A4G+TDR | 80G2UH090BE12 | 27600 | 27800 | 15.2 | 12.7 | 8 |  | 65 |  | 210673427
ASPEN | 4HP17L30P-**A | C(A,C,D,E)30A44+TDR | 80G2UH090BE12 | 27600 | 27800 | 16 | 12.7 | 8 |  | 65 |  | 210673424
ASPEN | 4HP17L30P-**A | C(A,C,D,E)36A44+TDR | 80G2UH070AV12 | 28000 | 28200 | 15.8 | 12.8 | 8.1 |  | 65 |  | 210673415
ASPEN | 4HP17L30P-**A | C(A,C,D,E)30A44+TDR | 80G2UH070AV12 | 27600 | 28200 | 15.6 | 12.7 | 8 |  | 65 |  | 210673411
ASPEN | 4HP17L30P-**A | C(A,C,D,E)36A44+TDR | 96G1UH090CE16 | 27600 | 28000 | 15.9 | 12 | 8.2 |  | 66 |  | 210673754
ASPEN | 4HP17L30P-**A | C(A,C,D,E)36A4G+TDR | 96G1UH110CE20 | 28600 | 28800 | 15.2 | 12.6 | 8.5 |  | 65 |  | 210673767
ASPEN | 4HP17L30P-**A | C(A,C,D,E)30A44+TDR | 96G1UH090CE16 | 27200 | 27800 | 15.8 | 12.5 | 8.1 |  | 66 |  | 210673751
ASPEN | 4HP17L30P-**A | C(A,C,D,E)36A44+TDR | 96G1UH110CE20 | 28600 | 28800 | 16 | 12.6 | 8.5 |  | 65 |  | 210673765
ASPEN | 4HP17L30P-**A | C(A,C,D,E)30A44+TDR | 96G1UH110CE20 | 28200 | 28600 | 15.8 | 12.5 | 8.4 |  | 65 |  | 210673761
ASPEN | 4HP17L30P-**A | C(A,C,D,E)30A34+TDR | 96G1UH110CE20 | 27600 | 28400 | 15.6 | 12.4 | 8.1 |  | 65 |  | 210673758
ASPEN | 4HP17L30P-**A | C(A,C,D,E)30A34+TDR | 96G1UH090CE16 | 26600 | 27600 | 15.6 | 12.4 | 7.8 |  | 66 |  | 210673747
ASPEN | 4HP17L30P-**A | C(A,C,D,E)30A44+TDR | 96G1UH070BE12 | 27200 | 27800 | 15.4 | 12 | 8 | 2.7 | 65 | 64 | 210673740
ASPEN | 4HP17L30P-**A | C(A,C,D,E)30A44+TDR | 96G1UH045BE12 | 27200 | 27800 | 15.4 | 12.2 | 8 | 2.72 | 66 | 66 | 210673729
ASPEN | 4HP17L36P-**A | C(A,C,D,E)48A44+TDR | 80G1UH070BE12 | 34000 | 33800 | 16.2 | 12.9 | 7.8 |  | 65 |  | 210673984
ASPEN | 4HP17L30P-**A | C(A,C,D,E)36A44+TDR | 96G1UH030BE08 | 27400 | 27800 | 15.5 | 12.3 | 8 | 2.7 | 65 | 64 | 210673722
ASPEN | YZT48B21 | D(A,C,E)60C46+JMET16CS2N1+TDR |  | 46000 | 48500 | 17.2 | 12 | 8.5 |  | 64 |  | 210532634
ASPEN | HRG1548S1R-**A | C(A,C,D,E)60D34+TDR | GUH96T135D5M | 43000 | 46000 | 15.3 | 12.4 | 8.2 | 2.7 | 29 | 67 | 211174238
ASPEN | HRG1548S1R-**A | C(A,C,D,E)60D34+TDR | GUH96T135D5M | 43000 | 46000 | 15.3 | 12.4 | 8.2 | 2.7 | 30 | 67 | 211174237
ASPEN | HRG1548S1R-**A | C(A,C,D,E)48C34+TDR | GUH97M090C3M | 44500 | 44500 | 15.3 | 12.5 | 8.1 | 2.71 | 31 | 69 | 211174247
ASPEN | HRG1548S1R-**A | C(A,C,D,E)60B34+TDR | GUH97M090C3M | 44500 | 44500 | 15.4 | 12.5 | 8 | 2.67 | 31 | 69 | 211174252
ASPEN | HRG1548S1R-**A | C(A,C,D,E)60B34+TDR | GUH96T090C3M | 43500 | 44500 | 15.4 | 12.5 | 8 | 2.67 | 30 | 69 | 211174209
ASPEN | HRG1548S1R-**A | C(A,C,D,E)48D34+TDR | GUH97M090C3M | 45000 | 45000 | 15.4 | 12.5 | 8.2 | 2.71 | 30 | 68 | 211174250
ASPEN | HRG1548S1R-**A | C(A,C,D,E)60D34+TDR | GUH97M090C3M | 44500 | 45000 | 15.6 | 12.6 | 8.3 | 2.76 | 31 | 68 | 211174256
ASPEN | NS17H48SA4-**A | C(A,C,D,E)60B34+TDR | NF80U090S4B-* | 45000 | 45000 | 15.4 | 12.5 | 8.1 |  | 67 |  | 210655047
ASPEN | NS17H48SA4-**A | C(A,C,D,E)60B34+TDR | NF80U090S5C-* | 45000 | 44500 | 15.5 | 12.8 | 7.9 |  | 69 |  | 210655049
ASPEN | NS17H48SA4-**A | C(A,C,D,E)60B34+TDR | NF80U110S5C-* | 44500 | 46500 | 15.2 | 12.2 | 8 |  | 68 |  | 210655055
ASPEN | NS17H48SA4-**A | C(A,C,D,E)60B34+TDR | NF80U110T5C-* | 45000 | 44500 | 15.8 | 12.5 | 8.1 |  | 67 |  | 210655057
ASPEN | NS17H48SA4-**A | C(A,C,D,E)60B34+TDR | NF80U110V5C-* | 44500 | 46500 | 15.2 | 12.2 | 8 |  | 68 |  | 210655059
ASPEN | NS17H48SA4-**A | C(A,C,D,E)60B34+TDR | NF80X100V5C-* | 44500 | 46500 | 15.4 | 12.7 | 8 |  | 68 |  | 210655068
ASPEN | NS17H48SA4-**A | C(A,C,D,E)60B34+TDR | NF96U090S4C-* | 44500 | 45500 | 15.2 | 12.2 | 7.8 | 2.79 | 69 | 70 | 210655076
ASPEN | NS17H48SA4-**A | C(A,C,D,E)60B34+TDR | NF96U110S5C-* | 44500 | 46000 | 15.2 | 12.2 | 7.8 | 2.77 | 68 | 69 | 210655083
ASPEN | NS17H48SA4-**A | C(A,C,D,E)60B34+TDR | NF96U090V3C-* | 44500 | 44500 | 15.4 | 12.5 | 8 | 2.67 | 68 | 69 | 210655078
ASPEN | NS17H48SA4-**A | C(A,C,D,E)60B34+TDR | NF97U090M3C-* | 44500 | 44500 | 15.4 | 12.5 | 8 | 2.67 | 68 | 69 | 210655091
COMFORT-AIRE | HRG1530S1R-**A | (C,M,V)CG36P(A,B,C)1M+TXV | GUH80C045A3M | 27800 | 27600 | 16 | 12.8 | 8.1 |  | 50 |  | 211174865
COMFORT-AIRE | HRG1536S1R-**A | (C,M,V)CG36P(A,B,C)1M+TXV | GDD80C070B3M | 33800 | 34200 | 15.6 | 12.4 | 7.8 |  | 55 |  | 211174915
CENTURY | HRG1530S1R-**A | (C,M,V)CG36P(A,B,C)1M+TXV | GUH80C070A3M | 28200 | 27600 | 16 | 12.8 | 8.1 |  | 50 |  | 211174866
CENTURY | HRG1536S1R-**A | (C,M,V)CG36P(A,B,C)1M+TXV | GDD80C110C5M | 33800 | 32000 | 16.4 | 13 | 8 |  | 57 |  | 211174918
CENTURY | HRG1536S1R-**A | (C,M,V)CG36P(A,B,C)1M+TXV | GDD80C090B4M | 33200 | 33800 | 16 | 12.9 | 7.8 |  | 54 |  | 211174916
COMFORT-AIRE | HRG1536S1R-**A | (C,M,V)CG36P(A,B,C)1M+TXV | GDD80C110C5M | 33800 | 32000 | 16.4 | 13 | 8 |  | 57 |  | 211174919
COMFORT-AIRE | HRG1530S1R-**A | (C,M,V)CG36P(A,B,C)1M+TXV | GUH80C070B3M | 28200 | 27800 | 16 | 12.8 | 8.1 |  | 49 |  | 211174869
COMFORT-AIRE | HRG1536S1R-**A | (C,M,V)CG36P(A,B,C)1M+TXV | GDD80C090B4M | 33200 | 33800 | 16 | 12.9 | 7.8 |  | 54 |  | 211174917
CENTURY | HRG1536S1R-**A | (C,M,V)CG36P(A,B,C)1M+TXV | GDD80C070B3M | 33800 | 34200 | 15.6 | 12.4 | 7.8 |  | 55 |  | 211174914
CENTURY | HRG1530S1R-**A | (C,M,V)CG36P(A,B,C)1M+TXV | GUH80C090B4M | 29000 | 27600 | 16.2 | 12.8 | 8.1 |  | 49 |  | 211174870
CENTURY | HRG1530S1R-**A | (C,M,V)CG36P(A,B,C)1M+TXV | GUH80C090C5M | 29000 | 28600 | 16.2 | 13.1 | 8.5 |  | 47 |  | 211174872
COMFORT-AIRE | HRG1530S1R-**A | (C,M,V)CG36P(A,B,C)1M+TXV | GUH80C090C5M | 29000 | 28600 | 16.2 | 13.1 | 8.5 |  | 47 |  | 211174873
COMFORT-AIRE | HRG1536S1R-**A | (C,M,V)CG36P(A,B,C)1M+TXV | GUH80C070B3M | 34000 | 33800 | 16.2 | 12.8 | 7.8 |  | 54 |  | 211174939
CENTURY | HRG1536S1R-**A | (C,M,V)CG36P(A,B,C)1M+TXV | GUH80C090B4M | 32400 | 33600 | 16.6 | 13.3 | 7.8 |  | 54 |  | 211174940
CENTURY | HRG1536S1R-**A | (C,M,V)CG36P(A,B,C)1M+TXV | GUH80C090C5M | 32200 | 32600 | 16.2 | 13 | 7.8 |  | 56 |  | 211174942
COMFORT-AIRE | HRG1536S1R-**A | (C,M,V)CG36P(A,B,C)1M+TXV | GUH80C110C5M | 34000 | 33200 | 16 | 12.5 | 7.9 |  | 56 |  | 211174945
CENTURY | HRG1536S1R-**A | (C,M,V)CG36P(A,B,C)1M+TXV | GUH92C045B3M | 34000 | 33600 | 15.8 | 12.3 | 7.8 |  | 60 |  | 211174946
CENTURY | HRG1536S1R-**A | (C,M,V)CG36P(A,B,C)1M+TXV | GUH92C070B3M | 32400 | 33400 | 16 | 12.8 | 7.8 |  | 65 |  | 211174948
COMFORT-AIRE | HRG1536S1R-**A | (C,M,V)CG36P(A,B,C)1M+TXV | GUH80C090C5M | 32200 | 32600 | 16.2 | 13 | 7.8 |  | 56 |  | 211174943
CENTURY | HRG1536S1R-**A | (C,M,V)CG36P(A,B,C)1M+TXV | GUH80C110C5M | 34000 | 33200 | 16 | 12.5 | 7.9 |  | 56 |  | 211174944
COMFORT-AIRE | HRG1536S1R-**A | (C,M,V)CG36P(A,B,C)1M+TXV | GUH92C045B3M | 34000 | 33600 | 15.8 | 12.3 | 7.8 |  | 65 |  | 211174947
CENTURY | HRG1530S1R-**A | (C,M,V)CG36P(A,B,C)1M+TXV | GUH80C110C5M | 28200 | 28400 | 16 | 13.1 | 8.3 |  | 65 |  | 211174874
COMFORT-AIRE | HRG1530S1R-**A | (C,M,V)CG36P(A,B,C)1M+TXV | GUH80C110C5M | 28200 | 28400 | 16 | 13.1 | 8.3 |  | 65 |  | 211174875
CENTURY | HRG1530S1R-**A | (C,M,V)CG36P(A,B,C)1M+TXV | GUH92C045B3M | 28200 | 27800 | 15.8 | 12.8 | 8.1 |  | 67 |  | 211174876
COMFORT-AIRE | HRG1536S1R-**A | (C,M,V)CG36P(A,B,C)1M+TXV | GUH92C070B3M | 32400 | 33200 | 15.9 | 12.3 | 7.8 |  | 66 |  | 211174949
CENTURY | HRG1536S1R-**A | (C,M,V)CG36P(A,B,C)1M+TXV | GUH92C110C5M | 34000 | 32800 | 16 | 12.5 | 7.8 |  | 66 |  | 211174956
COMFORT-AIRE | HRG1536S1R-**A | (C,M,V)CG36P(A,B,C)1M+TXV | GUH92C110C5M | 34000 | 32800 | 16 | 12.5 | 7.8 |  | 66 |  | 211174957
CENTURY | HRG1536S1R-**A | (C,M,V)CG36P(A,B,C)1M+TXV | GUH96T090C3M | 32200 | 33400 | 15.8 | 12.5 | 7.8 | 2.62 | 65 | 65 | 211174968
COMFORT-AIRE | HRG1536S1R-**A | (C,M,V)CG36P(A,B,C)1M+TXV | GUH96T090C3M | 32200 | 33400 | 15.8 | 12.5 | 7.8 | 2.62 | 65 | 65 | 211174969
CENTURY | HRG1536S1R-**A | (C,M,V)CG36P(A,B,C)1M+TXV | GUH96T090C5M | 32200 | 33400 | 15.6 | 12.5 | 7.9 | 2.59 | 65 | 66 | 211174970
COMFORT-AIRE | HRG1536S1R-**A | (C,M,V)CG36P(A,B,C)1M+TXV | GUH96T090C5M | 32200 | 33400 | 15.6 | 12.5 | 7.9 | 2.59 | 65 | 66 | 211174971
COMFORT-AIRE | HRG1536S1R-**A | (C,M,V)CG36P(A,B,C)1M+TXV | GUH96C070B3M | 32400 | 33600 | 15.8 | 12.3 | 7.8 | 2.5 | 65 | 63 | 211174959
CENTURY | HRG1536S1R-**A | (C,M,V)CG36P(A,B,C)1M+TXV | GUH96C090C4M | 32400 | 33000 | 15.8 | 12.5 | 7.8 | 2.62 | 61 | 67 | 211174960
COMFORT-AIRE | HRG1536S1R-**A | (C,M,V)CG36P(A,B,C)1M+TXV | GUH96C110C5M | 33800 | 33000 | 16 | 12.5 | 7.8 | 2.67 | 66 | 67 | 211174963
CENTURY | HRG1536S1R-**A | (C,M,V)CG36P(A,B,C)1M+TXV | GUH96T110C5M | 33800 | 33200 | 15.8 | 12.5 | 7.9 | 2.6 | 66 | 66 | 211174972
COMFORT-AIRE | HRG1536S1R-**A | (C,M,V)CG36P(A,B,C)1M+TXV | GDD92C090C4M | 33400 | 31800 | 16 | 12 | 7.9 |  | 57 |  | 211174925
ASPEN | ASZH504810A* | AE(D,N,U)+CM48B44+TDR |  | 42500 | 45500 | 15.3 | 12 | 7.8 | 2.55 | 59 | 54 | 210655389
ASPEN | 4HP17L36P-**A | C(A,C,D,E)48A44+TDR | 80G1UH070AE12L | 33600 | 33800 | 16 | 12.9 | 7.8 |  | 65 |  | 210673978
ASPEN | 4HP17L36P-**A | C(A,C,D,E)48A4G+TDR | 80G1UH070AE12L | 33600 | 33800 | 15.2 | 12.9 | 7.8 |  | 65 |  | 210673979
ASPEN | 4HP17L36P-**A | C(A,C,D,E)36A44+TDR | 80G1UH070BE12 | 33800 | 33800 | 16.2 | 12.8 | 7.8 |  | 65 |  | 210673981
ASPEN | 4HP17L36P-**A | C(A,C,D,E)36A4G+TDR | 80G1UH070BE12 | 33800 | 33800 | 15.4 | 12.8 | 7.8 |  | 65 |  | 210673983
ASPEN | 4HP17L30P-**A | C(A,C,D,E)30A44+TDR | 96G1UH030BE08 | 27000 | 27800 | 15.4 | 12.2 | 7.9 | 2.68 | 65 | 64 | 210673718
ASPEN | HRG1536S1R-**A | C(A,C,D,E)48C3G+TDR | GUH80C070B3M | 35200 | 34000 | 15.7 | 13 | 8 |  | 54 |  | 211173379
ASPEN | HRG1536S1R-**A | C(A,C,D,E)48C34+TDR | GUH80C070B3M | 35200 | 34000 | 16.5 | 13 | 8 |  | 54 |  | 211173378
ASPEN | HRG1536S1R-**A | C(A,C,D,E)42C3G+TDR | GUH80C070B3M | 34800 | 34000 | 15.6 | 13 | 7.9 |  | 54 |  | 211173376
ASPEN | HRG1536S1R-**A | C(A,C,D,E)48C34+TDR | GUH80C070B3M | 35200 | 34000 | 16.5 | 13 | 8 |  | 54 |  | 211173377
ASPEN | HRG1536S1R-**A | C(A,C,D,E)42C3G+TDR | GUH80C070B3M | 34800 | 34000 | 15.6 | 13 | 7.9 |  | 54 |  | 211173375
ASPEN | HRG1536S1R-**A | C(A,C,D,E)42C34+TDR | GUH80C070B3M | 34800 | 34000 | 16.4 | 13 | 7.9 |  | 54 |  | 211173374
ASPEN | HRG1536S1R-**A | C(A,C,D,E)42C34+TDR | GUH80C070B3M | 34800 | 34000 | 16.4 | 13 | 7.9 |  | 54 |  | 211173373
ASPEN | HRG1536S1R-**A | C(A,C,D,E)36B44+TDR | GUH80C070B3M | 34400 | 33800 | 16.3 | 12.9 | 7.8 |  | 54 |  | 211173372
ASPEN | HRG1536S1R-**A | C(A,C,D,E)36B3G+TDR | GUH80C070B3M | 34000 | 33800 | 15.4 | 12.8 | 7.8 |  | 54 |  | 211173371
ASPEN | HRG1536S1R-**A | C(A,C,D,E)36B3G+TDR | GUH80C070B3M | 34000 | 33800 | 15.4 | 12.8 | 7.8 |  | 54 |  | 211173370
ASPEN | HRG1536S1R-**A | C(A,C,D,E)36B34+TDR | GUH80C070B3M | 34000 | 33800 | 16.2 | 12.8 | 7.8 |  | 54 |  | 211173369
ASPEN | HRG1536S1R-**A | C(A,C,D,E)36B34+TDR | GUH80C070B3M | 34000 | 33800 | 16.2 | 12.8 | 7.8 |  | 54 |  | 211173368
ASPEN | HRG1536S1R-**A | C(A,C,D,E)48D34+TDR | GUH80C070A3M | 35200 | 34200 | 16.4 | 13.1 | 8.1 |  | 57 |  | 211173367
ASPEN | HRG1536S1R-**A | C(A,C,D,E)48D34+TDR | GUH80C070A3M | 35200 | 34200 | 16.4 | 13.1 | 8.1 |  | 57 |  | 211173366
ASPEN | HRG1536S1R-**A | C(A,C,D,E)48C3G+TDR | GUH80C070A3M | 34800 | 34000 | 15.5 | 13 | 8 |  | 56 |  | 211173365
ASPEN | HRG1536S1R-**A | C(A,C,D,E)48C3G+TDR | GUH80C070A3M | 34800 | 34000 | 15.5 | 13 | 8 |  | 55 |  | 211173364
ASPEN | HRG1536S1R-**A | C(A,C,D,E)48C34+TDR | GUH80C070A3M | 34800 | 34000 | 16.3 | 13 | 8 |  | 55 |  | 211173363
ASPEN | HRG1536S1R-**A | C(A,C,D,E)48C34+TDR | GUH80C070A3M | 34800 | 34000 | 16.3 | 13 | 8 |  | 55 |  | 211173362
ASPEN | HRG1536S1R-**A | C(A,C,D,E)42C3G+TDR | GUH80C070A3M | 34600 | 34000 | 15.4 | 13 | 7.9 |  | 55 |  | 211173360
ASPEN | HRG1536S1R-**A | C(A,C,D,E)42C3G+TDR | GUH80C070A3M | 34600 | 34000 | 15.4 | 13 | 7.9 |  | 55 |  | 211173361
ASPEN | HRG1536S1R-**A | C(A,C,D,E)42C34+TDR | GUH80C070A3M | 34600 | 34000 | 16.2 | 13 | 7.9 |  | 55 |  | 211173359
ASPEN | HRG1536S1R-**A | C(A,C,D,E)42C34+TDR | GUH80C070A3M | 34600 | 34000 | 16.2 | 13 | 7.9 |  | 56 |  | 211173358
ASPEN | HRG1536S1R-**A | C(A,C,D,E)36B44+TDR | GUH80C070A3M | 34200 | 33800 | 16.1 | 12.9 | 7.8 |  | 57 |  | 211173357
ASPEN | HRG1536S1R-**A | C(A,C,D,E)36B3G+TDR | GUH80C070A3M | 33600 | 33800 | 15.2 | 12.8 | 7.8 |  | 56 |  | 211173356
ASPEN | HRG1536S1R-**A | C(A,C,D,E)36B3G+TDR | GUH80C070A3M | 33600 | 33800 | 15.2 | 12.8 | 7.8 |  | 55 |  | 211173355
ASPEN | HRG1536S1R-**A | C(A,C,D,E)36B34+TDR | GUH80C070A3M | 33600 | 33800 | 16 | 12.8 | 7.8 |  | 55 |  | 211173354
ASPEN | HRG1536S1R-**A | C(A,C,D,E)36B34+TDR | GUH80C070A3M | 33600 | 33800 | 16 | 12.8 | 7.8 |  | 54 |  | 211173353
ASPEN | HRG1536S1R-**A | C(A,C,D,E)48D34+TDR | GUH80C045A3M | 35400 | 34000 | 16.4 | 13.1 | 8.1 |  | 54 |  | 211173352
ASPEN | HRG1536S1R-**A | C(A,C,D,E)48D34+TDR | GUH80C045A3M | 35400 | 34000 | 16.4 | 13.1 | 8.1 |  | 54 |  | 211173351
ASPEN | HRG1536S1R-**A | C(A,C,D,E)48C3G+TDR | GUH80C045A3M | 35200 | 33800 | 15.5 | 13 | 8 |  | 54 |  | 211173350
ASPEN | HRG1536S1R-**A | C(A,C,D,E)48C3G+TDR | GUH80C045A3M | 35200 | 33800 | 15.5 | 13 | 8 |  | 56 |  | 211173349
ASPEN | HRG1536S1R-**A | C(A,C,D,E)48C34+TDR | GUH80C045A3M | 35200 | 33800 | 16.3 | 13 | 8 |  | 56 |  | 211173348
ASPEN | HRG1536S1R-**A | C(A,C,D,E)48C34+TDR | GUH80C045A3M | 35200 | 33800 | 16.3 | 13 | 8 |  | 56 |  | 211173347
ASPEN | HRG1536S1R-**A | C(A,C,D,E)42C3G+TDR | GUH80C045A3M | 34800 | 33800 | 15.4 | 13 | 7.9 |  | 56 |  | 211173346
ASPEN | HRG1536S1R-**A | C(A,C,D,E)42C3G+TDR | GUH80C045A3M | 34800 | 33800 | 15.4 | 13 | 7.9 |  | 55 |  | 211173345
ASPEN | HRG1536S1R-**A | C(A,C,D,E)42C34+TDR | GUH80C045A3M | 34800 | 33800 | 16.2 | 13 | 7.9 |  | 55 |  | 211173344
ASPEN | HRG1536S1R-**A | C(A,C,D,E)42C34+TDR | GUH80C045A3M | 34800 | 33800 | 16.2 | 13 | 7.9 |  | 55 |  | 211173343
ASPEN | HRG1536S1R-**A | C(A,C,D,E)36B44+TDR | GUH80C045A3M | 34400 | 33600 | 16.1 | 12.9 | 7.8 |  | 55 |  | 211173342
ASPEN | HRG1536S1R-**A | C(A,C,D,E)36B3G+TDR | GUH80C045A3M | 34000 | 33600 | 15.2 | 12.8 | 7.8 |  | 55 |  | 211173341
ASPEN | HRG1536S1R-**A | C(A,C,D,E)36B3G+TDR | GUH80C045A3M | 34000 | 33600 | 15.2 | 12.8 | 7.8 |  | 54 |  | 211173340
ASPEN | HRG1536S1R-**A | C(A,C,D,E)36B34+TDR | GUH80C045A3M | 34000 | 33600 | 16 | 12.8 | 7.8 |  | 54 |  | 211173339
ASPEN | HRG1536S1R-**A | C(A,C,D,E)36B34+TDR | GUH80C045A3M | 34000 | 33600 | 16 | 12.8 | 7.8 |  | 56 |  | 211173338
ASPEN | HRG1536S1R-**A | C(A,C,D,E)48C3G+TDR | GDD96C110C5M | 35200 | 32000 | 15.5 | 12.9 | 8.2 | 2.74 | 58 | 69 | 211173334
ASPEN | HRG1536S1R-**A | C(A,C,D,E)48C34+TDR | GDD96C110C5M | 35200 | 32000 | 16.3 | 12.9 | 8.2 | 2.74 | 58 | 69 | 211173333
ASPEN | HRG1536S1R-**A | C(A,C,D,E)42C34+TDR | GDD96C110C5M | 34800 | 32000 | 16.2 | 12.8 | 8.1 | 2.73 | 58 | 69 | 211173328
ASPEN | HRG1536S1R-**A | C(A,C,D,E)36B44+TDR | GDD96C110C5M | 34400 | 31800 | 16.1 | 12.7 | 8 | 2.73 | 58 | 70 | 211173327
ASPEN | HRG1536S1R-**A | C(A,C,D,E)36B3G+TDR | GDD96C110C5M | 34000 | 31800 | 15.2 | 12 | 7.9 | 2.68 | 58 | 70 | 211173326
ASPEN | HRG1536S1R-**A | C(A,C,D,E)36B3G+TDR | GDD96C110C5M | 34000 | 31800 | 15.2 | 12 | 7.9 | 2.68 | 58 | 70 | 211173325
ASPEN | HRG1536S1R-**A | C(A,C,D,E)36B34+TDR | GDD96C110C5M | 34000 | 31800 | 16 | 12 | 7.9 | 2.68 | 58 | 70 | 211173324
ASPEN | HRG1536S1R-**A | C(A,C,D,E)36B34+TDR | GDD96C110C5M | 34000 | 31800 | 16 | 12 | 7.9 | 2.68 | 58 | 70 | 211173323
ASPEN | HRG1536S1R-**A | C(A,C,D,E)48D34+TDR | GDD96C090C4M | 34600 | 32000 | 16.4 | 13 | 8.3 | 2.77 | 57 | 69 | 211173322
ASPEN | HRG1536S1R-**A | C(A,C,D,E)48D34+TDR | GDD96C090C4M | 34600 | 32000 | 16.4 | 13 | 8.3 | 2.77 | 57 | 69 | 211173321
ASPEN | HRG1536S1R-**A | C(A,C,D,E)48C3G+TDR | GDD96C090C4M | 34200 | 32000 | 15.5 | 12.9 | 8.2 | 2.73 | 57 | 68 | 211173320
ASPEN | HRG1536S1R-**A | C(A,C,D,E)48C3G+TDR | GDD96C090C4M | 34200 | 32000 | 15.5 | 12.9 | 8.2 | 2.73 | 57 | 68 | 211173319
ASPEN | HRG1536S1R-**A | C(A,C,D,E)48C34+TDR | GDD96C090C4M | 34200 | 32000 | 16.3 | 12.9 | 8.2 | 2.73 | 57 | 68 | 211173318
ASPEN | HRG1536S1R-**A | C(A,C,D,E)48C34+TDR | GDD96C090C4M | 34200 | 32000 | 16.3 | 12.9 | 8.2 | 2.73 | 57 | 68 | 211173317
ASPEN | HRG1536S1R-**A | C(A,C,D,E)42C3G+TDR | GDD96C090C4M | 34000 | 32000 | 15.4 | 12.8 | 8.1 | 2.71 | 57 | 68 | 211173316
ASPEN | HRG1536S1R-**A | C(A,C,D,E)42C3G+TDR | GDD96C090C4M | 34000 | 32000 | 15.4 | 12.8 | 8.1 | 2.71 | 57 | 68 | 211173315
ASPEN | HRG1536S1R-**A | C(A,C,D,E)42C34+TDR | GDD96C090C4M | 34000 | 32000 | 16.2 | 12.8 | 8.1 | 2.71 | 58 | 68 | 211173314
ASPEN | HRG1536S1R-**A | C(A,C,D,E)42C34+TDR | GDD96C090C4M | 34000 | 32000 | 16.2 | 12.8 | 8.1 | 2.71 | 58 | 68 | 211173313
ASPEN | HRG1536S1R-**A | C(A,C,D,E)36B44+TDR | GDD96C090C4M | 33600 | 31800 | 16.1 | 12.7 | 8 | 2.69 | 58 | 69 | 211173312
ASPEN | HRG1536S1R-**A | C(A,C,D,E)36B3G+TDR | GDD96C090C4M | 33200 | 31800 | 15.2 | 12 | 7.9 | 2.64 | 58 | 69 | 211173311
ASPEN | HRG1536S1R-**A | C(A,C,D,E)36B3G+TDR | GDD96C090C4M | 33200 | 31800 | 15.2 | 12 | 7.9 | 2.64 | 58 | 69 | 211173310
ASPEN | HRG1536S1R-**A | C(A,C,D,E)36B34+TDR | GDD96C090C4M | 33200 | 31800 | 16 | 12 | 7.9 | 2.64 | 58 | 69 | 211173309
ASPEN | HRG1536S1R-**A | C(A,C,D,E)36B34+TDR | GDD96C090C4M | 33200 | 31800 | 16 | 12 | 7.9 | 2.64 | 57 | 69 | 211173308
ASPEN | 4SHP17LE136P-**A | C(A,C,D,E)48A4G+TDR | A80UH1E110C20 | 32400 | 33200 | 15.2 | 12.5 | 7.9 |  | 66 |  | 210677541
ASPEN | 4SHP17LE136P-**A | C(A,C,D,E)48A44+TDR | A80UH2E045A12 | 34000 | 34200 | 16 | 12.9 | 7.8 |  | 65 |  | 210677559
ASPEN | 4SHP17LE136P-**A | C(A,C,D,E)36A4G+TDR | A80UH2E045A12 | 33800 | 34200 | 15.2 | 12.8 | 7.8 |  | 65 |  | 210677549
ASPEN | 4SHP17LE136P-**A | C(A,C,D,E)36A44+TDR | A80UH2E045A12 | 33800 | 34200 | 16 | 12.8 | 7.8 |  | 65 |  | 210677545
ASPEN | 4SHP17LE136P-**A | C(A,C,D,E)48A44+TDR | A80UH1E110C20 | 32400 | 33200 | 16 | 12.5 | 7.9 |  | 66 |  | 210677538
ASPEN | 4SHP17LE136P-**A | C(A,C,D,E)48A3G+TDR | A80UH1E110C20 | 32400 | 33000 | 15.2 | 12 | 7.8 |  | 66 |  | 210677534
ASPEN | 4SHP17LE136P-**A | C(A,C,D,E)48A34+TDR | A80UH1E110C20 | 32400 | 33000 | 16 | 12 | 7.8 |  | 66 |  | 210677530
ASPEN | 4SHP17LE136P-**A | C(A,C,D,E)36A4G+TDR | A80UH1E110C20 | 32200 | 33200 | 15.2 | 12.5 | 7.9 |  | 66 |  | 210677527
ASPEN | 4SHP17LE136P-**A | C(A,C,D,E)48A44+TDR | A80UH1E100C20X | 32400 | 33400 | 15.6 | 12.5 | 7.8 |  | 66 |  | 210677517
ASPEN | 4SHP17LE136P-**A | C(A,C,D,E)36A44+TDR | A80UH1E110C20 | 32200 | 33200 | 16 | 12.5 | 7.9 |  | 66 |  | 210677523
ASPEN | 4SHP17LE136P-**A | C(A,C,D,E)48A44+TDR | A80UH1E090C20 | 33000 | 32400 | 16.3 | 12.8 | 7.8 |  | 66 |  | 210677495
ASPEN | 4SHP17LE136P-**A | C(A,C,D,E)36A44+TDR | A80UH1E100C20X | 32200 | 33400 | 15.6 | 12.5 | 7.8 |  | 66 |  | 210677502
ASPEN | 4SHP17LE136P-**A | C(A,C,D,E)48A4G+TDR | A80UH1E090C20 | 33000 | 32400 | 15.5 | 12.8 | 7.8 |  | 66 |  | 210677498
ASPEN | 4SHP17LE136P-**A | C(A,C,D,E)48A4G+TDR | A80UH1E090B16 | 33800 | 33600 | 15.8 | 13.3 | 7.8 |  | 64 |  | 210677477
ASPEN | 4SHP17LE136P-**A | C(A,C,D,E)36A44+TDR | A80UH1E090C20 | 33000 | 32400 | 16.3 | 12.7 | 7.8 |  | 66 |  | 210677480
ASPEN | 4SHP17LE136P-**A | C(A,C,D,E)48A44+TDR | A80UH1E090B16 | 33800 | 33600 | 16.6 | 13.3 | 7.8 |  | 64 |  | 210677474
ASPEN | 4SHP17LE136P-**A | C(A,C,D,E)36A4G+TDR | A80UH1E090C20 | 33000 | 32400 | 15.5 | 12.7 | 7.8 |  | 66 |  | 210677484
ASPEN | 4SHP17LE136P-**A | C(A,C,D,E)36A4G+TDR | A80UH1E090B16 | 33800 | 33600 | 15.8 | 13.3 | 7.8 |  | 64 |  | 210677462
ASPEN | 4SHP17LE136P-**A | C(A,C,D,E)48A4G+TDR | A80UH1E080B16X | 33200 | 33400 | 15.2 | 12.8 | 7.8 |  | 65 |  | 210677455
ASPEN | 4SHP17LE136P-**A | C(A,C,D,E)36A44+TDR | A80UH1E090B16 | 33800 | 33600 | 16.6 | 13.3 | 7.8 |  | 64 |  | 210677458
ASPEN | 4SHP17LE136P-**A | C(A,C,D,E)36A4G+TDR | A80UH1E080B16X | 33200 | 33400 | 15.2 | 12.8 | 7.8 |  | 65 |  | 210677440
ASPEN | 4SHP17LE136P-**A | C(A,C,D,E)48A44+TDR | A80UH1E080B16X | 33200 | 33400 | 16 | 12.8 | 7.8 |  | 65 |  | 210677451
ASPEN | 4SHP17LE136P-**A | C(A,C,D,E)36A44+TDR | A80UH1E080B16X | 33200 | 33400 | 16 | 12.8 | 7.8 |  | 65 |  | 210677436
ASPEN | 4SHP17LE136P-**A | C(A,C,D,E)48A4G+TDR | A80UH1E070B12 | 34000 | 33800 | 15.4 | 12.9 | 7.8 |  | 65 |  | 210677432
ASPEN | 4SHP17LE136P-**A | C(A,C,D,E)48A44+TDR | A80UH1E070B12 | 34000 | 33800 | 16.2 | 12.9 | 7.8 |  | 65 |  | 210677429
ASPEN | 4SHP17LE136P-**A | C(A,C,D,E)36A4G+TDR | A80UH1E070B12 | 33800 | 33800 | 15.4 | 12.8 | 7.8 |  | 65 |  | 210677419
ASPEN | 4SHP17LE136P-**A | C(A,C,D,E)36A44+TDR | A80UH1E070B12 | 33800 | 33800 | 16.2 | 12.8 | 7.8 |  | 65 |  | 210677416
ASPEN | 4SHP17LE136P-**A | C(A,C,D,E)48A4G+TDR | A80UH1E070A12 | 33600 | 33800 | 15.2 | 12.9 | 7.8 |  | 65 |  | 210677412
ASPEN | 4SHP17LE136P-**A | C(A,C,D,E)48A44+TDR | A80UH1E070A12 | 33600 | 33800 | 16 | 12.9 | 7.8 |  | 65 |  | 210677408
ASPEN | 4SHP17LE136P-**A | C(A,C,D,E)48A44+TDR | A80UH1E060A12X | 33400 | 33600 | 15.8 | 12.4 | 7.8 |  | 65 |  | 210677386
ASPEN | 4SHP17LE136P-**A | C(A,C,D,E)36A4G+TDR | A80UH1E070A12 | 33600 | 33800 | 15.2 | 12.8 | 7.8 |  | 65 |  | 210677397
ASPEN | 4SHP17LE136P-**A | C(A,C,D,E)36A44+TDR | A80UH1E070A12 | 33600 | 33800 | 16 | 12.8 | 7.8 |  | 65 |  | 210677394
ASPEN | 4SHP17LE136P-**A | C(A,C,D,E)36A44+TDR | A80UH1E060A12X | 33400 | 33600 | 15.8 | 12.3 | 7.8 |  | 65 |  | 210677371
ASPEN | 4SHP17LE136P-**A | C(A,C,D,E)48A4G+TDR | A80UH1E045A12 | 33600 | 33600 | 15.2 | 12.9 | 7.8 |  | 65 |  | 210677367
ASPEN | 4SHP17LE136P-**A | C(A,C,D,E)36A4G+TDR | A80UH1E045A12 | 33600 | 33600 | 15.2 | 12.8 | 7.8 |  | 65 |  | 210677352
ASPEN | 4SHP17LE136P-**A | C(A,C,D,E)48A44+TDR | A80UH1E045A12 | 33600 | 33600 | 16 | 12.9 | 7.8 |  | 65 |  | 210677363
ASPEN | 4SHP17LE136P-**A | C(A,C,D,E)36A44+TDR | A80UH1E045A12 | 33600 | 33600 | 16 | 12.8 | 7.8 |  | 65 |  | 210677348
ASPEN | 4SHP17LE136P-**A | C(A,C,D,E)48A44+TDR | A80UH1E040A12X | 33400 | 33600 | 15.8 | 12.4 | 7.8 |  | 65 |  | 210677340
ASPEN | 4SHP17LE136P-**A | C(A,C,D,E)36A44+TDR | A80UH1E040A12X | 33400 | 33600 | 15.8 | 12.3 | 7.8 |  | 65 |  | 210677325
ASPEN | 4SHP17LE136P-**A | C(A,C,D,E)48A3G+TDR | A80DS2V110C20 | 33400 | 32000 | 15.5 | 13.2 | 7.9 |  | 69 |  | 210677315
ASPEN | 4SHP17LE136P-**A | C(A,C,D,E)48A4G+TDR | A80DS2V110C20 | 33200 | 32200 | 15.4 | 13 | 8 |  | 68 |  | 210677321
ASPEN | 4SHP17LE136P-**A | C(A,C,D,E)48A44+TDR | A80DS2V110C20 | 33200 | 32200 | 16.2 | 13 | 8 |  | 68 |  | 210677318
ASPEN | 4SHP17LE136P-**A | C(A,C,D,E)48A34+TDR | A80DS2V110C20 | 33400 | 32000 | 16.3 | 13.2 | 7.9 |  | 69 |  | 210677311
ASPEN | 4SHP17LE136P-**A | C(A,C,D,E)36A44+TDR | A80DS2V110C20 | 33200 | 32200 | 16.2 | 13 | 8 |  | 68 |  | 210677304
ASPEN | 4SHP17LE136P-**A | C(A,C,D,E)36A4G+TDR | A80DS2V110C20 | 33200 | 32200 | 15.4 | 13 | 8 |  | 68 |  | 210677308
ASPEN | 4SHP17LE136P-**A | C(A,C,D,E)48A44+TDR | A80DS2V090B16 | 33800 | 34400 | 15.5 | 12.4 | 7.8 |  | 59 |  | 210677298
ASPEN | HRG1518S1R-**A | C(A,C,D,E)30B34+TDR | GDD80C090B4M | 16900 | 18100 | 15.6 | 12.9 | 8.8 |  | 56 |  | 211172588
ASPEN | HRG1518S1R-**A | C(A,C,D,E)24B44+TDR | GDD80C090B4M | 17000 | 18100 | 15.7 | 12.9 | 8.8 |  | 56 |  | 211172586
ASPEN | HRG1518S1R-**A | C(A,C,D,E)24A34+TDR | GDD80C090B4M | 16400 | 17900 | 15.3 | 12.6 | 8.5 |  | 57 |  | 211172583
ASPEN | HRG1518S1R-**A | C(A,C,D,E)24A34+TDR | GDD80C090B4M | 16400 | 17900 | 15.3 | 12.6 | 8.5 |  | 58 |  | 211172582
ASPEN | HRG1518S1R-**A | C(A,C,D,E)30C24+TDR | GDD80C070B3M | 16100 | 18200 | 15.6 | 13 | 9 |  | 57 |  | 211172579
ASPEN | HRG1518S1R-**A | C(A,C,D,E)30C24+TDR | GDD80C070B3M | 16100 | 18200 | 15.6 | 13 | 9 |  | 57 |  | 211172578
ASPEN | HRG1518S1R-**A | C(A,C,D,E)30B3G+TDR | GDD80C070B3M | 17000 | 18000 | 15.2 | 13.3 | 8.8 |  | 58 |  | 211172577
ASPEN | HRG1518S1R-**A | C(A,C,D,E)30B3G+TDR | GDD80C070B3M | 17000 | 18000 | 15.2 | 13.3 | 8.8 |  | 57 |  | 211172576
ASPEN | HRG1518S1R-**A | C(A,C,D,E)30B34+TDR | GDD80C070B3M | 17000 | 18000 | 16 | 13.3 | 8.8 |  | 57 |  | 211172575
ASPEN | HRG1518S1R-**A | C(A,C,D,E)30B34+TDR | GDD80C070B3M | 17000 | 18000 | 16 | 13.3 | 8.8 |  | 57 |  | 211172574
ASPEN | HRG1518S1R-**A | C(A,C,D,E)24B44+TDR | GDD80C070B3M | 17000 | 18000 | 16 | 13.3 | 8.8 |  | 57 |  | 211172573
ASPEN | HRG1518S1R-**A | C(A,C,D,E)24B44+TDR | GDD80C070B3M | 17000 | 18000 | 16 | 13.3 | 8.8 |  | 57 |  | 211172572
ASPEN | HRG1518S1R-**A | C(A,C,D,E)24A34+TDR | GDD80C070B3M | 16400 | 17800 | 15.7 | 13 | 8.5 |  | 64 |  | 211172569
ASPEN | HRG1518S1R-**A | C(A,C,D,E)24A34+TDR | GDD80C070B3M | 16400 | 17800 | 15.7 | 13 | 8.5 |  | 63 |  | 211172568
ASPEN | HRG1518S1R-**A | C(A,C,D,E)30C24+TDR | GDD80C045A3M | 16500 | 17800 | 15.5 | 13.1 | 9 |  | 63 |  | 211172565
ASPEN | HRG1518S1R-**A | C(A,C,D,E)30C24+TDR | GDD80C045A3M | 16500 | 17800 | 15.5 | 13.1 | 9 |  | 62 |  | 211172564
ASPEN | HRG1518S1R-**A | C(A,C,D,E)30B3G+TDR | GDD80C045A3M | 17300 | 17600 | 15.2 | 13.5 | 8.9 |  | 63 |  | 211172563
ASPEN | HRG1518S1R-**A | C(A,C,D,E)30B34+TDR | GDD80C045A3M | 17300 | 17600 | 16 | 13.5 | 8.9 |  | 63 |  | 211172561
ASPEN | HRG1518S1R-**A | C(A,C,D,E)30B3G+TDR | GDD80C045A3M | 17300 | 17600 | 15.2 | 13.5 | 8.9 |  | 63 |  | 211172562
ASPEN | HRG1518S1R-**A | C(A,C,D,E)30B34+TDR | GDD80C045A3M | 17300 | 17600 | 16 | 13.5 | 8.9 |  | 63 |  | 211172560
ASPEN | HRG1518S1R-**A | C(A,C,D,E)24B44+TDR | GDD80C045A3M | 17400 | 17600 | 16 | 13.5 | 8.9 |  | 63 |  | 211172559
ASPEN | HRG1518S1R-**A | C(A,C,D,E)24B44+TDR | GDD80C045A3M | 17400 | 17600 | 16 | 13.5 | 8.9 |  | 63 |  | 211172558
ASPEN | HRG1518S1R-**A | C(A,C,D,E)24A34+TDR | GDD80C045A3M | 16700 | 17500 | 15.7 | 13.2 | 8.6 |  | 63 |  | 211172557
ASPEN | HRG1518S1R-**A | C(A,C,D,E)24A34+TDR | GDD80C045A3M | 16700 | 17500 | 15.7 | 13.2 | 8.6 |  | 62 |  | 211172555
ASPEN | HRG1518S1R-**A | C(A,C,D,E)30B3G+TDR | GUH80C070A3M | 17300 | 17300 | 15.8 | 13.5 | 8.7 |  | 62 |  | 211172674
ASPEN | HRG1518S1R-**A | C(A,C,D,E)30B3G+TDR | GUH80C070A3M | 17300 | 17800 | 15.8 | 13.5 | 8.7 |  | 60 |  | 211172675
ASPEN | HRG1518S1R-**A | C(A,C,D,E)30B34+TDR | GUH80C070A3M | 17300 | 17800 | 16.6 | 13.5 | 8.7 |  | 60 |  | 211172673
ASPEN | HRG1518S1R-**A | C(A,C,D,E)30B34+TDR | GUH80C070A3M | 17300 | 17300 | 16.6 | 13.5 | 8.7 |  | 62 |  | 211172672
ASPEN | HRG1518S1R-**A | C(A,C,D,E)24B44+TDR | GUH80C070A3M | 17300 | 17800 | 16.6 | 13.5 | 8.8 |  | 60 |  | 211172671
ASPEN | HRG1518S1R-**A | C(A,C,D,E)24A34+TDR | GUH80C070B3M | 16100 | 16900 | 16.4 | 13 | 8.4 |  | 66 |  | 211172681
ASPEN | HRG1518S1R-**A | C(A,C,D,E)30C2G+TDR | GUH80C070A3M | 16400 | 17500 | 15.3 | 13 | 9 |  | 63 |  | 211172678
ASPEN | HRG1518S1R-**A | C(A,C,D,E)30C2G+TDR | GUH80C070A3M | 16400 | 17900 | 15.3 | 13.1 | 9 |  | 62 |  | 211172679
ASPEN | HRG1518S1R-**A | C(A,C,D,E)30C24+TDR | GUH80C070A3M | 16400 | 17500 | 16.1 | 13 | 9 |  | 64 |  | 211172676
ASPEN | HRG1518S1R-**A | C(A,C,D,E)30C24+TDR | GUH80C070A3M | 16400 | 17900 | 16.1 | 13.1 | 9 |  | 63 |  | 211172677
ASPEN | HRG1518S1R-**A | C(A,C,D,E)24B44+TDR | GUH80C070A3M | 17300 | 17400 | 16.6 | 13.5 | 8.8 |  | 61 |  | 211172670
ASPEN | HRG1518S1R-**A | C(A,C,D,E)24A3G+TDR | GUH80C070A3M | 16700 | 17200 | 15.5 | 13.2 | 8.5 |  | 62 |  | 211172668
ASPEN | HRG1518S1R-**A | C(A,C,D,E)24A3G+TDR | GUH80C070A3M | 16700 | 17600 | 15.5 | 13.2 | 8.5 |  | 61 |  | 211172669
ASPEN | HRG1518S1R-**A | C(A,C,D,E)24A34+TDR | GUH80C070A3M | 16700 | 17600 | 16.3 | 13.2 | 8.5 |  | 61 |  | 211172667
ASPEN | HRG1518S1R-**A | C(A,C,D,E)24A34+TDR | GUH80C070A3M | 16700 | 17200 | 16.3 | 13.2 | 8.5 |  | 62 |  | 211172666
ASPEN | HRG1518S1R-**A | C(A,C,D,E)30C2G+TDR | GUH80C045A3M | 15900 | 17200 | 15.4 | 12.9 | 9 |  | 62 |  | 211172665
ASPEN | HRG1518S1R-**A | C(A,C,D,E)30C2G+TDR | GUH80C045A3M | 15900 | 17200 | 15.4 | 12.9 | 9 |  | 62 |  | 211172664
ASPEN | HRG1518S1R-**A | C(A,C,D,E)30C24+TDR | GUH80C045A3M | 15900 | 17200 | 16.3 | 12.9 | 9 |  | 62 |  | 211172663
ASPEN | HRG1518S1R-**A | C(A,C,D,E)24B44+TDR | GUH80C045A3M | 16900 | 17100 | 16.8 | 13.3 | 8.7 |  | 60 |  | 211172656
ASPEN | HRG1518S1R-**A | C(A,C,D,E)30C24+TDR | GUH80C045A3M | 15900 | 17200 | 16.3 | 12.9 | 9 |  | 62 |  | 211172662
ASPEN | HRG1518S1R-**A | C(A,C,D,E)24B44+TDR | GUH80C045A3M | 16900 | 17100 | 16.8 | 13.3 | 8.7 |  | 60 |  | 211172657
ASPEN | 4SHP17LE124P-**A | C(A,C,D,E)30A3G+TDR | A80US2V060A12X | 21800 | 21400 | 15.7 | 13.6 | 8.1 |  | 63 |  | 210675328
ASPEN | 4SHP17LE124P-**A | C(A,C,D,E)30A44+TDR | A80US2V060A12X | 22200 | 21600 | 16.7 | 13.8 | 8.4 |  | 63 |  | 210675331
ASPEN | 4SHP17LE124P-**A | C(A,C,D,E)30A44+TDR | A80UH2E090B12 | 21200 | 21000 | 16.6 | 13 | 8.4 |  | 64 |  | 210675299
ASPEN | 4SHP17LE124P-**A | C(A,C,D,E)24A4G+TDR | A80US2V060A12X | 21800 | 21400 | 15.7 | 13.6 | 8.3 |  | 63 |  | 210675323
ASPEN | 4SHP17LE124P-**A | C(A,C,D,E)30A3G+TDR | A80UH2E090B16 | 21600 | 21400 | 15.9 | 13 | 8.2 |  | 63 |  | 210675313
ASPEN | 4SHP17LE124P-**A | C(A,C,D,E)30A44+TDR | A80UH2E090B16 | 22200 | 21600 | 16.9 | 13.7 | 8.5 |  | 63 |  | 210675315
ASPEN | 4SHP17LE124P-**A | C(A,C,D,E)24A4G+TDR | A80UH2E090B16 | 21800 | 21600 | 15.9 | 13 | 8.4 |  | 63 |  | 210675307
ASPEN | 4SHP17LE124P-**A | C(A,C,D,E)24A44+TDR | A80UH2E090B16 | 21800 | 21600 | 16.7 | 13 | 8.4 |  | 63 |  | 210675304
ASPEN | 4SHP17LE124P-**A | C(A,C,D,E)30A34+TDR | A80UH2E090B16 | 21600 | 21400 | 16.7 | 13 | 8.2 |  | 63 |  | 210675310
ASPEN | 4SHP17LE124P-**A | C(A,C,D,E)30A4G+TDR | A80UH2E090B12 | 21200 | 21000 | 15.8 | 13 | 8.4 |  | 64 |  | 210675302
ASPEN | 4SHP17LE124P-**A | C(A,C,D,E)30A34+TDR | A80UH2E090B12 | 21000 | 20800 | 16.5 | 13 | 8.2 |  | 64 |  | 210675293
ASPEN | 4SHP17LE124P-**A | C(A,C,D,E)24A4G+TDR | A80UH2E090B12 | 21000 | 21000 | 15.6 | 13 | 8.3 |  | 64 |  | 210675290
ASPEN | 4SHP17LE124P-**A | C(A,C,D,E)30A44+TDR | A80UH2E045A12 | 22000 | 21400 | 16.5 | 13.3 | 8.4 |  | 64 |  | 210675264
ASPEN | 4SHP17LE124P-**A | C(A,C,D,E)30A3G+TDR | A80UH2E090B12 | 21000 | 20800 | 15.7 | 13 | 8.2 |  | 64 |  | 210675296
ASPEN | 4SHP17LE124P-**A | C(A,C,D,E)30A34+TDR | A80UH2E070A12 | 22000 | 21600 | 16 | 12.8 | 8.4 |  | 63 |  | 210675276
ASPEN | 4SHP17LE124P-**A | C(A,C,D,E)30A4G+TDR | A80UH2E070A12 | 22600 | 21800 | 15.4 | 13 | 8.6 |  | 63 |  | 210675284
ASPEN | 4SHP17LE124P-**A | C(A,C,D,E)24A44+TDR | A80UH2E090B12 | 21000 | 21000 | 16.5 | 13 | 8.3 |  | 64 |  | 210675287
ASPEN | 4SHP17LE124P-**A | C(A,C,D,E)30A44+TDR | A80UH2E070A12 | 22600 | 21800 | 16.2 | 13 | 8.6 |  | 63 |  | 210675282
ASPEN | 4SHP17LE124P-**A | C(A,C,D,E)30A3G+TDR | A80UH2E070A12 | 22000 | 21600 | 15.2 | 12.8 | 8.4 |  | 63 |  | 210675279
ASPEN | 4SHP17LE124P-**A | C(A,C,D,E)30A3G+TDR | A80UH2E045A12 | 21600 | 21200 | 15.6 | 13.1 | 8.1 |  | 64 |  | 210675261
ASPEN | 4SHP17LE124P-**A | C(A,C,D,E)30A4G+TDR | A80UH2E045A12 | 22000 | 21400 | 15.7 | 13.3 | 8.4 |  | 64 |  | 210675267
ASPEN | 4SHP17LE124P-**A | C(A,C,D,E)24A4G+TDR | A80UH2E070A12 | 22200 | 21800 | 15.2 | 12.9 | 8.6 |  | 63 |  | 210675273
ASPEN | 4SHP17LE124P-**A | C(A,C,D,E)24A44+TDR | A80UH2E070A12 | 22200 | 21800 | 16 | 12.9 | 8.6 |  | 63 |  | 210675270
ASPEN | 4SHP17LE124P-**A | C(A,C,D,E)30A34+TDR | A80UH2E045A12 | 21600 | 21200 | 16.4 | 13.1 | 8.1 |  | 64 |  | 210675258
ASPEN | 4SHP17LE124P-**A | C(A,C,D,E)24A44+TDR | A80UH2E045A12 | 21600 | 21200 | 16.4 | 13.1 | 8.3 |  | 64 |  | 210675253
ASPEN | 4SHP17LE124P-**A | C(A,C,D,E)24A4G+TDR | A80UH2E045A12 | 21600 | 21200 | 15.6 | 13.1 | 8.3 |  | 64 |  | 210675255
ASPEN | 4SHP17LE124P-**A | C(A,C,D,E)30A4G+TDR | A80UH1E090B16 | 22000 | 21400 | 16 | 13.7 | 8.5 |  | 63 |  | 210675250
ASPEN | 4SHP17LE124P-**A | C(A,C,D,E)24A44+TDR | A80UH1E090B16 | 21600 | 21400 | 16.7 | 13 | 8.4 |  | 63 |  | 210675235
ASPEN | 4SHP17LE124P-**A | C(A,C,D,E)30A44+TDR | A80UH1E090B16 | 22000 | 21400 | 16.9 | 13.7 | 8.5 |  | 63 |  | 210675247
ASPEN | 4SHP17LE124P-**A | C(A,C,D,E)30A3G+TDR | A80UH1E090B16 | 21600 | 21200 | 15.9 | 13 | 8.2 |  | 63 |  | 210675244
ASPEN | 4SHP17LE124P-**A | C(A,C,D,E)24A4G+TDR | A80UH1E090B16 | 21600 | 21400 | 15.9 | 13 | 8.4 |  | 63 |  | 210675238
ASPEN | 4SHP17LE124P-**A | C(A,C,D,E)30A34+TDR | A80UH1E090B16 | 21600 | 21200 | 16.7 | 13 | 8.2 |  | 63 |  | 210675241
ASPEN | 4SHP17LE124P-**A | C(A,C,D,E)30A44+TDR | A80UH1E080B16X | 21800 | 21800 | 16.3 | 13.2 | 8.5 |  | 63 |  | 210675229
ASPEN | 4SHP17LE124P-**A | C(A,C,D,E)30A3G+TDR | A80UH1E080B16X | 21400 | 21400 | 15.3 | 13 | 8.2 |  | 64 |  | 210675226
ASPEN | 4SHP17LE124P-**A | C(A,C,D,E)30A4G+TDR | A80UH1E080B16X | 21800 | 21800 | 15.4 | 13.2 | 8.5 |  | 63 |  | 210675232
ASPEN | 4SHP17LE124P-**A | C(A,C,D,E)24A4G+TDR | A80UH1E080B16X | 21400 | 21600 | 15.3 | 13 | 8.4 |  | 63 |  | 210675220
ASPEN | 4SHP17LE124P-**A | C(A,C,D,E)30A34+TDR | A80UH1E080B16X | 21400 | 21400 | 16.1 | 13 | 8.2 |  | 64 |  | 210675223
ASPEN | 4SHP17LE124P-**A | C(A,C,D,E)24A44+TDR | A80UH1E080B16X | 21400 | 21600 | 16.1 | 13 | 8.4 |  | 63 |  | 210675217
ASPEN | 4SHP17LE124P-**A | C(A,C,D,E)30A3G+TDR | A80UH1E070B12 | 21400 | 21400 | 15.7 | 13 | 8.2 |  | 63 |  | 210675208
ASPEN | 4SHP17LE124P-**A | C(A,C,D,E)24A4G+TDR | A80UH1E070B12 | 21400 | 21400 | 15.7 | 13 | 8.4 |  | 63 |  | 210675202
ASPEN | 4SHP17LE124P-**A | C(A,C,D,E)30A34+TDR | A80UH1E070B12 | 21400 | 21400 | 16.5 | 13 | 8.2 |  | 63 |  | 210675205
ASPEN | 4SHP17LE124P-**A | C(A,C,D,E)30A4G+TDR | A80UH1E070B12 | 21800 | 21600 | 15.8 | 13.2 | 8.4 |  | 63 |  | 210675214
ASPEN | 4SHP17LE124P-**A | C(A,C,D,E)30A44+TDR | A80UH1E070B12 | 21800 | 21600 | 16.7 | 13.2 | 8.4 |  | 63 |  | 210675211
ASPEN | 4SHP17LE124P-**A | C(A,C,D,E)30A44+TDR | A80UH1E070A12 | 22000 | 21600 | 16.3 | 13.3 | 8.4 |  | 63 |  | 210675193
ASPEN | 4SHP17LE124P-**A | C(A,C,D,E)24A44+TDR | A80UH1E070B12 | 21400 | 21400 | 16.5 | 13 | 8.4 |  | 63 |  | 210675199
ASPEN | 4SHP17LE124P-**A | C(A,C,D,E)30A4G+TDR | A80UH1E070A12 | 22000 | 21600 | 15.5 | 13.3 | 8.4 |  | 63 |  | 210675196
ASPEN | 4SHP17LE124P-**A | C(A,C,D,E)30A3G+TDR | A80UH1E070A12 | 21600 | 21400 | 15.4 | 13.1 | 8.1 |  | 63 |  | 210675190
ASPEN | 4SHP17LE124P-**A | C(A,C,D,E)30A34+TDR | A80UH1E070A12 | 21600 | 21400 | 16.2 | 13.1 | 8.1 |  | 63 |  | 210675187
ASPEN | 4SHP17LE124P-**A | C(A,C,D,E)30A4G+TDR | A80UH1E060A12X | 22400 | 21600 | 15.4 | 13 | 8.6 |  | 64 |  | 210675178
ASPEN | 4SHP17LE124P-**A | C(A,C,D,E)24A44+TDR | A80UH1E070A12 | 21600 | 21400 | 16.2 | 13.1 | 8.3 |  | 63 |  | 210675181
ASPEN | 4SHP17LE124P-**A | C(A,C,D,E)24A4G+TDR | A80UH1E070A12 | 21600 | 21400 | 15.4 | 13.1 | 8.3 |  | 63 |  | 210675184
ASPEN | 4SHP17LE124P-**A | C(A,C,D,E)30A44+TDR | A80UH1E060A12X | 22400 | 21600 | 16.2 | 13 | 8.6 |  | 64 |  | 210675175
ASPEN | 4SHP17LE124P-**A | C(A,C,D,E)30A34+TDR | A80UH1E060A12X | 22000 | 21400 | 16 | 12.8 | 8.4 |  | 64 |  | 210675169
ASPEN | 4SHP17LE124P-**A | C(A,C,D,E)30A3G+TDR | A80UH1E060A12X | 22000 | 21400 | 15.2 | 12.8 | 8.4 |  | 64 |  | 210675172
ASPEN | 4SHP17LE124P-**A | C(A,C,D,E)24A4G+TDR | A80UH1E060A12X | 22000 | 21600 | 15.2 | 12.9 | 8.5 |  | 63 |  | 210675166
ASPEN | 4SHP17LE124P-**A | C(A,C,D,E)30A4G+TDR | A80UH1E045A12 | 21600 | 21400 | 15.5 | 13.3 | 8.4 |  | 63 |  | 210675160
ASPEN | 4SHP17LE124P-**A | C(A,C,D,E)24A44+TDR | A80UH1E060A12X | 22000 | 21600 | 16 | 12.9 | 8.5 |  | 63 |  | 210675163
ASPEN | 4SHP17LE124P-**A | C(A,C,D,E)30A44+TDR | A80UH1E045A12 | 21600 | 21400 | 16.3 | 13.3 | 8.4 |  | 63 |  | 210675157
ASPEN | 4SHP17LE124P-**A | C(A,C,D,E)30A3G+TDR | A80UH1E045A12 | 21400 | 21200 | 15.4 | 13 | 8.2 |  | 63 |  | 210675154
ASPEN | 4SHP17LE124P-**A | C(A,C,D,E)24A44+TDR | A80UH1E045A12 | 21400 | 21200 | 16.2 | 13.1 | 8.3 |  | 63 |  | 210675146
ASPEN | 4SHP17LE124P-**A | C(A,C,D,E)30A34+TDR | A80UH1E045A12 | 21400 | 21200 | 16.2 | 13 | 8.2 |  | 63 |  | 210675151
ASPEN | 4SHP17LE124P-**A | C(A,C,D,E)24A4G+TDR | A80UH1E045A12 | 21400 | 21200 | 15.3 | 13.1 | 8.3 |  | 63 |  | 210675148
ASPEN | 4SHP17LE124P-**A | C(A,C,D,E)30A44+TDR | A80UH1E040A12X | 22400 | 21600 | 16.2 | 13 | 8.6 |  | 64 |  | 210675140
ASPEN | 4SHP17LE124P-**A | C(A,C,D,E)30A4G+TDR | A80UH1E040A12X | 22400 | 21600 | 15.4 | 13 | 8.6 |  | 64 |  | 210675143
ASPEN | 4SHP17LE124P-**A | C(A,C,D,E)30A3G+TDR | A80UH1E040A12X | 22000 | 21400 | 15.2 | 12.8 | 8.4 |  | 64 |  | 210675137
ASPEN | 4SHP17LE124P-**A | C(A,C,D,E)24A4G+TDR | A80UH1E040A12X | 22000 | 21600 | 15.2 | 12.9 | 8.5 |  | 63 |  | 210675133
ASPEN | 4SHP17LE124P-**A | C(A,C,D,E)30A34+TDR | A80UH1E040A12X | 22000 | 21400 | 16 | 12.8 | 8.4 |  | 64 |  | 210675135
ASPEN | 4SHP17LE124P-**A | C(A,C,D,E)24A44+TDR | A80UH1E040A12X | 22000 | 21600 | 16 | 12.9 | 8.5 |  | 63 |  | 210675131
ASPEN | 4SHP17LE124P-**A | C(A,C,D,E)30A44+TDR | A80DS2V090B16 | 22400 | 22000 | 15.5 | 12 | 8.7 |  | 64 |  | 210675127
ASPEN | 4SHP17LE124P-**A | C(A,C,D,E)30A34+TDR | A80DS2V090B16 | 22000 | 21600 | 15.3 | 12.4 | 8.4 |  | 64 |  | 210675124
ASPEN | HRG1536S1R-**A | C(A,C,D,E)42C34+TDR | GUH92C090C4M | 33200 | 33000 | 16 | 12 | 7.8 |  | 62 |  | 211173479
ASPEN | HRG1536S1R-**A | C(A,C,D,E)42C34+TDR | GUH92C090C4M | 33200 | 33000 | 16 | 12 | 7.8 |  | 62 |  | 211173478
ASPEN | HRG1536S1R-**A | C(A,C,D,E)48D34+TDR | GUH92C090C3M | 33800 | 33400 | 16.2 | 12.8 | 7.9 |  | 66 |  | 211173471
ASPEN | HRG1536S1R-**A | C(A,C,D,E)48D34+TDR | GUH92C090C3M | 33800 | 33400 | 16.2 | 12.8 | 7.9 |  | 66 |  | 211173472
ASPEN | HRG1536S1R-**A | C(A,C,D,E)48C3G+TDR | GUH92C090C3M | 33400 | 33200 | 15.3 | 12.7 | 7.8 |  | 67 |  | 211173470
ASPEN | HRG1536S1R-**A | C(A,C,D,E)48C3G+TDR | GUH92C090C3M | 33400 | 33200 | 15.3 | 12.7 | 7.8 |  | 67 |  | 211173469
ASPEN | HRG1536S1R-**A | C(A,C,D,E)48C34+TDR | GUH92C090C3M | 33400 | 33200 | 16.1 | 12.7 | 7.8 |  | 66 |  | 211173468
ASPEN | HRG1536S1R-**A | C(A,C,D,E)48C34+TDR | GUH92C090C3M | 33400 | 33200 | 16.1 | 12.7 | 7.8 |  | 66 |  | 211173467
ASPEN | HRG1536S1R-**A | C(A,C,D,E)42C34+TDR | GUH92C090C3M | 33200 | 33200 | 16 | 12 | 7.8 |  | 65 |  | 211173464
ASPEN | HRG1536S1R-**A | C(A,C,D,E)42C3G+TDR | GUH92C090C3M | 33200 | 33200 | 15.2 | 12 | 7.8 |  | 66 |  | 211173466
ASPEN | HRG1536S1R-**A | C(A,C,D,E)42C34+TDR | GUH92C090C3M | 33200 | 33200 | 16 | 12 | 7.8 |  | 65 |  | 211173463
ASPEN | HRG1536S1R-**A | C(A,C,D,E)42C3G+TDR | GUH92C090C3M | 33200 | 33200 | 15.2 | 12 | 7.8 |  | 66 |  | 211173465
ASPEN | HRG1536S1R-**A | C(A,C,D,E)48D34+TDR | GUH92C070B3M | 33800 | 33600 | 16.3 | 12 | 8.1 |  | 65 |  | 211173457
ASPEN | HRG1536S1R-**A | C(A,C,D,E)48D34+TDR | GUH92C070B3M | 33800 | 33800 | 16.4 | 13.1 | 8.1 |  | 65 |  | 211173456
ASPEN | HRG1536S1R-**A | C(A,C,D,E)48C3G+TDR | GUH92C070B3M | 33400 | 33400 | 15.4 | 12.5 | 8 |  | 66 |  | 211173455
ASPEN | HRG1536S1R-**A | C(A,C,D,E)48C3G+TDR | GUH92C070B3M | 33400 | 33600 | 15.5 | 13 | 8 |  | 65 |  | 211173454
ASPEN | HRG1536S1R-**A | C(A,C,D,E)48C34+TDR | GUH92C070B3M | 33400 | 33400 | 16.2 | 12.5 | 8 |  | 66 |  | 211173453
ASPEN | HRG1536S1R-**A | C(A,C,D,E)48C34+TDR | GUH92C070B3M | 33400 | 33600 | 16.3 | 13 | 8 |  | 65 |  | 211173452
ASPEN | HRG1536S1R-**A | C(A,C,D,E)42C3G+TDR | GUH92C070B3M | 33200 | 33400 | 15.3 | 12.4 | 7.9 |  | 66 |  | 211173451
ASPEN | HRG1536S1R-**A | C(A,C,D,E)42C3G+TDR | GUH92C070B3M | 33200 | 33600 | 15.4 | 13 | 7.9 |  | 65 |  | 211173450
ASPEN | HRG1536S1R-**A | C(A,C,D,E)42C34+TDR | GUH92C070B3M | 33200 | 33400 | 16.1 | 12.4 | 7.9 |  | 66 |  | 211173449
ASPEN | HRG1536S1R-**A | C(A,C,D,E)42C34+TDR | GUH92C070B3M | 33200 | 33600 | 16.2 | 13 | 7.9 |  | 65 |  | 211173448
ASPEN | 4SHP17LE136P-**A | C(A,C,D,E)48A4G+TDR | A93UH1E070B12 | 33200 | 33400 | 15.2 | 12.8 | 7.8 |  | 65 |  | 210677953
ASPEN | 4SHP17LE136P-**A | C(A,C,D,E)48A44+TDR | A93UH1E070B12 | 33200 | 33400 | 16 | 12.8 | 7.8 |  | 65 |  | 210677950
ASPEN | 4SHP17LE136P-**A | C(A,C,D,E)36A4G+TDR | A93UH1E070B12 | 33200 | 33400 | 15.2 | 12.8 | 7.8 |  | 65 |  | 210677941
ASPEN | 4SHP17LE136P-**A | C(A,C,D,E)48A44+TDR | A93UH1E045B12 | 33200 | 33600 | 15.8 | 12.4 | 7.8 |  | 65 |  | 210677933
ASPEN | 4SHP17LE136P-**A | C(A,C,D,E)36A44+TDR | A93UH1E070B12 | 33200 | 33400 | 16 | 12.8 | 7.8 |  | 65 |  | 210677938
ASPEN | 4SHP17LE136P-**A | C(A,C,D,E)36A44+TDR | A93UH1E045B12 | 33200 | 33600 | 15.8 | 12.3 | 7.8 |  | 65 |  | 210677922
ASPEN | 4SHP17LE136P-**A | C(A,C,D,E)48A44+TDR | A93UH1E030B12 | 33600 | 34000 | 15.6 | 12.4 | 7.8 |  | 65 |  | 210677916
ASPEN | 4SHP17LE136P-**A | C(A,C,D,E)36A44+TDR | A93UH1E030B12 | 33600 | 34000 | 15.6 | 12.3 | 7.8 |  | 65 |  | 210677905
ASPEN | 4SHP17LE136P-**A | C(A,C,D,E)48A4G+TDR | A93DF1E090C16 | 33200 | 31800 | 15.2 | 12 | 7.9 |  | 68 |  | 210677902
ASPEN | 4SHP17LE136P-**A | C(A,C,D,E)48A3G+TDR | A93DF1E090C16 | 33400 | 31600 | 15.2 | 12.7 | 7.8 |  | 68 |  | 210677897
ASPEN | 4SHP17LE136P-**A | C(A,C,D,E)48A44+TDR | A93DF1E090C16 | 33200 | 31800 | 16 | 12 | 7.9 |  | 68 |  | 210677899
ASPEN | 4SHP17LE136P-**A | C(A,C,D,E)36A4G+TDR | A93DF1E090C16 | 33200 | 31800 | 15.2 | 12.6 | 7.9 |  | 68 |  | 210677891
ASPEN | 4SHP17LE136P-**A | C(A,C,D,E)48A34+TDR | A93DF1E090C16 | 33400 | 31600 | 16 | 12.7 | 7.8 |  | 68 |  | 210677894
ASPEN | 4SHP17LE136P-**A | C(A,C,D,E)36A44+TDR | A93DF1E090C16 | 33200 | 31800 | 16 | 12.6 | 7.9 |  | 68 |  | 210677888
ASPEN | 4SHP17LE136P-**A | C(A,C,D,E)48A44+TDR | A80US2V110C20L | 32400 | 33400 | 15.6 | 12.5 | 7.8 |  | 66 |  | 210677841
ASPEN | 4SHP17LE136P-**A | C(A,C,D,E)36A44+TDR | A80US2V110C20L | 32200 | 33200 | 15.6 | 12.5 | 7.8 |  | 67 |  | 210677830
ASPEN | 4SHP17LE136P-**A | C(A,C,D,E)48A44+TDR | A80US2V110C20 | 32400 | 33400 | 15.6 | 12.5 | 7.8 |  | 66 |  | 210677824
ASPEN | 4SHP17LE136P-**A | C(A,C,D,E)36A44+TDR | A80US2V110C20 | 32200 | 33200 | 15.6 | 12.5 | 7.8 |  | 67 |  | 210677813
ASPEN | 4SHP17LE136P-**A | C(A,C,D,E)48A4G+TDR | A80US2V100C20X | 32200 | 33400 | 15.2 | 12.5 | 8 |  | 66 |  | 210677810
ASPEN | 4SHP17LE136P-**A | C(A,C,D,E)48A44+TDR | A80US2V100C20X | 32200 | 33400 | 16 | 12.5 | 8 |  | 66 |  | 210677807
ASPEN | 4SHP17LE136P-**A | C(A,C,D,E)48A34+TDR | A80US2V100C20X | 32400 | 33200 | 16 | 12 | 7.8 |  | 66 |  | 210677801
ASPEN | 4SHP17LE136P-**A | C(A,C,D,E)48A3G+TDR | A80US2V100C20X | 32400 | 33200 | 15.2 | 12 | 7.8 |  | 66 |  | 210677804
ASPEN | 4SHP17LE136P-**A | C(A,C,D,E)36A4G+TDR | A80US2V100C20X | 32200 | 33400 | 15.2 | 12.5 | 8 |  | 66 |  | 210677798
ASPEN | 4SHP17LE136P-**A | C(A,C,D,E)36A44+TDR | A80US2V100C20X | 32200 | 33400 | 16 | 12.5 | 8 |  | 66 |  | 210677796
ASPEN | 4SHP17LE136P-**A | C(A,C,D,E)48A44+TDR | A80US2V090C20 | 32200 | 33400 | 15.6 | 12.5 | 8 |  | 66 |  | 210677790
ASPEN | 4SHP17LE136P-**A | C(A,C,D,E)48A34+TDR | A80US2V090C20 | 32400 | 33200 | 15.6 | 12 | 7.8 |  | 67 |  | 210677784
ASPEN | 4SHP17LE136P-**A | C(A,C,D,E)48A4G+TDR | A80US2V090B16 | 34000 | 34000 | 15.4 | 12.9 | 7.8 |  | 65 |  | 210677776
ASPEN | 4SHP17LE136P-**A | C(A,C,D,E)36A44+TDR | A80US2V090C20 | 32200 | 33400 | 15.6 | 12.5 | 7.9 |  | 66 |  | 210677779
ASPEN | 4SHP17LE136P-**A | C(A,C,D,E)48A44+TDR | A80US2V090B16 | 34000 | 34000 | 16.2 | 12.9 | 7.8 |  | 65 |  | 210677773
ASPEN | HRG1518S1R-**A | C(A,C,D,E)30C2G+TDR | GUH92C070B3M | 15700 | 17300 | 15.4 | 12.8 | 8.9 |  | 61 |  | 211172733
ASPEN | HRG1518S1R-**A | C(A,C,D,E)30B34+TDR | GUH92C070B3M | 16600 | 17200 | 16.7 | 13.2 | 8.6 |  | 65 |  | 211172727
ASPEN | HRG1518S1R-**A | C(A,C,D,E)30B3G+TDR | GUH92C070B3M | 16600 | 17200 | 15.8 | 13.2 | 8.6 |  | 65 |  | 211172729
ASPEN | HRG1518S1R-**A | C(A,C,D,E)30C2G+TDR | GUH92C070B3M | 15700 | 17300 | 15.4 | 12.8 | 8.9 |  | 61 |  | 211172732
ASPEN | HRG1518S1R-**A | C(A,C,D,E)30C24+TDR | GUH92C070B3M | 15700 | 17300 | 16.2 | 12.8 | 8.9 |  | 61 |  | 211172730
ASPEN | HRG1518S1R-**A | C(A,C,D,E)30B3G+TDR | GUH92C070B3M | 16600 | 17200 | 15.8 | 13.2 | 8.6 |  | 65 |  | 211172728
ASPEN | HRG1518S1R-**A | C(A,C,D,E)24A3G+TDR | GUH92C070B3M | 16000 | 17000 | 15.5 | 13 | 8.4 |  | 65 |  | 211172722
ASPEN | HRG1518S1R-**A | C(A,C,D,E)24B44+TDR | GUH92C070B3M | 16700 | 17200 | 16.7 | 13.3 | 8.6 |  | 65 |  | 211172724
ASPEN | HRG1518S1R-**A | C(A,C,D,E)24A3G+TDR | GUH92C070B3M | 16000 | 17000 | 15.5 | 13 | 8.4 |  | 65 |  | 211172723
ASPEN | HRG1518S1R-**A | C(A,C,D,E)24B44+TDR | GUH92C070B3M | 16700 | 17200 | 16.7 | 13.3 | 8.6 |  | 65 |  | 211172725
ASPEN | HRG1518S1R-**A | C(A,C,D,E)24A34+TDR | GUH92C070B3M | 16000 | 17000 | 16.4 | 13 | 8.4 |  | 65 |  | 211172721
ASPEN | HRG1518S1R-**A | C(A,C,D,E)24A34+TDR | GUH92C070B3M | 16000 | 17000 | 16.4 | 13 | 8.4 |  | 65 |  | 211172720
ASPEN | HRG1518S1R-**A | C(A,C,D,E)30C2G+TDR | GUH92C045B3M | 15700 | 17300 | 15.3 | 12.8 | 9 |  | 64 |  | 211172719
ASPEN | HRG1518S1R-**A | C(A,C,D,E)30C24+TDR | GUH92C045B3M | 15700 | 17300 | 16.2 | 12.8 | 9 |  | 60 |  | 211172717
ASPEN | HRG1518S1R-**A | C(A,C,D,E)30C2G+TDR | GUH92C045B3M | 15700 | 17300 | 15.3 | 12.8 | 9 |  | 64 |  | 211172718
ASPEN | HRG1518S1R-**A | C(A,C,D,E)30B3G+TDR | GUH92C045B3M | 16600 | 17200 | 15.9 | 13.2 | 8.6 |  | 60 |  | 211172715
ASPEN | HRG1518S1R-**A | C(A,C,D,E)30C24+TDR | GUH92C045B3M | 15700 | 17300 | 16.2 | 12.8 | 9 |  | 60 |  | 211172716
ASPEN | HRG1518S1R-**A | C(A,C,D,E)30B34+TDR | GUH92C045B3M | 16600 | 17200 | 16.7 | 13.2 | 8.6 |  | 60 |  | 211172713
ASPEN | HRG1518S1R-**A | C(A,C,D,E)30B34+TDR | GUH92C045B3M | 16600 | 17200 | 16.7 | 13.2 | 8.6 |  | 60 |  | 211172712
ASPEN | HRG1518S1R-**A | C(A,C,D,E)30B3G+TDR | GUH92C045B3M | 16600 | 17200 | 15.9 | 13.2 | 8.6 |  | 60 |  | 211172714
ASPEN | HRG1518S1R-**A | C(A,C,D,E)24B44+TDR | GUH92C045B3M | 16700 | 17200 | 16.7 | 13.3 | 8.7 |  | 60 |  | 211172711
ASPEN | HRG1518S1R-**A | C(A,C,D,E)24B44+TDR | GUH92C045B3M | 16700 | 17200 | 16.7 | 13.3 | 8.7 |  | 60 |  | 211172710
ASPEN | HRG1518S1R-**A | C(A,C,D,E)24A3G+TDR | GUH92C045B3M | 16000 | 17000 | 15.5 | 13 | 8.4 |  | 61 |  | 211172709
ASPEN | HRG1518S1R-**A | C(A,C,D,E)24A34+TDR | GUH92C045B3M | 16000 | 17000 | 16.4 | 13 | 8.4 |  | 61 |  | 211172706
ASPEN | HRG1518S1R-**A | C(A,C,D,E)24A3G+TDR | GUH92C045B3M | 16000 | 17000 | 15.5 | 13 | 8.4 |  | 61 |  | 211172708
ASPEN | HRG1518S1R-**A | C(A,C,D,E)24A34+TDR | GUH92C045B3M | 16000 | 17000 | 16.4 | 13 | 8.4 |  | 61 |  | 211172707
ASPEN | HRG1518S1R-**A | C(A,C,D,E)30B34+TDR | GUH80C090B4M | 16700 | 17600 | 15.5 | 12.7 | 8.6 |  | 59 |  | 211172701
ASPEN | HRG1518S1R-**A | C(A,C,D,E)30B34+TDR | GUH80C090B4M | 16700 | 17600 | 15.5 | 12.7 | 8.6 |  | 59 |  | 211172700
ASPEN | HRG1518S1R-**A | C(A,C,D,E)24B44+TDR | GUH80C090B4M | 16800 | 17600 | 15.5 | 12.8 | 8.7 |  | 60 |  | 211172699
ASPEN | HRG1518S1R-**A | C(A,C,D,E)24B44+TDR | GUH80C090B4M | 16800 | 17600 | 15.5 | 12.8 | 8.7 |  | 60 |  | 211172698
ASPEN | HRG1518S1R-**A | C(A,C,D,E)24A34+TDR | GUH80C090B4M | 16200 | 17400 | 15.2 | 12.5 | 8.4 |  | 60 |  | 211172695
ASPEN | HRG1518S1R-**A | C(A,C,D,E)24A34+TDR | GUH80C090B4M | 16200 | 17400 | 15.2 | 12.5 | 8.4 |  | 60 |  | 211172694
ASPEN | HRG1518S1R-**A | C(A,C,D,E)30C2G+TDR | GUH80C070B3M | 15700 | 17200 | 15.4 | 12.9 | 9 |  | 61 |  | 211172693
ASPEN | HRG1518S1R-**A | C(A,C,D,E)30C24+TDR | GUH80C070B3M | 15700 | 17200 | 16.3 | 12.9 | 9 |  | 61 |  | 211172691
ASPEN | HRG1518S1R-**A | C(A,C,D,E)30C24+TDR | GUH80C070B3M | 15700 | 17200 | 16.3 | 12.9 | 9 |  | 61 |  | 211172690
ASPEN | HRG1518S1R-**A | C(A,C,D,E)30C2G+TDR | GUH80C070B3M | 15700 | 17200 | 15.4 | 12.9 | 9 |  | 61 |  | 211172692
ASPEN | HRG1518S1R-**A | C(A,C,D,E)30B3G+TDR | GUH80C070B3M | 16600 | 17100 | 15.9 | 13.3 | 8.6 |  | 61 |  | 211172689
ASPEN | HRG1518S1R-**A | C(A,C,D,E)30B34+TDR | GUH80C070B3M | 16600 | 17100 | 16.8 | 13.3 | 8.6 |  | 65 |  | 211172686
ASPEN | HRG1518S1R-**A | C(A,C,D,E)30B3G+TDR | GUH80C070B3M | 16600 | 17100 | 15.9 | 13.3 | 8.6 |  | 61 |  | 211172688
ASPEN | HRG1518S1R-**A | C(A,C,D,E)24B44+TDR | GUH80C070B3M | 16700 | 17100 | 16.8 | 13.3 | 8.7 |  | 65 |  | 211172685
ASPEN | HRG1518S1R-**A | C(A,C,D,E)24B44+TDR | GUH80C070B3M | 16700 | 17100 | 16.8 | 13.3 | 8.7 |  | 65 |  | 211172684
ASPEN | HRG1518S1R-**A | C(A,C,D,E)30B34+TDR | GUH80C070B3M | 16600 | 17100 | 16.8 | 13.3 | 8.6 |  | 65 |  | 211172687
ASPEN | HRG1518S1R-**A | C(A,C,D,E)24A3G+TDR | GUH80C070B3M | 16100 | 16900 | 15.6 | 13 | 8.4 |  | 66 |  | 211172683
ASPEN | HRG1518S1R-**A | C(A,C,D,E)24A34+TDR | GUH80C070B3M | 16100 | 16900 | 16.4 | 13 | 8.4 |  | 66 |  | 211172680
ASPEN | HRG1518S1R-**A | C(A,C,D,E)24A3G+TDR | GUH80C070B3M | 16100 | 16900 | 15.6 | 13 | 8.4 |  | 66 |  | 211172682
ASPEN | 4HP17L18P-**A | C(A,C,D,E)24A44+TDR | 80G1DF070BE12 | 16600 | 17800 | 15.8 | 13 | 8.5 |  | 62 |  | 210672324
ASPEN | 4HP17L18P-**A | C(A,C,D,E)30A4G+TDR | 80G1DF070AE12 | 17200 | 18100 | 15.4 | 13.5 | 8.8 |  | 61 |  | 210672322
ASPEN | 4HP17L18P-**A | C(A,C,D,E)30A44+TDR | 80G1DF070AE12 | 17200 | 18100 | 16.2 | 13.5 | 8.8 |  | 61 |  | 210672321
ASPEN | 4HP17L18P-**A | C(A,C,D,E)30A3G+TDR | 80G1DF070AE12 | 17000 | 17900 | 15.3 | 13.4 | 8.5 |  | 61 |  | 210672319
ASPEN | 4HP17L18P-**A | C(A,C,D,E)30A34+TDR | 80G1DF070AE12 | 17000 | 17900 | 16.1 | 13.4 | 8.5 |  | 61 |  | 210672317
ASPEN | 4HP17L18P-**A | C(A,C,D,E)24A4G+TDR | 80G1DF070AE12 | 16900 | 18000 | 15.2 | 13.4 | 8.7 |  | 61 |  | 210672315
ASPEN | 4HP17L18P-**A | C(A,C,D,E)24A44+TDR | 80G1DF070AE12 | 16900 | 18000 | 16 | 13.4 | 8.7 |  | 61 |  | 210672314
ASPEN | 4HP17L18P-**A | C(A,C,D,E)30A44+TDR | 80G1DF045AE12 | 17200 | 17500 | 15.9 | 13.4 | 8.7 |  | 62 |  | 210672310
ASPEN | 4HP17L18P-**A | C(A,C,D,E)30A34+TDR | 80G1DF045AE12 | 17000 | 17400 | 15.8 | 13.4 | 8.5 |  | 62 |  | 210672308
ASPEN | 4HP17L18P-**A | C(A,C,D,E)24A44+TDR | 80G1DF045AE12 | 16900 | 17500 | 15.8 | 13.3 | 8.6 |  | 62 |  | 210672306
COMFORT-AIRE | HRG1530S1R-**A | (C,M,V)CG36P(A,B,C)1M | GUH92C110C4M | 29000 | 28200 | 15.3 | 13.1 | 8.3 |  | 65 |  | 211175471
COMFORT-AIRE | HRG1530S1R-**A | (C,M,V)CG30P(A,B,C)2M | GUH92C110C4M | 28600 | 28000 | 15.2 | 13 | 8.2 |  | 65 |  | 211175469
CENTURY | HRG1530S1R-**A | (C,M,V)CG30P(A,B,C)2M+TXV | GUH80C090C5M | 28600 | 28400 | 16.1 | 13 | 8.4 |  | 48 |  | 211175430
CENTURY | HRG1530S1R-**A | (C,M,V)CG36P(A,B,C)1M | GUH92C110C4M | 29000 | 28200 | 15.3 | 13.1 | 8.3 |  | 65 |  | 211175470
COMFORT-AIRE | HRG1530S1R-**A | (C,M,V)CG30P(A,B,C)2M+TXV | GUH80C090C5M | 28600 | 28400 | 16.1 | 13 | 8.4 |  | 48 |  | 211175431
CENTURY | HRG1530S1R-**A | (C,M,V)CG30P(A,B,C)2M | GUH80C090C5M | 28600 | 28400 | 15.2 | 13 | 8.4 |  | 48 |  | 211175432
CENTURY | HRG1530S1R-**A | (C,M,V)CG36P(A,B,C)1M | GUH80C090B4M | 29000 | 27600 | 15.4 | 12.8 | 8.1 |  | 50 |  | 211175428
COMFORT-AIRE | HRG1530S1R-**A | (C,M,V)CG36P(A,B,C)1M | GUH80C090B4M | 29000 | 27600 | 15.4 | 12.8 | 8.1 |  | 50 |  | 211175429
COMFORT-AIRE | HRG1530S1R-**A | (C,M,V)CG36P(A,B,C)1M | GUH80C070B3M | 28200 | 27800 | 15.2 | 12.8 | 8.1 |  | 49 |  | 211175423
CENTURY | HRG1518S1R-**A | CCG24TB2E | GUH97M070B3M | 16700 | 17400 | 16.7 | 13.8 | 8.7 |  | 79 |  | 211175228
COMFORT-AIRE | HRG1518S1R-**A | (C,M,V)CG30P(A,B,C)2M | GUH96T070B3M | 16600 | 17400 | 15.9 | 13.7 | 8.6 |  | 60 |  | 211175219
CENTURY | HRG1530S1R-**A | (C,M,V)CG30P(A,B,C)2M | GUH80C090B4M | 28600 | 27600 | 15.2 | 12.7 | 8 |  | 49 |  | 211175426
COMFORT-AIRE | HRG1530S1R-**A | (C,M,V)CG30P(A,B,C)2M+TXV | GUH80C090B4M | 28600 | 27600 | 16 | 12.7 | 8 |  | 49 |  | 211175425
CENTURY | HRG1530S1R-**A | (C,M,V)CG36P(A,B,C)1M | GUH80C070B3M | 28200 | 27800 | 15.2 | 12.8 | 8.1 |  | 49 |  | 211175422
COMFORT-AIRE | HRG1518S1R-**A | MCG24T(A,B,C)2M | GUH97M070B3M | 16000 | 17200 | 16.4 | 13.5 | 8.4 |  | 80 |  | 211175225
COMFORT-AIRE | HRG1518S1R-**A | (M,V)CG18P(A,B,C)1M | GUH97M070B3M | 16000 | 17200 | 15.5 | 13.5 | 8.4 |  | 80 |  | 211175227
COMFORT-AIRE | HRG1518S1R-**A | (C,M)CG24P(A,B,C)2M | GUH96T070B3M | 15700 | 17500 | 15.3 | 13.3 | 9 |  | 60 |  | 211175223
CENTURY | HRG1518S1R-**A | (M,V)CG18P(A,B,C)1M | GUH97M070B3M | 16000 | 17200 | 15.5 | 13.5 | 8.4 |  | 80 |  | 211175226
CENTURY | HRG1518S1R-**A | MCG24T(A,B,C)2M | GUH97M070B3M | 16000 | 17200 | 16.4 | 13.5 | 8.4 |  | 80 |  | 211175224
CENTURY | HRG1518S1R-**A | (C,M)CG24P(A,B,C)2M+TXV | GUH96T070B3M | 15700 | 17500 | 16.2 | 13.3 | 9 |  | 60 |  | 211175220
CENTURY | HRG1518S1R-**A | (C,M)CG24P(A,B,C)2M | GUH96T070B3M | 15700 | 17500 | 15.3 | 13.3 | 9 |  | 60 |  | 211175222
COMFORT-AIRE | HRG1518S1R-**A | (C,M,V)CG30P(A,B,C)2M+TXV | GUH96T070B3M | 16600 | 17400 | 16.7 | 13.7 | 8.6 |  | 60 |  | 211175217
COMFORT-AIRE | HRG1518S1R-**A | (C,M)CG24P(A,B,C)2M+TXV | GUH96T070B3M | 15700 | 17500 | 16.2 | 13.3 | 9 |  | 60 |  | 211175221
CENTURY | HRG1530S1R-**A | (C,M,V)CG30P(A,B,C)2M | GUH92C110C4M | 28600 | 28000 | 15.2 | 13 | 8.2 |  | 65 |  | 211175468
CENTURY | HRG1518S1R-**A | (C,M,V)CG30P(A,B,C)2M | GUH96T070B3M | 16600 | 17400 | 15.9 | 13.7 | 8.6 |  | 60 |  | 211175218
CENTURY | HRG1530S1R-**A | (C,M,V)CG30P(A,B,C)2M+TXV | GUH92C110C4M | 28600 | 28000 | 16 | 13 | 8.2 |  | 65 |  | 211175466
COMFORT-AIRE | HRG1530S1R-**A | (C,M,V)CG30P(A,B,C)2M+TXV | GUH92C110C4M | 28600 | 28000 | 16 | 13 | 8.2 |  | 65 |  | 211175467
COMFORT-AIRE | HRG1530S1R-**A | (C,M,V)CG30P(A,B,C)2M+TXV | GUH92C090C4M | 28200 | 28200 | 15.8 | 12.5 | 8.2 |  | 64 |  | 211175461
COMFORT-AIRE | HRG1530S1R-**A | (C,M,V)CG30P(A,B,C)2M+TXV | GDD92C070B3M | 27000 | 29000 | 15.5 | 12.5 | 8.6 |  | 47 |  | 211175371
CENTURY | HRG1518S1R-**A | (C,M,V)CG30P(A,B,C)2M | GUH80C045A3M | 16800 | 17100 | 15.9 | 13.3 | 8.6 |  | 63 |  | 211175094
COMFORT-AIRE | HRG1530S1R-**A | (C,M,V)CG30P(A,B,C)2M+TXV | GDD92C045B3M | 27000 | 29000 | 15.5 | 12.5 | 8.6 |  | 46 |  | 211175365
CENTURY | HRG1530S1R-**A | (C,M,V)CG30P(A,B,C)2M+TXV | GDD92C045B3M | 27000 | 29000 | 15.5 | 12.5 | 8.6 |  | 46 |  | 211175364
CENTURY | HRG1518S1R-**A | (C,M)CG24P(A,B,C)2M+TXV | GUH80C045A3M | 15900 | 17200 | 16.3 | 12.9 | 9 |  | 62 |  | 211175096
CENTURY | HRG1518S1R-**A | (C,M,V)CG30P(A,B,C)2M+TXV | GUH80C045A3M | 16800 | 17100 | 16.8 | 13.3 | 8.6 |  | 63 |  | 211175092
CENTURY | HRG1518S1R-**A | (M,V)CG18P(A,B,C)1M | GUH80C045A3M | 16200 | 16900 | 15.6 | 13 | 8.4 |  | 61 |  | 211175088
COMFORT-AIRE | HRG1518S1R-**A | (C,M,V)CG30P(A,B,C)2M | GUH80C045A3M | 16800 | 17100 | 15.9 | 13.3 | 8.6 |  | 63 |  | 211175095
COMFORT-AIRE | HRG1518S1R-**A | (C,M,V)CG30P(A,B,C)2M+TXV | GUH80C045A3M | 16800 | 17100 | 16.8 | 13.3 | 8.6 |  | 63 |  | 211175093
COMFORT-AIRE | HRG1518S1R-**A | CCG24TB2E | GUH80C045A3M | 16900 | 17100 | 16.8 | 13.3 | 8.7 |  | 60 |  | 211175091
CENTURY | HRG1530S1R-**A | (C,M,V)CG36P(A,B,C)1M+TXV | GDD92C070B3M | 27400 | 29000 | 15.7 | 12 | 8.7 |  | 47 |  | 211174852
CENTURY | HRG1518S1R-**A | MCG24T(A,B,C)2M | GUH80C045A3M | 16200 | 16900 | 16.4 | 13 | 8.4 |  | 61 |  | 211175086
COMFORT-AIRE | HRG1518S1R-**A | (M,V)CG18P(A,B,C)1M | GUH80C045A3M | 16200 | 16900 | 15.6 | 13 | 8.4 |  | 61 |  | 211175089
COMFORT-AIRE | HRG1518S1R-**A | MCG24T(A,B,C)2M | GUH80C045A3M | 16200 | 16900 | 16.4 | 13 | 8.4 |  | 61 |  | 211175087
CENTURY | HRG1530S1R-**A | (C,M,V)CG36P(A,B,C)1M+TXV | GDD92C045B3M | 27400 | 29000 | 15.7 | 12 | 8.7 |  | 47 |  | 211174850
COMFORT-AIRE | HRG1530S1R-**A | (C,M,V)CG36P(A,B,C)1M+TXV | GDD92C045B3M | 27400 | 29000 | 15.7 | 12 | 8.7 |  | 47 |  | 211174851
CENTURY | HRG1530S1R-**A | (C,M,V)CG36P(A,B,C)1M+TXV | GDD80C110C5M | 27400 | 29200 | 15.9 | 12 | 8.7 |  | 47 |  | 211174848
CENTURY | HRG1530S1R-**A | (C,M,V)CG36P(A,B,C)1M+TXV | GDD80C090B4M | 28000 | 29200 | 15.9 | 12 | 8.7 |  | 47 |  | 211174846
COMFORT-AIRE | HRG1530S1R-**A | (C,M,V)CG36P(A,B,C)1M+TXV | GDD80C110C5M | 27400 | 29200 | 15.9 | 12 | 8.7 |  | 47 |  | 211174849
CENTURY | HRG1530S1R-**A | (C,M,V)CG36P(A,B,C)1M+TXV | GDD80C070B3M | 27600 | 29200 | 15.7 | 12 | 8.7 |  | 47 |  | 211174844
COMFORT-AIRE | HRG1530S1R-**A | (C,M,V)CG36P(A,B,C)1M+TXV | GDD80C070B3M | 27600 | 29200 | 15.7 | 12 | 8.7 |  | 47 |  | 211174845
COMFORT-AIRE | HRG1536S1R-**A | (C,M,V)CG36P(A,B,C)1M+TXV | GDD96C110C5M | 34000 | 31800 | 16 | 12 | 7.9 | 2.68 | 58 | 70 | 211174933
CENTURY | HRG1536S1R-**A | (C,M,V)CG36P(A,B,C)1M+TXV | GUH80C070A3M | 33600 | 33800 | 16 | 12.8 | 7.8 |  | 54 |  | 211174936
COMFORT-AIRE | HRG1536S1R-**A | (C,M,V)CG36P(A,B,C)1M+TXV | GUH80C045A3M | 34000 | 33600 | 16 | 12.8 | 7.8 |  | 54 |  | 211174935
CENTURY | HRG1536S1R-**A | (C,M,V)CG36P(A,B,C)1M+TXV | GDD96C110C5M | 34000 | 31800 | 16 | 12 | 7.9 | 2.68 | 58 | 70 | 211174932
CENTURY | HRG1536S1R-**A | (C,M,V)CG36P(A,B,C)1M+TXV | GDD96C090C4M | 33200 | 31800 | 16 | 12 | 7.9 | 2.64 | 57 | 69 | 211174930
COMFORT-AIRE | HRG1536S1R-**A | (C,M,V)CG36P(A,B,C)1M+TXV | GDD96C090C4M | 33200 | 31800 | 16 | 12 | 7.9 | 2.64 | 58 | 69 | 211174931
ASPEN | HRG1536S1R-**A | C(A,C,D,E)48C34+TDR | GUH96T070B3M | 33400 | 34400 | 16.1 | 12 | 8 | 2.62 | 59 | 63 | 211173588
ASPEN | HRG1536S1R-**A | C(A,C,D,E)42C34+TDR | GUH96T070B3M | 33000 | 34400 | 16 | 12.5 | 7.9 | 2.6 | 64 | 63 | 211173584
ASPEN | HRG1536S1R-**A | C(A,C,D,E)42C3G+TDR | GUH96T070B3M | 33000 | 34400 | 15.2 | 12.5 | 7.9 | 2.6 | 59 | 63 | 211173586
ASPEN | HRG1536S1R-**A | C(A,C,D,E)42C3G+TDR | GUH96T070B3M | 33000 | 34400 | 15.2 | 12.5 | 7.9 | 2.6 | 59 | 63 | 211173585
ASPEN | HRG1536S1R-**A | C(A,C,D,E)36B44+TDR | GUH96T070B3M | 32600 | 34200 | 15.9 | 12.4 | 7.8 | 2.58 | 64 | 63 | 211173582
ASPEN | HRG1536S1R-**A | C(A,C,D,E)42C34+TDR | GUH96T070B3M | 33000 | 34400 | 16 | 12.5 | 7.9 | 2.6 | 64 | 63 | 211173583
ASPEN | HRG1536S1R-**A | C(A,C,D,E)48D34+TDR | GUH96T045B3M | 35400 | 34600 | 15.8 | 12.6 | 8 | 2.64 | 64 | 64 | 211173577
ASPEN | HRG1536S1R-**A | C(A,C,D,E)48D34+TDR | GUH96T045B3M | 35400 | 34600 | 15.8 | 12.6 | 8 | 2.64 | 63 | 64 | 211173576
ASPEN | HRG1536S1R-**A | C(A,C,D,E)48C34+TDR | GUH96T045B3M | 35000 | 34400 | 15.7 | 12 | 8 | 2.63 | 63 | 64 | 211173573
ASPEN | HRG1536S1R-**A | C(A,C,D,E)48C34+TDR | GUH96T045B3M | 35000 | 34400 | 15.7 | 12 | 8 | 2.63 | 63 | 64 | 211173572
ASPEN | HRG1536S1R-**A | C(A,C,D,E)42C34+TDR | GUH96T045B3M | 34600 | 34400 | 15.6 | 12.5 | 7.9 | 2.61 | 63 | 64 | 211173569
ASPEN | HRG1536S1R-**A | C(A,C,D,E)36B44+TDR | GUH96T045B3M | 34200 | 34200 | 15.5 | 12.4 | 7.8 | 2.58 | 64 | 64 | 211173567
ASPEN | HRG1536S1R-**A | C(A,C,D,E)42C34+TDR | GUH96T045B3M | 34600 | 34400 | 15.6 | 12.5 | 7.9 | 2.61 | 63 | 64 | 211173568
ASPEN | HRG1536S1R-**A | C(A,C,D,E)48C3G+TDR | GUH96C110C5M | 35000 | 33200 | 15.5 | 12.7 | 8 | 2.73 | 65 | 66 | 211173560
ASPEN | HRG1536S1R-**A | C(A,C,D,E)48C34+TDR | GUH96C110C5M | 35000 | 33200 | 16.3 | 12.7 | 8 | 2.73 | 65 | 66 | 211173558
ASPEN | HRG1536S1R-**A | C(A,C,D,E)48C3G+TDR | GUH96C110C5M | 35000 | 33200 | 15.5 | 12.7 | 8 | 2.73 | 65 | 66 | 211173559
ASPEN | HRG1536S1R-**A | C(A,C,D,E)42C3G+TDR | GUH96C110C5M | 34600 | 33200 | 15.4 | 12 | 7.9 | 2.71 | 66 | 66 | 211173556
ASPEN | HRG1536S1R-**A | C(A,C,D,E)48C34+TDR | GUH96C110C5M | 35000 | 33200 | 16.3 | 12.7 | 8 | 2.73 | 65 | 66 | 211173557
ASPEN | HRG1536S1R-**A | C(A,C,D,E)42C3G+TDR | GUH96C110C5M | 34600 | 33200 | 15.4 | 12 | 7.9 | 2.71 | 66 | 66 | 211173555
ASPEN | HRG1536S1R-**A | C(A,C,D,E)42C34+TDR | GUH96C110C5M | 34600 | 33200 | 16.2 | 12 | 7.9 | 2.71 | 66 | 66 | 211173554
ASPEN | HRG1536S1R-**A | C(A,C,D,E)36B44+TDR | GUH96C110C5M | 34200 | 33000 | 16.1 | 12 | 7.9 | 2.68 | 66 | 67 | 211173552
ASPEN | HRG1536S1R-**A | C(A,C,D,E)42C34+TDR | GUH96C110C5M | 34600 | 33200 | 16.2 | 12 | 7.9 | 2.71 | 66 | 66 | 211173553
ASPEN | HRG1536S1R-**A | C(A,C,D,E)36B34+TDR | GUH96C110C5M | 33800 | 33000 | 16 | 12.5 | 7.8 | 2.67 | 66 | 67 | 211173549
ASPEN | HRG1536S1R-**A | C(A,C,D,E)36B3G+TDR | GUH96C110C5M | 33800 | 33000 | 15.2 | 12.5 | 7.8 | 2.67 | 66 | 67 | 211173551
ASPEN | HRG1536S1R-**A | C(A,C,D,E)36B3G+TDR | GUH96C110C5M | 33800 | 33000 | 15.2 | 12.5 | 7.8 | 2.67 | 66 | 67 | 211173550
ASPEN | HRG1536S1R-**A | C(A,C,D,E)36B34+TDR | GUH96C110C5M | 33800 | 33000 | 16 | 12.5 | 7.8 | 2.67 | 66 | 67 | 211173548
ASPEN | HRG1536S1R-**A | C(A,C,D,E)48C3G+TDR | GUH96C090C4M | 33400 | 33200 | 15.3 | 12.7 | 8 | 2.68 | 66 | 66 | 211173545
ASPEN | HRG1536S1R-**A | C(A,C,D,E)48C3G+TDR | GUH96C090C4M | 33400 | 33200 | 15.3 | 12.7 | 8 | 2.68 | 67 | 66 | 211173544
ASPEN | HRG1536S1R-**A | C(A,C,D,E)42C3G+TDR | GUH96C090C4M | 33200 | 33200 | 15.2 | 12 | 8 | 2.67 | 67 | 66 | 211173541
ASPEN | HRG1536S1R-**A | C(A,C,D,E)42C3G+TDR | GUH96C090C4M | 33200 | 33200 | 15.2 | 12 | 8 | 2.67 | 65 | 66 | 211173540
ASPEN | HRG1536S1R-**A | C(A,C,D,E)42C34+TDR | GUH96C090C4M | 33200 | 33200 | 16 | 12 | 8 | 2.67 | 65 | 66 | 211173539
ASPEN | HRG1536S1R-**A | C(A,C,D,E)48C34+TDR | GUH96C090C4M | 33400 | 33200 | 16.1 | 12.7 | 8 | 2.68 | 67 | 66 | 211173543
ASPEN | HRG1536S1R-**A | C(A,C,D,E)48C34+TDR | GUH96C090C4M | 33400 | 33200 | 16.1 | 12.7 | 8 | 2.68 | 67 | 66 | 211173542
ASPEN | HRG1536S1R-**A | C(A,C,D,E)42C34+TDR | GUH96C090C4M | 33200 | 33200 | 16 | 12 | 8 | 2.67 | 65 | 66 | 211173538
ASPEN | HRG1536S1R-**A | C(A,C,D,E)36B44+TDR | GUH96C090C4M | 32800 | 33000 | 15.9 | 12 | 7.9 | 2.64 | 65 | 67 | 211173537
ASPEN | HRG1536S1R-**A | C(A,C,D,E)36B34+TDR | GUH96C090C4M | 32400 | 33000 | 15.8 | 12.5 | 7.8 | 2.62 | 61 | 67 | 211173533
ASPEN | HRG1536S1R-**A | C(A,C,D,E)36B34+TDR | GUH96C090C4M | 32400 | 33000 | 15.8 | 12.5 | 7.8 | 2.62 | 61 | 67 | 211173534
ASPEN | HRG1536S1R-**A | C(A,C,D,E)48C3G+TDR | GUH96C070B3M | 33400 | 33800 | 15.3 | 12 | 8 | 2.59 | 59 | 63 | 211173530
ASPEN | HRG1536S1R-**A | C(A,C,D,E)48C3G+TDR | GUH96C070B3M | 33400 | 33800 | 15.3 | 12 | 8 | 2.59 | 59 | 63 | 211173529
ASPEN | HRG1536S1R-**A | C(A,C,D,E)48C34+TDR | GUH96C070B3M | 33400 | 33800 | 16.1 | 12 | 8 | 2.59 | 66 | 63 | 211173527
ASPEN | HRG1536S1R-**A | C(A,C,D,E)48C34+TDR | GUH96C070B3M | 33400 | 33800 | 16.1 | 12 | 8 | 2.59 | 66 | 63 | 211173528
ASPEN | HRG1536S1R-**A | C(A,C,D,E)42C34+TDR | GUH96C070B3M | 33200 | 33800 | 16 | 12.5 | 7.9 | 2.57 | 65 | 63 | 211173524
ASPEN | HRG1536S1R-**A | C(A,C,D,E)42C3G+TDR | GUH96C070B3M | 33200 | 33800 | 15.2 | 12.5 | 7.9 | 2.57 | 66 | 63 | 211173526
ASPEN | HRG1536S1R-**A | C(A,C,D,E)42C34+TDR | GUH96C070B3M | 33200 | 33800 | 16 | 12.5 | 7.9 | 2.57 | 65 | 63 | 211173523
ASPEN | HRG1536S1R-**A | C(A,C,D,E)42C3G+TDR | GUH96C070B3M | 33200 | 33800 | 15.2 | 12.5 | 7.9 | 2.57 | 66 | 63 | 211173525
ASPEN | HRG1536S1R-**A | C(A,C,D,E)36B44+TDR | GUH96C070B3M | 32800 | 33600 | 15.9 | 12.4 | 7.8 | 2.52 | 65 | 63 | 211173522
ASPEN | HRG1536S1R-**A | C(A,C,D,E)36B34+TDR | GUH96C070B3M | 32400 | 33600 | 15.8 | 12.3 | 7.8 | 2.5 | 65 | 63 | 211173519
ASPEN | HRG1536S1R-**A | C(A,C,D,E)48D34+TDR | GUH92C110C5M | 35400 | 33200 | 16.4 | 12.8 | 8.1 |  | 65 |  | 211173516
ASPEN | 4SHP17LE136P-**A | C(A,C,D,E)48A44+TDR | A96DS2V090C20 | 33200 | 32600 | 15.6 | 12.7 | 8 | 2.67 | 68 | 69 | 210678182
ASPEN | 4SHP17LE136P-**A | C(A,C,D,E)48A34+TDR | A96DS2V090C20 | 33200 | 32400 | 15.7 | 12.7 | 7.9 | 2.6 | 68 | 69 | 210678177
ASPEN | 4SHP17LE136P-**A | C(A,C,D,E)36A44+TDR | A96DS2V090C20 | 33200 | 32600 | 15.6 | 12.7 | 8 | 2.64 | 68 | 69 | 210678171
ASPEN | 4SHP17LE136P-**A | C(A,C,D,E)48A44+TDR | A96DS2V045B12 | 33600 | 34400 | 15.3 | 12.4 | 7.8 | 2.31 | 59 | 54 | 210678157
ASPEN | 4SHP17LE136P-**A | C(A,C,D,E)36A44+TDR | A96DS2V045B12 | 33400 | 34400 | 15.2 | 12.4 | 7.8 | 2.31 | 59 | 54 | 210678145
ASPEN | 4SHP17LE136P-**A | C(A,C,D,E)48A4G+TDR | A96DF2E090C16 | 33200 | 32200 | 15.2 | 12 | 7.9 | 2.66 | 68 | 68 | 210678126
ASPEN | 4SHP17LE136P-**A | C(A,C,D,E)48A44+TDR | A96DF2E090C16 | 33200 | 32200 | 16 | 12 | 7.9 | 2.66 | 68 | 68 | 210678123
ASPEN | 4SHP17LE136P-**A | C(A,C,D,E)36A4G+TDR | A96DF2E090C16 | 33200 | 32200 | 15.2 | 12 | 7.9 | 2.66 | 68 | 68 | 210678114
ASPEN | 4SHP17LE136P-**A | C(A,C,D,E)48A34+TDR | A96DF2E090C16 | 33400 | 32000 | 16.1 | 12.7 | 7.8 | 2.61 | 68 | 69 | 210678117
ASPEN | 4SHP17LE136P-**A | C(A,C,D,E)48A3G+TDR | A96DF2E090C16 | 33400 | 32000 | 15.2 | 12.7 | 7.8 | 2.61 | 68 | 69 | 210678120
ASPEN | 4SHP17LE136P-**A | C(A,C,D,E)36A44+TDR | A96DF2E090C16 | 33200 | 32200 | 16 | 12 | 7.9 | 2.66 | 68 | 68 | 210678111
ASPEN | 4SHP17LE136P-**A | C(A,C,D,E)48A34+TDR | A96DF1E110C20 | 33400 | 31600 | 16 | 12.7 | 7.8 | 2.66 | 69 | 70 | 210678079
ASPEN | 4SHP17LE136P-**A | C(A,C,D,E)48A4G+TDR | A96DF1E110C20 | 33200 | 31800 | 15.2 | 12 | 7.9 | 2.68 | 69 | 70 | 210678088
ASPEN | 4SHP17LE136P-**A | C(A,C,D,E)48A44+TDR | A96DF1E110C20 | 33200 | 31800 | 16 | 12 | 7.9 | 2.68 | 69 | 70 | 210678085
ASPEN | 4SHP17LE136P-**A | C(A,C,D,E)36A4G+TDR | A96DF1E110C20 | 33200 | 31800 | 15.2 | 12 | 7.9 | 2.68 | 69 | 70 | 210678076
ASPEN | 4SHP17LE136P-**A | C(A,C,D,E)48A3G+TDR | A96DF1E110C20 | 33400 | 31600 | 15.2 | 12.7 | 7.8 | 2.66 | 69 | 70 | 210678082
ASPEN | 4SHP17LE136P-**A | C(A,C,D,E)36A44+TDR | A96DF1E110C20 | 33200 | 31800 | 16 | 12 | 7.9 | 2.68 | 69 | 70 | 210678074
ASPEN | 4SHP17LE136P-**A | C(A,C,D,E)48A44+TDR | A96DF1E090C16 | 33200 | 31800 | 16 | 12 | 7.9 | 2.64 | 68 | 69 | 210678068
ASPEN | 4SHP17LE136P-**A | C(A,C,D,E)48A4G+TDR | A96DF1E090C16 | 33200 | 31800 | 15.2 | 12 | 7.9 | 2.64 | 68 | 69 | 210678071
ASPEN | 4SHP17LE136P-**A | C(A,C,D,E)48A34+TDR | A96DF1E090C16 | 33400 | 31600 | 16 | 12.7 | 7.8 | 2.64 | 68 | 70 | 210678063
ASPEN | 4SHP17LE136P-**A | C(A,C,D,E)36A44+TDR | A96DF1E090C16 | 33200 | 31800 | 16 | 12.6 | 7.9 | 2.64 | 68 | 69 | 210678057
ASPEN | 4SHP17LE136P-**A | C(A,C,D,E)36A4G+TDR | A96DF1E090C16 | 33200 | 31800 | 15.2 | 12.6 | 7.9 | 2.64 | 68 | 69 | 210678060
ASPEN | 4SHP17LE136P-**A | C(A,C,D,E)48A3G+TDR | A96DF1E090C16 | 33400 | 31600 | 15.2 | 12.7 | 7.8 | 2.64 | 68 | 70 | 210678065
ASPEN | 4SHP17LE136P-**A | C(A,C,D,E)48A44+TDR | A93UH1E110C20 | 32400 | 32800 | 16 | 12.5 | 7.8 |  | 66 |  | 210678019
ASPEN | 4SHP17LE136P-**A | C(A,C,D,E)48A4G+TDR | A93UH1E110C20 | 32400 | 32800 | 15.2 | 12.5 | 7.8 |  | 66 |  | 210678021
ASPEN | 4SHP17LE136P-**A | C(A,C,D,E)36A44+TDR | A93UH1E110C20 | 32400 | 32800 | 16 | 12.5 | 7.8 |  | 66 |  | 210678007
ASPEN | HRG1518S1R-**A | C(A,C,D,E)30C2G+TDR | GUH97M070B3M | 15700 | 17500 | 15.3 | 13.3 | 9 |  | 78 |  | 211172803
ASPEN | HRG1518S1R-**A | C(A,C,D,E)30C24+TDR | GUH97M070B3M | 15700 | 17500 | 16.2 | 13.3 | 9 |  | 79 |  | 211172801
ASPEN | HRG1518S1R-**A | C(A,C,D,E)24B44+TDR | GUH97M070B3M | 16700 | 17400 | 16.7 | 13.8 | 8.7 |  | 79 |  | 211172794
ASPEN | HRG1518S1R-**A | C(A,C,D,E)30C2G+TDR | GUH97M070B3M | 15700 | 17500 | 15.3 | 13.3 | 9 |  | 78 |  | 211172802
ASPEN | HRG1518S1R-**A | C(A,C,D,E)30C24+TDR | GUH97M070B3M | 15700 | 17500 | 16.2 | 13.3 | 9 |  | 79 |  | 211172800
ASPEN | HRG1518S1R-**A | C(A,C,D,E)30B3G+TDR | GUH97M070B3M | 16600 | 17400 | 15.9 | 13.7 | 8.6 |  | 79 |  | 211172799
ASPEN | HRG1518S1R-**A | C(A,C,D,E)24A3G+TDR | GUH97M070B3M | 16000 | 17200 | 15.5 | 13.5 | 8.4 |  | 80 |  | 211172793
ASPEN | HRG1518S1R-**A | C(A,C,D,E)30B3G+TDR | GUH97M070B3M | 16600 | 17400 | 15.9 | 13.7 | 8.6 |  | 79 |  | 211172798
ASPEN | HRG1518S1R-**A | C(A,C,D,E)24B44+TDR | GUH97M070B3M | 16700 | 17400 | 16.7 | 13.8 | 8.7 |  | 79 |  | 211172795
ASPEN | HRG1518S1R-**A | C(A,C,D,E)30B34+TDR | GUH97M070B3M | 16600 | 17400 | 16.7 | 13.7 | 8.6 |  | 79 |  | 211172797
ASPEN | HRG1518S1R-**A | C(A,C,D,E)24A3G+TDR | GUH97M070B3M | 16000 | 17200 | 15.5 | 13.5 | 8.4 |  | 80 |  | 211172792
ASPEN | HRG1518S1R-**A | C(A,C,D,E)30B34+TDR | GUH97M070B3M | 16600 | 17400 | 16.7 | 13.7 | 8.6 |  | 79 |  | 211172796
ASPEN | HRG1518S1R-**A | C(A,C,D,E)24A34+TDR | GUH97M070B3M | 16000 | 17200 | 16.4 | 13.5 | 8.4 |  | 80 |  | 211172790
ASPEN | HRG1518S1R-**A | C(A,C,D,E)30C2G+TDR | GUH96T070B3M | 15700 | 17500 | 15.3 | 13.3 | 9 |  | 60 |  | 211172789
ASPEN | HRG1518S1R-**A | C(A,C,D,E)24A34+TDR | GUH97M070B3M | 16000 | 17200 | 16.4 | 13.5 | 8.4 |  | 80 |  | 211172791
ASPEN | HRG1518S1R-**A | C(A,C,D,E)24B44+TDR | GUH96T045B3M | 16700 | 17400 | 16.5 | 13.3 | 8.7 |  | 60 |  | 211172766
ASPEN | HRG1518S1R-**A | C(A,C,D,E)30C24+TDR | GUH96T070B3M | 15700 | 17500 | 16.2 | 13.3 | 9 |  | 60 |  | 211172787
ASPEN | HRG1518S1R-**A | C(A,C,D,E)24B44+TDR | GUH96T070B3M | 16700 | 17400 | 16.7 | 13.8 | 8.7 |  | 60 |  | 211172781
ASPEN | HRG1518S1R-**A | C(A,C,D,E)30C2G+TDR | GUH96T070B3M | 15700 | 17500 | 15.3 | 13.3 | 9 |  | 60 |  | 211172788
ASPEN | HRG1518S1R-**A | C(A,C,D,E)30C24+TDR | GUH96T070B3M | 15700 | 17500 | 16.2 | 13.3 | 9 |  | 60 |  | 211172786
ASPEN | HRG1518S1R-**A | C(A,C,D,E)30B3G+TDR | GUH96T070B3M | 16600 | 17400 | 15.9 | 13.7 | 8.6 |  | 60 |  | 211172785
ASPEN | HRG1518S1R-**A | C(A,C,D,E)30B3G+TDR | GUH96T070B3M | 16600 | 17400 | 15.9 | 13.7 | 8.6 |  | 60 |  | 211172784
ASPEN | HRG1518S1R-**A | C(A,C,D,E)30B34+TDR | GUH96T070B3M | 16600 | 17400 | 16.7 | 13.7 | 8.6 |  | 60 |  | 211172783
ASPEN | HRG1518S1R-**A | C(A,C,D,E)30B34+TDR | GUH96T070B3M | 16600 | 17400 | 16.7 | 13.7 | 8.6 |  | 60 |  | 211172782
ASPEN | HRG1518S1R-**A | C(A,C,D,E)24A3G+TDR | GUH96T070B3M | 16000 | 17200 | 15.5 | 13.5 | 8.4 |  | 60 |  | 211172779
ASPEN | HRG1518S1R-**A | C(A,C,D,E)24B44+TDR | GUH96T070B3M | 16700 | 17400 | 16.7 | 13.8 | 8.7 |  | 60 |  | 211172780
ASPEN | HRG1518S1R-**A | C(A,C,D,E)24A34+TDR | GUH96T070B3M | 16000 | 17200 | 16.4 | 13.5 | 8.4 |  | 61 |  | 211172777
ASPEN | HRG1518S1R-**A | C(A,C,D,E)24A3G+TDR | GUH96T070B3M | 16000 | 17200 | 15.5 | 13.5 | 8.4 |  | 60 |  | 211172778
ASPEN | HRG1518S1R-**A | C(A,C,D,E)24A34+TDR | GUH96T070B3M | 16000 | 17200 | 16.4 | 13.5 | 8.4 |  | 61 |  | 211172776
ASPEN | HRG1518S1R-**A | C(A,C,D,E)30C2G+TDR | GUH96T045B3M | 15700 | 17500 | 15.2 | 12.8 | 9 |  | 60 |  | 211172775
ASPEN | HRG1518S1R-**A | C(A,C,D,E)30C2G+TDR | GUH96T045B3M | 15700 | 17500 | 15.2 | 12.8 | 9 |  | 60 |  | 211172774
ASPEN | HRG1518S1R-**A | C(A,C,D,E)30C24+TDR | GUH96T045B3M | 15700 | 17500 | 16 | 12.8 | 9 |  | 60 |  | 211172772
ASPEN | HRG1518S1R-**A | C(A,C,D,E)30C24+TDR | GUH96T045B3M | 15700 | 17500 | 16 | 12.8 | 9 |  | 60 |  | 211172773
ASPEN | HRG1518S1R-**A | C(A,C,D,E)30B3G+TDR | GUH96T045B3M | 16600 | 17400 | 15.7 | 13.2 | 8.6 |  | 60 |  | 211172770
ASPEN | HRG1518S1R-**A | C(A,C,D,E)30B3G+TDR | GUH96T045B3M | 16600 | 17400 | 15.7 | 13.2 | 8.6 |  | 60 |  | 211172771
ASPEN | HRG1518S1R-**A | C(A,C,D,E)24B44+TDR | GUH96T045B3M | 16700 | 17400 | 16.5 | 13.3 | 8.7 |  | 60 |  | 211172767
ASPEN | HRG1518S1R-**A | C(A,C,D,E)30B34+TDR | GUH96T045B3M | 16600 | 17400 | 16.5 | 13.2 | 8.6 |  | 59 |  | 211172768
ASPEN | HRG1518S1R-**A | C(A,C,D,E)30B34+TDR | GUH96T045B3M | 16600 | 17400 | 16.5 | 13.2 | 8.6 |  | 59 |  | 211172769
ASPEN | HRG1518S1R-**A | C(A,C,D,E)24A34+TDR | GUH96T045B3M | 16000 | 17200 | 16.2 | 13 | 8.4 |  | 67 |  | 211172763
ASPEN | HRG1518S1R-**A | C(A,C,D,E)24A3G+TDR | GUH96T045B3M | 16000 | 17200 | 15.4 | 13 | 8.4 |  | 67 |  | 211172765
ASPEN | HRG1518S1R-**A | C(A,C,D,E)24A3G+TDR | GUH96T045B3M | 16000 | 17200 | 15.4 | 13 | 8.4 |  | 67 |  | 211172764
ASPEN | HRG1518S1R-**A | C(A,C,D,E)24A34+TDR | GUH96T045B3M | 16000 | 17200 | 16.2 | 13 | 8.4 |  | 67 |  | 211172762
ASPEN | HRG1518S1R-**A | C(A,C,D,E)30C24+TDR | GUH92C070B3M | 15700 | 17300 | 16.2 | 12.8 | 8.9 |  | 61 |  | 211172731
ASPEN | HRG1518S1R-**A | C(A,C,D,E)30B34+TDR | GUH92C070B3M | 16600 | 17200 | 16.7 | 13.2 | 8.6 |  | 65 |  | 211172726
ASPEN | 4SHP17LE124P-**A | C(A,C,D,E)30A44+TDR | A93UH1E070B12 | 22000 | 21600 | 16.5 | 13.2 | 8.5 |  | 63 |  | 210675502
ASPEN | 4SHP17LE124P-**A | C(A,C,D,E)30A4G+TDR | A93UH1E070B12 | 22000 | 21600 | 15.7 | 13.2 | 8.5 |  | 63 |  | 210675505
ASPEN | 4SHP17LE124P-**A | C(A,C,D,E)30A3G+TDR | A93UH1E070B12 | 21400 | 21400 | 15.5 | 13 | 8.2 |  | 64 |  | 210675500
ASPEN | 4SHP17LE124P-**A | C(A,C,D,E)30A34+TDR | A93UH1E070B12 | 21400 | 21400 | 16.3 | 13 | 8.2 |  | 64 |  | 210675497
ASPEN | 4SHP17LE124P-**A | C(A,C,D,E)24A4G+TDR | A93UH1E070B12 | 21600 | 21600 | 15.5 | 13.1 | 8.4 |  | 63 |  | 210675494
ASPEN | 4SHP17LE124P-**A | C(A,C,D,E)30A4G+TDR | A93UH1E045B12 | 22000 | 21600 | 15.3 | 13.2 | 8.5 |  | 63 |  | 210675488
ASPEN | 4SHP17LE124P-**A | C(A,C,D,E)24A44+TDR | A93UH1E070B12 | 21600 | 21600 | 16.3 | 13.1 | 8.4 |  | 63 |  | 210675491
ASPEN | 4SHP17LE124P-**A | C(A,C,D,E)30A44+TDR | A93UH1E045B12 | 22000 | 21600 | 16.1 | 13.2 | 8.5 |  | 63 |  | 210675485
ASPEN | 4SHP17LE124P-**A | C(A,C,D,E)30A34+TDR | A93UH1E045B12 | 21400 | 21400 | 15.9 | 13 | 8.2 |  | 64 |  | 210675479
ASPEN | 4SHP17LE124P-**A | C(A,C,D,E)24A44+TDR | A93UH1E045B12 | 21600 | 21600 | 15.9 | 13.1 | 8.4 |  | 63 |  | 210675473
ASPEN | 4SHP17LE124P-**A | C(A,C,D,E)30A4G+TDR | A93UH1E030B12 | 21200 | 21200 | 15.4 | 13 | 8.4 |  | 63 |  | 210675470
ASPEN | 4SHP17LE124P-**A | C(A,C,D,E)30A3G+TDR | A93UH1E030B12 | 21000 | 21000 | 15.3 | 13 | 8.2 |  | 63 |  | 210675464
ASPEN | 4SHP17LE124P-**A | C(A,C,D,E)30A44+TDR | A93UH1E030B12 | 21200 | 21200 | 16.2 | 13 | 8.4 |  | 63 |  | 210675467
ASPEN | 4SHP17LE124P-**A | C(A,C,D,E)30A34+TDR | A93UH1E030B12 | 21000 | 21000 | 16.1 | 13 | 8.2 |  | 63 |  | 210675461
ASPEN | 4SHP17LE124P-**A | C(A,C,D,E)24A44+TDR | A93UH1E030B12 | 21000 | 21200 | 16.1 | 13 | 8.3 |  | 63 |  | 210675456
ASPEN | 4SHP17LE124P-**A | C(A,C,D,E)24A4G+TDR | A93UH1E030B12 | 21000 | 21200 | 15.3 | 13 | 8.3 |  | 63 |  | 210675459
ASPEN | 4SHP17LE124P-**A | C(A,C,D,E)30A4G+TDR | A80US2V090B16 | 21600 | 21600 | 15.4 | 13.2 | 8.4 |  | 63 |  | 210675419
ASPEN | 4SHP17LE124P-**A | C(A,C,D,E)30A44+TDR | A80US2V090B16 | 21600 | 21600 | 16.3 | 13.2 | 8.4 |  | 63 |  | 210675416
ASPEN | 4SHP17LE124P-**A | C(A,C,D,E)30A3G+TDR | A80US2V090B16 | 21200 | 21400 | 15.3 | 13 | 8.2 |  | 63 |  | 210675413
ASPEN | 4SHP17LE124P-**A | C(A,C,D,E)30A34+TDR | A80US2V090B16 | 21200 | 21400 | 16.1 | 13 | 8.2 |  | 63 |  | 210675410
ASPEN | 4SHP17LE124P-**A | C(A,C,D,E)24A4G+TDR | A80US2V090B16 | 21200 | 21400 | 15.3 | 13 | 8.3 |  | 64 |  | 210675408
ASPEN | 4SHP17LE124P-**A | C(A,C,D,E)30A44+TDR | A80US2V090B12 | 21800 | 21600 | 16.9 | 13.7 | 8.4 |  | 63 |  | 210675399
ASPEN | 4SHP17LE124P-**A | C(A,C,D,E)30A4G+TDR | A80US2V090B12 | 21800 | 21600 | 16 | 13.7 | 8.4 |  | 63 |  | 210675402
ASPEN | 4SHP17LE124P-**A | C(A,C,D,E)24A44+TDR | A80US2V090B16 | 21200 | 21400 | 16.1 | 13 | 8.3 |  | 64 |  | 210675405
ASPEN | 4SHP17LE124P-**A | C(A,C,D,E)30A3G+TDR | A80US2V090B12 | 21400 | 21400 | 15.9 | 13 | 8.2 |  | 63 |  | 210675396
ASPEN | 4SHP17LE124P-**A | C(A,C,D,E)30A34+TDR | A80US2V090B12 | 21400 | 21400 | 16.7 | 13 | 8.2 |  | 63 |  | 210675394
ASPEN | 4SHP17LE124P-**A | C(A,C,D,E)24A4G+TDR | A80US2V090B12 | 21400 | 21400 | 15.9 | 13 | 8.4 |  | 63 |  | 210675391
ASPEN | 4SHP17LE124P-**A | C(A,C,D,E)24A44+TDR | A80US2V090B12 | 21400 | 21400 | 16.7 | 13 | 8.4 |  | 63 |  | 210675388
ASPEN | 4SHP17LE124P-**A | C(A,C,D,E)30A4G+TDR | A80US2V080B16X | 21800 | 21400 | 15.8 | 13 | 8.4 |  | 64 |  | 210675385
ASPEN | 4SHP17LE124P-**A | C(A,C,D,E)30A44+TDR | A80US2V080B16X | 21800 | 21400 | 16.7 | 13 | 8.4 |  | 64 |  | 210675382
ASPEN | 4SHP17LE124P-**A | C(A,C,D,E)30A34+TDR | A80US2V080B16X | 21400 | 21200 | 16.5 | 13 | 8.2 |  | 64 |  | 210675376
ASPEN | 4SHP17LE124P-**A | C(A,C,D,E)30A3G+TDR | A80US2V080B16X | 21400 | 21200 | 15.7 | 13 | 8.2 |  | 64 |  | 210675379
ASPEN | 4SHP17LE124P-**A | C(A,C,D,E)24A4G+TDR | A80US2V080B16X | 21400 | 21200 | 15.7 | 13 | 8.3 |  | 64 |  | 210675373
ASPEN | 4SHP17LE124P-**A | C(A,C,D,E)24A44+TDR | A80US2V080B16X | 21400 | 21200 | 16.5 | 13 | 8.3 |  | 64 |  | 210675370
ASPEN | 4SHP17LE124P-**A | C(A,C,D,E)30A4G+TDR | A80US2V070A12L | 21600 | 21600 | 15.5 | 13.3 | 8.6 |  | 63 |  | 210675367
ASPEN | 4SHP17LE124P-**A | C(A,C,D,E)24A4G+TDR | A80US2V070A12L | 21200 | 21400 | 15.4 | 13 | 8.5 |  | 63 |  | 210675356
ASPEN | 4SHP17LE124P-**A | C(A,C,D,E)30A34+TDR | A80US2V070A12L | 21200 | 21400 | 16.2 | 13 | 8.3 |  | 63 |  | 210675359
ASPEN | 4SHP17LE124P-**A | C(A,C,D,E)30A44+TDR | A80US2V070A12L | 21600 | 21600 | 16.4 | 13.3 | 8.6 |  | 63 |  | 210675364
ASPEN | 4SHP17LE124P-**A | C(A,C,D,E)24A44+TDR | A80US2V070A12L | 21200 | 21400 | 16.2 | 13 | 8.5 |  | 63 |  | 210675353
ASPEN | 4SHP17LE124P-**A | C(A,C,D,E)30A3G+TDR | A80US2V070A12L | 21200 | 21400 | 15.4 | 13 | 8.3 |  | 63 |  | 210675361
ASPEN | 4SHP17LE124P-**A | C(A,C,D,E)30A4G+TDR | A80US2V070A12 | 21600 | 21600 | 15.5 | 13.3 | 8.6 |  | 63 |  | 210675350
ASPEN | 4SHP17LE124P-**A | C(A,C,D,E)30A44+TDR | A80US2V070A12 | 21600 | 21600 | 16.4 | 13.3 | 8.6 |  | 63 |  | 210675347
ASPEN | 4SHP17LE124P-**A | C(A,C,D,E)30A34+TDR | A80US2V070A12 | 21200 | 21400 | 16.2 | 13 | 8.3 |  | 63 |  | 210675342
ASPEN | 4SHP17LE124P-**A | C(A,C,D,E)30A4G+TDR | A80US2V060A12X | 22200 | 21600 | 15.9 | 13.8 | 8.4 |  | 63 |  | 210675334
ASPEN | 4SHP17LE124P-**A | C(A,C,D,E)24A44+TDR | A80US2V070A12 | 21200 | 21400 | 16.2 | 13 | 8.5 |  | 63 |  | 210675336
ASPEN | 4SHP17LE124P-**A | C(A,C,D,E)24A4G+TDR | A80US2V070A12 | 21200 | 21400 | 15.4 | 13 | 8.5 |  | 63 |  | 210675339
ASPEN | 4SHP17LE124P-**A | C(A,C,D,E)24A44+TDR | A80US2V060A12X | 21800 | 21400 | 16.6 | 13.6 | 8.3 |  | 63 |  | 210675320
ASPEN | 4SHP17LE124P-**A | C(A,C,D,E)30A4G+TDR | A80UH2E090B16 | 22200 | 21600 | 16 | 13.7 | 8.5 |  | 63 |  | 210675318
ASPEN | 4SHP17LE124P-**A | C(A,C,D,E)30A34+TDR | A80US2V060A12X | 21800 | 21400 | 16.6 | 13.6 | 8.1 |  | 63 |  | 210675326
ASPEN | 4TWL5030N1 | 4PXFH005AZ3+TDR | S9X1B060D3PSB | 29000 | 26000 | 15.2 | 12 | 7.8 | 2.46 | 64 | 62 | 211171216
ASPEN | 4TWL5030N1 | 4PXFH005AZ3+TDR | S9V2B060U3VSA | 29000 | 26000 | 15.2 | 12 | 7.8 | 2.46 | 64 | 62 | 211171210
ASPEN | 4TWL5030N1 | 4PXFH005AZ3+TDR | S9V2C100U5PSB | 29800 | 26200 | 15.2 | 12 | 7.8 | 2.44 | 64 | 61 | 211171214
ASPEN | 4TWL5030N1 | 4PXFH005AZ3+TDR | S9V2B080U4PSB | 29400 | 26200 | 15.2 | 12 | 7.8 | 2.44 | 64 | 61 | 211171212
ASPEN | 4TWL5030N1 | 4PXFH005AZ3+TDR | S9V2B060U4PSB | 29200 | 26000 | 15.2 | 12 | 7.8 | 2.46 | 64 | 62 | 211171211
ASPEN | 4TWL5030N1 | 4PXFH005AZ3+TDR | S9V2C100U4VSA | 29600 | 26200 | 15.2 | 12 | 7.8 | 2.44 | 64 | 61 | 211171213
ASPEN | 4TWL5030N1 | 4PXFH005AZ3+TDR | S9V2B040U3VSA | 29200 | 26000 | 15.2 | 12 | 7.8 | 2.46 | 64 | 62 | 211171209
ASPEN | 4A6L5030N1 | 4PXFH005AZ3+TDR | S9X1C100U5PSB | 30000 | 26600 | 15.2 | 12 | 7.8 | 2.44 | 64 | 62 | 211171207
ASPEN | 4A6L5030N1 | 4PXFH005AZ3+TDR | S9X1B080D4PSB | 29200 | 26200 | 15.2 | 12 | 7.8 | 2.46 | 64 | 61 | 211171204
ASPEN | 4A6L5030N1 | 4PXFH005AZ3+TDR | S9X1C080U5PSB | 30000 | 26600 | 15.2 | 12 | 7.8 | 2.43 | 64 | 61 | 211171206
ASPEN | 4A6L5030N1 | 4PXFH005AZ3+TDR | S9X1B080U4PSB | 29400 | 26200 | 15.2 | 12 | 7.8 | 2.44 | 64 | 61 | 211171205
ASPEN | 4A6L5030N1 | 4PXFH005AZ3+TDR | S9X1B060U4PSB | 29200 | 26200 | 15.2 | 12 | 7.8 | 2.46 | 64 | 61 | 211171203
ASPEN | 4A6L5030N1 | 4PXFH005AZ3+TDR | S9V2C100U5PSB | 29800 | 26200 | 15.2 | 12 | 7.8 | 2.44 | 64 | 61 | 211171200
ASPEN | 4A6L5030N1 | 4PXFH005AZ3+TDR | S9X1B060D3PSB | 29000 | 26000 | 15.2 | 12 | 7.8 | 2.46 | 64 | 62 | 211171202
ASPEN | 4A6L5030N1 | 4PXFH005AZ3+TDR | S9V2B080U4PSB | 29400 | 26200 | 15.2 | 12 | 7.8 | 2.44 | 64 | 61 | 211171198
ASPEN | 4A6L5030N1 | 4PXFH005AZ3+TDR | S9V2C100U4VSA | 29600 | 26200 | 15.2 | 12 | 7.8 | 2.44 | 64 | 61 | 211171199
ASPEN | 4A6L5030N1 | 4PXFH005AZ3+TDR | S9V2B060U4PSB | 29200 | 26000 | 15.2 | 12 | 7.8 | 2.46 | 64 | 62 | 211171197
ASPEN | 4TWL5030N1 | 4PXFH005AZ3+TDR | S9X2B080U4PSB | 29400 | 26200 | 15.2 | 12 | 7.8 | 2.44 | 64 | 61 | 211171192
ASPEN | 4A6L5030N1 | 4PXFH005AZ3+TDR | S9V2B060U3VSA | 29000 | 26000 | 15.2 | 12 | 7.8 | 2.46 | 64 | 62 | 211171196
ASPEN | 4A6L5030N1 | 4PXFH005AZ3+TDR | S9V2B040U3VSA | 29200 | 26000 | 15.2 | 12 | 7.8 | 2.46 | 64 | 62 | 211171195
ASPEN | 4TWL5030N1 | 4PXFH005AZ3+TDR | S9X2B060U4PSB | 29200 | 26200 | 15.2 | 12 | 7.8 | 2.46 | 64 | 61 | 211171194
ASPEN | 4TWL5030N1 | 4PXFH005AZ3+TDR | S9X2C080U5PSB | 30000 | 26600 | 15.2 | 12 | 7.8 | 2.43 | 64 | 61 | 211171191
ASPEN | 4TWL5030N1 | 4PXFH005AZ3+TDR | S9V2B040U3PSB | 29000 | 26000 | 15.2 | 12 | 7.8 | 2.46 | 64 | 62 | 211171193
ASPEN | 4TWL5030N1 | 4PXFH005AZ3+TDR | S8X2A040M3PSC | 29200 | 26200 | 15.2 | 12 | 7.8 | 2.46 | 64 | 61 | 211171189
ASPEN | 4TWL5030N1 | 4PXFH005AZ3+TDR | S9X2C100U5PSB | 30000 | 26600 | 15.2 | 12 | 7.8 | 2.44 | 64 | 62 | 211171190
ASPEN | 4TWL5036N1 | 4PXFH007AC3+TDR | S9V2C100U5PSB | 34400 | 32000 | 15.2 | 12 | 8 | 2.42 | 63 | 59 | 211171176
ASPEN | 4A6L5036N1 | 4PXFH007AC3+TDR | S9V2C100U5PSB | 34400 | 32000 | 15.2 | 12 | 8 | 2.42 | 63 | 59 | 211171156
ASPEN | 4HP17L30P-**A | C(A,C,D,E)36A4G+TDR | 96G2UH110CE20 | 28600 | 28800 | 15.2 | 12.6 | 8.5 |  | 65 |  | 210673912
ASPEN | 4HP17L30P-**A | C(A,C,D,E)36A44+TDR | 96G2UH110CE20 | 28600 | 28800 | 16 | 12.6 | 8.5 |  | 65 |  | 210673910
ASPEN | 4HP17L30P-**A | C(A,C,D,E)30A44+TDR | 96G2UH110CE20 | 28200 | 28600 | 15.8 | 12.5 | 8.4 |  | 65 |  | 210673907
ASPEN | 4HP17L30P-**A | C(A,C,D,E)30A34+TDR | 96G2UH110CE20 | 27600 | 28400 | 15.6 | 12.4 | 8.1 |  | 65 |  | 210673903
ASPEN | 4HP17L30P-**A | C(A,C,D,E)36A44+TDR | 96G2UH090CV12 | 28200 | 28200 | 15.9 | 12.6 | 8.2 |  | 66 |  | 210673891
ASPEN | 4HP17L30P-**A | C(A,C,D,E)30A44+TDR | 96G2UH090CV12 | 27800 | 28000 | 15.8 | 12.5 | 8.1 |  | 66 |  | 210673888
ASPEN | 4HP17L30P-**A | C(A,C,D,E)30A34+TDR | 96G2UH090CV12 | 27200 | 27800 | 15.6 | 12.4 | 7.9 |  | 66 |  | 210673884
ASPEN | 4HP17L30P-**A | C(A,C,D,E)30A44+TDR | 96G2UH070BV12 | 27600 | 28000 | 15.8 | 12.7 | 8 | 2.74 | 66 | 65 | 210673866
ASPEN | 4HP17L30P-**A | C(A,C,D,E)36A44+TDR | 96G2UH090CE16 | 28000 | 28000 | 16.1 | 13.1 | 8.2 |  | 66 |  | 210673880
ASPEN | 4HP17L30P-**A | C(A,C,D,E)30A4G+TDR | 96G2UH090CE16 | 27600 | 27800 | 15.2 | 13 | 8.1 |  | 66 |  | 210673879
ASPEN | 4HP17L30P-**A | C(A,C,D,E)30A44+TDR | 96G2UH090CE16 | 27600 | 27800 | 16 | 13 | 8.1 |  | 66 |  | 210673877
ASPEN | 4HP17L30P-**A | C(A,C,D,E)36A4G+TDR | 96G2UH090CE16 | 28000 | 28000 | 15.3 | 13.1 | 8.2 |  | 66 |  | 210673882
ASPEN | 4HP17L30P-**A | C(A,C,D,E)30A34+TDR | 96G2UH090CE16 | 27000 | 27600 | 15.8 | 12.9 | 7.9 |  | 66 |  | 210673873
ASPEN | 4HP17L30P-**A | C(A,C,D,E)36A44+TDR | 96G2UH070BE12 | 27600 | 27800 | 15.7 | 12.8 | 8 | 2.72 | 65 | 64 | 210673859
ASPEN | 4HP17L30P-**A | C(A,C,D,E)30A44+TDR | 96G2UH070BE12 | 27200 | 27800 | 15.6 | 12 | 7.9 | 2.7 | 65 | 64 | 210673856
ASPEN | 4HP17L36P-**A | C(A,C,D,E)36A44+TDR | 80G1UH080BE16X | 33200 | 33400 | 16 | 12.8 | 7.8 |  | 65 |  | 210673988
ASPEN | 4HP17L30P-**A | C(A,C,D,E)30A44+TDR | 96G2UH045BV12 | 27600 | 28000 | 15.4 | 12.7 | 8 | 2.72 | 66 | 65 | 210673845
ASPEN | 4HP17L30P-**A | C(A,C,D,E)30A44+TDR | 96G2UH045BE12 | 27200 | 27800 | 15.6 | 12 | 8 | 2.7 | 65 | 64 | 210673835
ASPEN | 4HP17L36P-**A | C(A,C,D,E)48A4G+TDR | 80G1UH070BE12 | 34000 | 33800 | 15.4 | 12.9 | 7.8 |  | 65 |  | 210673986
ASPEN | HRG1536S1R-**A | C(A,C,D,E)48D34+TDR | GUH92C110C5M | 35400 | 33200 | 16.4 | 12.8 | 8.1 |  | 66 |  | 211173517
ASPEN | HRG1536S1R-**A | C(A,C,D,E)36B34+TDR | GUH96C070B3M | 32400 | 33600 | 15.8 | 12.3 | 7.8 | 2.5 | 65 | 63 | 211173518
ASPEN | HRG1536S1R-**A | C(A,C,D,E)48C3G+TDR | GUH92C110C5M | 35200 | 33000 | 15.5 | 12.7 | 8 |  | 65 |  | 211173515
ASPEN | HRG1536S1R-**A | C(A,C,D,E)48C3G+TDR | GUH92C110C5M | 35200 | 33000 | 15.5 | 12.7 | 8 |  | 65 |  | 211173514
ASPEN | HRG1536S1R-**A | C(A,C,D,E)48C34+TDR | GUH92C110C5M | 35200 | 33000 | 16.3 | 12.7 | 8 |  | 65 |  | 211173513
ASPEN | HRG1536S1R-**A | C(A,C,D,E)42C3G+TDR | GUH92C110C5M | 34800 | 33000 | 15.4 | 12 | 8 |  | 67 |  | 211173510
ASPEN | HRG1536S1R-**A | C(A,C,D,E)48C34+TDR | GUH92C110C5M | 35200 | 33000 | 16.3 | 12.7 | 8 |  | 67 |  | 211173512
ASPEN | HRG1536S1R-**A | C(A,C,D,E)42C3G+TDR | GUH92C110C5M | 34800 | 33000 | 15.4 | 12 | 8 |  | 67 |  | 211173511
ASPEN | HRG1536S1R-**A | C(A,C,D,E)42C34+TDR | GUH92C110C5M | 34800 | 33000 | 16.2 | 12 | 8 |  | 66 |  | 211173508
ASPEN | HRG1536S1R-**A | C(A,C,D,E)42C34+TDR | GUH92C110C5M | 34800 | 33000 | 16.2 | 12 | 8 |  | 67 |  | 211173509
ASPEN | HRG1536S1R-**A | C(A,C,D,E)36B44+TDR | GUH92C110C5M | 34400 | 32800 | 16.1 | 12 | 7.9 |  | 66 |  | 211173507
ASPEN | HRG1536S1R-**A | C(A,C,D,E)48D34+TDR | GUH92C110C4M | 33800 | 33000 | 16.4 | 12.8 | 7.9 |  | 66 |  | 211173501
ASPEN | HRG1536S1R-**A | C(A,C,D,E)36B34+TDR | GUH92C110C5M | 34000 | 32800 | 16 | 12.5 | 7.8 |  | 66 |  | 211173503
ASPEN | HRG1536S1R-**A | C(A,C,D,E)48D34+TDR | GUH92C110C4M | 33800 | 33000 | 16.4 | 12.8 | 7.9 |  | 66 |  | 211173502
ASPEN | HRG1536S1R-**A | C(A,C,D,E)36B34+TDR | GUH92C110C5M | 34000 | 32800 | 16 | 12.5 | 7.8 |  | 66 |  | 211173504
ASPEN | HRG1536S1R-**A | C(A,C,D,E)36B3G+TDR | GUH92C110C5M | 34000 | 32800 | 15.2 | 12.5 | 7.8 |  | 66 |  | 211173506
ASPEN | HRG1536S1R-**A | C(A,C,D,E)36B3G+TDR | GUH92C110C5M | 34000 | 32800 | 15.2 | 12.5 | 7.8 |  | 66 |  | 211173505
ASPEN | HRG1536S1R-**A | C(A,C,D,E)48C3G+TDR | GUH92C110C4M | 33400 | 32800 | 15.5 | 12.7 | 7.8 |  | 66 |  | 211173500
ASPEN | HRG1536S1R-**A | C(A,C,D,E)48C34+TDR | GUH92C110C4M | 33400 | 32800 | 16.3 | 12.7 | 7.8 |  | 66 |  | 211173498
ASPEN | HRG1536S1R-**A | C(A,C,D,E)48C3G+TDR | GUH92C110C4M | 33400 | 32800 | 15.5 | 12.7 | 7.8 |  | 66 |  | 211173499
ASPEN | HRG1536S1R-**A | C(A,C,D,E)42C3G+TDR | GUH92C110C4M | 33200 | 32800 | 15.4 | 12 | 7.8 |  | 68 |  | 211173495
ASPEN | HRG1536S1R-**A | C(A,C,D,E)42C3G+TDR | GUH92C110C4M | 33200 | 32800 | 15.4 | 12 | 7.8 |  | 68 |  | 211173496
ASPEN | HRG1536S1R-**A | C(A,C,D,E)42C34+TDR | GUH92C110C4M | 33200 | 32800 | 16.2 | 12 | 7.8 |  | 68 |  | 211173494
ASPEN | HRG1536S1R-**A | C(A,C,D,E)48C34+TDR | GUH92C110C4M | 33400 | 32800 | 16.3 | 12.7 | 7.8 |  | 66 |  | 211173497
ASPEN | HRG1536S1R-**A | C(A,C,D,E)42C34+TDR | GUH92C110C4M | 33200 | 32800 | 16.2 | 12 | 7.8 |  | 68 |  | 211173493
ASPEN | HRG1536S1R-**A | C(A,C,D,E)48D34+TDR | GUH92C090C4M | 33800 | 33200 | 16.2 | 12.8 | 7.9 |  | 66 |  | 211173487
ASPEN | HRG1536S1R-**A | C(A,C,D,E)48D34+TDR | GUH92C090C4M | 33800 | 33200 | 16.2 | 12.8 | 7.9 |  | 66 |  | 211173486
ASPEN | HRG1536S1R-**A | C(A,C,D,E)48C3G+TDR | GUH92C090C4M | 33600 | 33000 | 15.3 | 12.7 | 7.8 |  | 66 |  | 211173485
ASPEN | HRG1536S1R-**A | C(A,C,D,E)48C3G+TDR | GUH92C090C4M | 33600 | 33000 | 15.3 | 12.7 | 7.8 |  | 67 |  | 211173484
ASPEN | HRG1536S1R-**A | C(A,C,D,E)48C34+TDR | GUH92C090C4M | 33600 | 33000 | 16.1 | 12.7 | 7.8 |  | 67 |  | 211173483
ASPEN | HRG1536S1R-**A | C(A,C,D,E)42C3G+TDR | GUH92C090C4M | 33200 | 33000 | 15.2 | 12 | 7.8 |  | 67 |  | 211173481
ASPEN | HRG1536S1R-**A | C(A,C,D,E)48C34+TDR | GUH92C090C4M | 33600 | 33000 | 16.1 | 12.7 | 7.8 |  | 67 |  | 211173482
ASPEN | HRG1536S1R-**A | C(A,C,D,E)42C3G+TDR | GUH92C090C4M | 33200 | 33000 | 15.2 | 12 | 7.8 |  | 62 |  | 211173480
ASPEN | 4HP17L18P-**A | C(A,C,D,E)24A4G+TDR | 80G1UH045AE12 | 16400 | 17000 | 15.7 | 13.1 | 8.4 |  | 61 |  | 210672358
ASPEN | 4HP17L18P-**A | C(A,C,D,E)30A44+TDR | 80G1UH040AE12X | 16700 | 16800 | 15.8 | 13.2 | 8.5 |  | 61 |  | 210672353
ASPEN | 4HP17L18P-**A | C(A,C,D,E)30A34+TDR | 80G1UH040AE12X | 16500 | 16700 | 15.8 | 13.1 | 8.3 |  | 61 |  | 210672350
ASPEN | 4HP17L18P-**A | C(A,C,D,E)24A44+TDR | 80G1UH040AE12X | 16400 | 16800 | 15.7 | 13 | 8.4 |  | 61 |  | 210672346
ASPEN | 4HP17L18P-**A | C(A,C,D,E)30A44+TDR | 80G1DF090BE16 | 16800 | 18000 | 15.6 | 12.8 | 8.7 |  | 63 |  | 210672342
ASPEN | 4HP17L18P-**A | C(A,C,D,E)30A34+TDR | 80G1DF090BE16 | 16600 | 17900 | 15.5 | 12.7 | 8.5 |  | 63 |  | 210672339
ASPEN | 4HP17L18P-**A | C(A,C,D,E)24A44+TDR | 80G1DF090BE16 | 16500 | 17900 | 15.4 | 12.7 | 8.6 |  | 63 |  | 210672335
ASPEN | 4HP17L18P-**A | C(A,C,D,E)30A44+TDR | 80G1DF070BE12 | 16800 | 17900 | 15.9 | 13.3 | 8.6 |  | 61 |  | 210672332
ASPEN | 4HP17L18P-**A | C(A,C,D,E)30A34+TDR | 80G1DF070BE12 | 16700 | 17800 | 15.8 | 13.2 | 8.4 |  | 62 |  | 210672328
ASPEN | 4TWR6024N1 | 4PXFH005AZ3+TDR | S9X1B060D3PSB | 24800 | 23600 | 16 | 12 | 7.8 | 2.55 | 64 | 62 | 211167579
ASPEN | 4A6H6024N1 | 4PXFH005AZ3+TDR | S9X1B060D3PSB | 24800 | 23600 | 16 | 12 | 7.8 | 2.55 | 64 | 62 | 211167575
ASPEN | 4HP17L24P-**A | C(A,C,D,E)30A34+TDR | 80G2DF070AE12 | 21600 | 21200 | 15.9 | 12.9 | 8.4 |  | 64 |  | 210672869
ASPEN | 4HP17L24P-**A | C(A,C,D,E)24A44+TDR | 80G2DF070AE12 | 21600 | 21200 | 15.9 | 12.9 | 8.6 |  | 64 |  | 210672865
ASPEN | 4HP17L24P-**A | C(A,C,D,E)30A4G+TDR | 80G1UH090BE16 | 22000 | 21400 | 16 | 13.7 | 8.5 |  | 63 |  | 210672863
ASPEN | 4HP17L24P-**A | C(A,C,D,E)30A4G+TDR | 80G1UH080BE16X | 21800 | 21800 | 15.4 | 13.2 | 8.5 |  | 63 |  | 210672853
ASPEN | 4HP17L24P-**A | C(A,C,D,E)30A3G+TDR | 80G1UH090BE16 | 21600 | 21200 | 15.9 | 13 | 8.2 |  | 63 |  | 210672860
ASPEN | 4HP17L24P-**A | C(A,C,D,E)30A44+TDR | 80G1UH090BE16 | 22000 | 21400 | 16.9 | 13.7 | 8.5 |  | 63 |  | 210672862
ASPEN | 4HP17L24P-**A | C(A,C,D,E)30A34+TDR | 80G1UH090BE16 | 21600 | 21200 | 16.7 | 13 | 8.2 |  | 63 |  | 210672858
ASPEN | 4HP17L24P-**A | C(A,C,D,E)24A4G+TDR | 80G1UH090BE16 | 21600 | 21400 | 15.9 | 13 | 8.4 |  | 63 |  | 210672856
ASPEN | 4HP17L24P-**A | C(A,C,D,E)24A44+TDR | 80G1UH090BE16 | 21600 | 21400 | 16.7 | 13 | 8.4 |  | 63 |  | 210672855
ASPEN | 4HP17L24P-**A | C(A,C,D,E)24A44+TDR | 80G1UH070BE12 | 21400 | 21400 | 16.5 | 13 | 8.4 |  | 63 |  | 210672833
ASPEN | 4HP17L24P-**A | C(A,C,D,E)30A44+TDR | 80G1UH080BE16X | 21800 | 21800 | 16.3 | 13.2 | 8.5 |  | 63 |  | 210672851
ASPEN | 4HP17L24P-**A | C(A,C,D,E)24A4G+TDR | 80G1UH080BE16X | 21400 | 21600 | 15.3 | 13 | 8.4 |  | 63 |  | 210672846
ASPEN | 4HP17L24P-**A | C(A,C,D,E)30A3G+TDR | 80G1UH080BE16X | 21400 | 21400 | 15.3 | 13 | 8.2 |  | 64 |  | 210672849
ASPEN | 4HP17L24P-**A | C(A,C,D,E)30A34+TDR | 80G1UH080BE16X | 21400 | 21400 | 16.1 | 13 | 8.2 |  | 64 |  | 210672848
ASPEN | 4HP17L24P-**A | C(A,C,D,E)24A44+TDR | 80G1UH080BE16X | 21400 | 21600 | 16.1 | 13 | 8.4 |  | 63 |  | 210672844
ASPEN | 4HP17L24P-**A | C(A,C,D,E)30A4G+TDR | 80G1UH070BE12 | 21800 | 21600 | 15.8 | 13.2 | 8.4 |  | 63 |  | 210672842
ASPEN | 4HP17L24P-**A | C(A,C,D,E)30A3G+TDR | 80G1UH070BE12 | 21400 | 21400 | 15.7 | 13 | 8.2 |  | 63 |  | 210672839
ASPEN | 4HP17L24P-**A | C(A,C,D,E)30A3G+TDR | 80G1UH070AE12 | 21800 | 21400 | 15.6 | 13.4 | 8.3 |  | 64 |  | 210672817
ASPEN | 4HP17L24P-**A | C(A,C,D,E)30A44+TDR | 80G1UH070BE12 | 21800 | 21600 | 16.7 | 13.2 | 8.4 |  | 63 |  | 210672840
ASPEN | 4HP17L24P-**A | C(A,C,D,E)30A34+TDR | 80G1UH070BE12 | 21400 | 21400 | 16.5 | 13 | 8.2 |  | 63 |  | 210672837
ASPEN | 4HP17L24P-**A | C(A,C,D,E)24A4G+TDR | 80G1UH070BE12 | 21400 | 21400 | 15.7 | 13 | 8.4 |  | 63 |  | 210672835
ASPEN | 4HP17L24P-**A | C(A,C,D,E)30A4G+TDR | 80G1UH070AE12L | 22200 | 21400 | 15.8 | 13.5 | 8.6 |  | 64 |  | 210672831
ASPEN | 4HP17L24P-**A | C(A,C,D,E)30A44+TDR | 80G1UH070AE12L | 22200 | 21400 | 16.6 | 13.5 | 8.6 |  | 64 |  | 210672830
ASPEN | 4HP17L24P-**A | C(A,C,D,E)30A3G+TDR | 80G1UH070AE12L | 21800 | 21400 | 15.6 | 13.4 | 8.3 |  | 64 |  | 210672828
ASPEN | 4HP17L24P-**A | C(A,C,D,E)30A44+TDR | 80G1UH070AE12 | 22200 | 21400 | 16.6 | 13.5 | 8.6 |  | 64 |  | 210672819
ASPEN | 4HP17L24P-**A | C(A,C,D,E)30A4G+TDR | 80G1UH070AE12 | 22200 | 21400 | 15.8 | 13.5 | 8.6 |  | 64 |  | 210672821
ASPEN | 4HP17L24P-**A | C(A,C,D,E)30A34+TDR | 80G1UH070AE12L | 21800 | 21400 | 16.5 | 13.4 | 8.3 |  | 64 |  | 210672826
ASPEN | 4HP17L24P-**A | C(A,C,D,E)24A4G+TDR | 80G1UH070AE12L | 21800 | 21400 | 15.6 | 13.4 | 8.5 |  | 64 |  | 210672824
ASPEN | 4HP17L24P-**A | C(A,C,D,E)30A34+TDR | 80G1UH060AE12X | 22000 | 21400 | 16 | 12.8 | 8.4 |  | 64 |  | 210672805
ASPEN | 4HP17L24P-**A | C(A,C,D,E)30A34+TDR | 80G1UH070AE12 | 21800 | 21400 | 16.5 | 13.4 | 8.3 |  | 64 |  | 210672815
ASPEN | 4HP17L24P-**A | C(A,C,D,E)24A4G+TDR | 80G1UH070AE12 | 21800 | 21400 | 15.6 | 13.4 | 8.5 |  | 64 |  | 210672813
ASPEN | 4HP17L24P-**A | C(A,C,D,E)24A44+TDR | 80G1UH070AE12 | 21800 | 21400 | 16.4 | 13.4 | 8.5 |  | 64 |  | 210672812
ASPEN | 4HP17L24P-**A | C(A,C,D,E)30A4G+TDR | 80G1UH060AE12X | 22400 | 21600 | 15.4 | 13 | 8.6 |  | 64 |  | 210672810
ASPEN | 4HP17L24P-**A | C(A,C,D,E)30A44+TDR | 80G1UH060AE12X | 22400 | 21600 | 16.2 | 13 | 8.6 |  | 64 |  | 210672808
ASPEN | 4HP17L18P-**A | C(A,C,D,E)30A44+TDR | 80G2UH090BE16 | 16500 | 17500 | 15.4 | 12 | 8.5 |  | 61 |  | 210672508
ASPEN | 4HP17L24P-**A | C(A,C,D,E)30A3G+TDR | 80G1UH060AE12X | 22000 | 21400 | 15.2 | 12.8 | 8.4 |  | 64 |  | 210672806
ASPEN | 4HP17L24P-**A | C(A,C,D,E)24A4G+TDR | 80G1UH060AE12X | 22000 | 21600 | 15.2 | 12.9 | 8.5 |  | 63 |  | 210672803
ASPEN | 4HP17L36P-**A | C(A,C,D,E)48A4G+TDR | 80G1DF110CE20 | 33200 | 32200 | 15.6 | 13.2 | 8 |  | 68 |  | 210673944
ASPEN | 4HP17L24P-**A | C(A,C,D,E)24A44+TDR | 80G1UH060AE12X | 22000 | 21600 | 16 | 12.9 | 8.5 |  | 63 |  | 210672801
ASPEN | 4HP17L24P-**A | C(A,C,D,E)30A44+TDR | 80G1UH045AE12 | 21600 | 21400 | 16.3 | 13.3 | 8.4 |  | 63 |  | 210672798
ASPEN | 4HP17L24P-**A | C(A,C,D,E)30A3G+TDR | 80G1UH045AE12 | 21400 | 21200 | 15.4 | 13 | 8.2 |  | 63 |  | 210672796
ASPEN | 4HP17L24P-**A | C(A,C,D,E)30A4G+TDR | 80G1UH045AE12 | 21600 | 21400 | 15.5 | 13.3 | 8.4 |  | 63 |  | 210672799
ASPEN | 4HP17L24P-**A | C(A,C,D,E)30A34+TDR | 80G1UH045AE12 | 21400 | 21200 | 16.2 | 13 | 8.2 |  | 63 |  | 210672794
ASPEN | 4HP17L24P-**A | C(A,C,D,E)24A4G+TDR | 80G1UH045AE12 | 21400 | 21200 | 15.3 | 13.1 | 8.3 |  | 63 |  | 210672792
ASPEN | 4HP17L24P-**A | C(A,C,D,E)30A4G+TDR | 80G1DF090BE16 | 22200 | 21400 | 15.2 | 13 | 8.7 |  | 64 |  | 210672778
ASPEN | 4HP17L24P-**A | C(A,C,D,E)24A44+TDR | 80G1UH045AE12 | 21400 | 21200 | 16.2 | 13.1 | 8.3 |  | 63 |  | 210672790
ASPEN | 4HP17L24P-**A | C(A,C,D,E)30A4G+TDR | 80G1UH040AE12X | 22400 | 21600 | 15.4 | 13 | 8.6 |  | 64 |  | 210672789
ASPEN | 4HP17L24P-**A | C(A,C,D,E)30A44+TDR | 80G1UH040AE12X | 22400 | 21600 | 16.2 | 13 | 8.6 |  | 64 |  | 210672787
ASPEN | 4HP17L24P-**A | C(A,C,D,E)30A34+TDR | 80G1UH040AE12X | 22000 | 21400 | 16 | 12.8 | 8.4 |  | 64 |  | 210672783
ASPEN | 4HP17L24P-**A | C(A,C,D,E)30A3G+TDR | 80G1UH040AE12X | 22000 | 21400 | 15.2 | 12.8 | 8.4 |  | 64 |  | 210672785
ASPEN | 4HP17L24P-**A | C(A,C,D,E)24A4G+TDR | 80G1UH040AE12X | 22000 | 21600 | 15.2 | 12.9 | 8.5 |  | 63 |  | 210672781
ASPEN | 4HP17L24P-**A | C(A,C,D,E)30A44+TDR | 80G1DF090BE16 | 22200 | 21400 | 16.1 | 13 | 8.7 |  | 64 |  | 210672776
ASPEN | 4HP17L24P-**A | C(A,C,D,E)30A34+TDR | 80G1DF070AE12 | 21800 | 21400 | 15.7 | 12.9 | 8.4 |  | 64 |  | 210672751
ASPEN | 4HP17L24P-**A | C(A,C,D,E)30A34+TDR | 80G1DF090BE16 | 21800 | 21200 | 15.9 | 12.9 | 8.4 |  | 64 |  | 210672772
ASPEN | 4HP17L24P-**A | C(A,C,D,E)24A44+TDR | 80G1UH040AE12X | 22000 | 21600 | 16 | 12.9 | 8.5 |  | 63 |  | 210672780
ASPEN | 4HP17L24P-**A | C(A,C,D,E)24A44+TDR | 80G1DF090BE16 | 21800 | 21200 | 15.9 | 12.9 | 8.6 |  | 64 |  | 210672769
ASPEN | 4HP17L24P-**A | C(A,C,D,E)30A44+TDR | 80G1DF070BE12 | 21800 | 21400 | 15.8 | 13 | 8.7 |  | 64 |  | 210672765
ASPEN | 4HP17L24P-**A | C(A,C,D,E)24A44+TDR | 80G1DF070BE12 | 21400 | 21200 | 15.7 | 12.9 | 8.6 |  | 64 |  | 210672758
ASPEN | 4HP17L24P-**A | C(A,C,D,E)30A34+TDR | 80G1DF070BE12 | 21400 | 21200 | 15.7 | 12.9 | 8.4 |  | 64 |  | 210672762
ASPEN | 4HP17L24P-**A | C(A,C,D,E)30A44+TDR | 80G1DF070AE12 | 22200 | 21600 | 15.9 | 13 | 8.7 |  | 64 |  | 210672755
ASPEN | 4HP17L24P-**A | C(A,C,D,E)30A44+TDR | 80G1DF045AE12 | 22200 | 21600 | 15.9 | 13 | 8.7 |  | 64 |  | 210672744
ASPEN | 4HP17L24P-**A | C(A,C,D,E)24A44+TDR | 80G1DF070AE12 | 21800 | 21400 | 15.7 | 12.9 | 8.6 |  | 64 |  | 210672747
ASPEN | HRG1530S1R-**A | C(A,C,D,E)30B34+TDR | GDD92C090C4M | 27000 | 29200 | 15.8 | 12.5 | 8.6 |  | 48 |  | 211172952
ASPEN | HRG1530S1R-**A | C(A,C,D,E)30B34+TDR | GDD80C110C5M | 27000 | 29200 | 15.8 | 12.5 | 8.6 |  | 47 |  | 211172928
ASPEN | HRG1530S1R-**A | C(A,C,D,E)36B34+TDR | GDD92C045B3M | 27400 | 29000 | 15.7 | 12 | 8.7 |  | 47 |  | 211172941
ASPEN | HRG1530S1R-**A | C(A,C,D,E)30B34+TDR | GDD92C070B3M | 27000 | 29000 | 15.5 | 12.5 | 8.6 |  | 47 |  | 211172944
ASPEN | HRG1530S1R-**A | C(A,C,D,E)30B34+TDR | GDD92C070B3M | 27000 | 29000 | 15.5 | 12.5 | 8.6 |  | 47 |  | 211172945
ASPEN | HRG1530S1R-**A | C(A,C,D,E)30B34+TDR | GDD92C045B3M | 27000 | 29000 | 15.5 | 12.5 | 8.6 |  | 46 |  | 211172936
ASPEN | HRG1530S1R-**A | C(A,C,D,E)36B34+TDR | GDD92C045B3M | 27400 | 29000 | 15.7 | 12 | 8.7 |  | 47 |  | 211172940
ASPEN | HRG1530S1R-**A | C(A,C,D,E)30B34+TDR | GDD92C045B3M | 27000 | 29000 | 15.5 | 12.5 | 8.6 |  | 46 |  | 211172937
ASPEN | HRG1530S1R-**A | C(A,C,D,E)36B34+TDR | GDD80C110C5M | 27400 | 29200 | 15.9 | 12 | 8.7 |  | 47 |  | 211172932
ASPEN | HRG1530S1R-**A | C(A,C,D,E)36B34+TDR | GDD80C110C5M | 27400 | 29200 | 15.9 | 12 | 8.7 |  | 47 |  | 211172933
ASPEN | HRG1530S1R-**A | C(A,C,D,E)36B34+TDR | GDD80C090B4M | 28000 | 29200 | 15.9 | 12 | 8.7 |  | 47 |  | 211172925
ASPEN | HRG1530S1R-**A | C(A,C,D,E)30B34+TDR | GDD80C110C5M | 27000 | 29200 | 15.8 | 12.5 | 8.6 |  | 47 |  | 211172929
ASPEN | HRG1530S1R-**A | C(A,C,D,E)30B34+TDR | GDD80C090B4M | 27600 | 29000 | 15.8 | 12.5 | 8.6 |  | 47 |  | 211172920
ASPEN | HRG1530S1R-**A | C(A,C,D,E)30B34+TDR | GDD80C090B4M | 27600 | 29000 | 15.8 | 12.5 | 8.6 |  | 47 |  | 211172921
ASPEN | HRG1530S1R-**A | C(A,C,D,E)36B34+TDR | GDD80C070B3M | 27600 | 29200 | 15.7 | 12 | 8.7 |  | 47 |  | 211172916
ASPEN | HRG1530S1R-**A | C(A,C,D,E)36B34+TDR | GDD80C090B4M | 28000 | 29200 | 15.9 | 12 | 8.7 |  | 47 |  | 211172924
ASPEN | HRG1530S1R-**A | C(A,C,D,E)36B34+TDR | GDD80C070B3M | 27600 | 29200 | 15.7 | 12 | 8.7 |  | 47 |  | 211172917
ASPEN | HRG1530S1R-**A | C(A,C,D,E)30B34+TDR | GDD80C070B3M | 27200 | 29200 | 15.5 | 12.5 | 8.6 |  | 46 |  | 211172913
ASPEN | HRG1530S1R-**A | C(A,C,D,E)30B34+TDR | GDD80C070B3M | 27200 | 29200 | 15.5 | 12.5 | 8.6 |  | 46 |  | 211172912
ASPEN | 4SHP17LE130P-**A | C(A,C,D,E)36A44+TDR | A80UH1E060A12X | 27400 | 27600 | 15.7 | 12.8 | 8 |  | 66 |  | 210675919
ASPEN | 4SHP17LE130P-**A | C(A,C,D,E)30A44+TDR | A80UH1E060A12X | 27000 | 27600 | 15.6 | 12 | 7.9 |  | 66 |  | 210675913
ASPEN | 4SHP17LE130P-**A | C(A,C,D,E)30A44+TDR | A80UH1E045A12 | 27200 | 27600 | 15.8 | 12 | 8 |  | 66 |  | 210675896
ASPEN | 4SHP17LE130P-**A | C(A,C,D,E)36A44+TDR | A80UH1E045A12 | 27600 | 27600 | 15.9 | 12.8 | 8.1 |  | 66 |  | 210675901
ASPEN | 4SHP17LE130P-**A | C(A,C,D,E)30A44+TDR | A80UH1E040A12X | 27000 | 27600 | 15.6 | 12 | 7.9 |  | 66 |  | 210675878
ASPEN | 4SHP17LE130P-**A | C(A,C,D,E)30A44+TDR | A80DS2V110C20 | 27800 | 29800 | 15.4 | 12.5 | 8.6 |  | 64 |  | 210675861
ASPEN | 4SHP17LE130P-**A | C(A,C,D,E)36A44+TDR | A80DS2V110C20 | 28200 | 30000 | 15.5 | 12 | 8.7 |  | 63 |  | 210675867
ASPEN | 4SHP17LE130P-**A | C(A,C,D,E)30A34+TDR | A80DS2V110C20 | 27000 | 29400 | 15.2 | 12.3 | 8.3 |  | 64 |  | 210675856
ASPEN | 4SHP17LE130P-**A | C(A,C,D,E)36A44+TDR | A80DS2V090B16 | 27200 | 29200 | 15.5 | 12 | 8.7 |  | 64 |  | 210675850
ASPEN | 4SHP17LE130P-**A | C(A,C,D,E)30A44+TDR | A80DS2V090B16 | 26800 | 29200 | 15.3 | 12.5 | 8.6 |  | 64 |  | 210675845
ASPEN | 4SHP17LE130P-**A | C(A,C,D,E)36A44+TDR | A80DF1E110C20 | 27400 | 29200 | 15.9 | 12 | 8.7 |  | 63 |  | 210675834
ASPEN | 4SHP17LE130P-**A | C(A,C,D,E)30A44+TDR | A80DF1E110C20 | 27000 | 29200 | 15.7 | 12.5 | 8.6 |  | 63 |  | 210675828
ASPEN | 4SHP17LE130P-**A | C(A,C,D,E)30A34+TDR | A80DF1E110C20 | 26400 | 28800 | 15.6 | 12.3 | 8.3 |  | 64 |  | 210675822
ASPEN | 4SHP17LE130P-**A | C(A,C,D,E)36A44+TDR | A80DF1E090B16 | 27400 | 29200 | 15.9 | 12 | 8.7 |  | 64 |  | 210675818
ASPEN | 4SHP17LE130P-**A | C(A,C,D,E)30A44+TDR | A80DF1E090B16 | 27000 | 29000 | 15.8 | 12.5 | 8.6 |  | 64 |  | 210675812
ASPEN | 4SHP17LE130P-**A | C(A,C,D,E)30A34+TDR | A80DF1E090B16 | 26400 | 28800 | 15.6 | 12.3 | 8.3 |  | 64 |  | 210675806
ASPEN | 4SHP17LE130P-**A | C(A,C,D,E)36A44+TDR | A80DF1E070B12 | 27000 | 29200 | 15.7 | 12 | 8.7 |  | 63 |  | 210675801
ASPEN | 4SHP17LE130P-**A | C(A,C,D,E)30A44+TDR | A80DF1E070B12 | 26600 | 29200 | 15.5 | 12.5 | 8.6 |  | 63 |  | 210675795
ASPEN | 4SHP17LE130P-**A | C(A,C,D,E)30A34+TDR | A80DF1E070B12 | 26000 | 28800 | 15.3 | 12.3 | 8.3 |  | 64 |  | 210675789
ASPEN | 4SHP17LE124P-**A | C(A,C,D,E)30A44+TDR | A97USMV070B12 | 21800 | 21400 | 16.7 | 13.2 | 8.4 |  | 64 |  | 210675784
ASPEN | 4SHP17LE124P-**A | C(A,C,D,E)30A4G+TDR | A97USMV070B12 | 21800 | 21400 | 15.8 | 13.2 | 8.4 |  | 64 |  | 210675786
ASPEN | 4SHP17LE124P-**A | C(A,C,D,E)30A3G+TDR | A97USMV070B12 | 21400 | 21200 | 15.7 | 13 | 8.2 |  | 64 |  | 210675780
ASPEN | 4SHP17LE124P-**A | C(A,C,D,E)30A34+TDR | A97USMV070B12 | 21400 | 21200 | 16.5 | 13 | 8.2 |  | 64 |  | 210675777
ASPEN | 4SHP17LE124P-**A | C(A,C,D,E)24A4G+TDR | A97USMV070B12 | 21400 | 21200 | 15.7 | 13 | 8.3 |  | 64 |  | 210675775
ASPEN | 4SHP17LE124P-**A | C(A,C,D,E)24A44+TDR | A97USMV070B12 | 21400 | 21200 | 16.5 | 13 | 8.3 |  | 64 |  | 210675772
ASPEN | 4SHP17LE124P-**A | C(A,C,D,E)30A4G+TDR | A97US2V060B12X | 21800 | 21600 | 15.6 | 13.2 | 8.4 |  | 63 |  | 210675769
ASPEN | 4SHP17LE124P-**A | C(A,C,D,E)30A34+TDR | A97US2V060B12X | 21400 | 21400 | 16.3 | 13 | 8.2 |  | 63 |  | 210675760
ASPEN | 4SHP17LE124P-**A | C(A,C,D,E)30A44+TDR | A97US2V060B12X | 21800 | 21600 | 16.5 | 13.2 | 8.4 |  | 63 |  | 210675766
ASPEN | 4SHP17LE124P-**A | C(A,C,D,E)24A4G+TDR | A97US2V060B12X | 21400 | 21400 | 15.5 | 13 | 8.3 |  | 63 |  | 210675758
ASPEN | 4SHP17LE124P-**A | C(A,C,D,E)30A3G+TDR | A97US2V060B12X | 21400 | 21400 | 15.5 | 13 | 8.2 |  | 63 |  | 210675763
ASPEN | 4SHP17LE124P-**A | C(A,C,D,E)24A44+TDR | A97US2V060B12X | 21400 | 21400 | 16.3 | 13 | 8.3 |  | 63 |  | 210675755
ASPEN | 4SHP17LE124P-**A | C(A,C,D,E)30A4G+TDR | A97US2V040B12X | 21800 | 21600 | 15.6 | 13.2 | 8.4 |  | 63 |  | 210675752
ASPEN | 4SHP17LE124P-**A | C(A,C,D,E)30A44+TDR | A97US2V040B12X | 21800 | 21600 | 16.5 | 13.2 | 8.4 |  | 63 |  | 210675750
ASPEN | 4SHP17LE124P-**A | C(A,C,D,E)30A3G+TDR | A97US2V040B12X | 21400 | 21400 | 15.5 | 13 | 8.2 |  | 63 |  | 210675747
ASPEN | 4SHP17LE124P-**A | C(A,C,D,E)30A34+TDR | A97US2V040B12X | 21400 | 21400 | 16.3 | 13 | 8.2 |  | 63 |  | 210675744
ASPEN | 4SHP17LE124P-**A | C(A,C,D,E)24A4G+TDR | A97US2V040B12X | 21400 | 21400 | 15.5 | 13 | 8.4 |  | 63 |  | 210675741
ASPEN | 4SHP17LE124P-**A | C(A,C,D,E)24A44+TDR | A97US2V040B12X | 21400 | 21400 | 16.3 | 13 | 8.4 |  | 63 |  | 210675738
ASPEN | 4SHP17LE124P-**A | C(A,C,D,E)30A3G+TDR | A80US2V070A12 | 21200 | 21400 | 15.4 | 13 | 8.3 |  | 63 |  | 210675345
ASPEN | 4HP17L36P-**A | C(A,C,D,E)48A44+TDR | 95G1UH040BE12X | 33200 | 33600 | 15.8 | 12.4 | 7.8 | 2.54 | 65 | 63 | 210674191
ASPEN | 4HP17L36P-**A | C(A,C,D,E)48A4G+TDR | 95G1UH060BE12X | 33200 | 33400 | 15.2 | 12.8 | 7.8 | 2.56 | 65 | 64 | 210674200
ASPEN | 4HP17L36P-**A | C(A,C,D,E)36A4G+TDR | 95G1UH060BE12X | 33200 | 33400 | 15.2 | 12.8 | 7.8 | 2.56 | 65 | 64 | 210674196
ASPEN | 4HP17L36P-**A | C(A,C,D,E)48A44+TDR | 95G1UH060BE12X | 33200 | 33400 | 16 | 12.8 | 7.8 | 2.56 | 65 | 64 | 210674198
ASPEN | 4HP17L36P-**A | C(A,C,D,E)36A44+TDR | 95G1UH060BE12X | 33200 | 33400 | 16 | 12.8 | 7.8 | 2.56 | 65 | 64 | 210674194
ASPEN | 4HP17L36P-**A | C(A,C,D,E)48A4G+TDR | 92G1UH110CE20 | 32400 | 32800 | 15.2 | 12.5 | 7.8 |  | 66 |  | 210674186
ASPEN | 4HP17L36P-**A | C(A,C,D,E)36A44+TDR | 95G1UH040BE12X | 33200 | 33600 | 15.8 | 12.3 | 7.8 | 2.54 | 65 | 63 | 210674187
ASPEN | 4HP17L36P-**A | C(A,C,D,E)48A44+TDR | 92G1UH110CE20 | 32400 | 32800 | 16 | 12.5 | 7.8 |  | 66 |  | 210674184
ASPEN | 4HP17L36P-**A | C(A,C,D,E)36A44+TDR | 92G1UH110CE20 | 32400 | 32800 | 16 | 12.5 | 7.8 |  | 66 |  | 210674180
ASPEN | 4HP17L36P-**A | C(A,C,D,E)48A4G+TDR | 92G1UH070BE12 | 33200 | 33400 | 15.2 | 12.8 | 7.8 |  | 65 |  | 210674157
ASPEN | 4HP17L36P-**A | C(A,C,D,E)48A44+TDR | 92G1UH090CE16 | 32800 | 32600 | 16.1 | 12.8 | 7.8 |  | 66 |  | 210674170
ASPEN | 4HP17L36P-**A | C(A,C,D,E)36A4G+TDR | 92G1UH090CE16 | 32800 | 32600 | 15.3 | 12.7 | 7.8 |  | 66 |  | 210674168
ASPEN | 4HP17L36P-**A | C(A,C,D,E)36A44+TDR | 92G1UH090CE16 | 32800 | 32600 | 16.1 | 12.7 | 7.8 |  | 66 |  | 210674166
ASPEN | 4HP17L36P-**A | C(A,C,D,E)48A4G+TDR | 92G1UH090CE16 | 32800 | 32600 | 15.3 | 12.8 | 7.8 |  | 66 |  | 210674171
ASPEN | 4HP17L36P-**A | C(A,C,D,E)48A44+TDR | 92G1UH070BE12 | 33200 | 33400 | 16 | 12.8 | 7.8 |  | 65 |  | 210674155
ASPEN | 4HP17L36P-**A | C(A,C,D,E)36A4G+TDR | 92G1UH070BE12 | 33200 | 33400 | 15.2 | 12.8 | 7.8 |  | 65 |  | 210674153
ASPEN | 4HP17L36P-**A | C(A,C,D,E)36A44+TDR | 92G1UH070BE12 | 33200 | 33400 | 16 | 12.8 | 7.8 |  | 65 |  | 210674152
ASPEN | 4HP17L36P-**A | C(A,C,D,E)48A44+TDR | 92G1UH045BE12 | 33200 | 33600 | 15.8 | 12.4 | 7.8 |  | 65 |  | 210674148
ASPEN | 4HP17L36P-**A | C(A,C,D,E)36A44+TDR | 92G1UH045BE12 | 33200 | 33600 | 15.8 | 12.3 | 7.8 |  | 65 |  | 210674144
ASPEN | 4HP17L36P-**A | C(A,C,D,E)36A4G+TDR | 92G1DF090CE16 | 33200 | 31800 | 15.2 | 12.6 | 7.9 |  | 68 |  | 210674132
ASPEN | 4HP17L36P-**A | C(A,C,D,E)48A44+TDR | 92G1UH030BE12 | 33600 | 34000 | 15.6 | 12.4 | 7.8 |  | 65 |  | 210674141
ASPEN | 4HP17L36P-**A | C(A,C,D,E)48A4G+TDR | 92G1DF090CE16 | 33200 | 31800 | 15.2 | 12 | 7.9 |  | 68 |  | 210674135
ASPEN | 4HP17L36P-**A | C(A,C,D,E)36A44+TDR | 92G1UH030BE12 | 33600 | 34000 | 15.6 | 12.3 | 7.8 |  | 65 |  | 210674137
ASPEN | 4HP17L36P-**A | C(A,C,D,E)48A44+TDR | 92G1DF090CE16 | 33200 | 31800 | 16 | 12 | 7.9 |  | 68 |  | 210674134
ASPEN | 4HP17L36P-**A | C(A,C,D,E)36A44+TDR | 92G1DF090CE16 | 33200 | 31800 | 16 | 12.6 | 7.9 |  | 68 |  | 210674130
ASPEN | 4HP17L36P-**A | C(A,C,D,E)36A44+TDR | 80G2UH110CE20L | 32200 | 33000 | 16.2 | 13 | 7.9 |  | 67 |  | 210674102
ASPEN | 4HP17L36P-**A | C(A,C,D,E)48A44+TDR | 80G2UH110CE20 | 32400 | 33000 | 16.2 | 13 | 7.9 |  | 67 |  | 210674098
ASPEN | 4HP17L36P-**A | C(A,C,D,E)36A4G+TDR | 80G2UH110CE20L | 32200 | 33000 | 15.4 | 13 | 7.9 |  | 67 |  | 210674103
ASPEN | 4HP17L36P-**A | C(A,C,D,E)48A44+TDR | 80G2UH110CV20 | 32400 | 33400 | 15.6 | 12.5 | 7.8 |  | 66 |  | 210674112
ASPEN | 4HP17L36P-**A | C(A,C,D,E)48A4G+TDR | 80G2UH110CE20L | 32400 | 33000 | 15.4 | 13 | 7.9 |  | 67 |  | 210674107
ASPEN | 4HP17L36P-**A | C(A,C,D,E)48A44+TDR | 80G2UH110CE20L | 32400 | 33000 | 16.2 | 13 | 7.9 |  | 67 |  | 210674105
ASPEN | 4HP17L36P-**A | C(A,C,D,E)36A44+TDR | 80G2UH110CV20 | 32200 | 33200 | 15.6 | 12.5 | 7.8 |  | 67 |  | 210674109
ASPEN | 4HP17L36P-**A | C(A,C,D,E)48A4G+TDR | 80G2UH110CE20 | 32400 | 33000 | 15.4 | 13 | 7.9 |  | 67 |  | 210674100
ASPEN | 4HP17L36P-**A | C(A,C,D,E)36A4G+TDR | 80G2UH110CE20 | 32200 | 33000 | 15.4 | 13 | 7.9 |  | 67 |  | 210674096
ASPEN | 4HP17L36P-**A | C(A,C,D,E)36A44+TDR | 80G2UH110CE20 | 32200 | 33000 | 16.2 | 13 | 7.9 |  | 67 |  | 210674094
ASPEN | 4HP17L36P-**A | C(A,C,D,E)48A4G+TDR | 80G2UH110CE16 | 32400 | 32600 | 15.4 | 13 | 7.8 |  | 66 |  | 210674093
ASPEN | 4HP17L36P-**A | C(A,C,D,E)36A4G+TDR | 80G2UH110CE16 | 32400 | 32600 | 15.3 | 13 | 7.8 |  | 66 |  | 210674089
ASPEN | 4HP17L18P-**A | C(A,C,D,E)30A44+TDR | 95G1UH060BE12X | 16500 | 17200 | 16.4 | 13 | 8.5 |  | 60 |  | 210672605
ASPEN | 4HP17L18P-**A | C(A,C,D,E)30A4G+TDR | 95G1UH060BE12X | 16500 | 17200 | 15.6 | 13 | 8.5 |  | 60 |  | 210672606
ASPEN | 4HP17L18P-**A | C(A,C,D,E)30A3G+TDR | 95G1UH060BE12X | 16300 | 17000 | 15.5 | 13 | 8.3 |  | 61 |  | 210672603
ASPEN | 4HP17L18P-**A | C(A,C,D,E)30A34+TDR | 95G1UH060BE12X | 16300 | 17000 | 16.3 | 13 | 8.3 |  | 61 |  | 210672601
ASPEN | 4HP17L18P-**A | C(A,C,D,E)24A44+TDR | 95G1UH060BE12X | 16200 | 17100 | 16.3 | 13 | 8.4 |  | 60 |  | 210672597
ASPEN | 4HP17L18P-**A | C(A,C,D,E)24A4G+TDR | 95G1UH060BE12X | 16200 | 17100 | 15.4 | 13 | 8.4 |  | 60 |  | 210672599
ASPEN | 4HP17L18P-**A | C(A,C,D,E)30A4G+TDR | 92G1UH070BE12 | 16500 | 17100 | 15.8 | 13 | 8.5 |  | 60 |  | 210672585
ASPEN | 4HP17L18P-**A | C(A,C,D,E)30A44+TDR | 92G1UH070BE12 | 16500 | 17100 | 16.6 | 13 | 8.5 |  | 60 |  | 210672583
ASPEN | 4HP17L18P-**A | C(A,C,D,E)30A3G+TDR | 92G1UH070BE12 | 16300 | 17000 | 15.7 | 13 | 8.3 |  | 61 |  | 210672581
ASPEN | 4HP17L18P-**A | C(A,C,D,E)30A34+TDR | 92G1UH070BE12 | 16300 | 17000 | 16.5 | 13 | 8.3 |  | 61 |  | 210672580
ASPEN | 4HP17L18P-**A | C(A,C,D,E)24A4G+TDR | 92G1UH070BE12 | 16200 | 17100 | 15.6 | 13 | 8.4 |  | 60 |  | 210672578
ASPEN | 4HP17L18P-**A | C(A,C,D,E)24A44+TDR | 92G1UH070BE12 | 16200 | 17100 | 16.5 | 13 | 8.4 |  | 60 |  | 210672576
ASPEN | 4HP17L18P-**A | C(A,C,D,E)30A4G+TDR | 92G1UH045BE12 | 16500 | 17100 | 15.8 | 13 | 8.5 |  | 61 |  | 210672574
ASPEN | 4HP17L18P-**A | C(A,C,D,E)30A44+TDR | 92G1UH045BE12 | 16500 | 17100 | 16.6 | 13 | 8.5 |  | 61 |  | 210672572
ASPEN | 4HP17L18P-**A | C(A,C,D,E)24A4G+TDR | 92G1UH045BE12 | 16200 | 17000 | 15.6 | 13 | 8.5 |  | 62 |  | 210672567
ASPEN | 4HP17L18P-**A | C(A,C,D,E)30A34+TDR | 92G1UH045BE12 | 16300 | 17000 | 16.5 | 13 | 8.3 |  | 62 |  | 210672569
ASPEN | 4HP17L18P-**A | C(A,C,D,E)30A3G+TDR | 92G1UH045BE12 | 16300 | 17000 | 15.7 | 13 | 8.3 |  | 62 |  | 210672571
ASPEN | 4HP17L18P-**A | C(A,C,D,E)24A44+TDR | 92G1UH045BE12 | 16200 | 17000 | 16.5 | 13 | 8.5 |  | 62 |  | 210672565
ASPEN | 4HP17L18P-**A | C(A,C,D,E)30A4G+TDR | 80G2UH090BV16 | 16600 | 17500 | 15.5 | 13.2 | 8.6 |  | 61 |  | 210672532
ASPEN | 4HP17L18P-**A | C(A,C,D,E)30A44+TDR | 80G2UH090BV16 | 16600 | 17500 | 16.3 | 13.2 | 8.6 |  | 61 |  | 210672530
ASPEN | 4HP17L18P-**A | C(A,C,D,E)30A3G+TDR | 80G2UH090BV16 | 16400 | 17400 | 15.4 | 13 | 8.4 |  | 61 |  | 210672528
ASPEN | 4HP17L18P-**A | C(A,C,D,E)30A34+TDR | 80G2UH090BV16 | 16400 | 17400 | 16.2 | 13 | 8.4 |  | 61 |  | 210672526
ASPEN | 4HP17L18P-**A | C(A,C,D,E)24A4G+TDR | 80G2UH090BV16 | 16400 | 17500 | 15.3 | 13.1 | 8.5 |  | 61 |  | 210672525
ASPEN | 4HP17L18P-**A | C(A,C,D,E)30A44+TDR | 80G2UH090BE16L | 16500 | 17500 | 15.4 | 12 | 8.5 |  | 61 |  | 210672519
ASPEN | 4HP17L18P-**A | C(A,C,D,E)24A44+TDR | 80G2UH090BV16 | 16400 | 17500 | 16.2 | 13.1 | 8.5 |  | 61 |  | 210672523
ASPEN | 4HP17L18P-**A | C(A,C,D,E)30A34+TDR | 80G2UH090BE16L | 16300 | 17400 | 15.3 | 12 | 8.3 |  | 61 |  | 210672516
ASPEN | 4HP17L18P-**A | C(A,C,D,E)30A34+TDR | 80G2UH090BE16 | 16300 | 17400 | 15.3 | 12 | 8.3 |  | 61 |  | 210672505
ASPEN | 4HP17L18P-**A | C(A,C,D,E)24A44+TDR | 80G2UH090BE16L | 16200 | 17400 | 15.3 | 12 | 8.5 |  | 61 |  | 210672512
ASPEN | 4HP17L18P-**A | C(A,C,D,E)24A44+TDR | 80G2UH090BE16 | 16200 | 17400 | 15.3 | 12 | 8.5 |  | 61 |  | 210672501
ASPEN | 4HP17L18P-**A | C(A,C,D,E)30A4G+TDR | 80G2UH090BE12 | 16600 | 17100 | 15.9 | 13.7 | 8.6 |  | 60 |  | 210672499
ASPEN | 4HP17L18P-**A | C(A,C,D,E)30A44+TDR | 80G2UH090BE12 | 16600 | 17100 | 16.7 | 13.7 | 8.6 |  | 60 |  | 210672498
ASPEN | 4HP17L18P-**A | C(A,C,D,E)24A44+TDR | 80G2UH090BE12 | 16400 | 17100 | 16.6 | 13.6 | 8.5 |  | 60 |  | 210672490
ASPEN | 4HP17L18P-**A | C(A,C,D,E)30A3G+TDR | 80G2UH090BE12 | 16400 | 17000 | 15.8 | 13.6 | 8.4 |  | 61 |  | 210672496
ASPEN | 4HP17L18P-**A | C(A,C,D,E)30A34+TDR | 80G2UH090BE12 | 16400 | 17000 | 16.6 | 13.6 | 8.4 |  | 61 |  | 210672494
ASPEN | 4HP17L18P-**A | C(A,C,D,E)24A4G+TDR | 80G2UH090BE12 | 16400 | 17100 | 15.7 | 13.6 | 8.5 |  | 60 |  | 210672492
ASPEN | 4HP17L18P-**A | C(A,C,D,E)30A4G+TDR | 80G2UH070AV12 | 16600 | 17700 | 15.7 | 13.2 | 8.6 |  | 60 |  | 210672489
ASPEN | 4HP17L18P-**A | C(A,C,D,E)30A34+TDR | 80G2UH070AV12 | 16400 | 17600 | 16.4 | 13 | 8.4 |  | 61 |  | 210672483
ASPEN | 4HP17L18P-**A | C(A,C,D,E)30A44+TDR | 80G2UH070AV12 | 16600 | 17700 | 16.5 | 13.2 | 8.6 |  | 60 |  | 210672487
COMFORT-AIRE | HRG1518S1R-**A | (C,M,V)CG30P(A,B,C)2M+TXV | GUH92C045B3M | 16600 | 17200 | 16.7 | 13.2 | 8.6 |  | 60 |  | 211175147
CENTURY | HRG1518S1R-**A | (C,M,V)CG30P(A,B,C)2M+TXV | GUH92C045B3M | 16600 | 17200 | 16.7 | 13.2 | 8.6 |  | 60 |  | 211175146
COMFORT-AIRE | HRG1530S1R-**A | (C,M,V)CG30P(A,B,C)2M+TXV | GDD80C110C5M | 27000 | 29200 | 15.8 | 12.5 | 8.6 |  | 47 |  | 211175359
CENTURY | HRG1530S1R-**A | (C,M,V)CG30P(A,B,C)2M+TXV | GDD80C110C5M | 27000 | 29200 | 15.8 | 12.5 | 8.6 |  | 47 |  | 211175358
COMFORT-AIRE | HRG1530S1R-**A | (C,M,V)CG30P(A,B,C)2M+TXV | GDD80C090B4M | 27600 | 29000 | 15.8 | 12.5 | 8.6 |  | 47 |  | 211175353
CENTURY | HRG1530S1R-**A | (C,M,V)CG30P(A,B,C)2M+TXV | GDD80C090B4M | 27600 | 29000 | 15.8 | 12.5 | 8.6 |  | 47 |  | 211175352
COMFORT-AIRE | HRG1518S1R-**A | (C,M,V)CG30P(A,B,C)2M | GDD80C070B3M | 17000 | 18000 | 15.2 | 13.3 | 8.8 |  | 58 |  | 211175011
CENTURY | HRG1518S1R-**A | (C,M)CG24P(A,B,C)2M+TXV | GDD80C070B3M | 16100 | 18200 | 15.6 | 13 | 9 |  | 57 |  | 211175012
CENTURY | HRG1518S1R-**A | (C,M,V)CG30P(A,B,C)2M | GDD80C070B3M | 17000 | 18000 | 15.2 | 13.3 | 8.8 |  | 57 |  | 211175010
COMFORT-AIRE | HRG1518S1R-**A | (C,M,V)CG30P(A,B,C)2M+TXV | GDD80C070B3M | 17000 | 18000 | 16 | 13.3 | 8.8 |  | 57 |  | 211175009
COMFORT-AIRE | HRG1530S1R-**A | (C,M,V)CG30P(A,B,C)2M+TXV | GDD96C090C4M | 27400 | 29200 | 15.8 | 12.5 | 8.6 | 2.72 | 46 | 61 | 211175395
COMFORT-AIRE | HRG1524S1R-**A | CCG24TB2E | GUH80C090B4M | 22200 | 21600 | 17 | 13.8 | 8.6 |  | 63 |  | 211175299
CENTURY | HRG1530S1R-**A | (C,M,V)CG30P(A,B,C)2M+TXV | GDD96C070B4M | 27000 | 29200 | 15.3 | 12.5 | 8.6 | 2.69 | 47 | 61 | 211175388
COMFORT-AIRE | HRG1530S1R-**A | (C,M,V)CG30P(A,B,C)2M+TXV | GDD96C070B4M | 27000 | 29200 | 15.3 | 12.5 | 8.6 | 2.69 | 47 | 61 | 211175389
CENTURY | HRG1518S1R-**A | (C,M,V)CG30P(A,B,C)2M+TXV | GDD80C070B3M | 17000 | 18000 | 16 | 13.3 | 8.8 |  | 57 |  | 211175008
COMFORT-AIRE | HRG1518S1R-**A | CCG24TB2E | GDD80C070B3M | 17000 | 18000 | 16 | 13.3 | 8.8 |  | 57 |  | 211175007
CENTURY | HRG1518S1R-**A | CCG24TB2E | GDD80C070B3M | 17000 | 18000 | 16 | 13.3 | 8.8 |  | 57 |  | 211175006
COMFORT-AIRE | HRG1518S1R-**A | MCG24T(A,B,C)2M | GDD80C070B3M | 16400 | 17800 | 15.7 | 13 | 8.5 |  | 64 |  | 211175003
CENTURY | HRG1518S1R-**A | MCG24T(A,B,C)2M | GDD80C070B3M | 16400 | 17800 | 15.7 | 13 | 8.5 |  | 63 |  | 211175002
CENTURY | HRG1530S1R-**A | (C,M,V)CG30P(A,B,C)2M+TXV | GDD96C090C4M | 27400 | 29200 | 15.8 | 12.5 | 8.6 | 2.72 | 46 | 61 | 211175394
ASPEN | 4A6H6024N1 | 4PXFH003AZ3+TDR | *DHMB080ACV3 | 24200 | 23600 | 15.2 | 12 | 7.8 | 2.46 | 64 | 61 | 211167665
ASPEN | 4TWR6024N1 | 4PXFH003AZ3+TDR | *DHMB080ACV3 | 24200 | 23600 | 15.2 | 12 | 7.8 | 2.46 | 64 | 61 | 211167648
ASPEN | 4TWR6024N1 | 4PXFH003AZ3+TDR | *UHMB060ACV3 | 24400 | 23800 | 15.5 | 12 | 7.8 | 2.44 | 63 | 59 | 211167642
ASPEN | 4TWR6024N1 | 4PXFH003AZ3+TDR | *UD2B060ACV3 | 24400 | 23800 | 15.2 | 12 | 7.8 | 2.45 | 63 | 60 | 211167646
ASPEN | 4TWR6024N1 | 4PXFH003AZ3+TDR | *UHMB080ACV3 | 24400 | 23600 | 15.5 | 12 | 7.8 | 2.42 | 63 | 60 | 211167640
COMFORT-AIRE | HRG1524S1R-**A | (C,M,V)CG30P(A,B,C)2M | GUH80C070B3M | 22200 | 21600 | 15.9 | 13.2 | 8.5 |  | 63 |  | 211175297
CENTURY | HRG1524S1R-**A | (C,M,V)CG30P(A,B,C)2M+TXV | GUH80C090B4M | 21800 | 21600 | 16.9 | 13.7 | 8.5 |  | 63 |  | 211175300
CENTURY | HRG1524S1R-**A | CCG24TB2E | GUH80C090B4M | 22200 | 21600 | 17 | 13.8 | 8.6 |  | 63 |  | 211175298
CENTURY | HRG1524S1R-**A | (C,M,V)CG30P(A,B,C)2M | GUH80C070B3M | 22200 | 21600 | 15.9 | 13.2 | 8.5 |  | 63 |  | 211175296
CENTURY | HRG1524S1R-**A | (C,M,V)CG30P(A,B,C)2M+TXV | GUH80C070B3M | 22200 | 21600 | 16.7 | 13.2 | 8.5 |  | 63 |  | 211175294
CENTURY | HRG1524S1R-**A | CCG24TB2E | GUH80C070B3M | 22400 | 21600 | 16.8 | 13.3 | 8.6 |  | 62 |  | 211175292
COMFORT-AIRE | HRG1524S1R-**A | CCG24TB2E | GUH80C070B3M | 22400 | 21600 | 16.8 | 13.3 | 8.6 |  | 62 |  | 211175293
COMFORT-AIRE | HRG1524S1R-**A | (C,M,V)CG30P(A,B,C)2M | GUH80C070A3M | 22200 | 21600 | 15.8 | 13.5 | 8.7 |  | 63 |  | 211175291
CENTURY | HRG1524S1R-**A | (C,M,V)CG30P(A,B,C)2M | GUH80C070A3M | 22200 | 21600 | 15.8 | 13.5 | 8.7 |  | 63 |  | 211175290
COMFORT-AIRE | HRG1524S1R-**A | (C,M,V)CG30P(A,B,C)2M+TXV | GUH80C070A3M | 22200 | 21600 | 16.7 | 13.5 | 8.7 |  | 63 |  | 211175289
COMFORT-AIRE | HRG1518S1R-**A | (C,M)CG24P(A,B,C)2M | GUH92C070B3M | 15700 | 17300 | 15.4 | 12.8 | 8.9 |  | 61 |  | 211175167
COMFORT-AIRE | HRG1518S1R-**A | (C,M)CG24P(A,B,C)2M+TXV | GUH92C070B3M | 15700 | 17300 | 16.2 | 12.8 | 8.9 |  | 61 |  | 211175165
CENTURY | HRG1518S1R-**A | (C,M)CG24P(A,B,C)2M+TXV | GUH92C070B3M | 15700 | 17300 | 16.2 | 12.8 | 8.9 |  | 61 |  | 211175164
COMFORT-AIRE | HRG1518S1R-**A | (C,M,V)CG30P(A,B,C)2M | GUH92C070B3M | 16600 | 17200 | 15.8 | 13.2 | 8.6 |  | 65 |  | 211175163
CENTURY | HRG1518S1R-**A | (C,M,V)CG30P(A,B,C)2M | GUH92C070B3M | 16600 | 17200 | 15.8 | 13.2 | 8.6 |  | 65 |  | 211175162
COMFORT-AIRE | HRG1518S1R-**A | (C,M,V)CG30P(A,B,C)2M | GDD80C045A3M | 17300 | 17600 | 15.2 | 13.5 | 8.9 |  | 63 |  | 211174997
COMFORT-AIRE | HRG1518S1R-**A | (C,M,V)CG30P(A,B,C)2M+TXV | GUH92C070B3M | 16600 | 17200 | 16.7 | 13.2 | 8.6 |  | 65 |  | 211175161
CENTURY | HRG1518S1R-**A | (C,M,V)CG30P(A,B,C)2M+TXV | GUH92C070B3M | 16600 | 17200 | 16.7 | 13.2 | 8.6 |  | 65 |  | 211175160
COMFORT-AIRE | HRG1518S1R-**A | CCG24TB2E | GUH92C070B3M | 16700 | 17200 | 16.7 | 13.3 | 8.6 |  | 65 |  | 211175159
CENTURY | HRG1518S1R-**A | CCG24TB2E | GUH92C070B3M | 16700 | 17200 | 16.7 | 13.3 | 8.6 |  | 65 |  | 211175158
CENTURY | HRG1518S1R-**A | (C,M,V)CG30P(A,B,C)2M | GUH80C070A3M | 17300 | 17300 | 15.8 | 13.5 | 8.7 |  | 62 |  | 211175108
COMFORT-AIRE | HRG1518S1R-**A | (M,V)CG18P(A,B,C)1M | GUH92C070B3M | 16000 | 17000 | 15.5 | 13 | 8.4 |  | 65 |  | 211175157
ASPEN | HRG1542S1R-**A | C(A,C,D,E)48D34+TDR | GDD80C090B4M | 40000 | 42500 | 15.8 | 13.2 | 8.4 |  | 61 |  | 211173763
ASPEN | HRG1542S1R-**A | C(A,C,D,E)48C34+TDR | GDD80C090B4M | 39500 | 42500 | 15.8 | 13.1 | 8.3 |  | 60 |  | 211173759
ASPEN | HRG1542S1R-**A | C(A,C,D,E)42C34+TDR | GDD80C090B4M | 39500 | 42500 | 15.7 | 13 | 8.3 |  | 61 |  | 211173756
ASPEN | HRG1542S1R-**A | C(A,C,D,E)48C34+TDR | GDD80C090B4M | 39500 | 42500 | 15.8 | 13.1 | 8.3 |  | 60 |  | 211173760
ASPEN | HRG1542S1R-**A | C(A,C,D,E)42C34+TDR | GDD80C090B4M | 39500 | 42500 | 15.7 | 13 | 8.3 |  | 59 |  | 211173755
ASPEN | HRG1536S1R-**A | C(A,C,D,E)36B44+TDR | GUH97M110C5M | 33400 | 33400 | 15.9 | 12.6 | 8 | 2.65 | 75 | 65 | 211173744
ASPEN | HRG1536S1R-**A | C(A,C,D,E)36B34+TDR | GUH97M110C5M | 33000 | 33200 | 15.8 | 12.5 | 7.9 | 2.6 | 75 | 66 | 211173740
ASPEN | HRG1536S1R-**A | C(A,C,D,E)36B34+TDR | GUH97M110C5M | 33000 | 33200 | 15.8 | 12.5 | 7.9 | 2.6 | 77 | 66 | 211173741
ASPEN | HRG1542S1R-**A | C(A,C,D,E)60D34+TDR | GUH92C110C5M | 39000 | 39000 | 15.6 | 12 | 7.8 |  | 27 |  | 211173929
ASPEN | HRG1536S1R-**A | C(A,C,D,E)36B44+TDR | GUH97M090C5M | 32600 | 33600 | 15.7 | 12.6 | 8 | 2.62 | 75 | 65 | 211173729
ASPEN | HRG1536S1R-**A | C(A,C,D,E)48C3G+TDR | GUH97M090C4M | 33400 | 33400 | 15.3 | 12.7 | 8 | 2.68 | 76 | 65 | 211173722
ASPEN | HRG1536S1R-**A | C(A,C,D,E)36B34+TDR | GUH97M090C5M | 32200 | 33400 | 15.6 | 12.5 | 7.9 | 2.59 | 81 | 66 | 211173726
ASPEN | HRG1536S1R-**A | C(A,C,D,E)36B34+TDR | GUH97M090C5M | 32200 | 33400 | 15.6 | 12.5 | 7.9 | 2.59 | 81 | 66 | 211173725
ASPEN | HRG1536S1R-**A | C(A,C,D,E)42C34+TDR | GUH97M090C4M | 33000 | 33400 | 16 | 12 | 7.9 | 2.63 | 66 | 65 | 211173716
ASPEN | HRG1542S1R-**A | C(A,C,D,E)60D34+TDR | GUH92C110C5M | 39000 | 39000 | 15.3 | 12.4 | 7.9 |  | 27 |  | 211173928
ASPEN | HRG1536S1R-**A | C(A,C,D,E)48C3G+TDR | GUH97M090C4M | 33400 | 33400 | 15.3 | 12.7 | 8 | 2.68 | 76 | 65 | 211173721
ASPEN | HRG1536S1R-**A | C(A,C,D,E)48C34+TDR | GUH97M090C4M | 33400 | 33400 | 16.1 | 12.7 | 8 | 2.68 | 75 | 65 | 211173719
ASPEN | HRG1536S1R-**A | C(A,C,D,E)48C34+TDR | GUH97M090C4M | 33400 | 33400 | 16.1 | 12.7 | 8 | 2.68 | 75 | 65 | 211173720
ASPEN | HRG1536S1R-**A | C(A,C,D,E)42C3G+TDR | GUH97M090C4M | 33000 | 33400 | 15.2 | 12 | 7.9 | 2.63 | 81 | 65 | 211173717
ASPEN | HRG1536S1R-**A | C(A,C,D,E)42C3G+TDR | GUH97M090C4M | 33000 | 33400 | 15.2 | 12 | 7.9 | 2.63 | 81 | 65 | 211173718
ASPEN | HRG1536S1R-**A | C(A,C,D,E)36B44+TDR | GUH97M090C4M | 32600 | 33200 | 15.9 | 12 | 7.9 | 2.61 | 66 | 66 | 211173714
ASPEN | HRG1536S1R-**A | C(A,C,D,E)42C34+TDR | GUH97M090C4M | 33000 | 33400 | 16 | 12 | 7.9 | 2.63 | 66 | 65 | 211173715
ASPEN | HRG1536S1R-**A | C(A,C,D,E)48C3G+TDR | GUH97M090C3M | 33400 | 33600 | 15.3 | 12.7 | 8 | 2.67 | 66 | 65 | 211173706
ASPEN | HRG1536S1R-**A | C(A,C,D,E)36B34+TDR | GUH97M090C4M | 32200 | 33200 | 15.8 | 12.5 | 7.8 | 2.59 | 66 | 66 | 211173711
ASPEN | HRG1536S1R-**A | C(A,C,D,E)36B34+TDR | GUH97M090C4M | 32200 | 33200 | 15.8 | 12.5 | 7.8 | 2.59 | 66 | 66 | 211173710
ASPEN | HRG1536S1R-**A | C(A,C,D,E)48C34+TDR | GUH97M090C3M | 33400 | 33600 | 16.1 | 12.7 | 8 | 2.67 | 66 | 65 | 211173705
ASPEN | HRG1536S1R-**A | C(A,C,D,E)48C3G+TDR | GUH97M090C3M | 33400 | 33600 | 15.3 | 12.7 | 8 | 2.67 | 66 | 65 | 211173707
ASPEN | HRG1536S1R-**A | C(A,C,D,E)48C34+TDR | GUH97M090C3M | 33400 | 33600 | 16.1 | 12.7 | 8 | 2.67 | 66 | 65 | 211173704
ASPEN | HRG1536S1R-**A | C(A,C,D,E)42C3G+TDR | GUH97M090C3M | 33000 | 33600 | 15.2 | 12 | 7.9 | 2.65 | 65 | 65 | 211173702
ASPEN | HRG1536S1R-**A | C(A,C,D,E)42C3G+TDR | GUH97M090C3M | 33000 | 33600 | 15.2 | 12 | 7.9 | 2.65 | 66 | 65 | 211173703
ASPEN | 4SHP17LE136P-**A | C(A,C,D,E)36A44+TDR | A97USMV070B12 | 33800 | 34200 | 15.8 | 12.3 | 7.8 | 2.56 | 65 | 63 | 210678600
ASPEN | 4SHP17LE136P-**A | C(A,C,D,E)48A44+TDR | A97US2V080C20X | 32200 | 33400 | 15.6 | 12.5 | 8 |  | 66 |  | 210678594
ASPEN | 4SHP17LE136P-**A | C(A,C,D,E)48A34+TDR | A97US2V080C20X | 32400 | 33200 | 15.6 | 12 | 7.8 |  | 67 |  | 210678589
ASPEN | 4SHP17LE136P-**A | C(A,C,D,E)36A44+TDR | A97US2V080C20X | 32200 | 33400 | 15.6 | 12.5 | 7.9 |  | 66 |  | 210678583
ASPEN | 4SHP17LE136P-**A | C(A,C,D,E)48A44+TDR | A97US2V080C16X | 32400 | 33200 | 15.8 | 12.5 | 7.8 |  | 67 |  | 210678578
ASPEN | 4SHP17LE136P-**A | C(A,C,D,E)36A44+TDR | A97US2V080C16X | 32200 | 33200 | 15.8 | 12.5 | 7.8 |  | 67 |  | 210678566
ASPEN | 4SHP17LE136P-**A | C(A,C,D,E)48A44+TDR | A97US2V060B12X | 34000 | 34200 | 15.8 | 12.4 | 7.8 | 2.56 | 65 | 63 | 210678561
ASPEN | 4SHP17LE136P-**A | C(A,C,D,E)36A44+TDR | A97US2V060B12X | 33800 | 34200 | 15.8 | 12.3 | 7.8 | 2.56 | 65 | 63 | 210678549
ASPEN | 4SHP17LE136P-**A | C(A,C,D,E)48A44+TDR | A97US2V040B12X | 34000 | 34200 | 15.8 | 12.4 | 7.8 | 2.55 | 65 | 63 | 210678544
ASPEN | 4SHP17LE136P-**A | C(A,C,D,E)36A44+TDR | A97US2V040B12X | 33800 | 34200 | 15.8 | 12.4 | 7.8 | 2.55 | 65 | 63 | 210678532
ASPEN | 4SHP17LE136P-**A | C(A,C,D,E)48A44+TDR | A97DSMV110C20 | 33200 | 32600 | 15.6 | 12.7 | 7.9 | 2.67 | 68 | 69 | 210678526
ASPEN | 4SHP17LE136P-**A | C(A,C,D,E)48A34+TDR | A97DSMV110C20 | 33200 | 32400 | 15.7 | 12.7 | 7.8 | 2.61 | 68 | 69 | 210678520
ASPEN | 4SHP17LE136P-**A | C(A,C,D,E)36A44+TDR | A97DSMV110C20 | 33200 | 32600 | 15.6 | 12.7 | 7.9 | 2.64 | 68 | 69 | 210678515
ASPEN | 4SHP17LE136P-**A | C(A,C,D,E)48A34+TDR | A97DSMV090C20 | 33200 | 32400 | 15.7 | 12.7 | 7.9 | 2.6 | 68 | 69 | 210678503
ASPEN | 4SHP17LE136P-**A | C(A,C,D,E)48A44+TDR | A97DSMV090C20 | 33200 | 32600 | 15.6 | 12.7 | 8 | 2.67 | 68 | 69 | 210678509
ASPEN | 4SHP17LE136P-**A | C(A,C,D,E)48A44+TDR | A97DSMV090C16 | 33200 | 32400 | 15.6 | 12.7 | 7.9 | 2.67 | 69 | 70 | 210678492
ASPEN | 4SHP17LE136P-**A | C(A,C,D,E)36A44+TDR | A97DSMV090C20 | 33200 | 32600 | 15.6 | 12.7 | 8 | 2.64 | 68 | 69 | 210678498
ASPEN | 4SHP17LE136P-**A | C(A,C,D,E)48A34+TDR | A97DSMV090C16 | 33400 | 32200 | 15.7 | 12.7 | 7.8 | 2.63 | 69 | 70 | 210678486
ASPEN | 4SHP17LE136P-**A | C(A,C,D,E)36A44+TDR | A97DSMV090C16 | 33200 | 32400 | 15.6 | 12 | 7.9 | 2.67 | 69 | 70 | 210678480
ASPEN | 4SHP17LE136P-**A | C(A,C,D,E)48A44+TDR | A97DSMV070B12 | 33800 | 34600 | 15.3 | 12.4 | 7.8 | 2.3 | 59 | 53 | 210678474
ASPEN | 4SHP17LE136P-**A | C(A,C,D,E)36A44+TDR | A97DSMV070B12 | 33600 | 34600 | 15.2 | 12.4 | 7.8 | 2.3 | 59 | 53 | 210678463
ASPEN | 4SHP17LE136P-**A | C(A,C,D,E)48A34+TDR | A96US2V110C20 | 32400 | 33200 | 15.8 | 12 | 7.8 |  | 66 |  | 210678451
ASPEN | 4SHP17LE136P-**A | C(A,C,D,E)48A44+TDR | A96US2V110C20 | 32200 | 33200 | 15.8 | 12.5 | 7.9 |  | 66 |  | 210678457
ASPEN | 4SHP17LE136P-**A | C(A,C,D,E)36A44+TDR | A96US2V110C20 | 32200 | 33200 | 15.8 | 12.5 | 7.9 |  | 66 |  | 210678446
ASPEN | 4SHP17LE136P-**A | C(A,C,D,E)48A44+TDR | A96US2V110C16 | 32400 | 33400 | 15.8 | 12.5 | 7.8 |  | 66 |  | 210678440
ASPEN | 4SHP17LE136P-**A | C(A,C,D,E)36A44+TDR | A96US2V110C16 | 32200 | 33400 | 15.8 | 12.5 | 7.8 |  | 66 |  | 210678429
ASPEN | 4SHP17LE136P-**A | C(A,C,D,E)48A44+TDR | A96US2V090C20 | 32200 | 33400 | 15.6 | 12.5 | 8 |  | 66 |  | 210678423
ASPEN | 4SHP17LE136P-**A | C(A,C,D,E)36A44+TDR | A96US2V090C20 | 32200 | 33400 | 15.6 | 12.5 | 8 |  | 66 |  | 210678412
ASPEN | 4SHP17LE136P-**A | C(A,C,D,E)48A34+TDR | A96US2V090C20 | 32400 | 33200 | 15.6 | 12 | 7.8 |  | 66 |  | 210678417
ASPEN | 4SHP17LE136P-**A | C(A,C,D,E)48A44+TDR | A96US2V090C16 | 32400 | 33200 | 15.8 | 12.5 | 7.8 |  | 66 |  | 210678406
ASPEN | 4SHP17LE130P-**A | C(A,C,D,E)30A44+TDR | A93UH1E090C16 | 27800 | 28200 | 15.8 | 12.5 | 8.1 |  | 66 |  | 210676497
ASPEN | 4SHP17LE130P-**A | C(A,C,D,E)30A34+TDR | A93UH1E090C16 | 27200 | 28000 | 15.6 | 12.4 | 7.9 |  | 66 |  | 210676491
ASPEN | 4SHP17LE130P-**A | C(A,C,D,E)36A44+TDR | A93UH1E090C12 | 28200 | 28200 | 15.9 | 13.1 | 8.2 |  | 66 |  | 210676486
ASPEN | 4SHP17LE130P-**A | C(A,C,D,E)30A44+TDR | A93UH1E090C12 | 27800 | 28000 | 15.8 | 13 | 8.1 |  | 66 |  | 210676480
ASPEN | 4SHP17LE130P-**A | C(A,C,D,E)30A34+TDR | A93UH1E090C12 | 27200 | 27800 | 15.6 | 12.9 | 7.9 |  | 66 |  | 210676474
ASPEN | 4SHP17LE130P-**A | C(A,C,D,E)36A44+TDR | A93UH1E070B12 | 27600 | 27600 | 15.9 | 12.8 | 8.1 |  | 66 |  | 210676469
ASPEN | 4SHP17LE130P-**A | C(A,C,D,E)30A44+TDR | A93UH1E070B12 | 27200 | 27600 | 15.8 | 12 | 8 |  | 66 |  | 210676463
ASPEN | 4SHP17LE130P-**A | C(A,C,D,E)36A44+TDR | A93UH1E045B12 | 27600 | 27800 | 15.7 | 12.8 | 8.1 |  | 65 |  | 210676452
ASPEN | 4SHP17LE130P-**A | C(A,C,D,E)36A44+TDR | A93UH1E030B12 | 27800 | 28000 | 15.8 | 12.8 | 8.1 |  | 65 |  | 210676435
ASPEN | 4SHP17LE130P-**A | C(A,C,D,E)30A44+TDR | A93UH1E045B12 | 27200 | 27800 | 15.6 | 12 | 8 |  | 65 |  | 210676446
ASPEN | 4SHP17LE130P-**A | C(A,C,D,E)30A44+TDR | A93UH1E030B12 | 27400 | 28000 | 15.6 | 12.7 | 8 |  | 65 |  | 210676429
ASPEN | 4SHP17LE118P-**A | C(A,C,D,E)24A44+TDR | A80DF1E090B16 | 16500 | 17900 | 15.4 | 12.7 | 8.6 |  | 63 |  | 210674597
ASPEN | 4SHP17LE118P-**A | C(A,C,D,E)24A4G+TDR | A80DS2V070A12 | 16900 | 18000 | 15.2 | 12.9 | 8.7 |  | 63 |  | 210674609
ASPEN | 4SHP17LE118P-**A | C(A,C,D,E)24A44+TDR | A80DS2V070A12 | 16900 | 18000 | 16 | 12.9 | 8.7 |  | 63 |  | 210674608
ASPEN | 4SHP17LE118P-**A | C(A,C,D,E)30A34+TDR | A80DS2V070A12 | 17000 | 17900 | 16.1 | 12.9 | 8.5 |  | 63 |  | 210674611
ASPEN | 4SHP17LE118P-**A | C(A,C,D,E)30A44+TDR | A80DF1E090B16 | 16800 | 18000 | 15.6 | 12.8 | 8.7 |  | 63 |  | 210674604
ASPEN | 4SHP17LE118P-**A | C(A,C,D,E)30A34+TDR | A80DF1E090B16 | 16600 | 17900 | 15.5 | 12.7 | 8.5 |  | 63 |  | 210674600
ASPEN | 4SHP17LE118P-**A | C(A,C,D,E)30A34+TDR | A80DF1E070B12 | 16700 | 17800 | 15.8 | 13.2 | 8.4 |  | 62 |  | 210674590
ASPEN | 4SHP17LE118P-**A | C(A,C,D,E)30A44+TDR | A80DF1E070B12 | 16800 | 17900 | 15.9 | 13.3 | 8.6 |  | 61 |  | 210674593
ASPEN | 4SHP17LE118P-**A | C(A,C,D,E)24A44+TDR | A80DF1E070B12 | 16600 | 17800 | 15.8 | 13 | 8.5 |  | 62 |  | 210674585
ASPEN | 4SHP17LE118P-**A | C(A,C,D,E)30A44+TDR | A80DF1E070A12 | 17200 | 18100 | 16.2 | 13.5 | 8.8 |  | 61 |  | 210674582
ASPEN | 4SHP17LE118P-**A | C(A,C,D,E)24A44+TDR | A80DF1E045A12 | 16900 | 17500 | 15.8 | 13.3 | 8.6 |  | 62 |  | 210674568
ASPEN | 4SHP17LE118P-**A | C(A,C,D,E)30A4G+TDR | A80DF1E070A12 | 17200 | 18100 | 15.4 | 13.5 | 8.8 |  | 61 |  | 210674584
ASPEN | 4SHP17LE118P-**A | C(A,C,D,E)30A3G+TDR | A80DF1E070A12 | 17000 | 17900 | 15.3 | 13.4 | 8.5 |  | 61 |  | 210674580
ASPEN | 4SHP17LE118P-**A | C(A,C,D,E)30A34+TDR | A80DF1E070A12 | 17000 | 17900 | 16.1 | 13.4 | 8.5 |  | 61 |  | 210674578
ASPEN | 4SHP17LE118P-**A | C(A,C,D,E)24A4G+TDR | A80DF1E070A12 | 16900 | 18000 | 15.2 | 13.4 | 8.7 |  | 61 |  | 210674576
ASPEN | 4SHP17LE118P-**A | C(A,C,D,E)24A44+TDR | A80DF1E070A12 | 16900 | 18000 | 16 | 13.4 | 8.7 |  | 61 |  | 210674575
ASPEN | 4SHP17LE118P-**A | C(A,C,D,E)30A34+TDR | A80DF1E045A12 | 17000 | 17400 | 15.8 | 13.4 | 8.5 |  | 62 |  | 210674570
ASPEN | 4SHP17LE118P-**A | C(A,C,D,E)30A44+TDR | A80DF1E045A12 | 17200 | 17500 | 15.9 | 13.4 | 8.7 |  | 62 |  | 210674571
ASPEN | 4HP17L48P-**A | C(A,C,D,E)48A44+TDR | 96G1DF110CE20 | 44000 | 45000 | 15.3 | 12.3 | 8 | 2.67 | 67 | 67 | 210674518
ASPEN | 4HP17L48P-**A | C(A,C,D,E)48A44+TDR | 92G1UH110CE20 | 43500 | 44500 | 15.3 | 12.3 | 8 |  | 68 |  | 210674509
ASPEN | 4HP17L48P-**A | C(A,C,D,E)48A44+TDR | 80G2UH110CE20L | 43500 | 44500 | 15.5 | 12.3 | 8 |  | 67 |  | 210674493
ASPEN | 4HP17L48P-**A | C(A,C,D,E)48A44+TDR | 80G2UH110CE20 | 43500 | 44500 | 15.5 | 12.3 | 8 |  | 67 |  | 210674490
ASPEN | 4A6H6048N1 | 4PXFH009AZ3+TDR | S9X1D120U5PSB | 47000 | 47500 | 16 | 12 | 7.8 | 2.48 | 65 | 64 | 211167863
ASPEN | 4A6H6048N1 | 4PXFH009AZ3+TDR | S9X1D120D5PSB | 47000 | 47500 | 16 | 12 | 7.8 | 2.48 | 65 | 64 | 211167861
ASPEN | 4HP17L24P-**A | C(A,C,D,E)24A4G+TDR | 92G1UH030BE12 | 21000 | 21200 | 15.3 | 13 | 8.3 |  | 63 |  | 210672995
ASPEN | 4HP17L24P-**A | C(A,C,D,E)24A44+TDR | 92G1UH030BE12 | 21000 | 21200 | 16.1 | 13 | 8.3 |  | 63 |  | 210672993
ASPEN | 4HP17L24P-**A | C(A,C,D,E)24A4G+TDR | 80G2UH090BV16 | 21200 | 21400 | 15.3 | 13 | 8.3 |  | 64 |  | 210672963
ASPEN | 4HP17L24P-**A | C(A,C,D,E)30A4G+TDR | 80G2UH090BV16 | 21600 | 21600 | 15.4 | 13.2 | 8.4 |  | 63 |  | 210672970
ASPEN | 4HP17L24P-**A | C(A,C,D,E)30A44+TDR | 80G2UH090BV16 | 21600 | 21600 | 16.3 | 13.2 | 8.4 |  | 63 |  | 210672968
ASPEN | 4HP17L24P-**A | C(A,C,D,E)30A3G+TDR | 80G2UH090BV16 | 21200 | 21400 | 15.3 | 13 | 8.2 |  | 63 |  | 210672967
ASPEN | 4HP17L24P-**A | C(A,C,D,E)30A34+TDR | 80G2UH090BV16 | 21200 | 21400 | 16.1 | 13 | 8.2 |  | 63 |  | 210672965
ASPEN | 4HP17L24P-**A | C(A,C,D,E)30A4G+TDR | 80G2UH090BE12 | 21200 | 21000 | 15.8 | 13 | 8.4 |  | 64 |  | 210672938
ASPEN | 4HP17L24P-**A | C(A,C,D,E)30A44+TDR | 80G2UH090BE16L | 22200 | 21600 | 16.9 | 13.7 | 8.5 |  | 63 |  | 210672958
ASPEN | 4HP17L24P-**A | C(A,C,D,E)24A44+TDR | 80G2UH090BV16 | 21200 | 21400 | 16.1 | 13 | 8.3 |  | 64 |  | 210672961
ASPEN | 4HP17L24P-**A | C(A,C,D,E)30A4G+TDR | 80G2UH090BE16L | 22200 | 21600 | 16 | 13.7 | 8.5 |  | 63 |  | 210672959
ASPEN | 4HP17L24P-**A | C(A,C,D,E)30A3G+TDR | 80G2UH090BE16L | 21600 | 21400 | 15.9 | 13 | 8.2 |  | 63 |  | 210672956
ASPEN | 4HP17L24P-**A | C(A,C,D,E)30A34+TDR | 80G2UH090BE16L | 21600 | 21400 | 16.7 | 13 | 8.2 |  | 63 |  | 210672954
ASPEN | 4HP17L24P-**A | C(A,C,D,E)24A4G+TDR | 80G2UH090BE16L | 21800 | 21600 | 15.9 | 13 | 8.4 |  | 63 |  | 210672952
ASPEN | 4HP17L24P-**A | C(A,C,D,E)24A44+TDR | 80G2UH090BE16L | 21800 | 21600 | 16.7 | 13 | 8.4 |  | 63 |  | 210672951
ASPEN | 4HP17L36P-**A | C(A,C,D,E)36A44+TDR | 80G1UH040AE12X | 33400 | 33600 | 15.8 | 12.3 | 7.8 |  | 65 |  | 210673946
ASPEN | 4HP17L24P-**A | C(A,C,D,E)30A4G+TDR | 80G2UH090BE16 | 22200 | 21600 | 16 | 13.7 | 8.5 |  | 63 |  | 210672949
ASPEN | 4HP17L24P-**A | C(A,C,D,E)30A3G+TDR | 80G2UH090BE16 | 21600 | 21400 | 15.9 | 13 | 8.2 |  | 63 |  | 210672945
ASPEN | 4HP17L24P-**A | C(A,C,D,E)30A44+TDR | 80G2UH090BE16 | 22200 | 21600 | 16.9 | 13.7 | 8.5 |  | 63 |  | 210672947
ASPEN | 4HP17L24P-**A | C(A,C,D,E)30A34+TDR | 80G2UH090BE16 | 21600 | 21400 | 16.7 | 13 | 8.2 |  | 63 |  | 210672943
ASPEN | 4HP17L24P-**A | C(A,C,D,E)24A44+TDR | 80G2UH090BE16 | 21800 | 21600 | 16.7 | 13 | 8.4 |  | 63 |  | 210672940
ASPEN | 4HP17L24P-**A | C(A,C,D,E)24A4G+TDR | 80G2UH090BE16 | 21800 | 21600 | 15.9 | 13 | 8.4 |  | 63 |  | 210672942
ASPEN | 4HP17L24P-**A | C(A,C,D,E)30A44+TDR | 80G2UH090BE12 | 21200 | 21000 | 16.6 | 13 | 8.4 |  | 64 |  | 210672936
ASPEN | 4HP17L24P-**A | C(A,C,D,E)30A34+TDR | 80G2UH090BE12 | 21000 | 20800 | 16.5 | 13 | 8.2 |  | 64 |  | 210672933
ASPEN | 4HP17L24P-**A | C(A,C,D,E)30A3G+TDR | 80G2UH090BE12 | 21000 | 20800 | 15.7 | 13 | 8.2 |  | 64 |  | 210672935
ASPEN | 4HP17L24P-**A | C(A,C,D,E)30A44+TDR | 80G2UH070AV12 | 21600 | 21600 | 16.4 | 13.3 | 8.6 |  | 63 |  | 210672926
ASPEN | 4HP17L24P-**A | C(A,C,D,E)24A4G+TDR | 80G2UH090BE12 | 21000 | 21000 | 15.6 | 13 | 8.3 |  | 64 |  | 210672931
ASPEN | 4HP17L24P-**A | C(A,C,D,E)24A44+TDR | 80G2UH090BE12 | 21000 | 21000 | 16.5 | 13 | 8.3 |  | 64 |  | 210672929
ASPEN | 4HP17L24P-**A | C(A,C,D,E)30A4G+TDR | 80G2UH070AV12 | 21600 | 21600 | 15.5 | 13.3 | 8.6 |  | 63 |  | 210672927
ASPEN | 4HP17L24P-**A | C(A,C,D,E)24A4G+TDR | 80G2UH070AV12 | 21200 | 21400 | 15.4 | 13 | 8.5 |  | 63 |  | 210672920
ASPEN | 4HP17L24P-**A | C(A,C,D,E)30A3G+TDR | 80G2UH070AV12 | 21200 | 21400 | 15.4 | 13 | 8.3 |  | 63 |  | 210672924
ASPEN | 4HP17L24P-**A | C(A,C,D,E)30A4G+TDR | 80G2UH070AE12 | 22600 | 21800 | 15.4 | 13 | 8.6 |  | 63 |  | 210672906
ASPEN | 4HP17L24P-**A | C(A,C,D,E)30A34+TDR | 80G2UH070AV12 | 21200 | 21400 | 16.2 | 13 | 8.3 |  | 63 |  | 210672922
ASPEN | 4HP17L24P-**A | C(A,C,D,E)24A44+TDR | 80G2UH070AV12 | 21200 | 21400 | 16.2 | 13 | 8.5 |  | 63 |  | 210672918
ASPEN | 4HP17L24P-**A | C(A,C,D,E)30A4G+TDR | 80G2UH070AE12L | 22600 | 21800 | 15.4 | 13 | 8.6 |  | 63 |  | 210672917
ASPEN | 4HP17L24P-**A | C(A,C,D,E)30A44+TDR | 80G2UH070AE12L | 22600 | 21800 | 16.2 | 13 | 8.6 |  | 63 |  | 210672915
ASPEN | 4HP17L24P-**A | C(A,C,D,E)30A34+TDR | 80G2UH070AE12L | 22000 | 21600 | 16 | 12.8 | 8.4 |  | 63 |  | 210672911
ASPEN | 4HP17L24P-**A | C(A,C,D,E)30A3G+TDR | 80G2UH070AE12L | 22000 | 21600 | 15.2 | 12.8 | 8.4 |  | 63 |  | 210672913
ASPEN | 4HP17L24P-**A | C(A,C,D,E)24A4G+TDR | 80G2UH070AE12L | 22200 | 21800 | 15.2 | 12.9 | 8.6 |  | 63 |  | 210672910
ASPEN | 4HP17L24P-**A | C(A,C,D,E)24A44+TDR | 80G2UH070AE12L | 22200 | 21800 | 16 | 12.9 | 8.6 |  | 63 |  | 210672908
ASPEN | 4HP17L24P-**A | C(A,C,D,E)30A3G+TDR | 80G2UH045AE12 | 21600 | 21200 | 15.6 | 13.1 | 8.1 |  | 64 |  | 210672892
ASPEN | 4HP17L24P-**A | C(A,C,D,E)30A44+TDR | 80G2UH070AE12 | 22600 | 21800 | 16.2 | 13 | 8.6 |  | 63 |  | 210672904
ASPEN | 4HP17L24P-**A | C(A,C,D,E)24A4G+TDR | 80G2UH070AE12 | 22200 | 21800 | 15.2 | 12.9 | 8.6 |  | 63 |  | 210672899
ASPEN | 4HP17L24P-**A | C(A,C,D,E)30A34+TDR | 80G2UH070AE12 | 22000 | 21600 | 16 | 12.8 | 8.4 |  | 63 |  | 210672901
ASPEN | 4HP17L24P-**A | C(A,C,D,E)30A3G+TDR | 80G2UH070AE12 | 22000 | 21600 | 15.2 | 12.8 | 8.4 |  | 63 |  | 210672903
ASPEN | 4HP17L24P-**A | C(A,C,D,E)24A44+TDR | 80G2UH070AE12 | 22200 | 21800 | 16 | 12.9 | 8.6 |  | 63 |  | 210672897
ASPEN | 4HP17L24P-**A | C(A,C,D,E)30A4G+TDR | 80G2UH045AE12 | 22000 | 21400 | 15.7 | 13.3 | 8.4 |  | 64 |  | 210672896
ASPEN | 4HP17L24P-**A | C(A,C,D,E)30A44+TDR | 80G2UH045AE12 | 22000 | 21400 | 16.5 | 13.3 | 8.4 |  | 64 |  | 210672894
ASPEN | 4HP17L24P-**A | C(A,C,D,E)30A34+TDR | 80G2UH045AE12 | 21600 | 21200 | 16.4 | 13.1 | 8.1 |  | 64 |  | 210672890
ASPEN | 4HP17L24P-**A | C(A,C,D,E)24A44+TDR | 80G2UH045AE12 | 21600 | 21200 | 16.4 | 13.1 | 8.3 |  | 64 |  | 210672887
ASPEN | 4HP17L24P-**A | C(A,C,D,E)24A4G+TDR | 80G2UH045AE12 | 21600 | 21200 | 15.6 | 13.1 | 8.3 |  | 64 |  | 210672889
ASPEN | 4HP17L24P-**A | C(A,C,D,E)30A44+TDR | 80G2DF090BE16 | 22000 | 21400 | 15.8 | 13 | 8.7 |  | 64 |  | 210672883
ASPEN | 4HP17L24P-**A | C(A,C,D,E)30A34+TDR | 80G2DF090BE16 | 21600 | 21200 | 15.7 | 12.9 | 8.4 |  | 64 |  | 210672880
ASPEN | 4HP17L24P-**A | C(A,C,D,E)24A44+TDR | 80G2DF090BE16 | 21600 | 21200 | 15.7 | 12.9 | 8.6 |  | 64 |  | 210672876
ASPEN | 4HP17L24P-**A | C(A,C,D,E)30A44+TDR | 80G2DF070AE12 | 22000 | 21400 | 16 | 13 | 8.7 |  | 64 |  | 210672872
ASPEN | 4HP17L24P-**A | C(A,C,D,E)30A4G+TDR | 80G2DF070AE12 | 22000 | 21400 | 15.2 | 13 | 8.7 |  | 64 |  | 210672874
CENTURY | HRG1524S1R-**A | (C,M,V)CG30P(A,B,C)2M | GDD80C090B4M | 22400 | 21400 | 15.3 | 13 | 8.7 |  | 63 |  | 211175254
COMFORT-AIRE | HRG1524S1R-**A | (C,M,V)CG30P(A,B,C)2M | GDD80C090B4M | 22400 | 21400 | 15.3 | 13 | 8.7 |  | 63 |  | 211175255
COMFORT-AIRE | HRG1518S1R-**A | CCG24TB2E | GUH96T045B3M | 16700 | 17400 | 16.5 | 13.3 | 8.7 |  | 60 |  | 211175201
COMFORT-AIRE | HRG1524S1R-**A | (C,M,V)CG30P(A,B,C)2M+TXV | GDD80C090B4M | 22400 | 21400 | 16.1 | 13 | 8.7 |  | 64 |  | 211175253
COMFORT-AIRE | HRG1518S1R-**A | (C,M,V)CG30P(A,B,C)2M+TXV | GUH96T045B3M | 16600 | 17400 | 16.5 | 13.2 | 8.6 |  | 59 |  | 211175203
CENTURY | HRG1518S1R-**A | (C,M,V)CG30P(A,B,C)2M+TXV | GUH96T045B3M | 16600 | 17400 | 16.5 | 13.2 | 8.6 |  | 59 |  | 211175202
CENTURY | HRG1518S1R-**A | CCG24TB2E | GUH96T045B3M | 16700 | 17400 | 16.5 | 13.3 | 8.7 |  | 60 |  | 211175200
COMFORT-AIRE | HRG1518S1R-**A | (M,V)CG18P(A,B,C)1M | GUH96T045B3M | 16000 | 17200 | 15.4 | 13 | 8.4 |  | 67 |  | 211175199
CENTURY | HRG1518S1R-**A | (M,V)CG18P(A,B,C)1M | GUH96T045B3M | 16000 | 17200 | 15.4 | 13 | 8.4 |  | 67 |  | 211175198
COMFORT-AIRE | HRG1518S1R-**A | MCG24T(A,B,C)2M | GUH96T045B3M | 16000 | 17200 | 16.2 | 13 | 8.4 |  | 67 |  | 211175197
CENTURY | HRG1518S1R-**A | MCG24T(A,B,C)2M | GUH96T045B3M | 16000 | 17200 | 16.2 | 13 | 8.4 |  | 67 |  | 211175196
CENTURY | HRG1518S1R-**A | CCG24TB2E | GUH92C045B3M | 16700 | 17200 | 16.7 | 13.3 | 8.7 |  | 60 |  | 211175144
COMFORT-AIRE | HRG1518S1R-**A | (M,V)CG18P(A,B,C)1M | GUH92C045B3M | 16000 | 17000 | 15.5 | 13 | 8.4 |  | 61 |  | 211175143
COMFORT-AIRE | HRG1518S1R-**A | MCG24T(A,B,C)2M | GUH92C045B3M | 16000 | 17000 | 16.4 | 13 | 8.4 |  | 61 |  | 211175141
CENTURY | HRG1518S1R-**A | (M,V)CG18P(A,B,C)1M | GUH92C045B3M | 16000 | 17000 | 15.5 | 13 | 8.4 |  | 61 |  | 211175142
CENTURY | HRG1518S1R-**A | MCG24T(A,B,C)2M | GUH92C045B3M | 16000 | 17000 | 16.4 | 13 | 8.4 |  | 61 |  | 211175140
CENTURY | HRG1518S1R-**A | (C,M,V)CG30P(A,B,C)2M+TXV | GUH80C090B4M | 16700 | 17600 | 15.5 | 12.7 | 8.6 |  | 59 |  | 211175134
COMFORT-AIRE | HRG1518S1R-**A | (C,M,V)CG30P(A,B,C)2M+TXV | GUH80C090B4M | 16700 | 17600 | 15.5 | 12.7 | 8.6 |  | 59 |  | 211175135
COMFORT-AIRE | HRG1524S1R-**A | CCG24TB2E | GDD80C090B4M | 22600 | 21400 | 16.2 | 13.1 | 8.8 |  | 64 |  | 211175251
CENTURY | HRG1524S1R-**A | (C,M,V)CG30P(A,B,C)2M+TXV | GDD80C090B4M | 22400 | 21400 | 16.1 | 13 | 8.7 |  | 64 |  | 211175252
CENTURY | HRG1524S1R-**A | CCG24TB2E | GDD80C090B4M | 22600 | 21400 | 16.2 | 13.1 | 8.8 |  | 64 |  | 211175250
COMFORT-AIRE | HRG1524S1R-**A | CCG24TB2E | GDD80C070B3M | 23000 | 21400 | 15.9 | 13.1 | 8.9 |  | 64 |  | 211175245
COMFORT-AIRE | HRG1524S1R-**A | (C,M,V)CG30P(A,B,C)2M+TXV | GDD80C070B3M | 22800 | 21400 | 15.9 | 13 | 8.8 |  | 64 |  | 211175247
CENTURY | HRG1524S1R-**A | (C,M,V)CG30P(A,B,C)2M+TXV | GDD80C070B3M | 22800 | 21400 | 15.9 | 13 | 8.8 |  | 64 |  | 211175246
CENTURY | HRG1524S1R-**A | CCG24TB2E | GDD80C070B3M | 23000 | 21400 | 15.9 | 13.1 | 8.9 |  | 64 |  | 211175244
COMFORT-AIRE | HRG1524S1R-**A | (C,M,V)CG30P(A,B,C)2M+TXV | GDD80C045A3M | 22400 | 21600 | 15.9 | 13 | 8.7 |  | 63 |  | 211175241
ASPEN | HRG1542S1R-**A | C(A,C,D,E)60D34+TDR | GUH92C090C3M | 39000 | 39500 | 15.4 | 12.4 | 7.8 |  | 27 |  | 211173890
ASPEN | HRG1542S1R-**A | C(A,C,D,E)60D34+TDR | GUH80C110C5M | 39000 | 38500 | 15.5 | 12.4 | 7.9 |  | 28 |  | 211173876
ASPEN | HRG1542S1R-**A | C(A,C,D,E)60D34+TDR | GUH80C110C5M | 39000 | 38500 | 15.5 | 12.4 | 7.9 |  | 28 |  | 211173875
ASPEN | HRG1542S1R-**A | C(A,C,D,E)48D34+TDR | GUH80C110C5M | 38500 | 38500 | 15.3 | 12.3 | 7.8 |  | 28 |  | 211173870
ASPEN | HRG1542S1R-**A | C(A,C,D,E)48D34+TDR | GUH80C110C5M | 38500 | 38500 | 15.3 | 12.3 | 7.8 |  | 28 |  | 211173869
ASPEN | HRG1542S1R-**A | C(A,C,D,E)60D34+TDR | GUH96C110C5M | 40000 | 39500 | 15.6 | 12 | 7.8 | 2.56 | 27 | 64 | 211173952
ASPEN | HRG1542S1R-**A | C(A,C,D,E)60D34+TDR | GUH96C110C5M | 40000 | 39000 | 15.3 | 12.4 | 7.9 | 2.55 | 27 | 64 | 211173951
ASPEN | HRG1542S1R-**A | C(A,C,D,E)60D34+TDR | GUH80C090C5M | 40000 | 39000 | 15.8 | 13 | 7.8 |  | 27 |  | 211173860
ASPEN | HRG1542S1R-**A | C(A,C,D,E)60D34+TDR | GUH80C090C5M | 40000 | 39000 | 15.8 | 13 | 7.8 |  | 28 |  | 211173859
ASPEN | HRG1542S1R-**A | C(A,C,D,E)60D34+TDR | GDD96C110C5M | 39500 | 39500 | 15.7 | 13.1 | 8.1 | 2.59 | 29 | 62 | 211173843
ASPEN | HRG1542S1R-**A | C(A,C,D,E)48D34+TDR | GDD96C110C5M | 39000 | 39500 | 15.6 | 13 | 8 | 2.57 | 29 | 62 | 211173837
ASPEN | HRG1542S1R-**A | C(A,C,D,E)60B34+TDR | GDD96C110C5M | 39000 | 39000 | 15.6 | 13 | 7.8 | 2.5 | 29 | 63 | 211173840
ASPEN | HRG1542S1R-**A | C(A,C,D,E)60D34+TDR | GDD96C110C5M | 39500 | 39500 | 15.7 | 13.1 | 8.1 | 2.59 | 29 | 62 | 211173844
ASPEN | HRG1542S1R-**A | C(A,C,D,E)60B34+TDR | GDD96C110C5M | 39000 | 39000 | 15.6 | 13 | 7.8 | 2.5 | 29 | 63 | 211173839
ASPEN | HRG1542S1R-**A | C(A,C,D,E)48D34+TDR | GDD96C110C5M | 39000 | 39500 | 15.6 | 13 | 8 | 2.57 | 29 | 62 | 211173838
ASPEN | HRG1542S1R-**A | C(A,C,D,E)48C34+TDR | GDD96C110C5M | 38500 | 39000 | 15.5 | 12.9 | 7.9 | 2.54 | 28 | 63 | 211173834
ASPEN | HRG1542S1R-**A | C(A,C,D,E)48C34+TDR | GDD96C110C5M | 38500 | 39000 | 15.5 | 12.9 | 7.9 | 2.54 | 28 | 63 | 211173833
ASPEN | HRG1542S1R-**A | C(A,C,D,E)60B34+TDR | GDD96C090C4M | 40000 | 39000 | 15.6 | 13 | 7.8 | 2.55 | 28 | 62 | 211173824
ASPEN | HRG1542S1R-**A | C(A,C,D,E)60D34+TDR | GDD96C090C4M | 40500 | 39500 | 15.7 | 13.1 | 8.1 | 2.6 | 28 | 61 | 211173828
ASPEN | HRG1542S1R-**A | C(A,C,D,E)42C34+TDR | GDD96C110C5M | 38000 | 39000 | 15.4 | 12.9 | 7.8 | 2.52 | 28 | 63 | 211173830
ASPEN | HRG1542S1R-**A | C(A,C,D,E)48C34+TDR | GDD96C090C4M | 39500 | 39000 | 15.5 | 12.9 | 7.9 | 2.59 | 81 | 62 | 211173818
ASPEN | HRG1542S1R-**A | C(A,C,D,E)42C34+TDR | GDD96C110C5M | 38000 | 39000 | 15.4 | 12.9 | 7.8 | 2.52 | 28 | 63 | 211173829
ASPEN | 4SHP17LE148P-**A | C(A,C,D,E)48A44+TDR | A96DF1E110C20 | 44000 | 45000 | 15.3 | 12.3 | 8 | 2.67 | 67 | 67 | 210678984
ASPEN | 4SHP17LE148P-**A | C(A,C,D,E)48A44+TDR | A93UH1E110C20 | 43500 | 44500 | 15.3 | 12.3 | 8 |  | 68 |  | 210678973
ASPEN | 4SHP17LE148P-**A | C(A,C,D,E)48A44+TDR | A80US2V080C20X | 43000 | 46000 | 15.3 | 12.5 | 7.9 |  | 68 |  | 210678922
ASPEN | 4SHP17LE148P-**A | C(A,C,D,E)48A44+TDR | A80UH2E110C20 | 43500 | 44500 | 15.5 | 12.3 | 8 |  | 67 |  | 210678914
ASPEN | 4SHP17LE148P-**A | C(A,C,D,E)48A44+TDR | A80UH1E090C20 | 43500 | 44500 | 15.2 | 12.5 | 7.8 |  | 69 |  | 210678888
ASPEN | 4SHP17LE148P-**A | C(A,C,D,E)48A44+TDR | A80DF1E110C20 | 44500 | 45000 | 15.7 | 12.7 | 8 |  | 67 |  | 210678871
ASPEN | HRG1530S1R-**A | C(A,C,D,E)36B34+TDR | GUH92C110C5M | 28200 | 28600 | 16 | 12.6 | 8.5 |  | 64 |  | 211173085
ASPEN | HRG1530S1R-**A | C(A,C,D,E)30B34+TDR | GUH96C045B3M | 27800 | 27800 | 15.4 | 12.2 | 8 | 2.71 | 66 | 66 | 211173088
ASPEN | HRG1530S1R-**A | C(A,C,D,E)36B34+TDR | GUH92C110C5M | 28200 | 28600 | 16 | 12.6 | 8.5 |  | 64 |  | 211173084
ASPEN | HRG1530S1R-**A | C(A,C,D,E)36B3G+TDR | GUH92C110C5M | 28200 | 28600 | 15.2 | 12.6 | 8.5 |  | 64 |  | 211173087
ASPEN | HRG1530S1R-**A | C(A,C,D,E)36B3G+TDR | GUH92C110C5M | 28200 | 28600 | 15.2 | 12.6 | 8.5 |  | 64 |  | 211173086
ASPEN | HRG1530S1R-**A | C(A,C,D,E)30B34+TDR | GUH92C110C5M | 27800 | 28400 | 15.8 | 12.5 | 8.4 |  | 64 |  | 211173080
ASPEN | HRG1530S1R-**A | C(A,C,D,E)36B34+TDR | GUH92C110C4M | 29000 | 28200 | 16.2 | 13.1 | 8.3 |  | 64 |  | 211173077
ASPEN | HRG1530S1R-**A | C(A,C,D,E)30B34+TDR | GUH92C110C4M | 28600 | 28000 | 16 | 13 | 8.2 |  | 65 |  | 211173073
ASPEN | HRG1530S1R-**A | C(A,C,D,E)36B3G+TDR | GUH92C110C4M | 29000 | 28200 | 15.3 | 13.1 | 8.3 |  | 65 |  | 211173078
ASPEN | HRG1530S1R-**A | C(A,C,D,E)36B3G+TDR | GUH92C110C4M | 29000 | 28200 | 15.3 | 13.1 | 8.3 |  | 65 |  | 211173079
ASPEN | HRG1530S1R-**A | C(A,C,D,E)30B34+TDR | GUH92C110C5M | 27800 | 28400 | 15.8 | 12.5 | 8.4 |  | 64 |  | 211173081
ASPEN | HRG1530S1R-**A | C(A,C,D,E)36B34+TDR | GUH92C110C4M | 29000 | 28200 | 16.2 | 13.1 | 8.3 |  | 64 |  | 211173076
ASPEN | HRG1530S1R-**A | C(A,C,D,E)30B3G+TDR | GUH92C110C4M | 28600 | 28000 | 15.2 | 13 | 8.2 |  | 65 |  | 211173074
ASPEN | HRG1530S1R-**A | C(A,C,D,E)30B3G+TDR | GUH92C110C4M | 28600 | 28000 | 15.2 | 13 | 8.2 |  | 65 |  | 211173075
ASPEN | HRG1530S1R-**A | C(A,C,D,E)36B34+TDR | GUH92C090C4M | 28600 | 28400 | 16 | 12.6 | 8.3 |  | 64 |  | 211173069
ASPEN | HRG1530S1R-**A | C(A,C,D,E)30B34+TDR | GUH92C110C4M | 28600 | 28000 | 16 | 13 | 8.2 |  | 65 |  | 211173072
ASPEN | HRG1530S1R-**A | C(A,C,D,E)36B34+TDR | GUH92C090C4M | 28600 | 28400 | 16 | 12.6 | 8.3 |  | 64 |  | 211173068
ASPEN | HRG1530S1R-**A | C(A,C,D,E)30B34+TDR | GUH92C090C4M | 28200 | 28200 | 15.8 | 12.5 | 8.2 |  | 64 |  | 211173065
ASPEN | HRG1530S1R-**A | C(A,C,D,E)36B34+TDR | GUH92C070B3M | 28800 | 27600 | 16 | 12.8 | 8.1 |  | 66 |  | 211173052
ASPEN | HRG1530S1R-**A | C(A,C,D,E)30B34+TDR | GUH92C090C4M | 28200 | 28200 | 15.8 | 12.5 | 8.2 |  | 64 |  | 211173064
ASPEN | HRG1530S1R-**A | C(A,C,D,E)36B34+TDR | GUH92C090C3M | 28600 | 28200 | 16 | 13.1 | 8.3 |  | 65 |  | 211173061
ASPEN | HRG1530S1R-**A | C(A,C,D,E)36B34+TDR | GUH92C090C3M | 28600 | 28200 | 16 | 13.1 | 8.3 |  | 65 |  | 211173060
ASPEN | HRG1530S1R-**A | C(A,C,D,E)30B34+TDR | GUH92C090C3M | 28200 | 28000 | 15.8 | 13 | 8.2 |  | 65 |  | 211173057
ASPEN | HRG1530S1R-**A | C(A,C,D,E)30B34+TDR | GUH92C090C3M | 28200 | 28000 | 15.8 | 13 | 8.2 |  | 65 |  | 211173056
ASPEN | HRG1530S1R-**A | C(A,C,D,E)36B3G+TDR | GUH92C070B3M | 28800 | 27600 | 15.2 | 12.8 | 8.1 |  | 66 |  | 211173054
ASPEN | HRG1530S1R-**A | C(A,C,D,E)36B34+TDR | GUH92C070B3M | 28800 | 27600 | 16 | 12.8 | 8.1 |  | 66 |  | 211173053
ASPEN | HRG1530S1R-**A | C(A,C,D,E)36B3G+TDR | GUH92C070B3M | 28800 | 27600 | 15.2 | 12.8 | 8.1 |  | 66 |  | 211173055
ASPEN | HRG1530S1R-**A | C(A,C,D,E)30B34+TDR | GUH92C045B3M | 27800 | 27800 | 15.6 | 12.7 | 8 |  | 67 |  | 211173041
ASPEN | HRG1530S1R-**A | C(A,C,D,E)36B34+TDR | GUH92C045B3M | 28200 | 27800 | 15.8 | 12.8 | 8.1 |  | 67 |  | 211173045
ASPEN | HRG1530S1R-**A | C(A,C,D,E)30B34+TDR | GUH92C070B3M | 28400 | 27600 | 15.8 | 12.7 | 8 |  | 67 |  | 211173048
ASPEN | HRG1530S1R-**A | C(A,C,D,E)36B34+TDR | GUH92C045B3M | 28200 | 27800 | 15.8 | 12.8 | 8.1 |  | 67 |  | 211173044
ASPEN | HRG1530S1R-**A | C(A,C,D,E)30B34+TDR | GUH92C070B3M | 28400 | 27600 | 15.8 | 12.7 | 8 |  | 67 |  | 211173049
ASPEN | HRG1530S1R-**A | C(A,C,D,E)36B34+TDR | GUH80C090C5M | 29000 | 28600 | 16.2 | 13.1 | 8.5 |  | 47 |  | 211173028
ASPEN | HRG1530S1R-**A | C(A,C,D,E)36B3G+TDR | GUH80C110C5M | 28200 | 28400 | 15.2 | 13.1 | 8.3 |  | 65 |  | 211173039
ASPEN | HRG1530S1R-**A | C(A,C,D,E)30B34+TDR | GUH92C045B3M | 27800 | 27800 | 15.6 | 12.7 | 8 |  | 67 |  | 211173040
ASPEN | HRG1530S1R-**A | C(A,C,D,E)36B3G+TDR | GUH80C110C5M | 28200 | 28400 | 15.2 | 13.1 | 8.3 |  | 65 |  | 211173038
ASPEN | HRG1530S1R-**A | C(A,C,D,E)36B34+TDR | GUH80C110C5M | 28200 | 28400 | 16 | 13.1 | 8.3 |  | 65 |  | 211173037
ASPEN | HRG1530S1R-**A | C(A,C,D,E)36B34+TDR | GUH80C110C5M | 28200 | 28400 | 16 | 13.1 | 8.3 |  | 65 |  | 211173036
ASPEN | HRG1530S1R-**A | C(A,C,D,E)30B34+TDR | GUH80C110C5M | 27800 | 28200 | 15.8 | 13 | 8.2 |  | 48 |  | 211173032
ASPEN | HRG1530S1R-**A | C(A,C,D,E)30B34+TDR | GUH80C090C5M | 28600 | 28400 | 16.1 | 13 | 8.4 |  | 48 |  | 211173025
ASPEN | HRG1530S1R-**A | C(A,C,D,E)36B34+TDR | GUH80C090C5M | 29000 | 28600 | 16.2 | 13.1 | 8.5 |  | 47 |  | 211173029
ASPEN | HRG1530S1R-**A | C(A,C,D,E)36B3G+TDR | GUH80C090C5M | 29000 | 28600 | 15.4 | 13.1 | 8.5 |  | 47 |  | 211173031
ASPEN | HRG1530S1R-**A | C(A,C,D,E)30B34+TDR | GUH80C090C5M | 28600 | 28400 | 16.1 | 13 | 8.4 |  | 48 |  | 211173024
ASPEN | HRG1530S1R-**A | C(A,C,D,E)30B34+TDR | GUH80C110C5M | 27800 | 28200 | 15.8 | 13 | 8.2 |  | 48 |  | 211173033
ASPEN | HRG1530S1R-**A | C(A,C,D,E)36B3G+TDR | GUH80C090C5M | 29000 | 28600 | 15.4 | 13.1 | 8.5 |  | 47 |  | 211173030
ASPEN | HRG1530S1R-**A | C(A,C,D,E)30B3G+TDR | GUH80C090C5M | 28600 | 28400 | 15.2 | 13 | 8.4 |  | 48 |  | 211173027
ASPEN | HRG1530S1R-**A | C(A,C,D,E)30B3G+TDR | GUH80C090C5M | 28600 | 28400 | 15.2 | 13 | 8.4 |  | 48 |  | 211173026
ASPEN | HRG1530S1R-**A | C(A,C,D,E)36B3G+TDR | GUH80C090B4M | 29000 | 27600 | 15.4 | 12.8 | 8.1 |  | 50 |  | 211173023
ASPEN | HRG1530S1R-**A | C(A,C,D,E)30B3G+TDR | GUH80C090B4M | 28600 | 27600 | 15.2 | 12.7 | 8 |  | 49 |  | 211173019
ASPEN | HRG1530S1R-**A | C(A,C,D,E)36B3G+TDR | GUH80C090B4M | 29000 | 27600 | 15.4 | 12.8 | 8.1 |  | 50 |  | 211173022
ASPEN | HRG1530S1R-**A | C(A,C,D,E)36B34+TDR | GUH80C090B4M | 29000 | 27600 | 16.2 | 12.8 | 8.1 |  | 49 |  | 211173021
ASPEN | 4SHP17LE130P-**A | C(A,C,D,E)36A44+TDR | A93DF1E090C16 | 27200 | 29200 | 15.9 | 12 | 8.7 |  | 63 |  | 210676418
ASPEN | 4SHP17LE130P-**A | C(A,C,D,E)30A44+TDR | A93DF1E070B12 | 26400 | 29000 | 15.5 | 12.4 | 8.6 |  | 63 |  | 210676395
ASPEN | 4SHP17LE130P-**A | C(A,C,D,E)30A44+TDR | A93DF1E090C16 | 26800 | 29200 | 15.7 | 12.5 | 8.6 |  | 63 |  | 210676412
ASPEN | 4SHP17LE130P-**A | C(A,C,D,E)30A34+TDR | A93DF1E090C16 | 26200 | 28800 | 15.5 | 12.3 | 8.3 |  | 64 |  | 210676407
ASPEN | 4SHP17LE130P-**A | C(A,C,D,E)36A44+TDR | A93DF1E070B12 | 26800 | 29000 | 15.6 | 12.5 | 8.7 |  | 64 |  | 210676401
ASPEN | 4SHP17LE130P-**A | C(A,C,D,E)30A34+TDR | A93DF1E070B12 | 25800 | 28600 | 15.3 | 12.3 | 8.3 |  | 64 |  | 210676390
ASPEN | 4SHP17LE130P-**A | C(A,C,D,E)36A44+TDR | A93DF1E045B12 | 26800 | 29000 | 15.6 | 12.5 | 8.7 |  | 64 |  | 210676386
ASPEN | 4SHP17LE130P-**A | C(A,C,D,E)30A44+TDR | A93DF1E045B12 | 26400 | 29000 | 15.5 | 12.4 | 8.6 |  | 63 |  | 210676381
ASPEN | 4SHP17LE130P-**A | C(A,C,D,E)36A4G+TDR | A80UH2E090B12 | 28000 | 27800 | 15.4 | 12.8 | 8.1 |  | 65 |  | 210676141
ASPEN | 4SHP17LE130P-**A | C(A,C,D,E)36A4G+TDR | A80US2V090B16 | 28000 | 28200 | 15.2 | 12.8 | 8.1 |  | 65 |  | 210676312
ASPEN | 4SHP17LE130P-**A | C(A,C,D,E)36A44+TDR | A80US2V090B16 | 28000 | 28200 | 16 | 12.8 | 8.1 |  | 65 |  | 210676310
ASPEN | 4SHP17LE130P-**A | C(A,C,D,E)30A44+TDR | A80US2V090B16 | 27600 | 28200 | 15.8 | 12.7 | 8 |  | 65 |  | 210676304
ASPEN | 4SHP17LE130P-**A | C(A,C,D,E)36A4G+TDR | A80US2V090B12 | 28000 | 28000 | 15.4 | 12.8 | 8.1 |  | 66 |  | 210676296
ASPEN | 4SHP17LE130P-**A | C(A,C,D,E)36A44+TDR | A80US2V090B12 | 28000 | 28000 | 16.2 | 12.8 | 8.1 |  | 66 |  | 210676293
ASPEN | 4SHP17LE130P-**A | C(A,C,D,E)30A44+TDR | A80US2V090B12 | 27600 | 28000 | 16 | 12.7 | 8 |  | 66 |  | 210676287
ASPEN | 4SHP17LE130P-**A | C(A,C,D,E)30A4G+TDR | A80US2V090B12 | 27600 | 28000 | 15.2 | 12.7 | 8 |  | 66 |  | 210676290
ASPEN | 4SHP17LE130P-**A | C(A,C,D,E)36A4G+TDR | A80US2V080C20X | 29200 | 29000 | 15.2 | 13.1 | 8.5 |  | 65 |  | 210676279
ASPEN | 4SHP17LE130P-**A | C(A,C,D,E)36A44+TDR | A80US2V080C20X | 29200 | 29000 | 16 | 13.1 | 8.5 |  | 65 |  | 210676276
ASPEN | 4SHP17LE130P-**A | C(A,C,D,E)30A44+TDR | A80US2V080C20X | 28800 | 28800 | 15.8 | 13 | 8.5 |  | 66 |  | 210676271
ASPEN | 4SHP17LE130P-**A | C(A,C,D,E)36A4G+TDR | A80US2V080B16X | 28000 | 28000 | 15.4 | 12.8 | 8.1 |  | 66 |  | 210676262
ASPEN | 4SHP17LE130P-**A | C(A,C,D,E)30A4G+TDR | A80US2V080B16X | 27600 | 28000 | 15.2 | 12.7 | 8 |  | 66 |  | 210676257
ASPEN | 4SHP17LE130P-**A | C(A,C,D,E)30A34+TDR | A80US2V080C20X | 28200 | 28400 | 15.6 | 12.9 | 8.1 |  | 66 |  | 210676265
ASPEN | 4SHP17LE130P-**A | C(A,C,D,E)30A44+TDR | A80US2V080B16X | 27600 | 28000 | 16 | 12.7 | 8 |  | 66 |  | 210676254
ASPEN | 4SHP17LE130P-**A | C(A,C,D,E)36A44+TDR | A80US2V080B16X | 28000 | 28000 | 16.2 | 12.8 | 8.1 |  | 66 |  | 210676260
ASPEN | 4SHP17LE130P-**A | C(A,C,D,E)36A44+TDR | A80US2V070A12L | 28000 | 28200 | 15.8 | 12.8 | 8.1 |  | 65 |  | 210676243
ASPEN | 4SHP17LE130P-**A | C(A,C,D,E)30A44+TDR | A80US2V070A12L | 27600 | 28200 | 15.6 | 12.7 | 8 |  | 65 |  | 210676237
ASPEN | 4SHP17LE130P-**A | C(A,C,D,E)30A34+TDR | A93DF1E045B12 | 25800 | 28600 | 15.3 | 12.3 | 8.3 |  | 64 |  | 210676375
ASPEN | 4SHP17LE130P-**A | C(A,C,D,E)36A44+TDR | A80US2V070A12 | 28000 | 28200 | 15.8 | 12.8 | 8.1 |  | 65 |  | 210676225
ASPEN | 4SHP17LE130P-**A | C(A,C,D,E)36A44+TDR | A80UH1E040A12X | 27400 | 27600 | 15.7 | 12.8 | 8 |  | 66 |  | 210675884
ASPEN | 4SHP17LE130P-**A | C(A,C,D,E)36A4G+TDR | A80US2V060A12X | 28000 | 28000 | 15.4 | 12.8 | 8.1 |  | 66 |  | 210676212
ASPEN | 4SHP17LE130P-**A | C(A,C,D,E)30A44+TDR | A80US2V070A12 | 27600 | 28200 | 15.6 | 12.7 | 8 |  | 65 |  | 210676220
ASPEN | 4SHP17LE130P-**A | C(A,C,D,E)36A44+TDR | A80US2V060A12X | 28000 | 28000 | 16.2 | 12.8 | 8.1 |  | 66 |  | 210676209
ASPEN | 4SHP17LE130P-**A | C(A,C,D,E)30A4G+TDR | A80US2V060A12X | 27600 | 28000 | 15.2 | 12.7 | 8 |  | 66 |  | 210676206
ASPEN | 4SHP17LE130P-**A | C(A,C,D,E)30A44+TDR | A80US2V060A12X | 27600 | 28000 | 16 | 12.7 | 8 |  | 66 |  | 210676203
ASPEN | 4SHP17LE130P-**A | C(A,C,D,E)36A4G+TDR | A80UH2E110C20 | 28600 | 28800 | 15.2 | 12.6 | 8.5 |  | 65 |  | 210676194
ASPEN | 4SHP17LE130P-**A | C(A,C,D,E)36A44+TDR | A80UH2E110C20 | 28600 | 28800 | 16 | 12.6 | 8.5 |  | 65 |  | 210676192
ASPEN | 4SHP17LE130P-**A | C(A,C,D,E)30A44+TDR | A80UH2E110C20 | 28200 | 28600 | 15.8 | 12.5 | 8.4 |  | 65 |  | 210676186
ASPEN | 4SHP17LE130P-**A | C(A,C,D,E)36A44+TDR | A80UH2E110C16 | 27800 | 28000 | 16.1 | 13 | 8.2 |  | 66 |  | 210676174
ASPEN | 4SHP17LE130P-**A | C(A,C,D,E)30A34+TDR | A80UH2E110C20 | 27600 | 28400 | 15.6 | 12.4 | 8.1 |  | 65 |  | 210676180
ASPEN | 4SHP17LE130P-**A | C(A,C,D,E)36A4G+TDR | A80UH2E110C16 | 27800 | 28000 | 15.3 | 13 | 8.2 |  | 66 |  | 210676177
ASPEN | 4HP17L48P-**A | C(A,C,D,E)48A44+TDR | 80G1DF110CE20 | 44500 | 45000 | 15.7 | 12.7 | 8 |  | 67 |  | 210674464
ASPEN | 4HP17L42P-**A | C(A,C,D,E)48A44+TDR | 80G1DF110CE20 | 38500 | 39000 | 15.6 | 12.7 | 7.9 |  | 64 |  | 210674379
ASPEN | 4HP17L42P-**A | C(A,C,D,E)48A44+TDR | 80G2DF090BE16 | 39000 | 42000 | 15.5 | 12.9 | 8.1 |  | 65 |  | 210674389
ASPEN | 4HP17L42P-**A | C(A,C,D,E)48A44+TDR | 80G1DF090BE16 | 38500 | 42000 | 15.5 | 12.9 | 8.1 |  | 65 |  | 210674375
ASPEN | 4HP17L36P-**A | C(A,C,D,E)48A44+TDR | 96G2UH110CV20 | 32200 | 33200 | 15.8 | 12.5 | 7.9 |  | 66 |  | 210674372
ASPEN | 4HP17L36P-**A | C(A,C,D,E)36A44+TDR | 96G2UH110CV20 | 32200 | 33200 | 15.8 | 12.5 | 7.9 |  | 66 |  | 210674369
ASPEN | 4HP17L36P-**A | C(A,C,D,E)48A44+TDR | 96G2UH090CV20 | 32200 | 33400 | 15.6 | 12.5 | 8 |  | 66 |  | 210674358
ASPEN | 4HP17L36P-**A | C(A,C,D,E)48A44+TDR | 96G2UH090CV12 | 32400 | 33400 | 15.8 | 12.5 | 7.8 |  | 66 |  | 210674350
ASPEN | 4HP17L36P-**A | C(A,C,D,E)36A44+TDR | 96G2UH090CV12 | 32200 | 33400 | 15.8 | 12.5 | 7.8 |  | 66 |  | 210674347
ASPEN | 4HP17L36P-**A | C(A,C,D,E)36A44+TDR | 96G2UH090CV20 | 32200 | 33400 | 15.6 | 12.5 | 8 |  | 66 |  | 210674354
ASPEN | 4TWX7024E1 | 4PXFH003AZ3+TDR | *UHMB080ACV3 | 24400 | 23600 | 15.5 | 12.5 | 7.8 | 2.42 | 63 | 60 | 211167722
ASPEN | 4TWX7024E1 | 4PXFH003AZ3+TDR | *UHMB060ACV3 | 24400 | 23600 | 15.5 | 12.5 | 7.8 | 2.43 | 64 | 61 | 211167720
ASPEN | 4TWX7024E1 | 4PXFH003AZ3+TDR | *DHMB080ACV3 | 24200 | 23800 | 15.2 | 12 | 7.8 | 2.45 | 63 | 60 | 211167709
ASPEN | 4TWX7024E1 | 4PXFH003AZ3+TDR | *UD2B060ACV3 | 24400 | 23600 | 15.2 | 12 | 7.8 | 2.46 | 64 | 61 | 211167713
ASPEN | 4TWX7024E1 | 4PXFH003AZ3+TDR | *DD2B060ACV3 | 23600 | 23200 | 15.5 | 12.5 | 8 | 2.48 | 63 | 60 | 211167700
ASPEN | 4A6H6024N1 | 4PXFH003AZ3+TDR | *UHMB060ACV3 | 24400 | 23800 | 15.5 | 12 | 7.8 | 2.44 | 63 | 59 | 211167676
ASPEN | 4A6H6024N1 | 4PXFH003AZ3+TDR | *UHMB080ACV3 | 24400 | 23600 | 15.5 | 12 | 7.8 | 2.42 | 63 | 60 | 211167678
ASPEN | 4A6H6024N1 | 4PXFH003AZ3+TDR | *UD2B060ACV3 | 24400 | 23800 | 15.2 | 12 | 7.8 | 2.45 | 63 | 60 | 211167669
ASPEN | 4SHP17LE130P-**A | C(A,C,D,E)36A44+TDR | A93UH1E090C16 | 28200 | 28400 | 15.9 | 12.6 | 8.2 |  | 65 |  | 210676503
ASPEN | 4SHP17LE130P-**A | C(A,C,D,E)30A34+TDR | A93UH1E110C16 | 27200 | 27800 | 15.8 | 12.9 | 7.9 |  | 66 |  | 210676509
ASPEN | 4SHP17LE130P-**A | C(A,C,D,E)30A4G+TDR | A93UH1E110C16 | 27800 | 28000 | 15.2 | 13 | 8.1 |  | 66 |  | 210676517
ASPEN | 4SHP17LE130P-**A | C(A,C,D,E)30A44+TDR | A93UH1E110C16 | 27800 | 28000 | 16 | 13 | 8.1 |  | 66 |  | 210676514
ASPEN | 4SHP17LE130P-**A | C(A,C,D,E)36A44+TDR | A93UH1E110C16 | 28200 | 28200 | 16.1 | 13.1 | 8.2 |  | 66 |  | 210676520
ASPEN | 4SHP17LE130P-**A | C(A,C,D,E)36A4G+TDR | A93UH1E110C16 | 28200 | 28200 | 15.3 | 13.1 | 8.2 |  | 66 |  | 210676523
ASPEN | 4SHP17LE130P-**A | C(A,C,D,E)30A34+TDR | A93UH1E110C20 | 27400 | 28200 | 15.6 | 12.4 | 8.1 |  | 66 |  | 210676525
ASPEN | 4SHP17LE130P-**A | C(A,C,D,E)36A44+TDR | A93UH1E110C20 | 28400 | 28600 | 16 | 12.6 | 8.5 |  | 66 |  | 210676536
ASPEN | 4SHP17LE130P-**A | C(A,C,D,E)30A44+TDR | A93UH1E110C20 | 28000 | 28400 | 15.8 | 12.5 | 8.4 |  | 66 |  | 210676531
ASPEN | 4SHP17LE130P-**A | C(A,C,D,E)36A4G+TDR | A93UH1E110C20 | 28400 | 28600 | 15.2 | 12.6 | 8.5 |  | 66 |  | 210676539
ASPEN | HRG1530S1R-**A | C(A,C,D,E)30B34+TDR | GUH96C070B3M | 28200 | 27800 | 15.4 | 12.7 | 8 | 2.7 | 65 | 64 | 211173096
ASPEN | HRG1530S1R-**A | C(A,C,D,E)30B34+TDR | GUH96C070B3M | 28200 | 27800 | 15.4 | 12.7 | 8 | 2.7 | 65 | 64 | 211173097
ASPEN | HRG1530S1R-**A | C(A,C,D,E)30B34+TDR | GUH96C045B3M | 27800 | 27800 | 15.4 | 12.2 | 8 | 2.71 | 66 | 66 | 211173089
ASPEN | HRG1530S1R-**A | C(A,C,D,E)30B34+TDR | GUH96T070B3M | 28000 | 28000 | 15.9 | 12.7 | 8 | 2.74 | 65 | 65 | 211173128
ASPEN | HRG1530S1R-**A | C(A,C,D,E)30B34+TDR | GUH96T045B3M | 27800 | 28000 | 15.4 | 12.7 | 8 | 2.72 | 66 | 65 | 211173121
ASPEN | HRG1530S1R-**A | C(A,C,D,E)30B34+TDR | GUH96T070B3M | 28000 | 28000 | 15.9 | 12.7 | 8 | 2.74 | 65 | 65 | 211173129
ASPEN | HRG1530S1R-**A | C(A,C,D,E)30B34+TDR | GUH96T045B3M | 27800 | 28000 | 15.4 | 12.7 | 8 | 2.72 | 66 | 65 | 211173120
ASPEN | HRG1530S1R-**A | C(A,C,D,E)30B34+TDR | GUH97M070B3M | 28000 | 28000 | 15.9 | 12.7 | 8 | 2.74 | 64 | 65 | 211173157
ASPEN | YH2F42TB21 | D(A,C,E)48B44+TDR | TM9E060B12MP12 | 38500 | 40000 | 15.4 | 11.7 | 8.1 |  | 63 |  | 211003014
ASPEN | YH2F42TB21 | D(A,C,E)48B44+TDR | TM9E080C16MP12 | 39500 | 41000 | 16.3 | 11.8 | 8.4 |  | 65 |  | 211003016
ASPEN | YH2F42TB21 | D(A,C,E)48B44+TDR | TM9E080C20MP12 | 39500 | 40500 | 15.4 | 12 | 8.4 |  | 64 |  | 211003017
ASPEN | YH2F42TB21 | D(A,C,E)48B44+TDR | TM9E100C20MP12 | 39500 | 40500 | 15.4 | 12 | 8.4 |  | 64 |  | 211003019
ASPEN | YH2F42TB21 | D(A,C,E)48B44+TDR | TM9E120D20MP12 | 39500 | 40500 | 15.4 | 11.7 | 8.4 |  | 63 |  | 211003020
ASPEN | YH2F24TB21 | D(A,C,E)36A44+TDR | TM9E100C16MP12 | 23800 | 22200 | 16 | 12 | 7.8 | 2.44 | 63 | 59 | 211003000
ASPEN | YH2F24TB21 | D(A,C,E)36B34+TDR | TM9E100C16MP12 | 23800 | 22200 | 16 | 12 | 7.8 |  | 63 |  | 211003001
ASPEN | HRG1542S1R-**A | C(A,C,D,E)60D34+TDR | GUH92C090C3M | 39000 | 39500 | 15.4 | 12.4 | 7.8 |  | 29 |  | 211173889
ASPEN | HRG1542S1R-**A | C(A,C,D,E)60D34+TDR | GUH92C090C4M | 40000 | 38500 | 15.3 | 12.4 | 7.9 |  | 28 |  | 211173899
ASPEN | HRG1542S1R-**A | C(A,C,D,E)60D34+TDR | GUH92C090C4M | 40000 | 38500 | 15.3 | 12.4 | 7.9 |  | 29 |  | 211173900
ASPEN | HRG1542S1R-**A | C(A,C,D,E)48D34+TDR | GUH92C110C4M | 39000 | 38500 | 15.3 | 12.3 | 7.8 |  | 27 |  | 211173910
ASPEN | HRG1542S1R-**A | C(A,C,D,E)48D34+TDR | GUH92C110C4M | 39000 | 38500 | 15.3 | 12.3 | 7.8 |  | 27 |  | 211173909
ASPEN | HRG1542S1R-**A | C(A,C,D,E)60D34+TDR | GUH92C110C4M | 39500 | 38500 | 15.5 | 12.4 | 7.9 |  | 28 |  | 211173915
ASPEN | HRG1542S1R-**A | C(A,C,D,E)60D34+TDR | GUH92C110C4M | 39500 | 38500 | 15.5 | 12.4 | 7.9 |  | 28 |  | 211173916
COMFORT-AIRE | HRG1530S1R-**A | (C,M,V)CG30P(A,B,C)2M+TXV | GDD80C070B3M | 27200 | 29200 | 15.5 | 12.5 | 8.6 |  | 46 |  | 211175347
CENTURY | HRG1530S1R-**A | (C,M,V)CG30P(A,B,C)2M+TXV | GDD80C070B3M | 27200 | 29200 | 15.5 | 12.5 | 8.6 |  | 46 |  | 211175346
CENTURY | HRG1518S1R-**A | (C,M)CG24P(A,B,C)2M+TXV | GDD80C090B4M | 16000 | 18200 | 15.2 | 12.5 | 9 |  | 59 |  | 211175026
COMFORT-AIRE | HRG1518S1R-**A | (C,M)CG24P(A,B,C)2M+TXV | GDD80C090B4M | 16000 | 18200 | 15.2 | 12.5 | 9 |  | 59 |  | 211175027
ASPEN | 4HP17L24P-**A | C(A,C,D,E)30A34+TDR | 92G1UH030BE12 | 21000 | 21000 | 16.1 | 13 | 8.2 |  | 63 |  | 210672997
ASPEN | 4HP17L24P-**A | C(A,C,D,E)30A3G+TDR | 92G1UH030BE12 | 21000 | 21000 | 15.3 | 13 | 8.2 |  | 63 |  | 210672998
ASPEN | 4HP17L24P-**A | C(A,C,D,E)30A44+TDR | 92G1UH030BE12 | 21200 | 21200 | 16.2 | 13 | 8.4 |  | 63 |  | 210673000
ASPEN | 4HP17L24P-**A | C(A,C,D,E)30A4G+TDR | 92G1UH030BE12 | 21200 | 21200 | 15.4 | 13 | 8.4 |  | 63 |  | 210673002
ASPEN | 4HP17L24P-**A | C(A,C,D,E)30A34+TDR | 92G1UH045BE12 | 21400 | 21400 | 15.9 | 13 | 8.2 |  | 64 |  | 210673007
ASPEN | 4HP17L24P-**A | C(A,C,D,E)30A44+TDR | 92G1UH045BE12 | 22000 | 21600 | 16.1 | 13.2 | 8.5 |  | 63 |  | 210673011
ASPEN | 4HP17L24P-**A | C(A,C,D,E)30A4G+TDR | 92G1UH045BE12 | 22000 | 21600 | 15.3 | 13.2 | 8.5 |  | 63 |  | 210673013
ASPEN | 4HP17L24P-**A | C(A,C,D,E)24A44+TDR | 92G1UH070BE12 | 21600 | 21600 | 16.3 | 13.1 | 8.4 |  | 63 |  | 210673015
ASPEN | 4HP17L24P-**A | C(A,C,D,E)30A34+TDR | 92G1UH070BE12 | 21400 | 21400 | 16.3 | 13 | 8.2 |  | 64 |  | 210673018
ASPEN | 4HP17L24P-**A | C(A,C,D,E)24A44+TDR | 92G1UH045BE12 | 21600 | 21600 | 15.9 | 13.1 | 8.4 |  | 63 |  | 210673004
ASPEN | 4HP17L24P-**A | C(A,C,D,E)30A3G+TDR | 92G1UH070BE12 | 21400 | 21400 | 15.5 | 13 | 8.2 |  | 64 |  | 210673020
ASPEN | 4HP17L24P-**A | C(A,C,D,E)24A44+TDR | 95G1UH040BE12X | 21600 | 21800 | 15.7 | 12.6 | 8.4 |  | 64 |  | 210673025
ASPEN | 4HP17L24P-**A | C(A,C,D,E)30A44+TDR | 92G1UH070BE12 | 22000 | 21600 | 16.5 | 13.2 | 8.5 |  | 63 |  | 210673022
ASPEN | 4HP17L24P-**A | C(A,C,D,E)30A4G+TDR | 92G1UH070BE12 | 22000 | 21600 | 15.7 | 13.2 | 8.5 |  | 63 |  | 210673024
ASPEN | 4HP17L24P-**A | C(A,C,D,E)30A34+TDR | 95G1UH040BE12X | 21400 | 21600 | 15.7 | 12 | 8.2 |  | 64 |  | 210673029
ASPEN | 4HP17L24P-**A | C(A,C,D,E)24A4G+TDR | 92G1UH070BE12 | 21600 | 21600 | 15.5 | 13.1 | 8.4 |  | 63 |  | 210673016
ASPEN | 4HP17L24P-**A | C(A,C,D,E)30A44+TDR | 95G1UH040BE12X | 22000 | 21800 | 15.9 | 12.7 | 8.5 |  | 64 |  | 210673032
ASPEN | 4HP17L24P-**A | C(A,C,D,E)24A44+TDR | 95G1UH060BE12X | 21600 | 21800 | 15.7 | 12.6 | 8.4 |  | 64 |  | 210673036
ASPEN | 4HP17L24P-**A | C(A,C,D,E)30A34+TDR | 95G1UH060BE12X | 21400 | 21600 | 15.7 | 12 | 8.2 |  | 64 |  | 210673040
ASPEN | 4HP17L24P-**A | C(A,C,D,E)30A44+TDR | 95G1UH060BE12X | 22000 | 21800 | 15.9 | 12.7 | 8.5 |  | 64 |  | 210673043
ASPEN | 4HP17L24P-**A | C(A,C,D,E)24A44+TDR | 96G1UH030BE08 | 21000 | 21200 | 16.1 | 13 | 8.3 |  | 63 |  | 210673068
ASPEN | 4HP17L24P-**A | C(A,C,D,E)24A4G+TDR | 96G1UH030BE08 | 21000 | 21200 | 15.3 | 13 | 8.3 |  | 63 |  | 210673070
ASPEN | 4HP17L24P-**A | C(A,C,D,E)30A3G+TDR | 96G1UH030BE08 | 21000 | 21000 | 15.3 | 13 | 8.2 |  | 63 |  | 210673073
ASPEN | 4HP17L24P-**A | C(A,C,D,E)30A4G+TDR | 96G1UH030BE08 | 21200 | 21200 | 15.4 | 13 | 8.4 |  | 63 |  | 210673077
ASPEN | 4HP17L24P-**A | C(A,C,D,E)30A34+TDR | 96G1UH045BE12 | 21400 | 21600 | 15.7 | 12 | 8.2 |  | 64 |  | 210673082
ASPEN | 4HP17L24P-**A | C(A,C,D,E)30A44+TDR | 96G1UH045BE12 | 22000 | 21800 | 15.9 | 12.7 | 8.5 |  | 64 |  | 210673085
ASPEN | 4HP17L24P-**A | C(A,C,D,E)24A44+TDR | 96G1UH045BE12 | 21600 | 21800 | 15.7 | 12.6 | 8.4 |  | 64 |  | 210673078
ASPEN | 4HP17L24P-**A | C(A,C,D,E)30A44+TDR | 96G1UH030BE08 | 21200 | 21200 | 16.2 | 13 | 8.4 |  | 63 |  | 210673075
ASPEN | 4HP17L24P-**A | C(A,C,D,E)30A34+TDR | 96G1UH030BE08 | 21000 | 21000 | 16.1 | 13 | 8.2 |  | 63 |  | 210673071
ASPEN | 4HP17L24P-**A | C(A,C,D,E)24A44+TDR | 96G1UH070BE12 | 21600 | 21800 | 15.7 | 12.6 | 8.4 |  | 64 |  | 210673089
ASPEN | 4HP17L24P-**A | C(A,C,D,E)30A34+TDR | 96G1UH070BE12 | 21400 | 21600 | 15.7 | 12 | 8.2 |  | 64 |  | 210673093
ASPEN | 4HP17L36P-**A | C(A,C,D,E)48A44+TDR | 80G1UH040AE12X | 33400 | 33600 | 15.8 | 12.4 | 7.8 |  | 65 |  | 210673949
ASPEN | 4HP17L24P-**A | C(A,C,D,E)30A44+TDR | 96G1UH070BE12 | 22000 | 21800 | 15.9 | 12.7 | 8.5 |  | 64 |  | 210673096
ASPEN | 4TWX7048E1 | 4PXFH009AZ3+TDR | S9X1D120U5PSB | 47000 | 47500 | 16.5 | 12 | 7.8 | 2.48 | 65 | 64 | 211167910
ASPEN | 4TWX7048E1 | 4PXFH009AZ3+TDR | S9X1D120D5PSB | 47000 | 47500 | 16.5 | 12 | 7.8 | 2.48 | 65 | 64 | 211167908
ASPEN | 4TWX7048E1 | 4PXFH009AZ3+TDR | S8X1C080M5PSC | 47500 | 47500 | 17 | 11.7 | 7.8 | 2.36 | 66 | 66 | 211167954
ASPEN | 4TWX7048E1 | 4PXFH009AZ3+TDR | S8X1C100M5PSC | 47000 | 47500 | 17 | 11.7 | 7.8 | 2.36 | 66 | 66 | 211167956
ASPEN | 4TWR6048N1 | 4PXFH009AZ3+TDR | S9X1D120D5PSB | 47000 | 47500 | 16 | 12 | 7.8 | 2.48 | 65 | 64 | 211168064
ASPEN | 4SHP17LE118P-**A | C(A,C,D,E)30A3G+TDR | A80DS2V070A12 | 17000 | 17900 | 15.3 | 12.9 | 8.5 |  | 63 |  | 210674613
ASPEN | 4SHP17LE118P-**A | C(A,C,D,E)30A44+TDR | A80DS2V070A12 | 17200 | 18100 | 16.2 | 13 | 8.8 |  | 63 |  | 210674615
ASPEN | 4SHP17LE118P-**A | C(A,C,D,E)30A4G+TDR | A80DS2V070A12 | 17200 | 18100 | 15.4 | 13 | 8.8 |  | 63 |  | 210674617
ASPEN | 4SHP17LE118P-**A | C(A,C,D,E)24A44+TDR | A80DS2V090B16 | 16500 | 17900 | 15.9 | 13.2 | 8.6 |  | 64 |  | 210674618
ASPEN | 4SHP17LE118P-**A | C(A,C,D,E)30A34+TDR | A80DS2V090B16 | 16600 | 17900 | 15.9 | 13.2 | 8.5 |  | 64 |  | 210674622
ASPEN | 4SHP17LE118P-**A | C(A,C,D,E)24A44+TDR | A80UH1E040A12X | 16900 | 17400 | 16 | 13.3 | 8.5 |  | 62 |  | 210674629
ASPEN | 4SHP17LE118P-**A | C(A,C,D,E)24A4G+TDR | A80UH1E040A12X | 16900 | 17400 | 15.2 | 13.3 | 8.5 |  | 62 |  | 210674631
ASPEN | 4SHP17LE118P-**A | C(A,C,D,E)30A3G+TDR | A80UH1E040A12X | 17100 | 17400 | 15.2 | 13.4 | 8.4 |  | 62 |  | 210674635
ASPEN | 4SHP17LE118P-**A | C(A,C,D,E)30A34+TDR | A80UH1E040A12X | 17100 | 17400 | 16 | 13.4 | 8.4 |  | 62 |  | 210674633
ASPEN | 4SHP17LE118P-**A | C(A,C,D,E)30A44+TDR | A80UH1E040A12X | 17200 | 17500 | 16.1 | 13.4 | 8.6 |  | 62 |  | 210674636
ASPEN | 4SHP17LE118P-**A | C(A,C,D,E)24A44+TDR | A80UH1E045A12 | 16400 | 17000 | 16.5 | 13.1 | 8.4 |  | 61 |  | 210674640
ASPEN | 4SHP17LE118P-**A | C(A,C,D,E)30A44+TDR | A80DS2V090B16 | 16800 | 18000 | 16 | 13.3 | 8.7 |  | 64 |  | 210674626
ASPEN | 4SHP17LE118P-**A | C(A,C,D,E)30A4G+TDR | A80UH1E040A12X | 17200 | 17500 | 15.3 | 13.4 | 8.6 |  | 62 |  | 210674638
ASPEN | 4SHP17LE118P-**A | C(A,C,D,E)24A4G+TDR | A80UH1E045A12 | 16400 | 17000 | 15.7 | 13.1 | 8.4 |  | 61 |  | 210674642
ASPEN | 4SHP17LE118P-**A | C(A,C,D,E)30A34+TDR | A80UH1E045A12 | 16500 | 16900 | 16.6 | 13 | 8.3 |  | 62 |  | 210674644
ASPEN | 4SHP17LE118P-**A | C(A,C,D,E)30A4G+TDR | A80UH1E045A12 | 16700 | 17000 | 15.9 | 13.2 | 8.5 |  | 61 |  | 210674649
ASPEN | 4SHP17LE118P-**A | C(A,C,D,E)30A44+TDR | A80UH1E045A12 | 16700 | 17000 | 16.7 | 13.2 | 8.5 |  | 61 |  | 210674647
ASPEN | 4SHP17LE118P-**A | C(A,C,D,E)24A44+TDR | A80UH1E060A12X | 16900 | 17400 | 16 | 13.3 | 8.5 |  | 62 |  | 210674651
ASPEN | 4SHP17LE118P-**A | C(A,C,D,E)30A4G+TDR | A80DS2V090B16 | 16800 | 18000 | 15.2 | 13.3 | 8.7 |  | 64 |  | 210674627
ASPEN | 4SHP17LE118P-**A | C(A,C,D,E)30A3G+TDR | A80UH1E045A12 | 16500 | 16900 | 15.8 | 13 | 8.3 |  | 62 |  | 210674645
ASPEN | 4SHP17LE118P-**A | C(A,C,D,E)30A34+TDR | A80UH1E060A12X | 17100 | 17400 | 16 | 13.4 | 8.4 |  | 62 |  | 210674654
ASPEN | 4SHP17LE118P-**A | C(A,C,D,E)30A3G+TDR | A80UH1E060A12X | 17100 | 17400 | 15.2 | 13.4 | 8.4 |  | 62 |  | 210674656
ASPEN | 4SHP17LE118P-**A | C(A,C,D,E)30A44+TDR | A80UH1E060A12X | 17200 | 17500 | 16.1 | 13.4 | 8.6 |  | 62 |  | 210674658
ASPEN | 4SHP17LE118P-**A | C(A,C,D,E)30A4G+TDR | A80UH1E060A12X | 17200 | 17500 | 15.3 | 13.4 | 8.6 |  | 62 |  | 210674660
ASPEN | 4SHP17LE118P-**A | C(A,C,D,E)24A44+TDR | A80UH1E070A12 | 16800 | 17200 | 16.4 | 13.3 | 8.5 |  | 63 |  | 210674662
ASPEN | 4SHP17LE118P-**A | C(A,C,D,E)24A4G+TDR | A80UH1E060A12X | 16900 | 17400 | 15.2 | 13.3 | 8.5 |  | 62 |  | 210674653
ASPEN | 4SHP17LE118P-**A | C(A,C,D,E)24A4G+TDR | A80UH1E070A12 | 16800 | 17200 | 15.6 | 13.3 | 8.5 |  | 63 |  | 210674663
ASPEN | 4SHP17LE118P-**A | C(A,C,D,E)30A3G+TDR | A80UH1E070A12 | 16900 | 17200 | 15.6 | 13.3 | 8.4 |  | 63 |  | 210674667
ASPEN | 4SHP17LE118P-**A | C(A,C,D,E)30A44+TDR | A80UH1E070A12 | 17100 | 17300 | 16.5 | 13.4 | 8.6 |  | 62 |  | 210674669
ASPEN | 4SHP17LE118P-**A | C(A,C,D,E)24A44+TDR | A80UH1E070B12 | 16400 | 16900 | 16.5 | 13.1 | 8.5 |  | 62 |  | 210674672
ASPEN | 4SHP17LE118P-**A | C(A,C,D,E)30A34+TDR | A80UH1E070B12 | 16500 | 16900 | 16.6 | 13 | 8.3 |  | 62 |  | 210674676
ASPEN | 4SHP17LE118P-**A | C(A,C,D,E)30A4G+TDR | A80UH1E070A12 | 17100 | 17300 | 15.7 | 13.4 | 8.6 |  | 62 |  | 210674671
ASPEN | 4SHP17LE118P-**A | C(A,C,D,E)30A4G+TDR | A80UH1E070B12 | 16700 | 17000 | 15.9 | 13.2 | 8.5 |  | 61 |  | 210674681
ASPEN | 4SHP17LE118P-**A | C(A,C,D,E)30A3G+TDR | A80UH1E070B12 | 16500 | 16900 | 15.8 | 13 | 8.3 |  | 62 |  | 210674677
ASPEN | 4SHP17LE118P-**A | C(A,C,D,E)30A34+TDR | A80UH1E070A12 | 16900 | 17200 | 16.4 | 13.3 | 8.4 |  | 63 |  | 210674665
ASPEN | 4SHP17LE118P-**A | C(A,C,D,E)30A44+TDR | A80UH1E070B12 | 16700 | 17000 | 16.7 | 13.2 | 8.5 |  | 61 |  | 210674679
ASPEN | 4SHP17LE118P-**A | C(A,C,D,E)24A44+TDR | A80UH1E090B16 | 16200 | 17400 | 15.3 | 12 | 8.5 |  | 61 |  | 210674694
ASPEN | 4SHP17LE118P-**A | C(A,C,D,E)30A34+TDR | A80UH1E090B16 | 16300 | 17400 | 15.3 | 12 | 8.3 |  | 61 |  | 210674697
ASPEN | 4SHP17LE118P-**A | C(A,C,D,E)30A44+TDR | A80UH1E090B16 | 16500 | 17500 | 15.4 | 12 | 8.5 |  | 61 |  | 210674701
ASPEN | 4SHP17LE118P-**A | C(A,C,D,E)24A44+TDR | A80UH2E045A12 | 16800 | 17400 | 16 | 13.3 | 8.6 |  | 63 |  | 210674704
ASPEN | 4SHP17LE118P-**A | C(A,C,D,E)30A3G+TDR | A80UH2E045A12 | 16900 | 17300 | 15.2 | 13.3 | 8.4 |  | 63 |  | 210674709
ASPEN | 4SHP17LE118P-**A | C(A,C,D,E)30A34+TDR | A80UH2E045A12 | 16900 | 17300 | 16 | 13.3 | 8.4 |  | 63 |  | 210674708
ASPEN | 4SHP17LE118P-**A | C(A,C,D,E)30A44+TDR | A80UH2E045A12 | 17100 | 17400 | 16.1 | 13.4 | 8.7 |  | 63 |  | 210674711
ASPEN | 4SHP17LE118P-**A | C(A,C,D,E)24A4G+TDR | A80UH2E045A12 | 16800 | 17400 | 15.2 | 13.3 | 8.6 |  | 63 |  | 210674706
ASPEN | 4SHP17LE118P-**A | C(A,C,D,E)30A4G+TDR | A80UH2E045A12 | 17100 | 17400 | 15.3 | 13.4 | 8.7 |  | 63 |  | 210674713
ASPEN | 4SHP17LE118P-**A | C(A,C,D,E)24A44+TDR | A80UH2E070A12 | 16400 | 17100 | 16.6 | 13.1 | 8.5 |  | 60 |  | 210674715
ASPEN | 4SHP17LE118P-**A | C(A,C,D,E)24A4G+TDR | A80UH2E070A12 | 16400 | 17100 | 15.7 | 13.1 | 8.5 |  | 60 |  | 210674717
ASPEN | 4SHP17LE118P-**A | C(A,C,D,E)30A34+TDR | A80UH2E090B12 | 16400 | 17000 | 16.6 | 13.6 | 8.4 |  | 61 |  | 210674729
ASPEN | 4SHP17LE118P-**A | C(A,C,D,E)24A4G+TDR | A80UH2E090B12 | 16400 | 17100 | 15.7 | 13.6 | 8.5 |  | 60 |  | 210674727
ASPEN | 4SHP17LE118P-**A | C(A,C,D,E)30A4G+TDR | A80UH2E070A12 | 16600 | 17100 | 15.9 | 13.2 | 8.6 |  | 60 |  | 210674724
ASPEN | 4SHP17LE118P-**A | C(A,C,D,E)30A34+TDR | A80UH2E070A12 | 16400 | 17000 | 16.6 | 13 | 8.4 |  | 61 |  | 210674718
ASPEN | 4SHP17LE118P-**A | C(A,C,D,E)24A44+TDR | A80UH2E090B12 | 16400 | 17100 | 16.6 | 13.6 | 8.5 |  | 60 |  | 210674726
ASPEN | 4SHP17LE118P-**A | C(A,C,D,E)30A3G+TDR | A80UH2E070A12 | 16400 | 17000 | 15.8 | 13 | 8.4 |  | 61 |  | 210674720
ASPEN | 4SHP17LE118P-**A | C(A,C,D,E)30A44+TDR | A80UH2E070A12 | 16600 | 17100 | 16.7 | 13.2 | 8.6 |  | 60 |  | 210674722
ASPEN | 4SHP17LE118P-**A | C(A,C,D,E)30A3G+TDR | A80UH2E090B12 | 16400 | 17000 | 15.8 | 13.6 | 8.4 |  | 61 |  | 210674731
ASPEN | 4SHP17LE118P-**A | C(A,C,D,E)30A4G+TDR | A80UH2E090B12 | 16600 | 17100 | 15.9 | 13.7 | 8.6 |  | 60 |  | 210674735
ASPEN | 4SHP17LE118P-**A | C(A,C,D,E)24A44+TDR | A80UH2E090B16 | 16200 | 17400 | 15.3 | 12 | 8.5 |  | 61 |  | 210674737
ASPEN | 4SHP17LE130P-**A | C(A,C,D,E)30A44+TDR | A96UH1E030B12 | 27000 | 27800 | 15.4 | 12.2 | 7.9 | 2.68 | 65 | 64 | 210676732
ASPEN | 4SHP17LE130P-**A | C(A,C,D,E)36A44+TDR | A96UH1E030B12 | 27400 | 27800 | 15.5 | 12.3 | 8 | 2.7 | 65 | 64 | 210676738
ASPEN | 4SHP17LE130P-**A | C(A,C,D,E)30A44+TDR | A96UH1E045B12 | 27200 | 27800 | 15.4 | 12.2 | 8 | 2.72 | 66 | 66 | 210676749
ASPEN | 4SHP17LE130P-**A | C(A,C,D,E)30A44+TDR | A96UH1E070B12 | 27200 | 27800 | 15.4 | 12 | 8 | 2.7 | 65 | 64 | 210676766
ASPEN | 4SHP17LE130P-**A | C(A,C,D,E)30A34+TDR | A96UH1E090C16 | 26600 | 27600 | 15.6 | 12.4 | 7.8 |  | 66 |  | 210676778
ASPEN | 4SHP17LE130P-**A | C(A,C,D,E)30A44+TDR | A96UH1E090C16 | 27200 | 27800 | 15.8 | 12.5 | 8.1 |  | 66 |  | 210676783
ASPEN | 4SHP17LE130P-**A | C(A,C,D,E)36A44+TDR | A96UH1E090C16 | 27600 | 28000 | 15.9 | 12 | 8.2 |  | 66 |  | 210676789
ASPEN | 4SHP17LE130P-**A | C(A,C,D,E)30A34+TDR | A96UH1E110C20 | 27600 | 28400 | 15.6 | 12.4 | 8.1 |  | 65 |  | 210676794
ASPEN | 4SHP17LE130P-**A | C(A,C,D,E)30A44+TDR | A96UH1E110C20 | 28200 | 28600 | 15.8 | 12.5 | 8.4 |  | 65 |  | 210676800
ASPEN | 4SHP17LE130P-**A | C(A,C,D,E)36A44+TDR | A96UH1E110C20 | 28600 | 28800 | 16 | 12.6 | 8.5 |  | 65 |  | 210676805
ASPEN | 4SHP17LE130P-**A | C(A,C,D,E)36A4G+TDR | A96UH1E110C20 | 28600 | 28800 | 15.2 | 12.6 | 8.5 |  | 65 |  | 210676808
ASPEN | 4SHP17LE130P-**A | C(A,C,D,E)30A44+TDR | A96UH2E045B12 | 27200 | 27800 | 15.6 | 12 | 8 | 2.7 | 65 | 64 | 210676817
ASPEN | 4SHP17LE130P-**A | C(A,C,D,E)30A44+TDR | A96UH2E070B12 | 27200 | 27800 | 15.6 | 12 | 7.9 | 2.7 | 65 | 64 | 210676833
ASPEN | HRG1530S1R-**A | C(A,C,D,E)30B34+TDR | GUH97M070B3M | 28000 | 28000 | 15.9 | 12.7 | 8 | 2.74 | 64 | 65 | 211173156
ASPEN | HRG1536S1R-**A | C(A,C,D,E)36B44+TDR | GDD80C070B3M | 34400 | 34400 | 15.8 | 12.5 | 7.9 |  | 56 |  | 211173192
ASPEN | HRG1536S1R-**A | C(A,C,D,E)42C34+TDR | GDD80C070B3M | 34800 | 34400 | 15.9 | 12.5 | 8 |  | 56 |  | 211173193
ASPEN | HRG1536S1R-**A | C(A,C,D,E)36B34+TDR | GDD80C070B3M | 33800 | 34200 | 15.6 | 12.4 | 7.8 |  | 55 |  | 211173188
ASPEN | HRG1536S1R-**A | C(A,C,D,E)42C34+TDR | GDD80C070B3M | 34800 | 34400 | 15.9 | 12.5 | 8 |  | 56 |  | 211173194
ASPEN | HRG1536S1R-**A | C(A,C,D,E)36B34+TDR | GDD80C070B3M | 33800 | 34200 | 15.6 | 12.4 | 7.8 |  | 55 |  | 211173189
ASPEN | HRG1536S1R-**A | C(A,C,D,E)36B34+TDR | GDD80C090B4M | 33200 | 33800 | 16 | 12.9 | 7.8 |  | 54 |  | 211173203
ASPEN | HRG1536S1R-**A | C(A,C,D,E)48C34+TDR | GDD80C070B3M | 35000 | 34600 | 15.9 | 12.6 | 8 |  | 53 |  | 211173197
ASPEN | HRG1536S1R-**A | C(A,C,D,E)48D34+TDR | GDD80C070B3M | 35400 | 34600 | 16 | 12 | 8.1 |  | 53 |  | 211173201
ASPEN | HRG1536S1R-**A | C(A,C,D,E)42C34+TDR | GDD80C090B4M | 34000 | 34000 | 16.3 | 13 | 8 |  | 54 |  | 211173208
ASPEN | HRG1536S1R-**A | C(A,C,D,E)48C34+TDR | GDD80C070B3M | 35000 | 34600 | 15.9 | 12.6 | 8 |  | 53 |  | 211173198
ASPEN | HRG1536S1R-**A | C(A,C,D,E)42C3G+TDR | GDD80C090B4M | 34000 | 34000 | 15.4 | 13 | 8 |  | 54 |  | 211173210
ASPEN | HRG1536S1R-**A | C(A,C,D,E)48D34+TDR | GDD80C070B3M | 35400 | 34600 | 16 | 12 | 8.1 |  | 53 |  | 211173202
ASPEN | HRG1536S1R-**A | C(A,C,D,E)42C34+TDR | GDD80C090B4M | 34000 | 34000 | 16.3 | 13 | 8 |  | 54 |  | 211173209
ASPEN | HRG1536S1R-**A | C(A,C,D,E)48C3G+TDR | GDD80C090B4M | 34000 | 34200 | 15.5 | 13.1 | 8.1 |  | 53 |  | 211173214
ASPEN | HRG1536S1R-**A | C(A,C,D,E)36B44+TDR | GDD80C090B4M | 33600 | 34000 | 16.1 | 13 | 7.9 |  | 54 |  | 211173207
ASPEN | HRG1536S1R-**A | C(A,C,D,E)36B3G+TDR | GDD80C090B4M | 33200 | 33800 | 15.2 | 12.9 | 7.8 |  | 55 |  | 211173205
ASPEN | HRG1536S1R-**A | C(A,C,D,E)48C3G+TDR | GDD80C090B4M | 34000 | 34200 | 15.5 | 13.1 | 8.1 |  | 53 |  | 211173215
ASPEN | HRG1536S1R-**A | C(A,C,D,E)48D34+TDR | GDD80C090B4M | 34600 | 34200 | 16.4 | 13 | 8.1 |  | 53 |  | 211173217
ASPEN | HRG1536S1R-**A | C(A,C,D,E)48D34+TDR | GDD80C090B4M | 34600 | 34200 | 16.4 | 13 | 8.1 |  | 53 |  | 211173216
ASPEN | HRG1536S1R-**A | C(A,C,D,E)36B34+TDR | GDD80C110C5M | 33800 | 32000 | 16.4 | 13 | 8 |  | 57 |  | 211173218
ASPEN | HRG1536S1R-**A | C(A,C,D,E)36B3G+TDR | GDD80C090B4M | 33200 | 33800 | 15.2 | 12.9 | 7.8 |  | 55 |  | 211173206
ASPEN | HRG1536S1R-**A | C(A,C,D,E)48C34+TDR | GDD80C090B4M | 34000 | 34200 | 16.4 | 13.1 | 8.1 |  | 53 |  | 211173213
ASPEN | HRG1536S1R-**A | C(A,C,D,E)36B3G+TDR | GDD80C110C5M | 33800 | 32000 | 15.6 | 13 | 8 |  | 57 |  | 211173221
ASPEN | HRG1536S1R-**A | C(A,C,D,E)48C34+TDR | GDD80C090B4M | 34000 | 34200 | 16.4 | 13.1 | 8.1 |  | 54 |  | 211173212
ASPEN | HRG1536S1R-**A | C(A,C,D,E)36B44+TDR | GDD80C110C5M | 34000 | 32200 | 16.6 | 13.3 | 8.1 |  | 57 |  | 211173222
ASPEN | HRG1536S1R-**A | C(A,C,D,E)42C34+TDR | GDD80C110C5M | 34600 | 32200 | 16.7 | 13.4 | 8.2 |  | 57 |  | 211173223
ASPEN | HRG1536S1R-**A | C(A,C,D,E)36B3G+TDR | GDD80C110C5M | 33800 | 32000 | 15.6 | 13 | 8 |  | 57 |  | 211173220
ASPEN | HRG1536S1R-**A | C(A,C,D,E)42C3G+TDR | GDD80C090B4M | 34000 | 34000 | 15.4 | 13 | 8 |  | 54 |  | 211173211
ASPEN | HRG1536S1R-**A | C(A,C,D,E)48C34+TDR | GDD80C110C5M | 34800 | 32400 | 16.8 | 13.4 | 8.2 |  | 56 |  | 211173227
ASPEN | HRG1536S1R-**A | C(A,C,D,E)48C34+TDR | GDD80C110C5M | 34800 | 32400 | 16.8 | 13.4 | 8.2 |  | 56 |  | 211173228
ASPEN | HRG1536S1R-**A | C(A,C,D,E)42C34+TDR | GDD80C110C5M | 34600 | 32200 | 16.7 | 13.4 | 8.2 |  | 57 |  | 211173224
ASPEN | HRG1536S1R-**A | C(A,C,D,E)48C3G+TDR | GDD80C110C5M | 34800 | 32400 | 15.9 | 13.4 | 8.2 |  | 56 |  | 211173229
ASPEN | HRG1536S1R-**A | C(A,C,D,E)42C3G+TDR | GDD80C110C5M | 34600 | 32200 | 15.8 | 13.4 | 8.2 |  | 56 |  | 211173225
ASPEN | HRG1536S1R-**A | C(A,C,D,E)48D34+TDR | GDD80C110C5M | 35200 | 32400 | 16.9 | 13.5 | 8.3 |  | 57 |  | 211173232
ASPEN | HRG1536S1R-**A | C(A,C,D,E)48C3G+TDR | GDD80C110C5M | 34800 | 32400 | 15.9 | 13.4 | 8.2 |  | 56 |  | 211173230
ASPEN | HRG1536S1R-**A | C(A,C,D,E)42C3G+TDR | GDD80C110C5M | 34600 | 32200 | 15.8 | 13.4 | 8.2 |  | 56 |  | 211173226
ASPEN | HRG1536S1R-**A | C(A,C,D,E)48D34+TDR | GDD80C110C5M | 35200 | 32400 | 16.9 | 13.5 | 8.3 |  | 57 |  | 211173231
ASPEN | HRG1536S1R-**A | C(A,C,D,E)36B34+TDR | GDD80C110C5M | 33800 | 32000 | 16.4 | 13 | 8 |  | 57 |  | 211173219
ASPEN | 4HP17L30P-**A | LGM354 |  | 27000 | 28000 | 15.3 | 12.5 | 8 | 2.77 | 66 | 65 | 211017920
ASPEN | HRG1548S1R-**A | C(A,C,D,E)48C34+TDR | GDD80C110C5M | 43500 | 45000 | 16 | 13 | 8.2 |  | 23 |  | 211174031
ASPEN | HRG1548S1R-**A | C(A,C,D,E)48C34+TDR | GDD80C110C5M | 43500 | 45000 | 16 | 13 | 8.2 |  | 23 |  | 211174032
ASPEN | HRG1548S1R-**A | C(A,C,D,E)48C3G+TDR | GDD80C110C5M | 43500 | 45000 | 15.2 | 13 | 8.2 |  | 23 |  | 211174033
ASPEN | HRG1548S1R-**A | C(A,C,D,E)48C3G+TDR | GDD80C110C5M | 43500 | 45000 | 15.2 | 13 | 8.2 |  | 23 |  | 211174034
ASPEN | HRG1548S1R-**A | C(A,C,D,E)60B34+TDR | GDD80C110C5M | 45000 | 45000 | 16 | 13 | 8.1 |  | 23 |  | 211174037
ASPEN | HRG1548S1R-**A | C(A,C,D,E)48D34+TDR | GDD80C110C5M | 45000 | 45500 | 16.1 | 13 | 8.3 |  | 23 |  | 211174035
ASPEN | HRG1548S1R-**A | C(A,C,D,E)60B34+TDR | GDD80C110C5M | 45000 | 45000 | 16 | 13 | 8.1 |  | 23 |  | 211174038
ASPEN | HRG1548S1R-**A | C(A,C,D,E)60B3G+TDR | GDD80C110C5M | 45000 | 45000 | 15.2 | 13 | 8.1 |  | 23 |  | 211174039
ASPEN | HRG1548S1R-**A | C(A,C,D,E)60B3G+TDR | GDD80C110C5M | 45000 | 45000 | 15.2 | 13 | 8.1 |  | 23 |  | 211174040
ASPEN | HRG1548S1R-**A | C(A,C,D,E)60D34+TDR | GDD80C110C5M | 44500 | 45500 | 16.2 | 13.1 | 8.4 |  | 23 |  | 211174041
ASPEN | HRG1548S1R-**A | C(A,C,D,E)60D34+TDR | GDD80C110C5M | 44500 | 45500 | 16.2 | 13.1 | 8.4 |  | 23 |  | 211174042
ASPEN | HRG1548S1R-**A | C(A,C,D,E)48C34+TDR | GDD92C090C4M | 43000 | 45000 | 15.3 | 12.5 | 8.2 |  | 23 |  | 211174044
ASPEN | HRG1548S1R-**A | C(A,C,D,E)48D34+TDR | GDD80C110C5M | 45000 | 45500 | 16.1 | 13 | 8.3 |  | 23 |  | 211174036
ASPEN | HRG1548S1R-**A | C(A,C,D,E)60B34+TDR | GDD92C090C4M | 45000 | 45000 | 15.4 | 12.5 | 8.1 |  | 23 |  | 211174050
ASPEN | HRG1548S1R-**A | C(A,C,D,E)48D34+TDR | GDD92C090C4M | 44000 | 45500 | 15.4 | 12.5 | 8.3 |  | 23 |  | 211174048
ASPEN | HRG1548S1R-**A | C(A,C,D,E)48D34+TDR | GDD92C090C4M | 44000 | 45500 | 15.4 | 12.5 | 8.3 |  | 23 |  | 211174047
ASPEN | HRG1548S1R-**A | C(A,C,D,E)60B34+TDR | GDD92C090C4M | 45000 | 45000 | 15.4 | 12.5 | 8.1 |  | 23 |  | 211174049
ASPEN | HRG1548S1R-**A | C(A,C,D,E)48C34+TDR | GDD96C090C4M | 46000 | 45000 | 15.3 | 12.5 | 8.2 | 2.73 | 23 | 67 | 211174055
ASPEN | HRG1548S1R-**A | C(A,C,D,E)48C34+TDR | GDD92C090C4M | 43000 | 45000 | 15.3 | 12.5 | 8.2 |  | 23 |  | 211174043
ASPEN | HRG1548S1R-**A | C(A,C,D,E)60D34+TDR | GDD92C090C4M | 44500 | 45500 | 15.5 | 12.6 | 8.4 |  | 23 |  | 211174054
ASPEN | HRG1548S1R-**A | C(A,C,D,E)48D34+TDR | GDD96C090C4M | 44500 | 45500 | 15.4 | 12.5 | 8.3 | 2.75 | 23 | 67 | 211174060
ASPEN | HRG1548S1R-**A | C(A,C,D,E)48D34+TDR | GDD96C090C4M | 44500 | 45500 | 15.4 | 12.5 | 8.3 | 2.75 | 23 | 67 | 211174059
ASPEN | HRG1548S1R-**A | C(A,C,D,E)48C34+TDR | GDD96C090C4M | 46000 | 45000 | 15.3 | 12.5 | 8.2 | 2.73 | 23 | 67 | 211174056
ASPEN | HRG1548S1R-**A | C(A,C,D,E)60B34+TDR | GDD96C090C4M | 45500 | 45000 | 15.4 | 12.5 | 8.1 | 2.69 | 23 | 67 | 211174061
ASPEN | 4TWV0X60A1 | 4PXFH009AZ3+TDR | *UD2C100ACV5 | 53500 | 63000 | 19 | 11.7 | 8.1 | 1.03 | 79 | 87 | 211168165
ASPEN | 4A6V0X60A1 | 4PXFH009AZ3+TDR | S9V2C100U5PSB+RP | 53500 | 51000 | 19 | 11.7 | 8 | 2.25 | 98 | 122 | 211168153
ASPEN | 4TWV8X60A1 | 4PXFH009AZ3+TDR | *UD2C100ACV5 | 53500 | 63000 | 18 | 11.7 | 8.1 | 1.03 | 79 | 87 | 211168158
ASPEN | 4A6V8X60A1 | 4PXFH009AZ3+TDR | *UD2C100ACV5 | 53500 | 63000 | 18 | 11.7 | 8.1 | 1.03 | 79 | 87 | 211168156
ASPEN | 4A6V0X60A1 | 4PXFH009AZ3+TDR | *UD2C100ACV5 | 53500 | 63000 | 19 | 11.7 | 8.1 | 1.03 | 79 | 87 | 211168155
ASPEN | 4TWV0X60A1 | 4PXFH009AZ3+TDR | S9V2C100U5PSB+RP | 53500 | 51000 | 19 | 11.7 | 8 | 2.25 | 98 | 122 | 211168150
ASPEN | 4TWR6048N1 | 4PXFH009AZ3+TDR | S9X1D120U5PSB | 47000 | 47500 | 16 | 12 | 7.8 | 2.48 | 65 | 64 | 211168065
ASPEN | 4HP17L30P-**A | C(A,C,D,E)30A44+TDR | 80G1UH070AE12 | 27200 | 27600 | 15.8 | 12 | 8 |  | 66 |  | 210673239
ASPEN | 4HP17L30P-**A | C(A,C,D,E)36A44+TDR | 80G1UH060AE12X | 27400 | 27600 | 15.7 | 12.8 | 8 |  | 66 |  | 210673232
ASPEN | 4HP17L30P-**A | C(A,C,D,E)30A44+TDR | 80G1UH060AE12X | 27000 | 27600 | 15.6 | 12 | 7.9 |  | 66 |  | 210673228
ASPEN | 4HP17L30P-**A | C(A,C,D,E)36A44+TDR | 80G1UH045AE12 | 27600 | 27600 | 15.9 | 12.8 | 8.1 |  | 66 |  | 210673221
ASPEN | 4HP17L30P-**A | C(A,C,D,E)30A44+TDR | 80G1UH045AE12 | 27200 | 27600 | 15.8 | 12 | 8 |  | 66 |  | 210673218
ASPEN | 4HP17L30P-**A | C(A,C,D,E)36A44+TDR | 80G1UH040AE12X | 27400 | 27600 | 15.7 | 12.8 | 8 |  | 66 |  | 210673210
ASPEN | 4HP17L30P-**A | C(A,C,D,E)30A44+TDR | 80G1UH040AE12X | 27000 | 27600 | 15.6 | 12 | 7.9 |  | 66 |  | 210673207
ASPEN | 4HP17L30P-**A | C(A,C,D,E)30A44+TDR | 80G1DF110CE20 | 27000 | 29200 | 15.7 | 12.5 | 8.6 |  | 63 |  | 210673196
ASPEN | 4HP17L30P-**A | C(A,C,D,E)36A44+TDR | 80G1DF110CE20 | 27400 | 29200 | 15.9 | 12 | 8.7 |  | 63 |  | 210673200
ASPEN | 4HP17L30P-**A | C(A,C,D,E)36A44+TDR | 80G1DF070BE12 | 27000 | 29200 | 15.7 | 12 | 8.7 |  | 63 |  | 210673178
ASPEN | 4HP17L30P-**A | C(A,C,D,E)36A44+TDR | 80G1DF090BE16 | 27400 | 29200 | 15.9 | 12 | 8.7 |  | 64 |  | 210673189
ASPEN | 4HP17L36P-**A | C(A,C,D,E)48A44+TDR | 80G1UH045AE12 | 33600 | 33600 | 16 | 12.9 | 7.8 |  | 65 |  | 210673956
ASPEN | 4HP17L30P-**A | C(A,C,D,E)30A34+TDR | 80G1DF090BE16 | 26400 | 28800 | 15.6 | 12.3 | 8.3 |  | 64 |  | 210673182
ASPEN | 4HP17L30P-**A | C(A,C,D,E)30A44+TDR | 80G1DF090BE16 | 27000 | 29000 | 15.8 | 12.5 | 8.6 |  | 64 |  | 210673185
ASPEN | 4HP17L24P-**A | C(A,C,D,E)24A44+TDR | 80G1UH070AE12L | 21800 | 21400 | 16.4 | 13.4 | 8.5 |  | 64 |  | 210672822
ASPEN | 4HP17L36P-**A | C(A,C,D,E)36A4G+TDR | 80G1UH045AE12 | 33600 | 33600 | 15.2 | 12.8 | 7.8 |  | 65 |  | 210673955
ASPEN | 4HP17L30P-**A | C(A,C,D,E)30A34+TDR | 80G1DF070BE12 | 26000 | 28800 | 15.3 | 12.3 | 8.3 |  | 64 |  | 210673171
ASPEN | 4HP17L30P-**A | C(A,C,D,E)30A44+TDR | 80G1DF070BE12 | 26600 | 29200 | 15.5 | 12.5 | 8.6 |  | 63 |  | 210673175
ASPEN | 4HP17L24P-**A | C(A,C,D,E)30A4G+TDR | 96G2UH070BV12 | 21800 | 21400 | 15.8 | 13.2 | 8.4 |  | 64 |  | 210673169
ASPEN | 4HP17L24P-**A | C(A,C,D,E)30A44+TDR | 96G2UH070BV12 | 21800 | 21400 | 16.7 | 13.2 | 8.4 |  | 64 |  | 210673167
ASPEN | 4HP17L24P-**A | C(A,C,D,E)30A44+TDR | 96G2UH070BE12 | 22000 | 21600 | 16.1 | 12.7 | 8.5 |  | 63 |  | 210673157
ASPEN | 4HP17L24P-**A | C(A,C,D,E)30A34+TDR | 96G2UH070BE12 | 21400 | 21400 | 15.9 | 12 | 8.2 |  | 64 |  | 210673153
ASPEN | 4HP17L24P-**A | C(A,C,D,E)30A3G+TDR | 96G2UH070BV12 | 21400 | 21200 | 15.7 | 13 | 8.2 |  | 64 |  | 210673166
ASPEN | 4HP17L24P-**A | C(A,C,D,E)30A34+TDR | 96G2UH070BV12 | 21400 | 21200 | 16.5 | 13 | 8.2 |  | 64 |  | 210673164
ASPEN | 4HP17L24P-**A | C(A,C,D,E)30A4G+TDR | 96G2UH045BV12 | 21600 | 21600 | 15.6 | 13.2 | 8.4 |  | 63 |  | 210673148
ASPEN | 4HP17L24P-**A | C(A,C,D,E)24A4G+TDR | 96G2UH045BV12 | 21200 | 21400 | 15.5 | 13 | 8.4 |  | 63 |  | 210673141
ASPEN | 4HP17L24P-**A | C(A,C,D,E)30A4G+TDR | 96G2UH070BE12 | 22000 | 21600 | 15.3 | 12.7 | 8.5 |  | 63 |  | 210673159
ASPEN | 4HP17L24P-**A | C(A,C,D,E)24A4G+TDR | 96G2UH070BV12 | 21400 | 21200 | 15.7 | 13 | 8.3 |  | 64 |  | 210673162
ASPEN | 4HP17L24P-**A | C(A,C,D,E)24A44+TDR | 96G2UH070BV12 | 21400 | 21200 | 16.5 | 13 | 8.3 |  | 64 |  | 210673160
ASPEN | 4HP17L36P-**A | C(A,C,D,E)36A44+TDR | 80G1UH045AE12 | 33600 | 33600 | 16 | 12.8 | 7.8 |  | 65 |  | 210673953
ASPEN | 4HP17L24P-**A | C(A,C,D,E)30A34+TDR | 96G2UH045BV12 | 21200 | 21400 | 16.3 | 13 | 8.2 |  | 63 |  | 210673142
ASPEN | 4HP17L24P-**A | C(A,C,D,E)30A3G+TDR | 96G2UH045BV12 | 21200 | 21400 | 15.5 | 13 | 8.2 |  | 63 |  | 210673144
ASPEN | 4HP17L24P-**A | C(A,C,D,E)30A44+TDR | 96G2UH045BV12 | 21600 | 21600 | 16.5 | 13.2 | 8.4 |  | 63 |  | 210673146
ASPEN | 4HP17L24P-**A | C(A,C,D,E)24A44+TDR | 96G2UH070BE12 | 21600 | 21600 | 15.9 | 12.6 | 8.4 |  | 63 |  | 210673150
ASPEN | 4HP17L24P-**A | C(A,C,D,E)24A44+TDR | 96G2UH045BE12 | 21600 | 21800 | 15.9 | 12.6 | 8.4 |  | 63 |  | 210673128
ASPEN | 4HP17L24P-**A | C(A,C,D,E)30A34+TDR | 96G2UH045BE12 | 21400 | 21600 | 15.9 | 12 | 8.2 |  | 63 |  | 210673132
ASPEN | 4HP17L24P-**A | C(A,C,D,E)24A44+TDR | 96G2UH045BV12 | 21200 | 21400 | 16.3 | 13 | 8.4 |  | 63 |  | 210673139
ASPEN | 4HP17L24P-**A | C(A,C,D,E)30A44+TDR | 96G2UH045BE12 | 22000 | 21800 | 16.1 | 12.7 | 8.5 |  | 63 |  | 210673135
ASPEN | 4HP17L24P-**A | C(A,C,D,E)30A4G+TDR | 96G2UH045BE12 | 22000 | 21800 | 15.3 | 12.7 | 8.5 |  | 63 |  | 210673137
ASPEN | HRG1548S1R-**A | C(A,C,D,E)60B34+TDR | GDD96C090C4M | 45500 | 45000 | 15.4 | 12.5 | 8.1 | 2.69 | 23 | 67 | 211174062
ASPEN | HRG1548S1R-**A | C(A,C,D,E)60D34+TDR | GDD92C090C4M | 44500 | 45500 | 15.5 | 12.6 | 8.4 |  | 23 |  | 211174053
ASPEN | HRG1548S1R-**A | C(A,C,D,E)48C34+TDR | GDD96C110C5M | 46000 | 45000 | 15.5 | 12.5 | 8.2 | 2.72 | 25 | 67 | 211174068
ASPEN | HRG1548S1R-**A | C(A,C,D,E)48C34+TDR | GDD96C110C5M | 46000 | 45000 | 15.5 | 12.5 | 8.2 | 2.72 | 25 | 67 | 211174067
ASPEN | HRG1548S1R-**A | C(A,C,D,E)48D34+TDR | GDD96C110C5M | 43000 | 45500 | 15.6 | 12.5 | 8.3 | 2.75 | 23 | 67 | 211174072
ASPEN | HRG1548S1R-**A | C(A,C,D,E)48D34+TDR | GDD96C110C5M | 43000 | 45500 | 15.6 | 12.5 | 8.3 | 2.75 | 23 | 67 | 211174071
ASPEN | HRG1548S1R-**A | C(A,C,D,E)60B34+TDR | GDD96C110C5M | 45000 | 45000 | 15.6 | 12.5 | 8.1 | 2.68 | 23 | 67 | 211174074
ASPEN | HRG1548S1R-**A | C(A,C,D,E)60D34+TDR | GDD96C090C4M | 46000 | 45500 | 15.5 | 12.6 | 8.4 | 2.79 | 25 | 67 | 211174065
ASPEN | NS17H18SA4-**A | C(A,C,D,E)30A34+TDR | NF80L070S3A-* | 16900 | 17200 | 16.4 | 13.3 | 8.4 |  | 63 |  | 210654546
ASPEN | NS17H18SA4-**A | C(A,C,D,E)30A34+TDR | NF80U045S3A-* | 16500 | 16900 | 16.6 | 13 | 8.3 |  | 62 |  | 210654549
ASPEN | NS17H18SA4-**A | C(A,C,D,E)30A34+TDR | NF80U045T3A-* | 16900 | 17300 | 16 | 13.3 | 8.4 |  | 63 |  | 210654551
ASPEN | NS17H18SA4-**A | C(A,C,D,E)30A34+TDR | NF80U070S3A-* | 16900 | 17200 | 16.4 | 13.3 | 8.4 |  | 63 |  | 210654553
ASPEN | NS17H18SA4-**A | C(A,C,D,E)30A34+TDR | NF80U070S3B-* | 16500 | 16900 | 16.6 | 13 | 8.3 |  | 62 |  | 210654555
ASPEN | NS17H18SA4-**A | C(A,C,D,E)30A34+TDR | NF80U070T3A-* | 16400 | 17000 | 16.6 | 13 | 8.4 |  | 61 |  | 210654557
ASPEN | NS17H18SA4-**A | C(A,C,D,E)30A34+TDR | NF80U070V3A-* | 16400 | 17600 | 16.4 | 13 | 8.4 |  | 61 |  | 210654559
ASPEN | NS17H18SA4-**A | C(A,C,D,E)30A34+TDR | NF80U090S4B-* | 16300 | 17400 | 15.3 | 12 | 8.3 |  | 61 |  | 210654561
ASPEN | NS17H18SA4-**A | C(A,C,D,E)30A34+TDR | NF80U090T4B-* | 16300 | 17400 | 15.3 | 12 | 8.3 |  | 61 |  | 210654564
ASPEN | NS17H18SA4-**A | C(A,C,D,E)30A34+TDR | NF80U090V4B-* | 16400 | 17400 | 16.2 | 13 | 8.4 |  | 61 |  | 210654566
ASPEN | NS17H18SA4-**A | C(A,C,D,E)30A34+TDR | NF80X040S3A-* | 17100 | 17400 | 16 | 13.4 | 8.4 |  | 62 |  | 210654568
ASPEN | NS17H18SA4-**A | C(A,C,D,E)30A34+TDR | NF80X060S3A-* | 17100 | 17400 | 16 | 13.4 | 8.4 |  | 62 |  | 210654570
ASPEN | NS17H18SA4-**A | C(A,C,D,E)30A34+TDR | NF80X060V3A-* | 16900 | 17900 | 16.9 | 13.9 | 8.5 |  | 61 |  | 210654572
ASPEN | NS17H18SA4-**A | C(A,C,D,E)30A34+TDR | NF80X080V4B-* | 16400 | 17400 | 16.6 | 13.6 | 8.4 |  | 60 |  | 210654576
ASPEN | NS17H24SA4-**A | C(A,C,D,E)30A34+TDR | NF80L070S3A-* | 21800 | 21400 | 16.5 | 13.4 | 8.3 |  | 64 |  | 210654597
ASPEN | NS17H24SA4-**A | C(A,C,D,E)30A34+TDR | NF80U045S3A-* | 21400 | 21200 | 16.2 | 13 | 8.2 |  | 63 |  | 210654600
ASPEN | NS17H24SA4-**A | C(A,C,D,E)30A34+TDR | NF80U070S3A-* | 21800 | 21400 | 16.5 | 13.4 | 8.3 |  | 64 |  | 210654604
ASPEN | NS17H24SA4-**A | C(A,C,D,E)30A34+TDR | NF80U045T3A-* | 21600 | 21200 | 16.4 | 13.1 | 8.1 |  | 64 |  | 210654602
ASPEN | NS17H24SA4-**A | C(A,C,D,E)30A34+TDR | NF80U070S3B-* | 21400 | 21400 | 16.5 | 13 | 8.2 |  | 63 |  | 210654606
ASPEN | NS17H24SA4-**A | C(A,C,D,E)30A34+TDR | NF80U070T3A-* | 22000 | 21600 | 16 | 12.8 | 8.4 |  | 63 |  | 210654608
ASPEN | NS17H24SA4-**A | C(A,C,D,E)30A34+TDR | NF80U070V3A-* | 21200 | 21400 | 16.2 | 13 | 8.3 |  | 63 |  | 210654610
ASPEN | NS17H24SA4-**A | C(A,C,D,E)30A34+TDR | NF80U090S4B-* | 21600 | 21200 | 16.7 | 13 | 8.2 |  | 63 |  | 210654612
ASPEN | NS17H24SA4-**A | C(A,C,D,E)30A34+TDR | NF80U090T4B-* | 21600 | 21400 | 16.7 | 13 | 8.2 |  | 63 |  | 210654615
ASPEN | NS17H24SA4-**A | C(A,C,D,E)30A34+TDR | NF80U090V4B-* | 21200 | 21400 | 16.1 | 13 | 8.2 |  | 63 |  | 210654617
ASPEN | NS17H24SA4-**A | C(A,C,D,E)30A34+TDR | NF80X040S3A-* | 22000 | 21400 | 16 | 12.8 | 8.4 |  | 64 |  | 210654619
ASPEN | NS17H24SA4-**A | C(A,C,D,E)30A34+TDR | NF80X060S3A-* | 22000 | 21400 | 16 | 12.8 | 8.4 |  | 64 |  | 210654621
ASPEN | NS17H24SA4-**A | C(A,C,D,E)30A34+TDR | NF80X060V3A-* | 21800 | 21400 | 16.6 | 13.6 | 8.1 |  | 63 |  | 210654623
ASPEN | NS17H24SA4-**A | C(A,C,D,E)30A34+TDR | NF80X080S4B-* | 21400 | 21400 | 16.1 | 13 | 8.2 |  | 64 |  | 210654626
ASPEN | NS17H24SA4-**A | C(A,C,D,E)30A34+TDR | NF80X080V4B-* | 21400 | 21200 | 16.5 | 13 | 8.2 |  | 64 |  | 210654628
ASPEN | NS17H30SA4-**A | C(A,C,D,E)36B34+TDR | NF80L070S3A-* | 27600 | 27600 | 16 | 12.8 | 8.1 |  | 66 |  | 210654651
ASPEN | NS17H30SA4-**A | C(A,C,D,E)36B34+TDR | NF80U045S3A-* | 27600 | 27600 | 16 | 12.8 | 8.1 |  | 66 |  | 210654656
ASPEN | NS17H30SA4-**A | C(A,C,D,E)36B34+TDR | NF80U045T3A-* | 27800 | 27800 | 16 | 12.8 | 8.1 |  | 65 |  | 210654660
ASPEN | NS17H30SA4-**A | C(A,C,D,E)36B34+TDR | NF80U070S3A-* | 27600 | 27600 | 16 | 12.8 | 8.1 |  | 66 |  | 210654664
ASPEN | NS17H30SA4-**A | C(A,C,D,E)36B34+TDR | NF80U070S3B-* | 27800 | 27800 | 16 | 12.8 | 8.1 |  | 65 |  | 210654669
ASPEN | NS17H30SA4-**A | C(A,C,D,E)36B34+TDR | NF80U070T3A-* | 27800 | 27800 | 16 | 12.8 | 8.1 |  | 65 |  | 210654673
ASPEN | NS17H30SA4-**A | C(A,C,D,E)36B34+TDR | NF80U070V3A-* | 28200 | 28200 | 15.8 | 12.8 | 8.1 |  | 65 |  | 210654677
ASPEN | NS17H30SA4-**A | C(A,C,D,E)36B34+TDR | NF80U090S4B-* | 27400 | 27600 | 16.2 | 12.8 | 8.1 |  | 65 |  | 210654681
ASPEN | NS17H30SA4-**A | C(A,C,D,E)30A34+TDR | NF80U090S5C-* | 27600 | 28200 | 15.8 | 12.9 | 8.1 |  | 66 |  | 210654683
ASPEN | 4SHP17LE118P-**A | C(A,C,D,E)24A4G+TDR | A93UH1E045B12 | 16200 | 17000 | 15.6 | 13 | 8.5 |  | 62 |  | 210674849
ASPEN | 4SHP17LE118P-**A | C(A,C,D,E)24A44+TDR | A93UH1E045B12 | 16200 | 17000 | 16.5 | 13 | 8.5 |  | 62 |  | 210674847
ASPEN | 4SHP17LE118P-**A | C(A,C,D,E)30A34+TDR | A93UH1E045B12 | 16300 | 17000 | 16.5 | 13 | 8.3 |  | 62 |  | 210674850
ASPEN | 4SHP17LE118P-**A | C(A,C,D,E)24A4G+TDR | A80US2V090B16 | 16400 | 17500 | 15.3 | 13.1 | 8.5 |  | 61 |  | 210674804
ASPEN | 4SHP17LE118P-**A | C(A,C,D,E)30A4G+TDR | A80US2V090B16 | 16600 | 17500 | 15.5 | 13.2 | 8.6 |  | 61 |  | 210674811
ASPEN | 4SHP17LE118P-**A | C(A,C,D,E)24A44+TDR | A80US2V090B16 | 16400 | 17500 | 16.2 | 13.1 | 8.5 |  | 61 |  | 210674802
ASPEN | 4SHP17LE118P-**A | C(A,C,D,E)30A3G+TDR | A80US2V090B16 | 16400 | 17400 | 15.4 | 13 | 8.4 |  | 61 |  | 210674808
ASPEN | 4SHP17LE118P-**A | C(A,C,D,E)30A4G+TDR | A80US2V090B12 | 16500 | 17500 | 16 | 13 | 8.5 |  | 61 |  | 210674800
ASPEN | 4SHP17LE118P-**A | C(A,C,D,E)30A34+TDR | A80US2V090B12 | 16300 | 17400 | 16.7 | 13 | 8.3 |  | 61 |  | 210674795
ASPEN | 4SHP17LE118P-**A | C(A,C,D,E)30A44+TDR | A80US2V090B16 | 16600 | 17500 | 16.3 | 13.2 | 8.6 |  | 61 |  | 210674810
ASPEN | 4SHP17LE118P-**A | C(A,C,D,E)30A34+TDR | A80US2V090B16 | 16400 | 17400 | 16.2 | 13 | 8.4 |  | 61 |  | 210674806
ASPEN | 4SHP17LE118P-**A | C(A,C,D,E)30A3G+TDR | A80US2V090B12 | 16300 | 17400 | 15.9 | 13 | 8.3 |  | 61 |  | 210674797
ASPEN | 4SHP17LE118P-**A | C(A,C,D,E)30A44+TDR | A80US2V090B12 | 16500 | 17500 | 16.8 | 13 | 8.5 |  | 61 |  | 210674799
ASPEN | 4SHP17LE118P-**A | C(A,C,D,E)24A4G+TDR | A80US2V090B12 | 16200 | 17400 | 15.8 | 13.5 | 8.5 |  | 61 |  | 210674793
ASPEN | 4SHP17LE118P-**A | C(A,C,D,E)24A44+TDR | A80US2V090B12 | 16200 | 17400 | 16.7 | 13.5 | 8.5 |  | 61 |  | 210674791
ASPEN | 4SHP17LE118P-**A | C(A,C,D,E)30A4G+TDR | A80US2V080B16X | 16600 | 17500 | 15.9 | 13.7 | 8.6 |  | 60 |  | 210674790
ASPEN | 4SHP17LE118P-**A | C(A,C,D,E)30A3G+TDR | A80US2V080B16X | 16400 | 17400 | 15.8 | 13.6 | 8.4 |  | 60 |  | 210674786
ASPEN | 4SHP17LE118P-**A | C(A,C,D,E)24A4G+TDR | A80US2V080B16X | 16400 | 17500 | 15.7 | 13.6 | 8.5 |  | 60 |  | 210674782
ASPEN | 4SHP17LE118P-**A | C(A,C,D,E)30A44+TDR | A80US2V070A12L | 16600 | 17700 | 16.5 | 13.2 | 8.6 |  | 60 |  | 210674777
ASPEN | 4SHP17LE118P-**A | C(A,C,D,E)30A44+TDR | A80US2V080B16X | 16600 | 17500 | 16.7 | 13.7 | 8.6 |  | 60 |  | 210674788
ASPEN | 4SHP17LE118P-**A | C(A,C,D,E)24A4G+TDR | A80UH1E070B12 | 16400 | 16900 | 15.7 | 13.1 | 8.5 |  | 62 |  | 210674674
ASPEN | 4SHP17LE118P-**A | C(A,C,D,E)30A4G+TDR | A80US2V070A12L | 16600 | 17700 | 15.7 | 13.2 | 8.6 |  | 60 |  | 210674779
ASPEN | 4SHP17LE118P-**A | C(A,C,D,E)30A34+TDR | A80US2V080B16X | 16400 | 17400 | 16.6 | 13.6 | 8.4 |  | 60 |  | 210674784
ASPEN | 4SHP17LE118P-**A | C(A,C,D,E)24A44+TDR | A80US2V080B16X | 16400 | 17500 | 16.6 | 13.6 | 8.5 |  | 60 |  | 210674780
ASPEN | 4SHP17LE118P-**A | C(A,C,D,E)30A3G+TDR | A80US2V070A12L | 16400 | 17600 | 15.6 | 13 | 8.4 |  | 61 |  | 210674775
ASPEN | 4SHP17LE118P-**A | C(A,C,D,E)30A34+TDR | A80US2V070A12L | 16400 | 17600 | 16.4 | 13 | 8.4 |  | 61 |  | 210674773
ASPEN | 4SHP17LE118P-**A | C(A,C,D,E)24A44+TDR | A80US2V070A12L | 16400 | 17700 | 16.4 | 13.1 | 8.5 |  | 60 |  | 210674770
ASPEN | 4SHP17LE118P-**A | C(A,C,D,E)24A4G+TDR | A80US2V070A12L | 16400 | 17700 | 15.5 | 13.1 | 8.5 |  | 60 |  | 210674771
ASPEN | 4SHP17LE118P-**A | C(A,C,D,E)30A4G+TDR | A80US2V070A12 | 16600 | 17700 | 15.7 | 13.2 | 8.6 |  | 60 |  | 210674768
ASPEN | 4SHP17LE118P-**A | C(A,C,D,E)30A34+TDR | A80US2V070A12 | 16400 | 17600 | 16.4 | 13 | 8.4 |  | 61 |  | 210674762
ASPEN | 4SHP17LE118P-**A | C(A,C,D,E)30A44+TDR | A80US2V070A12 | 16600 | 17700 | 16.5 | 13.2 | 8.6 |  | 60 |  | 210674766
ASPEN | 4SHP17LE118P-**A | C(A,C,D,E)30A3G+TDR | A80US2V070A12 | 16400 | 17600 | 15.6 | 13 | 8.4 |  | 61 |  | 210674764
ASPEN | 4SHP17LE118P-**A | C(A,C,D,E)24A4G+TDR | A80US2V070A12 | 16400 | 17700 | 15.5 | 13.1 | 8.5 |  | 60 |  | 210674760
ASPEN | 4SHP17LE118P-**A | C(A,C,D,E)30A4G+TDR | A80US2V060A12X | 17100 | 18000 | 16.1 | 14 | 8.7 |  | 61 |  | 210674757
ASPEN | 4SHP17LE118P-**A | C(A,C,D,E)24A44+TDR | A80US2V070A12 | 16400 | 17700 | 16.4 | 13.1 | 8.5 |  | 60 |  | 210674758
ASPEN | 4SHP17LE118P-**A | C(A,C,D,E)30A44+TDR | A80US2V060A12X | 17100 | 18000 | 17 | 14 | 8.7 |  | 61 |  | 210674755
ASPEN | 4SHP17LE118P-**A | C(A,C,D,E)30A3G+TDR | A80US2V060A12X | 16900 | 17900 | 16 | 13.9 | 8.5 |  | 61 |  | 210674753
ASPEN | 4SHP17LE118P-**A | C(A,C,D,E)30A34+TDR | A80US2V060A12X | 16900 | 17900 | 16.9 | 13.9 | 8.5 |  | 61 |  | 210674751
ASPEN | 4SHP17LE118P-**A | C(A,C,D,E)24A4G+TDR | A80US2V060A12X | 16800 | 18000 | 16 | 13.8 | 8.6 |  | 61 |  | 210674749
ASPEN | 4SHP17LE118P-**A | C(A,C,D,E)24A44+TDR | A80US2V060A12X | 16800 | 18000 | 16.8 | 13.8 | 8.6 |  | 61 |  | 210674748
ASPEN | 4SHP17LE118P-**A | C(A,C,D,E)30A34+TDR | A80UH2E090B16 | 16300 | 17400 | 15.3 | 12 | 8.3 |  | 61 |  | 210674740
ASPEN | 4SHP17LE118P-**A | C(A,C,D,E)30A44+TDR | A80UH2E090B12 | 16600 | 17100 | 16.7 | 13.7 | 8.6 |  | 60 |  | 210674733
ASPEN | 4SHP17LE118P-**A | C(A,C,D,E)30A44+TDR | A80UH2E090B16 | 16500 | 17500 | 15.4 | 12 | 8.5 |  | 61 |  | 210674744
ASPEN | 4HP17L30P-**A | C(A,C,D,E)30A34+TDR | 95G1UH100CE20X | 27600 | 28400 | 15.4 | 12.4 | 8.1 |  | 65 |  | 210673661
ASPEN | 4HP17L30P-**A | C(A,C,D,E)36A44+TDR | 95G1UH100CE20X | 28600 | 28800 | 15.8 | 12.6 | 8.5 |  | 65 |  | 210673669
ASPEN | 4HP17L30P-**A | C(A,C,D,E)30A44+TDR | 95G1UH100CE20X | 28200 | 28600 | 15.6 | 12.5 | 8.4 |  | 65 |  | 210673665
ASPEN | 4HP17L30P-**A | C(A,C,D,E)36A44+TDR | 95G1UH080CE16X | 27600 | 28000 | 15.7 | 12 | 8.2 |  | 66 |  | 210673658
ASPEN | 4HP17L30P-**A | C(A,C,D,E)30A44+TDR | 95G1UH080CE16X | 27200 | 27800 | 15.6 | 12.5 | 8.1 |  | 66 |  | 210673654
ASPEN | 4HP17L30P-**A | C(A,C,D,E)30A34+TDR | 95G1UH080CE16X | 26600 | 27600 | 15.4 | 12.4 | 7.8 |  | 66 |  | 210673651
ASPEN | 4HP17L30P-**A | C(A,C,D,E)30A44+TDR | 95G1UH040BE12X | 27200 | 27800 | 15.4 | 12.2 | 7.9 | 2.72 | 66 | 66 | 210673633
ASPEN | 4HP17L36P-**A | C(A,C,D,E)36A44+TDR | 80G1UH070AE12L | 33600 | 33800 | 16 | 12.8 | 7.8 |  | 65 |  | 210673974
ASPEN | 4HP17L30P-**A | C(A,C,D,E)30A44+TDR | 95G1UH060BE12X | 27400 | 28000 | 15.6 | 12.7 | 8 | 2.7 | 65 | 64 | 210673643
ASPEN | 4HP17L30P-**A | C(A,C,D,E)36A44+TDR | 95G1UH040BE12X | 27600 | 27800 | 15.5 | 12.3 | 8 | 2.74 | 66 | 66 | 210673636
ASPEN | 4HP17L36P-**A | C(A,C,D,E)36A4G+TDR | 80G1UH070AE12L | 33600 | 33800 | 15.2 | 12.8 | 7.8 |  | 65 |  | 210673976
ASPEN | 4HP17L36P-**A | C(A,C,D,E)48A44+TDR | 80G1UH070AE12 | 33600 | 33800 | 16 | 12.9 | 7.8 |  | 65 |  | 210673970
ASPEN | 4HP17L36P-**A | C(A,C,D,E)36A4G+TDR | 80G1UH070AE12 | 33600 | 33800 | 15.2 | 12.8 | 7.8 |  | 65 |  | 210673969
ASPEN | 4HP17L36P-**A | C(A,C,D,E)48A4G+TDR | 80G1UH070AE12 | 33600 | 33800 | 15.2 | 12.9 | 7.8 |  | 65 |  | 210673972
ASPEN | 4HP17L30P-**A | C(A,C,D,E)36A4G+TDR | 92G1UH110CE20 | 28400 | 28600 | 15.2 | 12.6 | 8.5 |  | 66 |  | 210673628
ASPEN | 4HP17L30P-**A | C(A,C,D,E)36A44+TDR | 92G1UH110CE20 | 28400 | 28600 | 16 | 12.6 | 8.5 |  | 66 |  | 210673626
ASPEN | 4HP17L30P-**A | C(A,C,D,E)36A4G+TDR | 92G1UH110CE16 | 28200 | 28200 | 15.3 | 13.1 | 8.2 |  | 66 |  | 210673617
ASPEN | 4HP17L30P-**A | C(A,C,D,E)36A44+TDR | 92G1UH110CE16 | 28200 | 28200 | 16.1 | 13.1 | 8.2 |  | 66 |  | 210673615
ASPEN | 4HP17L30P-**A | C(A,C,D,E)30A4G+TDR | 92G1UH110CE16 | 27800 | 28000 | 15.2 | 13 | 8.1 |  | 66 |  | 210673614
ASPEN | 4HP17L30P-**A | C(A,C,D,E)30A44+TDR | 92G1UH110CE16 | 27800 | 28000 | 16 | 13 | 8.1 |  | 66 |  | 210673612
ASPEN | 4HP17L30P-**A | C(A,C,D,E)30A44+TDR | 92G1UH110CE20 | 28000 | 28400 | 15.8 | 12.5 | 8.4 |  | 66 |  | 210673622
ASPEN | 4HP17L30P-**A | C(A,C,D,E)30A34+TDR | 92G1UH110CE20 | 27400 | 28200 | 15.6 | 12.4 | 8.1 |  | 66 |  | 210673619
ASPEN | 4HP17L30P-**A | C(A,C,D,E)36A44+TDR | 92G1UH090CE16 | 28200 | 28400 | 15.9 | 12.6 | 8.2 |  | 65 |  | 210673605
ASPEN | 4HP17L30P-**A | C(A,C,D,E)30A34+TDR | 92G1UH110CE16 | 27200 | 27800 | 15.8 | 12.9 | 7.9 |  | 66 |  | 210673608
ASPEN | 4HP17L30P-**A | C(A,C,D,E)30A44+TDR | 92G1UH090CE16 | 27800 | 28200 | 15.8 | 12.5 | 8.1 |  | 66 |  | 210673601
ASPEN | 4HP17L30P-**A | C(A,C,D,E)36A44+TDR | 92G1UH090CE12 | 28200 | 28200 | 15.9 | 13.1 | 8.2 |  | 66 |  | 210673594
ASPEN | 4HP17L30P-**A | C(A,C,D,E)30A34+TDR | 92G1UH090CE16 | 27200 | 28000 | 15.6 | 12.4 | 7.9 |  | 66 |  | 210673597
ASPEN | 4HP17L30P-**A | C(A,C,D,E)30A44+TDR | 92G1UH090CE12 | 27800 | 28000 | 15.8 | 13 | 8.1 |  | 66 |  | 210673591
ASPEN | 4HP17L30P-**A | C(A,C,D,E)30A34+TDR | 92G1UH090CE12 | 27200 | 27800 | 15.6 | 12.9 | 7.9 |  | 66 |  | 210673587
ASPEN | 4HP17L30P-**A | C(A,C,D,E)36A44+TDR | 92G1UH070BE12 | 27600 | 27600 | 15.9 | 12.8 | 8.1 |  | 66 |  | 210673583
ASPEN | 4HP17L30P-**A | C(A,C,D,E)36A44+TDR | 92G1UH030BE12 | 27800 | 28000 | 15.8 | 12.8 | 8.1 |  | 65 |  | 210673562
ASPEN | 4HP17L30P-**A | C(A,C,D,E)30A44+TDR | 92G1UH070BE12 | 27200 | 27600 | 15.8 | 12 | 8 |  | 66 |  | 210673580
ASPEN | 4HP17L30P-**A | C(A,C,D,E)36A44+TDR | 92G1UH045BE12 | 27600 | 27800 | 15.7 | 12.8 | 8.1 |  | 65 |  | 210673573
ASPEN | 4HP17L30P-**A | C(A,C,D,E)30A44+TDR | 92G1UH045BE12 | 27200 | 27800 | 15.6 | 12 | 8 |  | 65 |  | 210673569
ASPEN | 4HP17L30P-**A | C(A,C,D,E)30A44+TDR | 92G1UH030BE12 | 27400 | 28000 | 15.6 | 12.7 | 8 |  | 65 |  | 210673558
ASPEN | 4HP17L30P-**A | C(A,C,D,E)36A44+TDR | 92G1DF090CE16 | 27200 | 29200 | 15.9 | 12 | 8.7 |  | 63 |  | 210673551
ASPEN | NS17H36SA4-**A | C(A,C,D,E)36B34+TDR | NF80U070T3A-* | 33400 | 33600 | 16 | 12.8 | 7.8 |  | 65 |  | 210654853
ASPEN | NS17H36SA4-**A | C(A,C,D,E)36B34+TDR | NF80U070S3B-* | 33800 | 33800 | 16.2 | 12.8 | 7.8 |  | 65 |  | 210654849
ASPEN | NS17H36SA4-**A | C(A,C,D,E)36B34+TDR | NF80U070S3A-* | 33600 | 33800 | 16 | 12.8 | 7.8 |  | 65 |  | 210654845
ASPEN | NS17H36SA4-**A | C(A,C,D,E)36B34+TDR | NF80L070S3A-* | 33600 | 33800 | 16 | 12.8 | 7.8 |  | 65 |  | 210654832
ASPEN | NS17H36SA4-**A | C(A,C,D,E)36B34+TDR | NF80U045S3A-* | 33600 | 33600 | 16 | 12.8 | 7.8 |  | 65 |  | 210654836
ASPEN | NS17H30SA4-**A | C(A,C,D,E)30A34+TDR | NF97X080V4C-* | 27200 | 28000 | 15.6 | 12.4 | 7.9 | 2.56 | 66 | 65 | 210654824
ASPEN | NS17H30SA4-**A | C(A,C,D,E)30A34+TDR | NF97U090M4C-* | 27000 | 27800 | 15.6 | 12.9 | 7.9 | 2.56 | 65 | 64 | 210654802
ASPEN | NS17H30SA4-**A | C(A,C,D,E)30A34+TDR | NF97U090M3C-* | 27200 | 27800 | 15.6 | 12.4 | 7.9 | 2.58 | 66 | 66 | 210654798
ASPEN | NS17H30SA4-**A | C(A,C,D,E)30A34+TDR | NF96U090V3C-* | 27200 | 27800 | 15.6 | 12.4 | 7.9 | 2.58 | 66 | 66 | 210654777
ASPEN | NS17H30SA4-**A | C(A,C,D,E)30A34+TDR | NF96U090S4C-* | 26600 | 27600 | 15.6 | 12.4 | 7.8 | 2.56 | 66 | 65 | 210654773
ASPEN | NS17H30SA4-**A | C(A,C,D,E)30A34+TDR | NF95X080S4C-* | 26600 | 27600 | 15.4 | 12.4 | 7.8 | 2.57 | 66 | 65 | 210654747
ASPEN | NS17H30SA4-**A | C(A,C,D,E)36B34+TDR | NF95X040S3B-* | 27600 | 27800 | 15.6 | 12.3 | 8 | 2.76 | 66 | 66 | 210654741
ASPEN | NS17H30SA4-**A | C(A,C,D,E)36B34+TDR | NF80X100V5C-* | 29200 | 29400 | 15.8 | 12.6 | 8.5 |  | 65 |  | 210654736
ASPEN | NS17H30SA4-**A | C(A,C,D,E)30A34+TDR | NF80X100V5C-* | 28200 | 28800 | 15.4 | 12.4 | 8.1 |  | 66 |  | 210654734
ASPEN | NS17H30SA4-**A | C(A,C,D,E)30A34+TDR | NF80X100S5C-* | 27000 | 28000 | 15.4 | 12.4 | 7.9 |  | 66 |  | 210654730
ASPEN | NS17H30SA4-**A | C(A,C,D,E)36B34+TDR | NF80X100S5C-* | 28200 | 28400 | 15.7 | 12.6 | 8.3 |  | 66 |  | 210654732
ASPEN | NS17H30SA4-**A | C(A,C,D,E)36B34+TDR | NF80X080V4B-* | 28200 | 28000 | 16.2 | 12.8 | 8.1 |  | 66 |  | 210654728
ASPEN | NS17H30SA4-**A | C(A,C,D,E)36B34+TDR | NF80X080S4B-* | 28200 | 28400 | 15.6 | 12.3 | 8.1 |  | 65 |  | 210654724
ASPEN | NS17H30SA4-**A | C(A,C,D,E)36B34+TDR | NF80X060S3A-* | 27400 | 27600 | 15.8 | 12.8 | 8 |  | 66 |  | 210654715
ASPEN | NS17H30SA4-**A | C(A,C,D,E)36B34+TDR | NF80X060V3A-* | 28200 | 28000 | 16.2 | 12.8 | 8.1 |  | 66 |  | 210654719
ASPEN | NS17H30SA4-**A | C(A,C,D,E)36B34+TDR | NF80X040S3A-* | 27400 | 27600 | 15.8 | 12.8 | 8 |  | 66 |  | 210654711
ASPEN | NS17H30SA4-**A | C(A,C,D,E)36B34+TDR | NF80U110T5C-* | 28800 | 28800 | 16 | 12.6 | 8.5 |  | 65 |  | 210654702
ASPEN | NS17H30SA4-**A | C(A,C,D,E)30A34+TDR | NF80U110T5C-* | 27600 | 28400 | 15.6 | 12.4 | 8.1 |  | 65 |  | 210654700
ASPEN | NS17H30SA4-**A | C(A,C,D,E)36B34+TDR | NF80U110S5C-* | 28400 | 28400 | 16 | 13.1 | 8.3 |  | 65 |  | 210654698
ASPEN | NS17H30SA4-**A | C(A,C,D,E)30A34+TDR | NF80U110S5C-* | 27200 | 28000 | 15.6 | 12.9 | 7.9 |  | 66 |  | 210654696
ASPEN | NS17H30SA4-**A | C(A,C,D,E)36B34+TDR | NF80U090V4B-* | 28200 | 28200 | 16 | 12.8 | 8.1 |  | 65 |  | 210654694
ASPEN | NS17H30SA4-**A | C(A,C,D,E)36B34+TDR | NF80U090T4B-* | 27600 | 27600 | 16.2 | 12.8 | 8.1 |  | 65 |  | 210654690
ASPEN | NS17H30SA4-**A | C(A,C,D,E)36B34+TDR | NF80U090S5C-* | 28800 | 28600 | 16.2 | 13.1 | 8.5 |  | 66 |  | 210654685
ASPEN | HRG1548S1R-**A | C(A,C,D,E)48C34+TDR | GUH92C110C5M | 44500 | 45000 | 15.3 | 12.3 | 8 |  | 30 |  | 211174145
ASPEN | HRG1548S1R-**A | C(A,C,D,E)48D34+TDR | GUH92C110C4M | 44500 | 45000 | 15.4 | 12.3 | 8.3 |  | 30 |  | 211174137
ASPEN | HRG1548S1R-**A | C(A,C,D,E)48C34+TDR | GUH92C110C4M | 44500 | 45000 | 15.3 | 12.3 | 8.3 |  | 30 |  | 211174133
ASPEN | HRG1548S1R-**A | C(A,C,D,E)60D34+TDR | GUH92C110C4M | 45500 | 46500 | 15.4 | 12.4 | 8.1 |  | 29 |  | 211174142
ASPEN | HRG1548S1R-**A | C(A,C,D,E)60B34+TDR | GUH92C110C4M | 44500 | 45000 | 15.3 | 12.3 | 8.1 |  | 30 |  | 211174139
ASPEN | HRG1548S1R-**A | C(A,C,D,E)48D34+TDR | GUH92C110C4M | 44500 | 46500 | 15.3 | 12.3 | 8 |  | 29 |  | 211174136
ASPEN | HRG1548S1R-**A | C(A,C,D,E)60B34+TDR | GUH92C110C4M | 44500 | 46000 | 15.2 | 12.2 | 7.8 |  | 30 |  | 211174138
ASPEN | HRG1548S1R-**A | C(A,C,D,E)48C34+TDR | GUH92C110C4M | 44500 | 46500 | 15.2 | 12 | 7.9 |  | 29 |  | 211174132
ASPEN | HRG1548S1R-**A | C(A,C,D,E)60D34+TDR | GUH92C090C4M | 42500 | 45000 | 15.3 | 12.4 | 8.4 |  | 30 |  | 211174131
ASPEN | HRG1548S1R-**A | C(A,C,D,E)60D34+TDR | GUH92C090C4M | 42500 | 46500 | 15.2 | 12.4 | 8.1 |  | 29 |  | 211174130
ASPEN | HRG1548S1R-**A | C(A,C,D,E)48D34+TDR | GUH92C090C4M | 44000 | 45000 | 15.2 | 12.3 | 8.3 |  | 30 |  | 211174126
ASPEN | HRG1548S1R-**A | C(A,C,D,E)60B34+TDR | GUH80C110C5M | 42500 | 46500 | 15.2 | 12.2 | 8 |  | 29 |  | 211174109
ASPEN | HRG1548S1R-**A | C(A,C,D,E)60D34+TDR | GUH80C110C5M | 43500 | 47000 | 15.4 | 12.4 | 8.2 |  | 29 |  | 211174113
ASPEN | HRG1548S1R-**A | C(A,C,D,E)60D34+TDR | GUH80C110C5M | 43500 | 47000 | 15.4 | 12.4 | 8.2 |  | 29 |  | 211174114
ASPEN | HRG1548S1R-**A | C(A,C,D,E)48C34+TDR | GUH80C110C5M | 44000 | 46500 | 15.2 | 12 | 8.1 |  | 29 |  | 211174103
ASPEN | HRG1548S1R-**A | C(A,C,D,E)60D34+TDR | GDD96C090C4M | 46000 | 45500 | 15.5 | 12.6 | 8.4 | 2.79 | 25 | 67 | 211174066
ASPEN | HRG1548S1R-**A | C(A,C,D,E)60B34+TDR | GUH80C110C5M | 42500 | 46500 | 15.2 | 12.2 | 8 |  | 29 |  | 211174110
ASPEN | HRG1548S1R-**A | C(A,C,D,E)48D34+TDR | GUH80C110C5M | 44500 | 47000 | 15.3 | 12.3 | 8.1 |  | 29 |  | 211174107
ASPEN | HRG1548S1R-**A | C(A,C,D,E)48D34+TDR | GUH80C110C5M | 44500 | 47000 | 15.3 | 12.3 | 8.1 |  | 29 |  | 211174108
ASPEN | HRG1548S1R-**A | C(A,C,D,E)48C34+TDR | GUH80C110C5M | 44000 | 46500 | 15.2 | 12 | 8.1 |  | 29 |  | 211174104
ASPEN | HRG1548S1R-**A | C(A,C,D,E)60D34+TDR | GUH80C090C5M | 44500 | 44500 | 15.7 | 12.4 | 8.4 |  | 31 |  | 211174102
ASPEN | HRG1548S1R-**A | C(A,C,D,E)60D34+TDR | GUH80C090C5M | 44500 | 45000 | 15.7 | 12.9 | 8.2 |  | 30 |  | 211174101
ASPEN | HRG1548S1R-**A | C(A,C,D,E)48C34+TDR | GUH80C090C5M | 43500 | 45000 | 15.5 | 12.7 | 8 |  | 30 |  | 211174091
ASPEN | HRG1548S1R-**A | C(A,C,D,E)60B34+TDR | GUH80C090C5M | 42500 | 44500 | 15.5 | 12.3 | 8.1 |  | 31 |  | 211174098
ASPEN | HRG1548S1R-**A | C(A,C,D,E)60B34+TDR | GUH80C090C5M | 42500 | 44500 | 15.5 | 12.8 | 7.9 |  | 31 |  | 211174097
ASPEN | HRG1548S1R-**A | C(A,C,D,E)48D34+TDR | GUH80C090C5M | 44500 | 44500 | 15.6 | 12.3 | 8.3 |  | 31 |  | 211174096
ASPEN | HRG1548S1R-**A | C(A,C,D,E)48D34+TDR | GUH80C090B4M | 46000 | 45500 | 15.4 | 12 | 8.3 |  | 23 |  | 211174084
ASPEN | HRG1548S1R-**A | C(A,C,D,E)48C34+TDR | GUH80C090C5M | 43500 | 44500 | 15.5 | 12.3 | 8.3 |  | 31 |  | 211174092
ASPEN | HRG1548S1R-**A | C(A,C,D,E)48D34+TDR | GUH80C090C5M | 44500 | 45000 | 15.6 | 12.8 | 8.1 |  | 31 |  | 211174095
ASPEN | HRG1548S1R-**A | C(A,C,D,E)48D34+TDR | GUH80C090B4M | 46000 | 45500 | 15.4 | 12 | 8.3 |  | 23 |  | 211174083
ASPEN | HRG1548S1R-**A | C(A,C,D,E)60D34+TDR | GUH80C090B4M | 44000 | 45500 | 15.6 | 12.6 | 8.4 |  | 30 |  | 211174090
ASPEN | HRG1548S1R-**A | C(A,C,D,E)60D34+TDR | GUH80C090B4M | 44000 | 45500 | 15.6 | 12.6 | 8.4 |  | 30 |  | 211174089
ASPEN | HRG1548S1R-**A | C(A,C,D,E)60B34+TDR | GUH80C090B4M | 43000 | 45000 | 15.4 | 12.5 | 8.1 |  | 23 |  | 211174086
ASPEN | HRG1548S1R-**A | C(A,C,D,E)60B34+TDR | GUH80C090B4M | 43000 | 45000 | 15.4 | 12.5 | 8.1 |  | 23 |  | 211174085
ASPEN | HRG1548S1R-**A | C(A,C,D,E)60B34+TDR | GDD96C110C5M | 45000 | 45000 | 15.6 | 12.5 | 8.1 | 2.68 | 23 | 67 | 211174073
ASPEN | HRG1548S1R-**A | C(A,C,D,E)60D34+TDR | GDD96C110C5M | 45500 | 45500 | 15.8 | 12.6 | 8.4 | 2.78 | 23 | 67 | 211174078
ASPEN | HRG1548S1R-**A | C(A,C,D,E)48C34+TDR | GUH80C090B4M | 45000 | 45000 | 15.4 | 12.5 | 8.2 |  | 23 |  | 211174080
ASPEN | HRG1548S1R-**A | C(A,C,D,E)48C34+TDR | GUH80C090B4M | 45000 | 45000 | 15.4 | 12.5 | 8.2 |  | 23 |  | 211174079
ASPEN | HRG1548S1R-**A | C(A,C,D,E)60D34+TDR | GDD96C110C5M | 45500 | 45500 | 15.8 | 12.6 | 8.4 | 2.78 | 23 | 67 | 211174077
ASPEN | 4SHP17LE130P-**A | C(A,C,D,E)36A44+TDR | A96US2V110C20 | 29200 | 29200 | 15.5 | 12.6 | 8.5 |  | 65 |  | 210676988
ASPEN | 4SHP17LE130P-**A | C(A,C,D,E)30A34+TDR | A96US2V110C20 | 28200 | 28600 | 15.2 | 12.4 | 8.1 |  | 66 |  | 210676977
ASPEN | 4SHP17LE130P-**A | C(A,C,D,E)30A44+TDR | A96US2V110C20 | 28800 | 29000 | 15.4 | 12.5 | 8.5 |  | 66 |  | 210676983
ASPEN | 4SHP17LE130P-**A | C(A,C,D,E)36A44+TDR | A96US2V110C16 | 28400 | 28400 | 15.9 | 12.6 | 8.3 |  | 65 |  | 210676972
ASPEN | 4SHP17LE130P-**A | C(A,C,D,E)30A44+TDR | A96US2V110C16 | 27800 | 28200 | 15.8 | 12.5 | 8.2 |  | 66 |  | 210676966
ASPEN | 4SHP17LE130P-**A | C(A,C,D,E)30A34+TDR | A96US2V110C16 | 27200 | 28000 | 15.6 | 12.4 | 7.9 |  | 66 |  | 210676960
ASPEN | 4SHP17LE130P-**A | C(A,C,D,E)36A44+TDR | A96US2V090C16 | 28000 | 28200 | 15.9 | 13.1 | 8.2 |  | 65 |  | 210676940
ASPEN | 4SHP17LE130P-**A | C(A,C,D,E)30A44+TDR | A96US2V090C16 | 27600 | 28000 | 15.8 | 13 | 8.1 |  | 65 |  | 210676934
ASPEN | 4SHP17LE130P-**A | C(A,C,D,E)30A34+TDR | A96US2V090C16 | 27000 | 27800 | 15.6 | 12.9 | 7.9 |  | 65 |  | 210676928
ASPEN | 4SHP17LE130P-**A | C(A,C,D,E)30A44+TDR | A96US2V090C12 | 27800 | 28000 | 15.8 | 12.5 | 8.1 |  | 66 |  | 210676918
ASPEN | 4SHP17LE130P-**A | C(A,C,D,E)36A44+TDR | A96US2V090C12 | 28200 | 28200 | 15.9 | 12.6 | 8.2 |  | 66 |  | 210676923
ASPEN | 4SHP17LE130P-**A | C(A,C,D,E)30A34+TDR | A96US2V090C12 | 27200 | 27800 | 15.6 | 12.4 | 7.9 |  | 66 |  | 210676912
ASPEN | 4SHP17LE130P-**A | C(A,C,D,E)36A4G+TDR | A96UH2E090C16 | 28000 | 28000 | 15.3 | 13.1 | 8.2 |  | 66 |  | 210676859
ASPEN | 4SHP17LE130P-**A | C(A,C,D,E)30A44+TDR | A96US2V070B12 | 27600 | 28000 | 15.8 | 12.7 | 8 | 2.74 | 66 | 65 | 210676902
ASPEN | 4SHP17LE130P-**A | C(A,C,D,E)30A44+TDR | A96US2V045B12 | 27600 | 28000 | 15.4 | 12.7 | 8 | 2.72 | 66 | 65 | 210676885
ASPEN | 4SHP17LE130P-**A | C(A,C,D,E)36A44+TDR | A96UH2E110C20 | 28600 | 28800 | 16 | 12.6 | 8.5 |  | 65 |  | 210676873
ASPEN | 4SHP17LE130P-**A | C(A,C,D,E)36A4G+TDR | A96UH2E110C20 | 28600 | 28800 | 15.2 | 12.6 | 8.5 |  | 65 |  | 210676876
ASPEN | 4SHP17LE130P-**A | C(A,C,D,E)30A44+TDR | A96UH2E110C20 | 28200 | 28600 | 15.8 | 12.5 | 8.4 |  | 65 |  | 210676868
ASPEN | 4SHP17LE130P-**A | C(A,C,D,E)30A34+TDR | A96UH2E110C20 | 27600 | 28400 | 15.6 | 12.4 | 8.1 |  | 65 |  | 210676862
ASPEN | 4SHP17LE130P-**A | C(A,C,D,E)36A44+TDR | A96UH2E090C16 | 28000 | 28000 | 16.1 | 13.1 | 8.2 |  | 66 |  | 210676856
ASPEN | 4SHP17LE130P-**A | C(A,C,D,E)30A4G+TDR | A96UH2E090C16 | 27600 | 27800 | 15.2 | 13 | 8.1 |  | 66 |  | 210676853
ASPEN | 4SHP17LE130P-**A | C(A,C,D,E)30A44+TDR | A96UH2E090C16 | 27600 | 27800 | 16 | 13 | 8.1 |  | 66 |  | 210676850
ASPEN | 4SHP17LE130P-**A | C(A,C,D,E)30A34+TDR | A96UH2E090C16 | 27000 | 27600 | 15.8 | 12.9 | 7.9 |  | 66 |  | 210676845
ASPEN | 4SHP17LE130P-**A | C(A,C,D,E)36A44+TDR | A96UH2E070B12 | 27600 | 27800 | 15.7 | 12.8 | 8 | 2.72 | 65 | 64 | 210676839
ASPEN | 4SHP17LE118P-**A | C(A,C,D,E)24A4G+TDR | A93UH1E070B12 | 16200 | 17100 | 15.6 | 13 | 8.4 |  | 60 |  | 210674859
ASPEN | 4SHP17LE118P-**A | C(A,C,D,E)30A4G+TDR | A93UH1E045B12 | 16500 | 17100 | 15.8 | 13 | 8.5 |  | 61 |  | 210674856
ASPEN | 4SHP17LE118P-**A | C(A,C,D,E)30A34+TDR | A93UH1E070B12 | 16300 | 17000 | 16.5 | 13 | 8.3 |  | 61 |  | 210674861
ASPEN | 4SHP17LE118P-**A | C(A,C,D,E)30A3G+TDR | A93UH1E045B12 | 16300 | 17000 | 15.7 | 13 | 8.3 |  | 62 |  | 210674852
ASPEN | 4SHP17LE118P-**A | C(A,C,D,E)30A44+TDR | A93UH1E045B12 | 16500 | 17100 | 16.6 | 13 | 8.5 |  | 61 |  | 210674854
ASPEN | 4SHP17LE118P-**A | C(A,C,D,E)24A44+TDR | A93UH1E070B12 | 16200 | 17100 | 16.5 | 13 | 8.4 |  | 60 |  | 210674858
ASPEN | 4SHP17LE118P-**A | C(A,C,D,E)30A4G+TDR | A93UH1E070B12 | 16500 | 17100 | 15.8 | 13 | 8.5 |  | 60 |  | 210674867
ASPEN | 4SHP17LE118P-**A | C(A,C,D,E)30A44+TDR | A93UH1E070B12 | 16500 | 17100 | 16.6 | 13 | 8.5 |  | 60 |  | 210674865
ASPEN | 4SHP17LE118P-**A | C(A,C,D,E)30A3G+TDR | A93UH1E070B12 | 16300 | 17000 | 15.7 | 13 | 8.3 |  | 61 |  | 210674863
ASPEN | 4SHP17LE118P-**A | C(A,C,D,E)24A4G+TDR | A96UH2E045B12 | 16200 | 16900 | 15.4 | 13 | 8.4 |  | 62 |  | 210674981
ASPEN | 4SHP17LE118P-**A | C(A,C,D,E)24A44+TDR | A97USMV070B12 | 16200 | 17200 | 16.5 | 13.5 | 8.5 |  | 61 |  | 210675053
ASPEN | 4SHP17LE118P-**A | C(A,C,D,E)30A4G+TDR | A97US2V060B12X | 16500 | 17300 | 15.8 | 13 | 8.5 |  | 61 |  | 210675052
ASPEN | 4SHP17LE118P-**A | C(A,C,D,E)30A44+TDR | A97US2V060B12X | 16500 | 17300 | 16.6 | 13 | 8.5 |  | 61 |  | 210675050
ASPEN | 4SHP17LE118P-**A | C(A,C,D,E)30A34+TDR | A97US2V060B12X | 16300 | 17200 | 16.5 | 13 | 8.3 |  | 61 |  | 210675046
ASPEN | 4SHP17LE118P-**A | C(A,C,D,E)30A3G+TDR | A97US2V060B12X | 16300 | 17200 | 15.7 | 13 | 8.3 |  | 61 |  | 210675048
ASPEN | 4SHP17LE118P-**A | C(A,C,D,E)24A4G+TDR | A97US2V060B12X | 16200 | 17200 | 15.6 | 13.5 | 8.5 |  | 61 |  | 210675045
ASPEN | 4SHP17LE118P-**A | C(A,C,D,E)24A44+TDR | A97US2V060B12X | 16200 | 17200 | 16.5 | 13.5 | 8.5 |  | 61 |  | 210675043
ASPEN | 4SHP17LE118P-**A | C(A,C,D,E)30A4G+TDR | A97US2V040B12X | 16500 | 17300 | 15.8 | 13 | 8.5 |  | 61 |  | 210675041
ASPEN | 4SHP17LE118P-**A | C(A,C,D,E)30A3G+TDR | A97US2V040B12X | 16300 | 17200 | 15.7 | 13 | 8.3 |  | 61 |  | 210675038
ASPEN | 4SHP17LE118P-**A | C(A,C,D,E)30A44+TDR | A97US2V040B12X | 16500 | 17300 | 16.6 | 13 | 8.5 |  | 61 |  | 210675040
ASPEN | 4SHP17LE118P-**A | C(A,C,D,E)30A34+TDR | A97US2V040B12X | 16300 | 17200 | 16.5 | 13 | 8.3 |  | 61 |  | 210675036
ASPEN | 4SHP17LE118P-**A | C(A,C,D,E)24A4G+TDR | A97US2V040B12X | 16200 | 17200 | 15.6 | 13.5 | 8.5 |  | 61 |  | 210675034
ASPEN | 4SHP17LE118P-**A | C(A,C,D,E)24A44+TDR | A97US2V040B12X | 16200 | 17200 | 16.5 | 13.5 | 8.5 |  | 61 |  | 210675032
ASPEN | 4SHP17LE118P-**A | C(A,C,D,E)30A44+TDR | A96US2V070B12 | 16500 | 17300 | 16.6 | 13 | 8.5 |  | 61 |  | 210675017
ASPEN | 4SHP17LE118P-**A | C(A,C,D,E)30A4G+TDR | A96US2V070B12 | 16500 | 17300 | 15.8 | 13 | 8.5 |  | 61 |  | 210675019
ASPEN | 4SHP17LE118P-**A | C(A,C,D,E)30A3G+TDR | A96US2V070B12 | 16300 | 17200 | 15.7 | 13 | 8.3 |  | 61 |  | 210675015
ASPEN | 4SHP17LE118P-**A | C(A,C,D,E)30A4G+TDR | A96US2V045B12 | 16500 | 17300 | 15.6 | 13 | 8.5 |  | 61 |  | 210675008
ASPEN | 4SHP17LE130P-**A | C(A,C,D,E)30A34+TDR | A80US2V100C20X | 28200 | 28800 | 15.4 | 12.4 | 8.1 |  | 66 |  | 210676330
ASPEN | 4SHP17LE118P-**A | C(A,C,D,E)30A34+TDR | A96US2V070B12 | 16300 | 17200 | 16.5 | 13 | 8.3 |  | 61 |  | 210675014
ASPEN | 4SHP17LE118P-**A | C(A,C,D,E)30A3G+TDR | A96US2V045B12 | 16300 | 17200 | 15.5 | 13 | 8.3 |  | 61 |  | 210675005
LENNOX | EL17XP1-024-230A** | C35-24B+TDR+TXV | ML196UH070XE36B* | 23600 | 22000 | 15.6 | 12.5 | 7.8 | 2 | 64 | 49 | 210290951
LENNOX | EL17XP1-024-230A** | C35-24B+TDR+TXV | SL280UH090V36B* | 23600 | 21400 | 16.4 | 13.5 | 7.8 | 2.08 | 64 | 49 | 210290965
LENNOX | EL17XP1-024-230A** | C35-24B+TDR+TXV | ML296UH045XV36B* | 23200 | 21600 | 15.8 | 13 | 7.8 | 2.02 | 64 | 49 | 210290956
LENNOX | EL17XP1-024-230A** | C35-24B+TDR+TXV | SL280UH080NV48B* | 23400 | 21400 | 16.4 | 13 | 7.8 | 2.04 | 64 | 49 | 210290962
LENNOX | EL17XP1-024-230A** | C35-24B+TDR+TXV | ML196UH070XE48B* | 23600 | 21800 | 15.6 | 13 | 7.8 | 2 | 63 | 49 | 210290953
LENNOX | ML17XP1-030-230A** | CHX35-30A-**-*+TDR | SL280UH070XV36A* | 28800 | 28200 | 15.6 | 12.5 | 7.8 | 1.98 | 64 | 49 | 210047061
LENNOX | ML17XP1-030-230A** | CHX35-30A-**-*+TDR | SL280UH070V36A* | 28800 | 28200 | 15.6 | 12.5 | 7.8 | 1.98 | 64 | 49 | 210047058
LENNOX | ML17XP1-030-230A** | CHX35-30A-**-*+TDR | SL280UH060NV36A* | 29000 | 28200 | 15.8 | 13 | 7.8 | 2 | 64 | 49 | 210047056
LENNOX | ML17XP1-030-230A** | CHX35-30A-**-*+TDR | ML180UH070V36A* | 28800 | 28200 | 15.6 | 12.5 | 7.8 | 1.98 | 64 | 49 | 210047052
LENNOX | ML17XP1-030-230A** | CHX35-30A-**-*+TDR | ML180UH045V36A* | 29000 | 28200 | 15.6 | 12.5 | 7.8 | 2 | 64 | 49 | 210047047
LENNOX | ML17XP1-030-230A** | CHX35-30A-**-*+TDR | ML180UH030V36A* | 29000 | 28200 | 15.6 | 12.5 | 7.8 | 2 | 64 | 49 | 210047042
LENNOX | ML17XP1-030-230A** | CHX35-30A-**-*+TDR | EL280UH045E36A* | 28600 | 27800 | 15.8 | 13 | 7.8 | 2 | 64 | 50 | 210047035
LENNOX | ML17XP1-030-230A** | CHX35-30A-**-*+TDR | EL180UH060NE36A* | 29000 | 28400 | 15.2 | 12.5 | 7.8 | 1.96 | 64 | 50 | 210047032
LENNOX | ML17XP1-030-230A** | CHX35-30A-**-*+TDR | EL180UH040NE36A* | 29000 | 28400 | 15.2 | 12.5 | 7.8 | 1.96 | 64 | 50 | 210047031
ALLIED | 4HP17L24P-**A | EA(C;U)1P30B+TDR+TXV | 96G2UH070BE12 | 23200 | 21800 | 15.8 | 13 | 7.8 | 2.02 | 63 | 49 | 210328813
ALLIED | 4HP17L24P-**A | EA(C;U)1P30B+TDR+TXV | 80G2UH090BE12 | 23200 | 21800 | 16 | 13 | 7.8 | 2 | 63 | 49 | 210328811
ALLIED | 4HP17L24P-**A | EA(C;U)1P30B+TDR+TXV | 95G1UH060BE12X | 23200 | 21800 | 15.6 | 13 | 7.8 | 2 | 63 | 49 | 210328810
ALLIED | 4HP17L24P-**A | EA(C;U)1P30B+TDR+TXV | 95G1UH040BE12X | 23200 | 21800 | 15.6 | 13 | 7.8 | 2 | 63 | 49 | 210328809
ALLIED | 4HP17L24P-**A | EA(C;U)1P30B+TDR+TXV | 96G1UH045BE12 | 23200 | 21800 | 15.6 | 13 | 7.8 | 2 | 63 | 49 | 210328807
ALLIED | 4HP17L24P-**A | EA(C;U)1P30B+TDR+TXV | 96G1UH030BE08 | 22600 | 21200 | 16 | 13 | 7.8 | 2 | 63 | 48 | 210328806
ALLIED | 4HP17L18P-**A | EAC4X24B+TDR | 96G1UH030BE08 | 18000 | 17400 | 15.6 | 13 | 8 | 2.06 | 63 | 48 | 210329061
ALLIED | 4HP17L18P-**A | EAC4X24B+TDR | 96G2UH070BE12 | 18000 | 17200 | 16 | 13.5 | 8 | 2.08 | 63 | 48 | 210329059
ALLIED | 4HP17L18P-**A | EAC4X24B+TDR | 96G1UH070BE12 | 18000 | 17200 | 16 | 13.5 | 8 | 2.08 | 63 | 48 | 210329057
ALLIED | 4HP17L18P-**A | EAC4X24B+TDR | 92G1UH045BE12 | 18000 | 17200 | 16 | 13.5 | 8 | 2.06 | 63 | 48 | 210329055
ALLIED | 4HP17L18P-**A | EAC4X24B+TDR | 96G2UH045BE12 | 18000 | 17200 | 16.2 | 13.5 | 8 | 2.06 | 63 | 48 | 210329054
ALLIED | 4HP17L24P-**A | EAC4X30B+TDR | 92G1UH030BE12 | 22400 | 21200 | 16.2 | 13 | 7.8 | 2 | 63 | 48 | 210328908
ALLIED | 4HP17L24P-**A | EAC4X30B+TDR | 80G1UH070BE12 | 23000 | 21400 | 16.4 | 13.5 | 7.8 | 2.06 | 64 | 49 | 210328907
ALLIED | 4HP17L24P-**A | EAC4X30A+TDR | 80G2UH070AV12 | 23200 | 21600 | 16.4 | 13.5 | 7.8 | 2.04 | 63 | 48 | 210328906
ALLIED | 4HP17L24P-**A | EAC4X30A+TDR | 80G1UH060AE12X | 23200 | 21600 | 16 | 13 | 7.8 | 2.04 | 64 | 49 | 210328905
ALLIED | 4HP17L24P-**A | EAC4X30A+TDR | 80G1UH040AE12X | 23200 | 21600 | 16 | 13 | 7.8 | 2.04 | 64 | 49 | 210328904
ALLIED | 4HP17L24P-**A | EAC4X30A+TDR | 80G2UH070AE12L | 23200 | 21800 | 15.8 | 13 | 7.8 | 2.04 | 63 | 49 | 210328903
ARMSTRONG AIR | 4SHP17LE118P-**A | EA(C;U)1P24A+TDR+TXV | A80UH1E070B12 | 18000 | 17200 | 16.4 | 13.5 | 8 | 2.1 | 63 | 48 | 210329585
ALLIED | 4HP17L18P-**A | EA(C;U)1P30B+TDR+TXV | 95G1UH040BE12X | 18000 | 17000 | 16.4 | 13.5 | 7.8 | 1.98 | 61 | 45 | 210328965
ALLIED | 4HP17L18P-**A | EA(C;U)1P30A+TDR+TXV | 80G2UH070AE12L | 18000 | 17200 | 16.8 | 13.5 | 8 | 1.98 | 60 | 44 | 210328959
ALLIED | 4HP17L18P-**A | EA(C;U)1P30B+TDR+TXV | 96G1UH070BE12 | 18000 | 17000 | 16.4 | 13.5 | 7.8 | 1.98 | 61 | 45 | 210328964
ALLIED | 4HP17L18P-**A | EA(C;U)1P30B+TDR+TXV | 96G1UH045BE12 | 18000 | 17000 | 16.4 | 13.5 | 7.8 | 1.98 | 61 | 45 | 210328963
ALLIED | 4HP17L18P-**A | EA(C;U)1P30B+TDR+TXV | 80G1UH070BE12 | 18000 | 17000 | 16.8 | 13.5 | 7.8 | 1.98 | 61 | 45 | 210328962
ALLIED | 4HP17L18P-**A | EA(C;U)1P30A+TDR+TXV | 80G2UH070AV12 | 18000 | 17800 | 16.6 | 13.5 | 8 | 1.98 | 61 | 45 | 210328961
ALLIED | 4HP17L18P-**A | EA(C;U)1P30A+TDR+TXV | 80G2UH045AE12 | 18000 | 17200 | 16 | 13.5 | 7.8 | 1.98 | 62 | 46 | 210328960
ALLIED | 4HP17L24P-**A | EAC4X30B+TDR | 96G2UH045BE12 | 23200 | 21800 | 15.6 | 13 | 7.8 | 2.02 | 63 | 49 | 210328917
ALLIED | 4HP17L24P-**A | EAC4X30B+TDR | 80G2UH090BE12 | 23200 | 21800 | 16 | 13 | 7.8 | 2 | 63 | 49 | 210328916
ALLIED | 4HP17L24P-**A | EAC4X30B+TDR | 95G1UH060BE12X | 23200 | 21800 | 15.6 | 13 | 7.8 | 2 | 63 | 49 | 210328915
ALLIED | 4HP17L24P-**A | EAC4X30B+TDR | 95G1UH040BE12X | 23200 | 21800 | 15.6 | 13 | 7.8 | 2 | 63 | 49 | 210328914
ALLIED | 4HP17L24P-**A | EAC4X30B+TDR | 96G1UH070BE12 | 23200 | 21800 | 15.6 | 13 | 7.8 | 2 | 63 | 49 | 210328913
ALLIED | 4HP17L24P-**A | EAC4X30B+TDR | 96G1UH045BE12 | 23200 | 21800 | 15.6 | 13 | 7.8 | 2 | 63 | 49 | 210328912
ALLIED | 4HP17L24P-**A | EAC4X30B+TDR | 96G1UH030BE08 | 22600 | 21200 | 16 | 13 | 7.8 | 2 | 63 | 48 | 210328911
ALLIED | 4HP17L18P-**A | EA(C;U)1P24B+TDR+TXV | 96G2UH045BE12 | 18000 | 17200 | 16.2 | 13.5 | 8 | 2.06 | 63 | 48 | 210328941
ALLIED | 4HP17L18P-**A | EA(C;U)1P24B+TDR+TXV | 96G1UH045BE12 | 18000 | 17200 | 16 | 13.5 | 8 | 2.04 | 63 | 48 | 210328939
ALLIED | 4HP17L18P-**A | EA(C;U)1P24B+TDR+TXV | 95G1UH040BE12X | 18000 | 17200 | 16 | 13.5 | 8 | 2.06 | 63 | 48 | 210328940
ALLIED | 4HP17L18P-**A | EA(C;U)1P24B+TDR+TXV | 80G1UH070BE12 | 18000 | 17200 | 16.4 | 13.5 | 8 | 2.1 | 63 | 48 | 210328938
ALLIED | 4HP17L24P-**A | EA(C;U)1P30B+TDR+TXV | 92G1UH045BE12 | 23200 | 21800 | 15.8 | 13 | 7.8 | 2 | 63 | 49 | 210328804
ALLIED | 4HP17L24P-**A | EA(C;U)1P30B+TDR+TXV | 92G1UH030BE12 | 22400 | 21200 | 16.2 | 13 | 7.8 | 2 | 63 | 48 | 210328803
ALLIED | 4HP17L24P-**A | EA(C;U)1P30B+TDR+TXV | 80G1UH070BE12 | 23000 | 21400 | 16.4 | 13.5 | 7.8 | 2.06 | 64 | 49 | 210328802
ALLIED | 4HP17L24P-**A | EA(C;U)1P30A+TDR+TXV | 80G2UH070AV12 | 23200 | 21600 | 16.4 | 13.5 | 7.8 | 2.04 | 63 | 48 | 210328801
ALLIED | 4HP17L24P-**A | EA(C;U)1P30A+TDR+TXV | 80G1UH060AE12X | 23200 | 21600 | 16 | 13 | 7.8 | 2.04 | 64 | 49 | 210328800
ALLIED | 4HP17L24P-**A | EA(C;U)1P30A+TDR+TXV | 80G1UH040AE12X | 23200 | 21600 | 16 | 13 | 7.8 | 2.04 | 64 | 49 | 210328799
ALLIED | 4HP17L24P-**A | EA(C;U)1P30A+TDR+TXV | 80G2UH070AE12L | 23200 | 21800 | 15.8 | 13 | 7.8 | 2.04 | 63 | 49 | 210328798
ALLIED | 4HP17L24P-**A | ED1P24B+TDR+TXV | 80G1DF070BE12 | 22600 | 21200 | 15.6 | 13 | 7.8 | 2.02 | 64 | 50 | 210328861
ALLIED | 4HP17L24P-**A | ED1P24A+TDR+TXV | 80G2DF070AE12 | 22800 | 21200 | 15.8 | 13 | 7.8 | 2.04 | 64 | 50 | 210328860
LENNOX | EL17XP1-036-230A** | CX35-36B+TDR | EL196UH070XE36B* | 35400 | 33600 | 15.8 | 12.5 | 7.8 | 2.08 | 65 | 51 | 210293643
LENNOX | EL17XP1-036-230A** | CX35-36B+TDR | EL280UH090XE48B* | 35800 | 33600 | 16.4 | 13 | 7.8 | 2.14 | 65 | 51 | 210293646
LENNOX | EL17XP1-036-230A** | CX35-36B+TDR | EL196UH030XE36B* | 35400 | 33600 | 15.8 | 12.5 | 7.8 | 2.1 | 65 | 51 | 210293642
LENNOX | EL17XP1-036-230A** | CX35-36B+TDR | EL195UH040NE36B* | 35200 | 33600 | 15.8 | 12.5 | 7.8 | 2.12 | 65 | 51 | 210293640
LENNOX | EL17XP1-036-230A** | CX35-36A+TDR | SL280UH070V36A* | 36000 | 34200 | 15.8 | 12.5 | 7.8 | 2.1 | 65 | 51 | 210293637
LENNOX | EL17XP1-036-230A** | CX35-36B+TDR | EL180UH080NE48B* | 35200 | 33400 | 16 | 13 | 7.8 | 2.12 | 65 | 51 | 210293639
LENNOX | EL17XP1-036-230A** | CX35-36A+TDR | SL280UH070XV36A* | 36000 | 34200 | 15.8 | 12.5 | 7.8 | 2.1 | 65 | 51 | 210293638
LENNOX | EL17XP1-036-230A** | CX35-36A+TDR | ML180UH070E36A* | 35600 | 33800 | 16 | 13 | 7.8 | 2.12 | 65 | 51 | 210293633
LENNOX | EL17XP1-036-230A** | CX35-36A+TDR | SL280UH060NV36A* | 36000 | 34000 | 16.2 | 13 | 7.8 | 2.14 | 65 | 51 | 210293636
LENNOX | EL17XP1-036-230A** | CX35-36A+TDR | ML180UH070XE36A* | 35600 | 33800 | 16 | 13 | 7.8 | 2.12 | 65 | 51 | 210293635
LENNOX | EL17XP1-036-230A** | CX35-36A+TDR | ML180UH045V36A* | 36000 | 34000 | 16 | 13 | 7.8 | 2.12 | 65 | 51 | 210293632
LENNOX | EL17XP1-036-230A** | CX35-36A+TDR | ML180UH070V36A* | 36000 | 34200 | 15.8 | 12.5 | 7.8 | 2.12 | 65 | 51 | 210293634
LENNOX | EL17XP1-036-230A** | CR33-50/60+TDR+TXV | ML196DF110XE60C* | 36000 | 31800 | 16.2 | 13 | 8 | 2.2 | 69 | 56 | 210293616
LENNOX | EL17XP1-036-230A** | CX35-36A+TDR | EL280UH070E36A* | 35400 | 33600 | 16 | 13 | 7.8 | 2.12 | 65 | 51 | 210293628
LENNOX | EL17XP1-036-230A** | CX35-36A+TDR | ML180UH030V36A* | 36000 | 34000 | 16 | 13 | 7.8 | 2.12 | 65 | 51 | 210293630
LENNOX | EL17XP1-036-230A** | CX35-36A+TDR | EL280UH045E36A* | 36000 | 34200 | 16 | 13 | 7.8 | 2.14 | 65 | 51 | 210293627
LENNOX | EL17XP1-036-230A** | CX35-36A+TDR | EL180UH060NE36A* | 35400 | 33600 | 15.8 | 12.5 | 7.8 | 2.08 | 65 | 51 | 210293626
LENNOX | EL17XP1-036-230A** | CX35-36A+TDR | EL280UH070XE36A* | 35400 | 33600 | 16 | 13 | 7.8 | 2.12 | 65 | 51 | 210293629
LENNOX | EL17XP1-036-230A** | CX35-36A+TDR | EL180UH040NE36A* | 35400 | 33600 | 15.8 | 12.5 | 7.8 | 2.08 | 65 | 51 | 210293625
LENNOX | EL17XP1-036-230A** | CR33-50/60+TDR+TXV | SLP99DF090XV48C* | 36000 | 32400 | 15.8 | 13 | 8 | 2.18 | 69 | 56 | 210293622
LENNOX | EL17XP1-036-230A** | CR33-50/60+TDR+TXV | SLP99DF090XV36C* | 36000 | 32400 | 16 | 13 | 8 | 2.18 | 68 | 55 | 210293621
LENNOX | EL17XP1-036-230A** | CR33-50/60+TDR+TXV | SLP99DF110XV60C* | 36000 | 32600 | 15.8 | 13 | 8 | 2.18 | 68 | 55 | 210293624
LENNOX | EL17XP1-036-230A** | CR33-50/60+TDR+TXV | EL296DF090XE48C* | 36000 | 32200 | 16.2 | 13 | 8 | 2.18 | 68 | 55 | 210293609
LENNOX | EL17XP1-036-230A** | CR33-50/60+TDR+TXV | ML196DF090XE48C* | 36000 | 31800 | 16.2 | 13 | 8 | 2.18 | 68 | 55 | 210293615
LENNOX | EL17XP1-036-230A** | CR33-50/60+TDR+TXV | ML193DF090XE48C* | 36000 | 31800 | 16.2 | 13 | 8 | 2.18 | 68 | 55 | 210293614
LENNOX | EL17XP1-036-230A** | CR33-48C*+TDR+TXV | SLP99DF110XV60C* | 35800 | 34600 | 15.2 | 12.5 | 7.8 | 1.94 | 60 | 43 | 210293608
LENNOX | EL17XP1-036-230A** | CR33-50/60+TDR+TXV | EL296DF110XE60C* | 35800 | 31800 | 16 | 13 | 7.8 | 2.2 | 69 | 56 | 210293611
LENNOX | EL17XP1-036-230A** | CR33-48C*+TDR+TXV | SLP99DF090XV36C* | 35600 | 34400 | 15.4 | 12.5 | 7.8 | 1.96 | 59 | 43 | 210293605
LENNOX | EL17XP1-036-230A** | CR33-48C*+TDR+TXV | SL280DF090V60C* | 36000 | 34600 | 15.6 | 13 | 7.8 | 1.98 | 59 | 42 | 210293603
LENNOX | EL17XP1-036-230A** | CR33-48C*+TDR+TXV | ML196DF110XE60C* | 35200 | 33800 | 15.8 | 13 | 7.8 | 1.96 | 59 | 43 | 210293601
LENNOX | EL17XP1-036-230A** | CR33-48C*+TDR+TXV | SL280DF110V60C* | 35800 | 34200 | 15.8 | 13 | 7.8 | 1.96 | 59 | 43 | 210293604
LENNOX | EL17XP1-036-230A** | CR33-48C*+TDR+TXV | ML180DF110E60C* | 35000 | 33600 | 16 | 13 | 7.8 | 1.96 | 58 | 42 | 210293600
LENNOX | EL17XP1-036-230A** | CR33-48C*+TDR+TXV | SLP99DF090XV48C* | 35600 | 34400 | 15.2 | 12.5 | 7.8 | 1.94 | 59 | 43 | 210293606
LENNOX | EL17XP1-036-230A** | CR33-48C*+TDR+TXV | SLP99DF090XV60C* | 35800 | 34600 | 15.2 | 12.5 | 7.8 | 1.96 | 60 | 43 | 210293607
LENNOX | EL17XP1-036-230A** | CR33-48B*+TDR+TXV | SL280DF090V48B* | 35600 | 34400 | 15.4 | 12.5 | 7.8 | 1.96 | 59 | 43 | 210293596
LENNOX | EL17XP1-036-230A** | CR33-48C*+TDR+TXV | EL296DF090XV60C* | 35800 | 34600 | 15.2 | 12.5 | 7.8 | 1.96 | 60 | 43 | 210293598
LENNOX | EL17XP1-036-230A** | CR33-48C*+TDR+TXV | ML296DF090XV60C* | 35600 | 34400 | 15.4 | 12.5 | 7.8 | 1.96 | 59 | 43 | 210293602
LENNOX | EL17XP1-036-230A** | CR33-48C*+TDR+TXV | EL296DF110XV60C* | 35800 | 34600 | 15.2 | 12.5 | 7.8 | 1.94 | 60 | 43 | 210293599
LENNOX | EL17XP1-036-230A** | CR33-48B*+TDR+TXV | ML296DF070XV48B* | 35600 | 34400 | 15.2 | 12.5 | 7.8 | 1.92 | 59 | 43 | 210293594
LENNOX | EL17XP1-036-230A** | CHX35-51/61C-**-*+TDR | EL195UH100NE60C* | 36000 | 33000 | 16.2 | 13 | 7.8 | 2.2 | 67 | 53 | 210293552
LENNOX | EL17XP1-036-230A** | CR33-48B*+TDR+TXV | SLP99DF070XV36B* | 35600 | 34600 | 15.2 | 12.5 | 7.8 | 1.9 | 59 | 42 | 210293597
LENNOX | EL17XP1-036-230A** | CR33-48B*+TDR+TXV | SL280DF060NV36B* | 35400 | 34400 | 15.2 | 12.5 | 7.8 | 1.92 | 59 | 43 | 210293595
LENNOX | EL17XP1-036-230A** | CR33-48B*+TDR+TXV | EL296DF045XV36B* | 35400 | 34400 | 15.2 | 12.5 | 7.8 | 1.92 | 59 | 43 | 210293591
LENNOX | EL17XP1-036-230A** | CR33-48B*+TDR+TXV | ML180DF070E36B* | 35400 | 34200 | 15.6 | 12.5 | 7.8 | 1.96 | 59 | 43 | 210293592
LENNOX | EL17XP1-036-230A** | CHX35-51/61C-**-*+TDR | SLP99UH090XV48C* | 36000 | 33400 | 16.2 | 13 | 8 | 2.16 | 66 | 52 | 210293587
LENNOX | EL17XP1-036-230A** | CHX35-51/61C-**-*+TDR | SLP99UH090XV36C* | 36000 | 33600 | 16.2 | 13 | 8 | 2.18 | 66 | 52 | 210293586
LENNOX | EL17XP1-036-230A** | CR33-48B*+TDR+TXV | ML180DF090E48B* | 35400 | 33800 | 16 | 13 | 7.8 | 1.98 | 59 | 43 | 210293593
LENNOX | EL17XP1-036-230A** | CR33-48B*+TDR+TXV | EL280DF090E48B* | 36000 | 34600 | 15.8 | 13 | 7.8 | 1.96 | 59 | 42 | 210293590
LENNOX | EL17XP1-036-230A** | CHX35-51/61C-**-*+TDR | SL280UH110XV60C* | 36000 | 33600 | 16 | 13 | 8 | 2.2 | 67 | 53 | 210293583
LENNOX | EL17XP1-036-230A** | CHX35-51/61C-**-*+TDR | SL280UH110V60C* | 36000 | 33600 | 16 | 13 | 8 | 2.2 | 67 | 53 | 210293582
LENNOX | EL17XP1-036-230A** | CHX35-51/61C-**-*+TDR | SL297UH080NV48C* | 36000 | 33400 | 16.2 | 13 | 8 | 2.2 | 66 | 53 | 210293584
LENNOX | ML17XP1-024-230A** | CX35-30B+TDR | SL297UH060NV36B* | 23000 | 21400 | 16.2 | 13.5 | 7.8 | 2.02 | 64 | 49 | 210040513
LENNOX | ML17XP1-024-230A** | CX35-30B+TDR | SLP99UH070XV36B* | 23000 | 21400 | 16.4 | 13.5 | 7.8 | 2.06 | 64 | 49 | 210040515
LENNOX | ML17XP1-024-230A** | CX35-30B+TDR | SL297UH040NV36B* | 23000 | 21400 | 16.2 | 13.5 | 7.8 | 2.08 | 64 | 49 | 210040510
LENNOX | ML17XP1-024-230A** | CX35-30B+TDR | SL280UH080NV48B* | 23000 | 21400 | 16.4 | 13.5 | 7.8 | 2.06 | 64 | 49 | 210040504
LENNOX | ML17XP1-024-230A** | CX35-30B+TDR | SL280UH090V36B* | 23200 | 21400 | 16.6 | 13.5 | 8 | 2.08 | 64 | 49 | 210040506
LENNOX | ML17XP1-024-230A** | CX35-30B+TDR | SL280UH090V48B* | 22800 | 21400 | 16 | 13 | 7.8 | 2 | 64 | 49 | 210040508
LENNOX | ML17XP1-024-230A** | CX35-30B+TDR | ML296UH070XV36B* | 23000 | 21600 | 15.8 | 13 | 7.8 | 2.02 | 64 | 49 | 210040502
LENNOX | ML17XP1-024-230A** | CX35-30B+TDR | ML296UH045XV36B* | 22800 | 21400 | 16 | 13 | 7.8 | 2.02 | 64 | 49 | 210040500
LENNOX | ML17XP1-024-230A** | CX35-30B+TDR | ML196UH070XE36B* | 23200 | 21800 | 15.6 | 13 | 7.8 | 2 | 63 | 49 | 210040496
LENNOX | ML17XP1-024-230A** | CX35-30B+TDR | ML196UH070XE48B* | 23200 | 21800 | 15.8 | 13 | 7.8 | 2.02 | 63 | 49 | 210040498
LENNOX | ML17XP1-024-230A** | CX35-30B+TDR | ML196UH045XE36B* | 23200 | 21800 | 15.6 | 13 | 7.8 | 2 | 63 | 49 | 210040493
LENNOX | ML17XP1-024-230A** | CX35-30B+TDR | ML180UH090E48B* | 23400 | 21600 | 16.6 | 13.5 | 8 | 2.06 | 63 | 48 | 210040480
LENNOX | ML17XP1-024-230A** | CX35-30B+TDR | ML196UH030XE36B* | 22600 | 21200 | 16 | 13 | 7.8 | 2 | 63 | 48 | 210040491
LENNOX | ML17XP1-024-230A** | CX35-30B+TDR | ML193UH030XE36B* | 22400 | 21200 | 16.2 | 13 | 7.8 | 2 | 63 | 48 | 210040484
LENNOX | ML17XP1-024-230A** | CX35-30B+TDR | ML193UH070XE36B* | 23400 | 21800 | 16.2 | 13.5 | 7.8 | 2.04 | 63 | 49 | 210040489
LENNOX | ML17XP1-024-230A** | CX35-30B+TDR | ML180UH090V48B* | 23200 | 21800 | 16 | 13 | 7.8 | 2.02 | 63 | 49 | 210040482
LENNOX | ML17XP1-024-230A** | CX35-30B+TDR | ML193UH045XE36B* | 23200 | 21800 | 15.8 | 13 | 7.8 | 2 | 63 | 49 | 210040487
LENNOX | ML17XP1-024-230A** | CX35-30B+TDR | EL296UH070XE36B* | 23200 | 21800 | 15.8 | 13 | 7.8 | 2.02 | 63 | 49 | 210040466
LENNOX | ML17XP1-024-230A** | CX35-30B+TDR | ML180UH070V48B* | 23200 | 21600 | 16.4 | 13.5 | 8 | 2.04 | 63 | 48 | 210040477
LENNOX | ML17XP1-024-230A** | CX35-30B+TDR | ML180UH070V36B* | 23200 | 21400 | 16.6 | 13.5 | 7.8 | 2.08 | 64 | 49 | 210040474
LENNOX | ML17XP1-024-230A** | CX35-30B+TDR | ML180UH070E36B* | 23000 | 21400 | 16.4 | 13.5 | 7.8 | 2.06 | 64 | 49 | 210040471
LENNOX | ML17XP1-024-230A** | CX35-30B+TDR | EL296UH070XV36B* | 23000 | 21400 | 16.4 | 13.5 | 7.8 | 2.06 | 64 | 49 | 210040469
LENNOX | ML17XP1-024-230A** | CX35-30B+TDR | EL296UH045XE36B* | 23200 | 21800 | 15.6 | 13 | 7.8 | 2.02 | 63 | 49 | 210040462
LENNOX | ML17XP1-024-230A** | CX35-30B+TDR | EL280UH090XE48B* | 23400 | 21600 | 16.4 | 13.5 | 8 | 2.06 | 63 | 48 | 210040460
LENNOX | ML17XP1-024-230A** | CX35-30B+TDR | EL296UH045XV36B* | 23000 | 21400 | 16.2 | 13.5 | 7.8 | 2.06 | 64 | 49 | 210040464
LENNOX | ML17XP1-024-230A** | CX35-30B+TDR | EL195UH060NE36B* | 23200 | 21800 | 15.6 | 13 | 7.8 | 2 | 63 | 49 | 210040447
LENNOX | ML17XP1-024-230A** | CX35-30B+TDR | EL280UH090E48B* | 23400 | 21600 | 16.4 | 13.5 | 8 | 2.06 | 63 | 48 | 210040457
LENNOX | ML17XP1-024-230A** | CX35-30B+TDR | EL196UH070XE36B* | 23200 | 21800 | 15.6 | 13 | 7.8 | 2 | 63 | 49 | 210040453
LENNOX | ML17XP1-024-230A** | CX35-30B+TDR | EL196UH045XE36B* | 23200 | 21800 | 15.6 | 13 | 7.8 | 2 | 63 | 49 | 210040451
LENNOX | ML17XP1-024-230A** | CX35-30B+TDR | EL280UH090E36B* | 23200 | 21800 | 16 | 13 | 7.8 | 2 | 63 | 49 | 210040455
LENNOX | ML17XP1-024-230A** | CX35-30B+TDR | EL196UH030XE36B* | 22600 | 21200 | 16 | 13 | 7.8 | 2 | 63 | 48 | 210040449
LENNOX | ML17XP1-024-230A** | CX35-30B+TDR | EL180UH080NE48B* | 23000 | 21600 | 15.8 | 13 | 7.8 | 2.04 | 64 | 49 | 210040442
LENNOX | ML17XP1-024-230A** | CX35-30B+TDR | EL195UH040NE36B* | 23200 | 21800 | 15.6 | 13 | 7.8 | 2 | 63 | 49 | 210040445
CONCORD | 4HP17L18P-**A | EA(C;U)1P30B+TDR+TXV | 96G2UH045BV12 | 18000 | 17400 | 16.4 | 13.5 | 8 | 2 | 61 | 45 | 210326639
CONCORD | 4HP17L18P-**A | EA(C;U)1P30B+TDR+TXV | 95G1UH060BE12X | 18000 | 17000 | 16.4 | 13.5 | 7.8 | 2 | 61 | 45 | 210326642
CONCORD | 4HP17L18P-**A | EA(C;U)1P30B+TDR+TXV | 80G1UH090BE16 | 18000 | 17400 | 15.2 | 12.5 | 7.8 | 1.94 | 62 | 47 | 210326641
CONCORD | 4HP17L18P-**A | EA(C;U)1P30B+TDR+TXV | 96G2UH070BV12 | 18000 | 17400 | 16.8 | 13.5 | 8 | 2 | 61 | 45 | 210326640
CONCORD | 4HP17L24P-**A | EA(C;U)1P24B+TDR+TXV | 96G2UH045BE12 | 23600 | 21800 | 15.8 | 13 | 7.8 | 2.02 | 63 | 49 | 210326450
CONCORD | 4HP17L18P-**A | EA(C;U)1P30B+TDR+TXV | 96G1UH030BE08 | 18000 | 17400 | 16 | 13 | 7.8 | 1.96 | 61 | 45 | 210326638
CONCORD | 4HP17L18P-**A | EA(C;U)1P30B+TDR+TXV | 92G1UH030BE12 | 18000 | 17200 | 16.4 | 13.5 | 7.8 | 1.96 | 62 | 46 | 210326637
CONCORD | 4HP17L18P-**A | EA(C;U)1P30B+TDR+TXV | 80G2UH090BE12 | 18000 | 17200 | 16.8 | 14 | 8 | 2 | 60 | 44 | 210326636
CONCORD | 4HP17L18P-**A | EA(C;U)1P30B+TDR+TXV | 92G1UH070BE12 | 18000 | 17000 | 16.6 | 13.5 | 7.8 | 2.02 | 61 | 45 | 210326635
CONCORD | 4HP17L24P-**A | EA(C;U)1P24B+TDR+TXV | 96G1UH045BE12 | 23600 | 22000 | 15.6 | 12.5 | 7.8 | 2 | 64 | 49 | 210326445
CONCORD | 4HP17L24P-**A | EA(C;U)1P24B+TDR+TXV | 80G2UH090BE12 | 23600 | 21800 | 16 | 13 | 7.8 | 2.02 | 63 | 49 | 210326449
CONCORD | 4HP17L24P-**A | EA(C;U)1P24B+TDR+TXV | 95G1UH060BE12X | 23600 | 22000 | 15.6 | 12.5 | 7.8 | 2 | 64 | 49 | 210326448
CONCORD | 4HP17L24P-**A | EA(C;U)1P24B+TDR+TXV | 95G1UH040BE12X | 23600 | 22000 | 15.6 | 12.5 | 7.8 | 2 | 64 | 49 | 210326447
CONCORD | 4HP17L24P-**A | EA(C;U)1P24B+TDR+TXV | 96G1UH070BE12 | 23600 | 22000 | 15.6 | 12.5 | 7.8 | 2 | 64 | 49 | 210326446
CONCORD | 4HP17L24P-**A | EA(C;U)1P24B+TDR+TXV | 92G1UH070BE12 | 23600 | 21800 | 16 | 13 | 7.8 | 2.06 | 63 | 49 | 210326443
CONCORD | 4HP17L30P-**A | EA(C;U)1P36B+TDR+TXV | 96G2UH070BE12 | 29400 | 27800 | 15.8 | 13 | 8 | 2.26 | 65 | 51 | 210326329
CONCORD | 4HP17L30P-**A | EA(C;U)1P36B+TDR+TXV | 95G1UH040BE12X | 29400 | 27800 | 15.6 | 12.5 | 8 | 2.26 | 66 | 53 | 210326325
CONCORD | 4HP17L24P-**A | EAC4X24B+TDR | 80G2UH090BE12 | 23600 | 21800 | 16 | 13 | 7.8 | 2.02 | 63 | 49 | 210326554
CONCORD | 4HP17L24P-**A | EAC4X24B+TDR | 96G1UH045BE12 | 23600 | 22000 | 15.6 | 12.5 | 7.8 | 2 | 64 | 49 | 210326550
CONCORD | 4HP17L24P-**A | EAC4X24B+TDR | 95G1UH060BE12X | 23600 | 22000 | 15.6 | 12.5 | 7.8 | 2 | 64 | 49 | 210326553
CONCORD | 4HP17L24P-**A | EAC4X24B+TDR | 95G1UH040BE12X | 23600 | 22000 | 15.6 | 12.5 | 7.8 | 2 | 64 | 49 | 210326552
CONCORD | 4HP17L24P-**A | EAC4X24B+TDR | 96G1UH070BE12 | 23600 | 22000 | 15.6 | 12.5 | 7.8 | 2 | 64 | 49 | 210326551
CONCORD | 4HP17L24P-**A | EAC4X24B+TDR | 92G1UH070BE12 | 23600 | 21800 | 16 | 13 | 7.8 | 2.06 | 63 | 49 | 210326548
CONCORD | 4HP17L24P-**A | EAC4X24B+TDR | 92G1UH045BE12 | 23600 | 21800 | 15.8 | 13 | 7.8 | 2 | 63 | 49 | 210326547
CONCORD | 4HP17L18P-**A | EAC4X30B+TDR | 96G2UH045BE12 | 18000 | 17000 | 16.4 | 13.5 | 7.8 | 1.98 | 61 | 45 | 210326745
CONCORD | 4HP17L18P-**A | EAC4X30A+TDR | 80G2UH070AV12 | 18000 | 17800 | 16.6 | 13.5 | 8 | 1.98 | 61 | 45 | 210326740
CONCORD | 4HP17L18P-**A | EAC4X30B+TDR | 95G1UH040BE12X | 18000 | 17000 | 16.4 | 13.5 | 7.8 | 1.98 | 61 | 45 | 210326744
CONCORD | 4HP17L18P-**A | EAC4X30B+TDR | 96G1UH070BE12 | 18000 | 17000 | 16.4 | 13.5 | 7.8 | 1.98 | 61 | 45 | 210326743
CONCORD | 4HP17L18P-**A | EAC4X30B+TDR | 96G1UH045BE12 | 18000 | 17000 | 16.4 | 13.5 | 7.8 | 1.98 | 61 | 45 | 210326742
CONCORD | 4HP17L18P-**A | EAC4X30B+TDR | 80G1UH070BE12 | 18000 | 17000 | 16.8 | 13.5 | 7.8 | 1.98 | 61 | 45 | 210326741
CONCORD | 4HP17L18P-**A | EAC4X30A+TDR | 80G2UH045AE12 | 18000 | 17200 | 16 | 13.5 | 7.8 | 1.98 | 62 | 46 | 210326739
CONCORD | 4HP17L18P-**A | EA(C;U)1P30B+TDR+TXV | 92G1UH045BE12 | 18000 | 17200 | 16.4 | 13.5 | 7.8 | 1.98 | 60 | 44 | 210326634
CONCORD | 4HP17L18P-**A | EA(C;U)1P30B+TDR+TXV | 96G2UH045BE12 | 18000 | 17000 | 16.4 | 13.5 | 7.8 | 1.98 | 61 | 45 | 210326632
CONCORD | 4HP17L18P-**A | EA(C;U)1P30B+TDR+TXV | 95G1UH040BE12X | 18000 | 17000 | 16.4 | 13.5 | 7.8 | 1.98 | 61 | 45 | 210326631
CONCORD | 4HP17L18P-**A | EA(C;U)1P30B+TDR+TXV | 96G1UH070BE12 | 18000 | 17000 | 16.4 | 13.5 | 7.8 | 1.98 | 61 | 45 | 210326630
CONCORD | 4HP17L18P-**A | EA(C;U)1P30B+TDR+TXV | 80G1UH070BE12 | 18000 | 17000 | 16.8 | 13.5 | 7.8 | 1.98 | 61 | 45 | 210326628
CONCORD | 4HP17L30P-**A | EAC4X36B+TDR | 96G1UH030BE08 | 29200 | 27800 | 15.6 | 12.5 | 8 | 2.24 | 65 | 51 | 210326424
CONCORD | 4HP17L18P-**A | EA(C;U)1P30A+TDR+TXV | 80G2UH070AV12 | 18000 | 17800 | 16.6 | 13.5 | 8 | 1.98 | 61 | 45 | 210326627
GE | NS17H36SA4-**A | NCUC50/60CT4+TDR | NF96U090V3C-* | 35800 | 33000 | 16 | 13 | 7.8 | 2.12 | 66 | 52 | 210262433
GE | NS17H36SA4-**A | NCUC50/60CT4+TDR | NF80U110T5C-* | 35800 | 32800 | 16.4 | 13 | 7.8 | 2.16 | 66 | 52 | 210262432
GE | NS17H36SA4-**A | NCUC50/60CT4+TDR | NF95X100S5C-* | 35200 | 32600 | 16 | 13 | 7.8 | 2.12 | 66 | 53 | 210262431
GE | NS17H36SA4-**A | NCUC50/60CT4+TDR | NF80X100S5C-* | 35800 | 33000 | 15.8 | 13 | 7.8 | 2.12 | 67 | 53 | 210262429
GE | NS17H36SA4-**A | NCUC50/60CT4+TDR | NF95X080S4C-* | 35200 | 32600 | 15.8 | 13 | 7.8 | 2.1 | 66 | 53 | 210262430
GE | NS17H36SA4-**A | NCUC36BT4+TDR | NF97U070M3B-* | 36000 | 34200 | 15.8 | 12.5 | 7.8 | 2.12 | 65 | 51 | 210262428
GE | NS17H36SA4-**A | NCUC36BT4+TDR | NF97X060V3B-* | 36000 | 34200 | 15.8 | 12.5 | 7.8 | 2.12 | 65 | 51 | 210262427
GE | NS17H42SA4-**A | NCUC49CT4+TDR | NF80X100V5C-* | 42000 | 39000 | 15.6 | 13 | 7.8 | 2.1 | 65 | 51 | 210262463
GE | NS17H42SA4-**A | NCUC49CT4+TDR | NF97X080V4C-* | 42000 | 39500 | 15.2 | 12.5 | 7.8 | 2.06 | 65 | 51 | 210262464
GE | NS17H42SA4-**A | NCUC49CT4+TDR | NF96U110S5C-* | 41500 | 39000 | 15.2 | 12.5 | 7.8 | 2.08 | 65 | 51 | 210262462
GE | NS17H42SA4-**A | NCUC49CT4+TDR | NF80U110S5C-* | 41000 | 38500 | 15.4 | 12.5 | 7.8 | 2.1 | 65 | 51 | 210262460
GE | NS17H42SA4-**A | NCUC49CT4+TDR | NF96U090S4C-* | 41000 | 39000 | 15.2 | 12.5 | 7.8 | 2.08 | 65 | 51 | 210262461
GE | NS17H42SA4-**A | NCUC49CT4+TDR | NF80U090S5C-* | 41000 | 38500 | 15.4 | 12.5 | 7.8 | 2.12 | 65 | 51 | 210262459
GE | NS17H42SA4-**A | NCUC49CT4+TDR | NF80U110T5C-* | 42000 | 39000 | 15.4 | 13 | 7.8 | 2.08 | 65 | 51 | 210262458
GE | NS17H42SA4-**A | NCHC48CT4+TDR | NF80U110S5C-* | 41000 | 39000 | 15.2 | 12.5 | 7.8 | 2.04 | 66 | 52 | 210262456
GE | NS17H42SA4-**A | NCHC48CT4+TDR | NF80X100V5C-* | 41500 | 39000 | 15.4 | 13 | 7.8 | 2.04 | 66 | 52 | 210262457
GE | NS17H42SA4-**A | NCHC48CT4+TDR | NF80U110T5C-* | 41000 | 39000 | 15.2 | 13 | 7.8 | 2.04 | 66 | 52 | 210262455
GE | NS17H42SA4-**A | NCUU49CP4+TDR+TXV | NF97X080V4C-* | 42000 | 39500 | 15.2 | 12.5 | 7.8 | 2.06 | 65 | 51 | 210262454
GE | NS17H42SA4-**A | NCUU49CP4+TDR+TXV | NF80X100V5C-* | 42000 | 39000 | 15.6 | 13 | 7.8 | 2.1 | 65 | 51 | 210262453
GE | NS17H42SA4-**A | NCUU49CP4+TDR+TXV | NF96U110S5C-* | 41500 | 39000 | 15.2 | 12.5 | 7.8 | 2.08 | 65 | 51 | 210262452
GE | NS17H42SA4-**A | NCUU49CP4+TDR+TXV | NF96U090S4C-* | 41000 | 39000 | 15.2 | 12.5 | 7.8 | 2.08 | 65 | 51 | 210262451
GE | NS17H36SA4-**A | NCHC51CT4+TDR | NF97X080V4C-* | 36000 | 33400 | 16.2 | 13 | 8 | 2.2 | 66 | 53 | 210262400
GE | NS17H36SA4-**A | NCHC51CT4+TDR | NF80U110V5C-* | 36000 | 33600 | 16 | 13 | 8 | 2.2 | 67 | 53 | 210262399
GE | NS17H36SA4-**A | NCHC51CT4+TDR | NF96U110S5C-* | 36000 | 33200 | 16.4 | 13 | 8 | 2.22 | 66 | 53 | 210262397
GE | NS17H36SA4-**A | NCHC51CT4+TDR | NF96U090S4C-* | 36000 | 33200 | 16.2 | 13 | 8 | 2.18 | 66 | 53 | 210262396
GE | NS17H36SA4-**A | NCHC51CT4+TDR | NF80U090S5C-* | 36000 | 32800 | 16.6 | 13.5 | 8 | 2.22 | 66 | 53 | 210262394
GE | NS17H48SA4-**A | NCHC48CT4+TDR | NF96U110S5C-* | 46500 | 45000 | 15.2 | 12.5 | 8 | 2.18 | 68 | 55 | 210262541
GE | NS17H36SA4-**A | NCHC51CT4+TDR | NF96U090V3C-* | 36000 | 33600 | 16.2 | 13 | 8 | 2.18 | 66 | 52 | 210262391
GE | NS17H36SA4-**A | NCHC51CT4+TDR | NF95X080S4C-* | 36000 | 33000 | 16 | 13 | 7.8 | 2.18 | 67 | 53 | 210262388
GE | NS17H36SA4-**A | NCHC51CT4+TDR | NF95X100S5C-* | 36000 | 33000 | 16.2 | 13 | 7.8 | 2.2 | 67 | 53 | 210262389
GE | NS17H36SA4-**A | NCHC51CT4+TDR | NF80X100S5C-* | 36000 | 33600 | 16 | 13 | 8 | 2.18 | 66 | 52 | 210262387
GE | NS17H36SA4-**A | NCHC48BT4+TDR | NF97U070M3B-* | 36000 | 33800 | 15.6 | 12.5 | 8 | 2.2 | 66 | 53 | 210262386
DUCANE | 4HP17L24P-**A | EAC4X30A+TDR | 80G2UH045AE12 | 22800 | 21200 | 16.4 | 13.5 | 7.8 | 2.06 | 63 | 48 | 210325601
BLUERIDGE | BHP17L18P-**A | BC1P30A+TDR+TXV | BG801UH070AE12 | 18000 | 17000 | 16.4 | 13.5 | 7.8 | 1.98 | 61 | 45 | 210325598
DUCANE | 4HP17L24P-**A | EAC4X30A+TDR | 80G1UH070AE12L | 23000 | 21400 | 16.2 | 13.5 | 7.8 | 2.04 | 64 | 49 | 210325599
BLUERIDGE | BHP17L18P-**A | BC1P30A+TDR+TXV | BG801UH045AE12 | 18000 | 17000 | 16.8 | 13.5 | 7.8 | 2 | 61 | 45 | 210325600
DUCANE | 4HP17L24P-**A | EAC4X30A+TDR | 80G1UH045AE12 | 22600 | 21200 | 16.2 | 13.5 | 7.8 | 2.02 | 63 | 48 | 210325595
DUCANE | 4HP17L24P-**A | EA(C;U)1P24B+TDR+TXV | 80G1UH070BE12 | 23400 | 21400 | 16.4 | 13 | 7.8 | 2.04 | 64 | 49 | 210325357
DUCANE | 4HP17L24P-**A | EA(C;U)1P24A+TDR+TXV | 80G2UH070AV12 | 23600 | 21600 | 16.2 | 13 | 7.8 | 2.04 | 63 | 48 | 210325356
BLUERIDGE | BHP17L36P-**A | BC1P36A+TDR+TXV | BG921UH070BE12 | 35200 | 33400 | 16 | 13 | 7.8 | 2.14 | 65 | 51 | 210325305
DUCANE | 4HP17L18P-**A | EA(C;U)1P24A+TDR+TXV | 80G1UH060AE12X | 18000 | 17000 | 15.8 | 13.5 | 7.8 | 2.04 | 62 | 47 | 210325663
DUCANE | 4HP17L18P-**A | EA(C;U)1P24A+TDR+TXV | 80G1UH040AE12X | 18000 | 17000 | 15.8 | 13.5 | 7.8 | 2.04 | 62 | 47 | 210325661
DUCANE | 4HP17L18P-**A | EA(C;U)1P24A+TDR+TXV | 80G1UH045AE12 | 18000 | 17200 | 16.2 | 13.5 | 8 | 2.08 | 63 | 48 | 210325659
DUCANE | 4HP17L24P-**A | EA(C;U)1P30B+TDR+TXV | 80G1UH080BE16X | 23000 | 21600 | 15.8 | 13 | 7.8 | 2.04 | 64 | 49 | 210325447
DUCANE | 4HP17L24P-**A | EA(C;U)1P30B+TDR+TXV | 80G1UH090BE16 | 23400 | 21600 | 16.6 | 13.5 | 8 | 2.06 | 63 | 48 | 210325445
DUCANE | 4HP17L24P-**A | EA(C;U)1P30B+TDR+TXV | 96G2UH070BV12 | 23000 | 21400 | 16.4 | 13.5 | 7.8 | 2.06 | 64 | 49 | 210325443
DUCANE | 4HP17L24P-**A | EA(C;U)1P24B+TDR+TXV | 80G1UH080BE16X | 23400 | 21600 | 15.8 | 13 | 7.8 | 2.02 | 64 | 49 | 210325390
DUCANE | 4HP17L24P-**A | EA(C;U)1P24B+TDR+TXV | 80G2UH090BE16 | 23800 | 21600 | 16.4 | 13.5 | 7.8 | 2.04 | 63 | 48 | 210325392
DUCANE | 4HP17L24P-**A | EA(C;U)1P24B+TDR+TXV | 80G1UH090BE16 | 23600 | 21600 | 16.4 | 13.5 | 7.8 | 2.08 | 63 | 48 | 210325388
BLUERIDGE | BHP17L30P-**A | BC1P30A+TDR+TXV | BG962UH070BV12 | 29200 | 28000 | 15.6 | 13 | 8 | 2.18 | 66 | 52 | 210325385
DUCANE | 4HP17L18P-**A | ED1P24A+TDR+TXV | 80G1DF045AE12 | 18000 | 17400 | 15.8 | 13.5 | 7.8 | 1.96 | 62 | 47 | 210325761
DUCANE | 4HP17L18P-**A | ED1P24A+TDR+TXV | 80G1DF070AE12 | 18000 | 18000 | 16 | 13.5 | 8 | 1.94 | 61 | 46 | 210325760
DUCANE | 4HP17L24P-**A | EAC4X24B+TDR | 80G2UH090BE12 | 23600 | 21800 | 16 | 13 | 7.8 | 2.02 | 63 | 49 | 210325576
BLUERIDGE | BHP17L18P-**A | BC1P24A+TDR+TXV | BG961UH045BE12 | 18000 | 17200 | 16 | 13.5 | 8 | 2.04 | 63 | 48 | 210325577
BLUERIDGE | BHP17L18P-**A | BC1P24A+TDR+TXV | BG801UH070BE12 | 18000 | 17200 | 16.4 | 13.5 | 8 | 2.1 | 63 | 48 | 210325575
DUCANE | 4HP17L24P-**A | EAC4X24B+TDR | 95G1UH060BE12X | 23600 | 22000 | 15.6 | 12.5 | 7.8 | 2 | 64 | 49 | 210325574
DUCANE | 4HP17L24P-**A | EAC4X24B+TDR | 95G1UH040BE12X | 23600 | 22000 | 15.6 | 12.5 | 7.8 | 2 | 64 | 49 | 210325572
DUCANE | 4HP17L24P-**A | EAC4X24B+TDR | 96G1UH070BE12 | 23600 | 22000 | 15.6 | 12.5 | 7.8 | 2 | 64 | 49 | 210325570
BLUERIDGE | BHP17L36P-**A | BC1P36A+TDR+TXV | BG801UH070AE12 | 35600 | 33800 | 16 | 13 | 7.8 | 2.12 | 65 | 51 | 210325297
BLUERIDGE | BHP17L36P-**A | BC1P36A+TDR+TXV | BG801UH045AE12 | 35600 | 33600 | 16 | 13 | 7.8 | 2.12 | 65 | 51 | 210325295
DUCANE | 4HP17L24P-**A | EAC4X30B+TDR | 92G1UH045BE12 | 23200 | 21800 | 15.8 | 13 | 7.8 | 2 | 63 | 49 | 210325616
DUCANE | 4HP17L24P-**A | EAC4X30B+TDR | 92G1UH030BE12 | 22400 | 21200 | 16.2 | 13 | 7.8 | 2 | 63 | 48 | 210325614
BLUERIDGE | BHP17L18P-**A | BC1P30A+TDR+TXV | BG921UH070BE12 | 18000 | 17000 | 16.6 | 13.5 | 7.8 | 2.02 | 61 | 45 | 210325615
BLUERIDGE | BHP17L18P-**A | BC1P30A+TDR+TXV | BG921UH045BE12 | 18000 | 17200 | 16.4 | 13.5 | 7.8 | 1.98 | 60 | 44 | 210325613
DUCANE | 4HP17L24P-**A | EAC4X30B+TDR | 80G1UH070BE12 | 23000 | 21400 | 16.4 | 13.5 | 7.8 | 2.06 | 64 | 49 | 210325612
BLUERIDGE | BHP17L18P-**A | BC1P30A+TDR+TXV | BG961UH070BE12 | 18000 | 17000 | 16.4 | 13.5 | 7.8 | 1.98 | 61 | 45 | 210325611
DUCANE | 4HP17L24P-**A | EAC4X30A+TDR | 80G2UH070AV12 | 23200 | 21600 | 16.4 | 13.5 | 7.8 | 2.04 | 63 | 48 | 210325610
DUCANE | 4HP17L24P-**A | EA(C;U)1P30A+TDR+TXV | 80G1UH040AE12X | 23200 | 21600 | 16 | 13 | 7.8 | 2.04 | 64 | 49 | 210325408
DUCANE | 4HP17L24P-**A | EA(C;U)1P30A+TDR+TXV | 80G2UH070AE12L | 23200 | 21800 | 15.8 | 13 | 7.8 | 2.04 | 63 | 49 | 210325406
DUCANE | 4HP17L24P-**A | EA(C;U)1P30A+TDR+TXV | 80G2UH070AE12 | 23200 | 21800 | 15.8 | 13 | 7.8 | 2.04 | 63 | 49 | 210325404
DUCANE | 4HP17L24P-**A | EAC4X30B+TDR | 96G1UH070BE12 | 23200 | 21800 | 15.6 | 13 | 7.8 | 2 | 63 | 49 | 210325624
DUCANE | 4HP17L24P-**A | EA(C;U)1P30A+TDR+TXV | 80G2UH045AE12 | 22800 | 21200 | 16.4 | 13.5 | 7.8 | 2.06 | 63 | 48 | 210325402
BLUERIDGE | BHP17L18P-**A | BC1P30A+TDR+TXV | BG802UH090BV16 | 18000 | 17600 | 16.4 | 13.5 | 8 | 1.96 | 61 | 45 | 210325625
DUCANE | 4HP17L24P-**A | EAC4X30B+TDR | 96G1UH045BE12 | 23200 | 21800 | 15.6 | 13 | 7.8 | 2 | 63 | 49 | 210325622
LENNOX | ML17XP1-048-230A** | CH35-48C+TDR+TXV | ML196UH110XE60C* | 46500 | 45000 | 15.2 | 12.5 | 8 | 2.18 | 68 | 55 | 210051069
LENNOX | ML17XP1-048-230A** | CH35-48C+TDR+TXV | ML180UH090E60C* | 46500 | 45000 | 15.2 | 12.5 | 8 | 2.18 | 68 | 54 | 210051062
LENNOX | ML17XP1-048-230A** | CH35-48C+TDR+TXV | EL280UH110XE60C* | 46500 | 45500 | 15.2 | 12.5 | 8 | 2.18 | 67 | 54 | 210051055
LENNOX | ML17XP1-048-230A** | CH35-48C+TDR+TXV | EL280UH110E60C* | 46500 | 45500 | 15.2 | 12.5 | 8 | 2.18 | 67 | 54 | 210051054
LENNOX | ML17XP1-048-230A** | CH35-48C+TDR+TXV | EL196UH110XE60C* | 46500 | 45000 | 15.2 | 12.5 | 8 | 2.18 | 68 | 55 | 210051052
AIREASE | 4SHP17LE124P-**A | EA(C;U)1P30A+TDR+TXV | A80UH2E070A12 | 23200 | 21800 | 15.8 | 13 | 7.8 | 2.04 | 63 | 49 | 210330103
AIREASE | 4SHP17LE136P-**A | EA(C;U)1P36A+TDR+TXV | A80UH1E060A12X | 35400 | 33600 | 15.8 | 12.5 | 7.8 | 2.08 | 65 | 51 | 210329830
AIREASE | 4SHP17LE136P-**A | EA(C;U)1P36A+TDR+TXV | A80UH1E040A12X | 35400 | 33600 | 15.8 | 12.5 | 7.8 | 2.08 | 65 | 51 | 210329829
AIREASE | 4SHP17LE136P-**A | EA(C;U)1P36A+TDR+TXV | A80UH1E070A12 | 35600 | 33800 | 16 | 13 | 7.8 | 2.12 | 65 | 51 | 210329828
AIREASE | 4SHP17LE136P-**A | EA(C;U)1P36A+TDR+TXV | A93UH1E070B12 | 35200 | 33400 | 16 | 13 | 7.8 | 2.14 | 65 | 51 | 210329838
AIREASE | 4SHP17LE136P-**A | EA(C;U)1P36A+TDR+TXV | A93UH1E045B12 | 35200 | 33600 | 15.8 | 12.5 | 7.8 | 2.08 | 65 | 51 | 210329837
AIREASE | 4SHP17LE136P-**A | EA(C;U)1P36A+TDR+TXV | A80US2V060A12X | 36000 | 34000 | 16.2 | 13 | 7.8 | 2.14 | 65 | 51 | 210329834
AIREASE | 4SHP17LE136P-**A | EA(C;U)1P36A+TDR+TXV | A80UH2E090B16 | 35800 | 33600 | 16.4 | 13 | 7.8 | 2.14 | 65 | 51 | 210329836
AIREASE | 4SHP17LE136P-**A | EA(C;U)1P36A+TDR+TXV | A80UH1E080B16X | 35200 | 33400 | 16 | 13 | 7.8 | 2.12 | 65 | 51 | 210329835
AIREASE | 4SHP17LE136P-**A | EA(C;U)1P36A+TDR+TXV | A80US2V070A12L | 36000 | 34200 | 15.8 | 12.5 | 7.8 | 2.1 | 65 | 51 | 210329833
AIREASE | 4SHP17LE136P-**A | EA(C;U)1P36A+TDR+TXV | A80US2V070A12 | 36000 | 34200 | 15.8 | 12.5 | 7.8 | 2.1 | 65 | 51 | 210329832
AIREASE | 4SHP17LE136P-**A | EA(C;U)1P50/60C+TDR+TXV | A96UH2E090C16 | 35600 | 32800 | 16.2 | 13 | 7.8 | 2.12 | 66 | 52 | 210329859
AIREASE | 4SHP17LE136P-**A | EA(C;U)1P50/60C+TDR+TXV | A96UH1E090C16 | 35400 | 32600 | 16.2 | 13 | 7.8 | 2.12 | 66 | 53 | 210329862
AIREASE | 4SHP17LE136P-**A | EA(C;U)1P50/60C+TDR+TXV | A93UH1E110C16 | 35000 | 32400 | 16.2 | 13 | 7.8 | 2.12 | 66 | 52 | 210329861
AIREASE | 4SHP17LE136P-**A | EA(C;U)1P50/60C+TDR+TXV | A80UH1E100C20X | 35800 | 33000 | 15.8 | 13 | 7.8 | 2.12 | 67 | 53 | 210329858
AIREASE | 4SHP17LE136P-**A | EA(C;U)1P50/60C+TDR+TXV | A93UH1E110C20 | 35000 | 32400 | 16 | 13 | 7.8 | 2.12 | 67 | 53 | 210329857
AIREASE | 4SHP17LE136P-**A | EA(C;U)1P50/60C+TDR+TXV | A80UH1E110C20 | 36000 | 33000 | 16.2 | 13 | 7.8 | 2.12 | 66 | 52 | 210329856
AIREASE | 4SHP17LE136P-**A | EA(C;U)1P50/60C+TDR+TXV | A96UH2E110C20 | 35200 | 32600 | 16 | 13 | 7.8 | 2.1 | 66 | 53 | 210329855
AIREASE | 4SHP17LE136P-**A | ED1P48B+TDR+TXV | A96DS2V110C20 | 35800 | 34600 | 15.2 | 12.5 | 7.8 | 1.94 | 60 | 43 | 210329953
AIREASE | 4SHP17LE136P-**A | ED1P48B+TDR+TXV | A97DSMV090C16 | 35600 | 34400 | 15.2 | 12.5 | 7.8 | 1.94 | 59 | 43 | 210329957
AIREASE | 4SHP17LE136P-**A | ED1P48B+TDR+TXV | A80DS2V110C20 | 35800 | 34200 | 15.8 | 13 | 7.8 | 1.96 | 59 | 43 | 210329956
AIREASE | 4SHP17LE136P-**A | ED1P48B+TDR+TXV | A97DSMV110C20 | 35800 | 34600 | 15.2 | 12.5 | 7.8 | 1.94 | 60 | 43 | 210329955
AIREASE | 4SHP17LE136P-**A | ED1P48B+TDR+TXV | A96DS2V090C20 | 35800 | 34600 | 15.2 | 12.5 | 7.8 | 1.96 | 60 | 43 | 210329952
AIREASE | 4SHP17LE136P-**A | ED1P48B+TDR+TXV | A96DF1E110C20 | 35200 | 33800 | 15.8 | 13 | 7.8 | 1.96 | 59 | 43 | 210329951
AIREASE | 4SHP17LE142P-**A | EA(C;U)1P49C+TDR+TXV | A97US2V080C16X | 42000 | 39500 | 15.2 | 12.5 | 7.8 | 2.06 | 65 | 51 | 210329808
AIREASE | 4SHP17LE142P-**A | EA(C;U)1P49C+TDR+TXV | A80US2V090C20 | 42000 | 39500 | 15.2 | 12.5 | 7.8 | 2.06 | 65 | 51 | 210329807
AIREASE | 4SHP17LE118P-**A | EA(C;U)1P30A+TDR+TXV | A80US2V090B16 | 18000 | 17600 | 16.4 | 13.5 | 8 | 1.96 | 61 | 45 | 210330241
AIREASE | 4SHP17LE136P-**A | EA(C;U)1P50/60C+TDR+TXV | A80UH2E110C20 | 35800 | 32800 | 16.4 | 13 | 7.8 | 2.16 | 66 | 52 | 210329854
AIREASE | 4SHP17LE136P-**A | EA(C;U)1P36A+TDR+TXV | A96US2V070B12 | 36000 | 34200 | 15.8 | 12.5 | 7.8 | 2.12 | 65 | 51 | 210329850
AIREASE | 4SHP17LE136P-**A | EA(C;U)1P36A+TDR+TXV | A97USMV070B12 | 36000 | 34200 | 15.8 | 12.5 | 7.8 | 2.12 | 65 | 51 | 210329853
AIREASE | 4SHP17LE136P-**A | EA(C;U)1P36A+TDR+TXV | A97US2V060B12X | 36000 | 34200 | 15.8 | 12.5 | 7.8 | 2.12 | 65 | 51 | 210329852
AIREASE | 4SHP17LE136P-**A | EA(C;U)1P36A+TDR+TXV | A97US2V040B12X | 36000 | 34200 | 15.8 | 12.5 | 7.8 | 2.12 | 65 | 51 | 210329851
AIREASE | 4SHP17LE136P-**A | EA(C;U)1P36A+TDR+TXV | A96US2V045B12 | 36000 | 34200 | 15.4 | 12.5 | 7.8 | 2.12 | 65 | 51 | 210329849
AIREASE | 4SHP17LE136P-**A | EA(C;U)1P36A+TDR+TXV | A80US2V090B16 | 36000 | 34000 | 16.2 | 13 | 7.8 | 2.14 | 65 | 51 | 210329848
AIREASE | 4SHP17LE136P-**A | EA(C;U)1P36A+TDR+TXV | A80US2V080B16X | 36000 | 33800 | 16.4 | 13 | 8 | 2.16 | 64 | 50 | 210329847
AIREASE | 4SHP17LE142P-**A | EA(C;U)1P49C+TDR+TXV | A80US2V080C20X | 42000 | 39000 | 15.4 | 13 | 7.8 | 2.1 | 65 | 51 | 210329806
AIREASE | 4SHP17LE142P-**A | EA(C;U)1P49C+TDR+TXV | A80US2V100C20X | 42000 | 39000 | 15.6 | 13 | 7.8 | 2.1 | 65 | 51 | 210329805
AIREASE | 4SHP17LE142P-**A | EA(C;U)1P49C+TDR+TXV | A96UH2E090C16 | 41500 | 39000 | 15.2 | 12.5 | 7.8 | 2.08 | 65 | 51 | 210329804
AIREASE | 4SHP17LE142P-**A | EA(C;U)1P49C+TDR+TXV | A80UH2E110C16 | 41500 | 39000 | 15.4 | 13 | 7.8 | 2.08 | 65 | 50 | 210329803
AIREASE | 4SHP17LE142P-**A | EA(C;U)1P49C+TDR+TXV | A96UH1E090C16 | 41000 | 39000 | 15.2 | 12.5 | 7.8 | 2.08 | 65 | 51 | 210329802
AIREASE | 4SHP17LE142P-**A | EA(C;U)1P49C+TDR+TXV | A93UH1E090C16 | 41000 | 38500 | 15.2 | 12.5 | 7.8 | 2.08 | 65 | 51 | 210329800
AIREASE | 4SHP17LE142P-**A | EA(C;U)1P49C+TDR+TXV | A96UH2E110C20 | 41500 | 39000 | 15.2 | 12.5 | 7.8 | 2.06 | 65 | 51 | 210329799
AIREASE | 4SHP17LE118P-**A | EA(C;U)1P30A+TDR+TXV | A80UH1E090B16 | 18000 | 17400 | 15.2 | 12.5 | 7.8 | 1.94 | 62 | 47 | 210330237
LENNOX | EL17XP1-048-230A** | CX35-48C+TDR | SLP99UH090XV36C* | 46000 | 44500 | 15.2 | 12.5 | 8 | 2.18 | 68 | 55 | 210295744
LENNOX | EL17XP1-048-230A** | CX35-48C+TDR | EL296UH090XV36C* | 46000 | 44500 | 15.2 | 12.5 | 8 | 2.18 | 68 | 55 | 210295719
LENNOX | EL17XP1-048-230A** | CX35-48C+TDR | EL296UH090XE48C* | 46000 | 44500 | 15.2 | 12.5 | 8 | 2.18 | 68 | 55 | 210295718
LENNOX | ML17XP1-030-230A** | C35-36B+TDR+TXV | ML196UH030XE36B* | 29200 | 27800 | 15.6 | 12.5 | 8 | 2.24 | 65 | 51 | 210046894
LENNOX | ML17XP1-030-230A** | C35-36B+TDR+TXV | EL296UH070XE36B* | 29400 | 27800 | 15.8 | 13 | 8 | 2.26 | 65 | 51 | 210046881
LENNOX | ML17XP1-030-230A** | C35-36B+TDR+TXV | EL196UH030XE36B* | 29200 | 27800 | 15.6 | 12.5 | 8 | 2.24 | 65 | 51 | 210046865
LENNOX | ML17XP1-030-230A** | C35-36B+TDR+TXV | EL195UH040NE36B* | 29400 | 27800 | 15.6 | 12.5 | 8 | 2.26 | 66 | 53 | 210046862
LENNOX | ML17XP1-030-230A** | C35-36A+TDR+TXV | EL180UH060NE36A* | 29200 | 27600 | 15.8 | 13 | 8 | 2.26 | 66 | 52 | 210046827
LENNOX | ML17XP1-030-230A** | C35-36A+TDR+TXV | EL180UH040NE36A* | 29200 | 27600 | 15.8 | 13 | 8 | 2.26 | 66 | 52 | 210046825
LENNOX | ML17XP1-030-230A** | C35-30B+TDR+TXV | SLP99UH070XV36B* | 29200 | 28000 | 15.6 | 13 | 8 | 2.18 | 66 | 52 | 210046823
LENNOX | ML17XP1-030-230A** | C35-30B+TDR+TXV | SL297UH060NV36B* | 29200 | 28000 | 15.6 | 13 | 8 | 2.2 | 66 | 52 | 210046821
LENNOX | ML17XP1-030-230A** | C35-30B+TDR+TXV | SL297UH040NV36B* | 29200 | 28000 | 15.6 | 13 | 8 | 2.2 | 66 | 52 | 210046818
LENNOX | ML17XP1-042-230A** | CH35-48C+TDR+TXV | SL280UH080NV60C* | 41000 | 39000 | 15.2 | 12.5 | 7.8 | 2.04 | 66 | 52 | 210049521
LENNOX | ML17XP1-042-230A** | CH35-48C+TDR+TXV | ML296UH110XV60C* | 41000 | 39000 | 15.2 | 12.5 | 7.8 | 2.06 | 66 | 27 | 210049519
LENNOX | ML17XP1-042-230A** | CH35-48C+TDR+TXV | ML180UH110E60C* | 41000 | 39000 | 15.2 | 12.5 | 7.8 | 2.04 | 66 | 52 | 210049514
LENNOX | ML17XP1-030-230A** | CX35-30A+TDR | EL280UH070E36A* | 28800 | 27600 | 15.6 | 13 | 8 | 2.2 | 66 | 52 | 210047157
LENNOX | ML17XP1-042-230A** | CH35-48C+TDR+TXV | EL280UH110XE60C* | 41000 | 39000 | 15.2 | 13 | 7.8 | 2.04 | 66 | 52 | 210049512
LENNOX | ML17XP1-042-230A** | CH35-48C+TDR+TXV | ML180UH110V60C* | 41500 | 39000 | 15.4 | 13 | 7.8 | 2.08 | 66 | 27 | 210049516
LENNOX | ML17XP1-042-230A** | CH35-48C+TDR+TXV | EL280UH110E60C* | 41000 | 39000 | 15.2 | 13 | 7.8 | 2.04 | 66 | 52 | 210049511
LENNOX | ML17XP1-042-230A** | C35-49C+TDR+TXV | SL280UH100NV60C* | 42000 | 39000 | 15.6 | 13 | 7.8 | 2.1 | 65 | 51 | 210049502
LENNOX | ML17XP1-042-230A** | C35-49C+TDR+TXV | SL297UH080NV48C* | 42000 | 39500 | 15.2 | 12.5 | 7.8 | 2.06 | 65 | 51 | 210049504
LENNOX | ML17XP1-042-230A** | C35-49C+TDR+TXV | SL280UH090XV60C* | 42000 | 39500 | 15.2 | 12.5 | 7.8 | 2.06 | 65 | 51 | 210049500
LENNOX | ML17XP1-042-230A** | C35-49C+TDR+TXV | SL280UH080NV60C* | 42000 | 39000 | 15.4 | 13 | 7.8 | 2.1 | 65 | 51 | 210049496
LENNOX | ML17XP1-042-230A** | C35-49C+TDR+TXV | ML296UH110XV60C* | 42000 | 39500 | 15.2 | 12.5 | 7.8 | 2.08 | 65 | 51 | 210049494
LENNOX | ML17XP1-042-230A** | C35-49C+TDR+TXV | SL280UH090V60C* | 42000 | 39500 | 15.2 | 12.5 | 7.8 | 2.06 | 65 | 51 | 210049498
LENNOX | ML17XP1-042-230A** | C35-49C+TDR+TXV | ML196UH110XE60C* | 41500 | 39000 | 15.2 | 12.5 | 7.8 | 2.08 | 65 | 51 | 210049491
LENNOX | ML17XP1-042-230A** | C35-49C+TDR+TXV | ML196UH090XE48C* | 41000 | 39000 | 15.2 | 12.5 | 7.8 | 2.08 | 65 | 51 | 210049488
LENNOX | ML17XP1-042-230A** | C35-49C+TDR+TXV | ML196UH090XE60C* | 41500 | 39000 | 15.2 | 12.5 | 7.8 | 2.08 | 65 | 51 | 210049490
LENNOX | ML17XP1-042-230A** | C35-49C+TDR+TXV | ML193UH110XE60C* | 41000 | 39000 | 15.2 | 12.5 | 7.8 | 2.08 | 65 | 51 | 210049485
LENNOX | ML17XP1-042-230A** | C35-49C+TDR+TXV | ML180UH110E60C* | 41000 | 38500 | 15.4 | 12.5 | 7.8 | 2.1 | 65 | 51 | 210049478
LENNOX | ML17XP1-042-230A** | C35-49C+TDR+TXV | ML193UH110XE48C* | 41000 | 38500 | 15.4 | 12.5 | 7.8 | 2.1 | 65 | 51 | 210049483
LENNOX | ML17XP1-042-230A** | C35-49C+TDR+TXV | ML193UH090XE48C* | 41000 | 38500 | 15.2 | 12.5 | 7.8 | 2.08 | 65 | 51 | 210049481
ALLIED | 4HP17L24P-**A | EA(C;U)1P24B+TDR+TXV | 80G2UH090BE16L | 23800 | 21600 | 16.4 | 13.5 | 7.8 | 2.04 | 63 | 48 | 210328792
ALLIED | 4HP17L24P-**A | EA(C;U)1P24B+TDR+TXV | 80G1UH080BE16X | 23400 | 21600 | 15.8 | 13 | 7.8 | 2.02 | 64 | 49 | 210328790
ARMSTRONG AIR | 4SHP17LE136P-**A | EA(C;U)1P36A+TDR+TXV | A93UH1E070B12 | 35200 | 33400 | 16 | 13 | 7.8 | 2.14 | 65 | 51 | 210329228
ARMSTRONG AIR | 4SHP17LE136P-**A | EA(C;U)1P36A+TDR+TXV | A80UH2E090B12 | 35800 | 33800 | 16.4 | 13 | 7.8 | 2.14 | 64 | 50 | 210329229
ARMSTRONG AIR | 4SHP17LE136P-**A | EA(C;U)1P36A+TDR+TXV | A93UH1E045B12 | 35200 | 33600 | 15.8 | 12.5 | 7.8 | 2.08 | 65 | 51 | 210329227
ARMSTRONG AIR | 4SHP17LE136P-**A | EA(C;U)1P36A+TDR+TXV | A80UH2E090B16 | 35800 | 33600 | 16.4 | 13 | 7.8 | 2.14 | 65 | 51 | 210329226
ARMSTRONG AIR | 4SHP17LE136P-**A | EA(C;U)1P36A+TDR+TXV | A80UH1E080B16X | 35200 | 33400 | 16 | 13 | 7.8 | 2.12 | 65 | 51 | 210329225
ALLIED | 4HP17L18P-**A | EAC4X24B+TDR | 96G1UH045BE12 | 18000 | 17200 | 16 | 13.5 | 8 | 2.04 | 63 | 48 | 210329052
ARMSTRONG AIR | 4SHP17LE136P-**A | EA(C;U)1P36A+TDR+TXV | A80US2V060A12X | 36000 | 34000 | 16.2 | 13 | 7.8 | 2.14 | 65 | 51 | 210329224
ALLIED | 4HP17L18P-**A | EAC4X24B+TDR | 80G1UH070BE12 | 18000 | 17200 | 16.4 | 13.5 | 8 | 2.1 | 63 | 48 | 210329051
ARMSTRONG AIR | 4SHP17LE136P-**A | EA(C;U)1P36A+TDR+TXV | A80US2V070A12L | 36000 | 34200 | 15.8 | 12.5 | 7.8 | 2.1 | 65 | 51 | 210329223
ALLIED | 4HP17L18P-**A | EAC4X24B+TDR | 95G1UH040BE12X | 18000 | 17200 | 16 | 13.5 | 8 | 2.06 | 63 | 48 | 210329053
ALLIED | 4HP17L24P-**A | EA(C;U)1P24B+TDR+TXV | 96G2UH045BV12 | 23400 | 21600 | 16 | 13 | 7.8 | 2.02 | 63 | 48 | 210328787
ALLIED | 4HP17L24P-**A | EA(C;U)1P24B+TDR+TXV | 80G1UH090BE16 | 23600 | 21600 | 16.4 | 13.5 | 7.8 | 2.08 | 63 | 48 | 210328789
ALLIED | 4HP17L24P-**A | EA(C;U)1P24B+TDR+TXV | 96G2UH070BV12 | 23400 | 21400 | 16.4 | 13 | 7.8 | 2.04 | 64 | 49 | 210328788
ALLIED | 4HP17L24P-**A | EA(C;U)1P24B+TDR+TXV | 80G2UH090BV16 | 23200 | 21400 | 16 | 13 | 7.8 | 2.04 | 64 | 49 | 210328786
ALLIED | 4HP17L24P-**A | EA(C;U)1P24B+TDR+TXV | 96G2UH070BE12 | 23600 | 21800 | 15.8 | 13 | 7.8 | 2 | 63 | 49 | 210328785
ALLIED | 4HP17L24P-**A | EA(C;U)1P24B+TDR+TXV | 96G2UH045BE12 | 23600 | 21800 | 15.8 | 13 | 7.8 | 2.02 | 63 | 49 | 210328784
ALLIED | 4HP17L24P-**A | EA(C;U)1P24B+TDR+TXV | 80G2UH090BE12 | 23600 | 21800 | 16 | 13 | 7.8 | 2.02 | 63 | 49 | 210328783
ALLIED | 4HP17L18P-**A | ED1P24B+TDR+TXV | 96G1DF045BE12 | 18000 | 17600 | 16 | 13.5 | 7.8 | 1.94 | 61 | 45 | 210329026
ALLIED | 4HP17L18P-**A | ED1P24B+TDR+TXV | 80G1DF070BE12 | 18000 | 17600 | 15.6 | 13 | 7.8 | 1.92 | 61 | 45 | 210329025
ALLIED | 4HP17L24P-**A | EA(C;U)1P24B+TDR+TXV | 95G1UH060BE12X | 23600 | 22000 | 15.6 | 12.5 | 7.8 | 2 | 64 | 49 | 210328782
ALLIED | 4HP17L18P-**A | ED1P24B+TDR+TXV | 92G1DF070BE12 | 18000 | 17800 | 16 | 13.5 | 7.8 | 1.96 | 62 | 46 | 210329029
ALLIED | 4HP17L18P-**A | ED1P24B+TDR+TXV | 92G1DF045BE12 | 18000 | 17800 | 16 | 13.5 | 7.8 | 1.94 | 62 | 46 | 210329028
ALLIED | 4HP17L18P-**A | ED1P24B+TDR+TXV | 96G1DF070BE16 | 18000 | 17800 | 15.6 | 13 | 7.8 | 1.92 | 62 | 46 | 210329027
ALLIED | 4HP17L18P-**A | ED1P24A+TDR+TXV | 80G2DF070AE12 | 18000 | 17800 | 16.4 | 13.5 | 8 | 2 | 62 | 46 | 210329024
ALLIED | 4HP17L18P-**A | ED1P24A+TDR+TXV | 80G1DF045AE12 | 18000 | 17400 | 15.8 | 13.5 | 7.8 | 1.96 | 62 | 47 | 210329023
ALLIED | 4HP17L18P-**A | ED1P24A+TDR+TXV | 80G1DF070AE12 | 18000 | 18000 | 16 | 13.5 | 8 | 1.94 | 61 | 46 | 210329022
ARMSTRONG AIR | 4SHP17LE136P-**A | EA(C;U)1P50/60C+TDR+TXV | A97USMV090C16 | 35800 | 32800 | 16 | 13 | 7.8 | 2.12 | 66 | 53 | 210329265
ARMSTRONG AIR | 4SHP17LE136P-**A | EA(C;U)1P50/60C+TDR+TXV | A96US2V110C20 | 36000 | 33400 | 16 | 13 | 7.8 | 2.12 | 66 | 52 | 210329262
ARMSTRONG AIR | 4SHP17LE136P-**A | EA(C;U)1P50/60C+TDR+TXV | A96US2V110C16 | 35800 | 33000 | 16 | 13 | 7.8 | 2.12 | 66 | 52 | 210329266
ARMSTRONG AIR | 4SHP17LE136P-**A | EA(C;U)1P50/60C+TDR+TXV | A96US2V090C16 | 35800 | 32800 | 16 | 13 | 7.8 | 2.12 | 66 | 53 | 210329264
ALLIED | 4HP17L18P-**A | EAC4X30B+TDR | 80G2UH090BV16 | 18000 | 17600 | 16.4 | 13.5 | 8 | 1.96 | 61 | 45 | 210329092
ALLIED | 4HP17L18P-**A | EAC4X30B+TDR | 80G2UH090BE16L | 18000 | 17400 | 15.2 | 12.2 | 7.8 | 1.9 | 62 | 47 | 210329091
ALLIED | 4HP17L18P-**A | EAC4X30B+TDR | 80G2UH090BE16 | 18000 | 17400 | 15.2 | 12.2 | 7.8 | 1.9 | 62 | 47 | 210329090
ALLIED | 4HP17L24P-**A | ED1P24B+TDR+TXV | 80G2DF090BE16 | 22800 | 21200 | 15.6 | 13 | 7.8 | 2.06 | 64 | 50 | 210328869
ALLIED | 4HP17L18P-**A | EAC4X30B+TDR | 95G1UH060BE12X | 18000 | 17000 | 16.4 | 13.5 | 7.8 | 2 | 61 | 45 | 210329089
ALLIED | 4HP17L18P-**A | EAC4X30B+TDR | 80G1UH090BE16 | 18000 | 17400 | 15.2 | 12.5 | 7.8 | 1.94 | 62 | 47 | 210329088
ALLIED | 4HP17L18P-**A | EAC4X30B+TDR | 96G2UH070BV12 | 18000 | 17400 | 16.8 | 13.5 | 8 | 2 | 61 | 45 | 210329087
ALLIED | 4HP17L18P-**A | EAC4X30B+TDR | 96G2UH045BV12 | 18000 | 17400 | 16.4 | 13.5 | 8 | 2 | 61 | 45 | 210329086
ALLIED | 4HP17L24P-**A | ED1P24B+TDR+TXV | 80G1DF090BE16 | 23000 | 21200 | 15.8 | 13 | 7.8 | 2.08 | 64 | 50 | 210328868
ALLIED | 4HP17L24P-**A | ED1P24B+TDR+TXV | 96G2DF045BE12 | 23000 | 21600 | 15.4 | 12.5 | 7.8 | 2.04 | 64 | 49 | 210328867
ALLIED | 4HP17L24P-**A | ED1P24B+TDR+TXV | 96G1DF045BE12 | 23000 | 21600 | 15.6 | 12.5 | 7.8 | 2.04 | 64 | 49 | 210328866
ALLIED | 4HP17L24P-**A | ED1P24B+TDR+TXV | 92G1DF070BE12 | 23200 | 21600 | 15.6 | 13 | 7.8 | 2.06 | 64 | 49 | 210328865
ALLIED | 4HP17L18P-**A | EAC4X30B+TDR | 96G1UH045BE12 | 18000 | 17000 | 16.4 | 13.5 | 7.8 | 1.98 | 61 | 45 | 210329076
ALLIED | 4HP17L24P-**A | ED1P24B+TDR+TXV | 92G1DF045BE12 | 23000 | 21600 | 15.6 | 13 | 7.8 | 2.06 | 64 | 49 | 210328864
ALLIED | 4HP17L18P-**A | EAC4X30B+TDR | 96G1UH070BE12 | 18000 | 17000 | 16.4 | 13.5 | 7.8 | 1.98 | 61 | 45 | 210329077
ALLIED | 4HP17L24P-**A | ED1P24B+TDR+TXV | 96G2DF070BE16 | 22800 | 21600 | 15.2 | 12.5 | 7.8 | 2 | 64 | 49 | 210328863
ALLIED | 4HP17L18P-**A | EAC4X30B+TDR | 80G1UH070BE12 | 18000 | 17000 | 16.8 | 13.5 | 7.8 | 1.98 | 61 | 45 | 210329075
ALLIED | 4HP17L18P-**A | EAC4X30A+TDR | 80G2UH070AV12 | 18000 | 17800 | 16.6 | 13.5 | 8 | 1.98 | 61 | 45 | 210329074
ALLIED | 4HP17L18P-**A | EAC4X30A+TDR | 80G2UH045AE12 | 18000 | 17200 | 16 | 13.5 | 7.8 | 1.98 | 62 | 46 | 210329073
ALLIED | 4HP17L18P-**A | EA(C;U)1P30B+TDR+TXV | 96G1UH030BE08 | 18000 | 17400 | 16 | 13 | 7.8 | 1.96 | 61 | 45 | 210328972
ALLIED | 4HP17L18P-**A | EAC4X30A+TDR | 80G2UH070AE12L | 18000 | 17200 | 16.8 | 13.5 | 8 | 1.98 | 60 | 44 | 210329072
ALLIED | 4HP17L18P-**A | EA(C;U)1P30B+TDR+TXV | 80G2UH090BE12 | 18000 | 17200 | 16.8 | 14 | 8 | 2 | 60 | 44 | 210328970
ALLIED | 4HP17L18P-**A | EAC4X30A+TDR | 80G2UH070AE12 | 18000 | 17200 | 16.8 | 13.5 | 8 | 1.98 | 60 | 44 | 210329071
ALLIED | 4HP17L18P-**A | EA(C;U)1P30B+TDR+TXV | 92G1UH030BE12 | 18000 | 17200 | 16.4 | 13.5 | 7.8 | 1.96 | 62 | 46 | 210328971
ALLIED | 4HP17L18P-**A | EA(C;U)1P30B+TDR+TXV | 92G1UH070BE12 | 18000 | 17000 | 16.6 | 13.5 | 7.8 | 2.02 | 61 | 45 | 210328969
LENNOX | EL17XP1-036-230A** | CH35-51C+TDR+TXV | SLP99UH090XV48C* | 36000 | 33400 | 16.2 | 13 | 8 | 2.16 | 66 | 52 | 210293516
LENNOX | EL17XP1-036-230A** | CH35-51C+TDR+TXV | SL280UH110XV60C* | 36000 | 33600 | 16 | 13 | 8 | 2.2 | 67 | 53 | 210293512
LENNOX | EL17XP1-036-230A** | CH35-51C+TDR+TXV | SL297UH080NV48C* | 36000 | 33400 | 16.2 | 13 | 8 | 2.2 | 66 | 53 | 210293513
LENNOX | EL17XP1-036-230A** | CH35-51C+TDR+TXV | ML196UH090XE48C* | 36000 | 33200 | 16.2 | 13 | 8 | 2.18 | 66 | 53 | 210293502
LENNOX | EL17XP1-036-230A** | CH35-51C+TDR+TXV | ML196UH110XE60C* | 36000 | 33200 | 16.4 | 13 | 8 | 2.22 | 66 | 53 | 210293504
LENNOX | EL17XP1-036-230A** | CH35-51C+TDR+TXV | ML196UH090XE36C* | 36000 | 33400 | 16 | 13 | 7.8 | 2.2 | 66 | 53 | 210293501
LENNOX | EL17XP1-036-230A** | CH35-51C+TDR+TXV | ML193UH110XE48C* | 36000 | 32800 | 16.4 | 13 | 7.8 | 2.18 | 66 | 53 | 210293499
LENNOX | EL17XP1-036-230A** | CH35-51C+TDR+TXV | ML296UH110XV60C* | 36000 | 33200 | 16.6 | 13 | 8 | 2.22 | 66 | 53 | 210293506
LENNOX | EL17XP1-036-230A** | CH35-48B+TDR+TXV | ML193UH070XE36B* | 35200 | 33200 | 16 | 12.5 | 7.8 | 2.2 | 66 | 52 | 210293467
LENNOX | EL17XP1-036-230A** | CH35-51C+TDR+TXV | ML193UH090XE36C* | 36000 | 33200 | 16.2 | 13 | 7.8 | 2.16 | 66 | 53 | 210293497
LENNOX | EL17XP1-036-230A** | CH35-51C+TDR+TXV | ML196UH090XE60C* | 36000 | 33000 | 16.4 | 13 | 8 | 2.2 | 66 | 52 | 210293503
LENNOX | EL17XP1-036-230A** | CH35-51C+TDR+TXV | ML193UH110XE60C* | 36000 | 33000 | 16.4 | 13 | 8 | 2.2 | 66 | 52 | 210293500
LENNOX | EL17XP1-036-230A** | CH35-51C+TDR+TXV | ML193UH090XE48C* | 36000 | 33000 | 16.2 | 13 | 7.8 | 2.16 | 66 | 52 | 210293498
LENNOX | EL17XP1-036-230A** | CH35-51C+TDR+TXV | ML180UH090E60C* | 36000 | 32800 | 16.6 | 13.5 | 8 | 2.22 | 66 | 53 | 210293494
LENNOX | EL17XP1-036-230A** | CH35-51C+TDR+TXV | EL296UH110XV48C* | 36000 | 33600 | 16.2 | 13 | 8 | 2.18 | 66 | 52 | 210293492
LENNOX | EL17XP1-036-230A** | CH35-51C+TDR+TXV | EL296UH110XE60C* | 36000 | 33000 | 16.2 | 13 | 7.8 | 2.18 | 66 | 52 | 210293491
LENNOX | EL17XP1-036-230A** | CH35-51C+TDR+TXV | EL296UH090XV48C* | 36000 | 33400 | 16.2 | 13 | 8 | 2.16 | 66 | 52 | 210293489
LENNOX | EL17XP1-036-230A** | CH35-51C+TDR+TXV | EL196UH110XE60C* | 36000 | 33200 | 16.4 | 13 | 8 | 2.22 | 66 | 53 | 210293483
LENNOX | EL17XP1-036-230A** | CH35-51C+TDR+TXV | EL280UH110E48C* | 36000 | 32800 | 16.6 | 13.5 | 8 | 2.2 | 66 | 52 | 210293484
LENNOX | EL17XP1-036-230A** | CH35-51C+TDR+TXV | EL296UH090XV36C* | 36000 | 33600 | 16.2 | 13 | 8 | 2.18 | 66 | 52 | 210293488
LENNOX | EL17XP1-036-230A** | CH35-51C+TDR+TXV | EL296UH090XE48C* | 36000 | 32800 | 16.4 | 13 | 7.8 | 2.18 | 66 | 53 | 210293487
LENNOX | EL17XP1-036-230A** | CH35-51C+TDR+TXV | EL196UH090XE48C* | 36000 | 33200 | 16.2 | 13 | 8 | 2.18 | 66 | 53 | 210293482
LENNOX | EL17XP1-036-230A** | CH35-48B+TDR+TXV | SL280UH090V48B* | 36000 | 33600 | 15.8 | 12.5 | 8 | 2.22 | 66 | 52 | 210293475
LENNOX | EL17XP1-036-230A** | CH35-48B+TDR+TXV | SL297UH040NV36B* | 36000 | 33800 | 15.6 | 12.5 | 8 | 2.2 | 66 | 53 | 210293476
LENNOX | EL17XP1-036-230A** | CH35-51C+TDR+TXV | EL180UH100NE60C* | 36000 | 33600 | 16 | 13 | 8 | 2.18 | 66 | 52 | 210293479
LENNOX | EL17XP1-036-230A** | CH35-51C+TDR+TXV | EL195UH100NE60C* | 36000 | 33000 | 16.2 | 13 | 7.8 | 2.2 | 67 | 53 | 210293481
LENNOX | EL17XP1-036-230A** | CH35-51C+TDR+TXV | EL195UH080NE48C* | 36000 | 33000 | 16 | 13 | 7.8 | 2.18 | 67 | 53 | 210293480
LENNOX | EL17XP1-036-230A** | CH35-48B+TDR+TXV | SL297UH060NV36B* | 36000 | 33800 | 15.6 | 12.5 | 8 | 2.2 | 66 | 53 | 210293477
LENNOX | EL17XP1-036-230A** | CH35-48B+TDR+TXV | ML296UH070XV36B* | 35800 | 33800 | 15.2 | 12.5 | 7.8 | 2.16 | 66 | 53 | 210293472
LENNOX | EL17XP1-036-230A** | CH35-48B+TDR+TXV | ML196UH030XE36B* | 35200 | 33400 | 15.6 | 12.5 | 7.8 | 2.18 | 66 | 52 | 210293468
LENNOX | EL17XP1-036-230A** | CH35-48B+TDR+TXV | SLP99UH070XV36B* | 36000 | 33800 | 15.6 | 12.5 | 8 | 2.2 | 66 | 53 | 210293478
LENNOX | EL17XP1-036-230A** | CH35-48B+TDR+TXV | ML296UH045XV36B* | 35800 | 33800 | 15.4 | 12.5 | 7.8 | 2.18 | 66 | 53 | 210293471
LENNOX | EL17XP1-036-230A** | CH35-48B+TDR+TXV | ML193UH045XE36B* | 35200 | 33200 | 15.6 | 12.5 | 7.8 | 2.2 | 66 | 53 | 210293466
LENNOX | EL17XP1-036-230A** | CH35-48B+TDR+TXV | ML196UH070XE48B* | 35800 | 33800 | 15.4 | 12.5 | 7.8 | 2.18 | 66 | 53 | 210293470
LENNOX | EL17XP1-036-230A** | CH35-48B+TDR+TXV | ML196UH070XE36B* | 35400 | 33400 | 15.6 | 12.5 | 7.8 | 2.18 | 66 | 52 | 210293469
LENNOX | EL17XP1-036-230A** | CH35-48B+TDR+TXV | ML180UH090V48B* | 36000 | 33600 | 15.8 | 12.5 | 8 | 2.22 | 66 | 52 | 210293464
LENNOX | EL17XP1-036-230A** | CH35-48B+TDR+TXV | ML193UH030XE36B* | 35400 | 33600 | 15.4 | 12.5 | 7.8 | 2.18 | 66 | 52 | 210293465
LENNOX | EL17XP1-036-230A** | CH35-48B+TDR+TXV | ML180UH070E36B* | 35800 | 33600 | 16 | 13 | 8 | 2.18 | 65 | 51 | 210293460
LENNOX | EL17XP1-036-230A** | CH35-48B+TDR+TXV | EL296UH070XV36B* | 36000 | 33800 | 15.6 | 12.5 | 8 | 2.2 | 66 | 53 | 210293459
LENNOX | EL17XP1-036-230A** | CH35-48B+TDR+TXV | EL280UH090XE48B* | 35600 | 33200 | 16.2 | 13 | 8 | 2.2 | 66 | 52 | 210293455
LENNOX | EL17XP1-036-230A** | CH35-48B+TDR+TXV | EL280UH090E48B* | 35600 | 33200 | 16.2 | 13 | 8 | 2.2 | 66 | 52 | 210293454
LENNOX | EL17XP1-036-230A** | CH35-48B+TDR+TXV | ML180UH070V36B* | 35800 | 33400 | 16 | 13 | 8 | 2.22 | 66 | 52 | 210293461
LENNOX | EL17XP1-036-230A** | CH35-48B+TDR+TXV | ML180UH090E48B* | 35400 | 33200 | 16.2 | 13 | 8 | 2.24 | 66 | 52 | 210293463
LENNOX | EL17XP1-036-230A** | CH35-48B+TDR+TXV | EL296UH070XE36B* | 35400 | 33400 | 15.6 | 12.5 | 7.8 | 2.18 | 66 | 52 | 210293458
LENNOX | EL17XP1-036-230A** | CH35-48B+TDR+TXV | EL296UH045XV36B* | 35800 | 33800 | 15.2 | 12.5 | 7.8 | 2.16 | 66 | 53 | 210293457
LENNOX | EL17XP1-036-230A** | CH35-48B+TDR+TXV | EL296UH045XE36B* | 35200 | 33200 | 15.8 | 12.5 | 7.8 | 2.18 | 66 | 52 | 210293456
LENNOX | EL17XP1-036-230A** | CH35-48B+TDR+TXV | EL280UH090E36B* | 35800 | 33400 | 16.2 | 13 | 8 | 2.22 | 66 | 52 | 210293453
LENNOX | EL17XP1-036-230A** | CH35-48B+TDR+TXV | EL196UH070XE36B* | 35400 | 33400 | 15.6 | 12.5 | 7.8 | 2.18 | 66 | 52 | 210293452
LENNOX | EL17XP1-036-230A** | CH35-48B+TDR+TXV | EL180UH080NE48B* | 35200 | 33200 | 15.8 | 12.5 | 7.8 | 2.18 | 66 | 52 | 210293448
LENNOX | ML17XP1-024-230A** | CR33-24B+TDR+TXV | ML196DF045XE36B* | 23000 | 21600 | 15.6 | 12.5 | 7.8 | 2.04 | 64 | 49 | 210040295
LENNOX | ML17XP1-024-230A** | CR33-24B+TDR+TXV | ML193DF070XE36B* | 23200 | 21600 | 15.6 | 13 | 7.8 | 2.06 | 64 | 49 | 210040292
LENNOX | ML17XP1-024-230A** | CR33-24B+TDR+TXV | ML180DF090E48B* | 23000 | 21200 | 15.8 | 13 | 7.8 | 2.08 | 64 | 50 | 210040288
LENNOX | ML17XP1-024-230A** | CR33-24B+TDR+TXV | ML196DF070XE48B* | 23000 | 21600 | 15.2 | 12.5 | 7.8 | 2.02 | 65 | 50 | 210040297
LENNOX | ML17XP1-024-230A** | CR33-24B+TDR+TXV | ML193DF045XE36B* | 23000 | 21600 | 15.6 | 13 | 7.8 | 2.06 | 64 | 49 | 210040290
LENNOX | ML17XP1-024-230A** | CR33-24B+TDR+TXV | ML180DF070E36B* | 22600 | 21200 | 15.6 | 13 | 7.8 | 2.02 | 64 | 50 | 210040286
LENNOX | ML17XP1-024-230A** | CR33-24B+TDR+TXV | EL296DF045XE36B* | 23000 | 21600 | 15.4 | 12.5 | 7.8 | 2.04 | 64 | 49 | 210040278
LENNOX | ML17XP1-024-230A** | CR33-24B+TDR+TXV | EL296DF070XE48B* | 22800 | 21600 | 15.2 | 12.5 | 7.8 | 2 | 64 | 49 | 210040282
LENNOX | ML17XP1-024-230A** | CR33-24B+TDR+TXV | EL296DF045XV36B* | 22800 | 21400 | 15.6 | 13 | 7.8 | 2.04 | 64 | 50 | 210040279
LENNOX | ML17XP1-024-230A** | CR33-24B+TDR+TXV | EL280DF090E48B* | 22800 | 21200 | 15.6 | 13 | 7.8 | 2.06 | 64 | 50 | 210040276
LENNOX | ML17XP1-024-230A** | CR33-24A+TDR+TXV | ML180DF070E36A* | 23000 | 21400 | 15.6 | 13 | 7.8 | 2.04 | 64 | 50 | 210040272
LENNOX | ML17XP1-024-230A** | CR33-24A+TDR+TXV | ML180DF045E36A* | 23000 | 21400 | 15.6 | 13 | 7.8 | 2.04 | 64 | 50 | 210040270
LENNOX | ML17XP1-024-230A** | CR33-24A+TDR+TXV | EL280DF070E36A* | 22800 | 21200 | 15.8 | 13 | 7.8 | 2.04 | 64 | 50 | 210040267
LENNOX | ML17XP1-024-230A** | CR33-24A+TDR+TXV | SL280DF070V36A* | 23000 | 21200 | 15.8 | 13 | 7.8 | 2.08 | 64 | 50 | 210040274
LENNOX | ML17XP1-024-230A** | CHX35-30B-**-*+TDR | SL297UH040NV36B* | 23600 | 21600 | 16.6 | 13.5 | 7.8 | 2.06 | 63 | 48 | 210040261
LENNOX | ML17XP1-024-230A** | CHX35-30B-**-*+TDR | SLP99UH070XV36B* | 23600 | 21400 | 16.8 | 13.5 | 7.8 | 2.08 | 64 | 49 | 210040265
LENNOX | ML17XP1-024-230A** | CHX35-30B-**-*+TDR | SL297UH060NV36B* | 23600 | 21600 | 16.6 | 13.5 | 7.8 | 2.06 | 63 | 48 | 210040263
LENNOX | ML17XP1-024-230A** | CHX35-30B-**-*+TDR | SL280UH090V48B* | 23400 | 21600 | 16.4 | 13.5 | 7.8 | 2.04 | 63 | 48 | 210040258
LENNOX | ML17XP1-024-230A** | CHX35-30B-**-*+TDR | SL280UH090V36B* | 23600 | 21600 | 17 | 14 | 8 | 2.08 | 63 | 48 | 210040256
LENNOX | ML17XP1-024-230A** | CHX35-30B-**-*+TDR | SL280UH080NV48B* | 23600 | 21400 | 16.8 | 14 | 8 | 2.1 | 64 | 49 | 210040254
LENNOX | ML17XP1-024-230A** | CHX35-30B-**-*+TDR | ML296UH070XV36B* | 23600 | 21800 | 16.2 | 13 | 7.8 | 2 | 63 | 49 | 210040251
LENNOX | ML17XP1-024-230A** | CHX35-30B-**-*+TDR | ML196UH070XE48B* | 23800 | 22000 | 16.2 | 13 | 7.8 | 2.02 | 63 | 48 | 210040247
LENNOX | ML17XP1-024-230A** | CHX35-30B-**-*+TDR | ML296UH045XV36B* | 23400 | 21600 | 16.2 | 13.5 | 7.8 | 2.02 | 63 | 48 | 210040249
LENNOX | ML17XP1-024-230A** | CHX35-30B-**-*+TDR | ML196UH070XE36B* | 23800 | 22000 | 16 | 13 | 7.8 | 2.04 | 64 | 49 | 210040245
LENNOX | ML17XP1-024-230A** | CHX35-30B-**-*+TDR | ML193UH045XE36B* | 23800 | 21800 | 16.2 | 13.5 | 7.8 | 2.06 | 63 | 49 | 210040239
LENNOX | ML17XP1-024-230A** | CHX35-30B-**-*+TDR | ML196UH030XE36B* | 23000 | 21200 | 16.4 | 13.5 | 7.8 | 2.02 | 63 | 48 | 210040242
LENNOX | ML17XP1-024-230A** | CHX35-30B-**-*+TDR | ML196UH045XE36B* | 23800 | 22000 | 16 | 13 | 7.8 | 2.04 | 64 | 49 | 210040243
LENNOX | ML17XP1-024-230A** | CHX35-30B-**-*+TDR | ML193UH070XE36B* | 23800 | 21800 | 16.6 | 13.5 | 8 | 2.06 | 63 | 49 | 210040240
LENNOX | ML17XP1-024-230A** | CHX35-30B-**-*+TDR | ML193UH030XE36B* | 23000 | 21200 | 16.4 | 13.5 | 7.8 | 2.04 | 63 | 48 | 210040236
LENNOX | ML17XP1-024-230A** | CHX35-30B-**-*+TDR | ML180UH090E48B* | 23800 | 21600 | 17 | 14 | 8 | 2.1 | 63 | 48 | 210040233
LENNOX | ML17XP1-024-230A** | CHX35-30B-**-*+TDR | ML180UH090V48B* | 23800 | 21800 | 16.4 | 13.5 | 7.8 | 2.04 | 63 | 49 | 210040235
LENNOX | ML17XP1-024-230A** | CHX35-30B-**-*+TDR | ML180UH070V36B* | 23600 | 21400 | 17 | 14 | 8 | 2.08 | 64 | 49 | 210040230
LENNOX | ML17XP1-024-230A** | CHX35-30B-**-*+TDR | ML180UH070V48B* | 23800 | 21600 | 16.8 | 14 | 8 | 2.08 | 63 | 48 | 210040232
LENNOX | ML17XP1-024-230A** | CHX35-30B-**-*+TDR | EL296UH070XV36B* | 23600 | 21400 | 16.8 | 13.5 | 7.8 | 2.08 | 64 | 49 | 210040227
LENNOX | ML17XP1-024-230A** | CHX35-30B-**-*+TDR | EL296UH070XE36B* | 23800 | 21800 | 16.2 | 13 | 7.8 | 2.04 | 63 | 49 | 210040225
LENNOX | ML17XP1-024-230A** | CHX35-30B-**-*+TDR | ML180UH070E36B* | 23600 | 21600 | 16.8 | 13.5 | 8 | 2.06 | 63 | 48 | 210040228
LENNOX | ML17XP1-024-230A** | CHX35-30B-**-*+TDR | EL296UH045XV36B* | 23400 | 21600 | 16.6 | 13.5 | 7.8 | 2.06 | 63 | 48 | 210040223
LENNOX | ML17XP1-024-230A** | CHX35-30B-**-*+TDR | EL280UH090XE48B* | 24000 | 21800 | 17 | 14 | 8 | 2.06 | 62 | 47 | 210040219
LENNOX | ML17XP1-024-230A** | CHX35-30B-**-*+TDR | EL296UH045XE36B* | 23800 | 22000 | 16.2 | 13 | 7.8 | 2.02 | 63 | 48 | 210040221
LENNOX | ML17XP1-024-230A** | CHX35-30B-**-*+TDR | EL280UH090E48B* | 24000 | 21800 | 17 | 14 | 8 | 2.06 | 62 | 47 | 210040217
LENNOX | ML17XP1-024-230A** | CHX35-30B-**-*+TDR | EL280UH090E36B* | 23000 | 21000 | 16.8 | 13.5 | 7.8 | 2.06 | 64 | 49 | 210040215
LENNOX | ML17XP1-024-230A** | CHX35-30B-**-*+TDR | EL196UH070XE36B* | 23800 | 22000 | 16 | 13 | 7.8 | 2.04 | 64 | 49 | 210040214
LENNOX | ML17XP1-024-230A** | CHX35-30B-**-*+TDR | EL196UH045XE36B* | 23800 | 22000 | 16 | 13 | 7.8 | 2.04 | 64 | 49 | 210040212
LENNOX | ML17XP1-024-230A** | CHX35-30B-**-*+TDR | EL195UH060NE36B* | 23800 | 22000 | 16 | 13 | 7.8 | 2.02 | 64 | 49 | 210040208
LENNOX | ML17XP1-024-230A** | CHX35-30B-**-*+TDR | EL196UH030XE36B* | 23000 | 21200 | 16.4 | 13.5 | 7.8 | 2.02 | 63 | 48 | 210040210
LENNOX | ML17XP1-024-230A** | CHX35-30B-**-*+TDR | EL180UH080NE48B* | 23600 | 21800 | 16.4 | 13.5 | 7.8 | 2.02 | 63 | 49 | 210040205
LENNOX | ML17XP1-024-230A** | CHX35-30B-**-*+TDR | EL195UH040NE36B* | 23800 | 22000 | 16 | 13 | 7.8 | 2.04 | 64 | 49 | 210040207
LENNOX | ML17XP1-024-230A** | CHX35-30A-**-*+TDR | ML180UH070XE36A* | 23600 | 21600 | 16.4 | 13.5 | 8 | 2.14 | 63 | 48 | 210040197
LENNOX | ML17XP1-024-230A** | CHX35-30A-**-*+TDR | ML180UH070E36A* | 23600 | 21600 | 16.4 | 13.5 | 8 | 2.14 | 63 | 48 | 210040193
LENNOX | ML17XP1-024-230A** | CHX35-30A-**-*+TDR | ML180UH045E36A* | 23200 | 21400 | 16.4 | 13.5 | 8 | 2.08 | 63 | 48 | 210040189
LENNOX | ML17XP1-024-230A** | CHX35-24A-**-*+TDR | SL280UH070XV36A* | 23400 | 21600 | 16.2 | 13.5 | 7.8 | 2.08 | 64 | 49 | 210040173
AC PRO | 4HP17L24P-**A | EAC4X24A+TDR | 80G1UH060AE12X | 23400 | 21600 | 16 | 13 | 7.8 | 2.02 | 64 | 49 | 210328099
AC PRO | 4HP17L24P-**A | EAC4X24A+TDR | 80G2UH070AE12 | 23600 | 21800 | 16 | 13 | 7.8 | 2.02 | 63 | 49 | 210328096
AC PRO | 4HP17L24P-**A | EAC4X24A+TDR | 80G2UH045AE12 | 23000 | 21200 | 16.4 | 13 | 7.8 | 2.04 | 63 | 48 | 210328095
AC PRO | 4HP17L36P-**A | EAC4X36B+TDR | 92G1UH045BE12 | 35200 | 33600 | 15.8 | 12.5 | 7.8 | 2.08 | 65 | 51 | 210327784
AC PRO | 4HP17L36P-**A | EAC4X36B+TDR | 96G2UH045BE12 | 35200 | 33400 | 16 | 13 | 7.8 | 2.14 | 65 | 51 | 210327788
AC PRO | 4HP17L36P-**A | EAC4X36B+TDR | 80G2UH090BE16L | 35800 | 33600 | 16.4 | 13 | 7.8 | 2.14 | 65 | 51 | 210327783
AC PRO | 4HP17L36P-**A | EAC4X36B+TDR | 80G2UH090BE12 | 35800 | 33800 | 16.4 | 13 | 7.8 | 2.14 | 64 | 50 | 210327787
AC PRO | 4HP17L36P-**A | EAC4X36B+TDR | 95G1UH060BE12X | 35200 | 33400 | 16 | 13 | 7.8 | 2.12 | 65 | 51 | 210327786
AC PRO | 4HP17L36P-**A | EAC4X36B+TDR | 92G1UH070BE12 | 35200 | 33400 | 16 | 13 | 7.8 | 2.14 | 65 | 51 | 210327785
AC PRO | 4HP17L36P-**A | EAC4X36B+TDR | 80G2UH090BE16 | 35800 | 33600 | 16.4 | 13 | 7.8 | 2.14 | 65 | 51 | 210327782
AC PRO | 4HP17L36P-**A | EAC4X36B+TDR | 80G1UH090BE16 | 35800 | 33600 | 16.6 | 13.5 | 7.8 | 2.14 | 64 | 50 | 210327781
AC PRO | 4HP17L36P-**A | ED1P50/60C+TDR+TXV | 96G2DF110CE20 | 35800 | 31800 | 16 | 13 | 7.8 | 2.2 | 69 | 56 | 210327820
AC PRO | 4HP17L36P-**A | ED1P50/60C+TDR+TXV | 96G1DF110CE20 | 36000 | 31800 | 16.2 | 13 | 8 | 2.2 | 69 | 56 | 210327819
AC PRO | 4HP17L36P-**A | EAC4X50/60C+TDR | 92G1UH090CE12 | 35400 | 32600 | 16 | 13 | 7.8 | 2.1 | 66 | 53 | 210327816
AC PRO | 4HP17L36P-**A | EAC4X50/60C+TDR | 96G2UH110CV20 | 36000 | 33400 | 16 | 13 | 7.8 | 2.12 | 66 | 52 | 210327815
AC PRO | 4HP17L36P-**A | EAC4X50/60C+TDR | 80G2UH110CV20 | 36000 | 33400 | 15.8 | 13 | 7.8 | 2.1 | 66 | 52 | 210327814
AC PRO | 4HP17L30P-**A | EAC4X30B+TDR | 80G2UH090BE16 | 28600 | 27400 | 16 | 13 | 8 | 2.22 | 66 | 52 | 210327938
AC PRO | 4HP17L30P-**A | EAC4X30B+TDR | 80G1UH090BE16 | 28600 | 27400 | 16 | 13 | 8 | 2.22 | 66 | 52 | 210327937
AC PRO | 4HP17L30P-**A | EAC4X30A+TDR | 80G2UH070AV12 | 29200 | 28000 | 15.6 | 13 | 8 | 2.2 | 66 | 52 | 210327936
AC PRO | 4HP17L36P-**A | EAC4X36A+TDR | 80G2UH045AE12 | 36000 | 34200 | 16 | 13 | 7.8 | 2.14 | 65 | 51 | 210327778
AC PRO | 4HP17L36P-**A | EAC4X36A+TDR | 80G1UH060AE12X | 35400 | 33600 | 15.8 | 12.5 | 7.8 | 2.08 | 65 | 51 | 210327777
AC PRO | 4HP17L30P-**A | EAC4X30A+TDR | 80G1UH060AE12X | 28400 | 27400 | 15.6 | 12.5 | 7.8 | 2.2 | 66 | 52 | 210327934
AC PRO | 4HP17L36P-**A | EAC4X36B+TDR | 80G1UH080BE16X | 35200 | 33400 | 16 | 13 | 7.8 | 2.12 | 65 | 51 | 210327780
AC PRO | 4HP17L36P-**A | EAC4X36A+TDR | 80G2UH070AV12 | 36000 | 34200 | 15.8 | 12.5 | 7.8 | 2.1 | 65 | 51 | 210327779
AC PRO | 4HP17L36P-**A | EAC4X36A+TDR | 80G1UH040AE12X | 35400 | 33600 | 15.8 | 12.5 | 7.8 | 2.08 | 65 | 51 | 210327776
AC PRO | 4HP17L36P-**A | EAC4X36A+TDR | 80G1UH070AE12L | 35600 | 33800 | 16 | 13 | 7.8 | 2.12 | 65 | 51 | 210327775
AC PRO | 4HP17L36P-**A | EAC4X36A+TDR | 80G1UH070AE12 | 35600 | 33800 | 16 | 13 | 7.8 | 2.12 | 65 | 51 | 210327774
AC PRO | 4HP17L30P-**A | EAC4X36A+TDR | 80G1UH060AE12X | 29200 | 27600 | 15.8 | 13 | 8 | 2.26 | 66 | 52 | 210327962
AC PRO | 4HP17L36P-**A | EAC4X36A+TDR | 80G1UH045AE12 | 35600 | 33600 | 16 | 13 | 7.8 | 2.12 | 65 | 51 | 210327773
AC PRO | 4HP17L30P-**A | EAC4X36A+TDR | 80G1UH040AE12X | 29200 | 27600 | 15.8 | 13 | 8 | 2.26 | 66 | 52 | 210327961
AC PRO | 4HP17L30P-**A | EA(C;U)1P36B+TDR+TXV | 96G1UH030BE08 | 29200 | 27800 | 15.6 | 12.5 | 8 | 2.24 | 65 | 51 | 210327888
AC PRO | 4HP17L24P-**A | EA(C;U)1P30B+TDR+TXV | 96G2UH070BV12 | 23000 | 21400 | 16.4 | 13.5 | 7.8 | 2.06 | 64 | 49 | 210328038
AC PRO | 4HP17L24P-**A | EA(C;U)1P30B+TDR+TXV | 96G2UH045BV12 | 23000 | 21400 | 16.2 | 13.5 | 7.8 | 2.06 | 64 | 49 | 210328037
AC PRO | 4HP17L24P-**A | EA(C;U)1P30B+TDR+TXV | 80G2UH090BE16L | 23400 | 21600 | 16.4 | 13.5 | 8 | 2.06 | 63 | 48 | 210328042
AC PRO | 4HP17L24P-**A | EA(C;U)1P30B+TDR+TXV | 80G2UH090BE16 | 23400 | 21600 | 16.4 | 13.5 | 8 | 2.06 | 63 | 48 | 210328041
AC PRO | 4HP17L24P-**A | EA(C;U)1P30B+TDR+TXV | 80G1UH080BE16X | 23000 | 21600 | 15.8 | 13 | 7.8 | 2.04 | 64 | 49 | 210328040
AC PRO | 4HP17L24P-**A | EA(C;U)1P30B+TDR+TXV | 80G1UH090BE16 | 23400 | 21600 | 16.6 | 13.5 | 8 | 2.06 | 63 | 48 | 210328039
AC PRO | 4HP17L36P-**A | EAC4X36A+TDR | 80G2UH070AE12L | 35400 | 33600 | 16 | 13 | 7.8 | 2.12 | 65 | 51 | 210327772
AC PRO | 4HP17L36P-**A | EAC4X36A+TDR | 80G2UH070AE12 | 35400 | 33600 | 16 | 13 | 7.8 | 2.12 | 65 | 51 | 210327771
AC PRO | 4HP17L18P-**A | EA(C;U)1P30B+TDR+TXV | 80G2UH090BE16 | 18000 | 17400 | 15.2 | 12.2 | 7.8 | 1.9 | 62 | 47 | 210328199
AC PRO | 4HP17L18P-**A | EA(C;U)1P30B+TDR+TXV | 95G1UH060BE12X | 18000 | 17000 | 16.4 | 13.5 | 7.8 | 2 | 61 | 45 | 210328198
AC PRO | 4HP17L24P-**A | EAC4X30B+TDR | 92G1UH070BE12 | 23400 | 21800 | 16.2 | 13.5 | 7.8 | 2.04 | 63 | 49 | 210328132
AC PRO | 4HP17L24P-**A | EAC4X30B+TDR | 92G1UH045BE12 | 23200 | 21800 | 15.8 | 13 | 7.8 | 2 | 63 | 49 | 210328131
AC PRO | 4HP17L24P-**A | EAC4X30B+TDR | 80G1UH070BE12 | 23000 | 21400 | 16.4 | 13.5 | 7.8 | 2.06 | 64 | 49 | 210328129
AC PRO | 4HP17L24P-**A | EAC4X30A+TDR | 80G2UH070AV12 | 23200 | 21600 | 16.4 | 13.5 | 7.8 | 2.04 | 63 | 48 | 210328128
AC PRO | 4HP17L24P-**A | EAC4X30A+TDR | 80G1UH060AE12X | 23200 | 21600 | 16 | 13 | 7.8 | 2.04 | 64 | 49 | 210328127
AC PRO | 4HP17L24P-**A | EAC4X30A+TDR | 80G1UH040AE12X | 23200 | 21600 | 16 | 13 | 7.8 | 2.04 | 64 | 49 | 210328126
AC PRO | 4HP17L24P-**A | EA(C;U)1P24B+TDR+TXV | 96G2UH070BE12 | 23600 | 21800 | 15.8 | 13 | 7.8 | 2 | 63 | 49 | 210328007
AC PRO | 4HP17L24P-**A | EA(C;U)1P24B+TDR+TXV | 96G2UH045BE12 | 23600 | 21800 | 15.8 | 13 | 7.8 | 2.02 | 63 | 49 | 210328006
AC PRO | 4HP17L24P-**A | EA(C;U)1P24B+TDR+TXV | 80G1UH080BE16X | 23400 | 21600 | 15.8 | 13 | 7.8 | 2.02 | 64 | 49 | 210328012
AC PRO | 4HP17L24P-**A | EA(C;U)1P24B+TDR+TXV | 96G2UH070BV12 | 23400 | 21400 | 16.4 | 13 | 7.8 | 2.04 | 64 | 49 | 210328010
AC PRO | 4HP17L24P-**A | EA(C;U)1P24B+TDR+TXV | 80G1UH090BE16 | 23600 | 21600 | 16.4 | 13.5 | 7.8 | 2.08 | 63 | 48 | 210328011
LENNOX | EL17XP1-024-230A** | C35-30B+TDR+TXV | ML180UH090E48B* | 23400 | 21600 | 16.6 | 13.5 | 8 | 2.06 | 63 | 48 | 210291058
LENNOX | EL17XP1-024-230A** | C35-30B+TDR+TXV | ML180UH070V36B* | 23200 | 21400 | 16.6 | 13.5 | 7.8 | 2.08 | 64 | 49 | 210291053
LENNOX | EL17XP1-024-230A** | C35-30B+TDR+TXV | ML180UH070E36B* | 23000 | 21400 | 16.4 | 13.5 | 7.8 | 2.06 | 64 | 49 | 210291051
LENNOX | EL17XP1-024-230A** | C35-30B+TDR+TXV | EL296UH070XE36B* | 23200 | 21800 | 15.8 | 13 | 7.8 | 2.02 | 63 | 49 | 210291045
LENNOX | EL17XP1-024-230A** | C35-24B+TDR+TXV | ML296UH070XV36B* | 23400 | 21800 | 15.6 | 13 | 7.8 | 2 | 63 | 49 | 210290959
LENNOX | EL17XP1-024-230A** | C35-30B+TDR+TXV | EL296UH070XV36B* | 23000 | 21400 | 16.4 | 13.5 | 7.8 | 2.06 | 64 | 49 | 210291048
LENNOX | EL17XP1-024-230A** | C35-30B+TDR+TXV | EL296UH045XV36B* | 23000 | 21400 | 16.2 | 13.5 | 7.8 | 2.06 | 64 | 49 | 210291042
LENNOX | EL17XP1-024-230A** | C35-30B+TDR+TXV | EL296UH045XE36B* | 23200 | 21800 | 15.6 | 13 | 7.8 | 2.02 | 63 | 49 | 210291039
LENNOX | EL17XP1-024-230A** | C35-30B+TDR+TXV | EL280UH090E48B* | 23400 | 21600 | 16.4 | 13.5 | 8 | 2.06 | 63 | 48 | 210291034
LENNOX | EL17XP1-024-230A** | C35-30B+TDR+TXV | EL280UH090XE48B* | 23400 | 21600 | 16.4 | 13.5 | 8 | 2.06 | 63 | 48 | 210291036
LENNOX | EL17XP1-024-230A** | C35-30B+TDR+TXV | EL196UH045XE36B* | 23200 | 21800 | 15.6 | 13 | 7.8 | 2 | 63 | 49 | 210291025
LENNOX | EL17XP1-024-230A** | C35-30B+TDR+TXV | EL280UH090E36B* | 23200 | 21800 | 16 | 13 | 7.8 | 2 | 63 | 49 | 210291031
LENNOX | EL17XP1-024-230A** | C35-30B+TDR+TXV | EL196UH030XE36B* | 22600 | 21200 | 16 | 13 | 7.8 | 2 | 63 | 48 | 210291022
LENNOX | EL17XP1-024-230A** | C35-30B+TDR+TXV | EL195UH040NE36B* | 23200 | 21800 | 15.6 | 13 | 7.8 | 2 | 63 | 49 | 210291017
LENNOX | EL17XP1-024-230A** | C35-30B+TDR+TXV | EL195UH060NE36B* | 23200 | 21800 | 15.6 | 13 | 7.8 | 2 | 63 | 49 | 210291019
LENNOX | EL17XP1-024-230A** | C35-30B+TDR+TXV | EL180UH080NE48B* | 23000 | 21600 | 15.8 | 13 | 7.8 | 2.04 | 64 | 49 | 210291015
LENNOX | EL17XP1-024-230A** | C35-30A+TDR+TXV | SL280UH070V36A* | 23200 | 21600 | 16.4 | 13.5 | 7.8 | 2.04 | 63 | 48 | 210291008
LENNOX | EL17XP1-024-230A** | C35-30A+TDR+TXV | ML180UH070XE36A* | 23000 | 21400 | 16.2 | 13.5 | 7.8 | 2.04 | 64 | 49 | 210291003
LENNOX | EL17XP1-024-230A** | C35-30A+TDR+TXV | SL280UH060NV36A* | 23000 | 21200 | 16.6 | 13.5 | 8 | 2.08 | 63 | 48 | 210291006
LENNOX | EL17XP1-024-230A** | C35-30A+TDR+TXV | ML180UH070E36A* | 23000 | 21400 | 16.2 | 13.5 | 7.8 | 2.04 | 64 | 49 | 210290998
LENNOX | EL17XP1-024-230A** | C35-30A+TDR+TXV | ML180UH070V36A* | 23000 | 21400 | 16.4 | 13.5 | 7.8 | 2.06 | 64 | 49 | 210291000
LENNOX | EL17XP1-024-230A** | C35-30A+TDR+TXV | ML180UH045V36A* | 22800 | 21200 | 16.6 | 13.5 | 7.8 | 2.08 | 63 | 48 | 210290995
LENNOX | EL17XP1-024-230A** | C35-24B+TDR+TXV | EL280UH090E36B* | 23600 | 21800 | 16 | 13 | 7.8 | 2.02 | 63 | 49 | 210290904
LENNOX | EL17XP1-024-230A** | C35-24B+TDR+TXV | EL296UH070XE36B* | 23600 | 21800 | 15.8 | 13 | 7.8 | 2 | 63 | 49 | 210290918
LENNOX | EL17XP1-024-230A** | C35-30A+TDR+TXV | ML180UH045E36A* | 22600 | 21200 | 16.2 | 13.5 | 7.8 | 2.02 | 63 | 48 | 210290993
LENNOX | EL17XP1-024-230A** | C35-30A+TDR+TXV | EL280UH070XE36A* | 23200 | 21800 | 15.8 | 13 | 7.8 | 2.04 | 63 | 49 | 210290989
LENNOX | EL17XP1-024-230A** | C35-30A+TDR+TXV | EL280UH070E36A* | 23200 | 21800 | 15.8 | 13 | 7.8 | 2.04 | 63 | 49 | 210290986
LENNOX | EL17XP1-024-230A** | C35-30A+TDR+TXV | EL180UH060NE36A* | 23200 | 21600 | 16 | 13 | 7.8 | 2.04 | 64 | 49 | 210290980
LENNOX | EL17XP1-024-230A** | C35-30A+TDR+TXV | EL280UH045E36A* | 22800 | 21200 | 16.4 | 13.5 | 7.8 | 2.06 | 63 | 48 | 210290983
LENNOX | EL17XP1-024-230A** | C35-30A+TDR+TXV | ML180UH030V36A* | 22800 | 21200 | 16.6 | 13.5 | 7.8 | 2.08 | 63 | 48 | 210290992
LENNOX | EL17XP1-024-230A** | C35-30A+TDR+TXV | EL180UH040NE36A* | 23200 | 21600 | 16 | 13 | 7.8 | 2.04 | 64 | 49 | 210290977
LENNOX | EL17XP1-024-230A** | C35-24B+TDR+TXV | SLP99UH070XV36B* | 23400 | 21400 | 16.4 | 13 | 7.8 | 2.04 | 64 | 49 | 210290975
LENNOX | EL17XP1-024-230A** | C35-24B+TDR+TXV | SL297UH060NV36B* | 23400 | 21600 | 16.2 | 13 | 7.8 | 2.02 | 63 | 48 | 210290973
LENNOX | EL17XP1-024-230A** | C35-24B+TDR+TXV | SL297UH040NV36B* | 23400 | 21600 | 16.2 | 13 | 7.8 | 2.04 | 63 | 48 | 210290970
LENNOX | ML17XP1-018-230A** | CBA25UH-018-230-** |  | 18000 | 17900 | 15.2 | 13 | 8 | 2.02 | 63 | 47 | 210039087
LENNOX | EL17XP1-024-230A** | C35-24A+TDR+TXV | SL280UH060NV36A* | 23400 | 21400 | 16.4 | 13.5 | 7.8 | 2.08 | 64 | 49 | 210290883
LENNOX | EL17XP1-024-230A** | C35-24A+TDR+TXV | SL280UH070XV36A* | 23600 | 21600 | 16.2 | 13 | 7.8 | 2.04 | 63 | 48 | 210290887
LENNOX | EL17XP1-024-230A** | C35-24B+TDR+TXV | EL180UH080NE48B* | 23400 | 21600 | 15.8 | 13 | 7.8 | 2.02 | 64 | 49 | 210290890
LENNOX | EL17XP1-024-230A** | C35-24B+TDR+TXV | EL195UH040NE36B* | 23600 | 22000 | 15.6 | 12.5 | 7.8 | 2 | 64 | 49 | 210290893
LENNOX | EL17XP1-024-230A** | C35-24B+TDR+TXV | EL195UH060NE36B* | 23600 | 22000 | 15.6 | 12.5 | 7.8 | 2 | 64 | 49 | 210290895
LENNOX | EL17XP1-018-230A** | CX35-30B+TDR | EL280UH090XE48B* | 18000 | 17400 | 15.2 | 12.2 | 7.8 | 1.9 | 62 | 47 | 210290586
LENNOX | EL17XP1-024-230A** | C35-24B+TDR+TXV | EL196UH070XE36B* | 23600 | 22000 | 15.6 | 12.5 | 7.8 | 2 | 64 | 49 | 210290902
LENNOX | EL17XP1-024-230A** | C35-24B+TDR+TXV | EL196UH045XE36B* | 23600 | 22000 | 15.6 | 12.5 | 7.8 | 2 | 64 | 49 | 210290900
LENNOX | EL17XP1-024-230A** | C35-24B+TDR+TXV | EL296UH045XE36B* | 23600 | 21800 | 15.8 | 13 | 7.8 | 2.02 | 63 | 49 | 210290913
LENNOX | EL17XP1-024-230A** | C35-24B+TDR+TXV | EL280UH090XE48B* | 23800 | 21600 | 16.4 | 13.5 | 7.8 | 2.04 | 63 | 48 | 210290909
LENNOX | EL17XP1-024-230A** | C35-24B+TDR+TXV | EL280UH090E48B* | 23800 | 21600 | 16.4 | 13.5 | 7.8 | 2.04 | 63 | 48 | 210290907
LENNOX | EL17XP1-024-230A** | C35-24B+TDR+TXV | EL296UH045XV36B* | 23400 | 21600 | 16 | 13 | 7.8 | 2.02 | 63 | 48 | 210290915
LENNOX | EL17XP1-024-230A** | C35-24B+TDR+TXV | ML180UH070E36B* | 23400 | 21400 | 16.4 | 13 | 7.8 | 2.04 | 64 | 49 | 210290923
LENNOX | EL17XP1-024-230A** | C35-24B+TDR+TXV | EL296UH070XV36B* | 23400 | 21400 | 16.4 | 13 | 7.8 | 2.04 | 64 | 49 | 210290919
LENNOX | EL17XP1-024-230A** | C35-24B+TDR+TXV | ML180UH070V36B* | 23400 | 21400 | 16.4 | 13.5 | 7.8 | 2.06 | 64 | 49 | 210290926
LENNOX | EL17XP1-024-230A** | C35-24B+TDR+TXV | ML180UH090E48B* | 23600 | 21600 | 16.4 | 13.5 | 7.8 | 2.08 | 63 | 48 | 210290931
LENNOX | EL17XP1-024-230A** | C35-24B+TDR+TXV | ML180UH070V48B* | 23600 | 21600 | 16.4 | 13 | 7.8 | 2.06 | 63 | 48 | 210290928
LENNOX | EL17XP1-024-230A** | C35-24B+TDR+TXV | ML180UH090V48B* | 23600 | 21800 | 15.8 | 13 | 7.8 | 2.04 | 63 | 49 | 210290934
LENNOX | EL17XP1-024-230A** | C35-24B+TDR+TXV | ML193UH070XE36B* | 23600 | 21800 | 16 | 13 | 7.8 | 2.06 | 63 | 49 | 210290942
LENNOX | EL17XP1-024-230A** | C35-24B+TDR+TXV | ML196UH045XE36B* | 23600 | 22000 | 15.6 | 12.5 | 7.8 | 2 | 64 | 49 | 210290948
LENNOX | EL17XP1-024-230A** | C35-24B+TDR+TXV | ML193UH045XE36B* | 23600 | 21800 | 15.8 | 13 | 7.8 | 2 | 63 | 49 | 210290939
LENNOX | EL17XP1-024-230A** | C35-24A+TDR+TXV | EL180UH040NE36A* | 23400 | 21600 | 16 | 13 | 7.8 | 2.02 | 64 | 49 | 210290856
ROYALTON | 4HP17L24P-**A | EA(C;U)1P30B+TDR+TXV | 80G1UH080BE16X | 23000 | 21600 | 15.8 | 13 | 7.8 | 2.04 | 64 | 49 | 210327262
GE | NS17H36SA4-**A | NCUC36BT4+TDR | NF97X040V3B-* | 36000 | 34200 | 15.8 | 12.5 | 7.8 | 2.12 | 65 | 51 | 210262426
GE | NS17H42SA4-**A | NCUU49CP4+TDR+TXV | NF80U110S5C-* | 41000 | 38500 | 15.4 | 12.5 | 7.8 | 2.1 | 65 | 51 | 210262450
GE | NS17H36SA4-**A | NCUC50/60CT4+TDR | NF96U090V5C-* | 36000 | 33600 | 15.8 | 13 | 7.8 | 2.12 | 66 | 52 | 210262434
GE | NS17H30SA4-**A | NCUC30AT4+TDR | NF80U070V3A-* | 29200 | 28000 | 15.6 | 13 | 8 | 2.2 | 66 | 52 | 210262310
GE | NS17H18SA4-**A | NCHC30BT4+TDR | NF96U070V3B-* | 18000 | 17400 | 16.8 | 14 | 8 | 2 | 61 | 45 | 210261960
GE | NS17H30SA4-**A | NCUU30AP4+TDR+TXV | NF80X040S3A-* | 28400 | 27400 | 15.6 | 12.5 | 7.8 | 2.2 | 66 | 52 | 210262227
GE | NS17H24SA4-**A | NCUU30BP4+TDR+TXV | NF95X060S3B-* | 23200 | 21800 | 15.6 | 13 | 7.8 | 2 | 63 | 49 | 210262053
GE | NS17H24SA4-**A | NCUU30AP4+TDR+TXV | NF80U070V3A-* | 23200 | 21600 | 16.4 | 13.5 | 7.8 | 2.04 | 63 | 48 | 210262050
GE | NS17H24SA4-**A | NCUU30AP4+TDR+TXV | NF80U070S3A-* | 23000 | 21400 | 16.2 | 13.5 | 7.8 | 2.04 | 64 | 49 | 210262047
GE | NS17H30SA4-**A | NCHC30AT4+TDR | NF80U045T3A-* | 28600 | 27800 | 15.8 | 13 | 7.8 | 2 | 64 | 50 | 210262276
GE | NS17H18SA4-**A | NCUU30AP4+TDR+TXV | NF80X060V3A-* | 18000 | 17200 | 16.8 | 14 | 8 | 2.02 | 62 | 46 | 210261914
GE | NS17H36SA4-**A | NCUU36AP4+TDR+TXV | NF80L070S3A-* | 35600 | 33800 | 16 | 13 | 7.8 | 2.12 | 65 | 51 | 210262356
GE | NS17H36SA4-**A | NCUU36AP4+TDR+TXV | NF80U045T3A-* | 36000 | 34200 | 16 | 13 | 7.8 | 2.14 | 65 | 51 | 210262352
GE | NS17H24SA4-**A | NCUC30BT4+TDR | NF80X080V4B-* | 23000 | 21400 | 16.4 | 13.5 | 7.8 | 2.06 | 64 | 49 | 210262142
CONCORD | 4HP17L36P-**A | EAC4X50/60C+TDR | 80G1UH110CE20 | 36000 | 33000 | 16.2 | 13 | 7.8 | 2.12 | 66 | 52 | 210326220
CONCORD | 4HP17L36P-**A | EAC4X50/60C+TDR | 96G2UH110CE20 | 35200 | 32600 | 16 | 13 | 7.8 | 2.1 | 66 | 53 | 210326218
CONCORD | 4HP17L36P-**A | EAC4X50/60C+TDR | 80G2UH110CE20L | 35800 | 32800 | 16.4 | 13 | 7.8 | 2.16 | 66 | 52 | 210326216
MRCOOL | MHP17018A-**A | MCVP24ANPA+TDR+TXV | MGM96SE070B3XA | 18000 | 17200 | 16 | 13.5 | 8 | 2.08 | 63 | 48 | 210326217
MRCOOL | MHP17018A-**A | MCVP24ANPA+TDR+TXV | MGM96SE045B3XA | 18000 | 17200 | 16 | 13.5 | 8 | 2.04 | 63 | 48 | 210326215
CONCORD | 4HP17L42P-**A | EAC4X49C+TDR | 96G2UH090CE16 | 41500 | 39000 | 15.2 | 12.5 | 7.8 | 2.08 | 65 | 51 | 210325982
CONCORD | 4HP17L42P-**A | EAC4X49C+TDR | 80G2UH110CE16 | 41500 | 39000 | 15.4 | 13 | 7.8 | 2.08 | 65 | 50 | 210325980
CONCORD | 4HP17L36P-**A | ED1P48C+TDR+TXV | 80G1DF110CE20 | 35000 | 33600 | 16 | 13 | 7.8 | 1.96 | 58 | 42 | 210326271
CONCORD | 4HP17L42P-**A | EAC4X49C+TDR | 96G1UH090CE16 | 41000 | 39000 | 15.2 | 12.5 | 7.8 | 2.08 | 65 | 51 | 210325978
CONCORD | 4HP17L42P-**A | EAC4X49C+TDR | 92G1UH110CE16 | 41000 | 38500 | 15.4 | 12.5 | 7.8 | 2.1 | 65 | 51 | 210325977
CONCORD | 4HP17L42P-**A | EAC4X49C+TDR | 92G1UH090CE16 | 41000 | 38500 | 15.2 | 12.5 | 7.8 | 2.08 | 65 | 51 | 210325975
CONCORD | 4HP17L42P-**A | ED1P50/60C+TDR+TXV | 92G1DF090CE16 | 41000 | 39000 | 15.2 | 13 | 7.8 | 2.04 | 64 | 50 | 210326005
CONCORD | 4HP17L42P-**A | ED1P50/60C+TDR+TXV | 96G1DF110CE20 | 41500 | 39000 | 15.4 | 13 | 7.8 | 2.06 | 65 | 50 | 210326002
CONCORD | 4HP17L42P-**A | ED1P50/60C+TDR+TXV | 80G1DF110CE20 | 41500 | 39000 | 15.8 | 13 | 8 | 2.08 | 64 | 50 | 210326000
MRCOOL | MHP17042A-**A | MCVP49CNPA+TDR+TXV | MGM96SE110C5XA | 41500 | 39000 | 15.2 | 12.5 | 7.8 | 2.08 | 65 | 51 | 210326030
CONCORD | 4HP17L36P-**A | EA(C;U)1P36B+TDR+TXV | 80G2UH090BE16 | 35800 | 33600 | 16.4 | 13 | 7.8 | 2.14 | 65 | 51 | 210326029
CONCORD | 4HP17L36P-**A | EA(C;U)1P50/60C+TDR+TXV | 96G2UH090CV12 | 35800 | 33000 | 16 | 13 | 7.8 | 2.12 | 66 | 52 | 210326089
DUCANE | 4HP17L18P-**A | EAC4X24A+TDR | 80G1UH070AE12 | 18000 | 17200 | 16.4 | 13.5 | 8 | 2.1 | 63 | 48 | 210325780
MRCOOL | MHP17042A-**A | MCVP49CNPA+TDR+TXV | MGM80SE110C5A | 41000 | 38500 | 15.4 | 12.5 | 7.8 | 2.1 | 65 | 51 | 210326028
MRCOOL | MHP17042A-**A | MCVP49CNPA+TDR+TXV | MGM80SE090C5A | 41000 | 38500 | 15.4 | 12.5 | 7.8 | 2.12 | 65 | 51 | 210326026
CONCORD | 4HP17L36P-**A | EA(C;U)1P36A+TDR+TXV | 80G2UH070AV12 | 36000 | 34200 | 15.8 | 12.5 | 7.8 | 2.1 | 65 | 51 | 210326025
CONCORD | 4HP17L36P-**A | EA(C;U)1P36A+TDR+TXV | 80G2UH045AE12 | 36000 | 34200 | 16 | 13 | 7.8 | 2.14 | 65 | 51 | 210326023
CONCORD | 4HP17L42P-**A | EAC4X49C+TDR | 80G2UH110CE20 | 42000 | 39000 | 15.4 | 13 | 7.8 | 2.08 | 65 | 51 | 210325969
DUCANE | 4HP17L18P-**A | EAC4X24A+TDR | 80G1UH045AE12 | 18000 | 17200 | 16.2 | 13.5 | 8 | 2.08 | 63 | 48 | 210325782
DUCANE | 4HP17L18P-**A | EAC4X24A+TDR | 80G1UH070AE12L | 18000 | 17200 | 16.4 | 13.5 | 8 | 2.1 | 63 | 48 | 210325781
MRCOOL | MHP17018A-**A | MCDP0024ANPA+TDR+TXV | MGD96SE070B4XA | 18000 | 17800 | 15.6 | 13 | 7.8 | 1.92 | 62 | 46 | 210326261
MRCOOL | MHP17024A-**A | MCVP24ANPA+TDR+TXV | MGM80SE070B3A | 23200 | 21400 | 16.2 | 13 | 7.8 | 2.02 | 64 | 49 | 210326155
MRCOOL | MHP17036A-**A | MCDP0048BNPA+TDR+TXV | MGD80SE090B4A | 35400 | 33800 | 16 | 13 | 7.8 | 1.98 | 59 | 43 | 210326092
GE | NS17H18SA4-**A | NCUU24AP4+TDR+TXV | NF80X060S3A-* | 18000 | 17000 | 15.8 | 13.5 | 7.8 | 2.04 | 62 | 47 | 210261884
GE | NS17H18SA4-**A | NCUU24AP4+TDR+TXV | NF80X040S3A-* | 18000 | 17000 | 15.8 | 13.5 | 7.8 | 2.04 | 62 | 47 | 210261883
GE | NS17H30SA4-**A | NCUU36AP4+TDR+TXV | NF80X060S3A-* | 29200 | 27600 | 15.8 | 13 | 8 | 2.26 | 66 | 52 | 210262252
GE | NS17H30SA4-**A | NCUU36AP4+TDR+TXV | NF80X040S3A-* | 29200 | 27600 | 15.8 | 13 | 8 | 2.26 | 66 | 52 | 210262251
GE | NS17H30SA4-**A | NCUU30BP4+TDR+TXV | NF97U070M3B-* | 29200 | 28000 | 15.6 | 13 | 8 | 2.18 | 66 | 52 | 210262250
GE | NS17H30SA4-**A | NCUU30BP4+TDR+TXV | NF97X060V3B-* | 29200 | 28000 | 15.6 | 13 | 8 | 2.2 | 66 | 52 | 210262249
GE | NS17H30SA4-**A | NCUU30BP4+TDR+TXV | NF97X040V3B-* | 29200 | 28000 | 15.6 | 13 | 8 | 2.2 | 66 | 52 | 210262248
GE | NS17H30SA4-**A | NCHC30AT4+TDR | NF80U070V3A-* | 28800 | 28200 | 15.6 | 12.5 | 7.8 | 1.98 | 64 | 49 | 210262282
GE | NS17H30SA4-**A | NCHC30AT4+TDR | NF80X060V3A-* | 29000 | 28200 | 15.8 | 13 | 7.8 | 2 | 64 | 49 | 210262281
LENNOX | EL17XP1-036-230A** | CX35-36B+TDR | SL280UH090V48B* | 36000 | 34000 | 16.2 | 13 | 7.8 | 2.14 | 65 | 51 | 210293666
LENNOX | EL17XP1-036-230A** | CX35-36B+TDR | ML196UH070XE36B* | 35400 | 33600 | 15.8 | 12.5 | 7.8 | 2.08 | 65 | 51 | 210293660
LENNOX | EL17XP1-036-230A** | CX35-36B+TDR | ML196UH070XE48B* | 36000 | 34200 | 15.6 | 12.5 | 7.8 | 2.08 | 65 | 51 | 210293661
LENNOX | EL17XP1-036-230A** | CX35-36B+TDR | ML296UH045XV36B* | 36000 | 34200 | 15.6 | 12.5 | 7.8 | 2.08 | 65 | 51 | 210293662
LENNOX | EL17XP1-036-230A** | CX35-36B+TDR | ML180UH070V48B* | 36000 | 34000 | 16.4 | 13 | 8 | 2.18 | 65 | 51 | 210293653
LENNOX | EL17XP1-036-230A** | CX35-36A+TDR | ML180UH045E36A* | 35600 | 33600 | 16 | 13 | 7.8 | 2.12 | 65 | 51 | 210293631
LENNOX | EL17XP1-036-230A** | CX35-36B+TDR | ML193UH070XE36B* | 35200 | 33400 | 16 | 13 | 7.8 | 2.14 | 65 | 51 | 210293658
LENNOX | EL17XP1-036-230A** | CX35-36B+TDR | EL296UH070XV36B* | 36000 | 34200 | 15.8 | 12.5 | 7.8 | 2.12 | 65 | 51 | 210293650
LENNOX | EL17XP1-036-230A** | CX35-36B+TDR | ML180UH090V48B* | 36000 | 34000 | 16 | 13 | 7.8 | 2.14 | 65 | 51 | 210293655
LENNOX | EL17XP1-036-230A** | CX35-36B+TDR | ML180UH090E48B* | 35800 | 33600 | 16.6 | 13.5 | 7.8 | 2.14 | 64 | 50 | 210293654
LENNOX | EL17XP1-036-230A** | CX35-36B+TDR | ML193UH030XE36B* | 35600 | 34000 | 15.6 | 12.5 | 7.8 | 2.12 | 65 | 51 | 210293656
LENNOX | EL17XP1-036-230A** | CX35-36B+TDR | ML180UH070V36B* | 36000 | 33800 | 16.2 | 13 | 7.8 | 2.16 | 65 | 51 | 210293652
LENNOX | EL17XP1-036-230A** | CX35-36B+TDR | ML180UH070E36B* | 36000 | 33800 | 16.2 | 13 | 7.8 | 2.14 | 65 | 51 | 210293651
LENNOX | EL17XP1-036-230A** | CX35-36B+TDR | EL296UH045XE36B* | 35200 | 33400 | 16 | 13 | 7.8 | 2.14 | 65 | 51 | 210293647
LENNOX | EL17XP1-036-230A** | CX35-36B+TDR | EL296UH045XV36B* | 36000 | 34200 | 15.4 | 12.5 | 7.8 | 2.12 | 65 | 51 | 210293648
LENNOX | EL17XP1-036-230A** | CX35-36B+TDR | EL280UH090E48B* | 35800 | 33600 | 16.4 | 13 | 7.8 | 2.14 | 65 | 51 | 210293645
LENNOX | EL17XP1-036-230A** | CX35-36B+TDR | EL195UH060NE36B* | 35200 | 33400 | 16 | 13 | 7.8 | 2.12 | 65 | 51 | 210293641
LENNOX | EL17XP1-036-230A** | CX35-36B+TDR | EL296UH070XE36B* | 35600 | 33800 | 15.8 | 12.5 | 7.8 | 2.1 | 65 | 51 | 210293649
LENNOX | EL17XP1-036-230A** | CX35-36B+TDR | EL280UH090E36B* | 35800 | 33800 | 16.4 | 13 | 7.8 | 2.14 | 64 | 50 | 210293644
LENNOX | EL17XP1-024-230A** | CHX35-30B-**-*+TDR | ML180UH090V48B* | 23800 | 21800 | 16.4 | 13.5 | 7.8 | 2.04 | 63 | 49 | 210291375
LENNOX | EL17XP1-024-230A** | CHX35-30B-**-*+TDR | ML180UH090E48B* | 23800 | 21600 | 17 | 14 | 8 | 2.1 | 63 | 48 | 210291374
LENNOX | EL17XP1-024-230A** | CHX35-30B-**-*+TDR | ML193UH030XE36B* | 23000 | 21200 | 16.4 | 13.5 | 7.8 | 2.04 | 63 | 48 | 210291376
LENNOX | EL17XP1-024-230A** | CHX35-30B-**-*+TDR | ML180UH070E36B* | 23600 | 21600 | 16.8 | 13.5 | 8 | 2.06 | 63 | 48 | 210291370
LENNOX | EL17XP1-024-230A** | CHX35-30B-**-*+TDR | ML180UH070V48B* | 23800 | 21600 | 16.8 | 14 | 8 | 2.08 | 63 | 48 | 210291373
LENNOX | EL17XP1-024-230A** | CHX35-30B-**-*+TDR | ML180UH070V36B* | 23600 | 21400 | 17 | 14 | 8 | 2.08 | 64 | 49 | 210291372
LENNOX | EL17XP1-024-230A** | CHX35-30B-**-*+TDR | EL296UH070XV36B* | 23600 | 21400 | 16.8 | 13.5 | 7.8 | 2.08 | 64 | 49 | 210291369
LENNOX | EL17XP1-024-230A** | CHX35-30B-**-*+TDR | EL296UH045XV36B* | 23400 | 21600 | 16.6 | 13.5 | 7.8 | 2.06 | 63 | 48 | 210291367
LENNOX | EL17XP1-024-230A** | CHX35-30B-**-*+TDR | EL296UH045XE36B* | 23800 | 22000 | 16.2 | 13 | 7.8 | 2.02 | 63 | 48 | 210291366
LENNOX | EL17XP1-024-230A** | CHX35-30B-**-*+TDR | EL280UH090XE48B* | 24000 | 21800 | 17 | 14 | 8 | 2.06 | 62 | 47 | 210291365
LENNOX | EL17XP1-024-230A** | CHX35-30B-**-*+TDR | EL296UH070XE36B* | 23800 | 21800 | 16.2 | 13 | 7.8 | 2.04 | 63 | 49 | 210291368
LENNOX | EL17XP1-024-230A** | CHX35-30B-**-*+TDR | EL280UH090E48B* | 24000 | 21800 | 17 | 14 | 8 | 2.06 | 62 | 47 | 210291363
LENNOX | EL17XP1-024-230A** | CHX35-30B-**-*+TDR | EL196UH045XE36B* | 23800 | 22000 | 16 | 13 | 7.8 | 2.04 | 64 | 49 | 210291359
LENNOX | EL17XP1-024-230A** | CHX35-30B-**-*+TDR | EL280UH090E36B* | 23000 | 21000 | 16.8 | 13.5 | 7.8 | 2.06 | 64 | 49 | 210291362
LENNOX | EL17XP1-024-230A** | CHX35-30B-**-*+TDR | EL195UH060NE36B* | 23800 | 22000 | 16 | 13 | 7.8 | 2.02 | 64 | 49 | 210291356
LENNOX | EL17XP1-024-230A** | CHX35-30B-**-*+TDR | EL196UH070XE36B* | 23800 | 22000 | 16 | 13 | 7.8 | 2.04 | 64 | 49 | 210291361
LENNOX | EL17XP1-024-230A** | CHX35-30B-**-*+TDR | EL195UH040NE36B* | 23800 | 22000 | 16 | 13 | 7.8 | 2.04 | 64 | 49 | 210291355
LENNOX | EL17XP1-024-230A** | CHX35-30B-**-*+TDR | EL180UH080NE48B* | 23600 | 21800 | 16.4 | 13.5 | 7.8 | 2.02 | 63 | 49 | 210291354
LENNOX | EL17XP1-024-230A** | CHX35-30A-**-*+TDR | ML180UH070XE36A* | 23600 | 21600 | 16.4 | 13.5 | 8 | 2.14 | 63 | 48 | 210291349
LENNOX | EL17XP1-024-230A** | CHX35-30A-**-*+TDR | ML180UH070E36A* | 23600 | 21600 | 16.4 | 13.5 | 8 | 2.14 | 63 | 48 | 210291346
LENNOX | EL17XP1-024-230A** | CHX35-30A-**-*+TDR | ML180UH045E36A* | 23200 | 21400 | 16.4 | 13.5 | 8 | 2.08 | 63 | 48 | 210291343
LENNOX | EL17XP1-024-230A** | CHX35-24A-**-*+TDR | ML180UH070V36A* | 23200 | 21600 | 16.4 | 13.5 | 7.8 | 2.08 | 63 | 48 | 210291322
LENNOX | EL17XP1-024-230A** | CHX35-24A-**-*+TDR | SL280UH070V36A* | 23400 | 21600 | 16.2 | 13.5 | 7.8 | 2.08 | 64 | 49 | 210291329
LENNOX | EL17XP1-024-230A** | CHX35-24A-**-*+TDR | SL280UH070XV36A* | 23400 | 21600 | 16.2 | 13.5 | 7.8 | 2.08 | 64 | 49 | 210291331
LENNOX | EL17XP1-024-230A** | CHX35-24A-**-*+TDR | ML180UH070XE36A* | 23200 | 21400 | 16.4 | 13.5 | 7.8 | 2.06 | 64 | 49 | 210291325
LENNOX | EL17XP1-024-230A** | CHX35-24A-**-*+TDR | ML180UH070E36A* | 23200 | 21400 | 16.4 | 13.5 | 7.8 | 2.06 | 64 | 49 | 210291321
LENNOX | EL17XP1-024-230A** | CHX35-24A-**-*+TDR | ML180UH045V36A* | 23200 | 21400 | 16.4 | 13.5 | 7.8 | 2.06 | 64 | 49 | 210291319
LENNOX | EL17XP1-024-230A** | CHX35-24A-**-*+TDR | ML180UH045E36A* | 22800 | 21200 | 16.2 | 13.5 | 7.8 | 2.04 | 63 | 48 | 210291317
LENNOX | EL17XP1-024-230A** | CH35-30B+TDR+TXV | ML180UH070V48B* | 23800 | 21600 | 16.8 | 14 | 8 | 2.08 | 63 | 48 | 210291260
LENNOX | EL17XP1-024-230A** | CH35-30B+TDR+TXV | SL280UH090V36B* | 23600 | 21600 | 17 | 14 | 8 | 2.08 | 63 | 48 | 210291295
LENNOX | EL17XP1-024-230A** | CHX35-24A-**-*+TDR | EL280UH070E36A* | 23600 | 22000 | 16 | 13 | 7.8 | 2.04 | 63 | 48 | 210291312
LENNOX | EL17XP1-024-230A** | CHX35-24A-**-*+TDR | EL280UH070XE36A* | 23600 | 22000 | 16 | 13 | 7.8 | 2.04 | 63 | 48 | 210291313
LENNOX | EL17XP1-024-230A** | CHX35-24A-**-*+TDR | EL280UH045E36A* | 23000 | 21400 | 16.4 | 13.5 | 7.8 | 2.04 | 63 | 48 | 210291310
LENNOX | EL17XP1-024-230A** | CHX35-24A-**-*+TDR | EL180UH060NE36A* | 23400 | 21800 | 15.8 | 13 | 7.8 | 2.04 | 63 | 49 | 210291307
LENNOX | EL17XP1-024-230A** | CH35-30B+TDR+TXV | EL296UH070XE36B* | 23800 | 21800 | 16.2 | 13 | 7.8 | 2.04 | 63 | 49 | 210291250
LENNOX | EL17XP1-024-230A** | CHX35-24A-**-*+TDR | EL180UH040NE36A* | 23400 | 21800 | 15.8 | 13 | 7.8 | 2.04 | 63 | 49 | 210291305
LENNOX | EL17XP1-024-230A** | CH35-30B+TDR+TXV | SLP99UH070XV36B* | 23600 | 21400 | 16.8 | 13.5 | 7.8 | 2.08 | 64 | 49 | 210291303
LENNOX | EL17XP1-024-230A** | CH35-30B+TDR+TXV | EL280UH090XE48B* | 24000 | 21800 | 17 | 14 | 8 | 2.06 | 62 | 47 | 210291242
LENNOX | EL17XP1-024-230A** | CH35-30B+TDR+TXV | SL297UH040NV36B* | 23600 | 21600 | 16.6 | 13.5 | 7.8 | 2.06 | 63 | 48 | 210291300
LENNOX | EL17XP1-024-230A** | CH35-30B+TDR+TXV | SL280UH090V48B* | 23400 | 21600 | 16.4 | 13.5 | 7.8 | 2.04 | 63 | 48 | 210291297
LENNOX | EL17XP1-024-230A** | CH35-30B+TDR+TXV | SL297UH060NV36B* | 23600 | 21600 | 16.6 | 13.5 | 7.8 | 2.06 | 63 | 48 | 210291302
LENNOX | EL17XP1-024-230A** | CH35-30B+TDR+TXV | ML196UH070XE48B* | 23800 | 22000 | 16.2 | 13 | 7.8 | 2.02 | 63 | 48 | 210291287
LENNOX | EL17XP1-024-230A** | CH35-30B+TDR+TXV | SL280UH080NV48B* | 23600 | 21400 | 16.8 | 14 | 8 | 2.1 | 64 | 49 | 210291293
LENNOX | EL17XP1-024-230A** | CH35-30B+TDR+TXV | ML196UH070XE36B* | 23800 | 22000 | 16 | 13 | 7.8 | 2.04 | 64 | 49 | 210291284
LENNOX | EL17XP1-024-230A** | CH35-30B+TDR+TXV | ML296UH070XV36B* | 23600 | 21800 | 16.2 | 13 | 7.8 | 2 | 63 | 49 | 210291291
LENNOX | EL17XP1-024-230A** | CH35-30B+TDR+TXV | ML296UH045XV36B* | 23400 | 21600 | 16.2 | 13.5 | 7.8 | 2.02 | 63 | 48 | 210291289
LENNOX | EL17XP1-024-230A** | CH35-30B+TDR+TXV | ML196UH045XE36B* | 23800 | 22000 | 16 | 13 | 7.8 | 2.04 | 64 | 49 | 210291281
LENNOX | EL17XP1-024-230A** | CH35-30B+TDR+TXV | ML196UH030XE36B* | 23000 | 21200 | 16.4 | 13.5 | 7.8 | 2.02 | 63 | 48 | 210291278
LENNOX | EL17XP1-024-230A** | CH35-30B+TDR+TXV | ML193UH045XE36B* | 23800 | 21800 | 16.2 | 13.5 | 7.8 | 2.06 | 63 | 49 | 210291272
LENNOX | EL17XP1-024-230A** | CH35-30B+TDR+TXV | ML193UH070XE36B* | 23800 | 21800 | 16.6 | 13.5 | 8 | 2.06 | 63 | 49 | 210291274
LENNOX | EL17XP1-024-230A** | CH35-30B+TDR+TXV | ML193UH030XE36B* | 23000 | 21200 | 16.4 | 13.5 | 7.8 | 2.04 | 63 | 48 | 210291270
LENNOX | EL17XP1-024-230A** | CH35-30B+TDR+TXV | ML180UH090E48B* | 23800 | 21600 | 17 | 14 | 8 | 2.1 | 63 | 48 | 210291262
LENNOX | EL17XP1-024-230A** | CH35-30B+TDR+TXV | ML180UH090V48B* | 23800 | 21800 | 16.4 | 13.5 | 7.8 | 2.04 | 63 | 49 | 210291266
LENNOX | ML17XP1-018-230A** | C35-30A+TDR+TXV | SL280UH070V36A* | 18000 | 17800 | 16.6 | 13.5 | 8 | 1.98 | 61 | 45 | 210039220
LENNOX | ML17XP1-018-230A** | C35-30B+TDR+TXV | EL195UH060NE36B* | 18000 | 17000 | 16.4 | 13.5 | 7.8 | 2 | 61 | 45 | 210039232
LENNOX | ML17XP1-018-230A** | C35-30A+TDR+TXV | ML180UH070XE36A* | 18000 | 17000 | 16.4 | 13.5 | 7.8 | 1.98 | 61 | 45 | 210039215
LENNOX | ML17XP1-018-230A** | C35-30A+TDR+TXV | ML180UH070V36A* | 18000 | 17000 | 16.4 | 13.5 | 7.8 | 2 | 61 | 45 | 210039213
LENNOX | ML17XP1-018-230A** | C35-30A+TDR+TXV | SL280UH060NV36A* | 18000 | 17200 | 16.8 | 14 | 8 | 2.02 | 62 | 46 | 210039218
LENNOX | ML17XP1-018-230A** | C35-30A+TDR+TXV | ML180UH070E36A* | 18000 | 17000 | 16.4 | 13.5 | 7.8 | 1.98 | 61 | 45 | 210039211
LENNOX | ML17XP1-018-230A** | C35-30A+TDR+TXV | ML180UH045V36A* | 18000 | 16800 | 16.8 | 13.5 | 7.8 | 2 | 61 | 45 | 210039209
LENNOX | ML17XP1-018-230A** | C35-30A+TDR+TXV | ML180UH045E36A* | 18000 | 17000 | 16.8 | 13.5 | 7.8 | 2 | 61 | 45 | 210039207
LENNOX | ML17XP1-018-230A** | C35-30A+TDR+TXV | EL180UH060NE36A* | 18000 | 16800 | 16 | 13.5 | 7.8 | 1.92 | 61 | 45 | 210039198
LENNOX | ML17XP1-018-230A** | C35-30A+TDR+TXV | EL280UH070XE36A* | 18000 | 17200 | 16.8 | 13.5 | 8 | 1.98 | 60 | 44 | 210039203
LENNOX | ML17XP1-018-230A** | C35-30A+TDR+TXV | ML180UH030V36A* | 18000 | 16800 | 16.8 | 13.5 | 7.8 | 2 | 61 | 45 | 210039205
LENNOX | ML17XP1-018-230A** | C35-30A+TDR+TXV | EL280UH070E36A* | 18000 | 17200 | 16.8 | 13.5 | 8 | 1.98 | 60 | 44 | 210039202
LENNOX | ML17XP1-018-230A** | C35-30A+TDR+TXV | EL180UH040NE36A* | 18000 | 16800 | 16 | 13.5 | 7.8 | 1.92 | 61 | 45 | 210039196
LENNOX | ML17XP1-018-230A** | C35-30A+TDR+TXV | EL280UH045E36A* | 18000 | 17200 | 16 | 13.5 | 7.8 | 1.98 | 62 | 46 | 210039200
LENNOX | ML17XP1-018-230A** | C35-24B+TDR+TXV | ML196UH070XE36B* | 18000 | 17200 | 16 | 13.5 | 8 | 2.08 | 63 | 48 | 210039174
LENNOX | ML17XP1-018-230A** | C35-24B+TDR+TXV | ML196UH045XE36B* | 18000 | 17200 | 16 | 13.5 | 8 | 2.04 | 63 | 48 | 210039171
LENNOX | ML17XP1-018-230A** | C35-24B+TDR+TXV | ML196UH030XE36B* | 18000 | 17400 | 15.6 | 13 | 8 | 2.06 | 63 | 48 | 210039168
LENNOX | ML17XP1-018-230A** | C35-24B+TDR+TXV | ML193UH045XE36B* | 18000 | 17200 | 16 | 13.5 | 8 | 2.06 | 63 | 48 | 210039164
LENNOX | ML17XP1-018-230A** | C35-24B+TDR+TXV | ML180UH070E36B* | 18000 | 17200 | 16.4 | 13.5 | 8 | 2.1 | 63 | 48 | 210039153
LENNOX | ML17XP1-018-230A** | C35-24B+TDR+TXV | EL296UH045XE36B* | 18000 | 17200 | 16.2 | 13.5 | 8 | 2.06 | 63 | 48 | 210039145
LENNOX | ML17XP1-018-230A** | C35-24B+TDR+TXV | EL196UH070XE36B* | 18000 | 17200 | 16 | 13.5 | 8 | 2.08 | 63 | 48 | 210039138
LENNOX | ML17XP1-018-230A** | C35-24B+TDR+TXV | EL296UH070XE36B* | 18000 | 17200 | 16 | 13.5 | 8 | 2.08 | 63 | 48 | 210039150
LENNOX | ML17XP1-018-230A** | C35-24B+TDR+TXV | EL196UH045XE36B* | 18000 | 17200 | 16 | 13.5 | 8 | 2.04 | 63 | 48 | 210039136
LENNOX | ML17XP1-018-230A** | C35-24B+TDR+TXV | EL196UH030XE36B* | 18000 | 17400 | 15.6 | 13 | 8 | 2.06 | 63 | 48 | 210039134
LENNOX | ML17XP1-018-230A** | C35-24B+TDR+TXV | EL195UH040NE36B* | 18000 | 17200 | 16 | 13.5 | 8 | 2.06 | 63 | 48 | 210039131
LENNOX | ML17XP1-018-230A** | C35-24B+TDR+TXV | EL195UH060NE36B* | 18000 | 17200 | 16 | 13.5 | 8 | 2.04 | 63 | 48 | 210039133
LENNOX | ML17XP1-018-230A** | C35-24A+TDR+TXV | ML180UH070XE36A* | 18000 | 17200 | 16.4 | 13.5 | 8 | 2.1 | 63 | 48 | 210039123
LENNOX | ML17XP1-018-230A** | C35-24A+TDR+TXV | ML180UH045E36A* | 18000 | 17200 | 16.2 | 13.5 | 8 | 2.08 | 63 | 48 | 210039117
LENNOX | ML17XP1-018-230A** | C35-24A+TDR+TXV | ML180UH070E36A* | 18000 | 17200 | 16.4 | 13.5 | 8 | 2.1 | 63 | 48 | 210039119
LENNOX | ML17XP1-018-230A** | C35-24A+TDR+TXV | ML180UH070V36A* | 18000 | 17200 | 16.4 | 13.5 | 8 | 2.1 | 63 | 48 | 210039121
LENNOX | ML17XP1-018-230A** | C35-24A+TDR+TXV | EL180UH060NE36A* | 18000 | 17000 | 15.8 | 13.5 | 7.8 | 2.04 | 62 | 47 | 210039107
LENNOX | ML17XP1-018-230A** | C35-24A+TDR+TXV | EL180UH040NE36A* | 18000 | 17000 | 15.8 | 13.5 | 7.8 | 2.04 | 62 | 47 | 210039106
ROYALTON | 4HP17L24P-**A | EA(C;U)1P30B+TDR+TXV | 80G2UH090BE16 | 23400 | 21600 | 16.4 | 13.5 | 8 | 2.06 | 63 | 48 | 210327263
ROYALTON | 4HP17L24P-**A | EA(C;U)1P30B+TDR+TXV | 80G1UH090BE16 | 23400 | 21600 | 16.6 | 13.5 | 8 | 2.06 | 63 | 48 | 210327261
ROYALTON | 4HP17L24P-**A | EA(C;U)1P30B+TDR+TXV | 96G2UH045BV12 | 23000 | 21400 | 16.2 | 13.5 | 7.8 | 2.06 | 64 | 49 | 210327259
ROYALTON | 4HP17L24P-**A | EA(C;U)1P30B+TDR+TXV | 96G2UH070BE12 | 23200 | 21800 | 15.8 | 13 | 7.8 | 2.02 | 63 | 49 | 210327257
ROYALTON | 4HP17L24P-**A | EA(C;U)1P30B+TDR+TXV | 96G2UH045BE12 | 23200 | 21800 | 15.6 | 13 | 7.8 | 2.02 | 63 | 49 | 210327256
ROYALTON | 4HP17L24P-**A | EA(C;U)1P30B+TDR+TXV | 92G1UH030BE12 | 22400 | 21200 | 16.2 | 13 | 7.8 | 2 | 63 | 48 | 210327247
ROYALTON | 4HP17L24P-**A | EA(C;U)1P30A+TDR+TXV | 80G2UH070AE12L | 23200 | 21800 | 15.8 | 13 | 7.8 | 2.04 | 63 | 49 | 210327242
ROYALTON | 4HP17L24P-**A | EA(C;U)1P30A+TDR+TXV | 80G2UH070AV12 | 23200 | 21600 | 16.4 | 13.5 | 7.8 | 2.04 | 63 | 48 | 210327245
ROYALTON | 4HP17L24P-**A | EA(C;U)1P30B+TDR+TXV | 80G1UH070BE12 | 23000 | 21400 | 16.4 | 13.5 | 7.8 | 2.06 | 64 | 49 | 210327246
ROYALTON | 4HP17L24P-**A | EA(C;U)1P30A+TDR+TXV | 80G1UH060AE12X | 23200 | 21600 | 16 | 13 | 7.8 | 2.04 | 64 | 49 | 210327244
ROYALTON | 4HP17L24P-**A | EA(C;U)1P30A+TDR+TXV | 80G1UH040AE12X | 23200 | 21600 | 16 | 13 | 7.8 | 2.04 | 64 | 49 | 210327243
ROYALTON | 4HP17L24P-**A | EA(C;U)1P30A+TDR+TXV | 80G2UH070AE12 | 23200 | 21800 | 15.8 | 13 | 7.8 | 2.04 | 63 | 49 | 210327241
ROYALTON | 4HP17L30P-**A | EA(C;U)1P36B+TDR+TXV | 96G1UH030BE08 | 29200 | 27800 | 15.6 | 12.5 | 8 | 2.24 | 65 | 51 | 210327110
ROYALTON | 4HP17L30P-**A | EA(C;U)1P36B+TDR+TXV | 96G2UH070BE12 | 29400 | 27800 | 15.8 | 13 | 8 | 2.26 | 65 | 51 | 210327107
ROYALTON | 4HP17L48P-**A | EAC4X48C+TDR | 96G2UH090CV12 | 46000 | 44500 | 15.2 | 12.5 | 8 | 2.18 | 68 | 55 | 210326836
ROYALTON | 4HP17L48P-**A | EAC4X48C+TDR | 96G2UH090CE16 | 46000 | 44500 | 15.2 | 12.5 | 8 | 2.18 | 68 | 55 | 210326835
ROYALTON | 4HP17L30P-**A | EAC4X36B+TDR | 96G2UH070BE12 | 29400 | 27800 | 15.8 | 13 | 8 | 2.26 | 65 | 51 | 210327199
ROYALTON | 4HP17L30P-**A | EAC4X36B+TDR | 95G1UH040BE12X | 29400 | 27800 | 15.6 | 12.5 | 8 | 2.26 | 66 | 53 | 210327195
ROYALTON | 4HP17L30P-**A | EAC4X30B+TDR | 80G1UH090BE16 | 28600 | 27400 | 16 | 13 | 8 | 2.22 | 66 | 52 | 210327159
ROYALTON | 4HP17L30P-**A | EAC4X30A+TDR | 80G2UH070AV12 | 29200 | 28000 | 15.6 | 13 | 8 | 2.2 | 66 | 52 | 210327158
ROYALTON | 4HP17L30P-**A | EAC4X30A+TDR | 80G1UH060AE12X | 28400 | 27400 | 15.6 | 12.5 | 7.8 | 2.2 | 66 | 52 | 210327156
ROYALTON | 4HP17L30P-**A | EAC4X30A+TDR | 80G1UH040AE12X | 28400 | 27400 | 15.6 | 12.5 | 7.8 | 2.2 | 66 | 52 | 210327155
ROYALTON | 4HP17L30P-**A | EAC4X30A+TDR | 80G1UH070AE12L | 28600 | 27600 | 15.6 | 13 | 8 | 2.2 | 66 | 52 | 210327154
ROYALTON | 4HP17L30P-**A | EAC4X30A+TDR | 80G1UH045AE12 | 28600 | 27600 | 15.8 | 13 | 8 | 2.2 | 65 | 51 | 210327152
ROYALTON | 4HP17L30P-**A | EAC4X30A+TDR | 80G1UH070AE12 | 28600 | 27600 | 15.6 | 13 | 8 | 2.2 | 66 | 52 | 210327153
ROYALTON | 4HP17L24P-**A | EA(C;U)1P24B+TDR+TXV | 80G1UH070BE12 | 23400 | 21400 | 16.4 | 13 | 7.8 | 2.04 | 64 | 49 | 210327218
ROYALTON | 4HP17L24P-**A | EA(C;U)1P24A+TDR+TXV | 80G2UH070AV12 | 23600 | 21600 | 16.2 | 13 | 7.8 | 2.04 | 63 | 48 | 210327217
ROYALTON | 4HP17L24P-**A | EA(C;U)1P24B+TDR+TXV | 96G1UH045BE12 | 23600 | 22000 | 15.6 | 12.5 | 7.8 | 2 | 64 | 49 | 210327223
ROYALTON | 4HP17L24P-**A | EA(C;U)1P24B+TDR+TXV | 92G1UH045BE12 | 23600 | 21800 | 15.8 | 13 | 7.8 | 2 | 63 | 49 | 210327220
ROYALTON | 4HP17L24P-**A | EA(C;U)1P24B+TDR+TXV | 92G1UH070BE12 | 23600 | 21800 | 16 | 13 | 7.8 | 2.06 | 63 | 49 | 210327221
ROYALTON | 4HP17L36P-**A | EAC4X36B+TDR | 92G1UH070BE12 | 35200 | 33400 | 16 | 13 | 7.8 | 2.14 | 65 | 51 | 210327007
ROYALTON | 4HP17L36P-**A | EAC4X36B+TDR | 92G1UH045BE12 | 35200 | 33600 | 15.8 | 12.5 | 7.8 | 2.08 | 65 | 51 | 210327006
ROYALTON | 4HP17L36P-**A | EAC4X36B+TDR | 80G2UH090BE16 | 35800 | 33600 | 16.4 | 13 | 7.8 | 2.14 | 65 | 51 | 210327004
ROYALTON | 4HP17L36P-**A | EAC4X36B+TDR | 80G2UH090BE16L | 35800 | 33600 | 16.4 | 13 | 7.8 | 2.14 | 65 | 51 | 210327005
ROYALTON | 4HP17L36P-**A | ED1P48B+TDR+TXV | 80G2DF090BE16 | 36000 | 34600 | 15.8 | 13 | 7.8 | 1.96 | 59 | 42 | 210327050
ROYALTON | 4HP17L36P-**A | ED1P48B+TDR+TXV | 80G1DF070BE12 | 35400 | 34200 | 15.6 | 12.5 | 7.8 | 1.96 | 59 | 43 | 210327049
ROYALTON | 4HP17L42P-**A | ED1P50/60C+TDR+TXV | 96G2DF090CE16 | 41000 | 39000 | 15.2 | 13 | 7.8 | 2.04 | 64 | 50 | 210326910
ROYALTON | 4HP17L42P-**A | ED1P50/60C+TDR+TXV | 96G1DF090CE16 | 41000 | 39000 | 15.4 | 13 | 7.8 | 2.08 | 64 | 50 | 210326909
ROYALTON | 4HP17L42P-**A | ED1P50/60C+TDR+TXV | 92G1DF090CE16 | 41000 | 39000 | 15.2 | 13 | 7.8 | 2.04 | 64 | 50 | 210326908
ROYALTON | 4HP17L42P-**A | ED1P50/60C+TDR+TXV | 96G2DF110CE20 | 41500 | 39000 | 15.2 | 13 | 7.8 | 2.06 | 65 | 50 | 210326907
ROYALTON | 4HP17L42P-**A | ED1P50/60C+TDR+TXV | 96G1DF110CE20 | 41500 | 39000 | 15.4 | 13 | 7.8 | 2.06 | 65 | 50 | 210326906
ROYALTON | 4HP17L42P-**A | ED1P50/60C+TDR+TXV | 80G1DF110CE20 | 41500 | 39000 | 15.8 | 13 | 8 | 2.08 | 64 | 50 | 210326905
GE | NS17H24SA4-**A | NCUU30BP4+TDR+TXV | NF80U090T4B-* | 23400 | 21600 | 16.4 | 13.5 | 8 | 2.06 | 63 | 48 | 210262054
GE | NS17H24SA4-**A | NCUU30BP4+TDR+TXV | NF96U070V3B-* | 23000 | 21400 | 16.4 | 13.5 | 7.8 | 2.06 | 64 | 49 | 210262056
GE | NS17H30SA4-**A | NCUC30BT4+TDR | NF97X060V3B-* | 29200 | 28000 | 15.6 | 13 | 8 | 2.2 | 66 | 52 | 210262324
GE | NS17H30SA4-**A | NCUC30BT4+TDR | NF80U090S4B-* | 28600 | 27400 | 16 | 13 | 8 | 2.22 | 66 | 52 | 210262318
GE | NS17H30SA4-**A | NCUC30BT4+TDR | NF97X040V3B-* | 29200 | 28000 | 15.6 | 13 | 8 | 2.2 | 66 | 52 | 210262323
GE | NS17H24SA4-**A | NCHC30BT4+TDR | NF97X060V3B-* | 23600 | 21600 | 16.6 | 13.5 | 7.8 | 2.06 | 63 | 48 | 210262097
GE | NS17H24SA4-**A | NCHC30BT4+TDR | NF80X080V4B-* | 23600 | 21400 | 16.8 | 14 | 8 | 2.1 | 64 | 49 | 210262094
GE | NS17H18SA4-**A | NCUC30BT4+TDR | NF80U090T4B-* | 18000 | 17400 | 15.2 | 12.2 | 7.8 | 1.9 | 62 | 47 | 210262006
GE | NS17H24SA4-**A | NCUU24BP4+TDR+TXV | NF80U090V4B-* | 23200 | 21400 | 16 | 13 | 7.8 | 2.04 | 64 | 49 | 210262038
GE | NS17H18SA4-**A | NCHC30BT4+TDR | NF80U090V4B-* | 18000 | 17600 | 16.4 | 13.5 | 8 | 2 | 61 | 45 | 210261966
GE | NS17H36SA4-**A | NCUU36AP4+TDR+TXV | NF80U070V3A-* | 36000 | 34200 | 15.8 | 12.5 | 7.8 | 2.1 | 65 | 51 | 210262358
GE | NS17H24SA4-**A | NCUC24BT4+TDR | NF95X060S3B-* | 23600 | 22000 | 15.6 | 12.5 | 7.8 | 2 | 64 | 49 | 210262110
GE | NS17H24SA4-**A | NCUC24BT4+TDR | NF96U045S3B-* | 23600 | 22000 | 15.6 | 12.5 | 7.8 | 2 | 64 | 49 | 210262116
GE | NS17H30SA4-**A | NCUU30AP4+TDR+TXV | NF80U070T3A-* | 28800 | 27600 | 15.6 | 13 | 8 | 2.2 | 66 | 52 | 210262230
GE | NS17H24SA4-**A | NCUC24BT4+TDR | NF96U070S3B-* | 23600 | 22000 | 15.6 | 12.5 | 7.8 | 2 | 64 | 49 | 210262117
GE | NS17H24SA4-**A | NCUC24BT4+TDR | NF80X080V4B-* | 23400 | 21400 | 16.4 | 13 | 7.8 | 2.04 | 64 | 49 | 210262118
GE | NS17H48SA4-**A | NCUC50/60CT4+TDR | NF80U090S5C-* | 46000 | 44500 | 15.2 | 12.5 | 8 | 2.18 | 67 | 54 | 210262621
GE | NS17H36SA4-**A | NCUC36BT4+TDR | NF80U090V4B-* | 36000 | 34000 | 16.2 | 13 | 7.8 | 2.14 | 65 | 51 | 210262425
GE | NS17H36SA4-**A | NCUC36BT4+TDR | NF96U070S3B-* | 35400 | 33600 | 15.8 | 12.5 | 7.8 | 2.08 | 65 | 51 | 210262423
GE | NS17H36SA4-**A | NCUC36BT4+TDR | NF80X080V4B-* | 36000 | 33800 | 16.4 | 13 | 8 | 2.16 | 64 | 50 | 210262424
GE | NS17H36SA4-**A | NCUC36BT4+TDR | NF80U090S4B-* | 35800 | 33600 | 16.6 | 13.5 | 7.8 | 2.14 | 64 | 50 | 210262422
GE | NS17H36SA4-**A | NCUC36BT4+TDR | NF80U070S3B-* | 36000 | 33800 | 16.2 | 13 | 7.8 | 2.14 | 65 | 51 | 210262421
GE | NS17H36SA4-**A | NCUC36BT4+TDR | NF96U045V3B-* | 36000 | 34200 | 15.4 | 12.5 | 7.8 | 2.12 | 65 | 51 | 210262419
GE | NS17H36SA4-**A | NCUC36BT4+TDR | NF96U070V3B-* | 36000 | 34200 | 15.8 | 12.5 | 7.8 | 2.12 | 65 | 51 | 210262420
GE | NS17H36SA4-**A | NCUC36BT4+TDR | NF80U090T4B-* | 35800 | 33600 | 16.4 | 13 | 7.8 | 2.14 | 65 | 51 | 210262418
GE | NS17H42SA4-**A | NCUU49CP4+TDR+TXV | NF80U110T5C-* | 42000 | 39000 | 15.4 | 13 | 7.8 | 2.08 | 65 | 51 | 210262448
MRCOOL | MHP17036A-**A | MCDP5060CNPA+TDR+TXV | MGD96SE090C4XA | 36000 | 31800 | 16.2 | 13 | 8 | 2.18 | 68 | 55 | 210326090
DUCANE | 4HP17L18P-**A | ED1P24B+TDR+TXV | 96G2DF070BE16 | 18000 | 17600 | 15.6 | 13 | 7.8 | 1.92 | 63 | 47 | 210325769
DUCANE | 4HP17L18P-**A | ED1P24B+TDR+TXV | 96G2DF045BE12 | 18000 | 17600 | 15.6 | 13 | 7.8 | 1.94 | 63 | 47 | 210325768
DUCANE | 4HP17L18P-**A | ED1P24B+TDR+TXV | 92G1DF070BE12 | 18000 | 17800 | 16 | 13.5 | 7.8 | 1.96 | 62 | 46 | 210325767
MRCOOL | MHP17018A-**A | MCDP0024ANPA+TDR+TXV | MGD96SE045B3XA | 18000 | 17600 | 16 | 13.5 | 7.8 | 1.94 | 61 | 45 | 210326259
CONCORD | 4HP17L36P-**A | ED1P50/60C+TDR+TXV | 96G1DF090CE16 | 36000 | 31800 | 16.2 | 13 | 8 | 2.18 | 68 | 55 | 210326258
MRCOOL | MHP17018A-**A | MCDP0024ANPA+TDR+TXV | MGD80SE070B3A | 18000 | 17600 | 15.6 | 13 | 7.8 | 1.92 | 61 | 45 | 210326257
CONCORD | 4HP17L36P-**A | ED1P50/60C+TDR+TXV | 92G1DF090CE16 | 36000 | 31800 | 16.2 | 13 | 8 | 2.18 | 68 | 55 | 210326256
CONCORD | 4HP17L36P-**A | EAC4X50/60C+TDR | 80G2UH110CE20 | 35800 | 32800 | 16.4 | 13 | 7.8 | 2.16 | 66 | 52 | 210326214
CONCORD | 4HP17L36P-**A | EAC4X36B+TDR | 96G2UH070BV12 | 36000 | 34200 | 15.8 | 12.5 | 7.8 | 2.12 | 65 | 51 | 210326209
CONCORD | 4HP17L36P-**A | EAC4X50/60C+TDR | 96G1UH110CE20 | 35400 | 32600 | 16.2 | 13 | 7.8 | 2.12 | 66 | 53 | 210326213
CONCORD | 4HP17L36P-**A | EAC4X50/60C+TDR | 80G1UH090CE20 | 35400 | 32400 | 16.4 | 13 | 7.8 | 2.12 | 66 | 52 | 210326211
MRCOOL | MHP17018A-**A | MCVP24ANPA+TDR+TXV | MGM80SE070B3A | 18000 | 17200 | 16.4 | 13.5 | 8 | 2.1 | 63 | 48 | 210326210
CONCORD | 4HP17L36P-**A | EAC4X36B+TDR | 96G2UH045BV12 | 36000 | 34200 | 15.4 | 12.5 | 7.8 | 2.12 | 65 | 51 | 210326208
DUCANE | 4HP17L18P-**A | EAC4X30B+TDR | 80G2UH090BE12 | 18000 | 17200 | 16.8 | 14 | 8 | 2 | 60 | 44 | 210325821
DUCANE | 4HP17L18P-**A | EAC4X30B+TDR | 96G2UH070BE12 | 18000 | 17000 | 16.4 | 13.5 | 7.8 | 1.96 | 61 | 45 | 210325818
DUCANE | 4HP17L18P-**A | EAC4X30B+TDR | 92G1UH070BE12 | 18000 | 17000 | 16.6 | 13.5 | 7.8 | 2.02 | 61 | 45 | 210325820
DUCANE | 4HP17L18P-**A | EAC4X30B+TDR | 92G1UH045BE12 | 18000 | 17200 | 16.4 | 13.5 | 7.8 | 1.98 | 60 | 44 | 210325819
DUCANE | 4HP17L18P-**A | EAC4X30B+TDR | 96G2UH045BE12 | 18000 | 17000 | 16.4 | 13.5 | 7.8 | 1.98 | 61 | 45 | 210325817
DUCANE | 4HP17L18P-**A | EAC4X30B+TDR | 95G1UH040BE12X | 18000 | 17000 | 16.4 | 13.5 | 7.8 | 1.98 | 61 | 45 | 210325816
CONCORD | 4HP17L36P-**A | EA(C;U)1P36A+TDR+TXV | 80G1UH045AE12 | 35600 | 33600 | 16 | 13 | 7.8 | 2.12 | 65 | 51 | 210326016
CONCORD | 4HP17L36P-**A | EA(C;U)1P36A+TDR+TXV | 80G1UH060AE12X | 35400 | 33600 | 15.8 | 12.5 | 7.8 | 2.08 | 65 | 51 | 210326021
CONCORD | 4HP17L36P-**A | EA(C;U)1P36A+TDR+TXV | 80G1UH070AE12L | 35600 | 33800 | 16 | 13 | 7.8 | 2.12 | 65 | 51 | 210326018
CONCORD | 4HP17L36P-**A | EA(C;U)1P36A+TDR+TXV | 80G1UH070AE12 | 35600 | 33800 | 16 | 13 | 7.8 | 2.12 | 65 | 51 | 210326017
CONCORD | 4HP17L36P-**A | EA(C;U)1P36B+TDR+TXV | 80G2UH090BE12 | 35800 | 33800 | 16.4 | 13 | 7.8 | 2.14 | 64 | 50 | 210326038
CONCORD | 4HP17L36P-**A | EA(C;U)1P36B+TDR+TXV | 95G1UH060BE12X | 35200 | 33400 | 16 | 13 | 7.8 | 2.12 | 65 | 51 | 210326036
CONCORD | 4HP17L36P-**A | EA(C;U)1P36B+TDR+TXV | 92G1UH070BE12 | 35200 | 33400 | 16 | 13 | 7.8 | 2.14 | 65 | 51 | 210326034
CONCORD | 4HP17L36P-**A | EA(C;U)1P36B+TDR+TXV | 92G1UH045BE12 | 35200 | 33600 | 15.8 | 12.5 | 7.8 | 2.08 | 65 | 51 | 210326033
MRCOOL | MHP17042A-**A | MCVP49CNPA+TDR+TXV | MGM96SE090C4XA | 41000 | 39000 | 15.2 | 12.5 | 7.8 | 2.08 | 65 | 51 | 210326032
CONCORD | 4HP17L36P-**A | EAC4X36B+TDR | 92G1UH030BE12 | 35600 | 34000 | 15.6 | 12.5 | 7.8 | 2.12 | 65 | 51 | 210326197
CONCORD | 4HP17L36P-**A | EAC4X36B+TDR | 80G1UH070BE12 | 36000 | 33800 | 16.2 | 13 | 7.8 | 2.14 | 65 | 51 | 210326195
CONCORD | 4HP17L36P-**A | EAC4X36B+TDR | 96G2UH045BE12 | 35200 | 33400 | 16 | 13 | 7.8 | 2.14 | 65 | 51 | 210326193
CONCORD | 4HP17L36P-**A | EAC4X36B+TDR | 80G1UH090BE16 | 35800 | 33600 | 16.6 | 13.5 | 7.8 | 2.14 | 64 | 50 | 210326180
CONCORD | 4HP17L36P-**A | EAC4X36B+TDR | 80G2UH090BE16 | 35800 | 33600 | 16.4 | 13 | 7.8 | 2.14 | 65 | 51 | 210326182
CONCORD | 4HP17L36P-**A | EAC4X36B+TDR | 80G1UH080BE16X | 35200 | 33400 | 16 | 13 | 7.8 | 2.12 | 65 | 51 | 210326178
DUCANE | 4HP17L24P-**A | EA(C;U)1P24B+TDR+TXV | 96G2UH045BE12 | 23600 | 21800 | 15.8 | 13 | 7.8 | 2.02 | 63 | 49 | 210325377
BLUERIDGE | BHP17L30P-**A | BC1P30A+TDR+TXV | BG921UH045BE12 | 28800 | 27600 | 15.6 | 13 | 8 | 2.2 | 66 | 52 | 210325374
BLUERIDGE | BHP17L30P-**A | BC1P30A+TDR+TXV | BG802UH090BE16 | 28600 | 27400 | 16 | 13 | 8 | 2.22 | 66 | 52 | 210325372
DUCANE | 4HP17L24P-**A | EA(C;U)1P24B+TDR+TXV | 95G1UH060BE12X | 23600 | 22000 | 15.6 | 12.5 | 7.8 | 2 | 64 | 49 | 210325373
BLUERIDGE | BHP17L30P-**A | BC1P30A+TDR+TXV | BG801UH090BE16 | 28600 | 27400 | 16 | 13 | 8 | 2.22 | 66 | 52 | 210325371
DUCANE | 4HP17L24P-**A | EA(C;U)1P24B+TDR+TXV | 95G1UH040BE12X | 23600 | 22000 | 15.6 | 12.5 | 7.8 | 2 | 64 | 49 | 210325370
DUCANE | 4HP17L18P-**A | ED1P24A+TDR+TXV | 80G2DF070AE12 | 18000 | 17800 | 16.4 | 13.5 | 8 | 2 | 62 | 46 | 210325762
DUCANE | 4HP17L18P-**A | ED1P24B+TDR+TXV | 96G1DF070BE16 | 18000 | 17800 | 15.6 | 13 | 7.8 | 1.92 | 62 | 46 | 210325765
DUCANE | 4HP17L18P-**A | ED1P24B+TDR+TXV | 92G1DF045BE12 | 18000 | 17800 | 16 | 13.5 | 7.8 | 1.94 | 62 | 46 | 210325766
DUCANE | 4HP17L18P-**A | ED1P24B+TDR+TXV | 96G1DF045BE12 | 18000 | 17600 | 16 | 13.5 | 7.8 | 1.94 | 61 | 45 | 210325764
DUCANE | 4HP17L24P-**A | EAC4X30B+TDR | 96G2UH070BV12 | 23000 | 21400 | 16.4 | 13.5 | 7.8 | 2.06 | 64 | 49 | 210325639
DUCANE | 4HP17L24P-**A | EAC4X30B+TDR | 96G2UH045BV12 | 23000 | 21400 | 16.2 | 13.5 | 7.8 | 2.06 | 64 | 49 | 210325638
DUCANE | 4HP17L24P-**A | EAC4X30B+TDR | 80G2UH090BV16 | 22800 | 21400 | 16 | 13 | 7.8 | 2 | 64 | 49 | 210325635
GE | NS17H18SA4-**A | NCUU24AP4+TDR+TXV | NF80U070S3A-* | 18000 | 17200 | 16.4 | 13.5 | 8 | 2.1 | 63 | 48 | 210261888
GE | NS17H18SA4-**A | NCUU24AP4+TDR+TXV | NF80U045S3A-* | 18000 | 17200 | 16.2 | 13.5 | 8 | 2.08 | 63 | 48 | 210261887
GE | NS17H30SA4-**A | NCUU30BP4+TDR+TXV | NF95X040S3B-* | 28600 | 27800 | 15.4 | 12.5 | 7.8 | 2.18 | 65 | 51 | 210262237
GE | NS17H30SA4-**A | NCUU30BP4+TDR+TXV | NF80X080S4B-* | 29200 | 28200 | 15.2 | 12.5 | 8 | 2.16 | 66 | 52 | 210262236
GE | NS17H30SA4-**A | NCUU30AP4+TDR+TXV | NF80U070V3A-* | 29200 | 28000 | 15.6 | 13 | 8 | 2.2 | 66 | 52 | 210262235
GE | NS17H30SA4-**A | NCUU30AP4+TDR+TXV | NF80L070S3A-* | 28600 | 27600 | 15.6 | 13 | 8 | 2.2 | 66 | 52 | 210262233
GE | NS17H30SA4-**A | NCUU30AP4+TDR+TXV | NF80U070S3A-* | 28600 | 27600 | 15.6 | 13 | 8 | 2.2 | 66 | 52 | 210262232
GE | NS17H30SA4-**A | NCUU30AP4+TDR+TXV | NF80U045S3A-* | 28600 | 27600 | 15.8 | 13 | 8 | 2.2 | 65 | 51 | 210262231
GE | NS17H18SA4-**A | NCHC24AT4+TDR | NF80X060S3A-* | 18000 | 17400 | 16 | 13.5 | 7.8 | 2 | 62 | 47 | 210261932
GE | NS17H18SA4-**A | NCHC24AT4+TDR | NF80X040S3A-* | 18000 | 17400 | 16 | 13.5 | 7.8 | 2 | 62 | 47 | 210261931
GE | NS17H18SA4-**A | NCUU30BP4+TDR+TXV | NF97U070M3B-* | 18000 | 17400 | 16.8 | 13.5 | 8 | 2 | 61 | 45 | 210261930
GE | NS17H18SA4-**A | NCUU30BP4+TDR+TXV | NF97X060V3B-* | 18000 | 17400 | 16.8 | 13.5 | 8 | 2 | 61 | 45 | 210261929
GE | NS17H18SA4-**A | NCUU30BP4+TDR+TXV | NF97X040V3B-* | 18000 | 17400 | 16.8 | 13.5 | 8 | 2 | 61 | 45 | 210261928
GE | NS17H18SA4-**A | NCUU30BP4+TDR+TXV | NF80U090V4B-* | 18000 | 17600 | 16.4 | 13.5 | 8 | 1.96 | 61 | 45 | 210261927
GE | NS17H24SA4-**A | NCUC30AT4+TDR | NF80U045T3A-* | 22800 | 21200 | 16.4 | 13.5 | 7.8 | 2.06 | 63 | 48 | 210262125
GE | NS17H24SA4-**A | NCUC30AT4+TDR | NF80X060S3A-* | 23200 | 21600 | 16 | 13 | 7.8 | 2.04 | 64 | 49 | 210262124
GE | NS17H24SA4-**A | NCUC30AT4+TDR | NF80X040S3A-* | 23200 | 21600 | 16 | 13 | 7.8 | 2.04 | 64 | 49 | 210262123
GE | NS17H24SA4-**A | NCUC24BT4+TDR | NF97U070M3B-* | 23400 | 21400 | 16.4 | 13 | 7.8 | 2.04 | 64 | 49 | 210262122
GE | NS17H24SA4-**A | NCUC24BT4+TDR | NF97X060V3B-* | 23400 | 21600 | 16.2 | 13 | 7.8 | 2.02 | 63 | 48 | 210262121
GE | NS17H24SA4-**A | NCUC24BT4+TDR | NF97X040V3B-* | 23400 | 21600 | 16.2 | 13 | 7.8 | 2.04 | 63 | 48 | 210262120
GE | NS17H24SA4-**A | NCUC24BT4+TDR | NF80U090V4B-* | 23200 | 21400 | 16 | 13 | 7.8 | 2.04 | 64 | 49 | 210262119
LENNOX | ML17XP1-042-230A** | CX35-49C+TDR | ML193UH110XE48C* | 41000 | 38500 | 15.4 | 12.5 | 7.8 | 2.1 | 65 | 51 | 210066273
LENNOX | ML17XP1-042-230A** | CX35-49C+TDR | ML193UH090XE48C* | 41000 | 38500 | 15.2 | 12.5 | 7.8 | 2.08 | 65 | 51 | 210066271
LENNOX | ML17XP1-036-230A** | CX35-50/60C+TDR | ML193UH110XE60C* | 35000 | 32400 | 16 | 13 | 7.8 | 2.12 | 67 | 53 | 210051753
COMFORT-AIRE | HRG1536S1R-**A | EAH1P48B+TDR+TXV | GUH96T070B3M | 36000 | 33800 | 15.6 | 12.5 | 8 | 2.2 | 66 | 53 | 210330397
COMFORT-AIRE | HRG1536S1R-**A | EAH1P48B+TDR+TXV | GUH96T045B3M | 35800 | 33800 | 15.2 | 12.5 | 7.8 | 2.16 | 66 | 53 | 210330396
COMFORT-AIRE | HRG1536S1R-**A | EAH1P48B+TDR+TXV | GUH80C090B4M | 35400 | 33200 | 16.2 | 13 | 8 | 2.24 | 66 | 52 | 210330395
LENNOX | EL17XP1-048-230A** | C35-48C+TDR+TXV | SLP99UH090XV36C* | 46000 | 44500 | 15.2 | 12.5 | 8 | 2.18 | 68 | 55 | 210295392
LENNOX | EL17XP1-048-230A** | C35-48C+TDR+TXV | EL296UH090XV36C* | 46000 | 44500 | 15.2 | 12.5 | 8 | 2.18 | 68 | 55 | 210295367
LENNOX | EL17XP1-048-230A** | C35-48C+TDR+TXV | EL296UH090XE48C* | 46000 | 44500 | 15.2 | 12.5 | 8 | 2.18 | 68 | 55 | 210295366
LENNOX | ML17XP1-030-230A** | CX35-30A+TDR | ML180UH070V36A* | 29200 | 28000 | 15.6 | 13 | 8 | 2.2 | 66 | 52 | 210047167
GE | NS17H24SA4-**A | NCUU24BP4+TDR+TXV | NF95X060S3B-* | 23600 | 22000 | 15.6 | 12.5 | 7.8 | 2 | 64 | 49 | 210262029
GE | NS17H24SA4-**A | NCUU24BP4+TDR+TXV | NF95X040S3B-* | 23600 | 22000 | 15.6 | 12.5 | 7.8 | 2 | 64 | 49 | 210262028
GE | NS17H24SA4-**A | NCUU24BP4+TDR+TXV | NF80X080S4B-* | 23400 | 21600 | 15.8 | 13 | 7.8 | 2.02 | 64 | 49 | 210262027
GE | NS17H24SA4-**A | NCUU24AP4+TDR+TXV | NF80U070V3A-* | 23600 | 21600 | 16.2 | 13 | 7.8 | 2.04 | 63 | 48 | 210262026
GE | NS17H24SA4-**A | NCUU24AP4+TDR+TXV | NF80X060V3A-* | 23400 | 21400 | 16.4 | 13.5 | 7.8 | 2.08 | 64 | 49 | 210262025
GE | NS17H24SA4-**A | NCUU24AP4+TDR+TXV | NF80L070S3A-* | 23200 | 21400 | 16.2 | 13 | 7.8 | 2.02 | 64 | 49 | 210262024
GE | NS17H24SA4-**A | NCUU24AP4+TDR+TXV | NF80U070S3A-* | 23200 | 21400 | 16.2 | 13 | 7.8 | 2.02 | 64 | 49 | 210262023
GE | NS17H18SA4-**A | NCUC30AT4+TDR | NF80U070T3A-* | 18000 | 17200 | 16.8 | 13.5 | 8 | 1.98 | 60 | 44 | 210261997
GE | NS17H18SA4-**A | NCUC30AT4+TDR | NF80U045T3A-* | 18000 | 17200 | 16 | 13.5 | 7.8 | 1.98 | 62 | 46 | 210261996
GE | NS17H18SA4-**A | NCUC30AT4+TDR | NF80X060S3A-* | 18000 | 16800 | 16 | 13.5 | 7.8 | 1.92 | 61 | 45 | 210261995
GE | NS17H18SA4-**A | NCUC30AT4+TDR | NF80X040S3A-* | 18000 | 16800 | 16 | 13.5 | 7.8 | 1.92 | 61 | 45 | 210261994
GE | NS17H18SA4-**A | NCUU24BP4+TDR+TXV | NF95X040S3B-* | 18000 | 17200 | 16 | 13.5 | 8 | 2.06 | 63 | 48 | 210261893
GE | NS17H18SA4-**A | NCUU24AP4+TDR+TXV | NF80L070S3A-* | 18000 | 17200 | 16.4 | 13.5 | 8 | 2.1 | 63 | 48 | 210261889
LENNOX | EL17XP1-048-230A** | C35-50/60C+TDR+TXV | ML180UH090E60C* | 46000 | 44500 | 15.2 | 12.5 | 8 | 2.18 | 67 | 54 | 210295443
LENNOX | EL17XP1-048-230A** | CX35-50/60C+TDR | ML180UH090E60C* | 46000 | 44500 | 15.2 | 12.5 | 8 | 2.18 | 67 | 54 | 210295797
LENNOX | ML17XP1-030-230A** | CX35-36A+TDR | EL180UH060NE36A* | 29200 | 27600 | 15.8 | 13 | 8 | 2.26 | 66 | 52 | 210047219
LENNOX | ML17XP1-030-230A** | CX35-36A+TDR | EL180UH040NE36A* | 29200 | 27600 | 15.8 | 13 | 8 | 2.26 | 66 | 52 | 210047217
LENNOX | ML17XP1-030-230A** | CX35-30B+TDR | SL297UH060NV36B* | 29200 | 28000 | 15.6 | 13 | 8 | 2.2 | 66 | 52 | 210047215
LENNOX | ML17XP1-030-230A** | CX35-30B+TDR | SL297UH040NV36B* | 29200 | 28000 | 15.6 | 13 | 8 | 2.2 | 66 | 52 | 210047214
LENNOX | ML17XP1-030-230A** | CX35-30B+TDR | SLP99UH070XV36B* | 29200 | 28000 | 15.6 | 13 | 8 | 2.18 | 66 | 52 | 210047216
LENNOX | ML17XP1-030-230A** | CX35-30B+TDR | ML296UH070XV36B* | 29000 | 28000 | 15.2 | 12.5 | 8 | 2.18 | 66 | 53 | 210047210
LENNOX | ML17XP1-030-230A** | CX35-30B+TDR | ML296UH045XV36B* | 29000 | 28000 | 15.2 | 12.5 | 8 | 2.16 | 66 | 52 | 210047209
LENNOX | ML17XP1-030-230A** | CX35-30B+TDR | ML196UH070XE48B* | 28600 | 27600 | 15.4 | 12.5 | 7.8 | 2.2 | 66 | 52 | 210047208
LENNOX | ML17XP1-030-230A** | CX35-30B+TDR | ML196UH070XE36B* | 28800 | 27800 | 15.4 | 12.5 | 7.8 | 2.18 | 65 | 51 | 210047207
LENNOX | ML17XP1-030-230A** | CX35-30B+TDR | ML196UH045XE36B* | 28600 | 27800 | 15.4 | 12.5 | 7.8 | 2.18 | 65 | 51 | 210047206
LENNOX | ML17XP1-030-230A** | CX35-30B+TDR | ML193UH045XE36B* | 28800 | 27600 | 15.6 | 13 | 8 | 2.2 | 66 | 52 | 210047203
LENNOX | ML17XP1-030-230A** | CX35-30B+TDR | ML193UH070XE36B* | 28600 | 27600 | 15.6 | 13 | 8 | 2.2 | 66 | 52 | 210047204
LENNOX | ML17XP1-030-230A** | CX35-30B+TDR | ML196UH030XE36B* | 28400 | 27600 | 15.4 | 12.5 | 7.8 | 2.2 | 66 | 52 | 210047205
LENNOX | ML17XP1-030-230A** | CX35-30B+TDR | ML180UH090V48B* | 29200 | 28000 | 15.6 | 13 | 8 | 2.18 | 66 | 52 | 210047201
LENNOX | ML17XP1-030-230A** | CX35-30B+TDR | ML193UH030XE36B* | 28800 | 27800 | 15.6 | 12.5 | 8 | 2.2 | 65 | 51 | 210047202
LENNOX | ML17XP1-030-230A** | CX35-30B+TDR | ML180UH090E48B* | 28600 | 27400 | 16 | 13 | 8 | 2.22 | 66 | 52 | 210047200
LENNOX | ML17XP1-030-230A** | CX35-30B+TDR | ML180UH070E36B* | 28800 | 27600 | 15.8 | 13 | 8 | 2.22 | 66 | 52 | 210047196
LENNOX | ML17XP1-030-230A** | CX35-30B+TDR | EL296UH070XE36B* | 28600 | 27600 | 15.4 | 12.5 | 7.8 | 2.16 | 66 | 52 | 210047192
LENNOX | ML17XP1-030-230A** | CX35-30B+TDR | EL296UH070XV36B* | 29200 | 28000 | 15.6 | 13 | 8 | 2.18 | 66 | 52 | 210047193
LENNOX | ML17XP1-030-230A** | CX35-30B+TDR | EL296UH045XV36B* | 29000 | 28000 | 15.4 | 12.5 | 8 | 2.16 | 66 | 52 | 210047190
LENNOX | ML17XP1-030-230A** | CX35-30B+TDR | EL296UH045XE36B* | 28800 | 27800 | 15.6 | 12.5 | 7.8 | 2.2 | 65 | 51 | 210047189
LENNOX | ML17XP1-030-230A** | CX35-30B+TDR | EL280UH090E48B* | 28600 | 27400 | 16 | 13 | 8 | 2.22 | 66 | 52 | 210047186
LENNOX | ML17XP1-030-230A** | CX35-30B+TDR | EL280UH090XE48B* | 28600 | 27400 | 16 | 13 | 8 | 2.22 | 66 | 52 | 210047187
LENNOX | ML17XP1-030-230A** | CX35-30B+TDR | EL196UH070XE36B* | 28800 | 27800 | 15.4 | 12.5 | 7.8 | 2.18 | 65 | 51 | 210047183
LENNOX | ML17XP1-030-230A** | CX35-30B+TDR | EL196UH045XE36B* | 28600 | 27800 | 15.4 | 12.5 | 7.8 | 2.18 | 65 | 51 | 210047181
LENNOX | ML17XP1-030-230A** | CX35-30B+TDR | EL196UH030XE36B* | 28400 | 27600 | 15.4 | 12.5 | 7.8 | 2.2 | 66 | 52 | 210047179
LENNOX | ML17XP1-030-230A** | CX35-30B+TDR | EL195UH060NE36B* | 28800 | 27800 | 15.6 | 12.5 | 8 | 2.2 | 65 | 51 | 210047177
LENNOX | ML17XP1-030-230A** | CX35-30B+TDR | EL195UH040NE36B* | 28600 | 27800 | 15.4 | 12.5 | 7.8 | 2.18 | 65 | 51 | 210047176
LENNOX | ML17XP1-030-230A** | CX35-30A+TDR | SL280UH070XV36A* | 29200 | 28000 | 15.6 | 13 | 8 | 2.2 | 66 | 52 | 210047173
LENNOX | ML17XP1-030-230A** | CX35-30B+TDR | EL180UH080NE48B* | 29200 | 28200 | 15.2 | 12.5 | 8 | 2.16 | 66 | 52 | 210047175
LENNOX | ML17XP1-030-230A** | CX35-30A+TDR | SL280UH070V36A* | 29200 | 28000 | 15.6 | 13 | 8 | 2.2 | 66 | 52 | 210047172
LENNOX | ML17XP1-030-230A** | CX35-30A+TDR | ML180UH070XE36A* | 28600 | 27600 | 15.6 | 13 | 8 | 2.2 | 66 | 52 | 210047168
ALLIED | 4HP17L24P-**A | EA(C;U)1P30B+TDR+TXV | 80G1UH090BE16 | 23400 | 21600 | 16.6 | 13.5 | 8 | 2.06 | 63 | 48 | 210328817
ALLIED | 4HP17L24P-**A | EA(C;U)1P30B+TDR+TXV | 96G2UH070BV12 | 23000 | 21400 | 16.4 | 13.5 | 7.8 | 2.06 | 64 | 49 | 210328816
ALLIED | 4HP17L24P-**A | EA(C;U)1P30B+TDR+TXV | 96G2UH045BV12 | 23000 | 21400 | 16.2 | 13.5 | 7.8 | 2.06 | 64 | 49 | 210328815
ALLIED | 4HP17L24P-**A | EA(C;U)1P30B+TDR+TXV | 80G2UH090BV16 | 22800 | 21400 | 16 | 13 | 7.8 | 2 | 64 | 49 | 210328814
ALLIED | 4HP17L24P-**A | EAC4X24B+TDR | 96G2UH070BV12 | 23400 | 21400 | 16.4 | 13 | 7.8 | 2.04 | 64 | 49 | 210328893
ARMSTRONG AIR | 4SHP17LE118P-**A | EA(C;U)1P24A+TDR+TXV | A96UH1E045B12 | 18000 | 17200 | 16 | 13.5 | 8 | 2.04 | 63 | 48 | 210329586
ALLIED | 4HP17L24P-**A | EAC4X24B+TDR | 80G2UH090BV16 | 23200 | 21400 | 16 | 13 | 7.8 | 2.04 | 64 | 49 | 210328891
ALLIED | 4HP17L24P-**A | EAC4X24B+TDR | 96G2UH070BE12 | 23600 | 21800 | 15.8 | 13 | 7.8 | 2 | 63 | 49 | 210328890
ALLIED | 4HP17L24P-**A | EAC4X24B+TDR | 96G2UH045BE12 | 23600 | 21800 | 15.8 | 13 | 7.8 | 2.02 | 63 | 49 | 210328889
ALLIED | 4HP17L24P-**A | EAC4X24B+TDR | 80G2UH090BE12 | 23600 | 21800 | 16 | 13 | 7.8 | 2.02 | 63 | 49 | 210328888
ALLIED | 4HP17L24P-**A | EAC4X24B+TDR | 95G1UH060BE12X | 23600 | 22000 | 15.6 | 12.5 | 7.8 | 2 | 64 | 49 | 210328887
ALLIED | 4HP17L24P-**A | EAC4X24B+TDR | 95G1UH040BE12X | 23600 | 22000 | 15.6 | 12.5 | 7.8 | 2 | 64 | 49 | 210328886
ARMSTRONG AIR | 4SHP17LE136P-**A | EA(C;U)1P50/60C+TDR+TXV | A80UH2E110C16 | 35200 | 32400 | 16.4 | 13 | 7.8 | 2.12 | 66 | 52 | 210329253
ARMSTRONG AIR | 4SHP17LE136P-**A | EA(C;U)1P50/60C+TDR+TXV | A93UH1E090C16 | 35200 | 32600 | 16.2 | 13 | 7.8 | 2.14 | 66 | 53 | 210329250
ARMSTRONG AIR | 4SHP17LE136P-**A | EA(C;U)1P50/60C+TDR+TXV | A93UH1E110C16 | 35000 | 32400 | 16.2 | 13 | 7.8 | 2.12 | 66 | 52 | 210329251
ARMSTRONG AIR | 4SHP17LE136P-**A | EA(C;U)1P50/60C+TDR+TXV | A96UH2E090C16 | 35600 | 32800 | 16.2 | 13 | 7.8 | 2.12 | 66 | 52 | 210329249
ARMSTRONG AIR | 4SHP17LE136P-**A | EA(C;U)1P50/60C+TDR+TXV | A93UH1E110C20 | 35000 | 32400 | 16 | 13 | 7.8 | 2.12 | 67 | 53 | 210329247
ARMSTRONG AIR | 4SHP17LE136P-**A | EA(C;U)1P50/60C+TDR+TXV | A80UH1E110C20 | 36000 | 33000 | 16.2 | 13 | 7.8 | 2.12 | 66 | 52 | 210329246
ARMSTRONG AIR | 4SHP17LE148P-**A | EA(C;U)1P50/60C+TDR+TXV | A80UH1E090C20 | 46000 | 44500 | 15.2 | 12.5 | 8 | 2.18 | 67 | 54 | 210329147
ARMSTRONG AIR | 4SHP17LE148P-**A | EA(C;U)1P48B+TDR+TXV | A96US2V090C12 | 46000 | 44500 | 15.2 | 12.5 | 8 | 2.18 | 68 | 55 | 210329107
ARMSTRONG AIR | 4SHP17LE148P-**A | EA(C;U)1P48B+TDR+TXV | A97USMV090C12 | 46000 | 44500 | 15.2 | 12.5 | 8 | 2.18 | 68 | 55 | 210329108
ARMSTRONG AIR | 4SHP17LE148P-**A | EA(C;U)1P48B+TDR+TXV | A96UH2E090C16 | 46000 | 44500 | 15.2 | 12.5 | 8 | 2.18 | 68 | 55 | 210329104
ARMSTRONG AIR | 4SHP17LE136P-**A | EA(C;U)1P50/60C+TDR+TXV | A96UH2E110C20 | 35200 | 32600 | 16 | 13 | 7.8 | 2.1 | 66 | 53 | 210329245
ARMSTRONG AIR | 4SHP17LE136P-**A | EA(C;U)1P36A+TDR+TXV | A97USMV070B12 | 36000 | 34200 | 15.8 | 12.5 | 7.8 | 2.12 | 65 | 51 | 210329243
ARMSTRONG AIR | 4SHP17LE136P-**A | EA(C;U)1P50/60C+TDR+TXV | A80UH2E110C20 | 35800 | 32800 | 16.4 | 13 | 7.8 | 2.16 | 66 | 52 | 210329244
ARMSTRONG AIR | 4SHP17LE136P-**A | EA(C;U)1P36A+TDR+TXV | A97US2V060B12X | 36000 | 34200 | 15.8 | 12.5 | 7.8 | 2.12 | 65 | 51 | 210329242
ARMSTRONG AIR | 4SHP17LE136P-**A | EA(C;U)1P36A+TDR+TXV | A97US2V040B12X | 36000 | 34200 | 15.8 | 12.5 | 7.8 | 2.12 | 65 | 51 | 210329241
ARMSTRONG AIR | 4SHP17LE136P-**A | EA(C;U)1P36A+TDR+TXV | A96US2V045B12 | 36000 | 34200 | 15.4 | 12.5 | 7.8 | 2.12 | 65 | 51 | 210329239
ARMSTRONG AIR | 4SHP17LE136P-**A | EA(C;U)1P36A+TDR+TXV | A80US2V090B16 | 36000 | 34000 | 16.2 | 13 | 7.8 | 2.14 | 65 | 51 | 210329238
ALLIED | 4HP17L18P-**A | EA(C;U)1P30A+TDR+TXV | 80G1UH070AE12 | 18000 | 17000 | 16.4 | 13.5 | 7.8 | 1.98 | 61 | 45 | 210328953
ALLIED | 4HP17L18P-**A | EA(C;U)1P30A+TDR+TXV | 80G1UH060AE12X | 18000 | 16800 | 16 | 13.5 | 7.8 | 1.92 | 61 | 45 | 210328957
ALLIED | 4HP17L18P-**A | EA(C;U)1P30A+TDR+TXV | 80G1UH045AE12 | 18000 | 17000 | 16.8 | 13.5 | 7.8 | 2 | 61 | 45 | 210328955
ALLIED | 4HP17L18P-**A | EA(C;U)1P30A+TDR+TXV | 80G1UH040AE12X | 18000 | 16800 | 16 | 13.5 | 7.8 | 1.92 | 61 | 45 | 210328956
ALLIED | 4HP17L24P-**A | EAC4X30A+TDR | 80G2UH045AE12 | 22800 | 21200 | 16.4 | 13.5 | 7.8 | 2.06 | 63 | 48 | 210328901
ALLIED | 4HP17L18P-**A | EA(C;U)1P30A+TDR+TXV | 80G1UH070AE12L | 18000 | 17000 | 16.4 | 13.5 | 7.8 | 1.98 | 61 | 45 | 210328954
ALLIED | 4HP17L18P-**A | EA(C;U)1P24B+TDR+TXV | 95G1UH060BE12X | 18000 | 17200 | 16 | 13.5 | 8 | 2.04 | 63 | 48 | 210328951
ALLIED | 4HP17L24P-**A | EAC4X30A+TDR | 80G1UH070AE12L | 23000 | 21400 | 16.2 | 13.5 | 7.8 | 2.04 | 64 | 49 | 210328900
ALLIED | 4HP17L24P-**A | EAC4X30A+TDR | 80G1UH070AE12 | 23000 | 21400 | 16.2 | 13.5 | 7.8 | 2.04 | 64 | 49 | 210328899
ALLIED | 4HP17L24P-**A | EAC4X24B+TDR | 80G2UH090BE16 | 23800 | 21600 | 16.4 | 13.5 | 7.8 | 2.04 | 63 | 48 | 210328896
ALLIED | 4HP17L24P-**A | EAC4X30A+TDR | 80G1UH045AE12 | 22600 | 21200 | 16.2 | 13.5 | 7.8 | 2.02 | 63 | 48 | 210328898
ALLIED | 4HP17L24P-**A | EAC4X24B+TDR | 80G2UH090BE16L | 23800 | 21600 | 16.4 | 13.5 | 7.8 | 2.04 | 63 | 48 | 210328897
ALLIED | 4HP17L24P-**A | EAC4X24B+TDR | 80G1UH080BE16X | 23400 | 21600 | 15.8 | 13 | 7.8 | 2.02 | 64 | 49 | 210328895
ALLIED | 4HP17L24P-**A | EAC4X30B+TDR | 80G2UH090BE16L | 23400 | 21600 | 16.4 | 13.5 | 8 | 2.06 | 63 | 48 | 210328925
ALLIED | 4HP17L24P-**A | EAC4X30B+TDR | 80G1UH080BE16X | 23000 | 21600 | 15.8 | 13 | 7.8 | 2.04 | 64 | 49 | 210328923
ALLIED | 4HP17L24P-**A | EAC4X30B+TDR | 80G1UH090BE16 | 23400 | 21600 | 16.6 | 13.5 | 8 | 2.06 | 63 | 48 | 210328922
ALLIED | 4HP17L24P-**A | EAC4X30B+TDR | 96G2UH070BV12 | 23000 | 21400 | 16.4 | 13.5 | 7.8 | 2.06 | 64 | 49 | 210328921
ALLIED | 4HP17L24P-**A | EAC4X30B+TDR | 80G2UH090BV16 | 22800 | 21400 | 16 | 13 | 7.8 | 2 | 64 | 49 | 210328919
ALLIED | 4HP17L24P-**A | EAC4X30B+TDR | 96G2UH070BE12 | 23200 | 21800 | 15.8 | 13 | 7.8 | 2.02 | 63 | 49 | 210328918
LENNOX | EL17XP1-036-230A** | CX35-50/60C+TDR | SLP99UH110XV60C* | 36000 | 33400 | 16 | 13 | 7.8 | 2.12 | 66 | 52 | 210293709
LENNOX | EL17XP1-036-230A** | CX35-50/60C+TDR | SL280UH110XV60C* | 36000 | 33400 | 15.8 | 13 | 7.8 | 2.1 | 66 | 52 | 210293703
LENNOX | EL17XP1-036-230A** | CX35-50/60C+TDR | SLP99UH090XV48C* | 35800 | 32800 | 16 | 13 | 7.8 | 2.12 | 66 | 53 | 210293707
LENNOX | EL17XP1-036-230A** | CX35-50/60C+TDR | SLP99UH090XV36C* | 35800 | 33000 | 16 | 13 | 7.8 | 2.12 | 66 | 52 | 210293706
LENNOX | EL17XP1-036-230A** | CX35-50/60C+TDR | SL297UH080NV60C* | 36000 | 33400 | 15.8 | 13 | 7.8 | 2.1 | 66 | 52 | 210293705
LENNOX | EL17XP1-036-230A** | CX35-50/60C+TDR | SL297UH080NV48C* | 35800 | 33000 | 16 | 13 | 7.8 | 2.12 | 66 | 52 | 210293704
LENNOX | EL17XP1-036-230A** | CX35-50/60C+TDR | SL280UH090V60C* | 36000 | 33400 | 15.8 | 13 | 7.8 | 2.08 | 66 | 52 | 210293699
LENNOX | EL17XP1-036-230A** | CX35-50/60C+TDR | ML296UH090XV48C* | 36000 | 33200 | 16 | 13 | 7.8 | 2.12 | 66 | 53 | 210293696
LENNOX | EL17XP1-036-230A** | CX35-50/60C+TDR | SL280UH110V60C* | 36000 | 33400 | 15.8 | 13 | 7.8 | 2.1 | 66 | 52 | 210293702
LENNOX | EL17XP1-036-230A** | CX35-50/60C+TDR | ML196UH090XE48C* | 35400 | 32600 | 16.2 | 13 | 7.8 | 2.12 | 66 | 53 | 210293693
LENNOX | EL17XP1-036-230A** | CX35-50/60C+TDR | ML196UH110XE60C* | 35400 | 32600 | 16.2 | 13 | 7.8 | 2.12 | 66 | 53 | 210293695
LENNOX | EL17XP1-036-230A** | CX35-50/60C+TDR | SL280UH080NV60C* | 36000 | 33200 | 16.4 | 13 | 8 | 2.14 | 66 | 52 | 210293698
LENNOX | EL17XP1-036-230A** | CX35-50/60C+TDR | ML296UH110XV60C* | 35600 | 32800 | 16.4 | 13 | 7.8 | 2.14 | 66 | 52 | 210293697
LENNOX | EL17XP1-036-230A** | CX35-50/60C+TDR | ML193UH090XE36C* | 35400 | 32600 | 16 | 13 | 7.8 | 2.1 | 66 | 53 | 210293688
LENNOX | EL17XP1-036-230A** | CX35-50/60C+TDR | ML196UH090XE60C* | 35400 | 32600 | 16.2 | 13 | 7.8 | 2.12 | 66 | 53 | 210293694
LENNOX | EL17XP1-036-230A** | CX35-50/60C+TDR | ML180UH110V60C* | 36000 | 33200 | 16.4 | 13 | 8 | 2.14 | 66 | 52 | 210293687
LENNOX | EL17XP1-036-230A** | CX35-50/60C+TDR | ML180UH110E60C* | 36000 | 33000 | 16.2 | 13 | 7.8 | 2.12 | 66 | 52 | 210293686
LENNOX | EL17XP1-036-230A** | CX35-50/60C+TDR | EL296UH110XE60C* | 35200 | 32600 | 16 | 13 | 7.8 | 2.1 | 66 | 53 | 210293682
LENNOX | EL17XP1-036-230A** | CX35-50/60C+TDR | ML196UH090XE36C* | 35400 | 32800 | 15.8 | 12.5 | 7.8 | 2.1 | 66 | 53 | 210293692
LENNOX | EL17XP1-036-230A** | CX35-50/60C+TDR | ML193UH110XE60C* | 35000 | 32400 | 16 | 13 | 7.8 | 2.12 | 67 | 53 | 210293691
LENNOX | EL17XP1-036-230A** | CX35-50/60C+TDR | ML193UH110XE48C* | 35000 | 32400 | 16.2 | 13 | 7.8 | 2.12 | 66 | 52 | 210293690
LENNOX | EL17XP1-036-230A** | CX35-50/60C+TDR | ML193UH090XE48C* | 35200 | 32600 | 16.2 | 13 | 7.8 | 2.14 | 66 | 53 | 210293689
LENNOX | EL17XP1-036-230A** | CX35-50/60C+TDR | ML180UH090E60C* | 35400 | 32400 | 16.4 | 13 | 7.8 | 2.12 | 66 | 52 | 210293685
LENNOX | EL17XP1-036-230A** | CX35-50/60C+TDR | EL296UH110XV60C* | 36000 | 33400 | 16 | 13 | 7.8 | 2.12 | 66 | 52 | 210293684
LENNOX | EL17XP1-036-230A** | CX35-50/60C+TDR | EL296UH090XV60C* | 36000 | 33600 | 15.8 | 13 | 7.8 | 2.12 | 66 | 52 | 210293681
LENNOX | EL17XP1-036-230A** | CX35-50/60C+TDR | EL296UH110XV48C* | 35800 | 33000 | 16 | 13 | 7.8 | 2.12 | 66 | 52 | 210293683
LENNOX | EL17XP1-036-230A** | CX35-50/60C+TDR | EL296UH090XV36C* | 35800 | 33000 | 16 | 13 | 7.8 | 2.12 | 66 | 52 | 210293679
LENNOX | EL17XP1-036-230A** | CX35-50/60C+TDR | EL296UH090XV48C* | 35800 | 32800 | 16 | 13 | 7.8 | 2.12 | 66 | 53 | 210293680
LENNOX | EL17XP1-036-230A** | CX35-50/60C+TDR | EL296UH090XE48C* | 35600 | 32800 | 16.2 | 13 | 7.8 | 2.12 | 66 | 52 | 210293678
LENNOX | EL17XP1-036-230A** | CX35-50/60C+TDR | EL280UH110E48C* | 35200 | 32400 | 16.4 | 13 | 7.8 | 2.12 | 66 | 52 | 210293675
LENNOX | EL17XP1-036-230A** | CX35-50/60C+TDR | EL280UH110XE60C* | 35800 | 32800 | 16.4 | 13 | 7.8 | 2.16 | 66 | 52 | 210293677
LENNOX | EL17XP1-036-230A** | CX35-50/60C+TDR | EL196UH090XE48C* | 35400 | 32600 | 16.2 | 13 | 7.8 | 2.12 | 66 | 53 | 210293673
LENNOX | EL17XP1-036-230A** | CX35-50/60C+TDR | EL280UH110E60C* | 35800 | 32800 | 16.4 | 13 | 7.8 | 2.16 | 66 | 52 | 210293676
LENNOX | EL17XP1-036-230A** | CX35-50/60C+TDR | EL180UH100NE60C* | 35800 | 33000 | 15.8 | 13 | 7.8 | 2.12 | 67 | 53 | 210293670
LENNOX | EL17XP1-036-230A** | CX35-50/60C+TDR | EL195UH080NE48C* | 35200 | 32600 | 15.8 | 13 | 7.8 | 2.1 | 66 | 53 | 210293671
LENNOX | EL17XP1-036-230A** | CX35-50/60C+TDR | EL196UH110XE60C* | 35400 | 32600 | 16.2 | 13 | 7.8 | 2.12 | 66 | 53 | 210293674
LENNOX | EL17XP1-036-230A** | CX35-36B+TDR | SLP99UH070XV36B* | 36000 | 34200 | 15.8 | 12.5 | 7.8 | 2.12 | 65 | 51 | 210293669
LENNOX | EL17XP1-036-230A** | CX35-50/60C+TDR | EL195UH100NE60C* | 35200 | 32600 | 16 | 13 | 7.8 | 2.12 | 66 | 53 | 210293672
LENNOX | EL17XP1-036-230A** | CX35-36B+TDR | SL297UH060NV36B* | 36000 | 34200 | 15.8 | 12.5 | 7.8 | 2.12 | 65 | 51 | 210293668
LENNOX | EL17XP1-036-230A** | CX35-36B+TDR | SL280UH080NV48B* | 36000 | 33800 | 16.4 | 13 | 8 | 2.16 | 64 | 50 | 210293664
LENNOX | EL17XP1-036-230A** | CX35-36B+TDR | ML193UH045XE36B* | 35200 | 33600 | 15.8 | 12.5 | 7.8 | 2.08 | 65 | 51 | 210293657
LENNOX | EL17XP1-036-230A** | CX35-36B+TDR | ML196UH030XE36B* | 35400 | 33600 | 15.8 | 12.5 | 7.8 | 2.1 | 65 | 51 | 210293659
LENNOX | EL17XP1-036-230A** | CX35-36B+TDR | ML296UH070XV36B* | 35800 | 34200 | 15.4 | 12.5 | 7.8 | 2.12 | 65 | 51 | 210293663
LENNOX | EL17XP1-036-230A** | CX35-36B+TDR | SL297UH040NV36B* | 36000 | 34200 | 15.8 | 12.5 | 7.8 | 2.12 | 65 | 51 | 210293667
AC PRO | 4HP17L18P-**A | EA(C;U)1P24B+TDR+TXV | 96G1UH030BE08 | 18000 | 17400 | 15.6 | 13 | 8 | 2.06 | 63 | 48 | 210328170
AC PRO | 4HP17L18P-**A | EA(C;U)1P24B+TDR+TXV | 96G2UH070BE12 | 18000 | 17200 | 16 | 13.5 | 8 | 2.08 | 63 | 48 | 210328168
AC PRO | 4HP17L30P-**A | EA(C;U)1P30B+TDR+TXV | 92G1UH030BE12 | 28800 | 27800 | 15.6 | 12.5 | 8 | 2.2 | 65 | 51 | 210327859
AC PRO | 4HP17L30P-**A | EA(C;U)1P30B+TDR+TXV | 96G1UH030BE08 | 28400 | 27600 | 15.4 | 12.5 | 7.8 | 2.2 | 66 | 52 | 210327860
AC PRO | 4HP17L18P-**A | EA(C;U)1P24B+TDR+TXV | 96G1UH070BE12 | 18000 | 17200 | 16 | 13.5 | 8 | 2.08 | 63 | 48 | 210328166
AC PRO | 4HP17L30P-**A | EA(C;U)1P30B+TDR+TXV | 95G1UH060BE12X | 28800 | 27800 | 15.6 | 12.5 | 8 | 2.2 | 65 | 51 | 210327854
AC PRO | 4HP17L30P-**A | EA(C;U)1P30B+TDR+TXV | 95G1UH040BE12X | 28600 | 27800 | 15.4 | 12.5 | 7.8 | 2.18 | 65 | 51 | 210327853
LENNOX | ML17XP1-018-230A** | CH35-30B+TDR+TXV | EL196UH030XE36B* | 18000 | 17400 | 16 | 13 | 7.8 | 1.98 | 61 | 45 | 210039375
LENNOX | ML17XP1-018-230A** | CH35-30B+TDR+TXV | EL195UH040NE36B* | 18000 | 17000 | 16.4 | 13.5 | 7.8 | 2 | 61 | 45 | 210039373
LENNOX | ML17XP1-018-230A** | CH35-30B+TDR+TXV | EL195UH060NE36B* | 18000 | 17200 | 16.6 | 13.5 | 7.8 | 2 | 60 | 44 | 210039374
LENNOX | ML17XP1-018-230A** | CH35-30B+TDR+TXV | EL196UH070XE36B* | 18000 | 17000 | 16.4 | 13.5 | 7.8 | 2 | 61 | 45 | 210039378
LENNOX | ML17XP1-018-230A** | CH35-30B+TDR+TXV | EL196UH045XE36B* | 18000 | 17000 | 16.4 | 13.5 | 7.8 | 1.98 | 61 | 45 | 210039376
LENNOX | ML17XP1-018-230A** | CH35-30B+TDR+TXV | EL280UH090E36B* | 18000 | 17200 | 16.8 | 14 | 8 | 2 | 60 | 44 | 210039379
LENNOX | ML17XP1-018-230A** | CH35-30B+TDR+TXV | EL296UH045XE36B* | 18000 | 17000 | 16.6 | 13.5 | 7.8 | 2.02 | 61 | 45 | 210039384
LENNOX | ML17XP1-018-230A** | CH35-30B+TDR+TXV | EL296UH045XV36B* | 18000 | 17400 | 16.6 | 13.5 | 8 | 2 | 61 | 45 | 210039385
LENNOX | ML17XP1-018-230A** | CH35-30B+TDR+TXV | EL280UH090E48B* | 18000 | 17600 | 15.6 | 13 | 7.8 | 1.92 | 61 | 45 | 210039381
LENNOX | ML17XP1-018-230A** | CH35-30B+TDR+TXV | EL280UH090XE48B* | 18000 | 17600 | 15.6 | 13 | 7.8 | 1.92 | 61 | 45 | 210039383
LENNOX | ML17XP1-018-230A** | CH35-30B+TDR+TXV | EL296UH070XE36B* | 18000 | 17000 | 16.4 | 13.5 | 7.8 | 2 | 61 | 45 | 210039386
LENNOX | ML17XP1-018-230A** | CH35-30B+TDR+TXV | ML180UH070V36B* | 18000 | 17000 | 16.8 | 14 | 8 | 2.04 | 61 | 45 | 210039390
LENNOX | ML17XP1-018-230A** | CH35-30B+TDR+TXV | ML180UH070E36B* | 18000 | 17000 | 16.8 | 13.5 | 8 | 2.04 | 61 | 45 | 210039389
LENNOX | ML17XP1-018-230A** | CH35-30B+TDR+TXV | EL296UH070XV36B* | 18000 | 17400 | 16.8 | 14 | 8 | 2 | 61 | 45 | 210039387
LENNOX | ML17XP1-018-230A** | CH35-30B+TDR+TXV | ML180UH090E48B* | 18000 | 17600 | 15.6 | 13 | 7.8 | 1.92 | 61 | 45 | 210039393
LENNOX | ML17XP1-018-230A** | CH35-30B+TDR+TXV | ML180UH090V48B* | 18000 | 18000 | 16.4 | 13.5 | 8 | 1.96 | 61 | 46 | 210039394
LENNOX | ML17XP1-018-230A** | CH35-30B+TDR+TXV | ML193UH030XE36B* | 18000 | 17400 | 16.4 | 13.5 | 7.8 | 1.98 | 61 | 45 | 210039395
LENNOX | ML17XP1-018-230A** | CH35-30B+TDR+TXV | ML193UH045XE36B* | 18000 | 17200 | 16.8 | 13.5 | 8 | 2.02 | 62 | 46 | 210039396
LENNOX | ML17XP1-018-230A** | CH35-30B+TDR+TXV | ML193UH070XE36B* | 18000 | 17200 | 16.8 | 13.5 | 8 | 2 | 60 | 44 | 210039398
LENNOX | ML17XP1-018-230A** | CH35-30B+TDR+TXV | ML196UH045XE36B* | 18000 | 17000 | 16.4 | 13.5 | 7.8 | 1.98 | 61 | 45 | 210039401
LENNOX | ML17XP1-018-230A** | CH35-30B+TDR+TXV | ML196UH030XE36B* | 18000 | 17400 | 16 | 13 | 7.8 | 1.98 | 61 | 45 | 210039400
LENNOX | ML17XP1-018-230A** | CH35-30B+TDR+TXV | ML196UH070XE36B* | 18000 | 17000 | 16.4 | 13.5 | 7.8 | 2 | 61 | 45 | 210039402
LENNOX | ML17XP1-018-230A** | CH35-30B+TDR+TXV | ML296UH045XV36B* | 18000 | 17400 | 16.4 | 13.5 | 8 | 1.96 | 61 | 45 | 210039404
LENNOX | ML17XP1-018-230A** | CH35-30B+TDR+TXV | ML296UH070XV36B* | 18000 | 17600 | 16 | 13 | 8 | 1.94 | 61 | 45 | 210039405
LENNOX | ML17XP1-018-230A** | CH35-30B+TDR+TXV | SL280UH090V48B* | 18000 | 17600 | 16.4 | 13.5 | 8 | 2 | 61 | 45 | 210039408
LENNOX | ML17XP1-018-230A** | CH35-30B+TDR+TXV | SL297UH040NV36B* | 18000 | 17400 | 16.8 | 14 | 8 | 2.02 | 61 | 45 | 210039409
LENNOX | ML17XP1-018-230A** | CHX35-24A-**-*+TDR | EL180UH040NE36A* | 18000 | 17400 | 16 | 13.5 | 7.8 | 2 | 62 | 47 | 210039413
LENNOX | ML17XP1-018-230A** | CH35-30B+TDR+TXV | SLP99UH070XV36B* | 18000 | 17400 | 16.8 | 14 | 8 | 2 | 61 | 45 | 210039412
LENNOX | ML17XP1-018-230A** | CHX35-24A-**-*+TDR | EL180UH060NE36A* | 18000 | 17400 | 16 | 13.5 | 7.8 | 2 | 62 | 47 | 210039414
LENNOX | ML17XP1-018-230A** | CHX35-24A-**-*+TDR | ML180UH045E36A* | 18000 | 17600 | 16.4 | 13.5 | 8 | 2.06 | 61 | 45 | 210039421
LENNOX | EL17XP1-024-230A** | CX35-24B+TDR | ML180UH090V48B* | 23600 | 21800 | 15.8 | 13 | 7.8 | 2.04 | 63 | 49 | 210291447
LENNOX | EL17XP1-024-230A** | CX35-24B+TDR | ML180UH070V48B* | 23600 | 21600 | 16.4 | 13 | 7.8 | 2.06 | 63 | 48 | 210291444
LENNOX | EL17XP1-024-230A** | CX35-24B+TDR | ML180UH090E48B* | 23600 | 21600 | 16.4 | 13.5 | 7.8 | 2.08 | 63 | 48 | 210291446
LENNOX | EL17XP1-024-230A** | CX35-24B+TDR | ML193UH045XE36B* | 23600 | 21800 | 15.8 | 13 | 7.8 | 2 | 63 | 49 | 210291450
LENNOX | EL17XP1-024-230A** | CX35-24B+TDR | ML193UH070XE36B* | 23600 | 21800 | 16 | 13 | 7.8 | 2.06 | 63 | 49 | 210291451
LENNOX | EL17XP1-024-230A** | CX35-24B+TDR | ML196UH045XE36B* | 23600 | 22000 | 15.6 | 12.5 | 7.8 | 2 | 64 | 49 | 210291453
LENNOX | EL17XP1-024-230A** | CR33-24B+TDR+TXV | ML180DF090E48B* | 23000 | 21200 | 15.8 | 13 | 7.8 | 2.08 | 64 | 50 | 210291403
LENNOX | EL17XP1-024-230A** | CX35-24B+TDR | ML196UH070XE36B* | 23600 | 22000 | 15.6 | 12.5 | 7.8 | 2 | 64 | 49 | 210291454
LENNOX | EL17XP1-024-230A** | CX35-24B+TDR | ML196UH070XE48B* | 23600 | 21800 | 15.6 | 13 | 7.8 | 2 | 63 | 49 | 210291455
LENNOX | EL17XP1-024-230A** | CX35-24B+TDR | SL280UH080NV48B* | 23400 | 21400 | 16.4 | 13 | 7.8 | 2.04 | 64 | 49 | 210291459
LENNOX | EL17XP1-024-230A** | CX35-24B+TDR | ML296UH045XV36B* | 23200 | 21600 | 15.8 | 13 | 7.8 | 2.02 | 64 | 49 | 210291457
LENNOX | EL17XP1-024-230A** | CX35-24B+TDR | ML296UH070XV36B* | 23400 | 21800 | 15.6 | 13 | 7.8 | 2 | 63 | 49 | 210291458
LENNOX | EL17XP1-024-230A** | CX35-24B+TDR | SL280UH090V36B* | 23600 | 21400 | 16.4 | 13.5 | 7.8 | 2.08 | 64 | 49 | 210291460
LENNOX | EL17XP1-024-230A** | CX35-24B+TDR | SL280UH090V48B* | 23200 | 21400 | 16 | 13 | 7.8 | 2.04 | 64 | 49 | 210291461
LENNOX | EL17XP1-024-230A** | CX35-24B+TDR | SL297UH040NV36B* | 23400 | 21600 | 16.2 | 13 | 7.8 | 2.04 | 63 | 48 | 210291463
LENNOX | EL17XP1-024-230A** | CX35-24B+TDR | SL297UH060NV36B* | 23400 | 21600 | 16.2 | 13 | 7.8 | 2.02 | 63 | 48 | 210291464
LENNOX | EL17XP1-024-230A** | CX35-24B+TDR | SLP99UH070XV36B* | 23400 | 21400 | 16.4 | 13 | 7.8 | 2.04 | 64 | 49 | 210291465
LENNOX | EL17XP1-030-230A** | CX35-30A+TDR | ML180UH070XE36A* | 28600 | 27600 | 15.6 | 13 | 8 | 2.2 | 66 | 52 | 210291844
LENNOX | EL17XP1-024-230A** | CX35-30A+TDR | EL180UH060NE36A* | 23200 | 21600 | 16 | 13 | 7.8 | 2.04 | 64 | 49 | 210291467
LENNOX | EL17XP1-024-230A** | CX35-30A+TDR | EL280UH045E36A* | 22800 | 21200 | 16.4 | 13.5 | 7.8 | 2.06 | 63 | 48 | 210291468
LENNOX | EL17XP1-024-230A** | CX35-30A+TDR | ML180UH045E36A* | 22600 | 21200 | 16.2 | 13.5 | 7.8 | 2.02 | 63 | 48 | 210291474
LENNOX | EL17XP1-024-230A** | CX35-30A+TDR | ML180UH045V36A* | 22800 | 21200 | 16.6 | 13.5 | 7.8 | 2.08 | 63 | 48 | 210291475
LENNOX | EL17XP1-024-230A** | CX35-30A+TDR | EL280UH070E36A* | 23200 | 21800 | 15.8 | 13 | 7.8 | 2.04 | 63 | 49 | 210291470
LENNOX | EL17XP1-024-230A** | CX35-30A+TDR | EL280UH070XE36A* | 23200 | 21800 | 15.8 | 13 | 7.8 | 2.04 | 63 | 49 | 210291472
LENNOX | EL17XP1-024-230A** | CX35-24B+TDR | EL280UH090XE48B* | 23800 | 21600 | 16.4 | 13.5 | 7.8 | 2.04 | 63 | 48 | 210291435
LENNOX | EL17XP1-024-230A** | CX35-30A+TDR | ML180UH030V36A* | 22800 | 21200 | 16.6 | 13.5 | 7.8 | 2.08 | 63 | 48 | 210291473
LENNOX | EL17XP1-024-230A** | CX35-30A+TDR | ML180UH070E36A* | 23000 | 21400 | 16.2 | 13.5 | 7.8 | 2.04 | 64 | 49 | 210291476
LENNOX | EL17XP1-024-230A** | CX35-30A+TDR | SL280UH070XV36A* | 23200 | 21600 | 16.4 | 13.5 | 7.8 | 2.04 | 63 | 48 | 210291482
LENNOX | EL17XP1-024-230A** | CX35-30A+TDR | ML180UH070V36A* | 23000 | 21400 | 16.4 | 13.5 | 7.8 | 2.06 | 64 | 49 | 210291477
LENNOX | EL17XP1-024-230A** | CX35-30A+TDR | SL280UH070V36A* | 23200 | 21600 | 16.4 | 13.5 | 7.8 | 2.04 | 63 | 48 | 210291481
LENNOX | EL17XP1-024-230A** | CX35-30A+TDR | SL280UH060NV36A* | 23000 | 21200 | 16.6 | 13.5 | 8 | 2.08 | 63 | 48 | 210291480
LENNOX | EL17XP1-024-230A** | CX35-30A+TDR | ML180UH070XE36A* | 23000 | 21400 | 16.2 | 13.5 | 7.8 | 2.04 | 64 | 49 | 210291478
LENNOX | EL17XP1-024-230A** | CX35-30A+TDR | EL180UH040NE36A* | 23200 | 21600 | 16 | 13 | 7.8 | 2.04 | 64 | 49 | 210291466
LENNOX | EL17XP1-024-230A** | CX35-30B+TDR | EL180UH080NE48B* | 23000 | 21600 | 15.8 | 13 | 7.8 | 2.04 | 64 | 49 | 210291483
LENNOX | EL17XP1-024-230A** | CX35-30B+TDR | EL195UH040NE36B* | 23200 | 21800 | 15.6 | 13 | 7.8 | 2 | 63 | 49 | 210291484
LENNOX | EL17XP1-024-230A** | CX35-30B+TDR | EL195UH060NE36B* | 23200 | 21800 | 15.6 | 13 | 7.8 | 2 | 63 | 49 | 210291486
LENNOX | EL17XP1-024-230A** | CX35-30B+TDR | EL196UH030XE36B* | 22600 | 21200 | 16 | 13 | 7.8 | 2 | 63 | 48 | 210291487
LENNOX | EL17XP1-024-230A** | CX35-30B+TDR | EL196UH070XE36B* | 23200 | 21800 | 15.6 | 13 | 7.8 | 2 | 63 | 49 | 210291489
LENNOX | EL17XP1-024-230A** | CX35-30B+TDR | EL280UH090E36B* | 23200 | 21800 | 16 | 13 | 7.8 | 2 | 63 | 49 | 210291490
LENNOX | EL17XP1-024-230A** | CX35-30B+TDR | EL280UH090XE48B* | 23400 | 21600 | 16.4 | 13.5 | 8 | 2.06 | 63 | 48 | 210291492
LENNOX | EL17XP1-024-230A** | CX35-30B+TDR | EL280UH090E48B* | 23400 | 21600 | 16.4 | 13.5 | 8 | 2.06 | 63 | 48 | 210291491
LENNOX | EL17XP1-024-230A** | CX35-30B+TDR | EL296UH045XE36B* | 23200 | 21800 | 15.6 | 13 | 7.8 | 2.02 | 63 | 49 | 210291493
LENNOX | EL17XP1-024-230A** | CX35-30B+TDR | EL296UH045XV36B* | 23000 | 21400 | 16.2 | 13.5 | 7.8 | 2.06 | 64 | 49 | 210291495
LENNOX | EL17XP1-024-230A** | CX35-30B+TDR | EL296UH070XE36B* | 23200 | 21800 | 15.8 | 13 | 7.8 | 2.02 | 63 | 49 | 210291496
LENNOX | EL17XP1-024-230A** | CX35-30B+TDR | ML180UH070V36B* | 23200 | 21400 | 16.6 | 13.5 | 7.8 | 2.08 | 64 | 49 | 210291499
LENNOX | EL17XP1-024-230A** | CX35-30B+TDR | ML180UH070E36B* | 23000 | 21400 | 16.4 | 13.5 | 7.8 | 2.06 | 64 | 49 | 210291498
LENNOX | EL17XP1-024-230A** | CX35-30B+TDR | ML180UH070V48B* | 23200 | 21600 | 16.4 | 13.5 | 8 | 2.04 | 63 | 48 | 210291501
LENNOX | EL17XP1-024-230A** | CX35-30B+TDR | ML180UH090E48B* | 23400 | 21600 | 16.6 | 13.5 | 8 | 2.06 | 63 | 48 | 210291502
LENNOX | EL17XP1-024-230A** | CX35-30B+TDR | ML180UH090V48B* | 23200 | 21800 | 16 | 13 | 7.8 | 2.02 | 63 | 49 | 210291504
LENNOX | EL17XP1-024-230A** | CX35-30B+TDR | ML193UH045XE36B* | 23200 | 21800 | 15.8 | 13 | 7.8 | 2 | 63 | 49 | 210291506
LENNOX | EL17XP1-024-230A** | CX35-30B+TDR | ML193UH070XE36B* | 23400 | 21800 | 16.2 | 13.5 | 7.8 | 2.04 | 63 | 49 | 210291508
LENNOX | EL17XP1-024-230A** | CX35-30B+TDR | ML196UH045XE36B* | 23200 | 21800 | 15.6 | 13 | 7.8 | 2 | 63 | 49 | 210291510
LENNOX | EL17XP1-024-230A** | CX35-30B+TDR | ML296UH045XV36B* | 22800 | 21400 | 16 | 13 | 7.8 | 2.02 | 64 | 49 | 210291514
LENNOX | EL17XP1-024-230A** | CX35-30B+TDR | ML196UH070XE36B* | 23200 | 21800 | 15.6 | 13 | 7.8 | 2 | 63 | 49 | 210291512
LENNOX | EL17XP1-024-230A** | CX35-30B+TDR | ML196UH070XE48B* | 23200 | 21800 | 15.8 | 13 | 7.8 | 2.02 | 63 | 49 | 210291513
LENNOX | EL17XP1-024-230A** | CX35-30B+TDR | ML296UH070XV36B* | 23000 | 21600 | 15.8 | 13 | 7.8 | 2.02 | 64 | 49 | 210291516
LENNOX | EL17XP1-024-230A** | CX35-30B+TDR | SL280UH080NV48B* | 23000 | 21400 | 16.4 | 13.5 | 7.8 | 2.06 | 64 | 49 | 210291517
LENNOX | EL17XP1-024-230A** | CX35-30B+TDR | SL280UH090V36B* | 23200 | 21400 | 16.6 | 13.5 | 8 | 2.08 | 64 | 49 | 210291518
LENNOX | EL17XP1-024-230A** | CX35-30B+TDR | SL280UH090V48B* | 22800 | 21400 | 16 | 13 | 7.8 | 2 | 64 | 49 | 210291520
LENNOX | EL17XP1-024-230A** | CX35-30B+TDR | EL196UH045XE36B* | 23200 | 21800 | 15.6 | 13 | 7.8 | 2 | 63 | 49 | 210291488
LENNOX | EL17XP1-024-230A** | CX35-30B+TDR | SL297UH040NV36B* | 23000 | 21400 | 16.2 | 13.5 | 7.8 | 2.08 | 64 | 49 | 210291521
LENNOX | EL17XP1-024-230A** | CX35-30B+TDR | SL297UH060NV36B* | 23000 | 21400 | 16.2 | 13.5 | 7.8 | 2.02 | 64 | 49 | 210291522
AC PRO | 4HP17L36P-**A | EAC4X36B+TDR | 96G2UH070BV12 | 36000 | 34200 | 15.8 | 12.5 | 7.8 | 2.12 | 65 | 51 | 210327797
AC PRO | 4HP17L36P-**A | EAC4X50/60C+TDR | 80G1UH090CE20 | 35400 | 32400 | 16.4 | 13 | 7.8 | 2.12 | 66 | 52 | 210327798
AC PRO | 4HP17L36P-**A | EAC4X50/60C+TDR | 96G1UH110CE20 | 35400 | 32600 | 16.2 | 13 | 7.8 | 2.12 | 66 | 53 | 210327799
AC PRO | 4HP17L36P-**A | EAC4X50/60C+TDR | 80G2UH110CE20 | 35800 | 32800 | 16.4 | 13 | 7.8 | 2.16 | 66 | 52 | 210327800
AC PRO | 4HP17L36P-**A | EAC4X50/60C+TDR | 80G1UH110CE20 | 36000 | 33000 | 16.2 | 13 | 7.8 | 2.12 | 66 | 52 | 210327803
AC PRO | 4HP17L36P-**A | EAC4X50/60C+TDR | 92G1UH110CE20 | 35000 | 32400 | 16 | 13 | 7.8 | 2.12 | 67 | 53 | 210327804
AC PRO | 4HP17L36P-**A | EAC4X50/60C+TDR | 80G1UH100CE20X | 35800 | 33000 | 15.8 | 13 | 7.8 | 2.12 | 67 | 53 | 210327805
AC PRO | 4HP17L36P-**A | EAC4X50/60C+TDR | 92G1UH090CE16 | 35200 | 32600 | 16.2 | 13 | 7.8 | 2.14 | 66 | 53 | 210327808
AC PRO | 4HP17L36P-**A | EAC4X50/60C+TDR | 92G1UH110CE16 | 35000 | 32400 | 16.2 | 13 | 7.8 | 2.12 | 66 | 52 | 210327809
AC PRO | 4HP17L36P-**A | EAC4X50/60C+TDR | 96G1UH090CE16 | 35400 | 32600 | 16.2 | 13 | 7.8 | 2.12 | 66 | 53 | 210327810
AC PRO | 4HP17L36P-**A | EAC4X50/60C+TDR | 96G2UH090CE16 | 35600 | 32800 | 16.2 | 13 | 7.8 | 2.12 | 66 | 52 | 210327807
AC PRO | 4HP17L36P-**A | EAC4X50/60C+TDR | 95G1UH080CE16X | 35200 | 32600 | 15.8 | 13 | 7.8 | 2.1 | 66 | 53 | 210327811
AC PRO | 4HP17L36P-**A | EAC4X50/60C+TDR | 80G2UH110CE16 | 35200 | 32400 | 16.4 | 13 | 7.8 | 2.12 | 66 | 52 | 210327812
AC PRO | 4HP17L36P-**A | ED1P50/60C+TDR+TXV | 92G1DF090CE16 | 36000 | 31800 | 16.2 | 13 | 8 | 2.18 | 68 | 55 | 210327821
AC PRO | 4HP17L36P-**A | ED1P50/60C+TDR+TXV | 96G1DF090CE16 | 36000 | 31800 | 16.2 | 13 | 8 | 2.18 | 68 | 55 | 210327822
AC PRO | 4HP17L36P-**A | ED1P50/60C+TDR+TXV | 96G2DF090CE16 | 36000 | 32200 | 16.2 | 13 | 8 | 2.18 | 68 | 55 | 210327825
AC PRO | 4HP17L36P-**A | ED1P48B+TDR+TXV | 80G1DF090BE16 | 35400 | 33800 | 16 | 13 | 7.8 | 1.98 | 59 | 43 | 210327826
AC PRO | 4HP17L36P-**A | ED1P48B+TDR+TXV | 80G1DF070BE12 | 35400 | 34200 | 15.6 | 12.5 | 7.8 | 1.96 | 59 | 43 | 210327827
AC PRO | 4HP17L36P-**A | ED1P48B+TDR+TXV | 80G2DF090BE16 | 36000 | 34600 | 15.8 | 13 | 7.8 | 1.96 | 59 | 42 | 210327828
AC PRO | 4HP17L24P-**A | EA(C;U)1P30A+TDR+TXV | 80G1UH040AE12X | 23200 | 21600 | 16 | 13 | 7.8 | 2.04 | 64 | 49 | 210328021
AC PRO | 4HP17L24P-**A | EA(C;U)1P30A+TDR+TXV | 80G2UH070AV12 | 23200 | 21600 | 16.4 | 13.5 | 7.8 | 2.04 | 63 | 48 | 210328023
AC PRO | 4HP17L24P-**A | EA(C;U)1P30B+TDR+TXV | 80G1UH070BE12 | 23000 | 21400 | 16.4 | 13.5 | 7.8 | 2.06 | 64 | 49 | 210328024
AC PRO | 4HP17L24P-**A | EA(C;U)1P30B+TDR+TXV | 92G1UH030BE12 | 22400 | 21200 | 16.2 | 13 | 7.8 | 2 | 63 | 48 | 210328025
AC PRO | 4HP17L24P-**A | EA(C;U)1P30B+TDR+TXV | 92G1UH045BE12 | 23200 | 21800 | 15.8 | 13 | 7.8 | 2 | 63 | 49 | 210328026
AC PRO | 4HP17L24P-**A | EA(C;U)1P30A+TDR+TXV | 80G1UH060AE12X | 23200 | 21600 | 16 | 13 | 7.8 | 2.04 | 64 | 49 | 210328022
AC PRO | 4HP17L24P-**A | EA(C;U)1P30B+TDR+TXV | 92G1UH070BE12 | 23400 | 21800 | 16.2 | 13.5 | 7.8 | 2.04 | 63 | 49 | 210328027
AC PRO | 4HP17L24P-**A | EA(C;U)1P30B+TDR+TXV | 96G1UH030BE08 | 22600 | 21200 | 16 | 13 | 7.8 | 2 | 63 | 48 | 210328028
AC PRO | 4HP17L24P-**A | EAC4X24B+TDR | 80G1UH080BE16X | 23400 | 21600 | 15.8 | 13 | 7.8 | 2.02 | 64 | 49 | 210328117
AC PRO | 4HP17L24P-**A | EAC4X24B+TDR | 80G2UH090BE16 | 23800 | 21600 | 16.4 | 13.5 | 7.8 | 2.04 | 63 | 48 | 210328118
AC PRO | 4HP17L24P-**A | EAC4X30A+TDR | 80G1UH070AE12 | 23000 | 21400 | 16.2 | 13.5 | 7.8 | 2.04 | 64 | 49 | 210328121
AC PRO | 4HP17L24P-**A | EAC4X30A+TDR | 80G1UH070AE12L | 23000 | 21400 | 16.2 | 13.5 | 7.8 | 2.04 | 64 | 49 | 210328122
AC PRO | 4HP17L24P-**A | EAC4X30A+TDR | 80G2UH045AE12 | 22800 | 21200 | 16.4 | 13.5 | 7.8 | 2.06 | 63 | 48 | 210328123
AC PRO | 4HP17L24P-**A | EAC4X30A+TDR | 80G2UH070AE12 | 23200 | 21800 | 15.8 | 13 | 7.8 | 2.04 | 63 | 49 | 210328124
AC PRO | 4HP17L24P-**A | EAC4X24B+TDR | 80G1UH070BE12 | 23400 | 21400 | 16.4 | 13 | 7.8 | 2.04 | 64 | 49 | 210328101
AC PRO | 4HP17L24P-**A | EAC4X24B+TDR | 92G1UH070BE12 | 23600 | 21800 | 16 | 13 | 7.8 | 2.06 | 63 | 49 | 210328104
AC PRO | 4HP17L24P-**A | EAC4X24B+TDR | 96G1UH045BE12 | 23600 | 22000 | 15.6 | 12.5 | 7.8 | 2 | 64 | 49 | 210328106
AC PRO | 4HP17L24P-**A | EAC4X24B+TDR | 96G1UH070BE12 | 23600 | 22000 | 15.6 | 12.5 | 7.8 | 2 | 64 | 49 | 210328107
AC PRO | 4HP17L24P-**A | EAC4X24B+TDR | 95G1UH040BE12X | 23600 | 22000 | 15.6 | 12.5 | 7.8 | 2 | 64 | 49 | 210328108
AC PRO | 4HP17L24P-**A | ED1P24B+TDR+TXV | 96G2DF070BE16 | 22800 | 21600 | 15.2 | 12.5 | 7.8 | 2 | 64 | 49 | 210328085
AC PRO | 4HP17L24P-**A | ED1P24B+TDR+TXV | 92G1DF045BE12 | 23000 | 21600 | 15.6 | 13 | 7.8 | 2.06 | 64 | 49 | 210328086
AC PRO | 4HP17L24P-**A | ED1P24B+TDR+TXV | 96G1DF045BE12 | 23000 | 21600 | 15.6 | 12.5 | 7.8 | 2.04 | 64 | 49 | 210328088
AC PRO | 4HP17L24P-**A | ED1P24B+TDR+TXV | 96G2DF045BE12 | 23000 | 21600 | 15.4 | 12.5 | 7.8 | 2.04 | 64 | 49 | 210328089
AC PRO | 4HP17L24P-**A | ED1P24B+TDR+TXV | 80G2DF090BE16 | 22800 | 21200 | 15.6 | 13 | 7.8 | 2.06 | 64 | 50 | 210328091
AC PRO | 4HP17L24P-**A | ED1P24B+TDR+TXV | 80G1DF090BE16 | 23000 | 21200 | 15.8 | 13 | 7.8 | 2.08 | 64 | 50 | 210328090
AC PRO | 4HP17L24P-**A | EAC4X24A+TDR | 80G1UH070AE12 | 23200 | 21400 | 16.2 | 13 | 7.8 | 2.02 | 64 | 49 | 210328092
AC PRO | 4HP17L24P-**A | EAC4X30B+TDR | 96G1UH045BE12 | 23200 | 21800 | 15.6 | 13 | 7.8 | 2 | 63 | 49 | 210328134
AC PRO | 4HP17L24P-**A | EAC4X30B+TDR | 96G1UH030BE08 | 22600 | 21200 | 16 | 13 | 7.8 | 2 | 63 | 48 | 210328133
AC PRO | 4HP17L24P-**A | ED1P24B+TDR+TXV | 92G1DF070BE12 | 23200 | 21600 | 15.6 | 13 | 7.8 | 2.06 | 64 | 49 | 210328087
AC PRO | 4HP17L24P-**A | EAC4X30B+TDR | 96G1UH070BE12 | 23200 | 21800 | 15.6 | 13 | 7.8 | 2 | 63 | 49 | 210328135
AC PRO | 4HP17L24P-**A | EAC4X30B+TDR | 95G1UH040BE12X | 23200 | 21800 | 15.6 | 13 | 7.8 | 2 | 63 | 49 | 210328136
AC PRO | 4HP17L24P-**A | EAC4X30B+TDR | 95G1UH060BE12X | 23200 | 21800 | 15.6 | 13 | 7.8 | 2 | 63 | 49 | 210328137
AC PRO | 4HP17L24P-**A | EAC4X30B+TDR | 80G2UH090BE12 | 23200 | 21800 | 16 | 13 | 7.8 | 2 | 63 | 49 | 210328138
AC PRO | 4HP17L30P-**A | EA(C;U)1P30A+TDR+TXV | 80G2UH070AE12L | 28800 | 27600 | 15.6 | 13 | 8 | 2.2 | 66 | 52 | 210327837
ALLIED | 4HP17L24P-**A | EA(C;U)1P30B+TDR+TXV | 80G2UH090BE16L | 23400 | 21600 | 16.4 | 13.5 | 8 | 2.06 | 63 | 48 | 210328820
ALLIED | 4HP17L24P-**A | EAC4X24B+TDR | 96G2UH045BV12 | 23400 | 21600 | 16 | 13 | 7.8 | 2.02 | 63 | 48 | 210328892
ALLIED | 4HP17L24P-**A | EA(C;U)1P30B+TDR+TXV | 80G2UH090BE16 | 23400 | 21600 | 16.4 | 13.5 | 8 | 2.06 | 63 | 48 | 210328819
ARMSTRONG AIR | 4SHP17LE124P-**A | EA(C;U)1P24A+TDR+TXV | A97US2V040B12X | 23400 | 21600 | 16.2 | 13 | 7.8 | 2.04 | 63 | 48 | 210329484
ARMSTRONG AIR | 4SHP17LE136P-**A | EA(C;U)1P36A+TDR+TXV | A80UH1E040A12X | 35400 | 33600 | 15.8 | 12.5 | 7.8 | 2.08 | 65 | 51 | 210329219
ARMSTRONG AIR | 4SHP17LE136P-**A | EA(C;U)1P36A+TDR+TXV | A80UH1E060A12X | 35400 | 33600 | 15.8 | 12.5 | 7.8 | 2.08 | 65 | 51 | 210329220
ARMSTRONG AIR | 4SHP17LE136P-**A | EA(C;U)1P36A+TDR+TXV | A80UH2E045A12 | 36000 | 34200 | 16 | 13 | 7.8 | 2.14 | 65 | 51 | 210329221
ARMSTRONG AIR | 4SHP17LE136P-**A | EA(C;U)1P36A+TDR+TXV | A80UH1E070A12 | 35600 | 33800 | 16 | 13 | 7.8 | 2.12 | 65 | 51 | 210329218
LENNOX | EL17XP1-042-230A** | CH35-48C+TDR+TXV | ML180UH110E60C* | 41000 | 39000 | 15.2 | 12.5 | 7.8 | 2.04 | 66 | 52 | 210293770
LENNOX | EL17XP1-042-230A** | CH35-48C+TDR+TXV | EL280UH110XE60C* | 41000 | 39000 | 15.2 | 13 | 7.8 | 2.04 | 66 | 52 | 210293761
LENNOX | EL17XP1-042-230A** | CH35-48C+TDR+TXV | EL280UH110E60C* | 41000 | 39000 | 15.2 | 13 | 7.8 | 2.04 | 66 | 52 | 210293760
LENNOX | EL17XP1-042-230A** | C35-49C+TDR+TXV | SL297UH080NV48C* | 42000 | 39500 | 15.2 | 12.5 | 7.8 | 2.06 | 65 | 51 | 210293745
LENNOX | EL17XP1-042-230A** | C35-49C+TDR+TXV | ML296UH110XV60C* | 42000 | 39500 | 15.2 | 12.5 | 7.8 | 2.08 | 65 | 51 | 210293738
LENNOX | EL17XP1-042-230A** | C35-49C+TDR+TXV | SL280UH090XV60C* | 42000 | 39500 | 15.2 | 12.5 | 7.8 | 2.06 | 65 | 51 | 210293741
LENNOX | EL17XP1-042-230A** | C35-49C+TDR+TXV | SL280UH100NV60C* | 42000 | 39000 | 15.6 | 13 | 7.8 | 2.1 | 65 | 51 | 210293742
LENNOX | EL17XP1-042-230A** | C35-49C+TDR+TXV | SL280UH080NV60C* | 42000 | 39000 | 15.4 | 13 | 7.8 | 2.1 | 65 | 51 | 210293739
LENNOX | EL17XP1-042-230A** | C35-49C+TDR+TXV | SL280UH090V60C* | 42000 | 39500 | 15.2 | 12.5 | 7.8 | 2.06 | 65 | 51 | 210293740
LENNOX | EL17XP1-042-230A** | C35-49C+TDR+TXV | ML196UH110XE60C* | 41500 | 39000 | 15.2 | 12.5 | 7.8 | 2.08 | 65 | 51 | 210293736
LENNOX | EL17XP1-042-230A** | C35-49C+TDR+TXV | ML196UH090XE60C* | 41500 | 39000 | 15.2 | 12.5 | 7.8 | 2.08 | 65 | 51 | 210293735
LENNOX | EL17XP1-042-230A** | C35-49C+TDR+TXV | ML196UH090XE48C* | 41000 | 39000 | 15.2 | 12.5 | 7.8 | 2.08 | 65 | 51 | 210293734
LENNOX | EL17XP1-042-230A** | C35-49C+TDR+TXV | ML193UH110XE60C* | 41000 | 39000 | 15.2 | 12.5 | 7.8 | 2.08 | 65 | 51 | 210293732
LENNOX | EL17XP1-042-230A** | C35-49C+TDR+TXV | ML193UH110XE48C* | 41000 | 38500 | 15.4 | 12.5 | 7.8 | 2.1 | 65 | 51 | 210293731
LENNOX | EL17XP1-042-230A** | C35-49C+TDR+TXV | ML180UH110E60C* | 41000 | 38500 | 15.4 | 12.5 | 7.8 | 2.1 | 65 | 51 | 210293727
LENNOX | EL17XP1-042-230A** | C35-49C+TDR+TXV | ML193UH090XE48C* | 41000 | 38500 | 15.2 | 12.5 | 7.8 | 2.08 | 65 | 51 | 210293730
LENNOX | EL17XP1-042-230A** | C35-49C+TDR+TXV | ML180UH090E60C* | 41000 | 38500 | 15.4 | 12.5 | 7.8 | 2.12 | 65 | 51 | 210293726
LENNOX | EL17XP1-042-230A** | C35-49C+TDR+TXV | EL296UH110XE60C* | 41500 | 39000 | 15.2 | 12.5 | 7.8 | 2.06 | 65 | 51 | 210293723
LENNOX | EL17XP1-036-230A** | CX35-36B+TDR | SL280UH090V36B* | 36000 | 33800 | 16.4 | 13 | 7.8 | 2.18 | 65 | 51 | 210293665
LENNOX | EL17XP1-042-230A** | C35-49C+TDR+TXV | EL280UH110E60C* | 42000 | 39000 | 15.4 | 13 | 7.8 | 2.08 | 65 | 51 | 210293717
LENNOX | EL17XP1-042-230A** | C35-49C+TDR+TXV | EL296UH090XE48C* | 41500 | 39000 | 15.2 | 12.5 | 7.8 | 2.08 | 65 | 51 | 210293719
LENNOX | EL17XP1-042-230A** | C35-49C+TDR+TXV | EL280UH110XE60C* | 42000 | 39000 | 15.4 | 13 | 7.8 | 2.08 | 65 | 51 | 210293718
LENNOX | EL17XP1-042-230A** | C35-49C+TDR+TXV | EL280UH110E48C* | 41500 | 39000 | 15.4 | 13 | 7.8 | 2.08 | 65 | 50 | 210293716
LENNOX | EL17XP1-042-230A** | C35-49C+TDR+TXV | EL196UH090XE48C* | 41000 | 39000 | 15.2 | 12.5 | 7.8 | 2.08 | 65 | 51 | 210293714
LENNOX | EL17XP1-042-230A** | C35-49C+TDR+TXV | EL196UH110XE60C* | 41500 | 39000 | 15.2 | 12.5 | 7.8 | 2.08 | 65 | 51 | 210293715
LENNOX | EL17XP1-036-230A** | CX35-50/60C+TDR | SLP99UH090XV60C* | 36000 | 33600 | 15.8 | 13 | 7.8 | 2.12 | 66 | 52 | 210293708
LENNOX | EL17XP1-036-230A** | CX35-50/60C+TDR | SL280UH090XV60C* | 36000 | 33400 | 15.8 | 13 | 7.8 | 2.08 | 66 | 52 | 210293700
ROYALTON | 4HP17L30P-**A | EA(C;U)1P30A+TDR+TXV | 80G1UH060AE12X | 28400 | 27400 | 15.6 | 12.5 | 7.8 | 2.2 | 66 | 52 | 210327064
ROYALTON | 4HP17L36P-**A | EA(C;U)1P36A+TDR+TXV | 80G1UH070AE12 | 35600 | 33800 | 16 | 13 | 7.8 | 2.12 | 65 | 51 | 210326915
ROYALTON | 4HP17L36P-**A | EA(C;U)1P36A+TDR+TXV | 80G2UH045AE12 | 36000 | 34200 | 16 | 13 | 7.8 | 2.14 | 65 | 51 | 210326919
ROYALTON | 4HP17L36P-**A | EA(C;U)1P36A+TDR+TXV | 80G1UH060AE12X | 35400 | 33600 | 15.8 | 12.5 | 7.8 | 2.08 | 65 | 51 | 210326918
ROYALTON | 4HP17L36P-**A | EA(C;U)1P36A+TDR+TXV | 80G1UH040AE12X | 35400 | 33600 | 15.8 | 12.5 | 7.8 | 2.08 | 65 | 51 | 210326917
ROYALTON | 4HP17L36P-**A | EA(C;U)1P36A+TDR+TXV | 80G1UH045AE12 | 35600 | 33600 | 16 | 13 | 7.8 | 2.12 | 65 | 51 | 210326914
ROYALTON | 4HP17L48P-**A | EA(C;U)1P50/60C+TDR+TXV | 80G1UH090CE20 | 46000 | 44500 | 15.2 | 12.5 | 8 | 2.18 | 67 | 54 | 210326801
ROYALTON | 4HP17L24P-**A | EA(C;U)1P24A+TDR+TXV | 80G1UH040AE12X | 23400 | 21600 | 16 | 13 | 7.8 | 2.02 | 64 | 49 | 210327215
ROYALTON | 4HP17L24P-**A | EA(C;U)1P24A+TDR+TXV | 80G1UH070AE12 | 23200 | 21400 | 16.2 | 13 | 7.8 | 2.02 | 64 | 49 | 210327209
ROYALTON | 4HP17L24P-**A | EA(C;U)1P24A+TDR+TXV | 80G2UH070AE12 | 23600 | 21800 | 16 | 13 | 7.8 | 2.02 | 63 | 49 | 210327213
ROYALTON | 4HP17L24P-**A | EA(C;U)1P24A+TDR+TXV | 80G2UH045AE12 | 23000 | 21200 | 16.4 | 13 | 7.8 | 2.04 | 63 | 48 | 210327212
ROYALTON | 4HP17L24P-**A | EA(C;U)1P24A+TDR+TXV | 80G1UH070AE12L | 23200 | 21400 | 16.2 | 13 | 7.8 | 2.02 | 64 | 49 | 210327210
ROYALTON | 4HP17L24P-**A | BCE5V24M*4X |  | 23600 | 22000 | 15.8 | 13 | 8 | 2.12 | 64 | 49 | 210327208
ROYALTON | 4HP17L30P-**A | EAC4X30B+TDR | 96G2UH045BV12 | 29000 | 28000 | 15.4 | 12.5 | 8 | 2.16 | 66 | 52 | 210327175
ROYALTON | 4HP17L30P-**A | EAC4X30B+TDR | 96G1UH030BE08 | 28400 | 27600 | 15.4 | 12.5 | 7.8 | 2.2 | 66 | 52 | 210327174
ROYALTON | 4HP17L30P-**A | EAC4X30B+TDR | 92G1UH030BE12 | 28800 | 27800 | 15.6 | 12.5 | 8 | 2.2 | 65 | 51 | 210327173
ROYALTON | 4HP17L30P-**A | EAC4X30B+TDR | 80G1UH070BE12 | 28800 | 27600 | 15.8 | 13 | 8 | 2.22 | 66 | 52 | 210327172
ROYALTON | 4HP17L30P-**A | EAC4X30B+TDR | 95G1UH060BE12X | 28800 | 27800 | 15.6 | 12.5 | 8 | 2.2 | 65 | 51 | 210327168
ROYALTON | 4HP17L30P-**A | EAC4X30B+TDR | 96G2UH070BE12 | 28600 | 27600 | 15.4 | 12.5 | 7.8 | 2.16 | 66 | 52 | 210327171
ROYALTON | 4HP17L30P-**A | EAC4X30B+TDR | 96G2UH045BE12 | 28800 | 27800 | 15.6 | 12.5 | 7.8 | 2.2 | 65 | 51 | 210327170
ROYALTON | 4HP17L36P-**A | EA(C;U)1P50/60C+TDR+TXV | 95G1UH080CE16X | 35200 | 32600 | 15.8 | 13 | 7.8 | 2.1 | 66 | 53 | 210326949
ROYALTON | 4HP17L36P-**A | EA(C;U)1P50/60C+TDR+TXV | 96G1UH090CE16 | 35400 | 32600 | 16.2 | 13 | 7.8 | 2.12 | 66 | 53 | 210326948
ROYALTON | 4HP17L36P-**A | EA(C;U)1P50/60C+TDR+TXV | 80G2UH110CE16 | 35200 | 32400 | 16.4 | 13 | 7.8 | 2.12 | 66 | 52 | 210326950
ROYALTON | 4HP17L36P-**A | EA(C;U)1P50/60C+TDR+TXV | 96G2UH090CV20 | 36000 | 33600 | 15.8 | 13 | 7.8 | 2.12 | 66 | 52 | 210326951
LENNOX | EL17XP1-030-230A** | CX35-30A+TDR | ML180UH070V36A* | 29200 | 28000 | 15.6 | 13 | 8 | 2.2 | 66 | 52 | 210291843
LENNOX | EL17XP1-030-230A** | CX35-30A+TDR | ML180UH070E36A* | 28600 | 27600 | 15.6 | 13 | 8 | 2.2 | 66 | 52 | 210291842
MRCOOL | MHP17018A-**A | MCVP30ANPA+TDR+TXV | MGM96SE070B3XA | 18000 | 17000 | 16.4 | 13.5 | 7.8 | 1.98 | 61 | 45 | 210326229
CONCORD | 4HP17L36P-**A | EAC4X50/60C+TDR | 95G1UH100CE20X | 35200 | 32600 | 16 | 13 | 7.8 | 2.12 | 66 | 53 | 210326226
MRCOOL | MHP17018A-**A | MCVP30ANPA+TDR+TXV | MGM96SE045B3XA | 18000 | 17000 | 16.4 | 13.5 | 7.8 | 1.98 | 61 | 45 | 210326227
MRCOOL | MHP17018A-**A | MCVP30ANPA+TDR+TXV | MGM80SE045A3A | 18000 | 17000 | 16.8 | 13.5 | 7.8 | 2 | 61 | 45 | 210326225
CONCORD | 4HP17L36P-**A | EAC4X50/60C+TDR | 80G1UH100CE20X | 35800 | 33000 | 15.8 | 13 | 7.8 | 2.12 | 67 | 53 | 210326224
MRCOOL | MHP17018A-**A | MCVP30ANPA+TDR+TXV | MGM80SE070B3A | 18000 | 17000 | 16.4 | 13.5 | 7.8 | 1.98 | 61 | 45 | 210326223
CONCORD | 4HP17L36P-**A | EA(C;U)1P50/60C+TDR+TXV | 96G1UH090CE16 | 35400 | 32600 | 16.2 | 13 | 7.8 | 2.12 | 66 | 53 | 210326077
CONCORD | 4HP17L36P-**A | EA(C;U)1P50/60C+TDR+TXV | 92G1UH110CE16 | 35000 | 32400 | 16.2 | 13 | 7.8 | 2.12 | 66 | 52 | 210326075
CONCORD | 4HP17L36P-**A | EA(C;U)1P50/60C+TDR+TXV | 92G1UH090CE16 | 35200 | 32600 | 16.2 | 13 | 7.8 | 2.14 | 66 | 53 | 210326073
CONCORD | 4HP17L42P-**A | ED1P50/60C+TDR+TXV | 96G2DF090CE16 | 41000 | 39000 | 15.2 | 13 | 7.8 | 2.04 | 64 | 50 | 210326009
CONCORD | 4HP17L42P-**A | ED1P50/60C+TDR+TXV | 96G1DF090CE16 | 41000 | 39000 | 15.4 | 13 | 7.8 | 2.08 | 64 | 50 | 210326007
CONCORD | 4HP17L42P-**A | EA(C;U)1P49C+TDR+TXV | 80G2UH110CE20 | 42000 | 39000 | 15.4 | 13 | 7.8 | 2.08 | 65 | 51 | 210325949
CONCORD | 4HP17L42P-**A | EA(C;U)1P49C+TDR+TXV | 96G1UH110CE20 | 41500 | 39000 | 15.2 | 12.5 | 7.8 | 2.08 | 65 | 51 | 210325948
CONCORD | 4HP17L42P-**A | EA(C;U)1P49C+TDR+TXV | 92G1UH110CE20 | 41000 | 39000 | 15.2 | 12.5 | 7.8 | 2.08 | 65 | 51 | 210325947
CONCORD | 4HP17L42P-**A | EA(C;U)1P49C+TDR+TXV | 80G1UH090CE20 | 41000 | 38500 | 15.4 | 12.5 | 7.8 | 2.12 | 65 | 51 | 210325945
CONCORD | 4HP17L48P-**A | EA(C;U)1P48C+TDR+TXV | 96G2UH090CE16 | 46000 | 44500 | 15.2 | 12.5 | 8 | 2.18 | 68 | 55 | 210325843
CONCORD | 4HP17L48P-**A | EA(C;U)1P48C+TDR+TXV | 96G2UH090CV12 | 46000 | 44500 | 15.2 | 12.5 | 8 | 2.18 | 68 | 55 | 210325844
MRCOOL | MHP17024A-**A | MCDP0024ANPA+TDR+TXV | MGD80SE090B4A | 23000 | 21200 | 15.8 | 13 | 7.8 | 2.08 | 64 | 50 | 210326206
CONCORD | 4HP17L36P-**A | EAC4X36B+TDR | 96G2UH070BE12 | 35600 | 33800 | 15.8 | 12.5 | 7.8 | 2.1 | 65 | 51 | 210326205
MRCOOL | MHP17024A-**A | MCDP0024ANPA+TDR+TXV | MGD96SE045B3XA | 23000 | 21600 | 15.6 | 12.5 | 7.8 | 2.04 | 64 | 49 | 210326204
MRCOOL | MHP17024A-**A | MCDP0024ANPA+TDR+TXV | MGD96SE070B4XA | 23000 | 21600 | 15.2 | 12.5 | 7.8 | 2.02 | 65 | 50 | 210326201
MRCOOL | MHP17024A-**A | MCDP0024ANPA+TDR+TXV | MGD80SE070B3A | 22600 | 21200 | 15.6 | 13 | 7.8 | 2.02 | 64 | 50 | 210326200
CONCORD | 4HP17L36P-**A | EAC4X36B+TDR | 96G1UH030BE08 | 35400 | 33600 | 15.8 | 12.5 | 7.8 | 2.1 | 65 | 51 | 210326199
DUCANE | 4HP17L18P-**A | EAC4X24B+TDR | 96G1UH045BE12 | 18000 | 17200 | 16 | 13.5 | 8 | 2.04 | 63 | 48 | 210325790
DUCANE | 4HP17L18P-**A | EAC4X24B+TDR | 80G1UH070BE12 | 18000 | 17200 | 16.4 | 13.5 | 8 | 2.1 | 63 | 48 | 210325789
DUCANE | 4HP17L18P-**A | EAC4X24A+TDR | 80G1UH060AE12X | 18000 | 17000 | 15.8 | 13.5 | 7.8 | 2.04 | 62 | 47 | 210325784
DUCANE | 4HP17L18P-**A | EAC4X24A+TDR | 80G1UH040AE12X | 18000 | 17000 | 15.8 | 13.5 | 7.8 | 2.04 | 62 | 47 | 210325783
CONCORD | 4HP17L36P-**A | EAC4X36B+TDR | 95G1UH060BE12X | 35200 | 33400 | 16 | 13 | 7.8 | 2.12 | 65 | 51 | 210326189
CONCORD | 4HP17L36P-**A | EAC4X36B+TDR | 92G1UH045BE12 | 35200 | 33600 | 15.8 | 12.5 | 7.8 | 2.08 | 65 | 51 | 210326186
CONCORD | 4HP17L36P-**A | EAC4X36B+TDR | 80G2UH090BE16L | 35800 | 33600 | 16.4 | 13 | 7.8 | 2.14 | 65 | 51 | 210326184
CONCORD | 4HP17L36P-**A | EA(C;U)1P36B+TDR+TXV | 96G1UH030BE08 | 35400 | 33600 | 15.8 | 12.5 | 7.8 | 2.1 | 65 | 51 | 210326045
CONCORD | 4HP17L36P-**A | EA(C;U)1P36B+TDR+TXV | 92G1UH030BE12 | 35600 | 34000 | 15.6 | 12.5 | 7.8 | 2.12 | 65 | 51 | 210326044
CONCORD | 4HP17L36P-**A | EA(C;U)1P36B+TDR+TXV | 80G1UH070BE12 | 36000 | 33800 | 16.2 | 13 | 7.8 | 2.14 | 65 | 51 | 210326042
CONCORD | 4HP17L36P-**A | EA(C;U)1P36B+TDR+TXV | 96G2UH045BE12 | 35200 | 33400 | 16 | 13 | 7.8 | 2.14 | 65 | 51 | 210326040
CONCORD | 4HP17L36P-**A | EAC4X50/60C+TDR | 92G1UH110CE20 | 35000 | 32400 | 16 | 13 | 7.8 | 2.12 | 67 | 53 | 210326222
GE | NS17H24SA4-**A | NCUU30BP4+TDR+TXV | NF96U045V3B-* | 23000 | 21400 | 16.2 | 13.5 | 7.8 | 2.06 | 64 | 49 | 210262055
GE | NS17H30SA4-**A | NCUC30BT4+TDR | NF97U070M3B-* | 29200 | 28000 | 15.6 | 13 | 8 | 2.18 | 66 | 52 | 210262325
GE | NS17H30SA4-**A | NCUC30BT4+TDR | NF96U045S3B-* | 28600 | 27800 | 15.4 | 12.5 | 7.8 | 2.18 | 65 | 51 | 210262319
GE | NS17H24SA4-**A | NCUC24AT4+TDR | NF80U045T3A-* | 23000 | 21200 | 16.4 | 13 | 7.8 | 2.04 | 63 | 48 | 210262101
GE | NS17H24SA4-**A | NCUC24AT4+TDR | NF80X060S3A-* | 23400 | 21600 | 16 | 13 | 7.8 | 2.02 | 64 | 49 | 210262100
GE | NS17H24SA4-**A | NCUC24AT4+TDR | NF80X040S3A-* | 23400 | 21600 | 16 | 13 | 7.8 | 2.02 | 64 | 49 | 210262099
GE | NS17H24SA4-**A | NCHC30BT4+TDR | NF97U070M3B-* | 23600 | 21400 | 16.8 | 13.5 | 7.8 | 2.08 | 64 | 49 | 210262098
GE | NS17H24SA4-**A | NCHC30BT4+TDR | NF97X040V3B-* | 23600 | 21600 | 16.6 | 13.5 | 7.8 | 2.06 | 63 | 48 | 210262096
GE | NS17H24SA4-**A | NCHC30BT4+TDR | NF80U090V4B-* | 23400 | 21600 | 16.4 | 13.5 | 7.8 | 2.04 | 63 | 48 | 210262095
GE | NS17H18SA4-**A | NCUC24AT4+TDR | NF80X060S3A-* | 18000 | 17000 | 15.8 | 13.5 | 7.8 | 2.04 | 62 | 47 | 210261971
GE | NS17H18SA4-**A | NCUC24AT4+TDR | NF80X040S3A-* | 18000 | 17000 | 15.8 | 13.5 | 7.8 | 2.04 | 62 | 47 | 210261970
GE | NS17H18SA4-**A | NCHC30BT4+TDR | NF97U070M3B-* | 18000 | 17400 | 16.8 | 14 | 8 | 2 | 61 | 45 | 210261969
GE | NS17H18SA4-**A | NCHC30BT4+TDR | NF97X040V3B-* | 18000 | 17400 | 16.8 | 14 | 8 | 2.02 | 61 | 45 | 210261967
GE | NS17H18SA4-**A | NCUU24BP4+TDR+TXV | NF96U070S3B-* | 18000 | 17200 | 16 | 13.5 | 8 | 2.08 | 63 | 48 | 210261901
GE | NS17H18SA4-**A | NCUU24BP4+TDR+TXV | NF96U045S3B-* | 18000 | 17200 | 16 | 13.5 | 8 | 2.04 | 63 | 48 | 210261900
GE | NS17H18SA4-**A | NCUU24BP4+TDR+TXV | NF80U070S3B-* | 18000 | 17200 | 16.4 | 13.5 | 8 | 2.1 | 63 | 48 | 210261898
GE | NS17H18SA4-**A | NCUU24BP4+TDR+TXV | NF95X060S3B-* | 18000 | 17200 | 16 | 13.5 | 8 | 2.04 | 63 | 48 | 210261894
GE | NS17H36SA4-**A | NCUU36BP4+TDR+TXV | NF80U070S3B-* | 36000 | 33800 | 16.2 | 13 | 7.8 | 2.14 | 65 | 51 | 210262365
GE | NS17H36SA4-**A | NCUU36BP4+TDR+TXV | NF96U070V3B-* | 36000 | 34200 | 15.8 | 12.5 | 7.8 | 2.12 | 65 | 51 | 210262364
GE | NS17H36SA4-**A | NCUU36BP4+TDR+TXV | NF96U045V3B-* | 36000 | 34200 | 15.4 | 12.5 | 7.8 | 2.12 | 65 | 51 | 210262363
GE | NS17H36SA4-**A | NCUU36BP4+TDR+TXV | NF80U090T4B-* | 35800 | 33600 | 16.4 | 13 | 7.8 | 2.14 | 65 | 51 | 210262362
GE | NS17H36SA4-**A | NCUU36BP4+TDR+TXV | NF95X040S3B-* | 35200 | 33600 | 15.8 | 12.5 | 7.8 | 2.12 | 65 | 51 | 210262360
GE | NS17H36SA4-**A | NCUU36BP4+TDR+TXV | NF80X080S4B-* | 35200 | 33400 | 16 | 13 | 7.8 | 2.12 | 65 | 51 | 210262359
GE | NS17H36SA4-**A | NCUU36BP4+TDR+TXV | NF95X060S3B-* | 35200 | 33400 | 16 | 13 | 7.8 | 2.12 | 65 | 51 | 210262361
GE | NS17H30SA4-**A | NCUU36BP4+TDR+TXV | NF95X040S3B-* | 29400 | 27800 | 15.6 | 12.5 | 8 | 2.26 | 66 | 53 | 210262261
GE | NS17H30SA4-**A | NCUU30BP4+TDR+TXV | NF96U070S3B-* | 28800 | 27800 | 15.4 | 12.5 | 7.8 | 2.18 | 65 | 51 | 210262245
GE | NS17H30SA4-**A | NCUU30BP4+TDR+TXV | NF80U090S4B-* | 28600 | 27400 | 16 | 13 | 8 | 2.22 | 66 | 52 | 210262243
GE | NS17H30SA4-**A | NCUU30BP4+TDR+TXV | NF80U070S3B-* | 28800 | 27600 | 15.8 | 13 | 8 | 2.22 | 66 | 52 | 210262242
GE | NS17H30SA4-**A | NCUU30BP4+TDR+TXV | NF96U045S3B-* | 28600 | 27800 | 15.4 | 12.5 | 7.8 | 2.18 | 65 | 51 | 210262244
GE | NS17H30SA4-**A | NCUU30BP4+TDR+TXV | NF96U070V3B-* | 29200 | 28000 | 15.6 | 13 | 8 | 2.18 | 66 | 52 | 210262241
GE | NS17H30SA4-**A | NCUU30BP4+TDR+TXV | NF96U045V3B-* | 29000 | 28000 | 15.4 | 12.5 | 8 | 2.16 | 66 | 52 | 210262240
GE | NS17H30SA4-**A | NCUU30BP4+TDR+TXV | NF80U090T4B-* | 28600 | 27400 | 16 | 13 | 8 | 2.22 | 66 | 52 | 210262239
GE | NS17H30SA4-**A | NCUU30BP4+TDR+TXV | NF95X060S3B-* | 28800 | 27800 | 15.6 | 12.5 | 8 | 2.2 | 65 | 51 | 210262238
GE | NS17H24SA4-**A | NCUC24BT4+TDR | NF80U070S3B-* | 23400 | 21400 | 16.4 | 13 | 7.8 | 2.04 | 64 | 49 | 210262114
GE | NS17H24SA4-**A | NCUC24BT4+TDR | NF80U090S4B-* | 23600 | 21600 | 16.4 | 13.5 | 7.8 | 2.08 | 63 | 48 | 210262115
GE | NS17H24SA4-**A | NCUC24BT4+TDR | NF96U070V3B-* | 23400 | 21400 | 16.4 | 13 | 7.8 | 2.04 | 64 | 49 | 210262113
GE | NS17H24SA4-**A | NCUC24BT4+TDR | NF80U090T4B-* | 23800 | 21600 | 16.4 | 13.5 | 7.8 | 2.04 | 63 | 48 | 210262111
GE | NS17H24SA4-**A | NCUC24BT4+TDR | NF96U045V3B-* | 23400 | 21600 | 16 | 13 | 7.8 | 2.02 | 63 | 48 | 210262112
GE | NS17H24SA4-**A | NCHC30BT4+TDR | NF80X080S4B-* | 23600 | 21800 | 16.4 | 13.5 | 7.8 | 2.02 | 63 | 49 | 210262084
GE | NS17H24SA4-**A | NCHC30BT4+TDR | NF95X040S3B-* | 23800 | 22000 | 16 | 13 | 7.8 | 2.04 | 64 | 49 | 210262085
GE | NS17H24SA4-**A | NCHC30AT4+TDR | NF80L070S3A-* | 23600 | 21600 | 16.4 | 13.5 | 8 | 2.14 | 63 | 48 | 210262081
GE | NS17H24SA4-**A | NCHC30AT4+TDR | NF80U070S3A-* | 23600 | 21600 | 16.4 | 13.5 | 8 | 2.14 | 63 | 48 | 210262080
GE | NS17H24SA4-**A | NCHC30AT4+TDR | NF80U045S3A-* | 23200 | 21400 | 16.4 | 13.5 | 8 | 2.08 | 63 | 48 | 210262079
GE | NS17H18SA4-**A | NCHC30BT4+TDR | NF95X060S3B-* | 18000 | 17200 | 16.6 | 13.5 | 7.8 | 2 | 60 | 44 | 210261957
GE | NS17H18SA4-**A | NCHC30BT4+TDR | NF95X040S3B-* | 18000 | 17000 | 16.4 | 13.5 | 7.8 | 2 | 61 | 45 | 210261956
GE | NS17H30SA4-**A | NCUC30BT4+TDR | NF96U070S3B-* | 28800 | 27800 | 15.4 | 12.5 | 7.8 | 2.18 | 65 | 51 | 210262320
DUCANE | 4HP17L18P-**A | BCE5C18M*4X |  | 18000 | 17900 | 15.2 | 13 | 8 | 2.02 | 63 | 47 | 210324644
CONCORD | 4HP17L18P-**A | BCE5C18M*4X |  | 18000 | 17900 | 15.2 | 13 | 8 | 2.02 | 63 | 47 | 210324643
ALLIED | 4HP17L18P-**A | BCE5C18M*4X |  | 18000 | 17900 | 15.2 | 13 | 8 | 2.02 | 63 | 47 | 210324642
AC PRO | 4HP17L18P-**A | BCE5C18M*4X |  | 18000 | 17900 | 15.2 | 13 | 8 | 2.02 | 63 | 47 | 210324641
ARMSTRONG AIR | 4SHP17LE118P-**A | BCE5C18M*4X |  | 18000 | 17900 | 15.2 | 13 | 8 | 2.02 | 63 | 47 | 210324627
AIREASE | 4SHP17LE118P-**A | BCE5C18M*4X |  | 18000 | 17900 | 15.2 | 13 | 8 | 2.02 | 63 | 47 | 210324626
LENNOX | ML17XP1-036-230A** | C35-36A+TDR+TXV | ML180UH070XE36A* | 35600 | 33800 | 16 | 13 | 7.8 | 2.12 | 65 | 51 | 210048456
LENNOX | ML17XP1-036-230A** | C35-36A+TDR+TXV | ML180UH045V36A* | 36000 | 34000 | 16 | 13 | 7.8 | 2.12 | 65 | 51 | 210048447
LENNOX | ML17XP1-036-230A** | C35-36A+TDR+TXV | SL280UH070V36A* | 36000 | 34200 | 15.8 | 12.5 | 7.8 | 2.1 | 65 | 51 | 210048463
LENNOX | ML17XP1-036-230A** | C35-36A+TDR+TXV | SL280UH060NV36A* | 36000 | 34000 | 16.2 | 13 | 7.8 | 2.14 | 65 | 51 | 210048460
LENNOX | ML17XP1-036-230A** | C35-36A+TDR+TXV | ML180UH070V36A* | 36000 | 34200 | 15.8 | 12.5 | 7.8 | 2.12 | 65 | 51 | 210048453
LENNOX | ML17XP1-036-230A** | C35-36A+TDR+TXV | ML180UH070E36A* | 35600 | 33800 | 16 | 13 | 7.8 | 2.12 | 65 | 51 | 210048451
LENNOX | ML17XP1-036-230A** | C35-36A+TDR+TXV | ML180UH030V36A* | 36000 | 34000 | 16 | 13 | 7.8 | 2.12 | 65 | 51 | 210048441
LENNOX | ML17XP1-036-230A** | C35-36A+TDR+TXV | ML180UH045E36A* | 35600 | 33600 | 16 | 13 | 7.8 | 2.12 | 65 | 51 | 210048443
LENNOX | ML17XP1-036-230A** | C35-36A+TDR+TXV | EL280UH070XE36A* | 35400 | 33600 | 16 | 13 | 7.8 | 2.12 | 65 | 51 | 210048439
LENNOX | ML17XP1-036-230A** | C35-36A+TDR+TXV | EL280UH045E36A* | 36000 | 34200 | 16 | 13 | 7.8 | 2.14 | 65 | 51 | 210048433
LENNOX | ML17XP1-036-230A** | C35-36A+TDR+TXV | EL280UH070E36A* | 35400 | 33600 | 16 | 13 | 7.8 | 2.12 | 65 | 51 | 210048436
LENNOX | ML17XP1-036-230A** | C35-36A+TDR+TXV | EL180UH060NE36A* | 35400 | 33600 | 15.8 | 12.5 | 7.8 | 2.08 | 65 | 51 | 210048430
LENNOX | ML17XP1-036-230A** | C35-36A+TDR+TXV | EL180UH040NE36A* | 35400 | 33600 | 15.8 | 12.5 | 7.8 | 2.08 | 65 | 51 | 210048426
LENNOX | ML17XP1-030-230A** | CX35-36B+TDR | ML196UH070XE48B* | 29200 | 27800 | 15.6 | 12.5 | 8 | 2.24 | 65 | 51 | 210047263
LENNOX | ML17XP1-030-230A** | CX35-36B+TDR | ML196UH030XE36B* | 29200 | 27800 | 15.6 | 12.5 | 8 | 2.24 | 65 | 51 | 210047259
LENNOX | ML17XP1-030-230A** | CX35-36B+TDR | EL296UH070XE36B* | 29400 | 27800 | 15.8 | 13 | 8 | 2.26 | 65 | 51 | 210047247
LENNOX | ML17XP1-030-230A** | CX35-36B+TDR | EL196UH030XE36B* | 29200 | 27800 | 15.6 | 12.5 | 8 | 2.24 | 65 | 51 | 210047239
LENNOX | ML17XP1-030-230A** | CX35-36B+TDR | EL195UH040NE36B* | 29400 | 27800 | 15.6 | 12.5 | 8 | 2.26 | 66 | 53 | 210047237
ARMSTRONG AIR | 4SHP17LE124P-**A | EA(C;U)1P30A+TDR+TXV | A97US2V040B12X | 23000 | 21400 | 16.2 | 13.5 | 7.8 | 2.08 | 64 | 49 | 210329514
ARMSTRONG AIR | 4SHP17LE124P-**A | EA(C;U)1P30A+TDR+TXV | A96US2V070B12 | 23000 | 21400 | 16.4 | 13.5 | 7.8 | 2.06 | 64 | 49 | 210329513
ARMSTRONG AIR | 4SHP17LE124P-**A | EA(C;U)1P30A+TDR+TXV | A96US2V045B12 | 23000 | 21400 | 16.2 | 13.5 | 7.8 | 2.06 | 64 | 49 | 210329512
ARMSTRONG AIR | 4SHP17LE124P-**A | EA(C;U)1P30A+TDR+TXV | A80US2V090B16 | 22800 | 21400 | 16 | 13 | 7.8 | 2 | 64 | 49 | 210329511
ARMSTRONG AIR | 4SHP17LE124P-**A | EA(C;U)1P30A+TDR+TXV | A96UH2E070B12 | 23200 | 21800 | 15.8 | 13 | 7.8 | 2.02 | 63 | 49 | 210329508
ARMSTRONG AIR | 4SHP17LE136P-**A | EA(C;U)1P50/60C+TDR+TXV | A97USMV090C12 | 35800 | 33000 | 16 | 13 | 7.8 | 2.12 | 66 | 52 | 210329270
ARMSTRONG AIR | 4SHP17LE136P-**A | EA(C;U)1P50/60C+TDR+TXV | A96US2V090C12 | 35800 | 33000 | 16 | 13 | 7.8 | 2.12 | 66 | 52 | 210329269
ARMSTRONG AIR | 4SHP17LE136P-**A | EA(C;U)1P50/60C+TDR+TXV | A93UH1E090C12 | 35400 | 32600 | 16 | 13 | 7.8 | 2.1 | 66 | 53 | 210329268
ARMSTRONG AIR | 4SHP17LE136P-**A | EA(C;U)1P50/60C+TDR+TXV | A97US2V080C16X | 35800 | 33000 | 16 | 13 | 7.8 | 2.12 | 66 | 52 | 210329267
ARMSTRONG AIR | 4SHP17LE118P-**A | ED1P24A+TDR+TXV | A80DF1E070B12 | 18000 | 17600 | 15.6 | 13 | 7.8 | 1.92 | 61 | 45 | 210329682
ARMSTRONG AIR | 4SHP17LE118P-**A | ED1P24A+TDR+TXV | A80DF1E045A12 | 18000 | 17400 | 15.8 | 13.5 | 7.8 | 1.96 | 62 | 47 | 210329680
ARMSTRONG AIR | 4SHP17LE118P-**A | ED1P24A+TDR+TXV | A96DS2V045B12 | 18000 | 18000 | 16 | 13.5 | 8 | 1.96 | 62 | 47 | 210329689
ARMSTRONG AIR | 4SHP17LE118P-**A | ED1P24A+TDR+TXV | A96DF2E070B16 | 18000 | 17600 | 15.6 | 13 | 7.8 | 1.92 | 63 | 47 | 210329688
ARMSTRONG AIR | 4SHP17LE118P-**A | ED1P24A+TDR+TXV | A96DF2E045B12 | 18000 | 17600 | 15.6 | 13 | 7.8 | 1.94 | 63 | 47 | 210329687
ARMSTRONG AIR | 4SHP17LE118P-**A | ED1P24A+TDR+TXV | A93DF1E045B12 | 18000 | 17800 | 16 | 13.5 | 7.8 | 1.94 | 62 | 46 | 210329685
ARMSTRONG AIR | 4SHP17LE118P-**A | ED1P24A+TDR+TXV | A96DF1E070B16 | 18000 | 17800 | 15.6 | 13 | 7.8 | 1.92 | 62 | 46 | 210329684
ARMSTRONG AIR | 4SHP17LE130P-**A | EA(C;U)1P36A+TDR+TXV | A96UH2E070B12 | 29400 | 27800 | 15.8 | 13 | 8 | 2.26 | 65 | 51 | 210329399
ARMSTRONG AIR | 4SHP17LE130P-**A | EA(C;U)1P36A+TDR+TXV | A96UH1E030B12 | 29200 | 27800 | 15.6 | 12.5 | 8 | 2.24 | 65 | 51 | 210329402
ARMSTRONG AIR | 4SHP17LE130P-**A | EA(C;U)1P30A+TDR+TXV | A80UH1E080B16X | 29200 | 28200 | 15.2 | 12.5 | 8 | 2.16 | 66 | 52 | 210329362
ARMSTRONG AIR | 4SHP17LE130P-**A | EA(C;U)1P30A+TDR+TXV | A80US2V070A12 | 29200 | 28000 | 15.6 | 13 | 8 | 2.2 | 66 | 52 | 210329358
ARMSTRONG AIR | 4SHP17LE130P-**A | EA(C;U)1P30A+TDR+TXV | A80UH2E090B16 | 28600 | 27400 | 16 | 13 | 8 | 2.22 | 66 | 52 | 210329361
ARMSTRONG AIR | 4SHP17LE130P-**A | EA(C;U)1P30A+TDR+TXV | A80UH1E090B16 | 28600 | 27400 | 16 | 13 | 8 | 2.22 | 66 | 52 | 210329360
ARMSTRONG AIR | 4SHP17LE130P-**A | EA(C;U)1P30A+TDR+TXV | A80US2V070A12L | 29200 | 28000 | 15.6 | 13 | 8 | 2.2 | 66 | 52 | 210329359
ARMSTRONG AIR | 4SHP17LE124P-**A | EA(C;U)1P30A+TDR+TXV | A80UH1E045A12 | 22600 | 21200 | 16.2 | 13.5 | 7.8 | 2.02 | 63 | 48 | 210329490
ARMSTRONG AIR | 4SHP17LE124P-**A | EA(C;U)1P24A+TDR+TXV | A80UH2E090B16 | 23800 | 21600 | 16.4 | 13.5 | 7.8 | 2.04 | 63 | 48 | 210329489
ALLIED | 4HP17L24P-**A | EA(C;U)1P30B+TDR+TXV | 80G1UH080BE16X | 23000 | 21600 | 15.8 | 13 | 7.8 | 2.04 | 64 | 49 | 210328818
ARMSTRONG AIR | 4SHP17LE124P-**A | EA(C;U)1P24A+TDR+TXV | A97US2V060B12X | 23400 | 21600 | 16.2 | 13 | 7.8 | 2.02 | 63 | 48 | 210329485
ARMSTRONG AIR | 4SHP17LE124P-**A | EA(C;U)1P24A+TDR+TXV | A80UH1E090B16 | 23600 | 21600 | 16.4 | 13.5 | 7.8 | 2.08 | 63 | 48 | 210329487
LENNOX | EL17XP1-042-230A** | CH35-48C+TDR+TXV | ML180UH110V60C* | 41500 | 39000 | 15.4 | 13 | 7.8 | 2.08 | 66 | 27 | 210293771
ARMSTRONG AIR | 4SHP17LE124P-**A | EA(C;U)1P24A+TDR+TXV | A80UH1E080B16X | 23400 | 21600 | 15.8 | 13 | 7.8 | 2.02 | 64 | 49 | 210329488
ROYALTON | 4HP17L42P-**A | EA(C;U)1P49C+TDR+TXV | 80G1UH110CE20 | 41000 | 38500 | 15.4 | 12.5 | 7.8 | 2.1 | 65 | 51 | 210326874
ROYALTON | 4HP17L42P-**A | EA(C;U)1P49C+TDR+TXV | 80G1UH090CE20 | 41000 | 38500 | 15.4 | 12.5 | 7.8 | 2.12 | 65 | 51 | 210326873
ROYALTON | 4HP17L42P-**A | EA(C;U)1P49C+TDR+TXV | 92G1UH110CE20 | 41000 | 39000 | 15.2 | 12.5 | 7.8 | 2.08 | 65 | 51 | 210326875
ROYALTON | 4HP17L42P-**A | EA(C;U)1P49C+TDR+TXV | 96G1UH110CE20 | 41500 | 39000 | 15.2 | 12.5 | 7.8 | 2.08 | 65 | 51 | 210326876
ROYALTON | 4HP17L42P-**A | EA(C;U)1P49C+TDR+TXV | 96G2UH110CE20 | 41500 | 39000 | 15.2 | 12.5 | 7.8 | 2.06 | 65 | 51 | 210326879
ROYALTON | 4HP17L42P-**A | EA(C;U)1P49C+TDR+TXV | 80G2UH110CE20L | 42000 | 39000 | 15.4 | 13 | 7.8 | 2.08 | 65 | 51 | 210326878
ROYALTON | 4HP17L36P-**A | EAC4X36B+TDR | 80G2UH090BV16 | 36000 | 34000 | 16.2 | 13 | 7.8 | 2.14 | 65 | 51 | 210327017
ROYALTON | 4HP17L36P-**A | EAC4X36B+TDR | 96G2UH045BV12 | 36000 | 34200 | 15.4 | 12.5 | 7.8 | 2.12 | 65 | 51 | 210327018
ROYALTON | 4HP17L36P-**A | EAC4X50/60C+TDR | 80G1UH090CE20 | 35400 | 32400 | 16.4 | 13 | 7.8 | 2.12 | 66 | 52 | 210327020
ROYALTON | 4HP17L36P-**A | EAC4X36B+TDR | 96G2UH070BV12 | 36000 | 34200 | 15.8 | 12.5 | 7.8 | 2.12 | 65 | 51 | 210327019
ROYALTON | 4HP17L36P-**A | EAC4X50/60C+TDR | 96G1UH110CE20 | 35400 | 32600 | 16.2 | 13 | 7.8 | 2.12 | 66 | 53 | 210327021
ROYALTON | 4HP17L36P-**A | EAC4X50/60C+TDR | 80G2UH110CE20L | 35800 | 32800 | 16.4 | 13 | 7.8 | 2.16 | 66 | 52 | 210327023
ROYALTON | 4HP17L36P-**A | EAC4X50/60C+TDR | 80G2UH110CE20 | 35800 | 32800 | 16.4 | 13 | 7.8 | 2.16 | 66 | 52 | 210327022
ROYALTON | 4HP17L30P-**A | EA(C;U)1P30A+TDR+TXV | 80G2UH070AE12 | 28800 | 27600 | 15.6 | 13 | 8 | 2.2 | 66 | 52 | 210327058
ROYALTON | 4HP17L30P-**A | EA(C;U)1P30A+TDR+TXV | 80G1UH045AE12 | 28600 | 27600 | 15.8 | 13 | 8 | 2.2 | 65 | 51 | 210327060
ROYALTON | 4HP17L30P-**A | EA(C;U)1P30A+TDR+TXV | 80G2UH070AE12L | 28800 | 27600 | 15.6 | 13 | 8 | 2.2 | 66 | 52 | 210327059
ROYALTON | 4HP17L30P-**A | EA(C;U)1P30A+TDR+TXV | 80G1UH070AE12 | 28600 | 27600 | 15.6 | 13 | 8 | 2.2 | 66 | 52 | 210327061
ROYALTON | 4HP17L30P-**A | EA(C;U)1P30A+TDR+TXV | 80G1UH070AE12L | 28600 | 27600 | 15.6 | 13 | 8 | 2.2 | 66 | 52 | 210327062
ROYALTON | 4HP17L30P-**A | EA(C;U)1P30A+TDR+TXV | 80G1UH040AE12X | 28400 | 27400 | 15.6 | 12.5 | 7.8 | 2.2 | 66 | 52 | 210327063
ROYALTON | 4HP17L36P-**A | EAC4X36B+TDR | 95G1UH060BE12X | 35200 | 33400 | 16 | 13 | 7.8 | 2.12 | 65 | 51 | 210327008
ROYALTON | 4HP17L18P-**A | EA(C;U)1P30B+TDR+TXV | 96G1UH030BE08 | 18000 | 17400 | 16 | 13 | 7.8 | 1.96 | 61 | 45 | 210327416
ROYALTON | 4HP17L36P-**A | EAC4X36B+TDR | 96G2UH045BE12 | 35200 | 33400 | 16 | 13 | 7.8 | 2.14 | 65 | 51 | 210327010
ROYALTON | 4HP17L36P-**A | EAC4X36B+TDR | 80G1UH070BE12 | 36000 | 33800 | 16.2 | 13 | 7.8 | 2.14 | 65 | 51 | 210327011
ROYALTON | 4HP17L36P-**A | EAC4X36B+TDR | 80G2UH090BE12 | 35800 | 33800 | 16.4 | 13 | 7.8 | 2.14 | 64 | 50 | 210327009
ROYALTON | 4HP17L36P-**A | EAC4X36B+TDR | 92G1UH030BE12 | 35600 | 34000 | 15.6 | 12.5 | 7.8 | 2.12 | 65 | 51 | 210327012
ROYALTON | 4HP17L36P-**A | EAC4X36B+TDR | 96G1UH030BE08 | 35400 | 33600 | 15.8 | 12.5 | 7.8 | 2.1 | 65 | 51 | 210327013
ROYALTON | 4HP17L36P-**A | EAC4X36B+TDR | 95G1UH040BE12X | 35200 | 33600 | 15.8 | 12.5 | 7.8 | 2.12 | 65 | 51 | 210327015
ROYALTON | 4HP17L30P-**A | EAC4X30B+TDR | 80G2UH090BE16 | 28600 | 27400 | 16 | 13 | 8 | 2.22 | 66 | 52 | 210327160
ROYALTON | 4HP17L30P-**A | EAC4X30B+TDR | 80G2UH090BE16L | 28600 | 27400 | 16 | 13 | 8 | 2.22 | 66 | 52 | 210327161
ROYALTON | 4HP17L30P-**A | EAC4X30B+TDR | 80G1UH080BE16X | 29200 | 28200 | 15.2 | 12.5 | 8 | 2.16 | 66 | 52 | 210327162
ROYALTON | 4HP17L36P-**A | EAC4X36B+TDR | 96G1UH070BE12 | 35400 | 33600 | 15.8 | 12.5 | 7.8 | 2.08 | 65 | 51 | 210327014
ROYALTON | 4HP17L30P-**A | EAC4X30B+TDR | 92G1UH045BE12 | 28800 | 27600 | 15.6 | 13 | 8 | 2.2 | 66 | 52 | 210327163
ROYALTON | 4HP17L30P-**A | EAC4X30B+TDR | 96G1UH045BE12 | 28600 | 27800 | 15.4 | 12.5 | 7.8 | 2.18 | 65 | 51 | 210327165
ROYALTON | 4HP17L30P-**A | EAC4X30B+TDR | 96G1UH070BE12 | 28800 | 27800 | 15.4 | 12.5 | 7.8 | 2.18 | 65 | 51 | 210327166
ROYALTON | 4HP17L30P-**A | EAC4X30B+TDR | 92G1UH070BE12 | 28600 | 27600 | 15.6 | 13 | 8 | 2.2 | 66 | 52 | 210327164
ROYALTON | 4HP17L30P-**A | EAC4X30B+TDR | 95G1UH040BE12X | 28600 | 27800 | 15.4 | 12.5 | 7.8 | 2.18 | 65 | 51 | 210327167
ROYALTON | 4HP17L36P-**A | EA(C;U)1P50/60C+TDR+TXV | 95G1UH100CE20X | 35200 | 32600 | 16 | 13 | 7.8 | 2.12 | 66 | 53 | 210326944
ROYALTON | 4HP17L36P-**A | EA(C;U)1P50/60C+TDR+TXV | 92G1UH090CE16 | 35200 | 32600 | 16.2 | 13 | 7.8 | 2.14 | 66 | 53 | 210326946
ROYALTON | 4HP17L36P-**A | EA(C;U)1P50/60C+TDR+TXV | 96G2UH090CE16 | 35600 | 32800 | 16.2 | 13 | 7.8 | 2.12 | 66 | 52 | 210326945
ROYALTON | 4HP17L36P-**A | EA(C;U)1P50/60C+TDR+TXV | 92G1UH110CE16 | 35000 | 32400 | 16.2 | 13 | 7.8 | 2.12 | 66 | 52 | 210326947
LENNOX | ML17XP1-018-230A** | C35-30A+TDR+TXV | SL280UH070XV36A* | 18000 | 17800 | 16.6 | 13.5 | 8 | 1.98 | 61 | 45 | 210039224
LENNOX | ML17XP1-018-230A** | C35-30B+TDR+TXV | EL196UH030XE36B* | 18000 | 17400 | 16 | 13 | 7.8 | 1.96 | 61 | 45 | 210039235
LENNOX | ML17XP1-018-230A** | C35-30B+TDR+TXV | EL195UH040NE36B* | 18000 | 17000 | 16.4 | 13.5 | 7.8 | 1.98 | 61 | 45 | 210039230
LENNOX | ML17XP1-018-230A** | C35-30B+TDR+TXV | EL280UH090E36B* | 18000 | 17200 | 16.8 | 14 | 8 | 2 | 60 | 44 | 210039240
LENNOX | ML17XP1-018-230A** | C35-30B+TDR+TXV | EL196UH045XE36B* | 18000 | 17000 | 16.4 | 13.5 | 7.8 | 1.98 | 61 | 45 | 210039236
LENNOX | ML17XP1-018-230A** | C35-30B+TDR+TXV | EL196UH070XE36B* | 18000 | 17000 | 16.4 | 13.5 | 7.8 | 1.98 | 61 | 45 | 210039238
LENNOX | ML17XP1-018-230A** | C35-30B+TDR+TXV | EL280UH090E48B* | 18000 | 17400 | 15.2 | 12.2 | 7.8 | 1.9 | 62 | 47 | 210039242
LENNOX | ML17XP1-018-230A** | C35-30B+TDR+TXV | EL280UH090XE48B* | 18000 | 17400 | 15.2 | 12.2 | 7.8 | 1.9 | 62 | 47 | 210039244
LENNOX | ML17XP1-018-230A** | C35-30B+TDR+TXV | EL296UH045XE36B* | 18000 | 17000 | 16.4 | 13.5 | 7.8 | 1.98 | 61 | 45 | 210039246
LENNOX | ML17XP1-018-230A** | C35-30B+TDR+TXV | EL296UH070XE36B* | 18000 | 17000 | 16.4 | 13.5 | 7.8 | 1.96 | 61 | 45 | 210039249
LENNOX | ML17XP1-018-230A** | C35-30B+TDR+TXV | ML180UH070E36B* | 18000 | 17000 | 16.8 | 13.5 | 7.8 | 1.98 | 61 | 45 | 210039253
LENNOX | ML17XP1-018-230A** | C35-30B+TDR+TXV | EL296UH070XV36B* | 18000 | 17400 | 16.8 | 13.5 | 8 | 2 | 61 | 45 | 210039251
LENNOX | ML17XP1-018-230A** | C35-30B+TDR+TXV | EL296UH045XV36B* | 18000 | 17400 | 16.4 | 13.5 | 8 | 2 | 61 | 45 | 210039248
LENNOX | ML17XP1-018-230A** | C35-30B+TDR+TXV | ML180UH070V36B* | 18000 | 16800 | 16.8 | 14 | 7.8 | 2.02 | 61 | 45 | 210039256
LENNOX | ML17XP1-018-230A** | C35-30B+TDR+TXV | ML180UH090E48B* | 18000 | 17400 | 15.2 | 12.5 | 7.8 | 1.94 | 62 | 47 | 210039261
LENNOX | ML17XP1-018-230A** | C35-30B+TDR+TXV | ML180UH090V48B* | 18000 | 18000 | 16 | 13.5 | 8 | 1.94 | 61 | 46 | 210039262
LENNOX | ML17XP1-018-230A** | C35-30B+TDR+TXV | ML193UH030XE36B* | 18000 | 17200 | 16.4 | 13.5 | 7.8 | 1.96 | 62 | 46 | 210039264
LENNOX | ML17XP1-018-230A** | C35-30B+TDR+TXV | ML193UH045XE36B* | 18000 | 17200 | 16.4 | 13.5 | 7.8 | 1.98 | 60 | 44 | 210039266
LENNOX | ML17XP1-018-230A** | C35-30B+TDR+TXV | ML196UH030XE36B* | 18000 | 17400 | 16 | 13 | 7.8 | 1.96 | 61 | 45 | 210039270
LENNOX | ML17XP1-018-230A** | C35-30B+TDR+TXV | ML193UH070XE36B* | 18000 | 17000 | 16.6 | 13.5 | 7.8 | 2.02 | 61 | 45 | 210039268
LENNOX | ML17XP1-018-230A** | C35-30B+TDR+TXV | ML196UH070XE36B* | 18000 | 17000 | 16.4 | 13.5 | 7.8 | 1.98 | 61 | 45 | 210039274
LENNOX | ML17XP1-018-230A** | C35-30B+TDR+TXV | ML196UH045XE36B* | 18000 | 17000 | 16.4 | 13.5 | 7.8 | 1.98 | 61 | 45 | 210039272
LENNOX | ML17XP1-018-230A** | C35-30B+TDR+TXV | ML296UH045XV36B* | 18000 | 17400 | 16 | 13.5 | 7.8 | 1.96 | 61 | 45 | 210039278
LENNOX | ML17XP1-018-230A** | C35-30B+TDR+TXV | SL280UH090V48B* | 18000 | 17600 | 16.4 | 13.5 | 8 | 1.96 | 61 | 45 | 210039286
LENNOX | ML17XP1-018-230A** | C35-30B+TDR+TXV | SL297UH040NV36B* | 18000 | 17400 | 16.8 | 13.5 | 8 | 2 | 61 | 45 | 210039287
LENNOX | ML17XP1-018-230A** | C35-30B+TDR+TXV | ML296UH070XV36B* | 18000 | 17600 | 16 | 13 | 7.8 | 1.96 | 61 | 45 | 210039280
LENNOX | ML17XP1-018-230A** | C35-30B+TDR+TXV | SL297UH060NV36B* | 18000 | 17400 | 16.8 | 13.5 | 8 | 2 | 61 | 45 | 210039289
LENNOX | ML17XP1-018-230A** | C35-30B+TDR+TXV | SLP99UH070XV36B* | 18000 | 17400 | 16.8 | 13.5 | 8 | 2 | 61 | 45 | 210039291
LENNOX | ML17XP1-018-230A** | CH35-24A+TDR+TXV | EL180UH040NE36A* | 18000 | 17400 | 16 | 13.5 | 7.8 | 2 | 62 | 47 | 210039299
LENNOX | ML17XP1-018-230A** | CH35-24A+TDR+TXV | EL180UH060NE36A* | 18000 | 17400 | 16 | 13.5 | 7.8 | 2 | 62 | 47 | 210039301
LENNOX | ML17XP1-018-230A** | CH35-24A+TDR+TXV | ML180UH045E36A* | 18000 | 17600 | 16.4 | 13.5 | 8 | 2.06 | 61 | 45 | 210039309
LENNOX | ML17XP1-018-230A** | CH35-24A+TDR+TXV | ML180UH070E36A* | 18000 | 17600 | 16.4 | 13.5 | 8 | 2.04 | 61 | 45 | 210039312
LENNOX | ML17XP1-018-230A** | CH35-24A+TDR+TXV | ML180UH070V36A* | 18000 | 17600 | 16.4 | 13.5 | 8 | 2.06 | 61 | 45 | 210039313
LENNOX | ML17XP1-018-230A** | CH35-24A+TDR+TXV | ML180UH070XE36A* | 18000 | 17600 | 16.4 | 13.5 | 8 | 2.04 | 61 | 45 | 210039315
LENNOX | EL17XP1-024-230A** | CHX35-30B-**-*+TDR | ML193UH045XE36B* | 23800 | 21800 | 16.2 | 13.5 | 7.8 | 2.06 | 63 | 49 | 210291377
LENNOX | EL17XP1-024-230A** | CHX35-30B-**-*+TDR | ML193UH070XE36B* | 23800 | 21800 | 16.6 | 13.5 | 8 | 2.06 | 63 | 49 | 210291378
LENNOX | EL17XP1-024-230A** | CHX35-30B-**-*+TDR | ML196UH030XE36B* | 23000 | 21200 | 16.4 | 13.5 | 7.8 | 2.02 | 63 | 48 | 210291379
LENNOX | EL17XP1-024-230A** | CHX35-30B-**-*+TDR | ML196UH070XE36B* | 23800 | 22000 | 16 | 13 | 7.8 | 2.04 | 64 | 49 | 210291381
LENNOX | EL17XP1-024-230A** | CHX35-24A-**-*+TDR | ML180UH030V36A* | 23200 | 21400 | 16.4 | 13.5 | 7.8 | 2.06 | 64 | 49 | 210291315
LENNOX | EL17XP1-024-230A** | CHX35-30B-**-*+TDR | ML296UH045XV36B* | 23400 | 21600 | 16.2 | 13.5 | 7.8 | 2.02 | 63 | 48 | 210291383
LENNOX | EL17XP1-024-230A** | CHX35-30B-**-*+TDR | ML196UH045XE36B* | 23800 | 22000 | 16 | 13 | 7.8 | 2.04 | 64 | 49 | 210291380
LENNOX | EL17XP1-024-230A** | CHX35-30B-**-*+TDR | ML196UH070XE48B* | 23800 | 22000 | 16.2 | 13 | 7.8 | 2.02 | 63 | 48 | 210291382
LENNOX | EL17XP1-024-230A** | CHX35-30B-**-*+TDR | ML296UH070XV36B* | 23600 | 21800 | 16.2 | 13 | 7.8 | 2 | 63 | 49 | 210291384
LENNOX | EL17XP1-024-230A** | CHX35-24A-**-*+TDR | SL280UH060NV36A* | 23200 | 21400 | 16.4 | 13.5 | 7.8 | 2.1 | 64 | 49 | 210291326
LENNOX | EL17XP1-024-230A** | CHX35-30B-**-*+TDR | SL280UH080NV48B* | 23600 | 21400 | 16.8 | 14 | 8 | 2.1 | 64 | 49 | 210291385
LENNOX | EL17XP1-024-230A** | CHX35-30B-**-*+TDR | SL280UH090V36B* | 23600 | 21600 | 17 | 14 | 8 | 2.08 | 63 | 48 | 210291386
LENNOX | EL17XP1-024-230A** | CHX35-30B-**-*+TDR | SL280UH090V48B* | 23400 | 21600 | 16.4 | 13.5 | 7.8 | 2.04 | 63 | 48 | 210291387
LENNOX | EL17XP1-024-230A** | CHX35-30B-**-*+TDR | SL297UH040NV36B* | 23600 | 21600 | 16.6 | 13.5 | 7.8 | 2.06 | 63 | 48 | 210291388
LENNOX | EL17XP1-024-230A** | CHX35-30B-**-*+TDR | SL297UH060NV36B* | 23600 | 21600 | 16.6 | 13.5 | 7.8 | 2.06 | 63 | 48 | 210291389
LENNOX | EL17XP1-024-230A** | CHX35-30B-**-*+TDR | SLP99UH070XV36B* | 23600 | 21400 | 16.8 | 13.5 | 7.8 | 2.08 | 64 | 49 | 210291390
LENNOX | EL17XP1-024-230A** | CR33-24A+TDR+TXV | EL280DF070E36A* | 22800 | 21200 | 15.8 | 13 | 7.8 | 2.04 | 64 | 50 | 210291391
LENNOX | EL17XP1-024-230A** | CR33-24A+TDR+TXV | ML180DF045E36A* | 23000 | 21400 | 15.6 | 13 | 7.8 | 2.04 | 64 | 50 | 210291392
LENNOX | EL17XP1-024-230A** | CR33-24A+TDR+TXV | ML180DF070E36A* | 23000 | 21400 | 15.6 | 13 | 7.8 | 2.04 | 64 | 50 | 210291393
LENNOX | EL17XP1-024-230A** | CHX35-30B-**-*+TDR | EL196UH030XE36B* | 23000 | 21200 | 16.4 | 13.5 | 7.8 | 2.02 | 63 | 48 | 210291358
LENNOX | EL17XP1-024-230A** | CR33-24B+TDR+TXV | EL296DF045XE36B* | 23000 | 21600 | 15.4 | 12.5 | 7.8 | 2.04 | 64 | 49 | 210291396
LENNOX | EL17XP1-024-230A** | CR33-24B+TDR+TXV | EL280DF090E48B* | 22800 | 21200 | 15.6 | 13 | 7.8 | 2.06 | 64 | 50 | 210291395
LENNOX | EL17XP1-024-230A** | CR33-24B+TDR+TXV | EL296DF070XE48B* | 22800 | 21600 | 15.2 | 12.5 | 7.8 | 2 | 64 | 49 | 210291399
LENNOX | EL17XP1-024-230A** | CR33-24B+TDR+TXV | EL296DF045XV36B* | 22800 | 21400 | 15.6 | 13 | 7.8 | 2.04 | 64 | 50 | 210291398
LENNOX | EL17XP1-024-230A** | CR33-24B+TDR+TXV | ML180DF070E36B* | 22600 | 21200 | 15.6 | 13 | 7.8 | 2.02 | 64 | 50 | 210291402
LENNOX | EL17XP1-024-230A** | CR33-24B+TDR+TXV | ML193DF045XE36B* | 23000 | 21600 | 15.6 | 13 | 7.8 | 2.06 | 64 | 49 | 210291404
LENNOX | EL17XP1-024-230A** | CR33-24B+TDR+TXV | ML193DF070XE36B* | 23200 | 21600 | 15.6 | 13 | 7.8 | 2.06 | 64 | 49 | 210291405
LENNOX | EL17XP1-024-230A** | CR33-24B+TDR+TXV | ML196DF070XE48B* | 23000 | 21600 | 15.2 | 12.5 | 7.8 | 2.02 | 65 | 50 | 210291407
LENNOX | EL17XP1-024-230A** | CR33-24B+TDR+TXV | SL280DF090V48B* | 23200 | 21800 | 15.2 | 12.5 | 7.8 | 2.02 | 64 | 50 | 210291410
LENNOX | EL17XP1-024-230A** | CX35-24A+TDR | EL180UH040NE36A* | 23400 | 21600 | 16 | 13 | 7.8 | 2.02 | 64 | 49 | 210291412
LENNOX | EL17XP1-024-230A** | CX35-24A+TDR | EL180UH060NE36A* | 23400 | 21600 | 16 | 13 | 7.8 | 2.02 | 64 | 49 | 210291413
LENNOX | EL17XP1-024-230A** | CX35-24A+TDR | EL280UH070E36A* | 23600 | 21800 | 16 | 13 | 7.8 | 2.02 | 63 | 49 | 210291416
LENNOX | EL17XP1-024-230A** | CX35-24A+TDR | EL280UH045E36A* | 23000 | 21200 | 16.4 | 13 | 7.8 | 2.04 | 63 | 48 | 210291415
LENNOX | EL17XP1-024-230A** | CX35-24A+TDR | EL280UH070XE36A* | 23600 | 21800 | 16 | 13 | 7.8 | 2.02 | 63 | 49 | 210291417
LENNOX | EL17XP1-024-230A** | CX35-24A+TDR | ML180UH030V36A* | 23200 | 21200 | 16.4 | 13.5 | 7.8 | 2.02 | 63 | 48 | 210291418
LENNOX | EL17XP1-024-230A** | CX35-24A+TDR | ML180UH070E36A* | 23200 | 21400 | 16.2 | 13 | 7.8 | 2.02 | 64 | 49 | 210291421
LENNOX | EL17XP1-024-230A** | CX35-24A+TDR | ML180UH045V36A* | 23200 | 21200 | 16.4 | 13.5 | 7.8 | 2.02 | 63 | 48 | 210291420
LENNOX | EL17XP1-024-230A** | CX35-24A+TDR | ML180UH070V36A* | 23400 | 21400 | 16.4 | 13 | 7.8 | 2.04 | 64 | 49 | 210291422
LENNOX | EL17XP1-024-230A** | CX35-24A+TDR | SL280UH060NV36A* | 23400 | 21400 | 16.4 | 13.5 | 7.8 | 2.08 | 64 | 49 | 210291424
LENNOX | EL17XP1-024-230A** | CX35-24A+TDR | SL280UH070V36A* | 23600 | 21600 | 16.2 | 13 | 7.8 | 2.04 | 63 | 48 | 210291425
LENNOX | EL17XP1-024-230A** | CX35-24A+TDR | SL280UH070XV36A* | 23600 | 21600 | 16.2 | 13 | 7.8 | 2.04 | 63 | 48 | 210291426
LENNOX | EL17XP1-024-230A** | CX35-24A+TDR | ML180UH070XE36A* | 23200 | 21400 | 16.2 | 13 | 7.8 | 2.02 | 64 | 49 | 210291423
LENNOX | EL17XP1-024-230A** | CX35-24B+TDR | EL180UH080NE48B* | 23400 | 21600 | 15.8 | 13 | 7.8 | 2.02 | 64 | 49 | 210291427
LENNOX | EL17XP1-024-230A** | CX35-24B+TDR | EL195UH040NE36B* | 23600 | 22000 | 15.6 | 12.5 | 7.8 | 2 | 64 | 49 | 210291428
LENNOX | EL17XP1-024-230A** | CX35-24B+TDR | EL195UH060NE36B* | 23600 | 22000 | 15.6 | 12.5 | 7.8 | 2 | 64 | 49 | 210291429
LENNOX | EL17XP1-024-230A** | CX35-24B+TDR | EL196UH045XE36B* | 23600 | 22000 | 15.6 | 12.5 | 7.8 | 2 | 64 | 49 | 210291431
LENNOX | EL17XP1-024-230A** | CX35-24B+TDR | EL196UH070XE36B* | 23600 | 22000 | 15.6 | 12.5 | 7.8 | 2 | 64 | 49 | 210291432
LENNOX | EL17XP1-024-230A** | CR33-24A+TDR+TXV | SL280DF070V36A* | 23000 | 21200 | 15.8 | 13 | 7.8 | 2.08 | 64 | 50 | 210291394
LENNOX | EL17XP1-024-230A** | CX35-24B+TDR | EL280UH090E36B* | 23600 | 21800 | 16 | 13 | 7.8 | 2.02 | 63 | 49 | 210291433
LENNOX | EL17XP1-024-230A** | CX35-24B+TDR | EL280UH090E48B* | 23800 | 21600 | 16.4 | 13.5 | 7.8 | 2.04 | 63 | 48 | 210291434
LENNOX | EL17XP1-024-230A** | CX35-24B+TDR | EL296UH045XE36B* | 23600 | 21800 | 15.8 | 13 | 7.8 | 2.02 | 63 | 49 | 210291437
LENNOX | EL17XP1-024-230A** | CX35-24B+TDR | EL296UH070XV36B* | 23400 | 21400 | 16.4 | 13 | 7.8 | 2.04 | 64 | 49 | 210291440
LENNOX | EL17XP1-024-230A** | CX35-24B+TDR | EL296UH045XV36B* | 23400 | 21600 | 16 | 13 | 7.8 | 2.02 | 63 | 48 | 210291438
LENNOX | EL17XP1-024-230A** | CX35-24B+TDR | EL296UH070XE36B* | 23600 | 21800 | 15.8 | 13 | 7.8 | 2 | 63 | 49 | 210291439
LENNOX | EL17XP1-024-230A** | CX35-24B+TDR | ML180UH070E36B* | 23400 | 21400 | 16.4 | 13 | 7.8 | 2.04 | 64 | 49 | 210291442
LENNOX | EL17XP1-024-230A** | CR33-24B+TDR+TXV | ML196DF045XE36B* | 23000 | 21600 | 15.6 | 12.5 | 7.8 | 2.04 | 64 | 49 | 210291406
LENNOX | EL17XP1-024-230A** | CR33-24B+TDR+TXV | SLP99DF070XV36B* | 22800 | 21200 | 15.8 | 13 | 7.8 | 2.06 | 64 | 50 | 210291411
LENNOX | EL17XP1-024-230A** | CX35-24B+TDR | ML180UH070V36B* | 23400 | 21400 | 16.4 | 13.5 | 7.8 | 2.06 | 64 | 49 | 210291443
AC PRO | 4HP17L30P-**A | EAC4X30B+TDR | 96G2UH070BV12 | 29200 | 28000 | 15.6 | 13 | 8 | 2.18 | 66 | 52 | 210327954
AC PRO | 4HP17L30P-**A | EAC4X30B+TDR | 92G1UH030BE12 | 28800 | 27800 | 15.6 | 12.5 | 8 | 2.2 | 65 | 51 | 210327951
AC PRO | 4HP17L30P-**A | EAC4X30A+TDR | 80G1UH045AE12 | 28600 | 27600 | 15.8 | 13 | 8 | 2.2 | 65 | 51 | 210327930
AC PRO | 4HP17L30P-**A | EAC4X30A+TDR | 80G1UH070AE12 | 28600 | 27600 | 15.6 | 13 | 8 | 2.2 | 66 | 52 | 210327931
AC PRO | 4HP17L30P-**A | EAC4X30A+TDR | 80G2UH070AE12L | 28800 | 27600 | 15.6 | 13 | 8 | 2.2 | 66 | 52 | 210327929
AC PRO | 4HP17L30P-**A | EAC4X30A+TDR | 80G1UH070AE12L | 28600 | 27600 | 15.6 | 13 | 8 | 2.2 | 66 | 52 | 210327932
AC PRO | 4HP17L24P-**A | EA(C;U)1P24B+TDR+TXV | 80G2UH090BE16 | 23800 | 21600 | 16.4 | 13.5 | 7.8 | 2.04 | 63 | 48 | 210328013
AC PRO | 4HP17L24P-**A | EA(C;U)1P24B+TDR+TXV | 80G2UH090BE16L | 23800 | 21600 | 16.4 | 13.5 | 7.8 | 2.04 | 63 | 48 | 210328014
AC PRO | 4HP17L24P-**A | EA(C;U)1P30A+TDR+TXV | 80G1UH045AE12 | 22600 | 21200 | 16.2 | 13.5 | 7.8 | 2.02 | 63 | 48 | 210328015
AC PRO | 4HP17L24P-**A | EA(C;U)1P30A+TDR+TXV | 80G1UH070AE12 | 23000 | 21400 | 16.2 | 13.5 | 7.8 | 2.04 | 64 | 49 | 210328016
AC PRO | 4HP17L24P-**A | EA(C;U)1P30A+TDR+TXV | 80G2UH070AE12 | 23200 | 21800 | 15.8 | 13 | 7.8 | 2.04 | 63 | 49 | 210328019
AC PRO | 4HP17L24P-**A | EA(C;U)1P30A+TDR+TXV | 80G2UH070AE12L | 23200 | 21800 | 15.8 | 13 | 7.8 | 2.04 | 63 | 49 | 210328020
AC PRO | 4HP17L18P-**A | EA(C;U)1P30A+TDR+TXV | 80G2UH070AE12L | 18000 | 17200 | 16.8 | 13.5 | 8 | 1.98 | 60 | 44 | 210328181
AC PRO | 4HP17L18P-**A | EA(C;U)1P30A+TDR+TXV | 80G2UH045AE12 | 18000 | 17200 | 16 | 13.5 | 7.8 | 1.98 | 62 | 46 | 210328182
AC PRO | 4HP17L18P-**A | EA(C;U)1P30A+TDR+TXV | 80G2UH070AV12 | 18000 | 17800 | 16.6 | 13.5 | 8 | 1.98 | 61 | 45 | 210328183
AC PRO | 4HP17L18P-**A | EA(C;U)1P30B+TDR+TXV | 80G1UH070BE12 | 18000 | 17000 | 16.8 | 13.5 | 7.8 | 1.98 | 61 | 45 | 210328184
AC PRO | 4HP17L18P-**A | EA(C;U)1P30B+TDR+TXV | 96G1UH045BE12 | 18000 | 17000 | 16.4 | 13.5 | 7.8 | 1.98 | 61 | 45 | 210328185
AC PRO | 4HP17L18P-**A | EA(C;U)1P30B+TDR+TXV | 96G2UH045BE12 | 18000 | 17000 | 16.4 | 13.5 | 7.8 | 1.98 | 61 | 45 | 210328188
AC PRO | 4HP17L18P-**A | EA(C;U)1P30B+TDR+TXV | 96G2UH070BE12 | 18000 | 17000 | 16.4 | 13.5 | 7.8 | 1.96 | 61 | 45 | 210328189
AC PRO | 4HP17L18P-**A | EA(C;U)1P30B+TDR+TXV | 92G1UH045BE12 | 18000 | 17200 | 16.4 | 13.5 | 7.8 | 1.98 | 60 | 44 | 210328190
AC PRO | 4HP17L18P-**A | EA(C;U)1P30B+TDR+TXV | 92G1UH070BE12 | 18000 | 17000 | 16.6 | 13.5 | 7.8 | 2.02 | 61 | 45 | 210328191
AC PRO | 4HP17L18P-**A | EA(C;U)1P30B+TDR+TXV | 80G2UH090BE12 | 18000 | 17200 | 16.8 | 14 | 8 | 2 | 60 | 44 | 210328192
AC PRO | 4HP17L18P-**A | EA(C;U)1P30B+TDR+TXV | 96G1UH030BE08 | 18000 | 17400 | 16 | 13 | 7.8 | 1.96 | 61 | 45 | 210328194
AC PRO | 4HP17L18P-**A | EA(C;U)1P30B+TDR+TXV | 96G2UH045BV12 | 18000 | 17400 | 16.4 | 13.5 | 8 | 2 | 61 | 45 | 210328195
AC PRO | 4HP17L18P-**A | EA(C;U)1P30B+TDR+TXV | 96G2UH070BV12 | 18000 | 17400 | 16.8 | 13.5 | 8 | 2 | 61 | 45 | 210328196
AC PRO | 4HP17L18P-**A | EAC4X24A+TDR | 80G1UH070AE12 | 18000 | 17200 | 16.4 | 13.5 | 8 | 2.1 | 63 | 48 | 210328264
AC PRO | 4HP17L18P-**A | ED1P24A+TDR+TXV | 80G1DF045AE12 | 18000 | 17400 | 15.8 | 13.5 | 7.8 | 1.96 | 62 | 47 | 210328245
AC PRO | 4HP17L18P-**A | ED1P24A+TDR+TXV | 80G2DF070AE12 | 18000 | 17800 | 16.4 | 13.5 | 8 | 2 | 62 | 46 | 210328246
AC PRO | 4HP17L18P-**A | ED1P24B+TDR+TXV | 80G1DF070BE12 | 18000 | 17600 | 15.6 | 13 | 7.8 | 1.92 | 61 | 45 | 210328247
AC PRO | 4HP17L18P-**A | ED1P24B+TDR+TXV | 96G1DF045BE12 | 18000 | 17600 | 16 | 13.5 | 7.8 | 1.94 | 61 | 45 | 210328248
AC PRO | 4HP17L18P-**A | EAC4X24A+TDR | 80G1UH070AE12L | 18000 | 17200 | 16.4 | 13.5 | 8 | 2.1 | 63 | 48 | 210328265
AC PRO | 4HP17L18P-**A | ED1P24B+TDR+TXV | 96G1DF070BE16 | 18000 | 17800 | 15.6 | 13 | 7.8 | 1.92 | 62 | 46 | 210328249
AC PRO | 4HP17L18P-**A | ED1P24B+TDR+TXV | 92G1DF045BE12 | 18000 | 17800 | 16 | 13.5 | 7.8 | 1.94 | 62 | 46 | 210328250
AC PRO | 4HP17L18P-**A | ED1P24B+TDR+TXV | 92G1DF070BE12 | 18000 | 17800 | 16 | 13.5 | 7.8 | 1.96 | 62 | 46 | 210328251
AC PRO | 4HP17L18P-**A | ED1P24B+TDR+TXV | 96G2DF045BE12 | 18000 | 17600 | 15.6 | 13 | 7.8 | 1.94 | 63 | 47 | 210328252
AC PRO | 4HP17L30P-**A | EA(C;U)1P30B+TDR+TXV | 96G2UH045BE12 | 28800 | 27800 | 15.6 | 12.5 | 7.8 | 2.2 | 65 | 51 | 210327856
AC PRO | 4HP17L30P-**A | EA(C;U)1P30B+TDR+TXV | 80G1UH070BE12 | 28800 | 27600 | 15.8 | 13 | 8 | 2.22 | 66 | 52 | 210327858
AC PRO | 4HP17L30P-**A | EA(C;U)1P30B+TDR+TXV | 96G2UH070BE12 | 28600 | 27600 | 15.4 | 12.5 | 7.8 | 2.16 | 66 | 52 | 210327857
LENNOX | ML17XP1-018-230A** | CHX35-30B-**-*+TDR | ML296UH045XV36B* | 18000 | 17400 | 16.4 | 13.5 | 8 | 1.96 | 61 | 45 | 210039518
AC PRO | 4HP17L36P-**A | EA(C;U)1P36B+TDR+TXV | 95G1UH060BE12X | 35200 | 33400 | 16 | 13 | 7.8 | 2.12 | 65 | 51 | 210327704
ROYALTON | 4HP17L24P-**A | EAC4X30B+TDR | 92G1UH030BE12 | 22400 | 21200 | 16.2 | 13 | 7.8 | 2 | 63 | 48 | 210327352
ROYALTON | 4HP17L24P-**A | EAC4X30B+TDR | 80G1UH070BE12 | 23000 | 21400 | 16.4 | 13.5 | 7.8 | 2.06 | 64 | 49 | 210327351
ROYALTON | 4HP17L24P-**A | EAC4X30B+TDR | 92G1UH070BE12 | 23400 | 21800 | 16.2 | 13.5 | 7.8 | 2.04 | 63 | 49 | 210327354
ROYALTON | 4HP17L24P-**A | EAC4X30B+TDR | 92G1UH045BE12 | 23200 | 21800 | 15.8 | 13 | 7.8 | 2 | 63 | 49 | 210327353
ROYALTON | 4HP17L24P-**A | EAC4X30A+TDR | 80G2UH070AV12 | 23200 | 21600 | 16.4 | 13.5 | 7.8 | 2.04 | 63 | 48 | 210327350
AC PRO | 4HP17L36P-**A | EA(C;U)1P50/60C+TDR+TXV | 95G1UH100CE20X | 35200 | 32600 | 16 | 13 | 7.8 | 2.12 | 66 | 53 | 210327722
AC PRO | 4HP17L36P-**A | EA(C;U)1P50/60C+TDR+TXV | 80G1UH100CE20X | 35800 | 33000 | 15.8 | 13 | 7.8 | 2.12 | 67 | 53 | 210327721
AC PRO | 4HP17L36P-**A | EA(C;U)1P50/60C+TDR+TXV | 96G2UH090CE16 | 35600 | 32800 | 16.2 | 13 | 7.8 | 2.12 | 66 | 52 | 210327723
AC PRO | 4HP17L36P-**A | EA(C;U)1P50/60C+TDR+TXV | 92G1UH110CE20 | 35000 | 32400 | 16 | 13 | 7.8 | 2.12 | 67 | 53 | 210327720
AC PRO | 4HP17L36P-**A | EA(C;U)1P50/60C+TDR+TXV | 80G1UH110CE20 | 36000 | 33000 | 16.2 | 13 | 7.8 | 2.12 | 66 | 52 | 210327719
AC PRO | 4HP17L36P-**A | EA(C;U)1P50/60C+TDR+TXV | 96G2UH110CE20 | 35200 | 32600 | 16 | 13 | 7.8 | 2.1 | 66 | 53 | 210327718
ROYALTON | 4HP17L18P-**A | EA(C;U)1P30B+TDR+TXV | 80G1UH090BE16 | 18000 | 17400 | 15.2 | 12.5 | 7.8 | 1.94 | 62 | 47 | 210327419
AC PRO | 4HP17L36P-**A | EA(C;U)1P36B+TDR+TXV | 96G2UH045BE12 | 35200 | 33400 | 16 | 13 | 7.8 | 2.14 | 65 | 51 | 210327706
AC PRO | 4HP17L36P-**A | EA(C;U)1P36B+TDR+TXV | 92G1UH070BE12 | 35200 | 33400 | 16 | 13 | 7.8 | 2.14 | 65 | 51 | 210327703
ROYALTON | 4HP17L18P-**A | EAC4X30B+TDR | 96G2UH045BV12 | 18000 | 17400 | 16.4 | 13.5 | 8 | 2 | 61 | 45 | 210327530
AC PRO | 4HP17L36P-**A | EA(C;U)1P36B+TDR+TXV | 80G2UH090BE16L | 35800 | 33600 | 16.4 | 13 | 7.8 | 2.14 | 65 | 51 | 210327701
ROYALTON | 4HP17L18P-**A | EAC4X30B+TDR | 96G2UH070BV12 | 18000 | 17400 | 16.8 | 13.5 | 8 | 2 | 61 | 45 | 210327531
ROYALTON | 4HP17L18P-**A | EAC4X30B+TDR | 92G1UH030BE12 | 18000 | 17200 | 16.4 | 13.5 | 7.8 | 1.96 | 62 | 46 | 210327528
ROYALTON | 4HP17L18P-**A | EAC4X30B+TDR | 96G1UH030BE08 | 18000 | 17400 | 16 | 13 | 7.8 | 1.96 | 61 | 45 | 210327529
ROYALTON | 4HP17L18P-**A | EAC4X30B+TDR | 80G2UH090BE12 | 18000 | 17200 | 16.8 | 14 | 8 | 2 | 60 | 44 | 210327527
ROYALTON | 4HP17L18P-**A | EAC4X30B+TDR | 92G1UH070BE12 | 18000 | 17000 | 16.6 | 13.5 | 7.8 | 2.02 | 61 | 45 | 210327526
ROYALTON | 4HP17L18P-**A | EA(C;U)1P24B+TDR+TXV | 92G1UH045BE12 | 18000 | 17200 | 16 | 13.5 | 8 | 2.06 | 63 | 48 | 210327386
ROYALTON | 4HP17L18P-**A | EA(C;U)1P24B+TDR+TXV | 96G2UH045BE12 | 18000 | 17200 | 16.2 | 13.5 | 8 | 2.06 | 63 | 48 | 210327385
ROYALTON | 4HP17L18P-**A | EA(C;U)1P24B+TDR+TXV | 80G1UH070BE12 | 18000 | 17200 | 16.4 | 13.5 | 8 | 2.1 | 63 | 48 | 210327382
AC PRO | 4HP17L42P-**A | EAC4X49C+TDR | 96G1UH110CE20 | 41500 | 39000 | 15.2 | 12.5 | 7.8 | 2.08 | 65 | 51 | 210327666
AC PRO | 4HP17L42P-**A | EAC4X49C+TDR | 80G2UH110CE20 | 42000 | 39000 | 15.4 | 13 | 7.8 | 2.08 | 65 | 51 | 210327667
AC PRO | 4HP17L42P-**A | EAC4X49C+TDR | 80G1UH110CE20 | 41000 | 38500 | 15.4 | 12.5 | 7.8 | 2.1 | 65 | 51 | 210327664
ROYALTON | 4HP17L42P-**A | EAC4X49C+TDR | 96G1UH090CE16 | 41000 | 39000 | 15.2 | 12.5 | 7.8 | 2.08 | 65 | 51 | 210326894
AC PRO | 4HP17L42P-**A | EA(C;U)1P49C+TDR+TXV | 96G2UH090CE16 | 41500 | 39000 | 15.2 | 12.5 | 7.8 | 2.08 | 65 | 51 | 210327662
AC PRO | 4HP17L42P-**A | EA(C;U)1P49C+TDR+TXV | 80G2UH110CE16 | 41500 | 39000 | 15.4 | 13 | 7.8 | 2.08 | 65 | 50 | 210327661
ROYALTON | 4HP17L42P-**A | EAC4X49C+TDR | 80G2UH110CE16 | 41500 | 39000 | 15.4 | 13 | 7.8 | 2.08 | 65 | 50 | 210326895
ROYALTON | 4HP17L42P-**A | EAC4X49C+TDR | 92G1UH110CE16 | 41000 | 38500 | 15.4 | 12.5 | 7.8 | 2.1 | 65 | 51 | 210326893
ROYALTON | 4HP17L42P-**A | EAC4X49C+TDR | 92G1UH090CE16 | 41000 | 38500 | 15.2 | 12.5 | 7.8 | 2.08 | 65 | 51 | 210326892
ROYALTON | 4HP17L42P-**A | EAC4X49C+TDR | 96G2UH110CE20 | 41500 | 39000 | 15.2 | 12.5 | 7.8 | 2.06 | 65 | 51 | 210326891
ROYALTON | 4HP17L42P-**A | EAC4X49C+TDR | 80G2UH110CE20L | 42000 | 39000 | 15.4 | 13 | 7.8 | 2.08 | 65 | 51 | 210326890
ROYALTON | 4HP17L42P-**A | EAC4X49C+TDR | 96G1UH110CE20 | 41500 | 39000 | 15.2 | 12.5 | 7.8 | 2.08 | 65 | 51 | 210326888
ROYALTON | 4HP17L42P-**A | EAC4X49C+TDR | 80G2UH110CE20 | 42000 | 39000 | 15.4 | 13 | 7.8 | 2.08 | 65 | 51 | 210326889
ROYALTON | 4HP17L18P-**A | EA(C;U)1P30B+TDR+TXV | 96G2UH070BV12 | 18000 | 17400 | 16.8 | 13.5 | 8 | 2 | 61 | 45 | 210327418
ROYALTON | 4HP17L48P-**A | EAC4X50/60C+TDR | 80G1UH090CE20 | 46000 | 44500 | 15.2 | 12.5 | 8 | 2.18 | 67 | 54 | 210326865
ROYALTON | 4HP17L30P-**A | EAC4X36A+TDR | 80G1UH040AE12X | 29200 | 27600 | 15.8 | 13 | 8 | 2.26 | 66 | 52 | 210327183
ROYALTON | 4HP17L30P-**A | EAC4X30B+TDR | 96G2UH070BV12 | 29200 | 28000 | 15.6 | 13 | 8 | 2.18 | 66 | 52 | 210327176
LENNOX | EL17XP1-018-230A** | C35-30B+TDR+TXV | SL280UH090V48B* | 18000 | 17600 | 16.4 | 13.5 | 8 | 1.96 | 61 | 45 | 210288813
LENNOX | EL17XP1-018-230A** | C35-30B+TDR+TXV | ML296UH070XV36B* | 18000 | 17600 | 16 | 13 | 7.8 | 1.96 | 61 | 45 | 210288810
LENNOX | EL17XP1-018-230A** | C35-30B+TDR+TXV | ML296UH045XV36B* | 18000 | 17400 | 16 | 13.5 | 7.8 | 1.96 | 61 | 45 | 210288809
LENNOX | EL17XP1-018-230A** | C35-30A+TDR+TXV | SL280UH070XV36A* | 18000 | 17800 | 16.6 | 13.5 | 8 | 1.98 | 61 | 45 | 210288784
LENNOX | EL17XP1-018-230A** | C35-30B+TDR+TXV | ML196UH070XE36B* | 18000 | 17000 | 16.4 | 13.5 | 7.8 | 1.98 | 61 | 45 | 210288807
LENNOX | EL17XP1-018-230A** | C35-30B+TDR+TXV | ML196UH030XE36B* | 18000 | 17400 | 16 | 13 | 7.8 | 1.96 | 61 | 45 | 210288805
LENNOX | EL17XP1-018-230A** | C35-30B+TDR+TXV | ML196UH045XE36B* | 18000 | 17000 | 16.4 | 13.5 | 7.8 | 1.98 | 61 | 45 | 210288806
LENNOX | EL17XP1-018-230A** | C35-30B+TDR+TXV | ML193UH045XE36B* | 18000 | 17200 | 16.4 | 13.5 | 7.8 | 1.98 | 60 | 44 | 210288803
LENNOX | EL17XP1-018-230A** | C35-30B+TDR+TXV | ML193UH070XE36B* | 18000 | 17000 | 16.6 | 13.5 | 7.8 | 2.02 | 61 | 45 | 210288804
LENNOX | EL17XP1-018-230A** | C35-30B+TDR+TXV | ML193UH030XE36B* | 18000 | 17200 | 16.4 | 13.5 | 7.8 | 1.96 | 62 | 46 | 210288802
LENNOX | EL17XP1-018-230A** | C35-30B+TDR+TXV | ML180UH090V48B* | 18000 | 18000 | 16 | 13.5 | 8 | 1.94 | 61 | 46 | 210288801
LENNOX | EL17XP1-018-230A** | C35-30B+TDR+TXV | ML180UH070V36B* | 18000 | 16800 | 16.8 | 14 | 7.8 | 2.02 | 61 | 45 | 210288798
LENNOX | EL17XP1-018-230A** | C35-24B+TDR+TXV | EL296UH070XE36B* | 18000 | 17200 | 16 | 13.5 | 8 | 2.08 | 63 | 48 | 210288749
LENNOX | EL17XP1-018-230A** | C35-30B+TDR+TXV | ML180UH090E48B* | 18000 | 17400 | 15.2 | 12.5 | 7.8 | 1.94 | 62 | 47 | 210288800
LENNOX | EL17XP1-018-230A** | C35-30B+TDR+TXV | EL296UH070XV36B* | 18000 | 17400 | 16.8 | 13.5 | 8 | 2 | 61 | 45 | 210288796
LENNOX | EL17XP1-018-230A** | C35-30B+TDR+TXV | ML180UH070E36B* | 18000 | 17000 | 16.8 | 13.5 | 7.8 | 1.98 | 61 | 45 | 210288797
LENNOX | EL17XP1-018-230A** | C35-30B+TDR+TXV | EL280UH090XE48B* | 18000 | 17400 | 15.2 | 12.2 | 7.8 | 1.9 | 62 | 47 | 210288793
LENNOX | EL17XP1-018-230A** | C35-30B+TDR+TXV | EL296UH070XE36B* | 18000 | 17000 | 16.4 | 13.5 | 7.8 | 1.96 | 61 | 45 | 210288795
LENNOX | EL17XP1-018-230A** | C35-30B+TDR+TXV | EL296UH045XV36B* | 18000 | 17400 | 16.4 | 13.5 | 8 | 2 | 61 | 45 | 210288794
LENNOX | EL17XP1-018-230A** | C35-30B+TDR+TXV | EL280UH090E48B* | 18000 | 17400 | 15.2 | 12.2 | 7.8 | 1.9 | 62 | 47 | 210288792
LENNOX | EL17XP1-018-230A** | C35-30B+TDR+TXV | EL280UH090E36B* | 18000 | 17200 | 16.8 | 14 | 8 | 2 | 60 | 44 | 210288791
LENNOX | EL17XP1-018-230A** | C35-30B+TDR+TXV | EL196UH045XE36B* | 18000 | 17000 | 16.4 | 13.5 | 7.8 | 1.98 | 61 | 45 | 210288789
LENNOX | EL17XP1-018-230A** | C35-30B+TDR+TXV | EL196UH070XE36B* | 18000 | 17000 | 16.4 | 13.5 | 7.8 | 1.98 | 61 | 45 | 210288790
LENNOX | EL17XP1-018-230A** | C35-30B+TDR+TXV | EL196UH030XE36B* | 18000 | 17400 | 16 | 13 | 7.8 | 1.96 | 61 | 45 | 210288788
LENNOX | EL17XP1-018-230A** | C35-30B+TDR+TXV | EL195UH060NE36B* | 18000 | 17000 | 16.4 | 13.5 | 7.8 | 2 | 61 | 45 | 210288787
LENNOX | EL17XP1-018-230A** | C35-30B+TDR+TXV | EL195UH040NE36B* | 18000 | 17000 | 16.4 | 13.5 | 7.8 | 1.98 | 61 | 45 | 210288786
LENNOX | EL17XP1-018-230A** | C35-30A+TDR+TXV | SL280UH060NV36A* | 18000 | 17200 | 16.8 | 14 | 8 | 2.02 | 62 | 46 | 210288782
LENNOX | EL17XP1-018-230A** | C35-30A+TDR+TXV | SL280UH070V36A* | 18000 | 17800 | 16.6 | 13.5 | 8 | 1.98 | 61 | 45 | 210288783
LENNOX | EL17XP1-018-230A** | C35-30A+TDR+TXV | ML180UH070XE36A* | 18000 | 17000 | 16.4 | 13.5 | 7.8 | 1.98 | 61 | 45 | 210288781
LENNOX | EL17XP1-018-230A** | C35-30A+TDR+TXV | ML180UH070V36A* | 18000 | 17000 | 16.4 | 13.5 | 7.8 | 2 | 61 | 45 | 210288780
LENNOX | EL17XP1-018-230A** | C35-30A+TDR+TXV | ML180UH070E36A* | 18000 | 17000 | 16.4 | 13.5 | 7.8 | 1.98 | 61 | 45 | 210288779
LENNOX | EL17XP1-018-230A** | C35-30A+TDR+TXV | ML180UH045V36A* | 18000 | 16800 | 16.8 | 13.5 | 7.8 | 2 | 61 | 45 | 210288778
LENNOX | EL17XP1-018-230A** | C35-30A+TDR+TXV | ML180UH045E36A* | 18000 | 17000 | 16.8 | 13.5 | 7.8 | 2 | 61 | 45 | 210288777
LENNOX | EL17XP1-018-230A** | C35-30A+TDR+TXV | ML180UH030V36A* | 18000 | 16800 | 16.8 | 13.5 | 7.8 | 2 | 61 | 45 | 210288776
LENNOX | EL17XP1-018-230A** | C35-30A+TDR+TXV | EL280UH070XE36A* | 18000 | 17200 | 16.8 | 13.5 | 8 | 1.98 | 60 | 44 | 210288775
LENNOX | EL17XP1-018-230A** | C35-30A+TDR+TXV | EL180UH060NE36A* | 18000 | 16800 | 16 | 13.5 | 7.8 | 1.92 | 61 | 45 | 210288772
LENNOX | EL17XP1-018-230A** | C35-30A+TDR+TXV | EL280UH070E36A* | 18000 | 17200 | 16.8 | 13.5 | 8 | 1.98 | 60 | 44 | 210288774
LENNOX | EL17XP1-018-230A** | C35-30A+TDR+TXV | EL280UH045E36A* | 18000 | 17200 | 16 | 13.5 | 7.8 | 1.98 | 62 | 46 | 210288773
LENNOX | EL17XP1-018-230A** | C35-30A+TDR+TXV | EL180UH040NE36A* | 18000 | 16800 | 16 | 13.5 | 7.8 | 1.92 | 61 | 45 | 210288771
LENNOX | EL17XP1-018-230A** | C35-24B+TDR+TXV | ML196UH070XE36B* | 18000 | 17200 | 16 | 13.5 | 8 | 2.08 | 63 | 48 | 210288761
LENNOX | EL17XP1-018-230A** | C35-24B+TDR+TXV | ML196UH045XE36B* | 18000 | 17200 | 16 | 13.5 | 8 | 2.04 | 63 | 48 | 210288760
LENNOX | EL17XP1-018-230A** | C35-24B+TDR+TXV | ML196UH030XE36B* | 18000 | 17400 | 15.6 | 13 | 8 | 2.06 | 63 | 48 | 210288759
LENNOX | EL17XP1-018-230A** | C35-24B+TDR+TXV | ML193UH045XE36B* | 18000 | 17200 | 16 | 13.5 | 8 | 2.06 | 63 | 48 | 210288757
MRCOOL | MHP17030A-**A | MCVP30ANPA+TDR+TXV | MGM96SE045B3XA | 28600 | 27800 | 15.4 | 12.5 | 7.8 | 2.18 | 65 | 51 | 210326113
MRCOOL | MHP17030A-**A | MCVP30ANPA+TDR+TXV | MGM80SE090B4A | 28600 | 27400 | 16 | 13 | 8 | 2.22 | 66 | 52 | 210326111
CONCORD | 4HP17L48P-**A | EAC4X48C+TDR | 96G2UH090CV12 | 46000 | 44500 | 15.2 | 12.5 | 8 | 2.18 | 68 | 55 | 210325908
CONCORD | 4HP17L48P-**A | EAC4X48C+TDR | 96G2UH090CE16 | 46000 | 44500 | 15.2 | 12.5 | 8 | 2.18 | 68 | 55 | 210325907
CONCORD | 4HP17L48P-**A | EA(C;U)1P50/60C+TDR+TXV | 80G1UH090CE20 | 46000 | 44500 | 15.2 | 12.5 | 8 | 2.18 | 67 | 54 | 210325873
CONCORD | 4HP17L36P-**A | ED1P50/60C+TDR+TXV | 96G1DF110CE20 | 36000 | 31800 | 16.2 | 13 | 8 | 2.2 | 69 | 56 | 210326252
CONCORD | 4HP17L36P-**A | ED1P50/60C+TDR+TXV | 96G2DF110CE20 | 35800 | 31800 | 16 | 13 | 7.8 | 2.2 | 69 | 56 | 210326254
CONCORD | 4HP17L36P-**A | EAC4X50/60C+TDR | 96G2UH090CV12 | 35800 | 33000 | 16 | 13 | 7.8 | 2.12 | 66 | 52 | 210326249
CONCORD | 4HP17L36P-**A | EAC4X50/60C+TDR | 92G1UH090CE12 | 35400 | 32600 | 16 | 13 | 7.8 | 2.1 | 66 | 53 | 210326246
CONCORD | 4HP17L36P-**A | EAC4X50/60C+TDR | 96G2UH110CV20 | 36000 | 33400 | 16 | 13 | 7.8 | 2.12 | 66 | 52 | 210326244
CONCORD | 4HP17L36P-**A | EAC4X50/60C+TDR | 96G2UH090CV20 | 36000 | 33600 | 15.8 | 13 | 7.8 | 2.12 | 66 | 52 | 210326240
CONCORD | 4HP17L36P-**A | EAC4X50/60C+TDR | 80G2UH110CV20 | 36000 | 33400 | 15.8 | 13 | 7.8 | 2.1 | 66 | 52 | 210326242
DUCANE | 4HP17L18P-**A | EAC4X30B+TDR | 80G2UH090BE16L | 18000 | 17400 | 15.2 | 12.2 | 7.8 | 1.9 | 62 | 47 | 210325829
DUCANE | 4HP17L18P-**A | EAC4X30B+TDR | 80G2UH090BV16 | 18000 | 17600 | 16.4 | 13.5 | 8 | 1.96 | 61 | 45 | 210325830
DUCANE | 4HP17L18P-**A | EAC4X30B+TDR | 80G2UH090BE16 | 18000 | 17400 | 15.2 | 12.2 | 7.8 | 1.9 | 62 | 47 | 210325828
DUCANE | 4HP17L18P-**A | EAC4X30B+TDR | 80G1UH090BE16 | 18000 | 17400 | 15.2 | 12.5 | 7.8 | 1.94 | 62 | 47 | 210325826
DUCANE | 4HP17L18P-**A | EAC4X30B+TDR | 96G2UH070BV12 | 18000 | 17400 | 16.8 | 13.5 | 8 | 2 | 61 | 45 | 210325825
DUCANE | 4HP17L18P-**A | EAC4X30B+TDR | 96G1UH030BE08 | 18000 | 17400 | 16 | 13 | 7.8 | 1.96 | 61 | 45 | 210325823
DUCANE | 4HP17L18P-**A | EAC4X30B+TDR | 80G1UH070BE12 | 18000 | 17000 | 16.8 | 13.5 | 7.8 | 1.98 | 61 | 45 | 210325813
DUCANE | 4HP17L18P-**A | EAC4X30A+TDR | 80G2UH070AV12 | 18000 | 17800 | 16.6 | 13.5 | 8 | 1.98 | 61 | 45 | 210325812
DUCANE | 4HP17L18P-**A | EAC4X30A+TDR | 80G2UH045AE12 | 18000 | 17200 | 16 | 13.5 | 7.8 | 1.98 | 62 | 46 | 210325811
DUCANE | 4HP17L18P-**A | EAC4X30A+TDR | 80G2UH070AE12L | 18000 | 17200 | 16.8 | 13.5 | 8 | 1.98 | 60 | 44 | 210325810
DUCANE | 4HP17L18P-**A | EAC4X30A+TDR | 80G1UH060AE12X | 18000 | 16800 | 16 | 13.5 | 7.8 | 1.92 | 61 | 45 | 210325808
DUCANE | 4HP17L18P-**A | EAC4X30A+TDR | 80G2UH070AE12 | 18000 | 17200 | 16.8 | 13.5 | 8 | 1.98 | 60 | 44 | 210325809
DUCANE | 4HP17L18P-**A | EAC4X30A+TDR | 80G1UH040AE12X | 18000 | 16800 | 16 | 13.5 | 7.8 | 1.92 | 61 | 45 | 210325807
MRCOOL | MHP17030A-**A | MCVP30ANPA+TDR+TXV | MGM80SE070B3A | 28600 | 27600 | 15.6 | 13 | 8 | 2.2 | 66 | 52 | 210326109
MRCOOL | MHP17030A-**A | MCVP30ANPA+TDR+TXV | MGM80SE045A3A | 28600 | 27600 | 15.8 | 13 | 8 | 2.2 | 65 | 51 | 210326107
CONCORD | 4HP17L36P-**A | EA(C;U)1P50/60C+TDR+TXV | 95G1UH100CE20X | 35200 | 32600 | 16 | 13 | 7.8 | 2.12 | 66 | 53 | 210326069
MRCOOL | MHP17036A-**A | MCVP36ANPA+TDR+TXV | MGM96SE070B3XA | 35400 | 33600 | 15.8 | 12.5 | 7.8 | 2.08 | 65 | 51 | 210326067
CONCORD | 4HP17L36P-**A | EA(C;U)1P50/60C+TDR+TXV | 92G1UH110CE20 | 35000 | 32400 | 16 | 13 | 7.8 | 2.12 | 67 | 53 | 210326066
CONCORD | 4HP17L36P-**A | EA(C;U)1P50/60C+TDR+TXV | 80G1UH100CE20X | 35800 | 33000 | 15.8 | 13 | 7.8 | 2.12 | 67 | 53 | 210326068
MRCOOL | MHP17036A-**A | MCVP36ANPA+TDR+TXV | MGM80SE045A3A | 35600 | 33600 | 16 | 13 | 7.8 | 2.12 | 65 | 51 | 210326063
CONCORD | 4HP17L36P-**A | EA(C;U)1P50/60C+TDR+TXV | 80G1UH110CE20 | 36000 | 33000 | 16.2 | 13 | 7.8 | 2.12 | 66 | 52 | 210326064
DUCANE | 4HP17L18P-**A | EAC4X30A+TDR | 80G1UH070AE12L | 18000 | 17000 | 16.4 | 13.5 | 7.8 | 1.98 | 61 | 45 | 210325805
DUCANE | 4HP17L18P-**A | EAC4X30A+TDR | 80G1UH045AE12 | 18000 | 17000 | 16.8 | 13.5 | 7.8 | 2 | 61 | 45 | 210325806
DUCANE | 4HP17L18P-**A | EAC4X24B+TDR | 95G1UH060BE12X | 18000 | 17200 | 16 | 13.5 | 8 | 2.04 | 63 | 48 | 210325802
DUCANE | 4HP17L18P-**A | EAC4X30A+TDR | 80G1UH070AE12 | 18000 | 17000 | 16.4 | 13.5 | 7.8 | 1.98 | 61 | 45 | 210325804
DUCANE | 4HP17L18P-**A | EAC4X24B+TDR | 96G1UH030BE08 | 18000 | 17400 | 15.6 | 13 | 8 | 2.06 | 63 | 48 | 210325799
MRCOOL | MHP17036A-**A | MCDP0048BNPA+TDR+TXV | MGD96SE110C5XA | 35200 | 33800 | 15.8 | 13 | 7.8 | 1.96 | 59 | 43 | 210326102
MRCOOL | MHP17036A-**A | MCDP0048BNPA+TDR+TXV | MGD80SE110C5A | 35000 | 33600 | 16 | 13 | 7.8 | 1.96 | 58 | 42 | 210326100
ROYALTON | 4HP17L36P-**A | EAC4X50/60C+TDR | 92G1UH110CE16 | 35000 | 32400 | 16.2 | 13 | 7.8 | 2.12 | 66 | 52 | 210327031
ROYALTON | 4HP17L36P-**A | EAC4X50/60C+TDR | 96G2UH090CE16 | 35600 | 32800 | 16.2 | 13 | 7.8 | 2.12 | 66 | 52 | 210327029
ROYALTON | 4HP17L36P-**A | EAC4X50/60C+TDR | 92G1UH090CE16 | 35200 | 32600 | 16.2 | 13 | 7.8 | 2.14 | 66 | 53 | 210327030
ROYALTON | 4HP17L36P-**A | EAC4X50/60C+TDR | 92G1UH110CE20 | 35000 | 32400 | 16 | 13 | 7.8 | 2.12 | 67 | 53 | 210327026
ROYALTON | 4HP17L36P-**A | EAC4X50/60C+TDR | 95G1UH100CE20X | 35200 | 32600 | 16 | 13 | 7.8 | 2.12 | 66 | 53 | 210327028
ROYALTON | 4HP17L36P-**A | EAC4X50/60C+TDR | 80G1UH100CE20X | 35800 | 33000 | 15.8 | 13 | 7.8 | 2.12 | 67 | 53 | 210327027
ROYALTON | 4HP17L36P-**A | EAC4X50/60C+TDR | 96G2UH110CE20 | 35200 | 32600 | 16 | 13 | 7.8 | 2.1 | 66 | 53 | 210327024
ROYALTON | 4HP17L36P-**A | EAC4X36A+TDR | 80G1UH040AE12X | 35400 | 33600 | 15.8 | 12.5 | 7.8 | 2.08 | 65 | 51 | 210326998
ROYALTON | 4HP17L36P-**A | EAC4X36A+TDR | 80G1UH070AE12L | 35600 | 33800 | 16 | 13 | 7.8 | 2.12 | 65 | 51 | 210326997
ROYALTON | 4HP17L36P-**A | EAC4X36A+TDR | 80G1UH045AE12 | 35600 | 33600 | 16 | 13 | 7.8 | 2.12 | 65 | 51 | 210326995
ROYALTON | 4HP17L24P-**A | EA(C;U)1P24B+TDR+TXV | 96G2UH070BE12 | 23600 | 21800 | 15.8 | 13 | 7.8 | 2 | 63 | 49 | 210327229
ROYALTON | 4HP17L36P-**A | EAC4X36A+TDR | 80G2UH070AE12L | 35400 | 33600 | 16 | 13 | 7.8 | 2.12 | 65 | 51 | 210326994
ROYALTON | 4HP17L36P-**A | EAC4X36A+TDR | 80G2UH070AE12 | 35400 | 33600 | 16 | 13 | 7.8 | 2.12 | 65 | 51 | 210326993
ROYALTON | 4HP17L24P-**A | EA(C;U)1P24B+TDR+TXV | 96G2UH045BV12 | 23400 | 21600 | 16 | 13 | 7.8 | 2.02 | 63 | 48 | 210327231
ROYALTON | 4HP17L24P-**A | EA(C;U)1P24B+TDR+TXV | 80G2UH090BV16 | 23200 | 21400 | 16 | 13 | 7.8 | 2.04 | 64 | 49 | 210327230
ROYALTON | 4HP17L18P-**A | EA(C;U)1P30B+TDR+TXV | 96G2UH045BV12 | 18000 | 17400 | 16.4 | 13.5 | 8 | 2 | 61 | 45 | 210327417
ROYALTON | 4HP17L24P-**A | EA(C;U)1P24B+TDR+TXV | 96G2UH045BE12 | 23600 | 21800 | 15.8 | 13 | 7.8 | 2.02 | 63 | 49 | 210327228
ROYALTON | 4HP17L24P-**A | EA(C;U)1P24B+TDR+TXV | 80G2UH090BE12 | 23600 | 21800 | 16 | 13 | 7.8 | 2.02 | 63 | 49 | 210327227
ROYALTON | 4HP17L24P-**A | EA(C;U)1P24B+TDR+TXV | 95G1UH060BE12X | 23600 | 22000 | 15.6 | 12.5 | 7.8 | 2 | 64 | 49 | 210327226
ROYALTON | 4HP17L24P-**A | EA(C;U)1P24B+TDR+TXV | 95G1UH040BE12X | 23600 | 22000 | 15.6 | 12.5 | 7.8 | 2 | 64 | 49 | 210327225
ROYALTON | 4HP17L30P-**A | EA(C;U)1P30B+TDR+TXV | 95G1UH060BE12X | 28800 | 27800 | 15.6 | 12.5 | 8 | 2.2 | 65 | 51 | 210327076
ROYALTON | 4HP17L24P-**A | EA(C;U)1P24B+TDR+TXV | 96G1UH070BE12 | 23600 | 22000 | 15.6 | 12.5 | 7.8 | 2 | 64 | 49 | 210327224
ROYALTON | 4HP17L30P-**A | EA(C;U)1P30B+TDR+TXV | 96G2UH045BE12 | 28800 | 27800 | 15.6 | 12.5 | 7.8 | 2.2 | 65 | 51 | 210327078
ROYALTON | 4HP17L30P-**A | EA(C;U)1P30B+TDR+TXV | 95G1UH040BE12X | 28600 | 27800 | 15.4 | 12.5 | 7.8 | 2.18 | 65 | 51 | 210327075
ROYALTON | 4HP17L30P-**A | EA(C;U)1P30B+TDR+TXV | 96G1UH070BE12 | 28800 | 27800 | 15.4 | 12.5 | 7.8 | 2.18 | 65 | 51 | 210327074
ROYALTON | 4HP17L30P-**A | EA(C;U)1P30B+TDR+TXV | 96G1UH045BE12 | 28600 | 27800 | 15.4 | 12.5 | 7.8 | 2.18 | 65 | 51 | 210327073
ROYALTON | 4HP17L24P-**A | EA(C;U)1P24A+TDR+TXV | 80G2UH070AE12L | 23600 | 21800 | 16 | 13 | 7.8 | 2.02 | 63 | 49 | 210327214
ROYALTON | 4HP17L30P-**A | EA(C;U)1P30B+TDR+TXV | 92G1UH070BE12 | 28600 | 27600 | 15.6 | 13 | 8 | 2.2 | 66 | 52 | 210327072
ROYALTON | 4HP17L36P-**A | EAC4X50/60C+TDR | 80G2UH110CV20 | 36000 | 33400 | 15.8 | 13 | 7.8 | 2.1 | 66 | 52 | 210327036
ROYALTON | 4HP17L36P-**A | EAC4X50/60C+TDR | 96G2UH090CV12 | 35800 | 33000 | 16 | 13 | 7.8 | 2.12 | 66 | 52 | 210327039
ROYALTON | 4HP17L36P-**A | EAC4X50/60C+TDR | 96G2UH110CV20 | 36000 | 33400 | 16 | 13 | 7.8 | 2.12 | 66 | 52 | 210327037
ROYALTON | 4HP17L36P-**A | EAC4X50/60C+TDR | 92G1UH090CE12 | 35400 | 32600 | 16 | 13 | 7.8 | 2.1 | 66 | 53 | 210327038
ROYALTON | 4HP17L36P-**A | EAC4X50/60C+TDR | 96G2UH090CV20 | 36000 | 33600 | 15.8 | 13 | 7.8 | 2.12 | 66 | 52 | 210327035
ROYALTON | 4HP17L36P-**A | EAC4X50/60C+TDR | 80G2UH110CE16 | 35200 | 32400 | 16.4 | 13 | 7.8 | 2.12 | 66 | 52 | 210327034
ROYALTON | 4HP17L36P-**A | EA(C;U)1P36B+TDR+TXV | 80G2UH090BV16 | 36000 | 34000 | 16.2 | 13 | 7.8 | 2.14 | 65 | 51 | 210326935
ROYALTON | 4HP17L36P-**A | EA(C;U)1P36B+TDR+TXV | 96G2UH070BE12 | 35600 | 33800 | 15.8 | 12.5 | 7.8 | 2.1 | 65 | 51 | 210326934
ROYALTON | 4HP17L36P-**A | EA(C;U)1P36B+TDR+TXV | 95G1UH040BE12X | 35200 | 33600 | 15.8 | 12.5 | 7.8 | 2.12 | 65 | 51 | 210326933
ROYALTON | 4HP17L36P-**A | EA(C;U)1P36B+TDR+TXV | 92G1UH030BE12 | 35600 | 34000 | 15.6 | 12.5 | 7.8 | 2.12 | 65 | 51 | 210326930
ROYALTON | 4HP17L36P-**A | EA(C;U)1P36B+TDR+TXV | 80G1UH070BE12 | 36000 | 33800 | 16.2 | 13 | 7.8 | 2.14 | 65 | 51 | 210326929
ROYALTON | 4HP17L36P-**A | EA(C;U)1P36B+TDR+TXV | 96G1UH030BE08 | 35400 | 33600 | 15.8 | 12.5 | 7.8 | 2.1 | 65 | 51 | 210326931
ROYALTON | 4HP17L36P-**A | EA(C;U)1P36B+TDR+TXV | 96G2UH045BE12 | 35200 | 33400 | 16 | 13 | 7.8 | 2.14 | 65 | 51 | 210326928
ROYALTON | 4HP17L36P-**A | ED1P50/60C+TDR+TXV | 96G2DF090CE16 | 36000 | 32200 | 16.2 | 13 | 8 | 2.18 | 68 | 55 | 210327047
ROYALTON | 4HP17L36P-**A | ED1P50/60C+TDR+TXV | 96G1DF090CE16 | 36000 | 31800 | 16.2 | 13 | 8 | 2.18 | 68 | 55 | 210327044
ROYALTON | 4HP17L36P-**A | ED1P50/60C+TDR+TXV | 92G1DF090CE16 | 36000 | 31800 | 16.2 | 13 | 8 | 2.18 | 68 | 55 | 210327043
ROYALTON | 4HP17L36P-**A | ED1P50/60C+TDR+TXV | 96G2DF110CE20 | 35800 | 31800 | 16 | 13 | 7.8 | 2.2 | 69 | 56 | 210327042
ROYALTON | 4HP17L36P-**A | ED1P50/60C+TDR+TXV | 96G1DF110CE20 | 36000 | 31800 | 16.2 | 13 | 8 | 2.2 | 69 | 56 | 210327041
ROYALTON | 4HP17L30P-**A | EA(C;U)1P36A+TDR+TXV | 80G1UH040AE12X | 29200 | 27600 | 15.8 | 13 | 8 | 2.26 | 66 | 52 | 210327091
LENNOX | EL17XP1-018-230A** | C35-24B+TDR+TXV | ML180UH070E36B* | 18000 | 17200 | 16.4 | 13.5 | 8 | 2.1 | 63 | 48 | 210288751
LENNOX | EL17XP1-018-230A** | C35-24B+TDR+TXV | EL296UH045XE36B* | 18000 | 17200 | 16.2 | 13.5 | 8 | 2.06 | 63 | 48 | 210288747
LENNOX | EL17XP1-018-230A** | C35-24A+TDR+TXV | ML180UH070V36A* | 18000 | 17200 | 16.4 | 13.5 | 8 | 2.1 | 63 | 48 | 210288733
LENNOX | EL17XP1-018-230A** | C35-24B+TDR+TXV | EL196UH070XE36B* | 18000 | 17200 | 16 | 13.5 | 8 | 2.08 | 63 | 48 | 210288743
LENNOX | EL17XP1-018-230A** | C35-24B+TDR+TXV | EL196UH045XE36B* | 18000 | 17200 | 16 | 13.5 | 8 | 2.04 | 63 | 48 | 210288742
LENNOX | EL17XP1-018-230A** | C35-24B+TDR+TXV | EL196UH030XE36B* | 18000 | 17400 | 15.6 | 13 | 8 | 2.06 | 63 | 48 | 210288741
LENNOX | EL17XP1-018-230A** | C35-24B+TDR+TXV | EL195UH060NE36B* | 18000 | 17200 | 16 | 13.5 | 8 | 2.04 | 63 | 48 | 210288740
LENNOX | EL17XP1-018-230A** | C35-24B+TDR+TXV | EL195UH040NE36B* | 18000 | 17200 | 16 | 13.5 | 8 | 2.06 | 63 | 48 | 210288739
LENNOX | EL17XP1-018-230A** | C35-24A+TDR+TXV | ML180UH070XE36A* | 18000 | 17200 | 16.4 | 13.5 | 8 | 2.1 | 63 | 48 | 210288734
LENNOX | EL17XP1-018-230A** | C35-24A+TDR+TXV | ML180UH070E36A* | 18000 | 17200 | 16.4 | 13.5 | 8 | 2.1 | 63 | 48 | 210288732
LENNOX | EL17XP1-018-230A** | C35-24A+TDR+TXV | ML180UH045E36A* | 18000 | 17200 | 16.2 | 13.5 | 8 | 2.08 | 63 | 48 | 210288730
LENNOX | EL17XP1-018-230A** | CBA25UH-018-230-** |  | 18000 | 17900 | 15.2 | 13 | 8 | 2.02 | 63 | 47 | 210288712
LENNOX | EL17XP1-018-230A** | C35-24A+TDR+TXV | EL180UH040NE36A* | 18000 | 17000 | 15.8 | 13.5 | 7.8 | 2.04 | 62 | 47 | 210288724
LENNOX | EL17XP1-018-230A** | C35-24A+TDR+TXV | EL180UH060NE36A* | 18000 | 17000 | 15.8 | 13.5 | 7.8 | 2.04 | 62 | 47 | 210288725
MRCOOL | MHP17036A-**A | MCDP0048BNPA+TDR+TXV | MGD80SE070B3A | 35400 | 34200 | 15.6 | 12.5 | 7.8 | 1.96 | 59 | 43 | 210326096
CONCORD | 4HP17L42P-**A | EAC4X49C+TDR | 92G1UH110CE20 | 41000 | 39000 | 15.2 | 12.5 | 7.8 | 2.08 | 65 | 51 | 210325965
CONCORD | 4HP17L42P-**A | EAC4X49C+TDR | 80G1UH110CE20 | 41000 | 38500 | 15.4 | 12.5 | 7.8 | 2.1 | 65 | 51 | 210325964
CONCORD | 4HP17L42P-**A | EAC4X49C+TDR | 80G1UH090CE20 | 41000 | 38500 | 15.4 | 12.5 | 7.8 | 2.12 | 65 | 51 | 210325962
CONCORD | 4HP17L42P-**A | EA(C;U)1P49C+TDR+TXV | 80G2UH110CE16 | 41500 | 39000 | 15.4 | 13 | 7.8 | 2.08 | 65 | 50 | 210325960
CONCORD | 4HP17L42P-**A | EA(C;U)1P49C+TDR+TXV | 96G1UH090CE16 | 41000 | 39000 | 15.2 | 12.5 | 7.8 | 2.08 | 65 | 51 | 210325958
CONCORD | 4HP17L42P-**A | EA(C;U)1P49C+TDR+TXV | 92G1UH090CE16 | 41000 | 38500 | 15.2 | 12.5 | 7.8 | 2.08 | 65 | 51 | 210325955
CONCORD | 4HP17L42P-**A | EA(C;U)1P49C+TDR+TXV | 92G1UH110CE16 | 41000 | 38500 | 15.4 | 12.5 | 7.8 | 2.1 | 65 | 51 | 210325957
CONCORD | 4HP17L42P-**A | EA(C;U)1P49C+TDR+TXV | 80G2UH110CE20L | 42000 | 39000 | 15.4 | 13 | 7.8 | 2.08 | 65 | 51 | 210325951
CONCORD | 4HP17L42P-**A | EA(C;U)1P49C+TDR+TXV | 96G2UH110CE20 | 41500 | 39000 | 15.2 | 12.5 | 7.8 | 2.06 | 65 | 51 | 210325953
DUCANE | 4HP17L18P-**A | EAC4X24B+TDR | 95G1UH040BE12X | 18000 | 17200 | 16 | 13.5 | 8 | 2.06 | 63 | 48 | 210325791
DUCANE | 4HP17L18P-**A | EAC4X24B+TDR | 96G2UH070BE12 | 18000 | 17200 | 16 | 13.5 | 8 | 2.08 | 63 | 48 | 210325797
DUCANE | 4HP17L18P-**A | EAC4X24B+TDR | 92G1UH045BE12 | 18000 | 17200 | 16 | 13.5 | 8 | 2.06 | 63 | 48 | 210325793
CONCORD | 4HP17L36P-**A | EA(C;U)1P36B+TDR+TXV | 96G2UH045BV12 | 36000 | 34200 | 15.4 | 12.5 | 7.8 | 2.12 | 65 | 51 | 210326054
DUCANE | 4HP17L18P-**A | EAC4X24B+TDR | 96G1UH070BE12 | 18000 | 17200 | 16 | 13.5 | 8 | 2.08 | 63 | 48 | 210325795
DUCANE | 4HP17L18P-**A | EAC4X24B+TDR | 96G2UH045BE12 | 18000 | 17200 | 16.2 | 13.5 | 8 | 2.06 | 63 | 48 | 210325792
CONCORD | 4HP17L36P-**A | EA(C;U)1P36B+TDR+TXV | 80G2UH090BV16 | 36000 | 34000 | 16.2 | 13 | 7.8 | 2.14 | 65 | 51 | 210326053
CONCORD | 4HP17L36P-**A | EA(C;U)1P36B+TDR+TXV | 96G2UH070BE12 | 35600 | 33800 | 15.8 | 12.5 | 7.8 | 2.1 | 65 | 51 | 210326051
CONCORD | 4HP17L36P-**A | EA(C;U)1P36B+TDR+TXV | 95G1UH040BE12X | 35200 | 33600 | 15.8 | 12.5 | 7.8 | 2.12 | 65 | 51 | 210326049
CONCORD | 4HP17L36P-**A | EA(C;U)1P36B+TDR+TXV | 96G1UH070BE12 | 35400 | 33600 | 15.8 | 12.5 | 7.8 | 2.08 | 65 | 51 | 210326047
CONCORD | 4HP17L36P-**A | EA(C;U)1P50/60C+TDR+TXV | 96G2UH110CE20 | 35200 | 32600 | 16 | 13 | 7.8 | 2.1 | 66 | 53 | 210326062
CONCORD | 4HP17L36P-**A | EA(C;U)1P50/60C+TDR+TXV | 80G2UH110CE20 | 35800 | 32800 | 16.4 | 13 | 7.8 | 2.16 | 66 | 52 | 210326058
CONCORD | 4HP17L36P-**A | EA(C;U)1P50/60C+TDR+TXV | 80G2UH110CE20L | 35800 | 32800 | 16.4 | 13 | 7.8 | 2.16 | 66 | 52 | 210326060
MRCOOL | MHP17042A-**A | MCDP5060CNPA+TDR+TXV | MGD96SE090C4XA | 41000 | 39000 | 15.4 | 13 | 7.8 | 2.08 | 64 | 50 | 210326059
CONCORD | 4HP17L36P-**A | EA(C;U)1P36B+TDR+TXV | 96G2UH070BV12 | 36000 | 34200 | 15.8 | 12.5 | 7.8 | 2.12 | 65 | 51 | 210326056
MRCOOL | MHP17042A-**A | MCDP5060CNPA+TDR+TXV | MGD96SE110C5XA | 41500 | 39000 | 15.4 | 13 | 7.8 | 2.06 | 65 | 50 | 210326057
CONCORD | 4HP17L36P-**A | ED1P48C+TDR+TXV | 96G1DF110CE20 | 35200 | 33800 | 15.8 | 13 | 7.8 | 1.96 | 59 | 43 | 210326273
CONCORD | 4HP17L36P-**A | EAC4X50/60C+TDR | 80G2UH110CE16 | 35200 | 32400 | 16.4 | 13 | 7.8 | 2.12 | 66 | 52 | 210326238
CONCORD | 4HP17L36P-**A | EAC4X50/60C+TDR | 95G1UH080CE16X | 35200 | 32600 | 15.8 | 13 | 7.8 | 2.1 | 66 | 53 | 210326236
CONCORD | 4HP17L36P-**A | EAC4X50/60C+TDR | 96G1UH090CE16 | 35400 | 32600 | 16.2 | 13 | 7.8 | 2.12 | 66 | 53 | 210326234
MRCOOL | MHP17018A-**A | MCVP30ANPA+TDR+TXV | MGM80SE090B4A | 18000 | 17400 | 15.2 | 12.5 | 7.8 | 1.94 | 62 | 47 | 210326231
CONCORD | 4HP17L36P-**A | EAC4X36A+TDR | 80G1UH070AE12 | 35600 | 33800 | 16 | 13 | 7.8 | 2.12 | 65 | 51 | 210326166
CONCORD | 4HP17L36P-**A | EAC4X36A+TDR | 80G1UH045AE12 | 35600 | 33600 | 16 | 13 | 7.8 | 2.12 | 65 | 51 | 210326164
MRCOOL | MHP17024A-**A | MCVP24ANPA+TDR+TXV | MGM80SE090B4A | 23600 | 21600 | 16.4 | 13.5 | 7.8 | 2.08 | 63 | 48 | 210326163
CONCORD | 4HP17L36P-**A | EAC4X36A+TDR | 80G2UH070AE12L | 35400 | 33600 | 16 | 13 | 7.8 | 2.12 | 65 | 51 | 210326162
CONCORD | 4HP17L36P-**A | EAC4X36A+TDR | 80G2UH070AE12 | 35400 | 33600 | 16 | 13 | 7.8 | 2.12 | 65 | 51 | 210326160
CONCORD | 4HP17L36P-**A | EAC4X50/60C+TDR | 92G1UH090CE16 | 35200 | 32600 | 16.2 | 13 | 7.8 | 2.14 | 66 | 53 | 210326230
MRCOOL | MHP17024A-**A | MCVP24ANPA+TDR+TXV | MGM96SE045B3XA | 23600 | 22000 | 15.6 | 12.5 | 7.8 | 2 | 64 | 49 | 210326159
CONCORD | 4HP17L36P-**A | EAC4X50/60C+TDR | 96G2UH090CE16 | 35600 | 32800 | 16.2 | 13 | 7.8 | 2.12 | 66 | 52 | 210326228
GE | NS17H24SA4-**A | NCHC24AT4+TDR | NF80U045T3A-* | 23000 | 21400 | 16.4 | 13.5 | 7.8 | 2.04 | 63 | 48 | 210262068
GE | NS17H24SA4-**A | NCHC24AT4+TDR | NF80X060S3A-* | 23400 | 21800 | 15.8 | 13 | 7.8 | 2.04 | 63 | 49 | 210262067
GE | NS17H24SA4-**A | NCHC24AT4+TDR | NF80X040S3A-* | 23400 | 21800 | 15.8 | 13 | 7.8 | 2.04 | 63 | 49 | 210262066
GE | NS17H24SA4-**A | NCUU30BP4+TDR+TXV | NF97U070M3B-* | 23000 | 21400 | 16.4 | 13.5 | 7.8 | 2.06 | 64 | 49 | 210262065
GE | NS17H24SA4-**A | NCUU30BP4+TDR+TXV | NF97X060V3B-* | 23000 | 21400 | 16.2 | 13.5 | 7.8 | 2.02 | 64 | 49 | 210262064
GE | NS17H24SA4-**A | NCUU30BP4+TDR+TXV | NF97X040V3B-* | 23000 | 21400 | 16.2 | 13.5 | 7.8 | 2.08 | 64 | 49 | 210262063
GE | NS17H24SA4-**A | NCUU30BP4+TDR+TXV | NF80U090V4B-* | 22800 | 21400 | 16 | 13 | 7.8 | 2 | 64 | 49 | 210262062
GE | NS17H24SA4-**A | NCUU30AP4+TDR+TXV | NF80U070T3A-* | 23200 | 21800 | 15.8 | 13 | 7.8 | 2.04 | 63 | 49 | 210262045
GE | NS17H24SA4-**A | NCUU30AP4+TDR+TXV | NF80X060S3A-* | 23200 | 21600 | 16 | 13 | 7.8 | 2.04 | 64 | 49 | 210262043
GE | NS17H24SA4-**A | NCUU30AP4+TDR+TXV | NF80U045T3A-* | 22800 | 21200 | 16.4 | 13.5 | 7.8 | 2.06 | 63 | 48 | 210262044
GE | NS17H24SA4-**A | NCUU30AP4+TDR+TXV | NF80X040S3A-* | 23200 | 21600 | 16 | 13 | 7.8 | 2.04 | 64 | 49 | 210262042
GE | NS17H24SA4-**A | NCUU24BP4+TDR+TXV | NF97U070M3B-* | 23400 | 21400 | 16.4 | 13 | 7.8 | 2.04 | 64 | 49 | 210262041
GE | NS17H24SA4-**A | NCUU24BP4+TDR+TXV | NF97X060V3B-* | 23400 | 21600 | 16.2 | 13 | 7.8 | 2.02 | 63 | 48 | 210262040
GE | NS17H24SA4-**A | NCUU24BP4+TDR+TXV | NF97X040V3B-* | 23400 | 21600 | 16.2 | 13 | 7.8 | 2.04 | 63 | 48 | 210262039
GE | NS17H18SA4-**A | NCUC30BT4+TDR | NF96U045S3B-* | 18000 | 17000 | 16.4 | 13.5 | 7.8 | 1.98 | 61 | 45 | 210262011
GE | NS17H18SA4-**A | NCUC30BT4+TDR | NF80U090S4B-* | 18000 | 17400 | 15.2 | 12.5 | 7.8 | 1.94 | 62 | 47 | 210262010
GE | NS17H18SA4-**A | NCUC30BT4+TDR | NF80U070S3B-* | 18000 | 17000 | 16.8 | 13.5 | 7.8 | 1.98 | 61 | 45 | 210262009
GE | NS17H18SA4-**A | NCUC30BT4+TDR | NF96U070V3B-* | 18000 | 17400 | 16.8 | 13.5 | 8 | 2 | 61 | 45 | 210262008
GE | NS17H18SA4-**A | NCUC30BT4+TDR | NF96U045V3B-* | 18000 | 17400 | 16.4 | 13.5 | 8 | 2 | 61 | 45 | 210262007
GE | NS17H30SA4-**A | NCUC36BT4+TDR | NF95X040S3B-* | 29400 | 27800 | 15.6 | 12.5 | 8 | 2.26 | 66 | 53 | 210262336
GE | NS17H18SA4-**A | NCUU30AP4+TDR+TXV | NF80X040S3A-* | 18000 | 16800 | 16 | 13.5 | 7.8 | 1.92 | 61 | 45 | 210261907
GE | NS17H18SA4-**A | NCUU30AP4+TDR+TXV | NF80U045T3A-* | 18000 | 17200 | 16 | 13.5 | 7.8 | 1.98 | 62 | 46 | 210261909
GE | NS17H18SA4-**A | NCUU30AP4+TDR+TXV | NF80X060S3A-* | 18000 | 16800 | 16 | 13.5 | 7.8 | 1.92 | 61 | 45 | 210261908
GE | NS17H24SA4-**A | NCUU30BP4+TDR+TXV | NF80X080V4B-* | 23000 | 21400 | 16.4 | 13.5 | 7.8 | 2.06 | 64 | 49 | 210262061
GE | NS17H24SA4-**A | NCUU30BP4+TDR+TXV | NF96U070S3B-* | 23200 | 21800 | 15.6 | 13 | 7.8 | 2 | 63 | 49 | 210262060
GE | NS17H24SA4-**A | NCUU30BP4+TDR+TXV | NF80U070S3B-* | 23000 | 21400 | 16.4 | 13.5 | 7.8 | 2.06 | 64 | 49 | 210262057
GE | NS17H24SA4-**A | NCUU30BP4+TDR+TXV | NF96U045S3B-* | 23200 | 21800 | 15.6 | 13 | 7.8 | 2 | 63 | 49 | 210262059
GE | NS17H24SA4-**A | NCUU30BP4+TDR+TXV | NF80U090S4B-* | 23400 | 21600 | 16.6 | 13.5 | 8 | 2.06 | 63 | 48 | 210262058
DUCANE | 4HP17L42P-**A | ED1P50/60C+TDR+TXV | 96G2DF090CE16 | 41000 | 39000 | 15.2 | 13 | 7.8 | 2.04 | 64 | 50 | 210324917
DUCANE | 4HP17L42P-**A | ED1P50/60C+TDR+TXV | 96G1DF090CE16 | 41000 | 39000 | 15.4 | 13 | 7.8 | 2.08 | 64 | 50 | 210324916
DUCANE | 4HP17L42P-**A | ED1P50/60C+TDR+TXV | 92G1DF090CE16 | 41000 | 39000 | 15.2 | 13 | 7.8 | 2.04 | 64 | 50 | 210324915
DUCANE | 4HP17L42P-**A | ED1P50/60C+TDR+TXV | 96G2DF110CE20 | 41500 | 39000 | 15.2 | 13 | 7.8 | 2.06 | 65 | 50 | 210324914
DUCANE | 4HP17L42P-**A | ED1P50/60C+TDR+TXV | 96G1DF110CE20 | 41500 | 39000 | 15.4 | 13 | 7.8 | 2.06 | 65 | 50 | 210324913
DUCANE | 4HP17L42P-**A | ED1P50/60C+TDR+TXV | 80G1DF110CE20 | 41500 | 39000 | 15.8 | 13 | 8 | 2.08 | 64 | 50 | 210324912
DUCANE | 4HP17L36P-**A | EAC4X36B+TDR | 96G1UH070BE12 | 35400 | 33600 | 15.8 | 12.5 | 7.8 | 2.08 | 65 | 51 | 210325021
DUCANE | 4HP17L36P-**A | EAC4X36B+TDR | 96G1UH030BE08 | 35400 | 33600 | 15.8 | 12.5 | 7.8 | 2.1 | 65 | 51 | 210325020
DUCANE | 4HP17L36P-**A | EAC4X36B+TDR | 80G1UH070BE12 | 36000 | 33800 | 16.2 | 13 | 7.8 | 2.14 | 65 | 51 | 210325018
DUCANE | 4HP17L36P-**A | EAC4X36B+TDR | 96G2UH045BE12 | 35200 | 33400 | 16 | 13 | 7.8 | 2.14 | 65 | 51 | 210325017
DUCANE | 4HP17L36P-**A | EAC4X36B+TDR | 80G2UH090BE12 | 35800 | 33800 | 16.4 | 13 | 7.8 | 2.14 | 64 | 50 | 210325016
DUCANE | 4HP17L36P-**A | EAC4X36B+TDR | 95G1UH060BE12X | 35200 | 33400 | 16 | 13 | 7.8 | 2.12 | 65 | 51 | 210325015
DUCANE | 4HP17L42P-**A | EAC4X49C+TDR | 96G1UH090CE16 | 41000 | 39000 | 15.2 | 12.5 | 7.8 | 2.08 | 65 | 51 | 210324901
DUCANE | 4HP17L42P-**A | EAC4X49C+TDR | 92G1UH110CE16 | 41000 | 38500 | 15.4 | 12.5 | 7.8 | 2.1 | 65 | 51 | 210324900
DUCANE | 4HP17L42P-**A | EAC4X49C+TDR | 92G1UH090CE16 | 41000 | 38500 | 15.2 | 12.5 | 7.8 | 2.08 | 65 | 51 | 210324899
DUCANE | 4HP17L42P-**A | EAC4X49C+TDR | 96G2UH110CE20 | 41500 | 39000 | 15.2 | 12.5 | 7.8 | 2.06 | 65 | 51 | 210324898
DUCANE | 4HP17L42P-**A | EAC4X49C+TDR | 80G2UH110CE20L | 42000 | 39000 | 15.4 | 13 | 7.8 | 2.08 | 65 | 51 | 210324897
DUCANE | 4HP17L42P-**A | EAC4X49C+TDR | 80G2UH110CE20 | 42000 | 39000 | 15.4 | 13 | 7.8 | 2.08 | 65 | 51 | 210324896
DUCANE | 4HP17L42P-**A | EAC4X49C+TDR | 96G1UH110CE20 | 41500 | 39000 | 15.2 | 12.5 | 7.8 | 2.08 | 65 | 51 | 210324895
DUCANE | 4HP17L30P-**A | EAC4X30B+TDR | 96G2UH070BE12 | 28600 | 27600 | 15.4 | 12.5 | 7.8 | 2.16 | 66 | 52 | 210325264
DUCANE | 4HP17L30P-**A | EA(C;U)1P36B+TDR+TXV | 96G1UH030BE08 | 29200 | 27800 | 15.6 | 12.5 | 8 | 2.24 | 65 | 51 | 210325148
DUCANE | 4HP17L36P-**A | EA(C;U)1P36B+TDR+TXV | 96G2UH070BE12 | 35600 | 33800 | 15.8 | 12.5 | 7.8 | 2.1 | 65 | 51 | 210324941
DUCANE | 4HP17L36P-**A | EA(C;U)1P36B+TDR+TXV | 95G1UH040BE12X | 35200 | 33600 | 15.8 | 12.5 | 7.8 | 2.12 | 65 | 51 | 210324940
DUCANE | 4HP17L36P-**A | EA(C;U)1P36B+TDR+TXV | 96G1UH070BE12 | 35400 | 33600 | 15.8 | 12.5 | 7.8 | 2.08 | 65 | 51 | 210324939
DUCANE | 4HP17L36P-**A | EA(C;U)1P36B+TDR+TXV | 96G1UH030BE08 | 35400 | 33600 | 15.8 | 12.5 | 7.8 | 2.1 | 65 | 51 | 210324938
DUCANE | 4HP17L36P-**A | EA(C;U)1P36B+TDR+TXV | 92G1UH030BE12 | 35600 | 34000 | 15.6 | 12.5 | 7.8 | 2.12 | 65 | 51 | 210324937
DUCANE | 4HP17L36P-**A | EA(C;U)1P36B+TDR+TXV | 80G1UH070BE12 | 36000 | 33800 | 16.2 | 13 | 7.8 | 2.14 | 65 | 51 | 210324936
DUCANE | 4HP17L36P-**A | EA(C;U)1P36B+TDR+TXV | 96G2UH045BE12 | 35200 | 33400 | 16 | 13 | 7.8 | 2.14 | 65 | 51 | 210324935
DUCANE | 4HP17L48P-**A | EAC4X48C+TDR | 96G2UH090CV12 | 46000 | 44500 | 15.2 | 12.5 | 8 | 2.18 | 68 | 55 | 210324843
DUCANE | 4HP17L48P-**A | EAC4X48C+TDR | 96G2UH090CE16 | 46000 | 44500 | 15.2 | 12.5 | 8 | 2.18 | 68 | 55 | 210324842
MRCOOL | MHP17018A-**A | MAHM018CTA |  | 18000 | 17900 | 15.2 | 13 | 8 | 2.02 | 63 | 47 | 210324692
ROYALTON | 4HP17L18P-**A | BCE5C18M*4X |  | 18000 | 17900 | 15.2 | 13 | 8 | 2.02 | 63 | 47 | 210324669
LENNOX | ML17XP1-042-230A** | CX35-49C+TDR | ML180UH110V60C* | 42000 | 39000 | 15.6 | 13 | 7.8 | 2.1 | 65 | 51 | 210049579
LENNOX | ML17XP1-042-230A** | CX35-49C+TDR | ML180UH090E60C* | 41000 | 38500 | 15.4 | 12.5 | 7.8 | 2.12 | 65 | 51 | 210049575
LENNOX | ML17XP1-042-230A** | CX35-49C+TDR | EL296UH090XE48C* | 41500 | 39000 | 15.2 | 12.5 | 7.8 | 2.08 | 65 | 51 | 210049572
LENNOX | ML17XP1-042-230A** | CX35-49C+TDR | EL296UH110XE60C* | 41500 | 39000 | 15.2 | 12.5 | 7.8 | 2.06 | 65 | 51 | 210049573
LENNOX | ML17XP1-042-230A** | CX35-49C+TDR | EL280UH110XE60C* | 42000 | 39000 | 15.4 | 13 | 7.8 | 2.08 | 65 | 51 | 210049570
LENNOX | ML17XP1-042-230A** | CX35-49C+TDR | EL280UH110E60C* | 42000 | 39000 | 15.4 | 13 | 7.8 | 2.08 | 65 | 51 | 210049568
LENNOX | ML17XP1-042-230A** | CX35-49C+TDR | EL280UH110E48C* | 41500 | 39000 | 15.4 | 13 | 7.8 | 2.08 | 65 | 50 | 210049566
LENNOX | ML17XP1-042-230A** | CR33-50/60+TDR+TXV | SL280DF110V60C* | 42000 | 39500 | 15.4 | 13 | 8 | 2.08 | 64 | 50 | 210049561
LENNOX | ML17XP1-042-230A** | CX35-49C+TDR | EL196UH110XE60C* | 41500 | 39000 | 15.2 | 12.5 | 7.8 | 2.08 | 65 | 51 | 210049564
LENNOX | ML17XP1-042-230A** | CX35-49C+TDR | EL196UH090XE48C* | 41000 | 39000 | 15.2 | 12.5 | 7.8 | 2.08 | 65 | 51 | 210049562
LENNOX | ML17XP1-042-230A** | CR33-50/60+TDR+TXV | ML196DF090XE48C* | 41000 | 39000 | 15.4 | 13 | 7.8 | 2.08 | 64 | 50 | 210049553
LENNOX | ML17XP1-042-230A** | CR33-50/60+TDR+TXV | SL280DF090V60C* | 42000 | 39500 | 15.4 | 13 | 8 | 2.06 | 64 | 50 | 210049559
LENNOX | ML17XP1-042-230A** | CR33-50/60+TDR+TXV | SL280DF080NV60C* | 42000 | 39500 | 15.2 | 13 | 7.8 | 2.04 | 64 | 50 | 210049557
LENNOX | ML17XP1-042-230A** | CR33-50/60+TDR+TXV | ML196DF110XE60C* | 41500 | 39000 | 15.4 | 13 | 7.8 | 2.06 | 65 | 50 | 210049555
LENNOX | ML17XP1-042-230A** | CR33-50/60+TDR+TXV | ML180DF110E60C* | 41500 | 39000 | 15.8 | 13 | 8 | 2.08 | 64 | 50 | 210049549
LENNOX | ML17XP1-042-230A** | CR33-50/60+TDR+TXV | ML193DF090XE48C* | 41000 | 39000 | 15.2 | 13 | 7.8 | 2.04 | 64 | 50 | 210049551
LENNOX | ML17XP1-042-230A** | CR33-50/60+TDR+TXV | EL296DF110XE60C* | 41500 | 39000 | 15.2 | 13 | 7.8 | 2.06 | 65 | 50 | 210049548
LENNOX | ML17XP1-042-230A** | CR33-50/60+TDR+TXV | EL296DF090XE48C* | 41000 | 39000 | 15.2 | 13 | 7.8 | 2.04 | 64 | 50 | 210049546
LENNOX | ML17XP1-042-230A** | CHX35-48C-**-*+TDR | SL280UH100NV60C* | 41500 | 39000 | 15.4 | 13 | 7.8 | 2.04 | 66 | 52 | 210049534
LENNOX | ML17XP1-042-230A** | CHX35-48C-**-*+TDR | SL280UH080NV60C* | 41000 | 39000 | 15.2 | 12.5 | 7.8 | 2.04 | 66 | 52 | 210049533
LENNOX | ML17XP1-042-230A** | CHX35-48C-**-*+TDR | ML296UH110XV60C* | 41000 | 39000 | 15.2 | 12.5 | 7.8 | 2.06 | 66 | 27 | 210049531
LENNOX | ML17XP1-042-230A** | CHX35-48C-**-*+TDR | ML180UH110V60C* | 41500 | 39000 | 15.4 | 13 | 7.8 | 2.08 | 66 | 27 | 210049529
LENNOX | ML17XP1-042-230A** | CHX35-48C-**-*+TDR | ML180UH110E60C* | 41000 | 39000 | 15.2 | 12.5 | 7.8 | 2.04 | 66 | 52 | 210049527
LENNOX | ML17XP1-042-230A** | CHX35-48C-**-*+TDR | EL280UH110XE60C* | 41000 | 39000 | 15.2 | 13 | 7.8 | 2.04 | 66 | 52 | 210049526
LENNOX | ML17XP1-042-230A** | CHX35-48C-**-*+TDR | EL280UH110E60C* | 41000 | 39000 | 15.2 | 13 | 7.8 | 2.04 | 66 | 52 | 210049524
LENNOX | ML17XP1-042-230A** | CH35-48C+TDR+TXV | SL280UH100NV60C* | 41500 | 39000 | 15.4 | 13 | 7.8 | 2.04 | 66 | 52 | 210049522
LENNOX | ML17XP1-036-230A** | C35-50/60C+TDR+TXV | EL180UH100NE60C* | 35800 | 33000 | 15.8 | 13 | 7.8 | 2.12 | 67 | 53 | 210048561
LENNOX | ML17XP1-036-230A** | C35-36B+TDR+TXV | SLP99UH070XV36B* | 36000 | 34200 | 15.8 | 12.5 | 7.8 | 2.12 | 65 | 51 | 210048557
LENNOX | ML17XP1-036-230A** | C35-36B+TDR+TXV | SL297UH040NV36B* | 36000 | 34200 | 15.8 | 12.5 | 7.8 | 2.12 | 65 | 51 | 210048551
LENNOX | ML17XP1-036-230A** | C35-36B+TDR+TXV | SL297UH060NV36B* | 36000 | 34200 | 15.8 | 12.5 | 7.8 | 2.12 | 65 | 51 | 210048554
LENNOX | ML17XP1-036-230A** | C35-36B+TDR+TXV | SL280UH080NV48B* | 36000 | 33800 | 16.4 | 13 | 8 | 2.16 | 64 | 50 | 210048542
LENNOX | ML17XP1-036-230A** | C35-36B+TDR+TXV | SL280UH090V48B* | 36000 | 34000 | 16.2 | 13 | 7.8 | 2.14 | 65 | 51 | 210048548
LENNOX | ML17XP1-036-230A** | C35-36B+TDR+TXV | SL280UH090V36B* | 36000 | 33800 | 16.4 | 13 | 7.8 | 2.18 | 65 | 51 | 210048545
LENNOX | ML17XP1-036-230A** | C35-36B+TDR+TXV | ML296UH070XV36B* | 35800 | 34200 | 15.4 | 12.5 | 7.8 | 2.12 | 65 | 51 | 210048540
LENNOX | ML17XP1-036-230A** | C35-36B+TDR+TXV | ML296UH045XV36B* | 36000 | 34200 | 15.6 | 12.5 | 7.8 | 2.08 | 65 | 51 | 210048537
LENNOX | ML17XP1-036-230A** | C35-36B+TDR+TXV | ML196UH070XE48B* | 36000 | 34200 | 15.6 | 12.5 | 7.8 | 2.08 | 65 | 51 | 210048534
LENNOX | ML17XP1-036-230A** | C35-36B+TDR+TXV | ML196UH070XE36B* | 35400 | 33600 | 15.8 | 12.5 | 7.8 | 2.08 | 65 | 51 | 210048531
LENNOX | ML17XP1-036-230A** | C35-36B+TDR+TXV | ML193UH070XE36B* | 35200 | 33400 | 16 | 13 | 7.8 | 2.14 | 65 | 51 | 210048524
LENNOX | ML17XP1-036-230A** | C35-36B+TDR+TXV | ML196UH030XE36B* | 35400 | 33600 | 15.8 | 12.5 | 7.8 | 2.1 | 65 | 51 | 210048527
LENNOX | ML17XP1-036-230A** | C35-36B+TDR+TXV | ML180UH090V48B* | 36000 | 34000 | 16 | 13 | 7.8 | 2.14 | 65 | 51 | 210048516
LENNOX | ML17XP1-036-230A** | C35-36B+TDR+TXV | ML193UH045XE36B* | 35200 | 33600 | 15.8 | 12.5 | 7.8 | 2.08 | 65 | 51 | 210048521
LENNOX | ML17XP1-036-230A** | C35-36B+TDR+TXV | ML193UH030XE36B* | 35600 | 34000 | 15.6 | 12.5 | 7.8 | 2.12 | 65 | 51 | 210048519
LENNOX | ML17XP1-036-230A** | C35-36B+TDR+TXV | ML180UH090E48B* | 35800 | 33600 | 16.6 | 13.5 | 7.8 | 2.14 | 64 | 50 | 210048513
LENNOX | ML17XP1-036-230A** | C35-36B+TDR+TXV | ML180UH070E36B* | 36000 | 33800 | 16.2 | 13 | 7.8 | 2.14 | 65 | 51 | 210048503
LENNOX | ML17XP1-036-230A** | C35-36B+TDR+TXV | ML180UH070V36B* | 36000 | 33800 | 16.2 | 13 | 7.8 | 2.16 | 65 | 51 | 210048505
LENNOX | ML17XP1-036-230A** | C35-36B+TDR+TXV | ML180UH070V48B* | 36000 | 34000 | 16.4 | 13 | 8 | 2.18 | 65 | 51 | 210048509
LENNOX | ML17XP1-036-230A** | C35-36B+TDR+TXV | EL296UH070XV36B* | 36000 | 34200 | 15.8 | 12.5 | 7.8 | 2.12 | 65 | 51 | 210048500
LENNOX | ML17XP1-036-230A** | C35-36B+TDR+TXV | EL296UH070XE36B* | 35600 | 33800 | 15.8 | 12.5 | 7.8 | 2.1 | 65 | 51 | 210048498
LENNOX | ML17XP1-036-230A** | C35-36B+TDR+TXV | EL296UH045XV36B* | 36000 | 34200 | 15.4 | 12.5 | 7.8 | 2.12 | 65 | 51 | 210048495
LENNOX | ML17XP1-036-230A** | C35-36B+TDR+TXV | EL296UH045XE36B* | 35200 | 33400 | 16 | 13 | 7.8 | 2.14 | 65 | 51 | 210048491
LENNOX | ML17XP1-036-230A** | C35-36B+TDR+TXV | EL195UH060NE36B* | 35200 | 33400 | 16 | 13 | 7.8 | 2.12 | 65 | 51 | 210048474
LENNOX | ML17XP1-036-230A** | C35-36B+TDR+TXV | EL280UH090XE48B* | 35800 | 33600 | 16.4 | 13 | 7.8 | 2.14 | 65 | 51 | 210048488
LENNOX | ML17XP1-036-230A** | C35-36B+TDR+TXV | EL196UH030XE36B* | 35400 | 33600 | 15.8 | 12.5 | 7.8 | 2.1 | 65 | 51 | 210048477
LENNOX | ML17XP1-036-230A** | C35-36B+TDR+TXV | EL280UH090E48B* | 35800 | 33600 | 16.4 | 13 | 7.8 | 2.14 | 65 | 51 | 210048485
LENNOX | ML17XP1-036-230A** | C35-36B+TDR+TXV | EL280UH090E36B* | 35800 | 33800 | 16.4 | 13 | 7.8 | 2.14 | 64 | 50 | 210048482
LENNOX | ML17XP1-036-230A** | C35-36B+TDR+TXV | EL196UH070XE36B* | 35400 | 33600 | 15.8 | 12.5 | 7.8 | 2.08 | 65 | 51 | 210048480
LENNOX | ML17XP1-036-230A** | C35-36B+TDR+TXV | EL195UH040NE36B* | 35200 | 33600 | 15.8 | 12.5 | 7.8 | 2.12 | 65 | 51 | 210048470
LENNOX | ML17XP1-036-230A** | C35-36B+TDR+TXV | EL180UH080NE48B* | 35200 | 33400 | 16 | 13 | 7.8 | 2.12 | 65 | 51 | 210048468
LENNOX | ML17XP1-036-230A** | C35-36A+TDR+TXV | SL280UH070XV36A* | 36000 | 34200 | 15.8 | 12.5 | 7.8 | 2.1 | 65 | 51 | 210048465
ARMSTRONG AIR | 4SHP17LE130P-**A | EA(C;U)1P30A+TDR+TXV | A96US2V070B12 | 29200 | 28000 | 15.6 | 13 | 8 | 2.18 | 66 | 52 | 210329376
ARMSTRONG AIR | 4SHP17LE130P-**A | EA(C;U)1P30A+TDR+TXV | A96US2V045B12 | 29000 | 28000 | 15.4 | 12.5 | 8 | 2.16 | 66 | 52 | 210329375
ARMSTRONG AIR | 4SHP17LE130P-**A | EA(C;U)1P30A+TDR+TXV | A96UH1E030B12 | 28400 | 27600 | 15.4 | 12.5 | 7.8 | 2.2 | 66 | 52 | 210329372
ARMSTRONG AIR | 4SHP17LE130P-**A | EA(C;U)1P30A+TDR+TXV | A93UH1E030B12 | 28800 | 27800 | 15.6 | 12.5 | 8 | 2.2 | 65 | 51 | 210329371
ARMSTRONG AIR | 4SHP17LE118P-**A | EA(C;U)1P24A+TDR+TXV | A80UH1E040A12X | 18000 | 17000 | 15.8 | 13.5 | 7.8 | 2.04 | 62 | 47 | 210329578
ARMSTRONG AIR | 4SHP17LE118P-**A | EA(C;U)1P24A+TDR+TXV | A80UH1E045A12 | 18000 | 17200 | 16.2 | 13.5 | 8 | 2.08 | 63 | 48 | 210329577
ARMSTRONG AIR | 4SHP17LE118P-**A | EA(C;U)1P24A+TDR+TXV | A80UH1E070A12 | 18000 | 17200 | 16.4 | 13.5 | 8 | 2.1 | 63 | 48 | 210329576
ARMSTRONG AIR | 4SHP17LE124P-**A | ED1P24A+TDR+TXV | A80DS2V090B16 | 23200 | 21800 | 15.2 | 12.5 | 7.8 | 2.02 | 64 | 50 | 210329572
ARMSTRONG AIR | 4SHP17LE124P-**A | ED1P24A+TDR+TXV | A80DF1E090B16 | 23000 | 21200 | 15.8 | 13 | 7.8 | 2.08 | 64 | 50 | 210329571
ARMSTRONG AIR | 4SHP17LE124P-**A | EA(C;U)1P24A+TDR+TXV | A93UH1E070B12 | 23600 | 21800 | 16 | 13 | 7.8 | 2.06 | 63 | 49 | 210329472
ARMSTRONG AIR | 4SHP17LE124P-**A | EA(C;U)1P24A+TDR+TXV | A96UH1E045B12 | 23600 | 22000 | 15.6 | 12.5 | 7.8 | 2 | 64 | 49 | 210329474
ARMSTRONG AIR | 4SHP17LE124P-**A | EA(C;U)1P24A+TDR+TXV | A93UH1E045B12 | 23600 | 21800 | 15.8 | 13 | 7.8 | 2 | 63 | 49 | 210329471
ARMSTRONG AIR | 4SHP17LE124P-**A | EA(C;U)1P24A+TDR+TXV | A80UH1E070B12 | 23400 | 21400 | 16.4 | 13 | 7.8 | 2.04 | 64 | 49 | 210329469
ARMSTRONG AIR | 4SHP17LE124P-**A | ED1P24A+TDR+TXV | A96DF2E070B16 | 22800 | 21600 | 15.2 | 12.5 | 7.8 | 2 | 64 | 49 | 210329564
ARMSTRONG AIR | 4SHP17LE124P-**A | ED1P24A+TDR+TXV | A96DS2V045B12 | 22800 | 21400 | 15.6 | 13 | 7.8 | 2.04 | 64 | 50 | 210329570
ARMSTRONG AIR | 4SHP17LE124P-**A | ED1P24A+TDR+TXV | A97DSMV070B12 | 22800 | 21200 | 15.8 | 13 | 7.8 | 2.06 | 64 | 50 | 210329569
ARMSTRONG AIR | 4SHP17LE124P-**A | ED1P24A+TDR+TXV | A96DF2E045B12 | 23000 | 21600 | 15.4 | 12.5 | 7.8 | 2.04 | 64 | 49 | 210329568
ARMSTRONG AIR | 4SHP17LE124P-**A | ED1P24A+TDR+TXV | A96DF1E045B12 | 23000 | 21600 | 15.6 | 12.5 | 7.8 | 2.04 | 64 | 49 | 210329567
ARMSTRONG AIR | 4SHP17LE124P-**A | ED1P24A+TDR+TXV | A93DF1E070B12 | 23200 | 21600 | 15.6 | 13 | 7.8 | 2.06 | 64 | 49 | 210329566
ARMSTRONG AIR | 4SHP17LE124P-**A | ED1P24A+TDR+TXV | A93DF1E045B12 | 23000 | 21600 | 15.6 | 13 | 7.8 | 2.06 | 64 | 49 | 210329565
ARMSTRONG AIR | 4SHP17LE124P-**A | ED1P24A+TDR+TXV | A96DF1E070B16 | 23000 | 21600 | 15.2 | 12.5 | 7.8 | 2.02 | 65 | 50 | 210329563
ARMSTRONG AIR | 4SHP17LE124P-**A | ED1P24A+TDR+TXV | A80DF1E070B12 | 22600 | 21200 | 15.6 | 13 | 7.8 | 2.02 | 64 | 50 | 210329562
ARMSTRONG AIR | 4SHP17LE124P-**A | ED1P24A+TDR+TXV | A80DS2V070A12 | 23000 | 21200 | 15.8 | 13 | 7.8 | 2.08 | 64 | 50 | 210329561
ARMSTRONG AIR | 4SHP17LE124P-**A | ED1P24A+TDR+TXV | A80DF1E045A12 | 23000 | 21400 | 15.6 | 13 | 7.8 | 2.04 | 64 | 50 | 210329560
ARMSTRONG AIR | 4SHP17LE124P-**A | ED1P24A+TDR+TXV | A80DF1E070A12 | 23000 | 21400 | 15.6 | 13 | 7.8 | 2.04 | 64 | 50 | 210329559
ARMSTRONG AIR | 4SHP17LE124P-**A | EA(C;U)1P30A+TDR+TXV | A80UH2E090B12 | 23200 | 21800 | 16 | 13 | 7.8 | 2 | 63 | 49 | 210329506
ARMSTRONG AIR | 4SHP17LE124P-**A | EA(C;U)1P30A+TDR+TXV | A96UH1E070B12 | 23200 | 21800 | 15.6 | 13 | 7.8 | 2 | 63 | 49 | 210329505
ARMSTRONG AIR | 4SHP17LE124P-**A | EA(C;U)1P30A+TDR+TXV | A96UH1E045B12 | 23200 | 21800 | 15.6 | 13 | 7.8 | 2 | 63 | 49 | 210329504
ARMSTRONG AIR | 4SHP17LE124P-**A | EA(C;U)1P30A+TDR+TXV | A96UH1E030B12 | 22600 | 21200 | 16 | 13 | 7.8 | 2 | 63 | 48 | 210329503
ARMSTRONG AIR | 4SHP17LE124P-**A | EA(C;U)1P30A+TDR+TXV | A93UH1E070B12 | 23400 | 21800 | 16.2 | 13.5 | 7.8 | 2.04 | 63 | 49 | 210329502
ARMSTRONG AIR | 4SHP17LE124P-**A | EA(C;U)1P30A+TDR+TXV | A93UH1E045B12 | 23200 | 21800 | 15.8 | 13 | 7.8 | 2 | 63 | 49 | 210329501
ARMSTRONG AIR | 4SHP17LE124P-**A | EA(C;U)1P30A+TDR+TXV | A93UH1E030B12 | 22400 | 21200 | 16.2 | 13 | 7.8 | 2 | 63 | 48 | 210329500
ARMSTRONG AIR | 4SHP17LE130P-**A | EA(C;U)1P30A+TDR+TXV | A96UH2E045B12 | 28800 | 27800 | 15.6 | 12.5 | 7.8 | 2.2 | 65 | 51 | 210329368
ARMSTRONG AIR | 4SHP17LE130P-**A | EA(C;U)1P30A+TDR+TXV | A80UH1E070B12 | 28800 | 27600 | 15.8 | 13 | 8 | 2.22 | 66 | 52 | 210329370
ARMSTRONG AIR | 4SHP17LE130P-**A | EA(C;U)1P30A+TDR+TXV | A96UH1E070B12 | 28800 | 27800 | 15.4 | 12.5 | 7.8 | 2.18 | 65 | 51 | 210329366
ARMSTRONG AIR | 4SHP17LE130P-**A | EA(C;U)1P30A+TDR+TXV | A96UH1E045B12 | 28600 | 27800 | 15.4 | 12.5 | 7.8 | 2.18 | 65 | 51 | 210329365
ARMSTRONG AIR | 4SHP17LE130P-**A | EA(C;U)1P30A+TDR+TXV | A93UH1E070B12 | 28600 | 27600 | 15.6 | 13 | 8 | 2.2 | 66 | 52 | 210329364
ARMSTRONG AIR | 4SHP17LE130P-**A | EA(C;U)1P30A+TDR+TXV | A93UH1E045B12 | 28800 | 27600 | 15.6 | 13 | 8 | 2.2 | 66 | 52 | 210329363
AIREASE | 4SHP17LE148P-**A | EA(C;U)1P50/60C+TDR+TXV | A80UH1E090C20 | 46000 | 44500 | 15.2 | 12.5 | 8 | 2.18 | 67 | 54 | 210329757
ARMSTRONG AIR | 4SHP17LE124P-**A | EA(C;U)1P30A+TDR+TXV | A80US2V090B12 | 23200 | 21400 | 16.6 | 13.5 | 8 | 2.08 | 64 | 49 | 210329510
ARMSTRONG AIR | 4SHP17LE124P-**A | EA(C;U)1P30A+TDR+TXV | A80US2V080B16X | 23000 | 21400 | 16.4 | 13.5 | 7.8 | 2.06 | 64 | 49 | 210329509
LENNOX | EL17XP1-042-230A** | CHX35-48C-**-*+TDR | ML296UH110XV60C* | 41000 | 39000 | 15.2 | 12.5 | 7.8 | 2.06 | 66 | 27 | 210293821
LENNOX | EL17XP1-042-230A** | CHX35-48C-**-*+TDR | SL280UH100NV60C* | 41500 | 39000 | 15.4 | 13 | 7.8 | 2.04 | 66 | 52 | 210293825
LENNOX | EL17XP1-042-230A** | CHX35-48C-**-*+TDR | SL280UH080NV60C* | 41000 | 39000 | 15.2 | 12.5 | 7.8 | 2.04 | 66 | 52 | 210293822
LENNOX | EL17XP1-042-230A** | CHX35-48C-**-*+TDR | ML180UH110E60C* | 41000 | 39000 | 15.2 | 12.5 | 7.8 | 2.04 | 66 | 52 | 210293810
LENNOX | EL17XP1-042-230A** | CHX35-48C-**-*+TDR | ML180UH110V60C* | 41500 | 39000 | 15.4 | 13 | 7.8 | 2.08 | 66 | 27 | 210293811
LENNOX | EL17XP1-042-230A** | CHX35-48C-**-*+TDR | EL280UH110XE60C* | 41000 | 39000 | 15.2 | 13 | 7.8 | 2.04 | 66 | 52 | 210293801
LENNOX | EL17XP1-042-230A** | CHX35-48C-**-*+TDR | EL280UH110E60C* | 41000 | 39000 | 15.2 | 13 | 7.8 | 2.04 | 66 | 52 | 210293800
LENNOX | EL17XP1-042-230A** | C35-49C+TDR+TXV | ML180UH110V60C* | 42000 | 39000 | 15.6 | 13 | 7.8 | 2.1 | 65 | 51 | 210293728
LENNOX | EL17XP1-042-230A** | CH35-48C+TDR+TXV | SL280UH100NV60C* | 41500 | 39000 | 15.4 | 13 | 7.8 | 2.04 | 66 | 52 | 210293785
LENNOX | EL17XP1-042-230A** | CH35-48C+TDR+TXV | SL280UH080NV60C* | 41000 | 39000 | 15.2 | 12.5 | 7.8 | 2.04 | 66 | 52 | 210293782
LENNOX | EL17XP1-042-230A** | CH35-48C+TDR+TXV | ML296UH110XV60C* | 41000 | 39000 | 15.2 | 12.5 | 7.8 | 2.06 | 66 | 27 | 210293781
ALLIED | 4HP17L36P-**A | EAC4X50/60C+TDR | 96G2UH110CV20 | 36000 | 33400 | 16 | 13 | 7.8 | 2.12 | 66 | 52 | 210328593
ALLIED | 4HP17L36P-**A | EAC4X50/60C+TDR | 80G2UH110CV20 | 36000 | 33400 | 15.8 | 13 | 7.8 | 2.1 | 66 | 52 | 210328592
ALLIED | 4HP17L36P-**A | EAC4X50/60C+TDR | 96G1UH090CE16 | 35400 | 32600 | 16.2 | 13 | 7.8 | 2.12 | 66 | 53 | 210328588
ALLIED | 4HP17L36P-**A | EAC4X50/60C+TDR | 96G2UH090CV20 | 36000 | 33600 | 15.8 | 13 | 7.8 | 2.12 | 66 | 52 | 210328591
ALLIED | 4HP17L36P-**A | EAC4X50/60C+TDR | 92G1UH110CE16 | 35000 | 32400 | 16.2 | 13 | 7.8 | 2.12 | 66 | 52 | 210328587
ALLIED | 4HP17L36P-**A | EAC4X50/60C+TDR | 92G1UH090CE16 | 35200 | 32600 | 16.2 | 13 | 7.8 | 2.14 | 66 | 53 | 210328586
ALLIED | 4HP17L30P-**A | EA(C;U)1P30B+TDR+TXV | 80G2UH090BE16L | 28600 | 27400 | 16 | 13 | 8 | 2.22 | 66 | 52 | 210328625
ALLIED | 4HP17L30P-**A | EA(C;U)1P30B+TDR+TXV | 80G2UH090BE16 | 28600 | 27400 | 16 | 13 | 8 | 2.22 | 66 | 52 | 210328624
ALLIED | 4HP17L30P-**A | EA(C;U)1P30B+TDR+TXV | 80G1UH090BE16 | 28600 | 27400 | 16 | 13 | 8 | 2.22 | 66 | 52 | 210328623
ALLIED | 4HP17L30P-**A | EA(C;U)1P30A+TDR+TXV | 80G2UH070AV12 | 29200 | 28000 | 15.6 | 13 | 8 | 2.2 | 66 | 52 | 210328622
ALLIED | 4HP17L30P-**A | EA(C;U)1P30A+TDR+TXV | 80G1UH040AE12X | 28400 | 27400 | 15.6 | 12.5 | 7.8 | 2.2 | 66 | 52 | 210328619
ALLIED | 4HP17L30P-**A | EA(C;U)1P30A+TDR+TXV | 80G1UH060AE12X | 28400 | 27400 | 15.6 | 12.5 | 7.8 | 2.2 | 66 | 52 | 210328620
ALLIED | 4HP17L30P-**A | EAC4X30B+TDR | 96G2UH070BV12 | 29200 | 28000 | 15.6 | 13 | 8 | 2.18 | 66 | 52 | 210328732
ALLIED | 4HP17L30P-**A | EAC4X30B+TDR | 96G2UH045BV12 | 29000 | 28000 | 15.4 | 12.5 | 8 | 2.16 | 66 | 52 | 210328731
ALLIED | 4HP17L36P-**A | EAC4X50/60C+TDR | 95G1UH100CE20X | 35200 | 32600 | 16 | 13 | 7.8 | 2.12 | 66 | 53 | 210328584
ALLIED | 4HP17L36P-**A | EAC4X50/60C+TDR | 96G2UH090CE16 | 35600 | 32800 | 16.2 | 13 | 7.8 | 2.12 | 66 | 52 | 210328585
ALLIED | 4HP17L36P-**A | EAC4X50/60C+TDR | 96G2UH110CE20 | 35200 | 32600 | 16 | 13 | 7.8 | 2.1 | 66 | 53 | 210328580
ALLIED | 4HP17L36P-**A | EAC4X50/60C+TDR | 80G2UH110CE20L | 35800 | 32800 | 16.4 | 13 | 7.8 | 2.16 | 66 | 52 | 210328579
ALLIED | 4HP17L36P-**A | EAC4X50/60C+TDR | 80G1UH110CE20 | 36000 | 33000 | 16.2 | 13 | 7.8 | 2.12 | 66 | 52 | 210328581
AC PRO | 4HP17L18P-**A | EA(C;U)1P24A+TDR+TXV | 80G1UH070AE12 | 18000 | 17200 | 16.4 | 13.5 | 8 | 2.1 | 63 | 48 | 210328151
AC PRO | 4HP17L18P-**A | EA(C;U)1P24A+TDR+TXV | 80G1UH060AE12X | 18000 | 17000 | 15.8 | 13.5 | 7.8 | 2.04 | 62 | 47 | 210328155
AC PRO | 4HP17L18P-**A | EA(C;U)1P24A+TDR+TXV | 80G1UH040AE12X | 18000 | 17000 | 15.8 | 13.5 | 7.8 | 2.04 | 62 | 47 | 210328154
AC PRO | 4HP17L18P-**A | EA(C;U)1P24A+TDR+TXV | 80G1UH045AE12 | 18000 | 17200 | 16.2 | 13.5 | 8 | 2.08 | 63 | 48 | 210328153
AC PRO | 4HP17L18P-**A | EA(C;U)1P24A+TDR+TXV | 80G1UH070AE12L | 18000 | 17200 | 16.4 | 13.5 | 8 | 2.1 | 63 | 48 | 210328152
AC PRO | 4HP17L24P-**A | EA(C;U)1P24A+TDR+TXV | 80G1UH070AE12L | 23200 | 21400 | 16.2 | 13 | 7.8 | 2.02 | 64 | 49 | 210327988
AC PRO | 4HP17L24P-**A | EA(C;U)1P24A+TDR+TXV | 80G1UH070AE12 | 23200 | 21400 | 16.2 | 13 | 7.8 | 2.02 | 64 | 49 | 210327987
AC PRO | 4HP17L24P-**A | BCE5V24M*4X |  | 23600 | 22000 | 15.8 | 13 | 8 | 2.12 | 64 | 49 | 210327986
AC PRO | 4HP17L24P-**A | EA(C;U)1P24A+TDR+TXV | 80G1UH060AE12X | 23400 | 21600 | 16 | 13 | 7.8 | 2.02 | 64 | 49 | 210327994
AC PRO | 4HP17L24P-**A | EA(C;U)1P24A+TDR+TXV | 80G2UH070AV12 | 23600 | 21600 | 16.2 | 13 | 7.8 | 2.04 | 63 | 48 | 210327995
AC PRO | 4HP17L24P-**A | EA(C;U)1P24A+TDR+TXV | 80G1UH040AE12X | 23400 | 21600 | 16 | 13 | 7.8 | 2.02 | 64 | 49 | 210327993
AC PRO | 4HP17L24P-**A | EA(C;U)1P24A+TDR+TXV | 80G2UH070AE12L | 23600 | 21800 | 16 | 13 | 7.8 | 2.02 | 63 | 49 | 210327992
AC PRO | 4HP17L24P-**A | EA(C;U)1P24A+TDR+TXV | 80G2UH070AE12 | 23600 | 21800 | 16 | 13 | 7.8 | 2.02 | 63 | 49 | 210327991
AC PRO | 4HP17L24P-**A | EA(C;U)1P24A+TDR+TXV | 80G2UH045AE12 | 23000 | 21200 | 16.4 | 13 | 7.8 | 2.04 | 63 | 48 | 210327990
AC PRO | 4HP17L30P-**A | EA(C;U)1P30A+TDR+TXV | 80G2UH070AV12 | 29200 | 28000 | 15.6 | 13 | 8 | 2.2 | 66 | 52 | 210327844
AC PRO | 4HP17L30P-**A | EA(C;U)1P30A+TDR+TXV | 80G1UH060AE12X | 28400 | 27400 | 15.6 | 12.5 | 7.8 | 2.2 | 66 | 52 | 210327842
AC PRO | 4HP17L30P-**A | EA(C;U)1P30A+TDR+TXV | 80G1UH040AE12X | 28400 | 27400 | 15.6 | 12.5 | 7.8 | 2.2 | 66 | 52 | 210327841
AC PRO | 4HP17L30P-**A | EA(C;U)1P30A+TDR+TXV | 80G1UH070AE12L | 28600 | 27600 | 15.6 | 13 | 8 | 2.2 | 66 | 52 | 210327840
AC PRO | 4HP17L30P-**A | EA(C;U)1P30A+TDR+TXV | 80G1UH070AE12 | 28600 | 27600 | 15.6 | 13 | 8 | 2.2 | 66 | 52 | 210327839
AC PRO | 4HP17L30P-**A | EA(C;U)1P30A+TDR+TXV | 80G1UH045AE12 | 28600 | 27600 | 15.8 | 13 | 8 | 2.2 | 65 | 51 | 210327838
LENNOX | EL17XP1-030-230A** | CX35-30B+TDR | EL180UH080NE48B* | 29200 | 28200 | 15.2 | 12.5 | 8 | 2.16 | 66 | 52 | 210291849
LENNOX | EL17XP1-030-230A** | CH35-30A+TDR+TXV | SL280UH070XV36A* | 28800 | 28200 | 15.6 | 12.5 | 7.8 | 1.98 | 64 | 49 | 210291679
LENNOX | EL17XP1-030-230A** | CH35-30A+TDR+TXV | ML180UH070V36A* | 28800 | 28200 | 15.6 | 12.5 | 7.8 | 1.98 | 64 | 49 | 210291674
LENNOX | EL17XP1-030-230A** | CX35-30A+TDR | SL280UH070XV36A* | 29200 | 28000 | 15.6 | 13 | 8 | 2.2 | 66 | 52 | 210291848
LENNOX | EL17XP1-030-230A** | CH35-30A+TDR+TXV | SL280UH070V36A* | 28800 | 28200 | 15.6 | 12.5 | 7.8 | 1.98 | 64 | 49 | 210291677
LENNOX | EL17XP1-030-230A** | CH35-30A+TDR+TXV | SL280UH060NV36A* | 29000 | 28200 | 15.8 | 13 | 7.8 | 2 | 64 | 49 | 210291676
LENNOX | EL17XP1-030-230A** | CH35-30A+TDR+TXV | ML180UH045V36A* | 29000 | 28200 | 15.6 | 12.5 | 7.8 | 2 | 64 | 49 | 210291672
LENNOX | EL17XP1-030-230A** | CH35-30A+TDR+TXV | ML180UH030V36A* | 29000 | 28200 | 15.6 | 12.5 | 7.8 | 2 | 64 | 49 | 210291670
LENNOX | EL17XP1-030-230A** | C35-30B+TDR+TXV | ML180UH070E36B* | 28800 | 27600 | 15.8 | 13 | 8 | 2.22 | 66 | 52 | 210291577
LENNOX | EL17XP1-030-230A** | C35-30B+TDR+TXV | EL296UH070XV36B* | 29200 | 28000 | 15.6 | 13 | 8 | 2.18 | 66 | 52 | 210291576
LENNOX | EL17XP1-030-230A** | C35-30B+TDR+TXV | EL296UH045XV36B* | 29000 | 28000 | 15.4 | 12.5 | 8 | 2.16 | 66 | 52 | 210291573
LENNOX | EL17XP1-030-230A** | C35-30B+TDR+TXV | EL280UH090XE48B* | 28600 | 27400 | 16 | 13 | 8 | 2.22 | 66 | 52 | 210291570
LENNOX | EL17XP1-030-230A** | C35-30B+TDR+TXV | EL296UH070XE36B* | 28600 | 27600 | 15.4 | 12.5 | 7.8 | 2.16 | 66 | 52 | 210291574
LENNOX | EL17XP1-030-230A** | C35-30B+TDR+TXV | EL296UH045XE36B* | 28800 | 27800 | 15.6 | 12.5 | 7.8 | 2.2 | 65 | 51 | 210291571
LENNOX | EL17XP1-030-230A** | C35-30B+TDR+TXV | EL280UH090E48B* | 28600 | 27400 | 16 | 13 | 8 | 2.22 | 66 | 52 | 210291569
LENNOX | EL17XP1-030-230A** | CX35-30A+TDR | SL280UH070V36A* | 29200 | 28000 | 15.6 | 13 | 8 | 2.2 | 66 | 52 | 210291846
LENNOX | EL17XP1-030-230A** | C35-30B+TDR+TXV | EL196UH045XE36B* | 28600 | 27800 | 15.4 | 12.5 | 7.8 | 2.18 | 65 | 51 | 210291565
LENNOX | EL17XP1-030-230A** | C35-30B+TDR+TXV | EL196UH070XE36B* | 28800 | 27800 | 15.4 | 12.5 | 7.8 | 2.18 | 65 | 51 | 210291567
LENNOX | EL17XP1-030-230A** | C35-30B+TDR+TXV | EL196UH030XE36B* | 28400 | 27600 | 15.4 | 12.5 | 7.8 | 2.2 | 66 | 52 | 210291564
LENNOX | EL17XP1-030-230A** | C35-30B+TDR+TXV | EL195UH060NE36B* | 28800 | 27800 | 15.6 | 12.5 | 8 | 2.2 | 65 | 51 | 210291563
LENNOX | EL17XP1-030-230A** | C35-30B+TDR+TXV | EL195UH040NE36B* | 28600 | 27800 | 15.4 | 12.5 | 7.8 | 2.18 | 65 | 51 | 210291561
LENNOX | EL17XP1-030-230A** | C35-30A+TDR+TXV | SL280UH070V36A* | 29200 | 28000 | 15.6 | 13 | 8 | 2.2 | 66 | 52 | 210291556
LENNOX | EL17XP1-030-230A** | C35-30B+TDR+TXV | EL180UH080NE48B* | 29200 | 28200 | 15.2 | 12.5 | 8 | 2.16 | 66 | 52 | 210291560
LENNOX | EL17XP1-030-230A** | C35-30A+TDR+TXV | SL280UH070XV36A* | 29200 | 28000 | 15.6 | 13 | 8 | 2.2 | 66 | 52 | 210291558
LENNOX | EL17XP1-030-230A** | C35-30A+TDR+TXV | ML180UH070V36A* | 29200 | 28000 | 15.6 | 13 | 8 | 2.2 | 66 | 52 | 210291552
LENNOX | EL17XP1-030-230A** | C35-30A+TDR+TXV | ML180UH070XE36A* | 28600 | 27600 | 15.6 | 13 | 8 | 2.2 | 66 | 52 | 210291554
LENNOX | EL17XP1-030-230A** | C35-30A+TDR+TXV | EL280UH070XE36A* | 28800 | 27600 | 15.6 | 13 | 8 | 2.2 | 66 | 52 | 210291547
LENNOX | EL17XP1-030-230A** | C35-30A+TDR+TXV | ML180UH070E36A* | 28600 | 27600 | 15.6 | 13 | 8 | 2.2 | 66 | 52 | 210291551
LENNOX | EL17XP1-030-230A** | C35-30A+TDR+TXV | ML180UH045E36A* | 28600 | 27600 | 15.8 | 13 | 8 | 2.2 | 65 | 51 | 210291549
LENNOX | EL17XP1-030-230A** | C35-30A+TDR+TXV | EL280UH070E36A* | 28800 | 27600 | 15.6 | 13 | 8 | 2.2 | 66 | 52 | 210291546
LENNOX | EL17XP1-024-230A** | CX35-30B+TDR | ML193UH030XE36B* | 22400 | 21200 | 16.2 | 13 | 7.8 | 2 | 63 | 48 | 210291505
LENNOX | EL17XP1-030-230A** | C35-30A+TDR+TXV | EL180UH060NE36A* | 28400 | 27400 | 15.6 | 12.5 | 7.8 | 2.2 | 66 | 52 | 210291543
LENNOX | EL17XP1-030-230A** | C35-30A+TDR+TXV | EL180UH040NE36A* | 28400 | 27400 | 15.6 | 12.5 | 7.8 | 2.2 | 66 | 52 | 210291541
LENNOX | EL17XP1-024-230A** | CX35-30B+TDR | ML196UH030XE36B* | 22600 | 21200 | 16 | 13 | 7.8 | 2 | 63 | 48 | 210291509
LENNOX | EL17XP1-024-230A** | CX35-30B+TDR | EL296UH070XV36B* | 23000 | 21400 | 16.4 | 13.5 | 7.8 | 2.06 | 64 | 49 | 210291497
LENNOX | EL17XP1-024-230A** | CX35-30B+TDR | SLP99UH070XV36B* | 23000 | 21400 | 16.4 | 13.5 | 7.8 | 2.06 | 64 | 49 | 210291524
LENNOX | ML17XP1-018-230A** | CHX35-30B-**-*+TDR | ML196UH045XE36B* | 18000 | 17000 | 16.4 | 13.5 | 7.8 | 1.98 | 61 | 45 | 210039514
LENNOX | ML17XP1-018-230A** | CHX35-30B-**-*+TDR | ML196UH030XE36B* | 18000 | 17400 | 16 | 13 | 7.8 | 1.98 | 61 | 45 | 210039512
LENNOX | ML17XP1-018-230A** | CHX35-30B-**-*+TDR | ML196UH070XE36B* | 18000 | 17000 | 16.4 | 13.5 | 7.8 | 2 | 61 | 45 | 210039515
LENNOX | ML17XP1-018-230A** | CHX35-30B-**-*+TDR | ML193UH070XE36B* | 18000 | 17200 | 16.8 | 13.5 | 8 | 2 | 60 | 44 | 210039511
LENNOX | ML17XP1-018-230A** | CHX35-30B-**-*+TDR | ML193UH045XE36B* | 18000 | 17200 | 16.8 | 13.5 | 8 | 2.02 | 62 | 46 | 210039509
LENNOX | ML17XP1-018-230A** | CHX35-30B-**-*+TDR | ML193UH030XE36B* | 18000 | 17400 | 16.4 | 13.5 | 7.8 | 1.98 | 61 | 45 | 210039508
LENNOX | ML17XP1-018-230A** | CHX35-30B-**-*+TDR | ML180UH090V48B* | 18000 | 18000 | 16.4 | 13.5 | 8 | 1.96 | 61 | 46 | 210039507
LENNOX | ML17XP1-018-230A** | CHX35-30B-**-*+TDR | ML180UH090E48B* | 18000 | 17600 | 15.6 | 13 | 7.8 | 1.92 | 61 | 45 | 210039506
LENNOX | ML17XP1-018-230A** | CHX35-30B-**-*+TDR | ML180UH070V36B* | 18000 | 17000 | 16.8 | 14 | 8 | 2.04 | 61 | 45 | 210039501
LENNOX | ML17XP1-018-230A** | CHX35-30B-**-*+TDR | EL296UH045XV36B* | 18000 | 17400 | 16.6 | 13.5 | 8 | 2 | 61 | 45 | 210039495
LENNOX | ML17XP1-018-230A** | CHX35-30B-**-*+TDR | ML180UH070E36B* | 18000 | 17000 | 16.8 | 13.5 | 8 | 2.04 | 61 | 45 | 210039500
LENNOX | ML17XP1-018-230A** | CHX35-30B-**-*+TDR | EL296UH070XE36B* | 18000 | 17000 | 16.4 | 13.5 | 7.8 | 2 | 61 | 45 | 210039497
LENNOX | ML17XP1-018-230A** | CHX35-30B-**-*+TDR | EL280UH090E48B* | 18000 | 17600 | 15.6 | 13 | 7.8 | 1.92 | 61 | 45 | 210039490
LENNOX | ML17XP1-018-230A** | CHX35-30B-**-*+TDR | EL296UH070XV36B* | 18000 | 17400 | 16.8 | 14 | 8 | 2 | 61 | 45 | 210039498
LENNOX | ML17XP1-018-230A** | CHX35-30B-**-*+TDR | EL296UH045XE36B* | 18000 | 17000 | 16.6 | 13.5 | 7.8 | 2.02 | 61 | 45 | 210039494
LENNOX | ML17XP1-018-230A** | CHX35-30B-**-*+TDR | EL280UH090XE48B* | 18000 | 17600 | 15.6 | 13 | 7.8 | 1.92 | 61 | 45 | 210039492
LENNOX | ML17XP1-018-230A** | CHX35-30B-**-*+TDR | EL280UH090E36B* | 18000 | 17200 | 16.8 | 14 | 8 | 2 | 60 | 44 | 210039489
LENNOX | ML17XP1-018-230A** | CHX35-30B-**-*+TDR | EL196UH070XE36B* | 18000 | 17000 | 16.4 | 13.5 | 7.8 | 2 | 61 | 45 | 210039487
LENNOX | ML17XP1-018-230A** | CHX35-30B-**-*+TDR | EL196UH045XE36B* | 18000 | 17000 | 16.4 | 13.5 | 7.8 | 1.98 | 61 | 45 | 210039485
LENNOX | ML17XP1-018-230A** | CHX35-30B-**-*+TDR | EL196UH030XE36B* | 18000 | 17400 | 16 | 13 | 7.8 | 1.98 | 61 | 45 | 210039484
LENNOX | ML17XP1-018-230A** | CHX35-30B-**-*+TDR | EL195UH060NE36B* | 18000 | 17200 | 16.6 | 13.5 | 7.8 | 2 | 60 | 44 | 210039483
LENNOX | ML17XP1-018-230A** | CHX35-30B-**-*+TDR | EL195UH040NE36B* | 18000 | 17000 | 16.4 | 13.5 | 7.8 | 2 | 61 | 45 | 210039481
LENNOX | ML17XP1-018-230A** | CHX35-24A-**-*+TDR | ML180UH070XE36A* | 18000 | 17600 | 16.4 | 13.5 | 8 | 2.04 | 61 | 45 | 210039429
LENNOX | ML17XP1-018-230A** | CHX35-24A-**-*+TDR | ML180UH070E36A* | 18000 | 17600 | 16.4 | 13.5 | 8 | 2.04 | 61 | 45 | 210039425
LENNOX | ML17XP1-018-230A** | CHX35-24A-**-*+TDR | ML180UH070V36A* | 18000 | 17600 | 16.4 | 13.5 | 8 | 2.06 | 61 | 45 | 210039427
ROYALTON | 4HP17L30P-**A | EA(C;U)1P36A+TDR+TXV | 80G1UH060AE12X | 29200 | 27600 | 15.8 | 13 | 8 | 2.26 | 66 | 52 | 210327092
ROYALTON | 4HP17L36P-**A | EA(C;U)1P36B+TDR+TXV | 80G2UH090BE16L | 35800 | 33600 | 16.4 | 13 | 7.8 | 2.14 | 65 | 51 | 210326923
ROYALTON | 4HP17L36P-**A | EA(C;U)1P36B+TDR+TXV | 80G2UH090BE12 | 35800 | 33800 | 16.4 | 13 | 7.8 | 2.14 | 64 | 50 | 210326927
ROYALTON | 4HP17L36P-**A | EA(C;U)1P36B+TDR+TXV | 92G1UH070BE12 | 35200 | 33400 | 16 | 13 | 7.8 | 2.14 | 65 | 51 | 210326925
ROYALTON | 4HP17L36P-**A | EA(C;U)1P36B+TDR+TXV | 95G1UH060BE12X | 35200 | 33400 | 16 | 13 | 7.8 | 2.12 | 65 | 51 | 210326926
ROYALTON | 4HP17L36P-**A | EA(C;U)1P36B+TDR+TXV | 80G2UH090BE16 | 35800 | 33600 | 16.4 | 13 | 7.8 | 2.14 | 65 | 51 | 210326922
ROYALTON | 4HP17L36P-**A | EA(C;U)1P36A+TDR+TXV | 80G2UH070AV12 | 36000 | 34200 | 15.8 | 12.5 | 7.8 | 2.1 | 65 | 51 | 210326920
ROYALTON | 4HP17L36P-**A | EA(C;U)1P36B+TDR+TXV | 80G1UH080BE16X | 35200 | 33400 | 16 | 13 | 7.8 | 2.12 | 65 | 51 | 210326921
ROYALTON | 4HP17L24P-**A | EA(C;U)1P30A+TDR+TXV | 80G1UH070AE12L | 23000 | 21400 | 16.2 | 13.5 | 7.8 | 2.04 | 64 | 49 | 210327239
ROYALTON | 4HP17L24P-**A | EA(C;U)1P30A+TDR+TXV | 80G1UH070AE12 | 23000 | 21400 | 16.2 | 13.5 | 7.8 | 2.04 | 64 | 49 | 210327238
ROYALTON | 4HP17L24P-**A | EA(C;U)1P30A+TDR+TXV | 80G1UH045AE12 | 22600 | 21200 | 16.2 | 13.5 | 7.8 | 2.02 | 63 | 48 | 210327237
ROYALTON | 4HP17L24P-**A | EA(C;U)1P24B+TDR+TXV | 80G2UH090BE16L | 23800 | 21600 | 16.4 | 13.5 | 7.8 | 2.04 | 63 | 48 | 210327236
ROYALTON | 4HP17L24P-**A | EA(C;U)1P24B+TDR+TXV | 80G1UH080BE16X | 23400 | 21600 | 15.8 | 13 | 7.8 | 2.02 | 64 | 49 | 210327234
ROYALTON | 4HP17L30P-**A | EA(C;U)1P30B+TDR+TXV | 80G1UH080BE16X | 29200 | 28200 | 15.2 | 12.5 | 8 | 2.16 | 66 | 52 | 210327070
ROYALTON | 4HP17L24P-**A | EA(C;U)1P24B+TDR+TXV | 80G2UH090BE16 | 23800 | 21600 | 16.4 | 13.5 | 7.8 | 2.04 | 63 | 48 | 210327235
ROYALTON | 4HP17L30P-**A | EA(C;U)1P30B+TDR+TXV | 80G2UH090BE16 | 28600 | 27400 | 16 | 13 | 8 | 2.22 | 66 | 52 | 210327068
ROYALTON | 4HP17L24P-**A | EA(C;U)1P24B+TDR+TXV | 80G1UH090BE16 | 23600 | 21600 | 16.4 | 13.5 | 7.8 | 2.08 | 63 | 48 | 210327233
ROYALTON | 4HP17L30P-**A | EA(C;U)1P30B+TDR+TXV | 92G1UH045BE12 | 28800 | 27600 | 15.6 | 13 | 8 | 2.2 | 66 | 52 | 210327071
ROYALTON | 4HP17L30P-**A | EA(C;U)1P30B+TDR+TXV | 80G2UH090BE16L | 28600 | 27400 | 16 | 13 | 8 | 2.22 | 66 | 52 | 210327069
ROYALTON | 4HP17L30P-**A | EA(C;U)1P30B+TDR+TXV | 80G1UH090BE16 | 28600 | 27400 | 16 | 13 | 8 | 2.22 | 66 | 52 | 210327067
ROYALTON | 4HP17L30P-**A | EA(C;U)1P30A+TDR+TXV | 80G2UH070AV12 | 29200 | 28000 | 15.6 | 13 | 8 | 2.2 | 66 | 52 | 210327066
LENNOX | EL17XP1-018-230A** | CH35-30B+TDR+TXV | EL280UH090E48B* | 18000 | 17600 | 15.6 | 13 | 7.8 | 1.92 | 61 | 45 | 210288874
LENNOX | EL17XP1-018-230A** | CHX35-24A-**-*+TDR | ML180UH070V36A* | 18000 | 17600 | 16.4 | 13.5 | 8 | 2.06 | 61 | 45 | 210288909
LENNOX | EL17XP1-018-230A** | CHX35-24A-**-*+TDR | ML180UH070XE36A* | 18000 | 17600 | 16.4 | 13.5 | 8 | 2.04 | 61 | 45 | 210288910
LENNOX | EL17XP1-018-230A** | CHX35-24A-**-*+TDR | ML180UH070E36A* | 18000 | 17600 | 16.4 | 13.5 | 8 | 2.04 | 61 | 45 | 210288908
LENNOX | EL17XP1-018-230A** | CHX35-24A-**-*+TDR | ML180UH045E36A* | 18000 | 17600 | 16.4 | 13.5 | 8 | 2.06 | 61 | 45 | 210288906
LENNOX | EL17XP1-018-230A** | CHX35-24A-**-*+TDR | EL180UH060NE36A* | 18000 | 17400 | 16 | 13.5 | 7.8 | 2 | 62 | 47 | 210288901
LENNOX | EL17XP1-018-230A** | CH35-30B+TDR+TXV | SLP99UH070XV36B* | 18000 | 17400 | 16.8 | 14 | 8 | 2 | 61 | 45 | 210288899
LENNOX | EL17XP1-018-230A** | CHX35-24A-**-*+TDR | EL180UH040NE36A* | 18000 | 17400 | 16 | 13.5 | 7.8 | 2 | 62 | 47 | 210288900
LENNOX | EL17XP1-018-230A** | CH35-30B+TDR+TXV | SL297UH040NV36B* | 18000 | 17400 | 16.8 | 14 | 8 | 2.02 | 61 | 45 | 210288897
LENNOX | EL17XP1-018-230A** | CH35-30B+TDR+TXV | SL280UH090V48B* | 18000 | 17600 | 16.4 | 13.5 | 8 | 2 | 61 | 45 | 210288896
LENNOX | EL17XP1-018-230A** | CH35-30B+TDR+TXV | ML296UH070XV36B* | 18000 | 17600 | 16 | 13 | 8 | 1.94 | 61 | 45 | 210288893
LENNOX | EL17XP1-018-230A** | CH35-30B+TDR+TXV | ML296UH045XV36B* | 18000 | 17400 | 16.4 | 13.5 | 8 | 1.96 | 61 | 45 | 210288892
LENNOX | EL17XP1-018-230A** | CH35-30B+TDR+TXV | ML196UH070XE36B* | 18000 | 17000 | 16.4 | 13.5 | 7.8 | 2 | 61 | 45 | 210288890
LENNOX | EL17XP1-018-230A** | CH35-30B+TDR+TXV | ML196UH030XE36B* | 18000 | 17400 | 16 | 13 | 7.8 | 1.98 | 61 | 45 | 210288888
LENNOX | EL17XP1-018-230A** | CH35-30B+TDR+TXV | ML196UH045XE36B* | 18000 | 17000 | 16.4 | 13.5 | 7.8 | 1.98 | 61 | 45 | 210288889
LENNOX | EL17XP1-018-230A** | CH35-30B+TDR+TXV | ML193UH070XE36B* | 18000 | 17200 | 16.8 | 13.5 | 8 | 2 | 60 | 44 | 210288887
LENNOX | EL17XP1-018-230A** | CH35-30B+TDR+TXV | ML193UH045XE36B* | 18000 | 17200 | 16.8 | 13.5 | 8 | 2.02 | 62 | 46 | 210288886
LENNOX | EL17XP1-018-230A** | CH35-30B+TDR+TXV | ML193UH030XE36B* | 18000 | 17400 | 16.4 | 13.5 | 7.8 | 1.98 | 61 | 45 | 210288885
LENNOX | EL17XP1-018-230A** | CH35-30B+TDR+TXV | ML180UH090V48B* | 18000 | 18000 | 16.4 | 13.5 | 8 | 1.96 | 61 | 46 | 210288884
LENNOX | EL17XP1-018-230A** | CH35-30B+TDR+TXV | ML180UH090E48B* | 18000 | 17600 | 15.6 | 13 | 7.8 | 1.92 | 61 | 45 | 210288883
LENNOX | EL17XP1-018-230A** | CH35-30B+TDR+TXV | ML180UH070V36B* | 18000 | 17000 | 16.8 | 14 | 8 | 2.04 | 61 | 45 | 210288881
LENNOX | EL17XP1-018-230A** | CH35-30B+TDR+TXV | ML180UH070E36B* | 18000 | 17000 | 16.8 | 13.5 | 8 | 2.04 | 61 | 45 | 210288880
LENNOX | EL17XP1-018-230A** | CH35-30B+TDR+TXV | EL296UH070XV36B* | 18000 | 17400 | 16.8 | 14 | 8 | 2 | 61 | 45 | 210288879
CONCORD | 4HP17L18P-**A | EAC4X24B+TDR | 96G1UH045BE12 | 18000 | 17200 | 16 | 13.5 | 8 | 2.04 | 63 | 48 | 210326718
CONCORD | 4HP17L18P-**A | EAC4X24B+TDR | 80G1UH070BE12 | 18000 | 17200 | 16.4 | 13.5 | 8 | 2.1 | 63 | 48 | 210326717
CONCORD | 4HP17L18P-**A | EAC4X24A+TDR | 80G1UH060AE12X | 18000 | 17000 | 15.8 | 13.5 | 7.8 | 2.04 | 62 | 47 | 210326712
ROYALTON | 4HP17L36P-**A | ED1P48C+TDR+TXV | 96G1DF110CE20 | 35200 | 33800 | 15.8 | 13 | 7.8 | 1.96 | 59 | 43 | 210327052
CONCORD | 4HP17L18P-**A | EAC4X24A+TDR | 80G1UH040AE12X | 18000 | 17000 | 15.8 | 13.5 | 7.8 | 2.04 | 62 | 47 | 210326711
CONCORD | 4HP17L18P-**A | EAC4X24A+TDR | 80G1UH070AE12L | 18000 | 17200 | 16.4 | 13.5 | 8 | 2.1 | 63 | 48 | 210326709
CONCORD | 4HP17L18P-**A | EAC4X24A+TDR | 80G1UH045AE12 | 18000 | 17200 | 16.2 | 13.5 | 8 | 2.08 | 63 | 48 | 210326710
CONCORD | 4HP17L18P-**A | EAC4X24A+TDR | 80G1UH070AE12 | 18000 | 17200 | 16.4 | 13.5 | 8 | 2.1 | 63 | 48 | 210326708
ROYALTON | 4HP17L36P-**A | ED1P48C+TDR+TXV | 80G1DF110CE20 | 35000 | 33600 | 16 | 13 | 7.8 | 1.96 | 58 | 42 | 210327051
CONCORD | 4HP17L18P-**A | EA(C;U)1P24B+TDR+TXV | 92G1UH045BE12 | 18000 | 17200 | 16 | 13.5 | 8 | 2.06 | 63 | 48 | 210326608
CONCORD | 4HP17L18P-**A | EA(C;U)1P24B+TDR+TXV | 96G2UH045BE12 | 18000 | 17200 | 16.2 | 13.5 | 8 | 2.06 | 63 | 48 | 210326607
CONCORD | 4HP17L18P-**A | EA(C;U)1P24B+TDR+TXV | 95G1UH040BE12X | 18000 | 17200 | 16 | 13.5 | 8 | 2.06 | 63 | 48 | 210326606
CONCORD | 4HP17L18P-**A | EA(C;U)1P24B+TDR+TXV | 96G1UH045BE12 | 18000 | 17200 | 16 | 13.5 | 8 | 2.04 | 63 | 48 | 210326605
CONCORD | 4HP17L18P-**A | EA(C;U)1P24B+TDR+TXV | 80G1UH070BE12 | 18000 | 17200 | 16.4 | 13.5 | 8 | 2.1 | 63 | 48 | 210326604
CONCORD | 4HP17L24P-**A | EAC4X24B+TDR | 80G1UH080BE16X | 23400 | 21600 | 15.8 | 13 | 7.8 | 2.02 | 64 | 49 | 210326561
CONCORD | 4HP17L24P-**A | EAC4X24B+TDR | 80G1UH090BE16 | 23600 | 21600 | 16.4 | 13.5 | 7.8 | 2.08 | 63 | 48 | 210326560
CONCORD | 4HP17L24P-**A | EAC4X24B+TDR | 96G2UH070BV12 | 23400 | 21400 | 16.4 | 13 | 7.8 | 2.04 | 64 | 49 | 210326559
CONCORD | 4HP17L24P-**A | EAC4X24B+TDR | 96G2UH045BV12 | 23400 | 21600 | 16 | 13 | 7.8 | 2.02 | 63 | 48 | 210326558
CONCORD | 4HP17L24P-**A | EAC4X24B+TDR | 80G2UH090BV16 | 23200 | 21400 | 16 | 13 | 7.8 | 2.04 | 64 | 49 | 210326557
CONCORD | 4HP17L24P-**A | EAC4X24B+TDR | 96G2UH070BE12 | 23600 | 21800 | 15.8 | 13 | 7.8 | 2 | 63 | 49 | 210326556
CONCORD | 4HP17L30P-**A | EA(C;U)1P30A+TDR+TXV | 80G1UH045AE12 | 28600 | 27600 | 15.8 | 13 | 8 | 2.2 | 65 | 51 | 210326282
CONCORD | 4HP17L30P-**A | EA(C;U)1P30A+TDR+TXV | 80G2UH070AE12L | 28800 | 27600 | 15.6 | 13 | 8 | 2.2 | 66 | 52 | 210326281
CONCORD | 4HP17L30P-**A | EA(C;U)1P30A+TDR+TXV | 80G2UH070AE12 | 28800 | 27600 | 15.6 | 13 | 8 | 2.2 | 66 | 52 | 210326280
CONCORD | 4HP17L36P-**A | ED1P48C+TDR+TXV | 96G2DF110CV20 | 35800 | 34600 | 15.2 | 12.5 | 7.8 | 1.94 | 60 | 43 | 210326276
CONCORD | 4HP17L36P-**A | ED1P48B+TDR+TXV | 80G1DF070BE12 | 35400 | 34200 | 15.6 | 12.5 | 7.8 | 1.96 | 59 | 43 | 210326267
CONCORD | 4HP17L36P-**A | ED1P48B+TDR+TXV | 80G2DF090BE16 | 36000 | 34600 | 15.8 | 13 | 7.8 | 1.96 | 59 | 42 | 210326269
CONCORD | 4HP17L18P-**A | EAC4X30B+TDR | 80G2UH090BV16 | 18000 | 17600 | 16.4 | 13.5 | 8 | 1.96 | 61 | 45 | 210326758
CONCORD | 4HP17L18P-**A | EAC4X30B+TDR | 80G2UH090BE16L | 18000 | 17400 | 15.2 | 12.2 | 7.8 | 1.9 | 62 | 47 | 210326757
CONCORD | 4HP17L18P-**A | EAC4X30B+TDR | 80G2UH090BE16 | 18000 | 17400 | 15.2 | 12.2 | 7.8 | 1.9 | 62 | 47 | 210326756
CONCORD | 4HP17L24P-**A | ED1P24B+TDR+TXV | 96G2DF070BE16 | 22800 | 21600 | 15.2 | 12.5 | 7.8 | 2 | 64 | 49 | 210326529
CONCORD | 4HP17L24P-**A | ED1P24A+TDR+TXV | 80G1DF070AE12 | 23000 | 21400 | 15.6 | 13 | 7.8 | 2.04 | 64 | 50 | 210326524
CONCORD | 4HP17L24P-**A | ED1P24B+TDR+TXV | 96G1DF070BE16 | 23000 | 21600 | 15.2 | 12.5 | 7.8 | 2.02 | 65 | 50 | 210326528
CONCORD | 4HP17L24P-**A | ED1P24B+TDR+TXV | 80G1DF070BE12 | 22600 | 21200 | 15.6 | 13 | 7.8 | 2.02 | 64 | 50 | 210326527
CONCORD | 4HP17L24P-**A | ED1P24A+TDR+TXV | 80G2DF070AE12 | 22800 | 21200 | 15.8 | 13 | 7.8 | 2.04 | 64 | 50 | 210326526
CONCORD | 4HP17L24P-**A | ED1P24A+TDR+TXV | 80G1DF045AE12 | 23000 | 21400 | 15.6 | 13 | 7.8 | 2.04 | 64 | 50 | 210326525
CONCORD | 4HP17L18P-**A | EA(C;U)1P30B+TDR+TXV | 80G2UH090BV16 | 18000 | 17600 | 16.4 | 13.5 | 8 | 1.96 | 61 | 45 | 210326645
CONCORD | 4HP17L18P-**A | EA(C;U)1P30B+TDR+TXV | 80G2UH090BE16L | 18000 | 17400 | 15.2 | 12.2 | 7.8 | 1.9 | 62 | 47 | 210326644
CONCORD | 4HP17L24P-**A | EAC4X30B+TDR | 80G1UH090BE16 | 23400 | 21600 | 16.6 | 13.5 | 8 | 2.06 | 63 | 48 | 210326588
CONCORD | 4HP17L24P-**A | EAC4X30B+TDR | 80G1UH080BE16X | 23000 | 21600 | 15.8 | 13 | 7.8 | 2.04 | 64 | 49 | 210326589
CONCORD | 4HP17L24P-**A | EAC4X30B+TDR | 80G2UH090BE16L | 23400 | 21600 | 16.4 | 13.5 | 8 | 2.06 | 63 | 48 | 210326591
CONCORD | 4HP17L24P-**A | EAC4X30B+TDR | 80G2UH090BE16 | 23400 | 21600 | 16.4 | 13.5 | 8 | 2.06 | 63 | 48 | 210326590
CONCORD | 4HP17L24P-**A | EAC4X30B+TDR | 96G2UH070BV12 | 23000 | 21400 | 16.4 | 13.5 | 7.8 | 2.06 | 64 | 49 | 210326587
CONCORD | 4HP17L24P-**A | EA(C;U)1P24B+TDR+TXV | 80G2UH090BE16 | 23800 | 21600 | 16.4 | 13.5 | 7.8 | 2.04 | 63 | 48 | 210326457
GE | NS17H30SA4-**A | NCUC30BT4+TDR | NF96U070V3B-* | 29200 | 28000 | 15.6 | 13 | 8 | 2.18 | 66 | 52 | 210262316
GE | NS17H30SA4-**A | NCUC30BT4+TDR | NF96U045V3B-* | 29000 | 28000 | 15.4 | 12.5 | 8 | 2.16 | 66 | 52 | 210262315
GE | NS17H30SA4-**A | NCUC30BT4+TDR | NF95X040S3B-* | 28600 | 27800 | 15.4 | 12.5 | 7.8 | 2.18 | 65 | 51 | 210262312
GE | NS17H30SA4-**A | NCUC30BT4+TDR | NF95X060S3B-* | 28800 | 27800 | 15.6 | 12.5 | 8 | 2.2 | 65 | 51 | 210262313
GE | NS17H30SA4-**A | NCUC30BT4+TDR | NF80X080S4B-* | 29200 | 28200 | 15.2 | 12.5 | 8 | 2.16 | 66 | 52 | 210262311
GE | NS17H24SA4-**A | NCHC30BT4+TDR | NF96U070S3B-* | 23800 | 22000 | 16 | 13 | 7.8 | 2.04 | 64 | 49 | 210262093
GE | NS17H24SA4-**A | NCHC30BT4+TDR | NF96U045S3B-* | 23800 | 22000 | 16 | 13 | 7.8 | 2.04 | 64 | 49 | 210262092
GE | NS17H24SA4-**A | NCHC30BT4+TDR | NF80U090S4B-* | 23800 | 21600 | 17 | 14 | 8 | 2.1 | 63 | 48 | 210262091
GE | NS17H24SA4-**A | NCHC30BT4+TDR | NF80U070S3B-* | 23600 | 21600 | 16.8 | 13.5 | 8 | 2.06 | 63 | 48 | 210262090
GE | NS17H24SA4-**A | NCHC30BT4+TDR | NF96U045V3B-* | 23400 | 21600 | 16.6 | 13.5 | 7.8 | 2.06 | 63 | 48 | 210262088
GE | NS17H24SA4-**A | NCHC30BT4+TDR | NF80U090T4B-* | 24000 | 21800 | 17 | 14 | 8 | 2.06 | 62 | 47 | 210262087
GE | NS17H24SA4-**A | NCHC30BT4+TDR | NF95X060S3B-* | 23800 | 22000 | 16 | 13 | 7.8 | 2.02 | 64 | 49 | 210262086
GE | NS17H18SA4-**A | NCHC30BT4+TDR | NF96U070S3B-* | 18000 | 17000 | 16.4 | 13.5 | 7.8 | 2 | 61 | 45 | 210261964
GE | NS17H18SA4-**A | NCHC30BT4+TDR | NF96U045S3B-* | 18000 | 17000 | 16.4 | 13.5 | 7.8 | 1.98 | 61 | 45 | 210261963
GE | NS17H18SA4-**A | NCHC30BT4+TDR | NF80U090S4B-* | 18000 | 17600 | 15.6 | 13 | 7.8 | 1.92 | 61 | 45 | 210261962
GE | NS17H18SA4-**A | NCHC30BT4+TDR | NF80U070S3B-* | 18000 | 17000 | 16.8 | 13.5 | 8 | 2.04 | 61 | 45 | 210261961
GE | NS17H18SA4-**A | NCHC30BT4+TDR | NF96U045V3B-* | 18000 | 17400 | 16.6 | 13.5 | 8 | 2 | 61 | 45 | 210261959
GE | NS17H18SA4-**A | NCUC30BT4+TDR | NF95X060S3B-* | 18000 | 17000 | 16.4 | 13.5 | 7.8 | 2 | 61 | 45 | 210262005
GE | NS17H18SA4-**A | NCHC30BT4+TDR | NF80U090T4B-* | 18000 | 17600 | 15.6 | 13 | 7.8 | 1.92 | 61 | 45 | 210261958
GE | NS17H18SA4-**A | NCUC30BT4+TDR | NF95X040S3B-* | 18000 | 17000 | 16.4 | 13.5 | 7.8 | 1.98 | 61 | 45 | 210262004
GE | NS17H36SA4-**A | NCUU36AP4+TDR+TXV | NF80U045S3A-* | 35600 | 33600 | 16 | 13 | 7.8 | 2.12 | 65 | 51 | 210262354
GE | NS17H18SA4-**A | NCUC30AT4+TDR | NF80U070V3A-* | 18000 | 17800 | 16.6 | 13.5 | 8 | 1.98 | 61 | 45 | 210262002
GE | NS17H18SA4-**A | NCUC30AT4+TDR | NF80X060V3A-* | 18000 | 17200 | 16.8 | 14 | 8 | 2.02 | 62 | 46 | 210262001
GE | NS17H18SA4-**A | NCUC30AT4+TDR | NF80L070S3A-* | 18000 | 17000 | 16.4 | 13.5 | 7.8 | 1.98 | 61 | 45 | 210262000
GE | NS17H18SA4-**A | NCUC30AT4+TDR | NF80U070S3A-* | 18000 | 17000 | 16.4 | 13.5 | 7.8 | 1.98 | 61 | 45 | 210261999
GE | NS17H18SA4-**A | NCUC30AT4+TDR | NF80U045S3A-* | 18000 | 17000 | 16.8 | 13.5 | 7.8 | 2 | 61 | 45 | 210261998
GE | NS17H18SA4-**A | NCUU30BP4+TDR+TXV | NF96U070S3B-* | 18000 | 17000 | 16.4 | 13.5 | 7.8 | 1.98 | 61 | 45 | 210261925
GE | NS17H18SA4-**A | NCUU30BP4+TDR+TXV | NF96U045S3B-* | 18000 | 17000 | 16.4 | 13.5 | 7.8 | 1.98 | 61 | 45 | 210261924
GE | NS17H18SA4-**A | NCUU30BP4+TDR+TXV | NF80U090S4B-* | 18000 | 17400 | 15.2 | 12.5 | 7.8 | 1.94 | 62 | 47 | 210261923
GE | NS17H18SA4-**A | NCUU30BP4+TDR+TXV | NF80U070S3B-* | 18000 | 17000 | 16.8 | 13.5 | 7.8 | 1.98 | 61 | 45 | 210261922
GE | NS17H18SA4-**A | NCUU30BP4+TDR+TXV | NF96U045V3B-* | 18000 | 17400 | 16.4 | 13.5 | 8 | 2 | 61 | 45 | 210261920
GE | NS17H18SA4-**A | NCUU30BP4+TDR+TXV | NF96U070V3B-* | 18000 | 17400 | 16.8 | 13.5 | 8 | 2 | 61 | 45 | 210261921
GE | NS17H18SA4-**A | NCUU30BP4+TDR+TXV | NF80U090T4B-* | 18000 | 17400 | 15.2 | 12.2 | 7.8 | 1.9 | 62 | 47 | 210261919
GE | NS17H18SA4-**A | NCUU30BP4+TDR+TXV | NF95X060S3B-* | 18000 | 17000 | 16.4 | 13.5 | 7.8 | 2 | 61 | 45 | 210261918
GE | NS17H36SA4-**A | NCUU36AP4+TDR+TXV | NF80X060V3A-* | 36000 | 34000 | 16.2 | 13 | 7.8 | 2.14 | 65 | 51 | 210262357
GE | NS17H36SA4-**A | NCUU36AP4+TDR+TXV | NF80U070S3A-* | 35600 | 33800 | 16 | 13 | 7.8 | 2.12 | 65 | 51 | 210262355
GE | NS17H36SA4-**A | NCUU36AP4+TDR+TXV | NF80U070T3A-* | 35400 | 33600 | 16 | 13 | 7.8 | 2.12 | 65 | 51 | 210262353
GE | NS17H36SA4-**A | NCUU36AP4+TDR+TXV | NF80X040S3A-* | 35400 | 33600 | 15.8 | 12.5 | 7.8 | 2.08 | 65 | 51 | 210262350
GE | NS17H36SA4-**A | NCUU36AP4+TDR+TXV | NF80X060S3A-* | 35400 | 33600 | 15.8 | 12.5 | 7.8 | 2.08 | 65 | 51 | 210262351
GE | NS17H30SA4-**A | NCUU30AP4+TDR+TXV | NF80X060S3A-* | 28400 | 27400 | 15.6 | 12.5 | 7.8 | 2.2 | 66 | 52 | 210262228
GE | NS17H24SA4-**A | NCUU30BP4+TDR+TXV | NF95X040S3B-* | 23200 | 21800 | 15.6 | 13 | 7.8 | 2 | 63 | 49 | 210262052
GE | NS17H24SA4-**A | NCUU30BP4+TDR+TXV | NF80X080S4B-* | 23000 | 21600 | 15.8 | 13 | 7.8 | 2.04 | 64 | 49 | 210262051
GE | NS17H24SA4-**A | NCUU30AP4+TDR+TXV | NF80L070S3A-* | 23000 | 21400 | 16.2 | 13.5 | 7.8 | 2.04 | 64 | 49 | 210262048
GE | NS17H24SA4-**A | NCUU30AP4+TDR+TXV | NF80X060V3A-* | 23000 | 21200 | 16.6 | 13.5 | 8 | 2.08 | 63 | 48 | 210262049
GE | NS17H18SA4-**A | NCUC24BT4+TDR | NF96U070S3B-* | 18000 | 17200 | 16 | 13.5 | 8 | 2.08 | 63 | 48 | 210261988
GE | NS17H24SA4-**A | NCUU30AP4+TDR+TXV | NF80U045S3A-* | 22600 | 21200 | 16.2 | 13.5 | 7.8 | 2.02 | 63 | 48 | 210262046
GE | NS17H18SA4-**A | NCUC24BT4+TDR | NF96U045S3B-* | 18000 | 17200 | 16 | 13.5 | 8 | 2.04 | 63 | 48 | 210261987
DUCANE | 4HP17L30P-**A | EA(C;U)1P30A+TDR+TXV | 80G2UH070AE12 | 28800 | 27600 | 15.6 | 13 | 8 | 2.2 | 66 | 52 | 210325065
DUCANE | 4HP17L30P-**A | EA(C;U)1P36A+TDR+TXV | 80G1UH040AE12X | 29200 | 27600 | 15.8 | 13 | 8 | 2.26 | 66 | 52 | 210325109
DUCANE | 4HP17L48P-**A | EA(C;U)1P50/60C+TDR+TXV | 80G1UH090CE20 | 46000 | 44500 | 15.2 | 12.5 | 8 | 2.18 | 67 | 54 | 210324808
DUCANE | 4HP17L36P-**A | EA(C;U)1P50/60C+TDR+TXV | 92G1UH110CE20 | 35000 | 32400 | 16 | 13 | 7.8 | 2.12 | 67 | 53 | 210324949
DUCANE | 4HP17L36P-**A | EA(C;U)1P50/60C+TDR+TXV | 80G1UH110CE20 | 36000 | 33000 | 16.2 | 13 | 7.8 | 2.12 | 66 | 52 | 210324948
DUCANE | 4HP17L24P-**A | EAC4X30B+TDR | 96G2UH045BE12 | 23200 | 21800 | 15.6 | 13 | 7.8 | 2.02 | 63 | 49 | 210325632
DUCANE | 4HP17L36P-**A | EA(C;U)1P50/60C+TDR+TXV | 80G2UH110CE20L | 35800 | 32800 | 16.4 | 13 | 7.8 | 2.16 | 66 | 52 | 210324946
DUCANE | 4HP17L36P-**A | EA(C;U)1P50/60C+TDR+TXV | 80G2UH110CE20 | 35800 | 32800 | 16.4 | 13 | 7.8 | 2.16 | 66 | 52 | 210324945
DUCANE | 4HP17L36P-**A | EA(C;U)1P36B+TDR+TXV | 96G2UH070BV12 | 36000 | 34200 | 15.8 | 12.5 | 7.8 | 2.12 | 65 | 51 | 210324944
DUCANE | 4HP17L36P-**A | EA(C;U)1P36B+TDR+TXV | 96G2UH045BV12 | 36000 | 34200 | 15.4 | 12.5 | 7.8 | 2.12 | 65 | 51 | 210324943
DUCANE | 4HP17L36P-**A | EA(C;U)1P36B+TDR+TXV | 80G2UH090BV16 | 36000 | 34000 | 16.2 | 13 | 7.8 | 2.14 | 65 | 51 | 210324942
DUCANE | 4HP17L48P-**A | EAC4X50/60C+TDR | 80G1UH090CE20 | 46000 | 44500 | 15.2 | 12.5 | 8 | 2.18 | 67 | 54 | 210324872
DUCANE | 4HP17L36P-**A | EAC4X50/60C+TDR | 80G2UH110CE20 | 35800 | 32800 | 16.4 | 13 | 7.8 | 2.16 | 66 | 52 | 210325029
DUCANE | 4HP17L36P-**A | EAC4X36B+TDR | 80G2UH090BV16 | 36000 | 34000 | 16.2 | 13 | 7.8 | 2.14 | 65 | 51 | 210325024
DUCANE | 4HP17L36P-**A | EAC4X50/60C+TDR | 96G1UH110CE20 | 35400 | 32600 | 16.2 | 13 | 7.8 | 2.12 | 66 | 53 | 210325028
DUCANE | 4HP17L36P-**A | EAC4X50/60C+TDR | 80G1UH090CE20 | 35400 | 32400 | 16.4 | 13 | 7.8 | 2.12 | 66 | 52 | 210325027
DUCANE | 4HP17L36P-**A | EAC4X36B+TDR | 96G2UH070BV12 | 36000 | 34200 | 15.8 | 12.5 | 7.8 | 2.12 | 65 | 51 | 210325026
DUCANE | 4HP17L36P-**A | EAC4X36B+TDR | 96G2UH070BE12 | 35600 | 33800 | 15.8 | 12.5 | 7.8 | 2.1 | 65 | 51 | 210325023
DUCANE | 4HP17L36P-**A | EAC4X36B+TDR | 95G1UH040BE12X | 35200 | 33600 | 15.8 | 12.5 | 7.8 | 2.12 | 65 | 51 | 210325022
DUCANE | 4HP17L36P-**A | ED1P50/60C+TDR+TXV | 96G1DF110CE20 | 36000 | 31800 | 16.2 | 13 | 8 | 2.2 | 69 | 56 | 210325048
DUCANE | 4HP17L36P-**A | ED1P50/60C+TDR+TXV | 96G1DF090CE16 | 36000 | 31800 | 16.2 | 13 | 8 | 2.18 | 68 | 55 | 210325051
DUCANE | 4HP17L36P-**A | ED1P50/60C+TDR+TXV | 92G1DF090CE16 | 36000 | 31800 | 16.2 | 13 | 8 | 2.18 | 68 | 55 | 210325050
LENNOX | ML17XP1-048-230A** | CX35-48C+TDR | SLP99UH090XV36C* | 46000 | 44500 | 15.2 | 12.5 | 8 | 2.18 | 68 | 55 | 210051277
LENNOX | ML17XP1-048-230A** | CX35-48C+TDR | EL296UH090XV36C* | 46000 | 44500 | 15.2 | 12.5 | 8 | 2.18 | 68 | 55 | 210051252
LENNOX | ML17XP1-048-230A** | CX35-48C+TDR | EL296UH090XE48C* | 46000 | 44500 | 15.2 | 12.5 | 8 | 2.18 | 68 | 55 | 210051251
AIREASE | 4SHP17LE136P-**A | ED1P50/60C+TDR+TXV | A97DSMV110C20 | 36000 | 32600 | 15.8 | 13 | 8 | 2.18 | 68 | 55 | 210329941
AIREASE | 4SHP17LE136P-**A | ED1P50/60C+TDR+TXV | A96DF1E090C16 | 36000 | 31800 | 16.2 | 13 | 8 | 2.18 | 68 | 55 | 210329937
AIREASE | 4SHP17LE136P-**A | ED1P50/60C+TDR+TXV | A93DF1E090C16 | 36000 | 31800 | 16.2 | 13 | 8 | 2.18 | 68 | 55 | 210329936
AIREASE | 4SHP17LE130P-**A | EA(C;U)1P36A+TDR+TXV | A96UH2E070B12 | 29400 | 27800 | 15.8 | 13 | 8 | 2.26 | 65 | 51 | 210330009
AIREASE | 4SHP17LE118P-**A | EA(C;U)1P24A+TDR+TXV | A80UH1E060A12X | 18000 | 17000 | 15.8 | 13.5 | 7.8 | 2.04 | 62 | 47 | 210330189
AIREASE | 4SHP17LE118P-**A | EA(C;U)1P24A+TDR+TXV | A80UH1E040A12X | 18000 | 17000 | 15.8 | 13.5 | 7.8 | 2.04 | 62 | 47 | 210330188
AIREASE | 4SHP17LE118P-**A | EA(C;U)1P24A+TDR+TXV | A80UH1E045A12 | 18000 | 17200 | 16.2 | 13.5 | 8 | 2.08 | 63 | 48 | 210330187
AIREASE | 4SHP17LE136P-**A | EA(C;U)1P36A+TDR+TXV | A96UH2E070B12 | 35600 | 33800 | 15.8 | 12.5 | 7.8 | 2.1 | 65 | 51 | 210329845
AIREASE | 4SHP17LE136P-**A | EA(C;U)1P36A+TDR+TXV | A80US2V090B12 | 36000 | 33800 | 16.4 | 13 | 7.8 | 2.18 | 65 | 51 | 210329846
AIREASE | 4SHP17LE136P-**A | EA(C;U)1P36A+TDR+TXV | A80UH1E070B12 | 36000 | 33800 | 16.2 | 13 | 7.8 | 2.14 | 65 | 51 | 210329841
AIREASE | 4SHP17LE136P-**A | EA(C;U)1P36A+TDR+TXV | A96UH1E070B12 | 35400 | 33600 | 15.8 | 12.5 | 7.8 | 2.08 | 65 | 51 | 210329844
AIREASE | 4SHP17LE136P-**A | EA(C;U)1P36A+TDR+TXV | A96UH1E030B12 | 35400 | 33600 | 15.8 | 12.5 | 7.8 | 2.1 | 65 | 51 | 210329843
AIREASE | 4SHP17LE136P-**A | EA(C;U)1P36A+TDR+TXV | A93UH1E030B12 | 35600 | 34000 | 15.6 | 12.5 | 7.8 | 2.12 | 65 | 51 | 210329842
AIREASE | 4SHP17LE136P-**A | EA(C;U)1P36A+TDR+TXV | A96UH2E045B12 | 35200 | 33400 | 16 | 13 | 7.8 | 2.14 | 65 | 51 | 210329840
ARMSTRONG AIR | 4SHP17LE118P-**A | EA(C;U)1P30A+TDR+TXV | A93UH1E070B12 | 18000 | 17000 | 16.6 | 13.5 | 7.8 | 2.02 | 61 | 45 | 210329618
ARMSTRONG AIR | 4SHP17LE118P-**A | EA(C;U)1P30A+TDR+TXV | A93UH1E045B12 | 18000 | 17200 | 16.4 | 13.5 | 7.8 | 1.98 | 60 | 44 | 210329617
ARMSTRONG AIR | 4SHP17LE118P-**A | EA(C;U)1P30A+TDR+TXV | A80UH1E070B12 | 18000 | 17000 | 16.8 | 13.5 | 7.8 | 1.98 | 61 | 45 | 210329612
ARMSTRONG AIR | 4SHP17LE118P-**A | EA(C;U)1P30A+TDR+TXV | A80US2V070A12L | 18000 | 17800 | 16.6 | 13.5 | 8 | 1.98 | 61 | 45 | 210329611
ARMSTRONG AIR | 4SHP17LE118P-**A | EA(C;U)1P30A+TDR+TXV | A96UH2E045B12 | 18000 | 17000 | 16.4 | 13.5 | 7.8 | 1.98 | 61 | 45 | 210329615
ARMSTRONG AIR | 4SHP17LE118P-**A | EA(C;U)1P30A+TDR+TXV | A96UH2E070B12 | 18000 | 17000 | 16.4 | 13.5 | 7.8 | 1.96 | 61 | 45 | 210329616
ARMSTRONG AIR | 4SHP17LE118P-**A | EA(C;U)1P30A+TDR+TXV | A96UH1E070B12 | 18000 | 17000 | 16.4 | 13.5 | 7.8 | 1.98 | 61 | 45 | 210329614
ARMSTRONG AIR | 4SHP17LE118P-**A | EA(C;U)1P30A+TDR+TXV | A96UH1E045B12 | 18000 | 17000 | 16.4 | 13.5 | 7.8 | 1.98 | 61 | 45 | 210329613
ARMSTRONG AIR | 4SHP17LE136P-**A | ED1P48B+TDR+TXV | A96DS2V045B12 | 35400 | 34400 | 15.2 | 12.5 | 7.8 | 1.92 | 59 | 43 | 210329338
ARMSTRONG AIR | 4SHP17LE136P-**A | ED1P48B+TDR+TXV | A80DS2V090B16 | 35600 | 34400 | 15.4 | 12.5 | 7.8 | 1.96 | 59 | 43 | 210329337
ARMSTRONG AIR | 4SHP17LE136P-**A | ED1P48B+TDR+TXV | A80DF1E070B12 | 35400 | 34200 | 15.6 | 12.5 | 7.8 | 1.96 | 59 | 43 | 210329336
ARMSTRONG AIR | 4SHP17LE136P-**A | ED1P48B+TDR+TXV | A80DF1E090B16 | 35400 | 33800 | 16 | 13 | 7.8 | 1.98 | 59 | 43 | 210329335
ARMSTRONG AIR | 4SHP17LE136P-**A | ED1P50/60C+TDR+TXV | A96DF2E090C16 | 36000 | 32200 | 16.2 | 13 | 8 | 2.18 | 68 | 55 | 210329334
ARMSTRONG AIR | 4SHP17LE136P-**A | ED1P50/60C+TDR+TXV | A97DSMV090C16 | 36000 | 32400 | 15.8 | 13 | 8 | 2.18 | 69 | 56 | 210329333
ARMSTRONG AIR | 4SHP17LE136P-**A | ED1P50/60C+TDR+TXV | A97DSMV110C20 | 36000 | 32600 | 15.8 | 13 | 8 | 2.18 | 68 | 55 | 210329331
AIREASE | 4SHP17LE148P-**A | EA(C;U)1P48B+TDR+TXV | A97USMV090C12 | 46000 | 44500 | 15.2 | 12.5 | 8 | 2.18 | 68 | 55 | 210329718
AIREASE | 4SHP17LE148P-**A | EA(C;U)1P48B+TDR+TXV | A96US2V090C12 | 46000 | 44500 | 15.2 | 12.5 | 8 | 2.18 | 68 | 55 | 210329717
ARMSTRONG AIR | 4SHP17LE130P-**A | EA(C;U)1P36A+TDR+TXV | A80UH1E060A12X | 29200 | 27600 | 15.8 | 13 | 8 | 2.26 | 66 | 52 | 210329385
ARMSTRONG AIR | 4SHP17LE130P-**A | EA(C;U)1P36A+TDR+TXV | A80UH1E040A12X | 29200 | 27600 | 15.8 | 13 | 8 | 2.26 | 66 | 52 | 210329384
ARMSTRONG AIR | 4SHP17LE136P-**A | ED1P48B+TDR+TXV | A97DSMV090C20 | 35800 | 34600 | 15.2 | 12.5 | 7.8 | 1.96 | 60 | 43 | 210329344
ARMSTRONG AIR | 4SHP17LE130P-**A | EA(C;U)1P30A+TDR+TXV | A97USMV070B12 | 29200 | 28000 | 15.6 | 13 | 8 | 2.18 | 66 | 52 | 210329379
ARMSTRONG AIR | 4SHP17LE136P-**A | ED1P48B+TDR+TXV | A80DS2V110C20 | 35800 | 34200 | 15.8 | 13 | 7.8 | 1.96 | 59 | 43 | 210329346
ARMSTRONG AIR | 4SHP17LE136P-**A | ED1P48B+TDR+TXV | A97DSMV110C20 | 35800 | 34600 | 15.2 | 12.5 | 7.8 | 1.94 | 60 | 43 | 210329345
ARMSTRONG AIR | 4SHP17LE136P-**A | ED1P48B+TDR+TXV | A96DS2V110C20 | 35800 | 34600 | 15.2 | 12.5 | 7.8 | 1.94 | 60 | 43 | 210329343
ARMSTRONG AIR | 4SHP17LE136P-**A | ED1P48B+TDR+TXV | A96DS2V090C20 | 35800 | 34600 | 15.2 | 12.5 | 7.8 | 1.96 | 60 | 43 | 210329342
ARMSTRONG AIR | 4SHP17LE136P-**A | ED1P48B+TDR+TXV | A96DF1E110C20 | 35200 | 33800 | 15.8 | 13 | 7.8 | 1.96 | 59 | 43 | 210329341
ARMSTRONG AIR | 4SHP17LE136P-**A | ED1P48B+TDR+TXV | A80DF1E110C20 | 35000 | 33600 | 16 | 13 | 7.8 | 1.96 | 58 | 42 | 210329340
LENNOX | EL17XP1-048-230A** | CH35-48C+TDR+TXV | EL196UH110XE60C* | 46500 | 45000 | 15.2 | 12.5 | 8 | 2.18 | 68 | 55 | 210295519
LENNOX | EL17XP1-048-230A** | CH35-48C+TDR+TXV | ML196UH110XE60C* | 46500 | 45000 | 15.2 | 12.5 | 8 | 2.18 | 68 | 55 | 210295536
LENNOX | EL17XP1-048-230A** | CH35-48C+TDR+TXV | EL280UH110E60C* | 46500 | 45500 | 15.2 | 12.5 | 8 | 2.18 | 67 | 54 | 210295521
LENNOX | EL17XP1-048-230A** | CH35-48C+TDR+TXV | ML180UH090E60C* | 46500 | 45000 | 15.2 | 12.5 | 8 | 2.18 | 68 | 54 | 210295529
LENNOX | EL17XP1-048-230A** | CH35-48C+TDR+TXV | EL280UH110XE60C* | 46500 | 45500 | 15.2 | 12.5 | 8 | 2.18 | 67 | 54 | 210295522
LENNOX | ML17XP1-036-230A** | CHX35-48B-**-*+TDR | ML180UH090V48B* | 36000 | 33600 | 15.8 | 12.5 | 8 | 2.22 | 66 | 52 | 210048945
LENNOX | ML17XP1-036-230A** | CHX35-48B-**-*+TDR | ML180UH090E48B* | 35400 | 33200 | 16.2 | 13 | 8 | 2.24 | 66 | 52 | 210048942
LENNOX | ML17XP1-036-230A** | CHX35-48B-**-*+TDR | ML180UH070E36B* | 35800 | 33600 | 16 | 13 | 8 | 2.18 | 65 | 51 | 210048934
LENNOX | ML17XP1-036-230A** | CHX35-48B-**-*+TDR | EL296UH070XE36B* | 35400 | 33400 | 15.6 | 12.5 | 7.8 | 2.18 | 66 | 52 | 210048928
LENNOX | ML17XP1-036-230A** | CHX35-48B-**-*+TDR | EL296UH070XV36B* | 36000 | 33800 | 15.6 | 12.5 | 8 | 2.2 | 66 | 53 | 210048931
LENNOX | ML17XP1-036-230A** | CHX35-48B-**-*+TDR | EL296UH045XV36B* | 35800 | 33800 | 15.2 | 12.5 | 7.8 | 2.16 | 66 | 53 | 210048926
LENNOX | ML17XP1-036-230A** | CHX35-48B-**-*+TDR | EL296UH045XE36B* | 35200 | 33200 | 15.8 | 12.5 | 7.8 | 2.18 | 66 | 52 | 210048922
LENNOX | ML17XP1-036-230A** | CHX35-48B-**-*+TDR | EL280UH090XE48B* | 35600 | 33200 | 16.2 | 13 | 8 | 2.2 | 66 | 52 | 210048920
LENNOX | ML17XP1-036-230A** | CHX35-48B-**-*+TDR | EL280UH090E48B* | 35600 | 33200 | 16.2 | 13 | 8 | 2.2 | 66 | 52 | 210048917
LENNOX | ML17XP1-036-230A** | CHX35-48B-**-*+TDR | EL196UH030XE36B* | 35200 | 33400 | 15.6 | 12.5 | 7.8 | 2.18 | 66 | 52 | 210048907
LENNOX | ML17XP1-036-230A** | CHX35-48B-**-*+TDR | EL280UH090E36B* | 35800 | 33400 | 16.2 | 13 | 8 | 2.22 | 66 | 52 | 210048913
LENNOX | ML17XP1-036-230A** | CHX35-48B-**-*+TDR | EL196UH070XE36B* | 35400 | 33400 | 15.6 | 12.5 | 7.8 | 2.18 | 66 | 52 | 210048910
LENNOX | ML17XP1-036-230A** | CHX35-48B-**-*+TDR | EL195UH060NE36B* | 35200 | 33200 | 15.8 | 12.5 | 7.8 | 2.18 | 66 | 52 | 210048904
LENNOX | ML17XP1-036-230A** | CHX35-48B-**-*+TDR | EL195UH040NE36B* | 35200 | 33200 | 15.6 | 12.5 | 7.8 | 2.2 | 66 | 53 | 210048902
LENNOX | ML17XP1-036-230A** | CHX35-48B-**-*+TDR | EL180UH080NE48B* | 35200 | 33200 | 15.8 | 12.5 | 7.8 | 2.18 | 66 | 52 | 210048899
LENNOX | ML17XP1-036-230A** | CH35-51C+TDR+TXV | SL280UH110XV60C* | 36000 | 33600 | 16 | 13 | 8 | 2.2 | 67 | 53 | 210048877
LENNOX | ML17XP1-036-230A** | CH35-51C+TDR+TXV | SLP99UH090XV48C* | 36000 | 33400 | 16.2 | 13 | 8 | 2.16 | 66 | 52 | 210048890
LENNOX | ML17XP1-036-230A** | CH35-51C+TDR+TXV | SLP99UH090XV36C* | 36000 | 33600 | 16.2 | 13 | 8 | 2.18 | 66 | 52 | 210048887
LENNOX | ML17XP1-036-230A** | CH35-51C+TDR+TXV | SL297UH080NV48C* | 36000 | 33400 | 16.2 | 13 | 8 | 2.2 | 66 | 53 | 210048881
LENNOX | ML17XP1-036-230A** | CH35-51C+TDR+TXV | SL280UH110V60C* | 36000 | 33600 | 16 | 13 | 8 | 2.2 | 67 | 53 | 210048873
LENNOX | ML17XP1-036-230A** | CH35-51C+TDR+TXV | ML296UH110XV60C* | 36000 | 33200 | 16.6 | 13 | 8 | 2.22 | 66 | 53 | 210048859
LENNOX | ML17XP1-036-230A** | CH35-51C+TDR+TXV | ML196UH110XE60C* | 36000 | 33200 | 16.4 | 13 | 8 | 2.22 | 66 | 53 | 210048853
LENNOX | ML17XP1-036-230A** | CH35-51C+TDR+TXV | ML193UH110XE60C* | 36000 | 33000 | 16.4 | 13 | 8 | 2.2 | 66 | 52 | 210048840
LENNOX | ML17XP1-036-230A** | CH35-51C+TDR+TXV | ML196UH090XE60C* | 36000 | 33000 | 16.4 | 13 | 8 | 2.2 | 66 | 52 | 210048850
LENNOX | ML17XP1-036-230A** | CH35-51C+TDR+TXV | ML196UH090XE36C* | 36000 | 33400 | 16 | 13 | 7.8 | 2.2 | 66 | 53 | 210048842
LENNOX | ML17XP1-036-230A** | CH35-51C+TDR+TXV | ML196UH090XE48C* | 36000 | 33200 | 16.2 | 13 | 8 | 2.18 | 66 | 53 | 210048846
LENNOX | ML17XP1-036-230A** | CH35-51C+TDR+TXV | ML193UH090XE36C* | 36000 | 33200 | 16.2 | 13 | 7.8 | 2.16 | 66 | 53 | 210048830
LENNOX | ML17XP1-036-230A** | CH35-51C+TDR+TXV | ML193UH090XE48C* | 36000 | 33000 | 16.2 | 13 | 7.8 | 2.16 | 66 | 52 | 210048833
LENNOX | ML17XP1-036-230A** | CH35-51C+TDR+TXV | ML193UH110XE48C* | 36000 | 32800 | 16.4 | 13 | 7.8 | 2.18 | 66 | 53 | 210048836
LENNOX | ML17XP1-036-230A** | CH35-51C+TDR+TXV | ML180UH090E60C* | 36000 | 32800 | 16.6 | 13.5 | 8 | 2.22 | 66 | 53 | 210048821
LENNOX | ML17XP1-036-230A** | CH35-51C+TDR+TXV | EL296UH110XV48C* | 36000 | 33600 | 16.2 | 13 | 8 | 2.18 | 66 | 52 | 210048816
LENNOX | ML17XP1-036-230A** | CH35-51C+TDR+TXV | EL296UH110XE60C* | 36000 | 33000 | 16.2 | 13 | 7.8 | 2.18 | 66 | 52 | 210048812
LENNOX | ML17XP1-036-230A** | CH35-51C+TDR+TXV | EL296UH090XV48C* | 36000 | 33400 | 16.2 | 13 | 8 | 2.16 | 66 | 52 | 210048806
LENNOX | ML17XP1-036-230A** | CH35-51C+TDR+TXV | EL296UH090XE48C* | 36000 | 32800 | 16.4 | 13 | 7.8 | 2.18 | 66 | 53 | 210048801
LENNOX | ML17XP1-036-230A** | CH35-51C+TDR+TXV | EL296UH090XV36C* | 36000 | 33600 | 16.2 | 13 | 8 | 2.18 | 66 | 52 | 210048804
LENNOX | ML17XP1-036-230A** | CH35-51C+TDR+TXV | EL280UH110E48C* | 36000 | 32800 | 16.6 | 13.5 | 8 | 2.2 | 66 | 52 | 210048792
LENNOX | ML17XP1-036-230A** | CH35-51C+TDR+TXV | EL196UH110XE60C* | 36000 | 33200 | 16.4 | 13 | 8 | 2.22 | 66 | 53 | 210048790
LENNOX | ML17XP1-036-230A** | CH35-51C+TDR+TXV | EL196UH090XE48C* | 36000 | 33200 | 16.2 | 13 | 8 | 2.18 | 66 | 53 | 210048787
LENNOX | ML17XP1-036-230A** | CH35-51C+TDR+TXV | EL195UH100NE60C* | 36000 | 33000 | 16.2 | 13 | 7.8 | 2.2 | 67 | 53 | 210048784
LENNOX | ML17XP1-036-230A** | CH35-51C+TDR+TXV | EL195UH080NE48C* | 36000 | 33000 | 16 | 13 | 7.8 | 2.18 | 67 | 53 | 210048781
LENNOX | ML17XP1-036-230A** | CH35-51C+TDR+TXV | EL180UH100NE60C* | 36000 | 33600 | 16 | 13 | 8 | 2.18 | 66 | 52 | 210048778
LENNOX | ML17XP1-036-230A** | CH35-48B+TDR+TXV | SLP99UH070XV36B* | 36000 | 33800 | 15.6 | 12.5 | 8 | 2.2 | 66 | 53 | 210048775
LENNOX | ML17XP1-036-230A** | CH35-48B+TDR+TXV | SL297UH060NV36B* | 36000 | 33800 | 15.6 | 12.5 | 8 | 2.2 | 66 | 53 | 210048772
LENNOX | ML17XP1-036-230A** | CH35-48B+TDR+TXV | SL297UH040NV36B* | 36000 | 33800 | 15.6 | 12.5 | 8 | 2.2 | 66 | 53 | 210048770
LENNOX | ML17XP1-036-230A** | CH35-48B+TDR+TXV | SL280UH090V48B* | 36000 | 33600 | 15.8 | 12.5 | 8 | 2.22 | 66 | 52 | 210048767
LENNOX | ML17XP1-036-230A** | CH35-48B+TDR+TXV | ML296UH070XV36B* | 35800 | 33800 | 15.2 | 12.5 | 7.8 | 2.16 | 66 | 53 | 210048757
DUCANE | 4HP17L30P-**A | EA(C;U)1P30B+TDR+TXV | 80G2UH090BE16 | 28600 | 27400 | 16 | 13 | 8 | 2.22 | 66 | 52 | 210325075
DUCANE | 4HP17L30P-**A | EA(C;U)1P30B+TDR+TXV | 80G1UH090BE16 | 28600 | 27400 | 16 | 13 | 8 | 2.22 | 66 | 52 | 210325074
DUCANE | 4HP17L30P-**A | EA(C;U)1P30A+TDR+TXV | 80G2UH070AV12 | 29200 | 28000 | 15.6 | 13 | 8 | 2.2 | 66 | 52 | 210325073
DUCANE | 4HP17L30P-**A | EA(C;U)1P30A+TDR+TXV | 80G1UH060AE12X | 28400 | 27400 | 15.6 | 12.5 | 7.8 | 2.2 | 66 | 52 | 210325071
DUCANE | 4HP17L30P-**A | EAC4X30A+TDR | 80G1UH060AE12X | 28400 | 27400 | 15.6 | 12.5 | 7.8 | 2.2 | 66 | 52 | 210325234
DUCANE | 4HP17L30P-**A | EAC4X30A+TDR | 80G1UH040AE12X | 28400 | 27400 | 15.6 | 12.5 | 7.8 | 2.2 | 66 | 52 | 210325233
DUCANE | 4HP17L30P-**A | EAC4X30A+TDR | 80G1UH070AE12 | 28600 | 27600 | 15.6 | 13 | 8 | 2.2 | 66 | 52 | 210325231
DUCANE | 4HP17L42P-**A | EAC4X49C+TDR | 80G1UH090CE20 | 41000 | 38500 | 15.4 | 12.5 | 7.8 | 2.12 | 65 | 51 | 210324892
DUCANE | 4HP17L42P-**A | EA(C;U)1P49C+TDR+TXV | 80G2UH110CE16 | 41500 | 39000 | 15.4 | 13 | 7.8 | 2.08 | 65 | 50 | 210324890
DUCANE | 4HP17L42P-**A | EA(C;U)1P49C+TDR+TXV | 96G2UH090CE16 | 41500 | 39000 | 15.2 | 12.5 | 7.8 | 2.08 | 65 | 51 | 210324891
DUCANE | 4HP17L42P-**A | EA(C;U)1P49C+TDR+TXV | 96G1UH090CE16 | 41000 | 39000 | 15.2 | 12.5 | 7.8 | 2.08 | 65 | 51 | 210324889
DUCANE | 4HP17L42P-**A | EA(C;U)1P49C+TDR+TXV | 92G1UH110CE16 | 41000 | 38500 | 15.4 | 12.5 | 7.8 | 2.1 | 65 | 51 | 210324888
DUCANE | 4HP17L42P-**A | EA(C;U)1P49C+TDR+TXV | 80G2UH110CE20L | 42000 | 39000 | 15.4 | 13 | 7.8 | 2.08 | 65 | 51 | 210324885
DUCANE | 4HP17L42P-**A | EA(C;U)1P49C+TDR+TXV | 92G1UH090CE16 | 41000 | 38500 | 15.2 | 12.5 | 7.8 | 2.08 | 65 | 51 | 210324887
DUCANE | 4HP17L42P-**A | EA(C;U)1P49C+TDR+TXV | 92G1UH110CE20 | 41000 | 39000 | 15.2 | 12.5 | 7.8 | 2.08 | 65 | 51 | 210324882
DUCANE | 4HP17L42P-**A | EA(C;U)1P49C+TDR+TXV | 80G2UH110CE20 | 42000 | 39000 | 15.4 | 13 | 7.8 | 2.08 | 65 | 51 | 210324884
DUCANE | 4HP17L42P-**A | EA(C;U)1P49C+TDR+TXV | 80G1UH090CE20 | 41000 | 38500 | 15.4 | 12.5 | 7.8 | 2.12 | 65 | 51 | 210324880
DUCANE | 4HP17L42P-**A | EA(C;U)1P49C+TDR+TXV | 96G1UH110CE20 | 41500 | 39000 | 15.2 | 12.5 | 7.8 | 2.08 | 65 | 51 | 210324883
DUCANE | 4HP17L42P-**A | EA(C;U)1P49C+TDR+TXV | 80G1UH110CE20 | 41000 | 38500 | 15.4 | 12.5 | 7.8 | 2.1 | 65 | 51 | 210324881
DUCANE | 4HP17L48P-**A | EA(C;U)1P48C+TDR+TXV | 96G2UH090CE16 | 46000 | 44500 | 15.2 | 12.5 | 8 | 2.18 | 68 | 55 | 210324778
DUCANE | 4HP17L36P-**A | EAC4X50/60C+TDR | 96G2UH090CE16 | 35600 | 32800 | 16.2 | 13 | 7.8 | 2.12 | 66 | 52 | 210325036
DUCANE | 4HP17L36P-**A | EAC4X50/60C+TDR | 95G1UH100CE20X | 35200 | 32600 | 16 | 13 | 7.8 | 2.12 | 66 | 53 | 210325035
DUCANE | 4HP17L36P-**A | EAC4X50/60C+TDR | 80G1UH100CE20X | 35800 | 33000 | 15.8 | 13 | 7.8 | 2.12 | 67 | 53 | 210325034
DUCANE | 4HP17L36P-**A | EAC4X50/60C+TDR | 96G2UH110CE20 | 35200 | 32600 | 16 | 13 | 7.8 | 2.1 | 66 | 53 | 210325031
DUCANE | 4HP17L36P-**A | EAC4X50/60C+TDR | 80G1UH110CE20 | 36000 | 33000 | 16.2 | 13 | 7.8 | 2.12 | 66 | 52 | 210325032
DUCANE | 4HP17L36P-**A | EA(C;U)1P50/60C+TDR+TXV | 95G1UH080CE16X | 35200 | 32600 | 15.8 | 13 | 7.8 | 2.1 | 66 | 53 | 210324956
DUCANE | 4HP17L36P-**A | EA(C;U)1P50/60C+TDR+TXV | 96G1UH090CE16 | 35400 | 32600 | 16.2 | 13 | 7.8 | 2.12 | 66 | 53 | 210324955
DUCANE | 4HP17L36P-**A | EA(C;U)1P50/60C+TDR+TXV | 92G1UH090CE16 | 35200 | 32600 | 16.2 | 13 | 7.8 | 2.14 | 66 | 53 | 210324953
DUCANE | 4HP17L36P-**A | EA(C;U)1P50/60C+TDR+TXV | 95G1UH100CE20X | 35200 | 32600 | 16 | 13 | 7.8 | 2.12 | 66 | 53 | 210324951
DUCANE | 4HP17L30P-**A | EAC4X30B+TDR | 95G1UH060BE12X | 28800 | 27800 | 15.6 | 12.5 | 8 | 2.2 | 65 | 51 | 210325258
DUCANE | 4HP17L30P-**A | EAC4X30B+TDR | 95G1UH040BE12X | 28600 | 27800 | 15.4 | 12.5 | 7.8 | 2.18 | 65 | 51 | 210325256
DUCANE | 4HP17L36P-**A | ED1P48C+TDR+TXV | 96G1DF110CE20 | 35200 | 33800 | 15.8 | 13 | 7.8 | 1.96 | 59 | 43 | 210325059
LENNOX | ML17XP1-018-230A** | CHX35-30B-**-*+TDR | SL297UH040NV36B* | 18000 | 17400 | 16.8 | 14 | 8 | 2.02 | 61 | 45 | 210039524
LENNOX | ML17XP1-018-230A** | CR33-24B+TDR+TXV | EL296DF045XE36B* | 18000 | 17600 | 15.6 | 13 | 7.8 | 1.94 | 63 | 47 | 210039534
LENNOX | ML17XP1-018-230A** | CR33-24B+TDR+TXV | ML193DF070XE36B* | 18000 | 17800 | 16 | 13.5 | 7.8 | 1.96 | 62 | 46 | 210039541
LENNOX | ML17XP1-018-230A** | CR33-24B+TDR+TXV | ML196DF045XE36B* | 18000 | 17600 | 16 | 13.5 | 7.8 | 1.94 | 61 | 45 | 210039542
LENNOX | ML17XP1-018-230A** | CR33-24B+TDR+TXV | ML193DF045XE36B* | 18000 | 17800 | 16 | 13.5 | 7.8 | 1.94 | 62 | 46 | 210039540
LENNOX | ML17XP1-018-230A** | CR33-24A+TDR+TXV | EL280DF070E36A* | 18000 | 17800 | 16.4 | 13.5 | 8 | 2 | 62 | 46 | 210039527
LENNOX | ML17XP1-018-230A** | CR33-24A+TDR+TXV | ML180DF045E36A* | 18000 | 17400 | 15.8 | 13.5 | 7.8 | 1.96 | 62 | 47 | 210039528
LENNOX | ML17XP1-018-230A** | CR33-24B+TDR+TXV | EL296DF045XV36B* | 18000 | 18000 | 16 | 13.5 | 8 | 1.96 | 62 | 47 | 210039535
LENNOX | ML17XP1-018-230A** | CR33-24B+TDR+TXV | ML180DF070E36B* | 18000 | 17600 | 15.6 | 13 | 7.8 | 1.92 | 61 | 45 | 210039538
LENNOX | ML17XP1-018-230A** | CHX35-30B-**-*+TDR | SLP99UH070XV36B* | 18000 | 17400 | 16.8 | 14 | 8 | 2 | 61 | 45 | 210039526
LENNOX | ML17XP1-018-230A** | CR33-24A+TDR+TXV | ML180DF070E36A* | 18000 | 18000 | 16 | 13.5 | 8 | 1.94 | 61 | 46 | 210039529
LENNOX | ML17XP1-018-230A** | CR33-24B+TDR+TXV | EL296DF070XE48B* | 18000 | 17600 | 15.6 | 13 | 7.8 | 1.92 | 63 | 47 | 210039536
LENNOX | ML17XP1-018-230A** | CHX35-30B-**-*+TDR | ML296UH070XV36B* | 18000 | 17600 | 16 | 13 | 8 | 1.94 | 61 | 45 | 210039519
LENNOX | ML17XP1-018-230A** | CHX35-30B-**-*+TDR | SL280UH090V48B* | 18000 | 17600 | 16.4 | 13.5 | 8 | 2 | 61 | 45 | 210039523
LENNOX | ML17XP1-018-230A** | CR33-24B+TDR+TXV | ML196DF070XE48B* | 18000 | 17800 | 15.6 | 13 | 7.8 | 1.92 | 62 | 46 | 210039544
LENNOX | ML17XP1-018-230A** | CR33-24B+TDR+TXV | SLP99DF070XV36B* | 18000 | 18000 | 16 | 13.5 | 8 | 1.94 | 62 | 47 | 210039548
LENNOX | ML17XP1-018-230A** | CX35-24A+TDR | EL180UH060NE36A* | 18000 | 17000 | 15.8 | 13.5 | 7.8 | 2.04 | 62 | 47 | 210039568
LENNOX | ML17XP1-018-230A** | CX35-24A+TDR | EL180UH040NE36A* | 18000 | 17000 | 15.8 | 13.5 | 7.8 | 2.04 | 62 | 47 | 210039567
LENNOX | ML17XP1-018-230A** | CX35-24A+TDR | ML180UH070V36A* | 18000 | 17200 | 16.4 | 13.5 | 8 | 2.1 | 63 | 48 | 210039577
LENNOX | ML17XP1-018-230A** | CX35-24A+TDR | ML180UH045E36A* | 18000 | 17200 | 16.2 | 13.5 | 8 | 2.08 | 63 | 48 | 210039574
LENNOX | ML17XP1-018-230A** | CX35-24A+TDR | ML180UH070E36A* | 18000 | 17200 | 16.4 | 13.5 | 8 | 2.1 | 63 | 48 | 210039576
LENNOX | ML17XP1-018-230A** | CX35-24A+TDR | ML180UH070XE36A* | 18000 | 17200 | 16.4 | 13.5 | 8 | 2.1 | 63 | 48 | 210039578
LENNOX | ML17XP1-018-230A** | CX35-24B+TDR | EL195UH040NE36B* | 18000 | 17200 | 16 | 13.5 | 8 | 2.06 | 63 | 48 | 210039584
LENNOX | ML17XP1-018-230A** | CX35-24B+TDR | EL195UH060NE36B* | 18000 | 17200 | 16 | 13.5 | 8 | 2.04 | 63 | 48 | 210039586
LENNOX | ML17XP1-018-230A** | CX35-24B+TDR | EL196UH070XE36B* | 18000 | 17200 | 16 | 13.5 | 8 | 2.08 | 63 | 48 | 210039592
LENNOX | ML17XP1-018-230A** | CX35-24B+TDR | EL196UH045XE36B* | 18000 | 17200 | 16 | 13.5 | 8 | 2.04 | 63 | 48 | 210039590
LENNOX | ML17XP1-018-230A** | CX35-24B+TDR | EL196UH030XE36B* | 18000 | 17400 | 15.6 | 13 | 8 | 2.06 | 63 | 48 | 210039588
LENNOX | EL17XP1-030-230A** | C35-30B+TDR+TXV | ML180UH090E48B* | 28600 | 27400 | 16 | 13 | 8 | 2.22 | 66 | 52 | 210291582
LENNOX | EL17XP1-030-230A** | C35-30B+TDR+TXV | ML193UH030XE36B* | 28800 | 27800 | 15.6 | 12.5 | 8 | 2.2 | 65 | 51 | 210291585
LENNOX | EL17XP1-030-230A** | C35-30B+TDR+TXV | ML180UH090V48B* | 29200 | 28000 | 15.6 | 13 | 8 | 2.18 | 66 | 52 | 210291583
LENNOX | EL17XP1-030-230A** | C35-30B+TDR+TXV | ML196UH030XE36B* | 28400 | 27600 | 15.4 | 12.5 | 7.8 | 2.2 | 66 | 52 | 210291589
LENNOX | EL17XP1-030-230A** | C35-30B+TDR+TXV | ML193UH045XE36B* | 28800 | 27600 | 15.6 | 13 | 8 | 2.2 | 66 | 52 | 210291586
LENNOX | EL17XP1-030-230A** | C35-30B+TDR+TXV | ML196UH045XE36B* | 28600 | 27800 | 15.4 | 12.5 | 7.8 | 2.18 | 65 | 51 | 210291591
LENNOX | EL17XP1-030-230A** | C35-30B+TDR+TXV | ML193UH070XE36B* | 28600 | 27600 | 15.6 | 13 | 8 | 2.2 | 66 | 52 | 210291588
LENNOX | EL17XP1-030-230A** | C35-30B+TDR+TXV | ML196UH070XE36B* | 28800 | 27800 | 15.4 | 12.5 | 7.8 | 2.18 | 65 | 51 | 210291592
LENNOX | EL17XP1-030-230A** | C35-30B+TDR+TXV | ML196UH070XE48B* | 28600 | 27600 | 15.4 | 12.5 | 7.8 | 2.2 | 66 | 52 | 210291593
LENNOX | EL17XP1-030-230A** | C35-30B+TDR+TXV | ML296UH045XV36B* | 29000 | 28000 | 15.2 | 12.5 | 8 | 2.16 | 66 | 52 | 210291594
LENNOX | EL17XP1-030-230A** | C35-30B+TDR+TXV | ML296UH070XV36B* | 29000 | 28000 | 15.2 | 12.5 | 8 | 2.18 | 66 | 53 | 210291595
LENNOX | EL17XP1-030-230A** | C35-30B+TDR+TXV | SL297UH060NV36B* | 29200 | 28000 | 15.6 | 13 | 8 | 2.2 | 66 | 52 | 210291602
LENNOX | EL17XP1-030-230A** | C35-36A+TDR+TXV | EL180UH040NE36A* | 29200 | 27600 | 15.8 | 13 | 8 | 2.26 | 66 | 52 | 210291604
LENNOX | EL17XP1-030-230A** | C35-36A+TDR+TXV | EL180UH060NE36A* | 29200 | 27600 | 15.8 | 13 | 8 | 2.26 | 66 | 52 | 210291606
LENNOX | EL17XP1-030-230A** | C35-30B+TDR+TXV | SL297UH040NV36B* | 29200 | 28000 | 15.6 | 13 | 8 | 2.2 | 66 | 52 | 210291600
LENNOX | EL17XP1-030-230A** | C35-30B+TDR+TXV | SLP99UH070XV36B* | 29200 | 28000 | 15.6 | 13 | 8 | 2.18 | 66 | 52 | 210291603
LENNOX | EL17XP1-030-230A** | C35-36B+TDR+TXV | EL195UH040NE36B* | 29400 | 27800 | 15.6 | 12.5 | 8 | 2.26 | 66 | 53 | 210291622
LENNOX | EL17XP1-030-230A** | C35-36B+TDR+TXV | EL196UH030XE36B* | 29200 | 27800 | 15.6 | 12.5 | 8 | 2.24 | 65 | 51 | 210291625
LENNOX | EL17XP1-030-230A** | C35-36B+TDR+TXV | EL296UH070XE36B* | 29400 | 27800 | 15.8 | 13 | 8 | 2.26 | 65 | 51 | 210291635
AC PRO | 4HP17L18P-**A | EAC4X24A+TDR | 80G1UH040AE12X | 18000 | 17000 | 15.8 | 13.5 | 7.8 | 2.04 | 62 | 47 | 210328267
AC PRO | 4HP17L18P-**A | EAC4X24A+TDR | 80G1UH045AE12 | 18000 | 17200 | 16.2 | 13.5 | 8 | 2.08 | 63 | 48 | 210328266
AC PRO | 4HP17L18P-**A | EAC4X24B+TDR | 80G1UH070BE12 | 18000 | 17200 | 16.4 | 13.5 | 8 | 2.1 | 63 | 48 | 210328273
ALLIED | 4HP17L48P-**A | EAC4X48C+TDR | 96G2UH090CV12 | 46000 | 44500 | 15.2 | 12.5 | 8 | 2.18 | 68 | 55 | 210328392
ALLIED | 4HP17L42P-**A | EA(C;U)1P49C+TDR+TXV | 92G1UH090CE16 | 41000 | 38500 | 15.2 | 12.5 | 7.8 | 2.08 | 65 | 51 | 210328436
ALLIED | 4HP17L42P-**A | EA(C;U)1P49C+TDR+TXV | 96G1UH090CE16 | 41000 | 39000 | 15.2 | 12.5 | 7.8 | 2.08 | 65 | 51 | 210328438
ALLIED | 4HP17L42P-**A | EA(C;U)1P49C+TDR+TXV | 92G1UH110CE16 | 41000 | 38500 | 15.4 | 12.5 | 7.8 | 2.1 | 65 | 51 | 210328437
ALLIED | 4HP17L42P-**A | EAC4X49C+TDR | 80G1UH090CE20 | 41000 | 38500 | 15.4 | 12.5 | 7.8 | 2.12 | 65 | 51 | 210328441
ALLIED | 4HP17L42P-**A | EA(C;U)1P49C+TDR+TXV | 80G2UH110CE16 | 41500 | 39000 | 15.4 | 13 | 7.8 | 2.08 | 65 | 50 | 210328439
ALLIED | 4HP17L42P-**A | EA(C;U)1P49C+TDR+TXV | 96G2UH110CE20 | 41500 | 39000 | 15.2 | 12.5 | 7.8 | 2.06 | 65 | 51 | 210328435
ALLIED | 4HP17L42P-**A | EAC4X49C+TDR | 92G1UH110CE20 | 41000 | 39000 | 15.2 | 12.5 | 7.8 | 2.08 | 65 | 51 | 210328443
ALLIED | 4HP17L42P-**A | EAC4X49C+TDR | 80G1UH110CE20 | 41000 | 38500 | 15.4 | 12.5 | 7.8 | 2.1 | 65 | 51 | 210328442
ALLIED | 4HP17L42P-**A | EAC4X49C+TDR | 96G1UH110CE20 | 41500 | 39000 | 15.2 | 12.5 | 7.8 | 2.08 | 65 | 51 | 210328444
ALLIED | 4HP17L42P-**A | EAC4X49C+TDR | 80G2UH110CE20 | 42000 | 39000 | 15.4 | 13 | 7.8 | 2.08 | 65 | 51 | 210328445
ALLIED | 4HP17L42P-**A | EAC4X49C+TDR | 80G2UH110CE20L | 42000 | 39000 | 15.4 | 13 | 7.8 | 2.08 | 65 | 51 | 210328446
ALLIED | 4HP17L42P-**A | EAC4X49C+TDR | 92G1UH110CE16 | 41000 | 38500 | 15.4 | 12.5 | 7.8 | 2.1 | 65 | 51 | 210328449
ALLIED | 4HP17L30P-**A | EA(C;U)1P30B+TDR+TXV | 96G2UH070BE12 | 28600 | 27600 | 15.4 | 12.5 | 7.8 | 2.16 | 66 | 52 | 210328635
ALLIED | 4HP17L30P-**A | EA(C;U)1P30B+TDR+TXV | 96G1UH030BE08 | 28400 | 27600 | 15.4 | 12.5 | 7.8 | 2.2 | 66 | 52 | 210328638
ALLIED | 4HP17L30P-**A | EA(C;U)1P30B+TDR+TXV | 80G1UH070BE12 | 28800 | 27600 | 15.8 | 13 | 8 | 2.22 | 66 | 52 | 210328636
ALLIED | 4HP17L30P-**A | EA(C;U)1P30B+TDR+TXV | 96G2UH045BV12 | 29000 | 28000 | 15.4 | 12.5 | 8 | 2.16 | 66 | 52 | 210328639
ALLIED | 4HP17L30P-**A | EAC4X36A+TDR | 80G1UH060AE12X | 29200 | 27600 | 15.8 | 13 | 8 | 2.26 | 66 | 52 | 210328740
ALLIED | 4HP17L30P-**A | EAC4X36A+TDR | 80G1UH040AE12X | 29200 | 27600 | 15.8 | 13 | 8 | 2.26 | 66 | 52 | 210328739
ALLIED | 4HP17L48P-**A | EAC4X50/60C+TDR | 80G1UH090CE20 | 46000 | 44500 | 15.2 | 12.5 | 8 | 2.18 | 67 | 54 | 210328421
AC PRO | 4HP17L18P-**A | EAC4X24B+TDR | 96G2UH045BE12 | 18000 | 17200 | 16.2 | 13.5 | 8 | 2.06 | 63 | 48 | 210328276
AC PRO | 4HP17L18P-**A | EAC4X24B+TDR | 95G1UH040BE12X | 18000 | 17200 | 16 | 13.5 | 8 | 2.06 | 63 | 48 | 210328275
AC PRO | 4HP17L18P-**A | EAC4X24B+TDR | 92G1UH045BE12 | 18000 | 17200 | 16 | 13.5 | 8 | 2.06 | 63 | 48 | 210328277
AC PRO | 4HP17L18P-**A | EAC4X24B+TDR | 96G1UH045BE12 | 18000 | 17200 | 16 | 13.5 | 8 | 2.04 | 63 | 48 | 210328274
AC PRO | 4HP17L18P-**A | EAC4X24B+TDR | 96G1UH070BE12 | 18000 | 17200 | 16 | 13.5 | 8 | 2.08 | 63 | 48 | 210328279
AC PRO | 4HP17L18P-**A | EAC4X24B+TDR | 96G2UH070BE12 | 18000 | 17200 | 16 | 13.5 | 8 | 2.08 | 63 | 48 | 210328281
ALLIED | 4HP17L30P-**A | EA(C;U)1P36B+TDR+TXV | 95G1UH040BE12X | 29400 | 27800 | 15.6 | 12.5 | 8 | 2.26 | 66 | 53 | 210328659
ALLIED | 4HP17L30P-**A | EA(C;U)1P36B+TDR+TXV | 96G2UH070BE12 | 29400 | 27800 | 15.8 | 13 | 8 | 2.26 | 65 | 51 | 210328663
ALLIED | 4HP17L30P-**A | EAC4X36B+TDR | 95G1UH040BE12X | 29400 | 27800 | 15.6 | 12.5 | 8 | 2.26 | 66 | 53 | 210328751
ALLIED | 4HP17L36P-**A | EA(C;U)1P36B+TDR+TXV | 80G2UH090BE16 | 35800 | 33600 | 16.4 | 13 | 7.8 | 2.14 | 65 | 51 | 210328478
ALLIED | 4HP17L36P-**A | EA(C;U)1P36B+TDR+TXV | 92G1UH045BE12 | 35200 | 33600 | 15.8 | 12.5 | 7.8 | 2.08 | 65 | 51 | 210328480
ALLIED | 4HP17L36P-**A | EA(C;U)1P36B+TDR+TXV | 80G2UH090BE16L | 35800 | 33600 | 16.4 | 13 | 7.8 | 2.14 | 65 | 51 | 210328479
LENNOX | ML17XP1-030-230A** | C35-30A+TDR+TXV | EL180UH040NE36A* | 28400 | 27400 | 15.6 | 12.5 | 7.8 | 2.2 | 66 | 52 | 210046731
LENNOX | ML17XP1-030-230A** | C35-30A+TDR+TXV | EL280UH070XE36A* | 28800 | 27600 | 15.6 | 13 | 8 | 2.2 | 66 | 52 | 210046740
LENNOX | ML17XP1-030-230A** | C35-30A+TDR+TXV | EL280UH070E36A* | 28800 | 27600 | 15.6 | 13 | 8 | 2.2 | 66 | 52 | 210046738
LENNOX | ML17XP1-030-230A** | C35-30A+TDR+TXV | EL180UH060NE36A* | 28400 | 27400 | 15.6 | 12.5 | 7.8 | 2.2 | 66 | 52 | 210046733
LENNOX | ML17XP1-030-230A** | C35-30A+TDR+TXV | ML180UH045E36A* | 28600 | 27600 | 15.8 | 13 | 8 | 2.2 | 65 | 51 | 210046744
LENNOX | ML17XP1-030-230A** | C35-30A+TDR+TXV | ML180UH070E36A* | 28600 | 27600 | 15.6 | 13 | 8 | 2.2 | 66 | 52 | 210046749
LENNOX | ML17XP1-030-230A** | C35-30A+TDR+TXV | ML180UH070V36A* | 29200 | 28000 | 15.6 | 13 | 8 | 2.2 | 66 | 52 | 210046751
LENNOX | ML17XP1-030-230A** | C35-30A+TDR+TXV | ML180UH070XE36A* | 28600 | 27600 | 15.6 | 13 | 8 | 2.2 | 66 | 52 | 210046752
LENNOX | ML17XP1-030-230A** | C35-30A+TDR+TXV | SL280UH070V36A* | 29200 | 28000 | 15.6 | 13 | 8 | 2.2 | 66 | 52 | 210046756
LENNOX | ML17XP1-030-230A** | C35-30B+TDR+TXV | EL180UH080NE48B* | 29200 | 28200 | 15.2 | 12.5 | 8 | 2.16 | 66 | 52 | 210046760
LENNOX | ML17XP1-030-230A** | C35-30A+TDR+TXV | SL280UH070XV36A* | 29200 | 28000 | 15.6 | 13 | 8 | 2.2 | 66 | 52 | 210046758
LENNOX | ML17XP1-030-230A** | C35-30B+TDR+TXV | EL195UH040NE36B* | 28600 | 27800 | 15.4 | 12.5 | 7.8 | 2.18 | 65 | 51 | 210046761
LENNOX | ML17XP1-030-230A** | C35-30B+TDR+TXV | EL195UH060NE36B* | 28800 | 27800 | 15.6 | 12.5 | 8 | 2.2 | 65 | 51 | 210046763
LENNOX | ML17XP1-030-230A** | C35-30B+TDR+TXV | EL196UH030XE36B* | 28400 | 27600 | 15.4 | 12.5 | 7.8 | 2.2 | 66 | 52 | 210046765
LENNOX | ML17XP1-030-230A** | C35-30B+TDR+TXV | EL196UH045XE36B* | 28600 | 27800 | 15.4 | 12.5 | 7.8 | 2.18 | 65 | 51 | 210046766
LENNOX | ML17XP1-030-230A** | C35-30B+TDR+TXV | EL196UH070XE36B* | 28800 | 27800 | 15.4 | 12.5 | 7.8 | 2.18 | 65 | 51 | 210046768
LENNOX | ML17XP1-030-230A** | C35-30B+TDR+TXV | EL280UH090E48B* | 28600 | 27400 | 16 | 13 | 8 | 2.22 | 66 | 52 | 210046772
LENNOX | ML17XP1-030-230A** | C35-30B+TDR+TXV | EL280UH090XE48B* | 28600 | 27400 | 16 | 13 | 8 | 2.22 | 66 | 52 | 210046774
LENNOX | ML17XP1-030-230A** | C35-30B+TDR+TXV | EL296UH045XE36B* | 28800 | 27800 | 15.6 | 12.5 | 7.8 | 2.2 | 65 | 51 | 210046776
LENNOX | ML17XP1-030-230A** | C35-30B+TDR+TXV | EL296UH070XE36B* | 28600 | 27600 | 15.4 | 12.5 | 7.8 | 2.16 | 66 | 52 | 210046779
LENNOX | ML17XP1-030-230A** | C35-30B+TDR+TXV | ML180UH070E36B* | 28800 | 27600 | 15.8 | 13 | 8 | 2.22 | 66 | 52 | 210046782
LENNOX | ML17XP1-030-230A** | C35-30B+TDR+TXV | EL296UH045XV36B* | 29000 | 28000 | 15.4 | 12.5 | 8 | 2.16 | 66 | 52 | 210046778
LENNOX | ML17XP1-030-230A** | C35-30B+TDR+TXV | EL296UH070XV36B* | 29200 | 28000 | 15.6 | 13 | 8 | 2.18 | 66 | 52 | 210046781
LENNOX | ML17XP1-030-230A** | C35-30B+TDR+TXV | ML180UH090E48B* | 28600 | 27400 | 16 | 13 | 8 | 2.22 | 66 | 52 | 210046787
LENNOX | ML17XP1-030-230A** | C35-30B+TDR+TXV | ML180UH090V48B* | 29200 | 28000 | 15.6 | 13 | 8 | 2.18 | 66 | 52 | 210046788
LENNOX | ML17XP1-030-230A** | C35-30B+TDR+TXV | ML193UH030XE36B* | 28800 | 27800 | 15.6 | 12.5 | 8 | 2.2 | 65 | 51 | 210046790
LENNOX | ML17XP1-030-230A** | C35-30B+TDR+TXV | ML193UH070XE36B* | 28600 | 27600 | 15.6 | 13 | 8 | 2.2 | 66 | 52 | 210046794
LENNOX | ML17XP1-030-230A** | C35-30B+TDR+TXV | ML193UH045XE36B* | 28800 | 27600 | 15.6 | 13 | 8 | 2.2 | 66 | 52 | 210046791
LENNOX | ML17XP1-030-230A** | C35-30B+TDR+TXV | ML196UH030XE36B* | 28400 | 27600 | 15.4 | 12.5 | 7.8 | 2.2 | 66 | 52 | 210046796
LENNOX | ML17XP1-030-230A** | C35-30B+TDR+TXV | ML196UH070XE36B* | 28800 | 27800 | 15.4 | 12.5 | 7.8 | 2.18 | 65 | 51 | 210046802
LENNOX | ML17XP1-030-230A** | C35-30B+TDR+TXV | ML196UH070XE48B* | 28600 | 27600 | 15.4 | 12.5 | 7.8 | 2.2 | 66 | 52 | 210046804
LENNOX | ML17XP1-030-230A** | C35-30B+TDR+TXV | ML196UH045XE36B* | 28600 | 27800 | 15.4 | 12.5 | 7.8 | 2.18 | 65 | 51 | 210046799
LENNOX | ML17XP1-030-230A** | C35-30B+TDR+TXV | ML296UH070XV36B* | 29000 | 28000 | 15.2 | 12.5 | 8 | 2.18 | 66 | 53 | 210046809
LENNOX | ML17XP1-030-230A** | C35-30B+TDR+TXV | ML296UH045XV36B* | 29000 | 28000 | 15.2 | 12.5 | 8 | 2.16 | 66 | 52 | 210046807
LENNOX | ML17XP1-036-230A** | CHX35-48B-**-*+TDR | ML180UH070V36B* | 35800 | 33400 | 16 | 13 | 8 | 2.22 | 66 | 52 | 210048937
LENNOX | ML17XP1-030-230A** | CX35-30A+TDR | EL180UH040NE36A* | 28400 | 27400 | 15.6 | 12.5 | 7.8 | 2.2 | 66 | 52 | 210047153
LENNOX | ML17XP1-036-230A** | CHX35-48B-**-*+TDR | SL297UH060NV36B* | 36000 | 33800 | 15.6 | 12.5 | 8 | 2.2 | 66 | 53 | 210048984
LENNOX | ML17XP1-036-230A** | CHX35-51/61C-**-*+TDR | EL180UH100NE60C* | 36000 | 33600 | 16 | 13 | 8 | 2.18 | 66 | 52 | 210048991
LENNOX | ML17XP1-036-230A** | CHX35-51/61C-**-*+TDR | EL296UH090XV48C* | 36000 | 33400 | 16.2 | 13 | 8 | 2.16 | 66 | 52 | 210049022
LENNOX | ML17XP1-036-230A** | CX35-36A+TDR | EL180UH060NE36A* | 35400 | 33600 | 15.8 | 12.5 | 7.8 | 2.08 | 65 | 51 | 210049247
LENNOX | ML17XP1-030-230A** | CX35-30A+TDR | EL280UH070XE36A* | 28800 | 27600 | 15.6 | 13 | 8 | 2.2 | 66 | 52 | 210047159
LENNOX | ML17XP1-036-230A** | CX35-36A+TDR | ML180UH045E36A* | 35600 | 33600 | 16 | 13 | 7.8 | 2.12 | 65 | 51 | 210049264
LENNOX | ML17XP1-036-230A** | CX35-36A+TDR | SL280UH070V36A* | 36000 | 34200 | 15.8 | 12.5 | 7.8 | 2.1 | 65 | 51 | 210049278
LENNOX | ML17XP1-036-230A** | C35-50/60C+TDR+TXV | EL195UH080NE48C* | 35200 | 32600 | 15.8 | 13 | 7.8 | 2.1 | 66 | 53 | 210048564
LENNOX | EL17XP1-042-230A** | CR33-50/60+TDR+TXV | EL296DF090XE48C* | 41000 | 39000 | 15.2 | 13 | 7.8 | 2.04 | 64 | 50 | 210293859
LENNOX | EL17XP1-042-230A** | CR33-50/60+TDR+TXV | EL296DF110XE60C* | 41500 | 39000 | 15.2 | 13 | 7.8 | 2.06 | 65 | 50 | 210293861
LENNOX | EL17XP1-042-230A** | CR33-50/60+TDR+TXV | ML180DF110E60C* | 41500 | 39000 | 15.8 | 13 | 8 | 2.08 | 64 | 50 | 210293863
LENNOX | EL17XP1-042-230A** | CR33-50/60+TDR+TXV | ML196DF090XE48C* | 41000 | 39000 | 15.4 | 13 | 7.8 | 2.08 | 64 | 50 | 210293865
LENNOX | EL17XP1-042-230A** | CR33-50/60+TDR+TXV | ML196DF110XE60C* | 41500 | 39000 | 15.4 | 13 | 7.8 | 2.06 | 65 | 50 | 210293866
LENNOX | EL17XP1-042-230A** | CR33-50/60+TDR+TXV | ML193DF090XE48C* | 41000 | 39000 | 15.2 | 13 | 7.8 | 2.04 | 64 | 50 | 210293864
LENNOX | EL17XP1-042-230A** | CR33-50/60+TDR+TXV | SL280DF080NV60C* | 42000 | 39500 | 15.2 | 13 | 7.8 | 2.04 | 64 | 50 | 210293868
LENNOX | EL17XP1-042-230A** | CR33-50/60+TDR+TXV | SL280DF090V60C* | 42000 | 39500 | 15.4 | 13 | 8 | 2.06 | 64 | 50 | 210293869
LENNOX | EL17XP1-042-230A** | CR33-50/60+TDR+TXV | SL280DF110V60C* | 42000 | 39500 | 15.4 | 13 | 8 | 2.08 | 64 | 50 | 210293870
LENNOX | EL17XP1-042-230A** | CX35-49C+TDR | EL196UH090XE48C* | 41000 | 39000 | 15.2 | 12.5 | 7.8 | 2.08 | 65 | 51 | 210293878
LENNOX | EL17XP1-042-230A** | CX35-49C+TDR | EL280UH110E60C* | 42000 | 39000 | 15.4 | 13 | 7.8 | 2.08 | 65 | 51 | 210293881
LENNOX | EL17XP1-042-230A** | CX35-49C+TDR | EL280UH110E48C* | 41500 | 39000 | 15.4 | 13 | 7.8 | 2.08 | 65 | 50 | 210293880
LENNOX | EL17XP1-042-230A** | CX35-49C+TDR | EL196UH110XE60C* | 41500 | 39000 | 15.2 | 12.5 | 7.8 | 2.08 | 65 | 51 | 210293879
LENNOX | EL17XP1-042-230A** | CX35-49C+TDR | EL280UH110XE60C* | 42000 | 39000 | 15.4 | 13 | 7.8 | 2.08 | 65 | 51 | 210293882
LENNOX | EL17XP1-042-230A** | CX35-49C+TDR | EL296UH090XE48C* | 41500 | 39000 | 15.2 | 12.5 | 7.8 | 2.08 | 65 | 51 | 210293883
LENNOX | EL17XP1-042-230A** | CX35-49C+TDR | ML180UH090E60C* | 41000 | 38500 | 15.4 | 12.5 | 7.8 | 2.12 | 65 | 51 | 210293890
LENNOX | EL17XP1-042-230A** | CX35-49C+TDR | ML180UH110V60C* | 42000 | 39000 | 15.6 | 13 | 7.8 | 2.1 | 65 | 51 | 210293892
LENNOX | EL17XP1-042-230A** | CX35-49C+TDR | EL296UH110XE60C* | 41500 | 39000 | 15.2 | 12.5 | 7.8 | 2.06 | 65 | 51 | 210293887
LENNOX | EL17XP1-042-230A** | CX35-49C+TDR | ML180UH110E60C* | 41000 | 38500 | 15.4 | 12.5 | 7.8 | 2.1 | 65 | 51 | 210293891
LENNOX | EL17XP1-042-230A** | CX35-49C+TDR | ML193UH090XE48C* | 41000 | 38500 | 15.2 | 12.5 | 7.8 | 2.08 | 65 | 51 | 210293894
LENNOX | EL17XP1-042-230A** | CX35-49C+TDR | ML193UH110XE48C* | 41000 | 38500 | 15.4 | 12.5 | 7.8 | 2.1 | 65 | 51 | 210293895
LENNOX | EL17XP1-042-230A** | CX35-49C+TDR | ML193UH110XE60C* | 41000 | 39000 | 15.2 | 12.5 | 7.8 | 2.08 | 65 | 51 | 210293896
LENNOX | EL17XP1-042-230A** | CX35-49C+TDR | ML196UH090XE48C* | 41000 | 39000 | 15.2 | 12.5 | 7.8 | 2.08 | 65 | 51 | 210293898
LENNOX | EL17XP1-042-230A** | CX35-49C+TDR | SL280UH080NV60C* | 42000 | 39000 | 15.4 | 13 | 7.8 | 2.1 | 65 | 51 | 210293903
ARMSTRONG AIR | 4SHP17LE130P-**A | EA(C;U)1P30A+TDR+TXV | A97US2V040B12X | 29200 | 28000 | 15.6 | 13 | 8 | 2.2 | 66 | 52 | 210329377
ARMSTRONG AIR | 4SHP17LE130P-**A | EA(C;U)1P30A+TDR+TXV | A97US2V060B12X | 29200 | 28000 | 15.6 | 13 | 8 | 2.2 | 66 | 52 | 210329378
ARMSTRONG AIR | 4SHP17LE130P-**A | EA(C;U)1P30A+TDR+TXV | A80UH2E070A12 | 28800 | 27600 | 15.6 | 13 | 8 | 2.2 | 66 | 52 | 210329351
ARMSTRONG AIR | 4SHP17LE130P-**A | EA(C;U)1P30A+TDR+TXV | A80UH1E045A12 | 28600 | 27600 | 15.8 | 13 | 8 | 2.2 | 65 | 51 | 210329352
ARMSTRONG AIR | 4SHP17LE130P-**A | EA(C;U)1P30A+TDR+TXV | A80UH1E070A12 | 28600 | 27600 | 15.6 | 13 | 8 | 2.2 | 66 | 52 | 210329353
ARMSTRONG AIR | 4SHP17LE130P-**A | EA(C;U)1P30A+TDR+TXV | A80UH1E040A12X | 28400 | 27400 | 15.6 | 12.5 | 7.8 | 2.2 | 66 | 52 | 210329354
ARMSTRONG AIR | 4SHP17LE124P-**A | EA(C;U)1P24A+TDR+TXV | A96UH1E070B12 | 23600 | 22000 | 15.6 | 12.5 | 7.8 | 2 | 64 | 49 | 210329475
ARMSTRONG AIR | 4SHP17LE124P-**A | EA(C;U)1P24A+TDR+TXV | A96UH2E045B12 | 23600 | 21800 | 15.8 | 13 | 7.8 | 2.02 | 63 | 49 | 210329477
ARMSTRONG AIR | 4SHP17LE124P-**A | EA(C;U)1P24A+TDR+TXV | A96UH2E070B12 | 23600 | 21800 | 15.8 | 13 | 7.8 | 2 | 63 | 49 | 210329478
ARMSTRONG AIR | 4SHP17LE124P-**A | EA(C;U)1P24A+TDR+TXV | A80US2V080B16X | 23400 | 21400 | 16.4 | 13 | 7.8 | 2.04 | 64 | 49 | 210329479
ARMSTRONG AIR | 4SHP17LE124P-**A | EA(C;U)1P24A+TDR+TXV | A80US2V090B12 | 23600 | 21400 | 16.4 | 13.5 | 7.8 | 2.08 | 64 | 49 | 210329480
ARMSTRONG AIR | 4SHP17LE124P-**A | EA(C;U)1P24A+TDR+TXV | A96US2V045B12 | 23400 | 21600 | 16 | 13 | 7.8 | 2.02 | 63 | 48 | 210329482
ARMSTRONG AIR | 4SHP17LE124P-**A | EA(C;U)1P24A+TDR+TXV | A80US2V090B16 | 23200 | 21400 | 16 | 13 | 7.8 | 2.04 | 64 | 49 | 210329481
ARMSTRONG AIR | 4SHP17LE118P-**A | EA(C;U)1P30A+TDR+TXV | A80UH2E090B16 | 18000 | 17400 | 15.2 | 12.2 | 7.8 | 1.9 | 62 | 47 | 210329628
ARMSTRONG AIR | 4SHP17LE118P-**A | EA(C;U)1P30A+TDR+TXV | A80US2V090B16 | 18000 | 17600 | 16.4 | 13.5 | 8 | 1.96 | 61 | 45 | 210329631
ARMSTRONG AIR | 4SHP17LE124P-**A | EA(C;U)1P30A+TDR+TXV | A97US2V060B12X | 23000 | 21400 | 16.2 | 13.5 | 7.8 | 2.02 | 64 | 49 | 210329515
ARMSTRONG AIR | 4SHP17LE124P-**A | EA(C;U)1P30A+TDR+TXV | A97USMV070B12 | 23000 | 21400 | 16.4 | 13.5 | 7.8 | 2.06 | 64 | 49 | 210329516
ARMSTRONG AIR | 4SHP17LE124P-**A | EA(C;U)1P30A+TDR+TXV | A80UH1E090B16 | 23400 | 21600 | 16.6 | 13.5 | 8 | 2.06 | 63 | 48 | 210329517
ARMSTRONG AIR | 4SHP17LE124P-**A | EA(C;U)1P30A+TDR+TXV | A80UH1E080B16X | 23000 | 21600 | 15.8 | 13 | 7.8 | 2.04 | 64 | 49 | 210329518
ARMSTRONG AIR | 4SHP17LE124P-**A | EA(C;U)1P30A+TDR+TXV | A80UH2E090B16 | 23400 | 21600 | 16.4 | 13.5 | 8 | 2.06 | 63 | 48 | 210329519
AIREASE | 4SHP17LE124P-**A | EA(C;U)1P24A+TDR+TXV | A97US2V040B12X | 23400 | 21600 | 16.2 | 13 | 7.8 | 2.04 | 63 | 48 | 210330094
ARMSTRONG AIR | 4SHP17LE136P-**A | ED1P50/60C+TDR+TXV | A96DF1E110C20 | 36000 | 31800 | 16.2 | 13 | 8 | 2.2 | 69 | 56 | 210329324
ARMSTRONG AIR | 4SHP17LE136P-**A | ED1P50/60C+TDR+TXV | A96DF2E110C20 | 35800 | 31800 | 16 | 13 | 7.8 | 2.2 | 69 | 56 | 210329325
ARMSTRONG AIR | 4SHP17LE136P-**A | ED1P50/60C+TDR+TXV | A93DF1E090C16 | 36000 | 31800 | 16.2 | 13 | 8 | 2.18 | 68 | 55 | 210329326
ARMSTRONG AIR | 4SHP17LE136P-**A | ED1P50/60C+TDR+TXV | A96DF1E090C16 | 36000 | 31800 | 16.2 | 13 | 8 | 2.18 | 68 | 55 | 210329327
LENNOX | ML17XP1-042-230A** | CX35-49C+TDR | ML193UH110XE60C* | 41000 | 39000 | 15.2 | 12.5 | 7.8 | 2.08 | 65 | 51 | 210049582
LENNOX | ML17XP1-042-230A** | CX35-49C+TDR | ML180UH110E60C* | 41000 | 38500 | 15.4 | 12.5 | 7.8 | 2.1 | 65 | 51 | 210049577
LENNOX | ML17XP1-042-230A** | CX35-49C+TDR | ML196UH090XE48C* | 41000 | 39000 | 15.2 | 12.5 | 7.8 | 2.08 | 65 | 51 | 210049583
LENNOX | ML17XP1-042-230A** | CX35-49C+TDR | ML196UH090XE60C* | 41500 | 39000 | 15.2 | 12.5 | 7.8 | 2.08 | 65 | 51 | 210049585
LENNOX | ML17XP1-042-230A** | CX35-49C+TDR | ML196UH110XE60C* | 41500 | 39000 | 15.2 | 12.5 | 7.8 | 2.08 | 65 | 51 | 210049587
LENNOX | ML17XP1-042-230A** | CX35-49C+TDR | SL280UH090V60C* | 42000 | 39500 | 15.2 | 12.5 | 7.8 | 2.06 | 65 | 51 | 210049593
LENNOX | ML17XP1-042-230A** | CX35-49C+TDR | SL280UH100NV60C* | 42000 | 39000 | 15.6 | 13 | 7.8 | 2.1 | 65 | 51 | 210049596
LENNOX | ML17XP1-042-230A** | CX35-49C+TDR | SL297UH080NV48C* | 42000 | 39500 | 15.2 | 12.5 | 7.8 | 2.06 | 65 | 51 | 210049598
LENNOX | ML17XP1-042-230A** | CX35-49C+TDR | SL280UH080NV60C* | 42000 | 39000 | 15.4 | 13 | 7.8 | 2.1 | 65 | 51 | 210049591
LENNOX | ML17XP1-042-230A** | CX35-49C+TDR | ML296UH110XV60C* | 42000 | 39500 | 15.2 | 12.5 | 7.8 | 2.08 | 65 | 51 | 210049589
LENNOX | ML17XP1-042-230A** | CX35-49C+TDR | SL280UH090XV60C* | 42000 | 39500 | 15.2 | 12.5 | 7.8 | 2.06 | 65 | 51 | 210049595
LENNOX | ML17XP1-048-230A** | CHX35-48C-**-*+TDR | EL280UH110E60C* | 46500 | 45500 | 15.2 | 12.5 | 8 | 2.18 | 67 | 54 | 210051135
LENNOX | ML17XP1-048-230A** | CHX35-48C-**-*+TDR | EL280UH110XE60C* | 46500 | 45500 | 15.2 | 12.5 | 8 | 2.18 | 67 | 54 | 210051136
LENNOX | ML17XP1-048-230A** | CHX35-48C-**-*+TDR | EL196UH110XE60C* | 46500 | 45000 | 15.2 | 12.5 | 8 | 2.18 | 68 | 55 | 210051133
LENNOX | ML17XP1-048-230A** | CHX35-48C-**-*+TDR | ML180UH090E60C* | 46500 | 45000 | 15.2 | 12.5 | 8 | 2.18 | 68 | 54 | 210051143
LENNOX | ML17XP1-048-230A** | CHX35-48C-**-*+TDR | ML196UH110XE60C* | 46500 | 45000 | 15.2 | 12.5 | 8 | 2.18 | 68 | 55 | 210051150
DUCANE | 4HP17L30P-**A | EA(C;U)1P30B+TDR+TXV | 96G2UH070BV12 | 29200 | 28000 | 15.6 | 13 | 8 | 2.18 | 66 | 52 | 210325096
DUCANE | 4HP17L36P-**A | ED1P48B+TDR+TXV | 80G1DF070BE12 | 35400 | 34200 | 15.6 | 12.5 | 7.8 | 1.96 | 59 | 43 | 210325056
DUCANE | 4HP17L36P-**A | ED1P48B+TDR+TXV | 80G2DF090BE16 | 36000 | 34600 | 15.8 | 13 | 7.8 | 1.96 | 59 | 42 | 210325057
DUCANE | 4HP17L36P-**A | ED1P48C+TDR+TXV | 80G1DF110CE20 | 35000 | 33600 | 16 | 13 | 7.8 | 1.96 | 58 | 42 | 210325058
DUCANE | 4HP17L36P-**A | ED1P48C+TDR+TXV | 96G2DF090CV20 | 35800 | 34600 | 15.2 | 12.5 | 7.8 | 1.96 | 60 | 43 | 210325060
DUCANE | 4HP17L36P-**A | ED1P48C+TDR+TXV | 96G2DF110CV20 | 35800 | 34600 | 15.2 | 12.5 | 7.8 | 1.94 | 60 | 43 | 210325061
LENNOX | ML17XP1-018-230A** | CX35-24B+TDR | EL296UH045XE36B* | 18000 | 17200 | 16.2 | 13.5 | 8 | 2.06 | 63 | 48 | 210039599
LENNOX | ML17XP1-018-230A** | CX35-24B+TDR | ML180UH070E36B* | 18000 | 17200 | 16.4 | 13.5 | 8 | 2.1 | 63 | 48 | 210039607
LENNOX | ML17XP1-018-230A** | CX35-24B+TDR | ML196UH070XE36B* | 18000 | 17200 | 16 | 13.5 | 8 | 2.08 | 63 | 48 | 210039625
LENNOX | ML17XP1-018-230A** | CX35-24B+TDR | ML196UH030XE36B* | 18000 | 17400 | 15.6 | 13 | 8 | 2.06 | 63 | 48 | 210039622
LENNOX | ML17XP1-018-230A** | CX35-24B+TDR | ML193UH045XE36B* | 18000 | 17200 | 16 | 13.5 | 8 | 2.06 | 63 | 48 | 210039619
LENNOX | ML17XP1-018-230A** | CX35-24B+TDR | ML196UH045XE36B* | 18000 | 17200 | 16 | 13.5 | 8 | 2.04 | 63 | 48 | 210039623
LENNOX | ML17XP1-018-230A** | CX35-30A+TDR | EL180UH040NE36A* | 18000 | 16800 | 16 | 13.5 | 7.8 | 1.92 | 61 | 45 | 210039642
LENNOX | ML17XP1-018-230A** | CX35-30A+TDR | EL180UH060NE36A* | 18000 | 16800 | 16 | 13.5 | 7.8 | 1.92 | 61 | 45 | 210039644
LENNOX | ML17XP1-018-230A** | CX35-30A+TDR | EL280UH045E36A* | 18000 | 17200 | 16 | 13.5 | 7.8 | 1.98 | 62 | 46 | 210039645
LENNOX | ML17XP1-018-230A** | CX35-30A+TDR | ML180UH030V36A* | 18000 | 16800 | 16.8 | 13.5 | 7.8 | 2 | 61 | 45 | 210039651
LENNOX | ML17XP1-018-230A** | CX35-30A+TDR | EL280UH070XE36A* | 18000 | 17200 | 16.8 | 13.5 | 8 | 1.98 | 60 | 44 | 210039649
LENNOX | ML17XP1-018-230A** | CX35-30A+TDR | ML180UH045E36A* | 18000 | 17000 | 16.8 | 13.5 | 7.8 | 2 | 61 | 45 | 210039652
LENNOX | ML17XP1-018-230A** | CX35-30A+TDR | EL280UH070E36A* | 18000 | 17200 | 16.8 | 13.5 | 8 | 1.98 | 60 | 44 | 210039647
LENNOX | ML17XP1-018-230A** | CX35-30A+TDR | ML180UH070E36A* | 18000 | 17000 | 16.4 | 13.5 | 7.8 | 1.98 | 61 | 45 | 210039656
LENNOX | ML17XP1-018-230A** | CX35-30A+TDR | ML180UH070V36A* | 18000 | 17000 | 16.4 | 13.5 | 7.8 | 2 | 61 | 45 | 210039658
LENNOX | ML17XP1-018-230A** | CX35-30A+TDR | SL280UH060NV36A* | 18000 | 17200 | 16.8 | 14 | 8 | 2.02 | 62 | 46 | 210039662
LENNOX | ML17XP1-018-230A** | CX35-30A+TDR | ML180UH045V36A* | 18000 | 16800 | 16.8 | 13.5 | 7.8 | 2 | 61 | 45 | 210039654
LENNOX | ML17XP1-018-230A** | CX35-30A+TDR | ML180UH070XE36A* | 18000 | 17000 | 16.4 | 13.5 | 7.8 | 1.98 | 61 | 45 | 210039660
LENNOX | ML17XP1-018-230A** | CX35-30A+TDR | SL280UH070V36A* | 18000 | 17800 | 16.6 | 13.5 | 8 | 1.98 | 61 | 45 | 210039665
LENNOX | ML17XP1-018-230A** | CX35-30A+TDR | SL280UH070XV36A* | 18000 | 17800 | 16.6 | 13.5 | 8 | 1.98 | 61 | 45 | 210039669
LENNOX | ML17XP1-018-230A** | CX35-30B+TDR | EL195UH060NE36B* | 18000 | 17000 | 16.4 | 13.5 | 7.8 | 2 | 61 | 45 | 210039677
LENNOX | ML17XP1-018-230A** | CX35-30B+TDR | EL195UH040NE36B* | 18000 | 17000 | 16.4 | 13.5 | 7.8 | 1.98 | 61 | 45 | 210039674
LENNOX | ML17XP1-018-230A** | CX35-30B+TDR | EL196UH045XE36B* | 18000 | 17000 | 16.4 | 13.5 | 7.8 | 1.98 | 61 | 45 | 210039682
LENNOX | ML17XP1-018-230A** | CX35-30B+TDR | EL196UH030XE36B* | 18000 | 17400 | 16 | 13 | 7.8 | 1.96 | 61 | 45 | 210039679
LENNOX | ML17XP1-018-230A** | CX35-30B+TDR | EL196UH070XE36B* | 18000 | 17000 | 16.4 | 13.5 | 7.8 | 1.98 | 61 | 45 | 210039684
LENNOX | ML17XP1-018-230A** | CX35-30B+TDR | EL280UH090E36B* | 18000 | 17200 | 16.8 | 14 | 8 | 2 | 60 | 44 | 210039688
LENNOX | ML17XP1-018-230A** | CX35-30B+TDR | EL280UH090E48B* | 18000 | 17400 | 15.2 | 12.2 | 7.8 | 1.9 | 62 | 47 | 210039691
LENNOX | ML17XP1-018-230A** | CX35-30B+TDR | EL280UH090XE48B* | 18000 | 17400 | 15.2 | 12.2 | 7.8 | 1.9 | 62 | 47 | 210039694
LENNOX | ML17XP1-018-230A** | CX35-30B+TDR | EL296UH045XE36B* | 18000 | 17000 | 16.4 | 13.5 | 7.8 | 1.98 | 61 | 45 | 210039696
LENNOX | ML17XP1-018-230A** | CX35-30B+TDR | ML180UH070E36B* | 18000 | 17000 | 16.8 | 13.5 | 7.8 | 1.98 | 61 | 45 | 210039703
LENNOX | ML17XP1-018-230A** | CX35-30B+TDR | EL296UH070XE36B* | 18000 | 17000 | 16.4 | 13.5 | 7.8 | 1.96 | 61 | 45 | 210039699
LENNOX | ML17XP1-018-230A** | CX35-30B+TDR | EL296UH045XV36B* | 18000 | 17400 | 16.4 | 13.5 | 8 | 2 | 61 | 45 | 210039698
LENNOX | ML17XP1-018-230A** | CX35-30B+TDR | EL296UH070XV36B* | 18000 | 17400 | 16.8 | 13.5 | 8 | 2 | 61 | 45 | 210039701
LENNOX | ML17XP1-018-230A** | CX35-30B+TDR | ML180UH090V48B* | 18000 | 18000 | 16 | 13.5 | 8 | 1.94 | 61 | 46 | 210039711
LENNOX | ML17XP1-018-230A** | CX35-30B+TDR | ML180UH090E48B* | 18000 | 17400 | 15.2 | 12.5 | 7.8 | 1.94 | 62 | 47 | 210039709
LENNOX | ML17XP1-018-230A** | CX35-30B+TDR | ML180UH070V36B* | 18000 | 16800 | 16.8 | 14 | 7.8 | 2.02 | 61 | 45 | 210039705
LENNOX | ML17XP1-018-230A** | CX35-30B+TDR | ML193UH030XE36B* | 18000 | 17200 | 16.4 | 13.5 | 7.8 | 1.96 | 62 | 46 | 210039712
LENNOX | ML17XP1-018-230A** | CX35-30B+TDR | ML193UH045XE36B* | 18000 | 17200 | 16.4 | 13.5 | 7.8 | 1.98 | 60 | 44 | 210039713
LENNOX | ML17XP1-018-230A** | CX35-30B+TDR | ML196UH045XE36B* | 18000 | 17000 | 16.4 | 13.5 | 7.8 | 1.98 | 61 | 45 | 210039719
LENNOX | ML17XP1-018-230A** | CX35-30B+TDR | ML196UH070XE36B* | 18000 | 17000 | 16.4 | 13.5 | 7.8 | 1.98 | 61 | 45 | 210039721
LENNOX | ML17XP1-018-230A** | CX35-30B+TDR | ML193UH070XE36B* | 18000 | 17000 | 16.6 | 13.5 | 7.8 | 2.02 | 61 | 45 | 210039715
LENNOX | ML17XP1-018-230A** | CX35-30B+TDR | ML196UH030XE36B* | 18000 | 17400 | 16 | 13 | 7.8 | 1.96 | 61 | 45 | 210039717
LENNOX | EL17XP1-030-230A** | CX35-30B+TDR | EL196UH030XE36B* | 28400 | 27600 | 15.4 | 12.5 | 7.8 | 2.2 | 66 | 52 | 210291852
LENNOX | EL17XP1-030-230A** | CX35-30A+TDR | EL180UH040NE36A* | 28400 | 27400 | 15.6 | 12.5 | 7.8 | 2.2 | 66 | 52 | 210291831
LENNOX | EL17XP1-030-230A** | CX35-30A+TDR | EL280UH070E36A* | 28800 | 27600 | 15.6 | 13 | 8 | 2.2 | 66 | 52 | 210291836
LENNOX | EL17XP1-030-230A** | CX35-30A+TDR | EL180UH060NE36A* | 28400 | 27400 | 15.6 | 12.5 | 7.8 | 2.2 | 66 | 52 | 210291832
ALLIED | 4HP17L36P-**A | EA(C;U)1P36B+TDR+TXV | 96G1UH030BE08 | 35400 | 33600 | 15.8 | 12.5 | 7.8 | 2.1 | 65 | 51 | 210328487
ALLIED | 4HP17L36P-**A | EA(C;U)1P36B+TDR+TXV | 92G1UH030BE12 | 35600 | 34000 | 15.6 | 12.5 | 7.8 | 2.12 | 65 | 51 | 210328486
ALLIED | 4HP17L36P-**A | EA(C;U)1P36B+TDR+TXV | 96G2UH045BE12 | 35200 | 33400 | 16 | 13 | 7.8 | 2.14 | 65 | 51 | 210328484
ALLIED | 4HP17L36P-**A | EA(C;U)1P36B+TDR+TXV | 95G1UH040BE12X | 35200 | 33600 | 15.8 | 12.5 | 7.8 | 2.12 | 65 | 51 | 210328489
ALLIED | 4HP17L36P-**A | ED1P50/60C+TDR+TXV | 96G2DF090CE16 | 36000 | 32200 | 16.2 | 13 | 8 | 2.18 | 68 | 55 | 210328603
ALLIED | 4HP17L36P-**A | ED1P48B+TDR+TXV | 80G1DF090BE16 | 35400 | 33800 | 16 | 13 | 7.8 | 1.98 | 59 | 43 | 210328604
ALLIED | 4HP17L36P-**A | ED1P48B+TDR+TXV | 80G1DF070BE12 | 35400 | 34200 | 15.6 | 12.5 | 7.8 | 1.96 | 59 | 43 | 210328605
ALLIED | 4HP17L36P-**A | ED1P48B+TDR+TXV | 80G2DF090BE16 | 36000 | 34600 | 15.8 | 13 | 7.8 | 1.96 | 59 | 42 | 210328606
ALLIED | 4HP17L36P-**A | ED1P48C+TDR+TXV | 80G1DF110CE20 | 35000 | 33600 | 16 | 13 | 7.8 | 1.96 | 58 | 42 | 210328607
ALLIED | 4HP17L36P-**A | ED1P48C+TDR+TXV | 96G2DF090CV20 | 35800 | 34600 | 15.2 | 12.5 | 7.8 | 1.96 | 60 | 43 | 210328609
ALLIED | 4HP17L36P-**A | EAC4X36B+TDR | 96G2UH070BE12 | 35600 | 33800 | 15.8 | 12.5 | 7.8 | 2.1 | 65 | 51 | 210328572
ALLIED | 4HP17L36P-**A | EAC4X36B+TDR | 95G1UH040BE12X | 35200 | 33600 | 15.8 | 12.5 | 7.8 | 2.12 | 65 | 51 | 210328571
ALLIED | 4HP17L36P-**A | EAC4X36B+TDR | 80G2UH090BV16 | 36000 | 34000 | 16.2 | 13 | 7.8 | 2.14 | 65 | 51 | 210328573
ALLIED | 4HP17L36P-**A | ED1P48C+TDR+TXV | 96G1DF110CE20 | 35200 | 33800 | 15.8 | 13 | 7.8 | 1.96 | 59 | 43 | 210328608
ALLIED | 4HP17L36P-**A | EAC4X36B+TDR | 96G2UH045BV12 | 36000 | 34200 | 15.4 | 12.5 | 7.8 | 2.12 | 65 | 51 | 210328574
ALLIED | 4HP17L36P-**A | EAC4X36B+TDR | 96G2UH070BV12 | 36000 | 34200 | 15.8 | 12.5 | 7.8 | 2.12 | 65 | 51 | 210328575
ALLIED | 4HP17L36P-**A | EAC4X50/60C+TDR | 96G1UH110CE20 | 35400 | 32600 | 16.2 | 13 | 7.8 | 2.12 | 66 | 53 | 210328577
ALLIED | 4HP17L36P-**A | EAC4X50/60C+TDR | 80G1UH090CE20 | 35400 | 32400 | 16.4 | 13 | 7.8 | 2.12 | 66 | 52 | 210328576
ALLIED | 4HP17L48P-**A | EA(C;U)1P48C+TDR+TXV | 96G2UH090CV12 | 46000 | 44500 | 15.2 | 12.5 | 8 | 2.18 | 68 | 55 | 210328328
ALLIED | 4HP17L48P-**A | EA(C;U)1P48C+TDR+TXV | 96G2UH090CE16 | 46000 | 44500 | 15.2 | 12.5 | 8 | 2.18 | 68 | 55 | 210328327
AC PRO | 4HP17L18P-**A | EAC4X30A+TDR | 80G1UH045AE12 | 18000 | 17000 | 16.8 | 13.5 | 7.8 | 2 | 61 | 45 | 210328290
AC PRO | 4HP17L18P-**A | EAC4X30A+TDR | 80G2UH070AE12 | 18000 | 17200 | 16.8 | 13.5 | 8 | 1.98 | 60 | 44 | 210328293
AC PRO | 4HP17L18P-**A | EAC4X30A+TDR | 80G1UH060AE12X | 18000 | 16800 | 16 | 13.5 | 7.8 | 1.92 | 61 | 45 | 210328292
AC PRO | 4HP17L18P-**A | EAC4X30A+TDR | 80G2UH045AE12 | 18000 | 17200 | 16 | 13.5 | 7.8 | 1.98 | 62 | 46 | 210328295
AC PRO | 4HP17L18P-**A | EAC4X30A+TDR | 80G2UH070AE12L | 18000 | 17200 | 16.8 | 13.5 | 8 | 1.98 | 60 | 44 | 210328294
AC PRO | 4HP17L18P-**A | EAC4X30A+TDR | 80G2UH070AV12 | 18000 | 17800 | 16.6 | 13.5 | 8 | 1.98 | 61 | 45 | 210328296
AC PRO | 4HP17L18P-**A | EAC4X30B+TDR | 80G1UH070BE12 | 18000 | 17000 | 16.8 | 13.5 | 7.8 | 1.98 | 61 | 45 | 210328297
ALLIED | 4HP17L36P-**A | EA(C;U)1P36B+TDR+TXV | 96G2UH070BE12 | 35600 | 33800 | 15.8 | 12.5 | 7.8 | 2.1 | 65 | 51 | 210328490
ALLIED | 4HP17L36P-**A | EA(C;U)1P36B+TDR+TXV | 96G2UH070BV12 | 36000 | 34200 | 15.8 | 12.5 | 7.8 | 2.12 | 65 | 51 | 210328493
ALLIED | 4HP17L36P-**A | EA(C;U)1P50/60C+TDR+TXV | 80G2UH110CE20 | 35800 | 32800 | 16.4 | 13 | 7.8 | 2.16 | 66 | 52 | 210328494
ALLIED | 4HP17L36P-**A | EA(C;U)1P50/60C+TDR+TXV | 80G2UH110CE20L | 35800 | 32800 | 16.4 | 13 | 7.8 | 2.16 | 66 | 52 | 210328495
ALLIED | 4HP17L36P-**A | ED1P50/60C+TDR+TXV | 96G2DF110CE20 | 35800 | 31800 | 16 | 13 | 7.8 | 2.2 | 69 | 56 | 210328598
ALLIED | 4HP17L36P-**A | ED1P50/60C+TDR+TXV | 96G1DF090CE16 | 36000 | 31800 | 16.2 | 13 | 8 | 2.18 | 68 | 55 | 210328600
ALLIED | 4HP17L36P-**A | EA(C;U)1P50/60C+TDR+TXV | 80G2UH110CE16 | 35200 | 32400 | 16.4 | 13 | 7.8 | 2.12 | 66 | 52 | 210328506
ALLIED | 4HP17L24P-**A | BCE5V24M*4X |  | 23600 | 22000 | 15.8 | 13 | 8 | 2.12 | 64 | 49 | 210328764
ALLIED | 4HP17L36P-**A | ED1P50/60C+TDR+TXV | 96G1DF110CE20 | 36000 | 31800 | 16.2 | 13 | 8 | 2.2 | 69 | 56 | 210328597
ALLIED | 4HP17L36P-**A | EA(C;U)1P50/60C+TDR+TXV | 96G2UH090CV20 | 36000 | 33600 | 15.8 | 13 | 7.8 | 2.12 | 66 | 52 | 210328507
ALLIED | 4HP17L36P-**A | EA(C;U)1P50/60C+TDR+TXV | 80G2UH110CV20 | 36000 | 33400 | 15.8 | 13 | 7.8 | 2.1 | 66 | 52 | 210328508
GE | NS17H24SA4-**A | NCUU24BP4+TDR+TXV | NF96U070V3B-* | 23400 | 21400 | 16.4 | 13 | 7.8 | 2.04 | 64 | 49 | 210262032
ALLIED | 4HP17L36P-**A | EA(C;U)1P36B+TDR+TXV | 80G2UH090BV16 | 36000 | 34000 | 16.2 | 13 | 7.8 | 2.14 | 65 | 51 | 210328491
GE | NS17H24SA4-**A | NCHC30BT4+TDR | NF96U070V3B-* | 23600 | 21400 | 16.8 | 13.5 | 7.8 | 2.08 | 64 | 49 | 210262089
ALLIED | 4HP17L30P-**A | EAC4X30B+TDR | 96G2UH070BE12 | 28600 | 27600 | 15.4 | 12.5 | 7.8 | 2.16 | 66 | 52 | 210328727
ALLIED | 4HP17L30P-**A | EAC4X30B+TDR | 80G1UH070BE12 | 28800 | 27600 | 15.8 | 13 | 8 | 2.22 | 66 | 52 | 210328728
ALLIED | 4HP17L30P-**A | EAC4X30B+TDR | 92G1UH030BE12 | 28800 | 27800 | 15.6 | 12.5 | 8 | 2.2 | 65 | 51 | 210328729
ALLIED | 4HP17L36P-**A | EA(C;U)1P50/60C+TDR+TXV | 96G2UH110CE20 | 35200 | 32600 | 16 | 13 | 7.8 | 2.1 | 66 | 53 | 210328496
LENNOX | EL17XP1-048-230A** | CHX35-48C-**-*+TDR | ML180UH090E60C* | 46500 | 45000 | 15.2 | 12.5 | 8 | 2.18 | 68 | 54 | 210295610
LENNOX | EL17XP1-048-230A** | CHX35-48C-**-*+TDR | EL280UH110XE60C* | 46500 | 45500 | 15.2 | 12.5 | 8 | 2.18 | 67 | 54 | 210295603
LENNOX | EL17XP1-048-230A** | CHX35-48C-**-*+TDR | EL280UH110E60C* | 46500 | 45500 | 15.2 | 12.5 | 8 | 2.18 | 67 | 54 | 210295602
LENNOX | EL17XP1-048-230A** | CHX35-48C-**-*+TDR | EL196UH110XE60C* | 46500 | 45000 | 15.2 | 12.5 | 8 | 2.18 | 68 | 55 | 210295600
LENNOX | ML17XP1-036-230A** | CR33-48B*+TDR+TXV | ML296DF070XV48B* | 35600 | 34400 | 15.2 | 12.5 | 7.8 | 1.92 | 59 | 43 | 210049141
LENNOX | ML17XP1-036-230A** | CR33-48B*+TDR+TXV | ML180DF090E48B* | 35400 | 33800 | 16 | 13 | 7.8 | 1.98 | 59 | 43 | 210049124
LENNOX | ML17XP1-036-230A** | CR33-48B*+TDR+TXV | ML180DF070E36B* | 35400 | 34200 | 15.6 | 12.5 | 7.8 | 1.96 | 59 | 43 | 210049122
LENNOX | ML17XP1-036-230A** | CR33-48B*+TDR+TXV | EL296DF045XV36B* | 35400 | 34400 | 15.2 | 12.5 | 7.8 | 1.92 | 59 | 43 | 210049113
LENNOX | ML17XP1-036-230A** | CR33-48B*+TDR+TXV | EL280DF090E48B* | 36000 | 34600 | 15.8 | 13 | 7.8 | 1.96 | 59 | 42 | 210049110
LENNOX | ML17XP1-036-230A** | CHX35-51/61C-**-*+TDR | SL297UH080NV48C* | 36000 | 33400 | 16.2 | 13 | 8 | 2.2 | 66 | 53 | 210049093
LENNOX | ML17XP1-036-230A** | CHX35-51/61C-**-*+TDR | SLP99UH090XV36C* | 36000 | 33600 | 16.2 | 13 | 8 | 2.18 | 66 | 52 | 210049100
LENNOX | ML17XP1-036-230A** | CHX35-51/61C-**-*+TDR | SL280UH110XV60C* | 36000 | 33600 | 16 | 13 | 8 | 2.2 | 67 | 53 | 210049090
LENNOX | ML17XP1-036-230A** | CHX35-51/61C-**-*+TDR | SLP99UH090XV48C* | 36000 | 33400 | 16.2 | 13 | 8 | 2.16 | 66 | 52 | 210049103
LENNOX | ML17XP1-036-230A** | CHX35-51/61C-**-*+TDR | SL280UH110V60C* | 36000 | 33600 | 16 | 13 | 8 | 2.2 | 67 | 53 | 210049088
LENNOX | ML17XP1-036-230A** | CHX35-51/61C-**-*+TDR | ML296UH110XV60C* | 36000 | 33200 | 16.6 | 13 | 8 | 2.22 | 66 | 53 | 210049074
LENNOX | ML17XP1-036-230A** | CHX35-51/61C-**-*+TDR | ML196UH110XE60C* | 36000 | 33200 | 16.4 | 13 | 8 | 2.22 | 66 | 53 | 210049067
LENNOX | ML17XP1-036-230A** | CHX35-51/61C-**-*+TDR | ML196UH090XE60C* | 36000 | 33000 | 16.4 | 13 | 8 | 2.2 | 66 | 52 | 210049064
LENNOX | ML17XP1-036-230A** | CHX35-51/61C-**-*+TDR | ML193UH090XE36C* | 36000 | 33200 | 16.2 | 13 | 7.8 | 2.16 | 66 | 53 | 210049044
LENNOX | ML17XP1-036-230A** | CHX35-51/61C-**-*+TDR | ML193UH110XE48C* | 36000 | 32800 | 16.4 | 13 | 7.8 | 2.18 | 66 | 53 | 210049051
LENNOX | ML17XP1-036-230A** | CHX35-51/61C-**-*+TDR | ML193UH110XE60C* | 36000 | 33000 | 16.4 | 13 | 8 | 2.2 | 66 | 52 | 210049054
LENNOX | ML17XP1-036-230A** | CHX35-51/61C-**-*+TDR | ML196UH090XE36C* | 36000 | 33400 | 16 | 13 | 7.8 | 2.2 | 66 | 53 | 210049057
LENNOX | ML17XP1-036-230A** | CHX35-51/61C-**-*+TDR | ML193UH090XE48C* | 36000 | 33000 | 16.2 | 13 | 7.8 | 2.16 | 66 | 52 | 210049048
LENNOX | ML17XP1-036-230A** | CHX35-51/61C-**-*+TDR | ML196UH090XE48C* | 36000 | 33200 | 16.2 | 13 | 8 | 2.18 | 66 | 53 | 210049061
LENNOX | ML17XP1-036-230A** | CHX35-51/61C-**-*+TDR | EL296UH110XV48C* | 36000 | 33600 | 16.2 | 13 | 8 | 2.18 | 66 | 52 | 210049030
LENNOX | ML17XP1-036-230A** | CHX35-51/61C-**-*+TDR | ML180UH090E60C* | 36000 | 32800 | 16.6 | 13.5 | 8 | 2.22 | 66 | 53 | 210049036
LENNOX | ML17XP1-036-230A** | CHX35-51/61C-**-*+TDR | EL296UH110XE60C* | 36000 | 33000 | 16.2 | 13 | 7.8 | 2.18 | 66 | 52 | 210049028
LENNOX | ML17XP1-036-230A** | CHX35-51/61C-**-*+TDR | EL280UH110E48C* | 36000 | 32800 | 16.6 | 13.5 | 8 | 2.2 | 66 | 52 | 210049005
LENNOX | ML17XP1-036-230A** | CHX35-51/61C-**-*+TDR | EL296UH090XV36C* | 36000 | 33600 | 16.2 | 13 | 8 | 2.18 | 66 | 52 | 210049019
LENNOX | ML17XP1-036-230A** | CHX35-51/61C-**-*+TDR | EL296UH090XE48C* | 36000 | 32800 | 16.4 | 13 | 7.8 | 2.18 | 66 | 53 | 210049016
LENNOX | ML17XP1-036-230A** | CHX35-51/61C-**-*+TDR | EL196UH110XE60C* | 36000 | 33200 | 16.4 | 13 | 8 | 2.22 | 66 | 53 | 210049002
LENNOX | ML17XP1-036-230A** | CHX35-51/61C-**-*+TDR | EL196UH090XE48C* | 36000 | 33200 | 16.2 | 13 | 8 | 2.18 | 66 | 53 | 210049000
LENNOX | ML17XP1-036-230A** | CHX35-51/61C-**-*+TDR | EL195UH100NE60C* | 36000 | 33000 | 16.2 | 13 | 7.8 | 2.2 | 67 | 53 | 210048996
LENNOX | ML17XP1-036-230A** | CHX35-51/61C-**-*+TDR | EL195UH080NE48C* | 36000 | 33000 | 16 | 13 | 7.8 | 2.18 | 67 | 53 | 210048994
LENNOX | ML17XP1-036-230A** | CHX35-48B-**-*+TDR | SL297UH040NV36B* | 36000 | 33800 | 15.6 | 12.5 | 8 | 2.2 | 66 | 53 | 210048981
LENNOX | ML17XP1-036-230A** | CHX35-48B-**-*+TDR | SLP99UH070XV36B* | 36000 | 33800 | 15.6 | 12.5 | 8 | 2.2 | 66 | 53 | 210048987
LENNOX | ML17XP1-036-230A** | CHX35-48B-**-*+TDR | SL280UH090V48B* | 36000 | 33600 | 15.8 | 12.5 | 8 | 2.22 | 66 | 52 | 210048978
LENNOX | ML17XP1-036-230A** | CHX35-48B-**-*+TDR | ML296UH045XV36B* | 35800 | 33800 | 15.4 | 12.5 | 7.8 | 2.18 | 66 | 53 | 210048966
LENNOX | ML17XP1-036-230A** | CHX35-48B-**-*+TDR | ML296UH070XV36B* | 35800 | 33800 | 15.2 | 12.5 | 7.8 | 2.16 | 66 | 53 | 210048969
LENNOX | ML17XP1-036-230A** | CHX35-48B-**-*+TDR | ML196UH070XE48B* | 35800 | 33800 | 15.4 | 12.5 | 7.8 | 2.18 | 66 | 53 | 210048963
LENNOX | ML17XP1-036-230A** | CHX35-48B-**-*+TDR | ML196UH070XE36B* | 35400 | 33400 | 15.6 | 12.5 | 7.8 | 2.18 | 66 | 52 | 210048960
LENNOX | ML17XP1-036-230A** | CHX35-48B-**-*+TDR | ML196UH030XE36B* | 35200 | 33400 | 15.6 | 12.5 | 7.8 | 2.18 | 66 | 52 | 210048958
LENNOX | ML17XP1-036-230A** | CHX35-48B-**-*+TDR | ML193UH070XE36B* | 35200 | 33200 | 16 | 12.5 | 7.8 | 2.2 | 66 | 52 | 210048955
LENNOX | ML17XP1-036-230A** | CHX35-48B-**-*+TDR | ML193UH045XE36B* | 35200 | 33200 | 15.6 | 12.5 | 7.8 | 2.2 | 66 | 53 | 210048952
LENNOX | ML17XP1-036-230A** | CHX35-48B-**-*+TDR | ML193UH030XE36B* | 35400 | 33600 | 15.4 | 12.5 | 7.8 | 2.18 | 66 | 52 | 210048949
ALLIED | 4HP17L36P-**A | EAC4X36A+TDR | 80G2UH070AE12 | 35400 | 33600 | 16 | 13 | 7.8 | 2.12 | 65 | 51 | 210328549
AC PRO | 4HP17L18P-**A | EAC4X30B+TDR | 80G2UH090BE16L | 18000 | 17400 | 15.2 | 12.2 | 7.8 | 1.9 | 62 | 47 | 210328313
AC PRO | 4HP17L18P-**A | EAC4X30B+TDR | 80G2UH090BE16 | 18000 | 17400 | 15.2 | 12.2 | 7.8 | 1.9 | 62 | 47 | 210328312
AC PRO | 4HP17L18P-**A | EAC4X30B+TDR | 95G1UH060BE12X | 18000 | 17000 | 16.4 | 13.5 | 7.8 | 2 | 61 | 45 | 210328311
AC PRO | 4HP17L18P-**A | EAC4X30B+TDR | 80G1UH090BE16 | 18000 | 17400 | 15.2 | 12.5 | 7.8 | 1.94 | 62 | 47 | 210328310
AC PRO | 4HP17L18P-**A | EAC4X30B+TDR | 96G2UH070BV12 | 18000 | 17400 | 16.8 | 13.5 | 8 | 2 | 61 | 45 | 210328309
AC PRO | 4HP17L18P-**A | EAC4X30B+TDR | 96G2UH045BV12 | 18000 | 17400 | 16.4 | 13.5 | 8 | 2 | 61 | 45 | 210328308
AC PRO | 4HP17L18P-**A | EAC4X30B+TDR | 96G1UH030BE08 | 18000 | 17400 | 16 | 13 | 7.8 | 1.96 | 61 | 45 | 210328307
AC PRO | 4HP17L18P-**A | EAC4X30B+TDR | 92G1UH030BE12 | 18000 | 17200 | 16.4 | 13.5 | 7.8 | 1.96 | 62 | 46 | 210328306
ALLIED | 4HP17L30P-**A | EAC4X30A+TDR | 80G1UH060AE12X | 28400 | 27400 | 15.6 | 12.5 | 7.8 | 2.2 | 66 | 52 | 210328712
ALLIED | 4HP17L30P-**A | EAC4X30A+TDR | 80G1UH040AE12X | 28400 | 27400 | 15.6 | 12.5 | 7.8 | 2.2 | 66 | 52 | 210328711
ALLIED | 4HP17L30P-**A | EAC4X30A+TDR | 80G1UH070AE12 | 28600 | 27600 | 15.6 | 13 | 8 | 2.2 | 66 | 52 | 210328709
ALLIED | 4HP17L30P-**A | EAC4X30A+TDR | 80G1UH045AE12 | 28600 | 27600 | 15.8 | 13 | 8 | 2.2 | 65 | 51 | 210328708
ALLIED | 4HP17L30P-**A | EAC4X30A+TDR | 80G2UH070AE12L | 28800 | 27600 | 15.6 | 13 | 8 | 2.2 | 66 | 52 | 210328707
ALLIED | 4HP17L30P-**A | EAC4X30A+TDR | 80G2UH070AE12 | 28800 | 27600 | 15.6 | 13 | 8 | 2.2 | 66 | 52 | 210328706
ALLIED | 4HP17L42P-**A | EAC4X49C+TDR | 80G2UH110CE16 | 41500 | 39000 | 15.4 | 13 | 7.8 | 2.08 | 65 | 50 | 210328451
ALLIED | 4HP17L42P-**A | EAC4X49C+TDR | 96G2UH090CE16 | 41500 | 39000 | 15.2 | 12.5 | 7.8 | 2.08 | 65 | 51 | 210328452
ALLIED | 4HP17L42P-**A | EAC4X49C+TDR | 96G1UH090CE16 | 41000 | 39000 | 15.2 | 12.5 | 7.8 | 2.08 | 65 | 51 | 210328450
AC PRO | 4HP17L18P-**A | EAC4X30B+TDR | 80G2UH090BE12 | 18000 | 17200 | 16.8 | 14 | 8 | 2 | 60 | 44 | 210328305
AC PRO | 4HP17L18P-**A | EAC4X30B+TDR | 92G1UH070BE12 | 18000 | 17000 | 16.6 | 13.5 | 7.8 | 2.02 | 61 | 45 | 210328304
AC PRO | 4HP17L18P-**A | EAC4X30B+TDR | 92G1UH045BE12 | 18000 | 17200 | 16.4 | 13.5 | 7.8 | 1.98 | 60 | 44 | 210328303
AC PRO | 4HP17L18P-**A | EAC4X30B+TDR | 96G1UH045BE12 | 18000 | 17000 | 16.4 | 13.5 | 7.8 | 1.98 | 61 | 45 | 210328298
AC PRO | 4HP17L18P-**A | EAC4X30B+TDR | 96G2UH070BE12 | 18000 | 17000 | 16.4 | 13.5 | 7.8 | 1.96 | 61 | 45 | 210328302
AC PRO | 4HP17L18P-**A | EAC4X30B+TDR | 96G2UH045BE12 | 18000 | 17000 | 16.4 | 13.5 | 7.8 | 1.98 | 61 | 45 | 210328301
AC PRO | 4HP17L18P-**A | EAC4X30B+TDR | 95G1UH040BE12X | 18000 | 17000 | 16.4 | 13.5 | 7.8 | 1.98 | 61 | 45 | 210328300
ALLIED | 4HP17L30P-**A | EA(C;U)1P30B+TDR+TXV | 95G1UH060BE12X | 28800 | 27800 | 15.6 | 12.5 | 8 | 2.2 | 65 | 51 | 210328632
ALLIED | 4HP17L30P-**A | EA(C;U)1P30B+TDR+TXV | 95G1UH040BE12X | 28600 | 27800 | 15.4 | 12.5 | 7.8 | 2.18 | 65 | 51 | 210328631
ALLIED | 4HP17L30P-**A | EA(C;U)1P30B+TDR+TXV | 96G1UH070BE12 | 28800 | 27800 | 15.4 | 12.5 | 7.8 | 2.18 | 65 | 51 | 210328630
ALLIED | 4HP17L36P-**A | EAC4X36B+TDR | 80G2UH090BE16 | 35800 | 33600 | 16.4 | 13 | 7.8 | 2.14 | 65 | 51 | 210328560
ALLIED | 4HP17L36P-**A | EAC4X36B+TDR | 80G1UH090BE16 | 35800 | 33600 | 16.6 | 13.5 | 7.8 | 2.14 | 64 | 50 | 210328559
ALLIED | 4HP17L30P-**A | EA(C;U)1P30B+TDR+TXV | 96G1UH045BE12 | 28600 | 27800 | 15.4 | 12.5 | 7.8 | 2.18 | 65 | 51 | 210328629
ALLIED | 4HP17L30P-**A | EA(C;U)1P30B+TDR+TXV | 92G1UH070BE12 | 28600 | 27600 | 15.6 | 13 | 8 | 2.2 | 66 | 52 | 210328628
ALLIED | 4HP17L30P-**A | EA(C;U)1P30B+TDR+TXV | 92G1UH045BE12 | 28800 | 27600 | 15.6 | 13 | 8 | 2.2 | 66 | 52 | 210328627
ALLIED | 4HP17L30P-**A | EA(C;U)1P30B+TDR+TXV | 80G1UH080BE16X | 29200 | 28200 | 15.2 | 12.5 | 8 | 2.16 | 66 | 52 | 210328626
ALLIED | 4HP17L36P-**A | EAC4X36B+TDR | 80G2UH090BE16L | 35800 | 33600 | 16.4 | 13 | 7.8 | 2.14 | 65 | 51 | 210328561
ALLIED | 4HP17L36P-**A | EAC4X36B+TDR | 80G1UH080BE16X | 35200 | 33400 | 16 | 13 | 7.8 | 2.12 | 65 | 51 | 210328558
ALLIED | 4HP17L36P-**A | EAC4X36A+TDR | 80G2UH070AV12 | 36000 | 34200 | 15.8 | 12.5 | 7.8 | 2.1 | 65 | 51 | 210328557
ALLIED | 4HP17L36P-**A | EAC4X36A+TDR | 80G2UH045AE12 | 36000 | 34200 | 16 | 13 | 7.8 | 2.14 | 65 | 51 | 210328556
ALLIED | 4HP17L36P-**A | EAC4X36A+TDR | 80G1UH060AE12X | 35400 | 33600 | 15.8 | 12.5 | 7.8 | 2.08 | 65 | 51 | 210328555
ALLIED | 4HP17L30P-**A | EAC4X30B+TDR | 92G1UH045BE12 | 28800 | 27600 | 15.6 | 13 | 8 | 2.2 | 66 | 52 | 210328719
ALLIED | 4HP17L30P-**A | EAC4X30B+TDR | 80G1UH080BE16X | 29200 | 28200 | 15.2 | 12.5 | 8 | 2.16 | 66 | 52 | 210328718
ALLIED | 4HP17L30P-**A | EAC4X30B+TDR | 80G2UH090BE16L | 28600 | 27400 | 16 | 13 | 8 | 2.22 | 66 | 52 | 210328717
ALLIED | 4HP17L30P-**A | EAC4X30B+TDR | 80G2UH090BE16 | 28600 | 27400 | 16 | 13 | 8 | 2.22 | 66 | 52 | 210328716
ALLIED | 4HP17L30P-**A | EAC4X30B+TDR | 80G1UH090BE16 | 28600 | 27400 | 16 | 13 | 8 | 2.22 | 66 | 52 | 210328715
ALLIED | 4HP17L42P-**A | ED1P50/60C+TDR+TXV | 92G1DF090CE16 | 41000 | 39000 | 15.2 | 13 | 7.8 | 2.04 | 64 | 50 | 210328464
ALLIED | 4HP17L42P-**A | ED1P50/60C+TDR+TXV | 96G1DF090CE16 | 41000 | 39000 | 15.4 | 13 | 7.8 | 2.08 | 64 | 50 | 210328465
ALLIED | 4HP17L42P-**A | ED1P50/60C+TDR+TXV | 96G1DF110CE20 | 41500 | 39000 | 15.4 | 13 | 7.8 | 2.06 | 65 | 50 | 210328462
LENNOX | EL17XP1-030-230A** | CX35-36B+TDR | EL296UH070XE36B* | 29400 | 27800 | 15.8 | 13 | 8 | 2.26 | 65 | 51 | 210291916
LENNOX | EL17XP1-030-230A** | CX35-36B+TDR | EL196UH030XE36B* | 29200 | 27800 | 15.6 | 12.5 | 8 | 2.24 | 65 | 51 | 210291907
LENNOX | EL17XP1-030-230A** | CX35-36B+TDR | EL195UH040NE36B* | 29400 | 27800 | 15.6 | 12.5 | 8 | 2.26 | 66 | 53 | 210291904
LENNOX | EL17XP1-030-230A** | CX35-36A+TDR | EL180UH060NE36A* | 29200 | 27600 | 15.8 | 13 | 8 | 2.26 | 66 | 52 | 210291889
LENNOX | EL17XP1-030-230A** | CX35-30B+TDR | SL297UH060NV36B* | 29200 | 28000 | 15.6 | 13 | 8 | 2.2 | 66 | 52 | 210291886
LENNOX | EL17XP1-030-230A** | CX35-36A+TDR | EL180UH040NE36A* | 29200 | 27600 | 15.8 | 13 | 8 | 2.26 | 66 | 52 | 210291888
LENNOX | EL17XP1-030-230A** | CX35-30B+TDR | SL297UH040NV36B* | 29200 | 28000 | 15.6 | 13 | 8 | 2.2 | 66 | 52 | 210291885
LENNOX | EL17XP1-030-230A** | CX35-30B+TDR | SLP99UH070XV36B* | 29200 | 28000 | 15.6 | 13 | 8 | 2.18 | 66 | 52 | 210291887
LENNOX | EL17XP1-030-230A** | CX35-30B+TDR | ML296UH070XV36B* | 29000 | 28000 | 15.2 | 12.5 | 8 | 2.18 | 66 | 53 | 210291879
LENNOX | EL17XP1-030-230A** | CX35-30B+TDR | ML296UH045XV36B* | 29000 | 28000 | 15.2 | 12.5 | 8 | 2.16 | 66 | 52 | 210291878
LENNOX | EL17XP1-030-230A** | CX35-30B+TDR | ML196UH070XE48B* | 28600 | 27600 | 15.4 | 12.5 | 7.8 | 2.2 | 66 | 52 | 210291877
LENNOX | EL17XP1-030-230A** | CX35-30B+TDR | ML196UH045XE36B* | 28600 | 27800 | 15.4 | 12.5 | 7.8 | 2.18 | 65 | 51 | 210291875
LENNOX | EL17XP1-030-230A** | CX35-30B+TDR | ML196UH070XE36B* | 28800 | 27800 | 15.4 | 12.5 | 7.8 | 2.18 | 65 | 51 | 210291876
LENNOX | EL17XP1-030-230A** | CX35-30B+TDR | ML196UH030XE36B* | 28400 | 27600 | 15.4 | 12.5 | 7.8 | 2.2 | 66 | 52 | 210291874
LENNOX | EL17XP1-030-230A** | CX35-30B+TDR | ML193UH070XE36B* | 28600 | 27600 | 15.6 | 13 | 8 | 2.2 | 66 | 52 | 210291873
LENNOX | EL17XP1-030-230A** | CX35-30B+TDR | ML180UH090V48B* | 29200 | 28000 | 15.6 | 13 | 8 | 2.18 | 66 | 52 | 210291869
LENNOX | EL17XP1-030-230A** | CX35-30B+TDR | ML180UH090E48B* | 28600 | 27400 | 16 | 13 | 8 | 2.22 | 66 | 52 | 210291868
LENNOX | EL17XP1-030-230A** | CX35-30B+TDR | ML193UH045XE36B* | 28800 | 27600 | 15.6 | 13 | 8 | 2.2 | 66 | 52 | 210291871
LENNOX | EL17XP1-030-230A** | CX35-30B+TDR | ML193UH030XE36B* | 28800 | 27800 | 15.6 | 12.5 | 8 | 2.2 | 65 | 51 | 210291870
LENNOX | EL17XP1-030-230A** | CX35-30B+TDR | EL296UH045XE36B* | 28800 | 27800 | 15.6 | 12.5 | 7.8 | 2.2 | 65 | 51 | 210291859
LENNOX | EL17XP1-030-230A** | CX35-30B+TDR | ML180UH070E36B* | 28800 | 27600 | 15.8 | 13 | 8 | 2.22 | 66 | 52 | 210291865
LENNOX | EL17XP1-030-230A** | CX35-30B+TDR | EL296UH070XV36B* | 29200 | 28000 | 15.6 | 13 | 8 | 2.18 | 66 | 52 | 210291864
LENNOX | EL17XP1-030-230A** | CX35-30B+TDR | EL296UH070XE36B* | 28600 | 27600 | 15.4 | 12.5 | 7.8 | 2.16 | 66 | 52 | 210291863
LENNOX | EL17XP1-030-230A** | CX35-30B+TDR | EL296UH045XV36B* | 29000 | 28000 | 15.4 | 12.5 | 8 | 2.16 | 66 | 52 | 210291861
LENNOX | EL17XP1-030-230A** | CX35-30B+TDR | EL280UH090XE48B* | 28600 | 27400 | 16 | 13 | 8 | 2.22 | 66 | 52 | 210291858
LENNOX | EL17XP1-030-230A** | CX35-30B+TDR | EL280UH090E48B* | 28600 | 27400 | 16 | 13 | 8 | 2.22 | 66 | 52 | 210291857
LENNOX | EL17XP1-030-230A** | CX35-30B+TDR | EL196UH070XE36B* | 28800 | 27800 | 15.4 | 12.5 | 7.8 | 2.18 | 65 | 51 | 210291855
LENNOX | EL17XP1-030-230A** | CX35-30A+TDR | ML180UH045E36A* | 28600 | 27600 | 15.8 | 13 | 8 | 2.2 | 65 | 51 | 210291840
LENNOX | EL17XP1-030-230A** | CX35-30B+TDR | EL196UH045XE36B* | 28600 | 27800 | 15.4 | 12.5 | 7.8 | 2.18 | 65 | 51 | 210291853
LENNOX | EL17XP1-030-230A** | CX35-30A+TDR | EL280UH070XE36A* | 28800 | 27600 | 15.6 | 13 | 8 | 2.2 | 66 | 52 | 210291837
LENNOX | ML17XP1-024-230A** | C35-24B+TDR+TXV | SL297UH040NV36B* | 23400 | 21600 | 16.2 | 13 | 7.8 | 2.04 | 63 | 48 | 210039898
LENNOX | ML17XP1-024-230A** | C35-24B+TDR+TXV | SL280UH090V36B* | 23600 | 21400 | 16.4 | 13.5 | 7.8 | 2.08 | 64 | 49 | 210039894
LENNOX | ML17XP1-024-230A** | C35-24B+TDR+TXV | ML296UH045XV36B* | 23200 | 21600 | 15.8 | 13 | 7.8 | 2.02 | 64 | 49 | 210039886
LENNOX | ML17XP1-024-230A** | C35-24B+TDR+TXV | SL280UH080NV48B* | 23400 | 21400 | 16.4 | 13 | 7.8 | 2.04 | 64 | 49 | 210039891
LENNOX | ML17XP1-024-230A** | C35-24B+TDR+TXV | ML296UH070XV36B* | 23400 | 21800 | 15.6 | 13 | 7.8 | 2 | 63 | 49 | 210039889
LENNOX | ML17XP1-024-230A** | C35-24B+TDR+TXV | ML196UH070XE36B* | 23600 | 22000 | 15.6 | 12.5 | 7.8 | 2 | 64 | 49 | 210039881
LENNOX | ML17XP1-024-230A** | C35-24B+TDR+TXV | ML196UH070XE48B* | 23600 | 21800 | 15.6 | 13 | 7.8 | 2 | 63 | 49 | 210039884
LENNOX | ML17XP1-024-230A** | C35-24B+TDR+TXV | ML193UH070XE36B* | 23600 | 21800 | 16 | 13 | 7.8 | 2.06 | 63 | 49 | 210039875
LENNOX | ML17XP1-024-230A** | C35-24B+TDR+TXV | ML196UH045XE36B* | 23600 | 22000 | 15.6 | 12.5 | 7.8 | 2 | 64 | 49 | 210039880
LENNOX | ML17XP1-024-230A** | C35-24B+TDR+TXV | ML193UH045XE36B* | 23600 | 21800 | 15.8 | 13 | 7.8 | 2 | 63 | 49 | 210039872
LENNOX | ML17XP1-024-230A** | C35-24B+TDR+TXV | ML180UH090V48B* | 23600 | 21800 | 15.8 | 13 | 7.8 | 2.04 | 63 | 49 | 210039868
LENNOX | ML17XP1-024-230A** | C35-24B+TDR+TXV | ML180UH070V48B* | 23600 | 21600 | 16.4 | 13 | 7.8 | 2.06 | 63 | 48 | 210039863
LENNOX | ML17XP1-024-230A** | C35-24B+TDR+TXV | ML180UH090E48B* | 23600 | 21600 | 16.4 | 13.5 | 7.8 | 2.08 | 63 | 48 | 210039866
LENNOX | ML17XP1-024-230A** | C35-24B+TDR+TXV | ML180UH070E36B* | 23400 | 21400 | 16.4 | 13 | 7.8 | 2.04 | 64 | 49 | 210039859
LENNOX | ML17XP1-024-230A** | C35-24B+TDR+TXV | ML180UH070V36B* | 23400 | 21400 | 16.4 | 13.5 | 7.8 | 2.06 | 64 | 49 | 210039861
LENNOX | ML17XP1-024-230A** | C35-24B+TDR+TXV | EL296UH070XV36B* | 23400 | 21400 | 16.4 | 13 | 7.8 | 2.04 | 64 | 49 | 210039856
LENNOX | ML17XP1-024-230A** | C35-24B+TDR+TXV | EL296UH070XE36B* | 23600 | 21800 | 15.8 | 13 | 7.8 | 2 | 63 | 49 | 210039854
LENNOX | ML17XP1-024-230A** | C35-24B+TDR+TXV | EL296UH045XV36B* | 23400 | 21600 | 16 | 13 | 7.8 | 2.02 | 63 | 48 | 210039851
LENNOX | ML17XP1-024-230A** | C35-24B+TDR+TXV | EL296UH045XE36B* | 23600 | 21800 | 15.8 | 13 | 7.8 | 2.02 | 63 | 49 | 210039848
LENNOX | ML17XP1-024-230A** | C35-24B+TDR+TXV | EL280UH090E48B* | 23800 | 21600 | 16.4 | 13.5 | 7.8 | 2.04 | 63 | 48 | 210039843
LENNOX | ML17XP1-024-230A** | C35-24B+TDR+TXV | EL280UH090XE48B* | 23800 | 21600 | 16.4 | 13.5 | 7.8 | 2.04 | 63 | 48 | 210039846
LENNOX | ML17XP1-024-230A** | C35-24B+TDR+TXV | EL280UH090E36B* | 23600 | 21800 | 16 | 13 | 7.8 | 2.02 | 63 | 49 | 210039841
LENNOX | ML17XP1-024-230A** | C35-24B+TDR+TXV | EL196UH045XE36B* | 23600 | 22000 | 15.6 | 12.5 | 7.8 | 2 | 64 | 49 | 210039836
LENNOX | ML17XP1-024-230A** | C35-24B+TDR+TXV | EL196UH070XE36B* | 23600 | 22000 | 15.6 | 12.5 | 7.8 | 2 | 64 | 49 | 210039839
LENNOX | ML17XP1-024-230A** | C35-24B+TDR+TXV | EL195UH040NE36B* | 23600 | 22000 | 15.6 | 12.5 | 7.8 | 2 | 64 | 49 | 210039829
LENNOX | ML17XP1-024-230A** | C35-24B+TDR+TXV | EL195UH060NE36B* | 23600 | 22000 | 15.6 | 12.5 | 7.8 | 2 | 64 | 49 | 210039832
LENNOX | ML17XP1-024-230A** | C35-24B+TDR+TXV | EL180UH080NE48B* | 23400 | 21600 | 15.8 | 13 | 7.8 | 2.02 | 64 | 49 | 210039827
LENNOX | ML17XP1-024-230A** | C35-24A+TDR+TXV | SL280UH070XV36A* | 23600 | 21600 | 16.2 | 13 | 7.8 | 2.04 | 63 | 48 | 210039824
LENNOX | ML17XP1-024-230A** | C35-24A+TDR+TXV | ML180UH070V36A* | 23400 | 21400 | 16.4 | 13 | 7.8 | 2.04 | 64 | 49 | 210039815
LENNOX | ML17XP1-024-230A** | C35-24A+TDR+TXV | SL280UH070V36A* | 23600 | 21600 | 16.2 | 13 | 7.8 | 2.04 | 63 | 48 | 210039822
LENNOX | ML17XP1-024-230A** | C35-24A+TDR+TXV | ML180UH070E36A* | 23200 | 21400 | 16.2 | 13 | 7.8 | 2.02 | 64 | 49 | 210039812
LENNOX | ML17XP1-024-230A** | C35-24A+TDR+TXV | SL280UH060NV36A* | 23400 | 21400 | 16.4 | 13.5 | 7.8 | 2.08 | 64 | 49 | 210039819
LENNOX | ML17XP1-024-230A** | C35-24A+TDR+TXV | ML180UH070XE36A* | 23200 | 21400 | 16.2 | 13 | 7.8 | 2.02 | 64 | 49 | 210039817
LENNOX | ML17XP1-024-230A** | C35-24A+TDR+TXV | EL280UH045E36A* | 23000 | 21200 | 16.4 | 13 | 7.8 | 2.04 | 63 | 48 | 210039800
LENNOX | ML17XP1-024-230A** | C35-24A+TDR+TXV | ML180UH045V36A* | 23200 | 21200 | 16.4 | 13.5 | 7.8 | 2.02 | 63 | 48 | 210039810
LENNOX | ML17XP1-024-230A** | C35-24A+TDR+TXV | ML180UH030V36A* | 23200 | 21200 | 16.4 | 13.5 | 7.8 | 2.02 | 63 | 48 | 210039806
LENNOX | ML17XP1-024-230A** | C35-24A+TDR+TXV | EL280UH070E36A* | 23600 | 21800 | 16 | 13 | 7.8 | 2.02 | 63 | 49 | 210039802
LENNOX | ML17XP1-024-230A** | C35-24A+TDR+TXV | EL280UH070XE36A* | 23600 | 21800 | 16 | 13 | 7.8 | 2.02 | 63 | 49 | 210039804
LENNOX | ML17XP1-024-230A** | C35-24A+TDR+TXV | EL180UH040NE36A* | 23400 | 21600 | 16 | 13 | 7.8 | 2.02 | 64 | 49 | 210039795
LENNOX | ML17XP1-024-230A** | C35-24A+TDR+TXV | EL180UH060NE36A* | 23400 | 21600 | 16 | 13 | 7.8 | 2.02 | 64 | 49 | 210039798
LENNOX | ML17XP1-018-230A** | CX35-30B+TDR | SLP99UH070XV36B* | 18000 | 17400 | 16.8 | 13.5 | 8 | 2 | 61 | 45 | 210039738
LENNOX | ML17XP1-018-230A** | CX35-30B+TDR | SL297UH060NV36B* | 18000 | 17400 | 16.8 | 13.5 | 8 | 2 | 61 | 45 | 210039736
LENNOX | ML17XP1-018-230A** | CX35-30B+TDR | SL297UH040NV36B* | 18000 | 17400 | 16.8 | 13.5 | 8 | 2 | 61 | 45 | 210039734
LENNOX | ML17XP1-018-230A** | CX35-30B+TDR | SL280UH090V48B* | 18000 | 17600 | 16.4 | 13.5 | 8 | 1.96 | 61 | 45 | 210039732
LENNOX | ML17XP1-018-230A** | CX35-30B+TDR | ML296UH045XV36B* | 18000 | 17400 | 16 | 13.5 | 7.8 | 1.96 | 61 | 45 | 210039725
LENNOX | ML17XP1-018-230A** | CX35-30B+TDR | ML296UH070XV36B* | 18000 | 17600 | 16 | 13 | 7.8 | 1.96 | 61 | 45 | 210039726
ROYALTON | 4HP17L18P-**A | ED1P24A+TDR+TXV | 80G1DF045AE12 | 18000 | 17400 | 15.8 | 13.5 | 7.8 | 1.96 | 62 | 47 | 210327467
AC PRO | 4HP17L42P-**A | ED1P50/60C+TDR+TXV | 80G1DF110CE20 | 41500 | 39000 | 15.8 | 13 | 8 | 2.08 | 64 | 50 | 210327683
AC PRO | 4HP17L36P-**A | EA(C;U)1P36B+TDR+TXV | 96G2UH070BV12 | 36000 | 34200 | 15.8 | 12.5 | 7.8 | 2.12 | 65 | 51 | 210327715
AC PRO | 4HP17L36P-**A | EA(C;U)1P36B+TDR+TXV | 96G2UH045BV12 | 36000 | 34200 | 15.4 | 12.5 | 7.8 | 2.12 | 65 | 51 | 210327714
AC PRO | 4HP17L36P-**A | EA(C;U)1P36B+TDR+TXV | 96G1UH070BE12 | 35400 | 33600 | 15.8 | 12.5 | 7.8 | 2.08 | 65 | 51 | 210327710
AC PRO | 4HP17L36P-**A | EA(C;U)1P36B+TDR+TXV | 96G1UH030BE08 | 35400 | 33600 | 15.8 | 12.5 | 7.8 | 2.1 | 65 | 51 | 210327709
AC PRO | 4HP17L36P-**A | EA(C;U)1P36B+TDR+TXV | 80G2UH090BV16 | 36000 | 34000 | 16.2 | 13 | 7.8 | 2.14 | 65 | 51 | 210327713
AC PRO | 4HP17L36P-**A | EA(C;U)1P36B+TDR+TXV | 95G1UH040BE12X | 35200 | 33600 | 15.8 | 12.5 | 7.8 | 2.12 | 65 | 51 | 210327711
AC PRO | 4HP17L36P-**A | EA(C;U)1P36B+TDR+TXV | 96G2UH070BE12 | 35600 | 33800 | 15.8 | 12.5 | 7.8 | 2.1 | 65 | 51 | 210327712
AC PRO | 4HP17L36P-**A | EA(C;U)1P36B+TDR+TXV | 92G1UH030BE12 | 35600 | 34000 | 15.6 | 12.5 | 7.8 | 2.12 | 65 | 51 | 210327708
ROYALTON | 4HP17L18P-**A | EA(C;U)1P24A+TDR+TXV | 80G1UH060AE12X | 18000 | 17000 | 15.8 | 13.5 | 7.8 | 2.04 | 62 | 47 | 210327377
ROYALTON | 4HP17L18P-**A | EA(C;U)1P24A+TDR+TXV | 80G1UH040AE12X | 18000 | 17000 | 15.8 | 13.5 | 7.8 | 2.04 | 62 | 47 | 210327376
ROYALTON | 4HP17L18P-**A | EA(C;U)1P24A+TDR+TXV | 80G1UH070AE12L | 18000 | 17200 | 16.4 | 13.5 | 8 | 2.1 | 63 | 48 | 210327374
ROYALTON | 4HP17L18P-**A | EA(C;U)1P24A+TDR+TXV | 80G1UH045AE12 | 18000 | 17200 | 16.2 | 13.5 | 8 | 2.08 | 63 | 48 | 210327375
ROYALTON | 4HP17L18P-**A | EA(C;U)1P24A+TDR+TXV | 80G1UH070AE12 | 18000 | 17200 | 16.4 | 13.5 | 8 | 2.1 | 63 | 48 | 210327373
AC PRO | 4HP17L42P-**A | EA(C;U)1P49C+TDR+TXV | 92G1UH110CE16 | 41000 | 38500 | 15.4 | 12.5 | 7.8 | 2.1 | 65 | 51 | 210327659
AC PRO | 4HP17L42P-**A | EA(C;U)1P49C+TDR+TXV | 96G2UH110CE20 | 41500 | 39000 | 15.2 | 12.5 | 7.8 | 2.06 | 65 | 51 | 210327657
AC PRO | 4HP17L42P-**A | EA(C;U)1P49C+TDR+TXV | 92G1UH090CE16 | 41000 | 38500 | 15.2 | 12.5 | 7.8 | 2.08 | 65 | 51 | 210327658
AC PRO | 4HP17L42P-**A | EA(C;U)1P49C+TDR+TXV | 80G2UH110CE20 | 42000 | 39000 | 15.4 | 13 | 7.8 | 2.08 | 65 | 51 | 210327655
AC PRO | 4HP17L42P-**A | EA(C;U)1P49C+TDR+TXV | 80G2UH110CE20L | 42000 | 39000 | 15.4 | 13 | 7.8 | 2.08 | 65 | 51 | 210327656
AC PRO | 4HP17L42P-**A | EA(C;U)1P49C+TDR+TXV | 96G1UH110CE20 | 41500 | 39000 | 15.2 | 12.5 | 7.8 | 2.08 | 65 | 51 | 210327654
AC PRO | 4HP17L42P-**A | EA(C;U)1P49C+TDR+TXV | 92G1UH110CE20 | 41000 | 39000 | 15.2 | 12.5 | 7.8 | 2.08 | 65 | 51 | 210327653
AC PRO | 4HP17L42P-**A | EA(C;U)1P49C+TDR+TXV | 80G1UH110CE20 | 41000 | 38500 | 15.4 | 12.5 | 7.8 | 2.1 | 65 | 51 | 210327652
AC PRO | 4HP17L48P-**A | EA(C;U)1P50/60C+TDR+TXV | 80G1UH090CE20 | 46000 | 44500 | 15.2 | 12.5 | 8 | 2.18 | 67 | 54 | 210327579
ROYALTON | 4HP17L18P-**A | EAC4X30A+TDR | 80G1UH060AE12X | 18000 | 16800 | 16 | 13.5 | 7.8 | 1.92 | 61 | 45 | 210327514
ROYALTON | 4HP17L18P-**A | EAC4X30A+TDR | 80G2UH070AE12 | 18000 | 17200 | 16.8 | 13.5 | 8 | 1.98 | 60 | 44 | 210327515
ROYALTON | 4HP17L18P-**A | EAC4X30A+TDR | 80G1UH045AE12 | 18000 | 17000 | 16.8 | 13.5 | 7.8 | 2 | 61 | 45 | 210327512
ROYALTON | 4HP17L18P-**A | EAC4X30A+TDR | 80G1UH040AE12X | 18000 | 16800 | 16 | 13.5 | 7.8 | 1.92 | 61 | 45 | 210327513
ROYALTON | 4HP17L18P-**A | EAC4X30A+TDR | 80G1UH070AE12L | 18000 | 17000 | 16.4 | 13.5 | 7.8 | 1.98 | 61 | 45 | 210327511
ROYALTON | 4HP17L18P-**A | EAC4X30A+TDR | 80G1UH070AE12 | 18000 | 17000 | 16.4 | 13.5 | 7.8 | 1.98 | 61 | 45 | 210327510
ROYALTON | 4HP17L24P-**A | EAC4X30B+TDR | 96G2UH045BE12 | 23200 | 21800 | 15.6 | 13 | 7.8 | 2.02 | 63 | 49 | 210327361
ROYALTON | 4HP17L24P-**A | EAC4X30B+TDR | 96G2UH070BE12 | 23200 | 21800 | 15.8 | 13 | 7.8 | 2.02 | 63 | 49 | 210327362
ROYALTON | 4HP17L24P-**A | EAC4X30B+TDR | 80G2UH090BE12 | 23200 | 21800 | 16 | 13 | 7.8 | 2 | 63 | 49 | 210327360
ROYALTON | 4HP17L24P-**A | EAC4X30B+TDR | 95G1UH040BE12X | 23200 | 21800 | 15.6 | 13 | 7.8 | 2 | 63 | 49 | 210327358
ROYALTON | 4HP17L24P-**A | EAC4X30B+TDR | 95G1UH060BE12X | 23200 | 21800 | 15.6 | 13 | 7.8 | 2 | 63 | 49 | 210327359
ROYALTON | 4HP17L24P-**A | EAC4X30B+TDR | 96G1UH045BE12 | 23200 | 21800 | 15.6 | 13 | 7.8 | 2 | 63 | 49 | 210327356
ROYALTON | 4HP17L24P-**A | EAC4X30B+TDR | 96G1UH070BE12 | 23200 | 21800 | 15.6 | 13 | 7.8 | 2 | 63 | 49 | 210327357
ROYALTON | 4HP17L24P-**A | ED1P24B+TDR+TXV | 96G1DF070BE16 | 23000 | 21600 | 15.2 | 12.5 | 7.8 | 2.02 | 65 | 50 | 210327306
ROYALTON | 4HP17L24P-**A | ED1P24B+TDR+TXV | 80G1DF070BE12 | 22600 | 21200 | 15.6 | 13 | 7.8 | 2.02 | 64 | 50 | 210327305
ROYALTON | 4HP17L24P-**A | ED1P24A+TDR+TXV | 80G2DF070AE12 | 22800 | 21200 | 15.8 | 13 | 7.8 | 2.04 | 64 | 50 | 210327304
ROYALTON | 4HP17L24P-**A | ED1P24A+TDR+TXV | 80G1DF045AE12 | 23000 | 21400 | 15.6 | 13 | 7.8 | 2.04 | 64 | 50 | 210327303
ROYALTON | 4HP17L24P-**A | ED1P24A+TDR+TXV | 80G1DF070AE12 | 23000 | 21400 | 15.6 | 13 | 7.8 | 2.04 | 64 | 50 | 210327302
ROYALTON | 4HP17L18P-**A | EAC4X24B+TDR | 92G1UH045BE12 | 18000 | 17200 | 16 | 13.5 | 8 | 2.06 | 63 | 48 | 210327499
ROYALTON | 4HP17L18P-**A | EAC4X24B+TDR | 96G1UH045BE12 | 18000 | 17200 | 16 | 13.5 | 8 | 2.04 | 63 | 48 | 210327496
ROYALTON | 4HP17L18P-**A | EAC4X24B+TDR | 95G1UH040BE12X | 18000 | 17200 | 16 | 13.5 | 8 | 2.06 | 63 | 48 | 210327497
ROYALTON | 4HP17L18P-**A | EAC4X24B+TDR | 80G1UH070BE12 | 18000 | 17200 | 16.4 | 13.5 | 8 | 2.1 | 63 | 48 | 210327495
LENNOX | EL17XP1-018-230A** | CHX35-30B-**-*+TDR | ML180UH090V48B* | 18000 | 18000 | 16.4 | 13.5 | 8 | 1.96 | 61 | 46 | 210288964
LENNOX | EL17XP1-018-230A** | CR33-24B+TDR+TXV | SLP99DF070XV36B* | 18000 | 18000 | 16 | 13.5 | 8 | 1.94 | 62 | 47 | 210288998
LENNOX | EL17XP1-018-230A** | CR33-24B+TDR+TXV | ML193DF070XE36B* | 18000 | 17800 | 16 | 13.5 | 7.8 | 1.96 | 62 | 46 | 210288992
LENNOX | EL17XP1-018-230A** | CR33-24B+TDR+TXV | ML196DF045XE36B* | 18000 | 17600 | 16 | 13.5 | 7.8 | 1.94 | 61 | 45 | 210288993
LENNOX | EL17XP1-018-230A** | CR33-24B+TDR+TXV | ML196DF070XE48B* | 18000 | 17800 | 15.6 | 13 | 7.8 | 1.92 | 62 | 46 | 210288994
LENNOX | EL17XP1-018-230A** | CR33-24B+TDR+TXV | ML193DF045XE36B* | 18000 | 17800 | 16 | 13.5 | 7.8 | 1.94 | 62 | 46 | 210288991
LENNOX | EL17XP1-018-230A** | CR33-24B+TDR+TXV | EL296DF070XE48B* | 18000 | 17600 | 15.6 | 13 | 7.8 | 1.92 | 63 | 47 | 210288987
LENNOX | EL17XP1-018-230A** | CR33-24B+TDR+TXV | EL296DF045XV36B* | 18000 | 18000 | 16 | 13.5 | 8 | 1.96 | 62 | 47 | 210288986
LENNOX | EL17XP1-018-230A** | CR33-24B+TDR+TXV | ML180DF070E36B* | 18000 | 17600 | 15.6 | 13 | 7.8 | 1.92 | 61 | 45 | 210288989
LENNOX | EL17XP1-018-230A** | CR33-24B+TDR+TXV | EL296DF045XE36B* | 18000 | 17600 | 15.6 | 13 | 7.8 | 1.94 | 63 | 47 | 210288985
LENNOX | EL17XP1-018-230A** | CR33-24A+TDR+TXV | EL280DF070E36A* | 18000 | 17800 | 16.4 | 13.5 | 8 | 2 | 62 | 46 | 210288980
LENNOX | EL17XP1-018-230A** | CR33-24A+TDR+TXV | ML180DF070E36A* | 18000 | 18000 | 16 | 13.5 | 8 | 1.94 | 61 | 46 | 210288982
LENNOX | EL17XP1-018-230A** | CHX35-30B-**-*+TDR | SLP99UH070XV36B* | 18000 | 17400 | 16.8 | 14 | 8 | 2 | 61 | 45 | 210288979
LENNOX | EL17XP1-018-230A** | CR33-24A+TDR+TXV | ML180DF045E36A* | 18000 | 17400 | 15.8 | 13.5 | 7.8 | 1.96 | 62 | 47 | 210288981
LENNOX | EL17XP1-018-230A** | CHX35-30B-**-*+TDR | SL280UH090V48B* | 18000 | 17600 | 16.4 | 13.5 | 8 | 2 | 61 | 45 | 210288976
LENNOX | EL17XP1-018-230A** | CHX35-30B-**-*+TDR | SL297UH040NV36B* | 18000 | 17400 | 16.8 | 14 | 8 | 2.02 | 61 | 45 | 210288977
LENNOX | EL17XP1-018-230A** | CHX35-30B-**-*+TDR | ML296UH070XV36B* | 18000 | 17600 | 16 | 13 | 8 | 1.94 | 61 | 45 | 210288973
LENNOX | EL17XP1-018-230A** | CHX35-30B-**-*+TDR | ML296UH045XV36B* | 18000 | 17400 | 16.4 | 13.5 | 8 | 1.96 | 61 | 45 | 210288972
LENNOX | EL17XP1-018-230A** | CHX35-30B-**-*+TDR | ML196UH070XE36B* | 18000 | 17000 | 16.4 | 13.5 | 7.8 | 2 | 61 | 45 | 210288970
LENNOX | EL17XP1-018-230A** | CHX35-30B-**-*+TDR | ML196UH030XE36B* | 18000 | 17400 | 16 | 13 | 7.8 | 1.98 | 61 | 45 | 210288968
LENNOX | EL17XP1-018-230A** | CHX35-30B-**-*+TDR | ML196UH045XE36B* | 18000 | 17000 | 16.4 | 13.5 | 7.8 | 1.98 | 61 | 45 | 210288969
LENNOX | EL17XP1-018-230A** | CHX35-30B-**-*+TDR | ML193UH070XE36B* | 18000 | 17200 | 16.8 | 13.5 | 8 | 2 | 60 | 44 | 210288967
LENNOX | EL17XP1-018-230A** | CHX35-30B-**-*+TDR | ML193UH030XE36B* | 18000 | 17400 | 16.4 | 13.5 | 7.8 | 1.98 | 61 | 45 | 210288965
LENNOX | EL17XP1-018-230A** | CHX35-30B-**-*+TDR | ML193UH045XE36B* | 18000 | 17200 | 16.8 | 13.5 | 8 | 2.02 | 62 | 46 | 210288966
LENNOX | EL17XP1-018-230A** | CHX35-30B-**-*+TDR | ML180UH090E48B* | 18000 | 17600 | 15.6 | 13 | 7.8 | 1.92 | 61 | 45 | 210288963
LENNOX | EL17XP1-018-230A** | CHX35-30B-**-*+TDR | ML180UH070E36B* | 18000 | 17000 | 16.8 | 13.5 | 8 | 2.04 | 61 | 45 | 210288960
LENNOX | EL17XP1-018-230A** | CHX35-30B-**-*+TDR | ML180UH070V36B* | 18000 | 17000 | 16.8 | 14 | 8 | 2.04 | 61 | 45 | 210288961
LENNOX | EL17XP1-018-230A** | CHX35-30B-**-*+TDR | EL296UH070XV36B* | 18000 | 17400 | 16.8 | 14 | 8 | 2 | 61 | 45 | 210288959
LENNOX | EL17XP1-018-230A** | CHX35-30B-**-*+TDR | EL296UH045XV36B* | 18000 | 17400 | 16.6 | 13.5 | 8 | 2 | 61 | 45 | 210288957
LENNOX | EL17XP1-018-230A** | CHX35-30B-**-*+TDR | EL296UH070XE36B* | 18000 | 17000 | 16.4 | 13.5 | 7.8 | 2 | 61 | 45 | 210288958
LENNOX | EL17XP1-018-230A** | CHX35-30B-**-*+TDR | EL296UH045XE36B* | 18000 | 17000 | 16.6 | 13.5 | 7.8 | 2.02 | 61 | 45 | 210288956
LENNOX | EL17XP1-018-230A** | CHX35-30B-**-*+TDR | EL280UH090E48B* | 18000 | 17600 | 15.6 | 13 | 7.8 | 1.92 | 61 | 45 | 210288954
LENNOX | EL17XP1-018-230A** | CHX35-30B-**-*+TDR | EL280UH090XE48B* | 18000 | 17600 | 15.6 | 13 | 7.8 | 1.92 | 61 | 45 | 210288955
LENNOX | EL17XP1-018-230A** | CHX35-30B-**-*+TDR | EL196UH070XE36B* | 18000 | 17000 | 16.4 | 13.5 | 7.8 | 2 | 61 | 45 | 210288952
LENNOX | EL17XP1-018-230A** | CHX35-30B-**-*+TDR | EL196UH045XE36B* | 18000 | 17000 | 16.4 | 13.5 | 7.8 | 1.98 | 61 | 45 | 210288951
LENNOX | EL17XP1-018-230A** | CHX35-30B-**-*+TDR | EL280UH090E36B* | 18000 | 17200 | 16.8 | 14 | 8 | 2 | 60 | 44 | 210288953
LENNOX | EL17XP1-018-230A** | CHX35-30B-**-*+TDR | EL196UH030XE36B* | 18000 | 17400 | 16 | 13 | 7.8 | 1.98 | 61 | 45 | 210288950
LENNOX | EL17XP1-018-230A** | CHX35-30B-**-*+TDR | EL195UH060NE36B* | 18000 | 17200 | 16.6 | 13.5 | 7.8 | 2 | 60 | 44 | 210288949
LENNOX | EL17XP1-018-230A** | CHX35-30B-**-*+TDR | EL195UH040NE36B* | 18000 | 17000 | 16.4 | 13.5 | 7.8 | 2 | 61 | 45 | 210288948
CONCORD | 4HP17L24P-**A | EA(C;U)1P30B+TDR+TXV | 80G1UH090BE16 | 23400 | 21600 | 16.6 | 13.5 | 8 | 2.06 | 63 | 48 | 210326483
CONCORD | 4HP17L24P-**A | EA(C;U)1P30B+TDR+TXV | 80G2UH090BE16 | 23400 | 21600 | 16.4 | 13.5 | 8 | 2.06 | 63 | 48 | 210326485
CONCORD | 4HP17L30P-**A | EA(C;U)1P30B+TDR+TXV | 80G2UH090BE16 | 28600 | 27400 | 16 | 13 | 8 | 2.22 | 66 | 52 | 210326290
CONCORD | 4HP17L30P-**A | EA(C;U)1P30B+TDR+TXV | 80G1UH090BE16 | 28600 | 27400 | 16 | 13 | 8 | 2.22 | 66 | 52 | 210326289
CONCORD | 4HP17L30P-**A | EA(C;U)1P30A+TDR+TXV | 80G2UH070AV12 | 29200 | 28000 | 15.6 | 13 | 8 | 2.2 | 66 | 52 | 210326288
CONCORD | 4HP17L30P-**A | EA(C;U)1P30A+TDR+TXV | 80G1UH070AE12L | 28600 | 27600 | 15.6 | 13 | 8 | 2.2 | 66 | 52 | 210326284
CONCORD | 4HP17L30P-**A | EA(C;U)1P30A+TDR+TXV | 80G1UH070AE12 | 28600 | 27600 | 15.6 | 13 | 8 | 2.2 | 66 | 52 | 210326283
CONCORD | 4HP17L24P-**A | EAC4X30A+TDR | 80G1UH040AE12X | 23200 | 21600 | 16 | 13 | 7.8 | 2.04 | 64 | 49 | 210326570
CONCORD | 4HP17L24P-**A | EAC4X30A+TDR | 80G2UH070AE12L | 23200 | 21800 | 15.8 | 13 | 7.8 | 2.04 | 63 | 49 | 210326569
CONCORD | 4HP17L24P-**A | EAC4X30A+TDR | 80G2UH045AE12 | 22800 | 21200 | 16.4 | 13.5 | 7.8 | 2.06 | 63 | 48 | 210326567
CONCORD | 4HP17L24P-**A | EAC4X30A+TDR | 80G2UH070AE12 | 23200 | 21800 | 15.8 | 13 | 7.8 | 2.04 | 63 | 49 | 210326568
CONCORD | 4HP17L24P-**A | EAC4X30A+TDR | 80G1UH070AE12 | 23000 | 21400 | 16.2 | 13.5 | 7.8 | 2.04 | 64 | 49 | 210326565
CONCORD | 4HP17L24P-**A | EAC4X30A+TDR | 80G1UH070AE12L | 23000 | 21400 | 16.2 | 13.5 | 7.8 | 2.04 | 64 | 49 | 210326566
CONCORD | 4HP17L24P-**A | EAC4X30A+TDR | 80G1UH045AE12 | 22600 | 21200 | 16.2 | 13.5 | 7.8 | 2.02 | 63 | 48 | 210326564
CONCORD | 4HP17L24P-**A | EAC4X24B+TDR | 80G2UH090BE16L | 23800 | 21600 | 16.4 | 13.5 | 7.8 | 2.04 | 63 | 48 | 210326563
CONCORD | 4HP17L24P-**A | EA(C;U)1P30B+TDR+TXV | 96G2UH045BE12 | 23200 | 21800 | 15.6 | 13 | 7.8 | 2.02 | 63 | 49 | 210326478
CONCORD | 4HP17L24P-**A | EA(C;U)1P30B+TDR+TXV | 96G2UH070BV12 | 23000 | 21400 | 16.4 | 13.5 | 7.8 | 2.06 | 64 | 49 | 210326482
CONCORD | 4HP17L24P-**A | EA(C;U)1P30B+TDR+TXV | 96G2UH045BV12 | 23000 | 21400 | 16.2 | 13.5 | 7.8 | 2.06 | 64 | 49 | 210326481
CONCORD | 4HP17L24P-**A | EA(C;U)1P30B+TDR+TXV | 96G2UH070BE12 | 23200 | 21800 | 15.8 | 13 | 7.8 | 2.02 | 63 | 49 | 210326479
CONCORD | 4HP17L24P-**A | EA(C;U)1P30B+TDR+TXV | 80G2UH090BE12 | 23200 | 21800 | 16 | 13 | 7.8 | 2 | 63 | 49 | 210326477
CONCORD | 4HP17L24P-**A | EA(C;U)1P30B+TDR+TXV | 95G1UH060BE12X | 23200 | 21800 | 15.6 | 13 | 7.8 | 2 | 63 | 49 | 210326476
CONCORD | 4HP17L24P-**A | EA(C;U)1P30B+TDR+TXV | 95G1UH040BE12X | 23200 | 21800 | 15.6 | 13 | 7.8 | 2 | 63 | 49 | 210326475
CONCORD | 4HP17L24P-**A | EAC4X24A+TDR | 80G1UH070AE12L | 23200 | 21400 | 16.2 | 13 | 7.8 | 2.02 | 64 | 49 | 210326537
CONCORD | 4HP17L24P-**A | EAC4X24A+TDR | 80G1UH070AE12 | 23200 | 21400 | 16.2 | 13 | 7.8 | 2.02 | 64 | 49 | 210326536
CONCORD | 4HP17L24P-**A | ED1P24B+TDR+TXV | 80G2DF090BE16 | 22800 | 21200 | 15.6 | 13 | 7.8 | 2.06 | 64 | 50 | 210326535
CONCORD | 4HP17L24P-**A | ED1P24B+TDR+TXV | 80G1DF090BE16 | 23000 | 21200 | 15.8 | 13 | 7.8 | 2.08 | 64 | 50 | 210326534
CONCORD | 4HP17L24P-**A | ED1P24B+TDR+TXV | 96G2DF045BE12 | 23000 | 21600 | 15.4 | 12.5 | 7.8 | 2.04 | 64 | 49 | 210326533
CONCORD | 4HP17L24P-**A | EA(C;U)1P30B+TDR+TXV | 96G1UH045BE12 | 23200 | 21800 | 15.6 | 13 | 7.8 | 2 | 63 | 49 | 210326473
ROYALTON | 4HP17L36P-**A | ED1P48C+TDR+TXV | 96G2DF090CV20 | 35800 | 34600 | 15.2 | 12.5 | 7.8 | 1.96 | 60 | 43 | 210327053
CONCORD | 4HP17L24P-**A | ED1P24B+TDR+TXV | 96G1DF045BE12 | 23000 | 21600 | 15.6 | 12.5 | 7.8 | 2.04 | 64 | 49 | 210326532
CONCORD | 4HP17L24P-**A | ED1P24B+TDR+TXV | 92G1DF070BE12 | 23200 | 21600 | 15.6 | 13 | 7.8 | 2.06 | 64 | 49 | 210326531
CONCORD | 4HP17L24P-**A | EA(C;U)1P30B+TDR+TXV | 96G1UH070BE12 | 23200 | 21800 | 15.6 | 13 | 7.8 | 2 | 63 | 49 | 210326474
CONCORD | 4HP17L24P-**A | EA(C;U)1P30B+TDR+TXV | 96G1UH030BE08 | 22600 | 21200 | 16 | 13 | 7.8 | 2 | 63 | 48 | 210326472
CONCORD | 4HP17L24P-**A | EA(C;U)1P30B+TDR+TXV | 92G1UH070BE12 | 23400 | 21800 | 16.2 | 13.5 | 7.8 | 2.04 | 63 | 49 | 210326471
CONCORD | 4HP17L24P-**A | EA(C;U)1P30B+TDR+TXV | 92G1UH045BE12 | 23200 | 21800 | 15.8 | 13 | 7.8 | 2 | 63 | 49 | 210326470
CONCORD | 4HP17L24P-**A | EA(C;U)1P30B+TDR+TXV | 92G1UH030BE12 | 22400 | 21200 | 16.2 | 13 | 7.8 | 2 | 63 | 48 | 210326469
CONCORD | 4HP17L24P-**A | EA(C;U)1P30B+TDR+TXV | 80G1UH070BE12 | 23000 | 21400 | 16.4 | 13.5 | 7.8 | 2.06 | 64 | 49 | 210326468
CONCORD | 4HP17L24P-**A | EA(C;U)1P24A+TDR+TXV | 80G2UH070AV12 | 23600 | 21600 | 16.2 | 13 | 7.8 | 2.04 | 63 | 48 | 210326439
CONCORD | 4HP17L24P-**A | EA(C;U)1P24A+TDR+TXV | 80G1UH060AE12X | 23400 | 21600 | 16 | 13 | 7.8 | 2.02 | 64 | 49 | 210326438
CONCORD | 4HP17L24P-**A | EA(C;U)1P24A+TDR+TXV | 80G1UH040AE12X | 23400 | 21600 | 16 | 13 | 7.8 | 2.02 | 64 | 49 | 210326437
CONCORD | 4HP17L24P-**A | EA(C;U)1P24A+TDR+TXV | 80G2UH070AE12L | 23600 | 21800 | 16 | 13 | 7.8 | 2.02 | 63 | 49 | 210326436
CONCORD | 4HP17L30P-**A | EAC4X30B+TDR | 80G1UH070BE12 | 28800 | 27600 | 15.8 | 13 | 8 | 2.22 | 66 | 52 | 210326394
CONCORD | 4HP17L30P-**A | EAC4X30B+TDR | 96G2UH070BE12 | 28600 | 27600 | 15.4 | 12.5 | 7.8 | 2.16 | 66 | 52 | 210326393
CONCORD | 4HP17L30P-**A | EAC4X30B+TDR | 95G1UH040BE12X | 28600 | 27800 | 15.4 | 12.5 | 7.8 | 2.18 | 65 | 51 | 210326389
CONCORD | 4HP17L30P-**A | EAC4X30B+TDR | 96G2UH045BE12 | 28800 | 27800 | 15.6 | 12.5 | 7.8 | 2.2 | 65 | 51 | 210326392
CONCORD | 4HP17L30P-**A | EAC4X30B+TDR | 95G1UH060BE12X | 28800 | 27800 | 15.6 | 12.5 | 8 | 2.2 | 65 | 51 | 210326390
CONCORD | 4HP17L30P-**A | EAC4X30B+TDR | 96G1UH070BE12 | 28800 | 27800 | 15.4 | 12.5 | 7.8 | 2.18 | 65 | 51 | 210326388
CONCORD | 4HP17L18P-**A | EAC4X24B+TDR | 96G2UH045BE12 | 18000 | 17200 | 16.2 | 13.5 | 8 | 2.06 | 63 | 48 | 210326720
CONCORD | 4HP17L18P-**A | EAC4X24B+TDR | 95G1UH040BE12X | 18000 | 17200 | 16 | 13.5 | 8 | 2.06 | 63 | 48 | 210326719
GE | NS17H24SA4-**A | NCUC30BT4+TDR | NF96U070S3B-* | 23200 | 21800 | 15.6 | 13 | 7.8 | 2 | 63 | 49 | 210262141
GE | NS17H24SA4-**A | NCUC30BT4+TDR | NF96U045S3B-* | 23200 | 21800 | 15.6 | 13 | 7.8 | 2 | 63 | 49 | 210262140
GE | NS17H24SA4-**A | NCUC30BT4+TDR | NF80U090S4B-* | 23400 | 21600 | 16.6 | 13.5 | 8 | 2.06 | 63 | 48 | 210262139
GE | NS17H24SA4-**A | NCUC30BT4+TDR | NF80U090T4B-* | 23400 | 21600 | 16.4 | 13.5 | 8 | 2.06 | 63 | 48 | 210262135
GE | NS17H24SA4-**A | NCUC30BT4+TDR | NF80U070S3B-* | 23000 | 21400 | 16.4 | 13.5 | 7.8 | 2.06 | 64 | 49 | 210262138
GE | NS17H24SA4-**A | NCUC30BT4+TDR | NF96U070V3B-* | 23000 | 21400 | 16.4 | 13.5 | 7.8 | 2.06 | 64 | 49 | 210262137
GE | NS17H24SA4-**A | NCUC30BT4+TDR | NF96U045V3B-* | 23000 | 21400 | 16.2 | 13.5 | 7.8 | 2.06 | 64 | 49 | 210262136
GE | NS17H24SA4-**A | NCUC30BT4+TDR | NF95X060S3B-* | 23200 | 21800 | 15.6 | 13 | 7.8 | 2 | 63 | 49 | 210262134
GE | NS17H18SA4-**A | NCHC24AT4+TDR | NF80L070S3A-* | 18000 | 17600 | 16.4 | 13.5 | 8 | 2.04 | 61 | 45 | 210261937
GE | NS17H18SA4-**A | NCHC24AT4+TDR | NF80U070S3A-* | 18000 | 17600 | 16.4 | 13.5 | 8 | 2.04 | 61 | 45 | 210261936
GE | NS17H18SA4-**A | NCHC24AT4+TDR | NF80U045S3A-* | 18000 | 17600 | 16.4 | 13.5 | 8 | 2.06 | 61 | 45 | 210261935
GE | NS17H24SA4-**A | NCUC30BT4+TDR | NF95X040S3B-* | 23200 | 21800 | 15.6 | 13 | 7.8 | 2 | 63 | 49 | 210262133
GE | NS17H24SA4-**A | NCUC30BT4+TDR | NF80X080S4B-* | 23000 | 21600 | 15.8 | 13 | 7.8 | 2.04 | 64 | 49 | 210262132
GE | NS17H24SA4-**A | NCUC30AT4+TDR | NF80X060V3A-* | 23000 | 21200 | 16.6 | 13.5 | 8 | 2.08 | 63 | 48 | 210262130
GE | NS17H24SA4-**A | NCUC30AT4+TDR | NF80U070V3A-* | 23200 | 21600 | 16.4 | 13.5 | 7.8 | 2.04 | 63 | 48 | 210262131
GE | NS17H24SA4-**A | NCUC30AT4+TDR | NF80L070S3A-* | 23000 | 21400 | 16.2 | 13.5 | 7.8 | 2.04 | 64 | 49 | 210262129
GE | NS17H24SA4-**A | NCUC30AT4+TDR | NF80U070S3A-* | 23000 | 21400 | 16.2 | 13.5 | 7.8 | 2.04 | 64 | 49 | 210262128
GE | NS17H24SA4-**A | NCUC30AT4+TDR | NF80U045S3A-* | 22600 | 21200 | 16.2 | 13.5 | 7.8 | 2.02 | 63 | 48 | 210262127
GE | NS17H24SA4-**A | NCUC30AT4+TDR | NF80U070T3A-* | 23200 | 21800 | 15.8 | 13 | 7.8 | 2.04 | 63 | 49 | 210262126
GE | NS17H30SA4-**A | NCUC36AT4+TDR | NF80X060S3A-* | 29200 | 27600 | 15.8 | 13 | 8 | 2.26 | 66 | 52 | 210262327
GE | NS17H30SA4-**A | NCUC36AT4+TDR | NF80X040S3A-* | 29200 | 27600 | 15.8 | 13 | 8 | 2.26 | 66 | 52 | 210262326
GE | NS17H24SA4-**A | NCUC24BT4+TDR | NF95X040S3B-* | 23600 | 22000 | 15.6 | 12.5 | 7.8 | 2 | 64 | 49 | 210262109
GE | NS17H24SA4-**A | NCUC24AT4+TDR | NF80U070V3A-* | 23600 | 21600 | 16.2 | 13 | 7.8 | 2.04 | 63 | 48 | 210262107
GE | NS17H24SA4-**A | NCUC24BT4+TDR | NF80X080S4B-* | 23400 | 21600 | 15.8 | 13 | 7.8 | 2.02 | 64 | 49 | 210262108
GE | NS17H24SA4-**A | NCUC24AT4+TDR | NF80X060V3A-* | 23400 | 21400 | 16.4 | 13.5 | 7.8 | 2.08 | 64 | 49 | 210262106
GE | NS17H24SA4-**A | NCUC24AT4+TDR | NF80L070S3A-* | 23200 | 21400 | 16.2 | 13 | 7.8 | 2.02 | 64 | 49 | 210262105
GE | NS17H30SA4-**A | NCUC30BT4+TDR | NF80U090T4B-* | 28600 | 27400 | 16 | 13 | 8 | 2.22 | 66 | 52 | 210262314
GE | NS17H24SA4-**A | NCUC24AT4+TDR | NF80U070S3A-* | 23200 | 21400 | 16.2 | 13 | 7.8 | 2.02 | 64 | 49 | 210262104
GE | NS17H24SA4-**A | NCUC24AT4+TDR | NF80U070T3A-* | 23600 | 21800 | 16 | 13 | 7.8 | 2.02 | 63 | 49 | 210262102
GE | NS17H24SA4-**A | NCUU24BP4+TDR+TXV | NF80X080V4B-* | 23400 | 21400 | 16.4 | 13 | 7.8 | 2.04 | 64 | 49 | 210262037
GE | NS17H24SA4-**A | NCUU24BP4+TDR+TXV | NF96U070S3B-* | 23600 | 22000 | 15.6 | 12.5 | 7.8 | 2 | 64 | 49 | 210262036
GE | NS17H24SA4-**A | NCUU24BP4+TDR+TXV | NF96U045S3B-* | 23600 | 22000 | 15.6 | 12.5 | 7.8 | 2 | 64 | 49 | 210262035
GE | NS17H24SA4-**A | NCUU24BP4+TDR+TXV | NF80U090S4B-* | 23600 | 21600 | 16.4 | 13.5 | 7.8 | 2.08 | 63 | 48 | 210262034
GE | NS17H24SA4-**A | NCUU24BP4+TDR+TXV | NF80U070S3B-* | 23400 | 21400 | 16.4 | 13 | 7.8 | 2.04 | 64 | 49 | 210262033
ALLIED | 4HP17L36P-**A | ED1P50/60C+TDR+TXV | 92G1DF090CE16 | 36000 | 31800 | 16.2 | 13 | 8 | 2.18 | 68 | 55 | 210328599
ALLIED | 4HP17L36P-**A | EAC4X50/60C+TDR | 96G2UH090CV12 | 35800 | 33000 | 16 | 13 | 7.8 | 2.12 | 66 | 52 | 210328595
ALLIED | 4HP17L36P-**A | EAC4X50/60C+TDR | 92G1UH090CE12 | 35400 | 32600 | 16 | 13 | 7.8 | 2.1 | 66 | 53 | 210328594
ALLIED | 4HP17L30P-**A | EAC4X30B+TDR | 96G2UH045BE12 | 28800 | 27800 | 15.6 | 12.5 | 7.8 | 2.2 | 65 | 51 | 210328726
ALLIED | 4HP17L30P-**A | EAC4X30B+TDR | 95G1UH060BE12X | 28800 | 27800 | 15.6 | 12.5 | 8 | 2.2 | 65 | 51 | 210328724
ALLIED | 4HP17L30P-**A | EAC4X30B+TDR | 95G1UH040BE12X | 28600 | 27800 | 15.4 | 12.5 | 7.8 | 2.18 | 65 | 51 | 210328723
ALLIED | 4HP17L36P-**A | EA(C;U)1P50/60C+TDR+TXV | 96G2UH090CV12 | 35800 | 33000 | 16 | 13 | 7.8 | 2.12 | 66 | 52 | 210328511
ALLIED | 4HP17L36P-**A | EA(C;U)1P50/60C+TDR+TXV | 92G1UH090CE12 | 35400 | 32600 | 16 | 13 | 7.8 | 2.1 | 66 | 53 | 210328510
ALLIED | 4HP17L36P-**A | EA(C;U)1P50/60C+TDR+TXV | 96G2UH110CV20 | 36000 | 33400 | 16 | 13 | 7.8 | 2.12 | 66 | 52 | 210328509
GE | NS17H24SA4-**A | NCUU24BP4+TDR+TXV | NF96U045V3B-* | 23400 | 21600 | 16 | 13 | 7.8 | 2.02 | 63 | 48 | 210262031
GE | NS17H24SA4-**A | NCUU24BP4+TDR+TXV | NF80U090T4B-* | 23800 | 21600 | 16.4 | 13.5 | 7.8 | 2.04 | 63 | 48 | 210262030
GE | NS17H30SA4-**A | NCUC30BT4+TDR | NF80U070S3B-* | 28800 | 27600 | 15.8 | 13 | 8 | 2.22 | 66 | 52 | 210262317
ALLIED | 4HP17L42P-**A | ED1P50/60C+TDR+TXV | 80G1DF110CE20 | 41500 | 39000 | 15.8 | 13 | 8 | 2.08 | 64 | 50 | 210328461
ALLIED | 4HP17L24P-**A | EA(C;U)1P24A+TDR+TXV | 80G1UH070AE12 | 23200 | 21400 | 16.2 | 13 | 7.8 | 2.02 | 64 | 49 | 210328765
ROYALTON | 4HP17L18P-**A | EAC4X30B+TDR | 80G1UH090BE16 | 18000 | 17400 | 15.2 | 12.5 | 7.8 | 1.94 | 62 | 47 | 210327532
ROYALTON | 4HP17L18P-**A | EAC4X30B+TDR | 95G1UH060BE12X | 18000 | 17000 | 16.4 | 13.5 | 7.8 | 2 | 61 | 45 | 210327533
ROYALTON | 4HP17L18P-**A | EAC4X30B+TDR | 80G2UH090BE16 | 18000 | 17400 | 15.2 | 12.2 | 7.8 | 1.9 | 62 | 47 | 210327534
ROYALTON | 4HP17L18P-**A | EAC4X30B+TDR | 80G2UH090BE16L | 18000 | 17400 | 15.2 | 12.2 | 7.8 | 1.9 | 62 | 47 | 210327535
ROYALTON | 4HP17L18P-**A | EAC4X30B+TDR | 80G2UH090BV16 | 18000 | 17600 | 16.4 | 13.5 | 8 | 1.96 | 61 | 45 | 210327536
ROYALTON | 4HP17L24P-**A | EAC4X24B+TDR | 96G2UH045BE12 | 23600 | 21800 | 15.8 | 13 | 7.8 | 2.02 | 63 | 49 | 210327333
ROYALTON | 4HP17L24P-**A | EAC4X24B+TDR | 96G2UH045BV12 | 23400 | 21600 | 16 | 13 | 7.8 | 2.02 | 63 | 48 | 210327336
ROYALTON | 4HP17L24P-**A | EAC4X24B+TDR | 96G2UH070BV12 | 23400 | 21400 | 16.4 | 13 | 7.8 | 2.04 | 64 | 49 | 210327337
ROYALTON | 4HP17L24P-**A | EAC4X24B+TDR | 80G1UH080BE16X | 23400 | 21600 | 15.8 | 13 | 7.8 | 2.02 | 64 | 49 | 210327339
ROYALTON | 4HP17L24P-**A | EAC4X24B+TDR | 80G1UH090BE16 | 23600 | 21600 | 16.4 | 13.5 | 7.8 | 2.08 | 63 | 48 | 210327338
ROYALTON | 4HP17L24P-**A | EAC4X24B+TDR | 80G2UH090BV16 | 23200 | 21400 | 16 | 13 | 7.8 | 2.04 | 64 | 49 | 210327335
ROYALTON | 4HP17L18P-**A | EAC4X24A+TDR | 80G1UH070AE12 | 18000 | 17200 | 16.4 | 13.5 | 8 | 2.1 | 63 | 48 | 210327486
ROYALTON | 4HP17L18P-**A | EAC4X24A+TDR | 80G1UH070AE12L | 18000 | 17200 | 16.4 | 13.5 | 8 | 2.1 | 63 | 48 | 210327487
ROYALTON | 4HP17L18P-**A | EAC4X24A+TDR | 80G1UH060AE12X | 18000 | 17000 | 15.8 | 13.5 | 7.8 | 2.04 | 62 | 47 | 210327490
ROYALTON | 4HP17L18P-**A | EAC4X24A+TDR | 80G1UH045AE12 | 18000 | 17200 | 16.2 | 13.5 | 8 | 2.08 | 63 | 48 | 210327488
AC PRO | 4HP17L48P-**A | EAC4X50/60C+TDR | 80G1UH090CE20 | 46000 | 44500 | 15.2 | 12.5 | 8 | 2.18 | 67 | 54 | 210327643
ROYALTON | 4HP17L18P-**A | EA(C;U)1P30A+TDR+TXV | 80G1UH070AE12L | 18000 | 17000 | 16.4 | 13.5 | 7.8 | 1.98 | 61 | 45 | 210327398
ROYALTON | 4HP17L18P-**A | EA(C;U)1P30A+TDR+TXV | 80G1UH045AE12 | 18000 | 17000 | 16.8 | 13.5 | 7.8 | 2 | 61 | 45 | 210327399
ROYALTON | 4HP17L18P-**A | EA(C;U)1P30A+TDR+TXV | 80G1UH040AE12X | 18000 | 16800 | 16 | 13.5 | 7.8 | 1.92 | 61 | 45 | 210327400
ROYALTON | 4HP17L18P-**A | EA(C;U)1P30A+TDR+TXV | 80G1UH060AE12X | 18000 | 16800 | 16 | 13.5 | 7.8 | 1.92 | 61 | 45 | 210327401
ROYALTON | 4HP17L18P-**A | EA(C;U)1P30A+TDR+TXV | 80G2UH070AE12 | 18000 | 17200 | 16.8 | 13.5 | 8 | 1.98 | 60 | 44 | 210327402
ROYALTON | 4HP17L18P-**A | EA(C;U)1P30A+TDR+TXV | 80G2UH070AE12L | 18000 | 17200 | 16.8 | 13.5 | 8 | 1.98 | 60 | 44 | 210327403
AC PRO | 4HP17L42P-**A | EAC4X49C+TDR | 92G1UH090CE16 | 41000 | 38500 | 15.2 | 12.5 | 7.8 | 2.08 | 65 | 51 | 210327670
AC PRO | 4HP17L42P-**A | EAC4X49C+TDR | 80G2UH110CE20L | 42000 | 39000 | 15.4 | 13 | 7.8 | 2.08 | 65 | 51 | 210327668
AC PRO | 4HP17L42P-**A | EAC4X49C+TDR | 92G1UH110CE16 | 41000 | 38500 | 15.4 | 12.5 | 7.8 | 2.1 | 65 | 51 | 210327671
AC PRO | 4HP17L42P-**A | EAC4X49C+TDR | 96G2UH110CE20 | 41500 | 39000 | 15.2 | 12.5 | 7.8 | 2.06 | 65 | 51 | 210327669
AC PRO | 4HP17L42P-**A | EAC4X49C+TDR | 80G2UH110CE16 | 41500 | 39000 | 15.4 | 13 | 7.8 | 2.08 | 65 | 50 | 210327673
AC PRO | 4HP17L42P-**A | EAC4X49C+TDR | 96G2UH090CE16 | 41500 | 39000 | 15.2 | 12.5 | 7.8 | 2.08 | 65 | 51 | 210327674
AC PRO | 4HP17L42P-**A | EAC4X49C+TDR | 96G1UH090CE16 | 41000 | 39000 | 15.2 | 12.5 | 7.8 | 2.08 | 65 | 51 | 210327672
AC PRO | 4HP17L36P-**A | EA(C;U)1P36A+TDR+TXV | 80G1UH070AE12 | 35600 | 33800 | 16 | 13 | 7.8 | 2.12 | 65 | 51 | 210327693
AC PRO | 4HP17L36P-**A | EA(C;U)1P36A+TDR+TXV | 80G1UH070AE12L | 35600 | 33800 | 16 | 13 | 7.8 | 2.12 | 65 | 51 | 210327694
AC PRO | 4HP17L36P-**A | EA(C;U)1P36A+TDR+TXV | 80G1UH040AE12X | 35400 | 33600 | 15.8 | 12.5 | 7.8 | 2.08 | 65 | 51 | 210327695
AC PRO | 4HP17L36P-**A | EA(C;U)1P36A+TDR+TXV | 80G1UH060AE12X | 35400 | 33600 | 15.8 | 12.5 | 7.8 | 2.08 | 65 | 51 | 210327696
AC PRO | 4HP17L36P-**A | EA(C;U)1P36B+TDR+TXV | 80G1UH080BE16X | 35200 | 33400 | 16 | 13 | 7.8 | 2.12 | 65 | 51 | 210327699
AC PRO | 4HP17L36P-**A | EA(C;U)1P36A+TDR+TXV | 80G2UH070AV12 | 36000 | 34200 | 15.8 | 12.5 | 7.8 | 2.1 | 65 | 51 | 210327698
LENNOX | ML17XP1-018-230A** | CX35-24B+TDR | EL296UH070XE36B* | 18000 | 17200 | 16 | 13.5 | 8 | 2.08 | 63 | 48 | 210039603
ALLIED | 4HP17L36P-**A | EA(C;U)1P50/60C+TDR+TXV | 80G1UH110CE20 | 36000 | 33000 | 16.2 | 13 | 7.8 | 2.12 | 66 | 52 | 210328497
DUCANE | 4HP17L36P-**A | EA(C;U)1P36A+TDR+TXV | 80G1UH070AE12L | 35600 | 33800 | 16 | 13 | 7.8 | 2.12 | 65 | 51 | 210324923
DUCANE | 4HP17L36P-**A | EA(C;U)1P36A+TDR+TXV | 80G1UH070AE12 | 35600 | 33800 | 16 | 13 | 7.8 | 2.12 | 65 | 51 | 210324922
DUCANE | 4HP17L36P-**A | EA(C;U)1P36A+TDR+TXV | 80G1UH045AE12 | 35600 | 33600 | 16 | 13 | 7.8 | 2.12 | 65 | 51 | 210324921
DUCANE | 4HP17L30P-**A | EA(C;U)1P30A+TDR+TXV | 80G1UH070AE12 | 28600 | 27600 | 15.6 | 13 | 8 | 2.2 | 66 | 52 | 210325068
DUCANE | 4HP17L30P-**A | EA(C;U)1P30A+TDR+TXV | 80G1UH070AE12L | 28600 | 27600 | 15.6 | 13 | 8 | 2.2 | 66 | 52 | 210325069
DUCANE | 4HP17L30P-**A | EA(C;U)1P30A+TDR+TXV | 80G1UH045AE12 | 28600 | 27600 | 15.8 | 13 | 8 | 2.2 | 65 | 51 | 210325067
DUCANE | 4HP17L30P-**A | EA(C;U)1P30A+TDR+TXV | 80G2UH070AE12L | 28800 | 27600 | 15.6 | 13 | 8 | 2.2 | 66 | 52 | 210325066
AIREASE | 4SHP17LE124P-**A | EA(C;U)1P24A+TDR+TXV | A96US2V070B12 | 23400 | 21400 | 16.4 | 13 | 7.8 | 2.04 | 64 | 49 | 210330093
AIREASE | 4SHP17LE124P-**A | EA(C;U)1P24A+TDR+TXV | A96US2V045B12 | 23400 | 21600 | 16 | 13 | 7.8 | 2.02 | 63 | 48 | 210330092
AIREASE | 4SHP17LE124P-**A | EA(C;U)1P24A+TDR+TXV | A96UH2E070B12 | 23600 | 21800 | 15.8 | 13 | 7.8 | 2 | 63 | 49 | 210330088
AIREASE | 4SHP17LE124P-**A | EA(C;U)1P24A+TDR+TXV | A80US2V090B16 | 23200 | 21400 | 16 | 13 | 7.8 | 2.04 | 64 | 49 | 210330091
AIREASE | 4SHP17LE124P-**A | EA(C;U)1P24A+TDR+TXV | A80US2V090B12 | 23600 | 21400 | 16.4 | 13.5 | 7.8 | 2.08 | 64 | 49 | 210330090
AIREASE | 4SHP17LE124P-**A | EA(C;U)1P24A+TDR+TXV | A80US2V080B16X | 23400 | 21400 | 16.4 | 13 | 7.8 | 2.04 | 64 | 49 | 210330089
AIREASE | 4SHP17LE136P-**A | EA(C;U)1P50/60C+TDR+TXV | A80US2V110C20 | 36000 | 33400 | 15.8 | 13 | 7.8 | 2.1 | 66 | 52 | 210329870
AIREASE | 4SHP17LE136P-**A | EA(C;U)1P50/60C+TDR+TXV | A80US2V090C20 | 36000 | 33400 | 15.8 | 13 | 7.8 | 2.08 | 66 | 52 | 210329869
AIREASE | 4SHP17LE136P-**A | EA(C;U)1P50/60C+TDR+TXV | A80US2V080C20X | 36000 | 33200 | 16.4 | 13 | 8 | 2.14 | 66 | 52 | 210329867
AIREASE | 4SHP17LE136P-**A | EA(C;U)1P50/60C+TDR+TXV | A97USMV090C20 | 36000 | 33600 | 15.8 | 13 | 7.8 | 2.12 | 66 | 52 | 210329866
AIREASE | 4SHP17LE136P-**A | EA(C;U)1P50/60C+TDR+TXV | A97US2V080C20X | 36000 | 33400 | 15.8 | 13 | 7.8 | 2.1 | 66 | 52 | 210329865
AIREASE | 4SHP17LE130P-**A | EA(C;U)1P30A+TDR+TXV | A96UH1E030B12 | 28400 | 27600 | 15.4 | 12.5 | 7.8 | 2.2 | 66 | 52 | 210329982
AIREASE | 4SHP17LE130P-**A | EA(C;U)1P30A+TDR+TXV | A93UH1E030B12 | 28800 | 27800 | 15.6 | 12.5 | 8 | 2.2 | 65 | 51 | 210329981
AIREASE | 4SHP17LE130P-**A | EA(C;U)1P30A+TDR+TXV | A80UH1E070B12 | 28800 | 27600 | 15.8 | 13 | 8 | 2.22 | 66 | 52 | 210329980
AIREASE | 4SHP17LE130P-**A | EA(C;U)1P30A+TDR+TXV | A96UH2E070B12 | 28600 | 27600 | 15.4 | 12.5 | 7.8 | 2.16 | 66 | 52 | 210329979
AIREASE | 4SHP17LE130P-**A | EA(C;U)1P30A+TDR+TXV | A96UH2E045B12 | 28800 | 27800 | 15.6 | 12.5 | 7.8 | 2.2 | 65 | 51 | 210329978
AIREASE | 4SHP17LE136P-**A | ED1P48B+TDR+TXV | A80DF1E110C20 | 35000 | 33600 | 16 | 13 | 7.8 | 1.96 | 58 | 42 | 210329950
AIREASE | 4SHP17LE136P-**A | ED1P48B+TDR+TXV | A97DSMV070B12 | 35600 | 34600 | 15.2 | 12.5 | 7.8 | 1.9 | 59 | 42 | 210329949
AIREASE | 4SHP17LE136P-**A | ED1P48B+TDR+TXV | A96DS2V045B12 | 35400 | 34400 | 15.2 | 12.5 | 7.8 | 1.92 | 59 | 43 | 210329948
AIREASE | 4SHP17LE136P-**A | ED1P48B+TDR+TXV | A80DS2V090B16 | 35600 | 34400 | 15.4 | 12.5 | 7.8 | 1.96 | 59 | 43 | 210329947
AIREASE | 4SHP17LE136P-**A | ED1P48B+TDR+TXV | A80DF1E070B12 | 35400 | 34200 | 15.6 | 12.5 | 7.8 | 1.96 | 59 | 43 | 210329946
AIREASE | 4SHP17LE136P-**A | ED1P48B+TDR+TXV | A80DF1E090B16 | 35400 | 33800 | 16 | 13 | 7.8 | 1.98 | 59 | 43 | 210329945
AIREASE | 4SHP17LE136P-**A | ED1P50/60C+TDR+TXV | A97DSMV090C16 | 36000 | 32400 | 15.8 | 13 | 8 | 2.18 | 69 | 56 | 210329943
AIREASE | 4SHP17LE118P-**A | EA(C;U)1P24A+TDR+TXV | A96UH1E030B12 | 18000 | 17400 | 15.6 | 13 | 8 | 2.06 | 63 | 48 | 210330204
AIREASE | 4SHP17LE118P-**A | EA(C;U)1P24A+TDR+TXV | A96UH2E070B12 | 18000 | 17200 | 16 | 13.5 | 8 | 2.08 | 63 | 48 | 210330202
AIREASE | 4SHP17LE118P-**A | EA(C;U)1P24A+TDR+TXV | A96UH1E070B12 | 18000 | 17200 | 16 | 13.5 | 8 | 2.08 | 63 | 48 | 210330200
AIREASE | 4SHP17LE124P-**A | EA(C;U)1P30A+TDR+TXV | A80UH2E045A12 | 22800 | 21200 | 16.4 | 13.5 | 7.8 | 2.06 | 63 | 48 | 210330102
AIREASE | 4SHP17LE124P-**A | EA(C;U)1P30A+TDR+TXV | A80UH1E070A12 | 23000 | 21400 | 16.2 | 13.5 | 7.8 | 2.04 | 64 | 49 | 210330101
AIREASE | 4SHP17LE124P-**A | EA(C;U)1P30A+TDR+TXV | A80UH1E045A12 | 22600 | 21200 | 16.2 | 13.5 | 7.8 | 2.02 | 63 | 48 | 210330100
AIREASE | 4SHP17LE124P-**A | EA(C;U)1P24A+TDR+TXV | A80UH2E090B16 | 23800 | 21600 | 16.4 | 13.5 | 7.8 | 2.04 | 63 | 48 | 210330099
AIREASE | 4SHP17LE124P-**A | EA(C;U)1P24A+TDR+TXV | A80UH1E090B16 | 23600 | 21600 | 16.4 | 13.5 | 7.8 | 2.08 | 63 | 48 | 210330097
AIREASE | 4SHP17LE124P-**A | EA(C;U)1P24A+TDR+TXV | A97US2V060B12X | 23400 | 21600 | 16.2 | 13 | 7.8 | 2.02 | 63 | 48 | 210330095
AIREASE | 4SHP17LE118P-**A | EA(C;U)1P24A+TDR+TXV | A96UH2E045B12 | 18000 | 17200 | 16.2 | 13.5 | 8 | 2.06 | 63 | 48 | 210330197
AIREASE | 4SHP17LE118P-**A | EA(C;U)1P24A+TDR+TXV | A93UH1E045B12 | 18000 | 17200 | 16 | 13.5 | 8 | 2.06 | 63 | 48 | 210330198
AIREASE | 4SHP17LE118P-**A | EA(C;U)1P30A+TDR+TXV | A80UH2E090B12 | 18000 | 17200 | 16.8 | 14 | 8 | 2 | 60 | 44 | 210330229
AIREASE | 4SHP17LE118P-**A | EA(C;U)1P24A+TDR+TXV | A96UH1E045B12 | 18000 | 17200 | 16 | 13.5 | 8 | 2.04 | 63 | 48 | 210330196
AIREASE | 4SHP17LE118P-**A | EA(C;U)1P24A+TDR+TXV | A80UH1E070B12 | 18000 | 17200 | 16.4 | 13.5 | 8 | 2.1 | 63 | 48 | 210330195
AIREASE | 4SHP17LE118P-**A | EA(C;U)1P30A+TDR+TXV | A93UH1E030B12 | 18000 | 17200 | 16.4 | 13.5 | 7.8 | 1.96 | 62 | 46 | 210330230
AIREASE | 4SHP17LE118P-**A | EA(C;U)1P30A+TDR+TXV | A93UH1E070B12 | 18000 | 17000 | 16.6 | 13.5 | 7.8 | 2.02 | 61 | 45 | 210330228
AIREASE | 4SHP17LE118P-**A | EA(C;U)1P30A+TDR+TXV | A93UH1E045B12 | 18000 | 17200 | 16.4 | 13.5 | 7.8 | 1.98 | 60 | 44 | 210330227
AIREASE | 4SHP17LE118P-**A | EA(C;U)1P30A+TDR+TXV | A96UH2E070B12 | 18000 | 17000 | 16.4 | 13.5 | 7.8 | 1.96 | 61 | 45 | 210330226
AIREASE | 4SHP17LE118P-**A | EA(C;U)1P30A+TDR+TXV | A96UH2E045B12 | 18000 | 17000 | 16.4 | 13.5 | 7.8 | 1.98 | 61 | 45 | 210330225
AIREASE | 4SHP17LE118P-**A | EA(C;U)1P30A+TDR+TXV | A96UH1E070B12 | 18000 | 17000 | 16.4 | 13.5 | 7.8 | 1.98 | 61 | 45 | 210330224
LENNOX | EL17XP1-048-230A** | CHX35-48C-**-*+TDR | ML196UH110XE60C* | 46500 | 45000 | 15.2 | 12.5 | 8 | 2.18 | 68 | 55 | 210295617
ALLIED | 4HP17L30P-**A | EA(C;U)1P36A+TDR+TXV | 80G1UH040AE12X | 29200 | 27600 | 15.8 | 13 | 8 | 2.26 | 66 | 52 | 210328647
ALLIED | 4HP17L30P-**A | EA(C;U)1P36A+TDR+TXV | 80G1UH060AE12X | 29200 | 27600 | 15.8 | 13 | 8 | 2.26 | 66 | 52 | 210328648
ALLIED | 4HP17L36P-**A | EAC4X36B+TDR | 96G1UH030BE08 | 35400 | 33600 | 15.8 | 12.5 | 7.8 | 2.1 | 65 | 51 | 210328569
LENNOX | ML17XP1-042-230A** | C35-49C+TDR+TXV | ML180UH110V60C* | 42000 | 39000 | 15.6 | 13 | 7.8 | 2.1 | 65 | 51 | 210049479
LENNOX | ML17XP1-042-230A** | C35-49C+TDR+TXV | ML180UH090E60C* | 41000 | 38500 | 15.4 | 12.5 | 7.8 | 2.12 | 65 | 51 | 210049476
LENNOX | ML17XP1-042-230A** | C35-49C+TDR+TXV | EL280UH110XE60C* | 42000 | 39000 | 15.4 | 13 | 7.8 | 2.08 | 65 | 51 | 210049470
LENNOX | ML17XP1-042-230A** | C35-49C+TDR+TXV | EL296UH110XE60C* | 41500 | 39000 | 15.2 | 12.5 | 7.8 | 2.06 | 65 | 51 | 210049474
LENNOX | ML17XP1-042-230A** | C35-49C+TDR+TXV | EL296UH090XE48C* | 41500 | 39000 | 15.2 | 12.5 | 7.8 | 2.08 | 65 | 51 | 210049472
LENNOX | ML17XP1-042-230A** | C35-49C+TDR+TXV | EL280UH110E60C* | 42000 | 39000 | 15.4 | 13 | 7.8 | 2.08 | 65 | 51 | 210049467
LENNOX | ML17XP1-042-230A** | C35-49C+TDR+TXV | EL280UH110E48C* | 41500 | 39000 | 15.4 | 13 | 7.8 | 2.08 | 65 | 50 | 210049465
LENNOX | ML17XP1-042-230A** | C35-49C+TDR+TXV | EL196UH110XE60C* | 41500 | 39000 | 15.2 | 12.5 | 7.8 | 2.08 | 65 | 51 | 210049463
LENNOX | ML17XP1-042-230A** | C35-49C+TDR+TXV | EL196UH090XE48C* | 41000 | 39000 | 15.2 | 12.5 | 7.8 | 2.08 | 65 | 51 | 210049461
LENNOX | ML17XP1-036-230A** | CX35-50/60C+TDR | SLP99UH110XV60C* | 36000 | 33400 | 16 | 13 | 7.8 | 2.12 | 66 | 52 | 210049418
LENNOX | ML17XP1-036-230A** | CX35-50/60C+TDR | SLP99UH090XV36C* | 35800 | 33000 | 16 | 13 | 7.8 | 2.12 | 66 | 52 | 210049412
LENNOX | ML17XP1-036-230A** | CX35-50/60C+TDR | SLP99UH090XV48C* | 35800 | 32800 | 16 | 13 | 7.8 | 2.12 | 66 | 53 | 210049414
LENNOX | ML17XP1-036-230A** | CX35-50/60C+TDR | SLP99UH090XV60C* | 36000 | 33600 | 15.8 | 13 | 7.8 | 2.12 | 66 | 52 | 210049416
LENNOX | ML17XP1-036-230A** | CX35-50/60C+TDR | SL297UH080NV48C* | 35800 | 33000 | 16 | 13 | 7.8 | 2.12 | 66 | 52 | 210049409
LENNOX | ML17XP1-036-230A** | CX35-50/60C+TDR | SL297UH080NV60C* | 36000 | 33400 | 15.8 | 13 | 7.8 | 2.1 | 66 | 52 | 210049411
LENNOX | ML17XP1-036-230A** | CX35-50/60C+TDR | SL280UH110V60C* | 36000 | 33400 | 15.8 | 13 | 7.8 | 2.1 | 66 | 52 | 210049405
LENNOX | ML17XP1-036-230A** | CX35-50/60C+TDR | SL280UH110XV60C* | 36000 | 33400 | 15.8 | 13 | 7.8 | 2.1 | 66 | 52 | 210049407
LENNOX | ML17XP1-036-230A** | CX35-50/60C+TDR | SL280UH090V60C* | 36000 | 33400 | 15.8 | 13 | 7.8 | 2.08 | 66 | 52 | 210049399
LENNOX | ML17XP1-036-230A** | CX35-50/60C+TDR | SL280UH090XV60C* | 36000 | 33400 | 15.8 | 13 | 7.8 | 2.08 | 66 | 52 | 210049401
LENNOX | ML17XP1-036-230A** | CX35-50/60C+TDR | SL280UH080NV60C* | 36000 | 33200 | 16.4 | 13 | 8 | 2.14 | 66 | 52 | 210049397
LENNOX | ML17XP1-036-230A** | CX35-50/60C+TDR | ML296UH110XV60C* | 35600 | 32800 | 16.4 | 13 | 7.8 | 2.14 | 66 | 52 | 210049396
LENNOX | ML17XP1-036-230A** | CX35-50/60C+TDR | ML196UH110XE60C* | 35400 | 32600 | 16.2 | 13 | 7.8 | 2.12 | 66 | 53 | 210049392
LENNOX | ML17XP1-036-230A** | CX35-50/60C+TDR | ML296UH090XV48C* | 36000 | 33200 | 16 | 13 | 7.8 | 2.12 | 66 | 53 | 210049394
LENNOX | ML17XP1-036-230A** | CX35-50/60C+TDR | ML196UH090XE60C* | 35400 | 32600 | 16.2 | 13 | 7.8 | 2.12 | 66 | 53 | 210049391
LENNOX | ML17XP1-036-230A** | CX35-50/60C+TDR | ML196UH090XE48C* | 35400 | 32600 | 16.2 | 13 | 7.8 | 2.12 | 66 | 53 | 210049389
LENNOX | ML17XP1-036-230A** | CX35-50/60C+TDR | ML193UH090XE36C* | 35400 | 32600 | 16 | 13 | 7.8 | 2.1 | 66 | 53 | 210049381
LENNOX | ML17XP1-036-230A** | CX35-50/60C+TDR | ML196UH090XE36C* | 35400 | 32800 | 15.8 | 12.5 | 7.8 | 2.1 | 66 | 53 | 210049387
LENNOX | ML17XP1-036-230A** | CX35-50/60C+TDR | ML193UH110XE48C* | 35000 | 32400 | 16.2 | 13 | 7.8 | 2.12 | 66 | 52 | 210049384
LENNOX | ML17XP1-036-230A** | CX35-50/60C+TDR | ML193UH090XE48C* | 35200 | 32600 | 16.2 | 13 | 7.8 | 2.14 | 66 | 53 | 210049382
LENNOX | ML17XP1-036-230A** | CX35-50/60C+TDR | ML180UH110V60C* | 36000 | 33200 | 16.4 | 13 | 8 | 2.14 | 66 | 52 | 210049379
LENNOX | ML17XP1-036-230A** | CX35-50/60C+TDR | ML180UH110E60C* | 36000 | 33000 | 16.2 | 13 | 7.8 | 2.12 | 66 | 52 | 210049377
LENNOX | ML17XP1-036-230A** | CX35-50/60C+TDR | ML180UH090E60C* | 35400 | 32400 | 16.4 | 13 | 7.8 | 2.12 | 66 | 52 | 210049376
LENNOX | ML17XP1-036-230A** | CX35-50/60C+TDR | EL296UH110XV60C* | 36000 | 33400 | 16 | 13 | 7.8 | 2.12 | 66 | 52 | 210049374
LENNOX | ML17XP1-036-230A** | CX35-50/60C+TDR | EL296UH090XV60C* | 36000 | 33600 | 15.8 | 13 | 7.8 | 2.12 | 66 | 52 | 210049369
LENNOX | ML17XP1-036-230A** | CX35-50/60C+TDR | EL296UH110XE60C* | 35200 | 32600 | 16 | 13 | 7.8 | 2.1 | 66 | 53 | 210049370
LENNOX | ML17XP1-036-230A** | CX35-50/60C+TDR | EL296UH110XV48C* | 35800 | 33000 | 16 | 13 | 7.8 | 2.12 | 66 | 52 | 210049372
LENNOX | ML17XP1-036-230A** | CX35-50/60C+TDR | EL296UH090XV36C* | 35800 | 33000 | 16 | 13 | 7.8 | 2.12 | 66 | 52 | 210049365
LENNOX | ML17XP1-036-230A** | CX35-50/60C+TDR | EL296UH090XV48C* | 35800 | 32800 | 16 | 13 | 7.8 | 2.12 | 66 | 53 | 210049366
LENNOX | ML17XP1-036-230A** | CX35-50/60C+TDR | EL280UH110XE60C* | 35800 | 32800 | 16.4 | 13 | 7.8 | 2.16 | 66 | 52 | 210049362
LENNOX | ML17XP1-036-230A** | CX35-50/60C+TDR | EL296UH090XE48C* | 35600 | 32800 | 16.2 | 13 | 7.8 | 2.12 | 66 | 52 | 210049364
LENNOX | ML17XP1-036-230A** | CX35-50/60C+TDR | EL280UH110E60C* | 35800 | 32800 | 16.4 | 13 | 7.8 | 2.16 | 66 | 52 | 210049361
LENNOX | ML17XP1-036-230A** | CX35-50/60C+TDR | EL280UH110E48C* | 35200 | 32400 | 16.4 | 13 | 7.8 | 2.12 | 66 | 52 | 210049358
LENNOX | ML17XP1-036-230A** | CX35-50/60C+TDR | EL196UH110XE60C* | 35400 | 32600 | 16.2 | 13 | 7.8 | 2.12 | 66 | 53 | 210049355
LENNOX | ML17XP1-036-230A** | CX35-50/60C+TDR | EL195UH080NE48C* | 35200 | 32600 | 15.8 | 13 | 7.8 | 2.1 | 66 | 53 | 210049350
LENNOX | ML17XP1-036-230A** | CX35-50/60C+TDR | EL196UH090XE48C* | 35400 | 32600 | 16.2 | 13 | 7.8 | 2.12 | 66 | 53 | 210049354
LENNOX | ML17XP1-036-230A** | CX35-50/60C+TDR | EL195UH100NE60C* | 35200 | 32600 | 16 | 13 | 7.8 | 2.12 | 66 | 53 | 210049352
LENNOX | ML17XP1-036-230A** | CX35-50/60C+TDR | EL180UH100NE60C* | 35800 | 33000 | 15.8 | 13 | 7.8 | 2.12 | 67 | 53 | 210049348
LENNOX | ML17XP1-036-230A** | CX35-36B+TDR | SLP99UH070XV36B* | 36000 | 34200 | 15.8 | 12.5 | 7.8 | 2.12 | 65 | 51 | 210049346
LENNOX | ML17XP1-036-230A** | CX35-36B+TDR | SL297UH060NV36B* | 36000 | 34200 | 15.8 | 12.5 | 7.8 | 2.12 | 65 | 51 | 210049344
LENNOX | ML17XP1-036-230A** | CX35-36B+TDR | SL280UH090V36B* | 36000 | 33800 | 16.4 | 13 | 7.8 | 2.18 | 65 | 51 | 210049337
LENNOX | ML17XP1-036-230A** | CX35-36B+TDR | SL280UH090V48B* | 36000 | 34000 | 16.2 | 13 | 7.8 | 2.14 | 65 | 51 | 210049339
LENNOX | ML17XP1-036-230A** | CX35-36B+TDR | SL297UH040NV36B* | 36000 | 34200 | 15.8 | 12.5 | 7.8 | 2.12 | 65 | 51 | 210049342
LENNOX | ML17XP1-030-230A** | CX35-30A+TDR | EL180UH060NE36A* | 28400 | 27400 | 15.6 | 12.5 | 7.8 | 2.2 | 66 | 52 | 210047155
LENNOX | ML17XP1-036-230A** | CX35-36B+TDR | SL280UH080NV48B* | 36000 | 33800 | 16.4 | 13 | 8 | 2.16 | 64 | 50 | 210049335
LENNOX | ML17XP1-036-230A** | CX35-36B+TDR | ML296UH045XV36B* | 36000 | 34200 | 15.6 | 12.5 | 7.8 | 2.08 | 65 | 51 | 210049330
LENNOX | ML17XP1-036-230A** | CX35-36B+TDR | ML296UH070XV36B* | 35800 | 34200 | 15.4 | 12.5 | 7.8 | 2.12 | 65 | 51 | 210049332
LENNOX | ML17XP1-036-230A** | CX35-36B+TDR | ML196UH070XE48B* | 36000 | 34200 | 15.6 | 12.5 | 7.8 | 2.08 | 65 | 51 | 210049329
LENNOX | ML17XP1-036-230A** | CX35-36B+TDR | ML196UH070XE36B* | 35400 | 33600 | 15.8 | 12.5 | 7.8 | 2.08 | 65 | 51 | 210049326
LENNOX | ML17XP1-036-230A** | CX35-36B+TDR | ML196UH030XE36B* | 35400 | 33600 | 15.8 | 12.5 | 7.8 | 2.1 | 65 | 51 | 210049324
LENNOX | ML17XP1-036-230A** | CX35-36B+TDR | ML193UH070XE36B* | 35200 | 33400 | 16 | 13 | 7.8 | 2.14 | 65 | 51 | 210049322
LENNOX | ML17XP1-036-230A** | CX35-36B+TDR | ML193UH045XE36B* | 35200 | 33600 | 15.8 | 12.5 | 7.8 | 2.08 | 65 | 51 | 210049321
LENNOX | ML17XP1-036-230A** | CX35-36B+TDR | ML193UH030XE36B* | 35600 | 34000 | 15.6 | 12.5 | 7.8 | 2.12 | 65 | 51 | 210049318
LENNOX | ML17XP1-036-230A** | CX35-36B+TDR | ML180UH090V48B* | 36000 | 34000 | 16 | 13 | 7.8 | 2.14 | 65 | 51 | 210049316
DUCANE | 4HP17L24P-**A | EAC4X24B+TDR | 92G1UH070BE12 | 23600 | 21800 | 16 | 13 | 7.8 | 2.06 | 63 | 49 | 210325565
DUCANE | 4HP17L24P-**A | EAC4X24B+TDR | 92G1UH045BE12 | 23600 | 21800 | 15.8 | 13 | 7.8 | 2 | 63 | 49 | 210325564
DUCANE | 4HP17L18P-**A | EA(C;U)1P24B+TDR+TXV | 95G1UH040BE12X | 18000 | 17200 | 16 | 13.5 | 8 | 2.06 | 63 | 48 | 210325676
DUCANE | 4HP17L18P-**A | EA(C;U)1P24B+TDR+TXV | 96G2UH045BE12 | 18000 | 17200 | 16.2 | 13.5 | 8 | 2.06 | 63 | 48 | 210325678
DUCANE | 4HP17L18P-**A | EA(C;U)1P24B+TDR+TXV | 92G1UH045BE12 | 18000 | 17200 | 16 | 13.5 | 8 | 2.06 | 63 | 48 | 210325680
BLUERIDGE | BHP17L24P-**A | BC1P24A+TDR+TXV | BG802UH090BE12 | 23600 | 21800 | 16 | 13 | 7.8 | 2.02 | 63 | 49 | 210325478
DUCANE | 4HP17L24P-**A | EA(C;U)1P24B+TDR+TXV | 96G1UH045BE12 | 23600 | 22000 | 15.6 | 12.5 | 7.8 | 2 | 64 | 49 | 210325366
BLUERIDGE | BHP17L30P-**A | BC1P30A+TDR+TXV | BG802UH070AV12 | 29200 | 28000 | 15.6 | 13 | 8 | 2.2 | 66 | 52 | 210325368
DUCANE | 4HP17L24P-**A | EA(C;U)1P24B+TDR+TXV | 96G1UH070BE12 | 23600 | 22000 | 15.6 | 12.5 | 7.8 | 2 | 64 | 49 | 210325369
BLUERIDGE | BHP17L30P-**A | BC1P30A+TDR+TXV | BG801UH070AE12 | 28600 | 27600 | 15.6 | 13 | 8 | 2.2 | 66 | 52 | 210325367
BLUERIDGE | BHP17L30P-**A | BC1P30A+TDR+TXV | BG801UH045AE12 | 28600 | 27600 | 15.8 | 13 | 8 | 2.2 | 65 | 51 | 210325365
BLUERIDGE | BHP17L30P-**A | BC1P30A+TDR+TXV | BG802UH070AE12 | 28800 | 27600 | 15.6 | 13 | 8 | 2.2 | 66 | 52 | 210325363
DUCANE | 4HP17L24P-**A | EAC4X24A+TDR | 80G1UH060AE12X | 23400 | 21600 | 16 | 13 | 7.8 | 2.02 | 64 | 49 | 210325560
DUCANE | 4HP17L24P-**A | EAC4X24A+TDR | 80G1UH040AE12X | 23400 | 21600 | 16 | 13 | 7.8 | 2.02 | 64 | 49 | 210325559
DUCANE | 4HP17L24P-**A | EAC4X24A+TDR | 80G2UH070AE12L | 23600 | 21800 | 16 | 13 | 7.8 | 2.02 | 63 | 49 | 210325558
DUCANE | 4HP17L24P-**A | EAC4X24A+TDR | 80G2UH045AE12 | 23000 | 21200 | 16.4 | 13 | 7.8 | 2.04 | 63 | 48 | 210325556
DUCANE | 4HP17L18P-**A | EA(C;U)1P30B+TDR+TXV | 80G2UH090BV16 | 18000 | 17600 | 16.4 | 13.5 | 8 | 1.96 | 61 | 45 | 210325717
DUCANE | 4HP17L18P-**A | EA(C;U)1P30B+TDR+TXV | 80G2UH090BE16 | 18000 | 17400 | 15.2 | 12.2 | 7.8 | 1.9 | 62 | 47 | 210325715
DUCANE | 4HP17L24P-**A | EAC4X24A+TDR | 80G1UH070AE12 | 23200 | 21400 | 16.2 | 13 | 7.8 | 2.02 | 64 | 49 | 210325550
DUCANE | 4HP17L24P-**A | ED1P24B+TDR+TXV | 80G2DF090BE16 | 22800 | 21200 | 15.6 | 13 | 7.8 | 2.06 | 64 | 50 | 210325548
DUCANE | 4HP17L18P-**A | EA(C;U)1P30A+TDR+TXV | 80G2UH070AE12 | 18000 | 17200 | 16.8 | 13.5 | 8 | 1.98 | 60 | 44 | 210325696
DUCANE | 4HP17L18P-**A | EA(C;U)1P30A+TDR+TXV | 80G1UH060AE12X | 18000 | 16800 | 16 | 13.5 | 7.8 | 1.92 | 61 | 45 | 210325695
DUCANE | 4HP17L18P-**A | EA(C;U)1P30A+TDR+TXV | 80G1UH040AE12X | 18000 | 16800 | 16 | 13.5 | 7.8 | 1.92 | 61 | 45 | 210325694
DUCANE | 4HP17L18P-**A | EA(C;U)1P30A+TDR+TXV | 80G1UH045AE12 | 18000 | 17000 | 16.8 | 13.5 | 7.8 | 2 | 61 | 45 | 210325693
DUCANE | 4HP17L18P-**A | EA(C;U)1P30A+TDR+TXV | 80G1UH070AE12L | 18000 | 17000 | 16.4 | 13.5 | 7.8 | 1.98 | 61 | 45 | 210325692
DUCANE | 4HP17L30P-**A | EAC4X30B+TDR | 96G1UH030BE08 | 28400 | 27600 | 15.4 | 12.5 | 7.8 | 2.2 | 66 | 52 | 210325268
DUCANE | 4HP17L18P-**A | EA(C;U)1P30A+TDR+TXV | 80G1UH070AE12 | 18000 | 17000 | 16.4 | 13.5 | 7.8 | 1.98 | 61 | 45 | 210325691
DUCANE | 4HP17L24P-**A | EA(C;U)1P30B+TDR+TXV | 80G2UH090BE12 | 23200 | 21800 | 16 | 13 | 7.8 | 2 | 63 | 49 | 210325433
DUCANE | 4HP17L24P-**A | EA(C;U)1P30B+TDR+TXV | 95G1UH060BE12X | 23200 | 21800 | 15.6 | 13 | 7.8 | 2 | 63 | 49 | 210325431
DUCANE | 4HP17L24P-**A | EA(C;U)1P30B+TDR+TXV | 95G1UH040BE12X | 23200 | 21800 | 15.6 | 13 | 7.8 | 2 | 63 | 49 | 210325428
DUCANE | 4HP17L24P-**A | EA(C;U)1P30A+TDR+TXV | 80G1UH070AE12 | 23000 | 21400 | 16.2 | 13.5 | 7.8 | 2.04 | 64 | 49 | 210325398
DUCANE | 4HP17L24P-**A | EA(C;U)1P30A+TDR+TXV | 80G1UH070AE12L | 23000 | 21400 | 16.2 | 13.5 | 7.8 | 2.04 | 64 | 49 | 210325400
DUCANE | 4HP17L24P-**A | EA(C;U)1P30A+TDR+TXV | 80G1UH045AE12 | 22600 | 21200 | 16.2 | 13.5 | 7.8 | 2.02 | 63 | 48 | 210325396
DUCANE | 4HP17L24P-**A | EA(C;U)1P24B+TDR+TXV | 96G2UH070BV12 | 23400 | 21400 | 16.4 | 13 | 7.8 | 2.04 | 64 | 49 | 210325386
BLUERIDGE | BHP17L30P-**A | BC1P30A+TDR+TXV | BG801UH070BE12 | 28800 | 27600 | 15.8 | 13 | 8 | 2.22 | 66 | 52 | 210325384
DUCANE | 4HP17L24P-**A | EA(C;U)1P24B+TDR+TXV | 96G2UH045BV12 | 23400 | 21600 | 16 | 13 | 7.8 | 2.02 | 63 | 48 | 210325383
BLUERIDGE | BHP17L30P-**A | BC1P30A+TDR+TXV | BG961UH070BE12 | 28800 | 27800 | 15.4 | 12.5 | 7.8 | 2.18 | 65 | 51 | 210325380
DUCANE | 4HP17L24P-**A | EA(C;U)1P24B+TDR+TXV | 96G2UH070BE12 | 23600 | 21800 | 15.8 | 13 | 7.8 | 2 | 63 | 49 | 210325379
DUCANE | 4HP17L30P-**A | EAC4X30B+TDR | 92G1UH030BE12 | 28800 | 27800 | 15.6 | 12.5 | 8 | 2.2 | 65 | 51 | 210325267
DUCANE | 4HP17L36P-**A | EAC4X50/60C+TDR | 92G1UH090CE12 | 35400 | 32600 | 16 | 13 | 7.8 | 2.1 | 66 | 53 | 210325045
DUCANE | 4HP17L36P-**A | EAC4X50/60C+TDR | 96G2UH110CV20 | 36000 | 33400 | 16 | 13 | 7.8 | 2.12 | 66 | 52 | 210325044
DUCANE | 4HP17L36P-**A | EAC4X50/60C+TDR | 80G2UH110CV20 | 36000 | 33400 | 15.8 | 13 | 7.8 | 2.1 | 66 | 52 | 210325043
DUCANE | 4HP17L36P-**A | EAC4X50/60C+TDR | 95G1UH080CE16X | 35200 | 32600 | 15.8 | 13 | 7.8 | 2.1 | 66 | 53 | 210325040
DUCANE | 4HP17L36P-**A | EAC4X50/60C+TDR | 96G1UH090CE16 | 35400 | 32600 | 16.2 | 13 | 7.8 | 2.12 | 66 | 53 | 210325039
DUCANE | 4HP17L36P-**A | EAC4X50/60C+TDR | 92G1UH110CE16 | 35000 | 32400 | 16.2 | 13 | 7.8 | 2.12 | 66 | 52 | 210325038
DUCANE | 4HP17L36P-**A | EA(C;U)1P36B+TDR+TXV | 95G1UH060BE12X | 35200 | 33400 | 16 | 13 | 7.8 | 2.12 | 65 | 51 | 210324933
DUCANE | 4HP17L36P-**A | EA(C;U)1P36B+TDR+TXV | 80G2UH090BE16 | 35800 | 33600 | 16.4 | 13 | 7.8 | 2.14 | 65 | 51 | 210324929
DUCANE | 4HP17L36P-**A | EA(C;U)1P36B+TDR+TXV | 92G1UH070BE12 | 35200 | 33400 | 16 | 13 | 7.8 | 2.14 | 65 | 51 | 210324932
LENNOX | ML17XP1-048-230A** | C35-48C+TDR+TXV | SLP99UH090XV36C* | 46000 | 44500 | 15.2 | 12.5 | 8 | 2.18 | 68 | 55 | 210050925
LENNOX | ML17XP1-048-230A** | C35-48C+TDR+TXV | EL296UH090XE48C* | 46000 | 44500 | 15.2 | 12.5 | 8 | 2.18 | 68 | 55 | 210050899
LENNOX | ML17XP1-048-230A** | C35-48C+TDR+TXV | EL296UH090XV36C* | 46000 | 44500 | 15.2 | 12.5 | 8 | 2.18 | 68 | 55 | 210050900
AIREASE | 4SHP17LE130P-**A | EA(C;U)1P36A+TDR+TXV | A80UH1E040A12X | 29200 | 27600 | 15.8 | 13 | 8 | 2.26 | 66 | 52 | 210329994
AIREASE | 4SHP17LE124P-**A | ED1P24A+TDR+TXV | A96DF2E070B16 | 22800 | 21600 | 15.2 | 12.5 | 7.8 | 2 | 64 | 49 | 210330174
AIREASE | 4SHP17LE124P-**A | ED1P24A+TDR+TXV | A96DF1E070B16 | 23000 | 21600 | 15.2 | 12.5 | 7.8 | 2.02 | 65 | 50 | 210330173
AIREASE | 4SHP17LE124P-**A | ED1P24A+TDR+TXV | A80DF1E070B12 | 22600 | 21200 | 15.6 | 13 | 7.8 | 2.02 | 64 | 50 | 210330172
AIREASE | 4SHP17LE124P-**A | ED1P24A+TDR+TXV | A80DF1E045A12 | 23000 | 21400 | 15.6 | 13 | 7.8 | 2.04 | 64 | 50 | 210330170
AIREASE | 4SHP17LE124P-**A | ED1P24A+TDR+TXV | A80DF1E070A12 | 23000 | 21400 | 15.6 | 13 | 7.8 | 2.04 | 64 | 50 | 210330169
AIREASE | 4SHP17LE124P-**A | EA(C;U)1P30A+TDR+TXV | A96UH2E070B12 | 23200 | 21800 | 15.8 | 13 | 7.8 | 2.02 | 63 | 49 | 210330118
AIREASE | 4SHP17LE124P-**A | EA(C;U)1P30A+TDR+TXV | A96UH1E030B12 | 22600 | 21200 | 16 | 13 | 7.8 | 2 | 63 | 48 | 210330113
AIREASE | 4SHP17LE124P-**A | EA(C;U)1P30A+TDR+TXV | A96UH2E045B12 | 23200 | 21800 | 15.6 | 13 | 7.8 | 2.02 | 63 | 49 | 210330117
AIREASE | 4SHP17LE124P-**A | EA(C;U)1P30A+TDR+TXV | A80UH2E090B12 | 23200 | 21800 | 16 | 13 | 7.8 | 2 | 63 | 49 | 210330116
AIREASE | 4SHP17LE124P-**A | EA(C;U)1P30A+TDR+TXV | A96UH1E070B12 | 23200 | 21800 | 15.6 | 13 | 7.8 | 2 | 63 | 49 | 210330115
AIREASE | 4SHP17LE124P-**A | EA(C;U)1P30A+TDR+TXV | A96UH1E045B12 | 23200 | 21800 | 15.6 | 13 | 7.8 | 2 | 63 | 49 | 210330114
AIREASE | 4SHP17LE118P-**A | EA(C;U)1P30A+TDR+TXV | A80US2V060A12X | 18000 | 17200 | 16.8 | 14 | 8 | 2.02 | 62 | 46 | 210330219
AIREASE | 4SHP17LE124P-**A | EA(C;U)1P30A+TDR+TXV | A93UH1E070B12 | 23400 | 21800 | 16.2 | 13.5 | 7.8 | 2.04 | 63 | 49 | 210330112
AIREASE | 4SHP17LE118P-**A | EA(C;U)1P30A+TDR+TXV | A80UH1E070B12 | 18000 | 17000 | 16.8 | 13.5 | 7.8 | 1.98 | 61 | 45 | 210330222
AIREASE | 4SHP17LE118P-**A | EA(C;U)1P30A+TDR+TXV | A80US2V070A12L | 18000 | 17800 | 16.6 | 13.5 | 8 | 1.98 | 61 | 45 | 210330221
AIREASE | 4SHP17LE118P-**A | EA(C;U)1P30A+TDR+TXV | A80US2V070A12 | 18000 | 17800 | 16.6 | 13.5 | 8 | 1.98 | 61 | 45 | 210330220
AIREASE | 4SHP17LE118P-**A | EA(C;U)1P30A+TDR+TXV | A80UH2E045A12 | 18000 | 17200 | 16 | 13.5 | 7.8 | 1.98 | 62 | 46 | 210330218
AIREASE | 4SHP17LE118P-**A | EA(C;U)1P30A+TDR+TXV | A80UH2E070A12 | 18000 | 17200 | 16.8 | 13.5 | 8 | 1.98 | 60 | 44 | 210330217
AIREASE | 4SHP17LE118P-**A | EA(C;U)1P30A+TDR+TXV | A80UH1E060A12X | 18000 | 16800 | 16 | 13.5 | 7.8 | 1.92 | 61 | 45 | 210330216
AIREASE | 4SHP17LE118P-**A | EA(C;U)1P30A+TDR+TXV | A80UH1E040A12X | 18000 | 16800 | 16 | 13.5 | 7.8 | 1.92 | 61 | 45 | 210330215
AIREASE | 4SHP17LE124P-**A | EA(C;U)1P24A+TDR+TXV | A80UH1E070A12 | 23200 | 21400 | 16.2 | 13 | 7.8 | 2.02 | 64 | 49 | 210330070
AIREASE | 4SHP17LE124P-**A | BCE5V24M*4X |  | 23600 | 22000 | 15.8 | 13 | 8 | 2.12 | 64 | 49 | 210330069
COMFORT-AIRE | HRG1**8S1R-**A | EAH1P30B+TDR+TXV | GUH96T070B3M | 18000 | 17400 | 16.8 | 14 | 8 | 2 | 61 | 45 | 210330555
AIREASE | 4SHP17LE136P-**A | EA(C;U)1P50/60C+TDR+TXV | A93UH1E090C12 | 35400 | 32600 | 16 | 13 | 7.8 | 2.1 | 66 | 53 | 210329878
AIREASE | 4SHP17LE136P-**A | EA(C;U)1P50/60C+TDR+TXV | A97USMV090C16 | 35800 | 32800 | 16 | 13 | 7.8 | 2.12 | 66 | 53 | 210329875
AIREASE | 4SHP17LE136P-**A | EA(C;U)1P50/60C+TDR+TXV | A96US2V110C16 | 35800 | 33000 | 16 | 13 | 7.8 | 2.12 | 66 | 52 | 210329876
AIREASE | 4SHP17LE136P-**A | EA(C;U)1P50/60C+TDR+TXV | A96US2V090C16 | 35800 | 32800 | 16 | 13 | 7.8 | 2.12 | 66 | 53 | 210329874
AIREASE | 4SHP17LE136P-**A | EA(C;U)1P50/60C+TDR+TXV | A97USMV110C20 | 36000 | 33400 | 16 | 13 | 7.8 | 2.12 | 66 | 52 | 210329873
AIREASE | 4SHP17LE118P-**A | EA(C;U)1P30A+TDR+TXV | A80UH1E045A12 | 18000 | 17000 | 16.8 | 13.5 | 7.8 | 2 | 61 | 45 | 210330214
AIREASE | 4SHP17LE118P-**A | EA(C;U)1P30A+TDR+TXV | A80UH1E070A12 | 18000 | 17000 | 16.4 | 13.5 | 7.8 | 1.98 | 61 | 45 | 210330213
AIREASE | 4SHP17LE136P-**A | EA(C;U)1P50/60C+TDR+TXV | A80US2V110C20L | 36000 | 33400 | 15.8 | 13 | 7.8 | 2.1 | 66 | 52 | 210329871
AIREASE | 4SHP17LE124P-**A | EA(C;U)1P30A+TDR+TXV | A97US2V060B12X | 23000 | 21400 | 16.2 | 13.5 | 7.8 | 2.02 | 64 | 49 | 210330125
AIREASE | 4SHP17LE124P-**A | EA(C;U)1P30A+TDR+TXV | A96US2V070B12 | 23000 | 21400 | 16.4 | 13.5 | 7.8 | 2.06 | 64 | 49 | 210330123
AIREASE | 4SHP17LE124P-**A | EA(C;U)1P30A+TDR+TXV | A97US2V040B12X | 23000 | 21400 | 16.2 | 13.5 | 7.8 | 2.08 | 64 | 49 | 210330124
AIREASE | 4SHP17LE124P-**A | EA(C;U)1P30A+TDR+TXV | A96US2V045B12 | 23000 | 21400 | 16.2 | 13.5 | 7.8 | 2.06 | 64 | 49 | 210330122
AIREASE | 4SHP17LE124P-**A | EA(C;U)1P30A+TDR+TXV | A80US2V090B16 | 22800 | 21400 | 16 | 13 | 7.8 | 2 | 64 | 49 | 210330121
AIREASE | 4SHP17LE124P-**A | EA(C;U)1P30A+TDR+TXV | A80US2V090B12 | 23200 | 21400 | 16.6 | 13.5 | 8 | 2.08 | 64 | 49 | 210330120
AIREASE | 4SHP17LE124P-**A | EA(C;U)1P30A+TDR+TXV | A80UH2E090B16 | 23400 | 21600 | 16.4 | 13.5 | 8 | 2.06 | 63 | 48 | 210330129
AIREASE | 4SHP17LE124P-**A | EA(C;U)1P30A+TDR+TXV | A80UH1E080B16X | 23000 | 21600 | 15.8 | 13 | 7.8 | 2.04 | 64 | 49 | 210330128
AIREASE | 4SHP17LE124P-**A | EA(C;U)1P24A+TDR+TXV | A80US2V060A12X | 23400 | 21400 | 16.4 | 13.5 | 7.8 | 2.08 | 64 | 49 | 210330078
AIREASE | 4SHP17LE124P-**A | EA(C;U)1P24A+TDR+TXV | A80UH2E070A12 | 23600 | 21800 | 16 | 13 | 7.8 | 2.02 | 63 | 49 | 210330073
AIREASE | 4SHP17LE124P-**A | EA(C;U)1P24A+TDR+TXV | A80US2V070A12L | 23600 | 21600 | 16.2 | 13 | 7.8 | 2.04 | 63 | 48 | 210330077
AIREASE | 4SHP17LE124P-**A | EA(C;U)1P24A+TDR+TXV | A80US2V070A12 | 23600 | 21600 | 16.2 | 13 | 7.8 | 2.04 | 63 | 48 | 210330076
AIREASE | 4SHP17LE124P-**A | EA(C;U)1P24A+TDR+TXV | A80UH1E060A12X | 23400 | 21600 | 16 | 13 | 7.8 | 2.02 | 64 | 49 | 210330075
AIREASE | 4SHP17LE124P-**A | EA(C;U)1P24A+TDR+TXV | A80UH2E045A12 | 23000 | 21200 | 16.4 | 13 | 7.8 | 2.04 | 63 | 48 | 210330072
LENNOX | ML17XP1-036-230A** | CX35-36B+TDR | ML180UH070V48B* | 36000 | 34000 | 16.4 | 13 | 8 | 2.18 | 65 | 51 | 210049311
LENNOX | ML17XP1-036-230A** | CX35-36B+TDR | ML180UH090E48B* | 35800 | 33600 | 16.6 | 13.5 | 7.8 | 2.14 | 64 | 50 | 210049314
LENNOX | ML17XP1-036-230A** | CX35-36B+TDR | ML180UH070V36B* | 36000 | 33800 | 16.2 | 13 | 7.8 | 2.16 | 65 | 51 | 210049309
LENNOX | ML17XP1-036-230A** | CX35-36B+TDR | ML180UH070E36B* | 36000 | 33800 | 16.2 | 13 | 7.8 | 2.14 | 65 | 51 | 210049307
LENNOX | ML17XP1-036-230A** | CX35-36B+TDR | EL296UH070XV36B* | 36000 | 34200 | 15.8 | 12.5 | 7.8 | 2.12 | 65 | 51 | 210049305
LENNOX | ML17XP1-036-230A** | CX35-36B+TDR | EL296UH045XV36B* | 36000 | 34200 | 15.4 | 12.5 | 7.8 | 2.12 | 65 | 51 | 210049301
LENNOX | ML17XP1-036-230A** | CX35-36B+TDR | EL296UH070XE36B* | 35600 | 33800 | 15.8 | 12.5 | 7.8 | 2.1 | 65 | 51 | 210049302
LENNOX | ML17XP1-036-230A** | CX35-36B+TDR | EL296UH045XE36B* | 35200 | 33400 | 16 | 13 | 7.8 | 2.14 | 65 | 51 | 210049298
LENNOX | ML17XP1-036-230A** | CX35-36B+TDR | EL280UH090XE48B* | 35800 | 33600 | 16.4 | 13 | 7.8 | 2.14 | 65 | 51 | 210049296
LENNOX | ML17XP1-036-230A** | CX35-36B+TDR | EL280UH090E48B* | 35800 | 33600 | 16.4 | 13 | 7.8 | 2.14 | 65 | 51 | 210049294
LENNOX | ML17XP1-036-230A** | CX35-36B+TDR | EL280UH090E36B* | 35800 | 33800 | 16.4 | 13 | 7.8 | 2.14 | 64 | 50 | 210049291
LENNOX | ML17XP1-036-230A** | CX35-36B+TDR | EL196UH030XE36B* | 35400 | 33600 | 15.8 | 12.5 | 7.8 | 2.1 | 65 | 51 | 210049288
LENNOX | ML17XP1-036-230A** | CX35-36B+TDR | EL196UH070XE36B* | 35400 | 33600 | 15.8 | 12.5 | 7.8 | 2.08 | 65 | 51 | 210049290
LENNOX | ML17XP1-036-230A** | CX35-36B+TDR | EL195UH040NE36B* | 35200 | 33600 | 15.8 | 12.5 | 7.8 | 2.12 | 65 | 51 | 210049284
LENNOX | ML17XP1-036-230A** | CX35-36B+TDR | EL195UH060NE36B* | 35200 | 33400 | 16 | 13 | 7.8 | 2.12 | 65 | 51 | 210049286
LENNOX | ML17XP1-036-230A** | CX35-36A+TDR | SL280UH060NV36A* | 36000 | 34000 | 16.2 | 13 | 7.8 | 2.14 | 65 | 51 | 210049276
LENNOX | ML17XP1-036-230A** | CX35-36A+TDR | SL280UH070XV36A* | 36000 | 34200 | 15.8 | 12.5 | 7.8 | 2.1 | 65 | 51 | 210049280
LENNOX | ML17XP1-036-230A** | CX35-36B+TDR | EL180UH080NE48B* | 35200 | 33400 | 16 | 13 | 7.8 | 2.12 | 65 | 51 | 210049282
LENNOX | ML17XP1-036-230A** | CX35-36A+TDR | ML180UH070XE36A* | 35600 | 33800 | 16 | 13 | 7.8 | 2.12 | 65 | 51 | 210049273
LENNOX | ML17XP1-036-230A** | CX35-36A+TDR | ML180UH070V36A* | 36000 | 34200 | 15.8 | 12.5 | 7.8 | 2.12 | 65 | 51 | 210049271
LENNOX | ML17XP1-036-230A** | CX35-36A+TDR | ML180UH070E36A* | 35600 | 33800 | 16 | 13 | 7.8 | 2.12 | 65 | 51 | 210049269
LENNOX | ML17XP1-036-230A** | CX35-36A+TDR | ML180UH045V36A* | 36000 | 34000 | 16 | 13 | 7.8 | 2.12 | 65 | 51 | 210049266
LENNOX | ML17XP1-036-230A** | CX35-36A+TDR | ML180UH030V36A* | 36000 | 34000 | 16 | 13 | 7.8 | 2.12 | 65 | 51 | 210049260
LENNOX | ML17XP1-036-230A** | CX35-36A+TDR | EL280UH070XE36A* | 35400 | 33600 | 16 | 13 | 7.8 | 2.12 | 65 | 51 | 210049256
LENNOX | ML17XP1-036-230A** | CX35-36A+TDR | EL280UH045E36A* | 36000 | 34200 | 16 | 13 | 7.8 | 2.14 | 65 | 51 | 210049250
LENNOX | ML17XP1-036-230A** | CX35-36A+TDR | EL280UH070E36A* | 35400 | 33600 | 16 | 13 | 7.8 | 2.12 | 65 | 51 | 210049253
LENNOX | ML17XP1-036-230A** | CX35-36A+TDR | EL180UH040NE36A* | 35400 | 33600 | 15.8 | 12.5 | 7.8 | 2.08 | 65 | 51 | 210049244
LENNOX | ML17XP1-036-230A** | CR33-50/60+TDR+TXV | SLP99DF110XV60C* | 36000 | 32600 | 15.8 | 13 | 8 | 2.18 | 68 | 55 | 210049241
LENNOX | ML17XP1-036-230A** | CR33-50/60+TDR+TXV | SLP99DF090XV48C* | 36000 | 32400 | 15.8 | 13 | 8 | 2.18 | 69 | 56 | 210049236
LENNOX | ML17XP1-036-230A** | CR33-50/60+TDR+TXV | SLP99DF090XV36C* | 36000 | 32400 | 16 | 13 | 8 | 2.18 | 68 | 55 | 210049233
LENNOX | ML17XP1-036-230A** | CR33-50/60+TDR+TXV | ML196DF090XE48C* | 36000 | 31800 | 16.2 | 13 | 8 | 2.18 | 68 | 55 | 210049215
LENNOX | ML17XP1-036-230A** | CR33-50/60+TDR+TXV | ML196DF110XE60C* | 36000 | 31800 | 16.2 | 13 | 8 | 2.2 | 69 | 56 | 210049218
LENNOX | ML17XP1-036-230A** | CR33-50/60+TDR+TXV | ML193DF090XE48C* | 36000 | 31800 | 16.2 | 13 | 8 | 2.18 | 68 | 55 | 210049212
LENNOX | ML17XP1-036-230A** | CR33-50/60+TDR+TXV | EL296DF110XE60C* | 35800 | 31800 | 16 | 13 | 7.8 | 2.2 | 69 | 56 | 210049203
LENNOX | ML17XP1-036-230A** | CR33-48C*+TDR+TXV | SLP99DF110XV60C* | 35800 | 34600 | 15.2 | 12.5 | 7.8 | 1.94 | 60 | 43 | 210049194
LENNOX | ML17XP1-036-230A** | CR33-50/60+TDR+TXV | EL296DF090XE48C* | 36000 | 32200 | 16.2 | 13 | 8 | 2.18 | 68 | 55 | 210049198
LENNOX | ML17XP1-036-230A** | CR33-48C*+TDR+TXV | SLP99DF090XV48C* | 35600 | 34400 | 15.2 | 12.5 | 7.8 | 1.94 | 59 | 43 | 210049188
LENNOX | ML17XP1-036-230A** | CR33-48C*+TDR+TXV | SLP99DF090XV60C* | 35800 | 34600 | 15.2 | 12.5 | 7.8 | 1.96 | 60 | 43 | 210049191
LENNOX | ML17XP1-036-230A** | CR33-48C*+TDR+TXV | SLP99DF090XV36C* | 35600 | 34400 | 15.4 | 12.5 | 7.8 | 1.96 | 59 | 43 | 210049185
LENNOX | ML17XP1-036-230A** | CR33-48C*+TDR+TXV | SL280DF110V60C* | 35800 | 34200 | 15.8 | 13 | 7.8 | 1.96 | 59 | 43 | 210049181
LENNOX | ML17XP1-036-230A** | CR33-48C*+TDR+TXV | ML296DF090XV60C* | 35600 | 34400 | 15.4 | 12.5 | 7.8 | 1.96 | 59 | 43 | 210049175
LENNOX | ML17XP1-036-230A** | CR33-48C*+TDR+TXV | SL280DF090V60C* | 36000 | 34600 | 15.6 | 13 | 7.8 | 1.98 | 59 | 42 | 210049179
LENNOX | ML17XP1-036-230A** | CR33-48C*+TDR+TXV | ML196DF110XE60C* | 35200 | 33800 | 15.8 | 13 | 7.8 | 1.96 | 59 | 43 | 210049172
LENNOX | ML17XP1-036-230A** | CR33-48C*+TDR+TXV | ML180DF110E60C* | 35000 | 33600 | 16 | 13 | 7.8 | 1.96 | 58 | 42 | 210049164
LENNOX | ML17XP1-036-230A** | CR33-48C*+TDR+TXV | EL296DF110XV60C* | 35800 | 34600 | 15.2 | 12.5 | 7.8 | 1.94 | 60 | 43 | 210049160
LENNOX | ML17XP1-036-230A** | CR33-48C*+TDR+TXV | EL296DF090XV60C* | 35800 | 34600 | 15.2 | 12.5 | 7.8 | 1.96 | 60 | 43 | 210049155
LENNOX | ML17XP1-036-230A** | CR33-48B*+TDR+TXV | SL280DF060NV36B* | 35400 | 34400 | 15.2 | 12.5 | 7.8 | 1.92 | 59 | 43 | 210049143
LENNOX | ML17XP1-036-230A** | CR33-48B*+TDR+TXV | SLP99DF070XV36B* | 35600 | 34600 | 15.2 | 12.5 | 7.8 | 1.9 | 59 | 42 | 210049149
LENNOX | ML17XP1-036-230A** | CR33-48B*+TDR+TXV | SL280DF090V48B* | 35600 | 34400 | 15.4 | 12.5 | 7.8 | 1.96 | 59 | 43 | 210049147
ARMSTRONG AIR | 4SHP17LE142P-**A | EA(C;U)1P49C+TDR+TXV | A80UH2E110C20 | 42000 | 39000 | 15.4 | 13 | 7.8 | 2.08 | 65 | 51 | 210329188
ARMSTRONG AIR | 4SHP17LE142P-**A | EA(C;U)1P49C+TDR+TXV | A96UH1E110C20 | 41500 | 39000 | 15.2 | 12.5 | 7.8 | 2.08 | 65 | 51 | 210329187
ARMSTRONG AIR | 4SHP17LE142P-**A | EA(C;U)1P49C+TDR+TXV | A96UH2E110C20 | 41500 | 39000 | 15.2 | 12.5 | 7.8 | 2.06 | 65 | 51 | 210329189
ARMSTRONG AIR | 4SHP17LE142P-**A | EA(C;U)1P49C+TDR+TXV | A93UH1E110C20 | 41000 | 39000 | 15.2 | 12.5 | 7.8 | 2.08 | 65 | 51 | 210329186
ARMSTRONG AIR | 4SHP17LE142P-**A | EA(C;U)1P49C+TDR+TXV | A80UH1E110C20 | 41000 | 38500 | 15.4 | 12.5 | 7.8 | 2.1 | 65 | 51 | 210329185
ARMSTRONG AIR | 4SHP17LE142P-**A | EA(C;U)1P49C+TDR+TXV | A80UH1E090C20 | 41000 | 38500 | 15.4 | 12.5 | 7.8 | 2.12 | 65 | 51 | 210329184
ALLIED | 4HP17L48P-**A | EA(C;U)1P50/60C+TDR+TXV | 80G1UH090CE20 | 46000 | 44500 | 15.2 | 12.5 | 8 | 2.18 | 67 | 54 | 210328357
ALLIED | 4HP17L30P-**A | EAC4X36B+TDR | 96G1UH030BE08 | 29200 | 27800 | 15.6 | 12.5 | 8 | 2.24 | 65 | 51 | 210328758
ALLIED | 4HP17L30P-**A | EAC4X36B+TDR | 96G2UH070BE12 | 29400 | 27800 | 15.8 | 13 | 8 | 2.26 | 65 | 51 | 210328755
LENNOX | ML17XP1-048-230A** | C35-50/60C+TDR+TXV | ML180UH090E60C* | 46000 | 44500 | 15.2 | 12.5 | 8 | 2.18 | 67 | 54 | 210050976
AIREASE | 4SHP17LE118P-**A | EA(C;U)1P30A+TDR+TXV | A80UH2E090B16 | 18000 | 17400 | 15.2 | 12.2 | 7.8 | 1.9 | 62 | 47 | 210330238
AIREASE | 4SHP17LE118P-**A | EA(C;U)1P30A+TDR+TXV | A97USMV070B12 | 18000 | 17400 | 16.8 | 13.5 | 8 | 2 | 61 | 45 | 210330236
AIREASE | 4SHP17LE118P-**A | EA(C;U)1P30A+TDR+TXV | A97US2V060B12X | 18000 | 17400 | 16.8 | 13.5 | 8 | 2 | 61 | 45 | 210330235
AIREASE | 4SHP17LE118P-**A | EA(C;U)1P30A+TDR+TXV | A96US2V070B12 | 18000 | 17400 | 16.8 | 13.5 | 8 | 2 | 61 | 45 | 210330233
AIREASE | 4SHP17LE118P-**A | EA(C;U)1P30A+TDR+TXV | A97US2V040B12X | 18000 | 17400 | 16.8 | 13.5 | 8 | 2 | 61 | 45 | 210330234
AIREASE | 4SHP17LE118P-**A | EA(C;U)1P30A+TDR+TXV | A96US2V045B12 | 18000 | 17400 | 16.4 | 13.5 | 8 | 2 | 61 | 45 | 210330232
AIREASE | 4SHP17LE118P-**A | EA(C;U)1P30A+TDR+TXV | A96UH1E030B12 | 18000 | 17400 | 16 | 13 | 7.8 | 1.96 | 61 | 45 | 210330231
AIREASE | 4SHP17LE136P-**A | EA(C;U)1P50/60C+TDR+TXV | A96US2V090C12 | 35800 | 33000 | 16 | 13 | 7.8 | 2.12 | 66 | 52 | 210329879
AIREASE | 4SHP17LE124P-**A | EA(C;U)1P24A+TDR+TXV | A96UH1E045B12 | 23600 | 22000 | 15.6 | 12.5 | 7.8 | 2 | 64 | 49 | 210330084
AIREASE | 4SHP17LE124P-**A | EA(C;U)1P24A+TDR+TXV | A80UH2E090B12 | 23600 | 21800 | 16 | 13 | 7.8 | 2.02 | 63 | 49 | 210330086
AIREASE | 4SHP17LE124P-**A | EA(C;U)1P24A+TDR+TXV | A96UH1E070B12 | 23600 | 22000 | 15.6 | 12.5 | 7.8 | 2 | 64 | 49 | 210330085
AIREASE | 4SHP17LE124P-**A | EA(C;U)1P24A+TDR+TXV | A93UH1E070B12 | 23600 | 21800 | 16 | 13 | 7.8 | 2.06 | 63 | 49 | 210330082
AIREASE | 4SHP17LE124P-**A | ED1P24A+TDR+TXV | A80DS2V090B16 | 23200 | 21800 | 15.2 | 12.5 | 7.8 | 2.02 | 64 | 50 | 210330182
AIREASE | 4SHP17LE124P-**A | EA(C;U)1P24A+TDR+TXV | A93UH1E045B12 | 23600 | 21800 | 15.8 | 13 | 7.8 | 2 | 63 | 49 | 210330081
AIREASE | 4SHP17LE124P-**A | EA(C;U)1P24A+TDR+TXV | A80UH1E070B12 | 23400 | 21400 | 16.4 | 13 | 7.8 | 2.04 | 64 | 49 | 210330079
AIREASE | 4SHP17LE124P-**A | ED1P24A+TDR+TXV | A97DSMV070B12 | 22800 | 21200 | 15.8 | 13 | 7.8 | 2.06 | 64 | 50 | 210330179
AIREASE | 4SHP17LE124P-**A | ED1P24A+TDR+TXV | A96DS2V045B12 | 22800 | 21400 | 15.6 | 13 | 7.8 | 2.04 | 64 | 50 | 210330180
AIREASE | 4SHP17LE124P-**A | ED1P24A+TDR+TXV | A96DF2E045B12 | 23000 | 21600 | 15.4 | 12.5 | 7.8 | 2.04 | 64 | 49 | 210330178
AIREASE | 4SHP17LE124P-**A | ED1P24A+TDR+TXV | A96DF1E045B12 | 23000 | 21600 | 15.6 | 12.5 | 7.8 | 2.04 | 64 | 49 | 210330177
AIREASE | 4SHP17LE124P-**A | ED1P24A+TDR+TXV | A93DF1E070B12 | 23200 | 21600 | 15.6 | 13 | 7.8 | 2.06 | 64 | 49 | 210330176
AIREASE | 4SHP17LE124P-**A | ED1P24A+TDR+TXV | A93DF1E045B12 | 23000 | 21600 | 15.6 | 13 | 7.8 | 2.06 | 64 | 49 | 210330175
AIREASE | 4SHP17LE136P-**A | EA(C;U)1P50/60C+TDR+TXV | A96UH1E110C20 | 35400 | 32600 | 16.2 | 13 | 7.8 | 2.12 | 66 | 53 | 210329932
AIREASE | 4SHP17LE136P-**A | EA(C;U)1P50/60C+TDR+TXV | A80UH1E090C20 | 35400 | 32400 | 16.4 | 13 | 7.8 | 2.12 | 66 | 52 | 210329931
AIREASE | 4SHP17LE136P-**A | EA(C;U)1P36A+TDR+TXV | A80UH2E070A12 | 35400 | 33600 | 16 | 13 | 7.8 | 2.12 | 65 | 51 | 210329929
AIREASE | 4SHP17LE136P-**A | EA(C;U)1P36A+TDR+TXV | A80UH1E090B16 | 35800 | 33600 | 16.6 | 13.5 | 7.8 | 2.14 | 64 | 50 | 210329930
AIREASE | 4SHP17LE130P-**A | EA(C;U)1P30A+TDR+TXV | A93UH1E070B12 | 28600 | 27600 | 15.6 | 13 | 8 | 2.2 | 66 | 52 | 210329974
AIREASE | 4SHP17LE130P-**A | EA(C;U)1P30A+TDR+TXV | A93UH1E045B12 | 28800 | 27600 | 15.6 | 13 | 8 | 2.2 | 66 | 52 | 210329973
AIREASE | 4SHP17LE130P-**A | EA(C;U)1P30A+TDR+TXV | A80UH1E080B16X | 29200 | 28200 | 15.2 | 12.5 | 8 | 2.16 | 66 | 52 | 210329972
AIREASE | 4SHP17LE130P-**A | EA(C;U)1P30A+TDR+TXV | A80UH2E090B16 | 28600 | 27400 | 16 | 13 | 8 | 2.22 | 66 | 52 | 210329971
AIREASE | 4SHP17LE130P-**A | EA(C;U)1P30A+TDR+TXV | A80UH1E090B16 | 28600 | 27400 | 16 | 13 | 8 | 2.22 | 66 | 52 | 210329970
AIREASE | 4SHP17LE142P-**A | EA(C;U)1P49C+TDR+TXV | A93UH1E110C20 | 41000 | 39000 | 15.2 | 12.5 | 7.8 | 2.08 | 65 | 51 | 210329796
AIREASE | 4SHP17LE130P-**A | EA(C;U)1P30A+TDR+TXV | A80US2V070A12L | 29200 | 28000 | 15.6 | 13 | 8 | 2.2 | 66 | 52 | 210329969
AIREASE | 4SHP17LE130P-**A | EA(C;U)1P30A+TDR+TXV | A80US2V070A12 | 29200 | 28000 | 15.6 | 13 | 8 | 2.2 | 66 | 52 | 210329968
AIREASE | 4SHP17LE142P-**A | EA(C;U)1P49C+TDR+TXV | A80UH2E110C20 | 42000 | 39000 | 15.4 | 13 | 7.8 | 2.08 | 65 | 51 | 210329798
AIREASE | 4SHP17LE142P-**A | EA(C;U)1P49C+TDR+TXV | A96UH1E110C20 | 41500 | 39000 | 15.2 | 12.5 | 7.8 | 2.08 | 65 | 51 | 210329797
AIREASE | 4SHP17LE142P-**A | EA(C;U)1P49C+TDR+TXV | A80UH1E110C20 | 41000 | 38500 | 15.4 | 12.5 | 7.8 | 2.1 | 65 | 51 | 210329795
AIREASE | 4SHP17LE142P-**A | EA(C;U)1P49C+TDR+TXV | A80UH1E090C20 | 41000 | 38500 | 15.4 | 12.5 | 7.8 | 2.12 | 65 | 51 | 210329794
AIREASE | 4SHP17LE130P-**A | EA(C;U)1P30A+TDR+TXV | A80UH1E040A12X | 28400 | 27400 | 15.6 | 12.5 | 7.8 | 2.2 | 66 | 52 | 210329964
AIREASE | 4SHP17LE130P-**A | EA(C;U)1P30A+TDR+TXV | A80UH1E060A12X | 28400 | 27400 | 15.6 | 12.5 | 7.8 | 2.2 | 66 | 52 | 210329965
AIREASE | 4SHP17LE130P-**A | EA(C;U)1P30A+TDR+TXV | A80UH1E045A12 | 28600 | 27600 | 15.8 | 13 | 8 | 2.2 | 65 | 51 | 210329962
AIREASE | 4SHP17LE130P-**A | EA(C;U)1P30A+TDR+TXV | A80UH2E070A12 | 28800 | 27600 | 15.6 | 13 | 8 | 2.2 | 66 | 52 | 210329961
AIREASE | 4SHP17LE130P-**A | EA(C;U)1P36A+TDR+TXV | A80UH1E060A12X | 29200 | 27600 | 15.8 | 13 | 8 | 2.26 | 66 | 52 | 210329995
DUCANE | 4HP17L36P-**A | EA(C;U)1P36A+TDR+TXV | 80G1UH060AE12X | 35400 | 33600 | 15.8 | 12.5 | 7.8 | 2.08 | 65 | 51 | 210324925
DUCANE | 4HP17L30P-**A | EAC4X30A+TDR | 80G2UH070AV12 | 29200 | 28000 | 15.6 | 13 | 8 | 2.2 | 66 | 52 | 210325238
DUCANE | 4HP17L30P-**A | EAC4X30B+TDR | 80G1UH090BE16 | 28600 | 27400 | 16 | 13 | 8 | 2.22 | 66 | 52 | 210325240
DUCANE | 4HP17L36P-**A | EA(C;U)1P36A+TDR+TXV | 80G1UH040AE12X | 35400 | 33600 | 15.8 | 12.5 | 7.8 | 2.08 | 65 | 51 | 210324924
DUCANE | 4HP17L30P-**A | EAC4X30B+TDR | 80G2UH090BE16 | 28600 | 27400 | 16 | 13 | 8 | 2.22 | 66 | 52 | 210325242
BLUERIDGE | BHP17L42P-**A | BC1P49C+TDR+TXV | BG801UH090CE20 | 41000 | 38500 | 15.4 | 12.5 | 7.8 | 2.12 | 65 | 51 | 210325243
DUCANE | 4HP17L30P-**A | EAC4X30B+TDR | 80G2UH090BE16L | 28600 | 27400 | 16 | 13 | 8 | 2.22 | 66 | 52 | 210325244
BLUERIDGE | BHP17L42P-**A | BC1P49C+TDR+TXV | BG801UH110CE20 | 41000 | 38500 | 15.4 | 12.5 | 7.8 | 2.1 | 65 | 51 | 210325245
DUCANE | 4HP17L30P-**A | EA(C;U)1P36B+TDR+TXV | 95G1UH040BE12X | 29400 | 27800 | 15.6 | 12.5 | 8 | 2.26 | 66 | 53 | 210325133
DUCANE | 4HP17L36P-**A | EAC4X36A+TDR | 80G2UH070AE12 | 35400 | 33600 | 16 | 13 | 7.8 | 2.12 | 65 | 51 | 210325000
DUCANE | 4HP17L36P-**A | EAC4X36A+TDR | 80G2UH070AE12L | 35400 | 33600 | 16 | 13 | 7.8 | 2.12 | 65 | 51 | 210325001
DUCANE | 4HP17L36P-**A | EAC4X36A+TDR | 80G1UH045AE12 | 35600 | 33600 | 16 | 13 | 7.8 | 2.12 | 65 | 51 | 210325002
DUCANE | 4HP17L24P-**A | EAC4X30B+TDR | 96G2UH070BE12 | 23200 | 21800 | 15.8 | 13 | 7.8 | 2.02 | 63 | 49 | 210325634
DUCANE | 4HP17L36P-**A | EAC4X36A+TDR | 80G1UH070AE12 | 35600 | 33800 | 16 | 13 | 7.8 | 2.12 | 65 | 51 | 210325003
DUCANE | 4HP17L36P-**A | EAC4X36A+TDR | 80G1UH070AE12L | 35600 | 33800 | 16 | 13 | 7.8 | 2.12 | 65 | 51 | 210325004
DUCANE | 4HP17L36P-**A | EAC4X36A+TDR | 80G1UH040AE12X | 35400 | 33600 | 15.8 | 12.5 | 7.8 | 2.08 | 65 | 51 | 210325005
DUCANE | 4HP17L30P-**A | EA(C;U)1P30B+TDR+TXV | 92G1UH070BE12 | 28600 | 27600 | 15.6 | 13 | 8 | 2.2 | 66 | 52 | 210325079
DUCANE | 4HP17L30P-**A | EA(C;U)1P30B+TDR+TXV | 96G1UH045BE12 | 28600 | 27800 | 15.4 | 12.5 | 7.8 | 2.18 | 65 | 51 | 210325080
DUCANE | 4HP17L30P-**A | EA(C;U)1P30B+TDR+TXV | 96G1UH070BE12 | 28800 | 27800 | 15.4 | 12.5 | 7.8 | 2.18 | 65 | 51 | 210325081
DUCANE | 4HP17L30P-**A | EA(C;U)1P30B+TDR+TXV | 92G1UH045BE12 | 28800 | 27600 | 15.6 | 13 | 8 | 2.2 | 66 | 52 | 210325078
DUCANE | 4HP17L30P-**A | EA(C;U)1P30B+TDR+TXV | 95G1UH040BE12X | 28600 | 27800 | 15.4 | 12.5 | 7.8 | 2.18 | 65 | 51 | 210325082
DUCANE | 4HP17L30P-**A | EA(C;U)1P30B+TDR+TXV | 95G1UH060BE12X | 28800 | 27800 | 15.6 | 12.5 | 8 | 2.2 | 65 | 51 | 210325083
DUCANE | 4HP17L30P-**A | EA(C;U)1P30B+TDR+TXV | 96G2UH045BE12 | 28800 | 27800 | 15.6 | 12.5 | 7.8 | 2.2 | 65 | 51 | 210325085
DUCANE | 4HP17L36P-**A | EA(C;U)1P50/60C+TDR+TXV | 96G2UH090CV20 | 36000 | 33600 | 15.8 | 13 | 7.8 | 2.12 | 66 | 52 | 210324958
DUCANE | 4HP17L36P-**A | EA(C;U)1P50/60C+TDR+TXV | 80G2UH110CV20 | 36000 | 33400 | 15.8 | 13 | 7.8 | 2.1 | 66 | 52 | 210324959
DUCANE | 4HP17L36P-**A | EA(C;U)1P50/60C+TDR+TXV | 96G2UH110CV20 | 36000 | 33400 | 16 | 13 | 7.8 | 2.12 | 66 | 52 | 210324960
DUCANE | 4HP17L36P-**A | EA(C;U)1P50/60C+TDR+TXV | 92G1UH090CE12 | 35400 | 32600 | 16 | 13 | 7.8 | 2.1 | 66 | 53 | 210324961
DUCANE | 4HP17L36P-**A | EA(C;U)1P50/60C+TDR+TXV | 96G2UH090CV12 | 35800 | 33000 | 16 | 13 | 7.8 | 2.12 | 66 | 52 | 210324962
DUCANE | 4HP17L30P-**A | EAC4X30B+TDR | 80G1UH070BE12 | 28800 | 27600 | 15.8 | 13 | 8 | 2.22 | 66 | 52 | 210325266
DUCANE | 4HP17L36P-**A | EA(C;U)1P36A+TDR+TXV | 80G2UH045AE12 | 36000 | 34200 | 16 | 13 | 7.8 | 2.14 | 65 | 51 | 210324926
DUCANE | 4HP17L36P-**A | EA(C;U)1P36A+TDR+TXV | 80G2UH070AV12 | 36000 | 34200 | 15.8 | 12.5 | 7.8 | 2.1 | 65 | 51 | 210324927
DUCANE | 4HP17L36P-**A | EA(C;U)1P36B+TDR+TXV | 80G2UH090BE16L | 35800 | 33600 | 16.4 | 13 | 7.8 | 2.14 | 65 | 51 | 210324930
DUCANE | 4HP17L36P-**A | EA(C;U)1P36B+TDR+TXV | 92G1UH045BE12 | 35200 | 33600 | 15.8 | 12.5 | 7.8 | 2.08 | 65 | 51 | 210324931
GE | NS17H36SA4-**A | NCUU36BP4+TDR+TXV | NF80U090S4B-* | 35800 | 33600 | 16.6 | 13.5 | 7.8 | 2.14 | 64 | 50 | 210262366
GE | NS17H36SA4-**A | NCUU36BP4+TDR+TXV | NF80X080V4B-* | 36000 | 33800 | 16.4 | 13 | 8 | 2.16 | 64 | 50 | 210262368
GE | NS17H36SA4-**A | NCUU36BP4+TDR+TXV | NF80U090V4B-* | 36000 | 34000 | 16.2 | 13 | 7.8 | 2.14 | 65 | 51 | 210262369
GE | NS17H36SA4-**A | NCUU36BP4+TDR+TXV | NF96U070S3B-* | 35400 | 33600 | 15.8 | 12.5 | 7.8 | 2.08 | 65 | 51 | 210262367
GE | NS17H36SA4-**A | NCUU36BP4+TDR+TXV | NF97X040V3B-* | 36000 | 34200 | 15.8 | 12.5 | 7.8 | 2.12 | 65 | 51 | 210262370
GE | NS17H36SA4-**A | NCUU36BP4+TDR+TXV | NF97X060V3B-* | 36000 | 34200 | 15.8 | 12.5 | 7.8 | 2.12 | 65 | 51 | 210262371
GE | NS17H36SA4-**A | NCUU36BP4+TDR+TXV | NF97U070M3B-* | 36000 | 34200 | 15.8 | 12.5 | 7.8 | 2.12 | 65 | 51 | 210262372
GE | NS17H36SA4-**A | NCHC48BT4+TDR | NF80X080S4B-* | 35200 | 33200 | 15.8 | 12.5 | 7.8 | 2.18 | 66 | 52 | 210262373
GE | NS17H36SA4-**A | NCHC48BT4+TDR | NF95X040S3B-* | 35200 | 33200 | 15.6 | 12.5 | 7.8 | 2.2 | 66 | 53 | 210262374
GE | NS17H36SA4-**A | NCHC48BT4+TDR | NF95X060S3B-* | 35200 | 33200 | 15.8 | 12.5 | 7.8 | 2.18 | 66 | 52 | 210262375
GE | NS17H36SA4-**A | NCHC48BT4+TDR | NF80U090T4B-* | 35600 | 33200 | 16.2 | 13 | 8 | 2.2 | 66 | 52 | 210262376
GE | NS17H36SA4-**A | NCHC48BT4+TDR | NF96U045V3B-* | 35800 | 33800 | 15.2 | 12.5 | 7.8 | 2.16 | 66 | 53 | 210262377
GE | NS17H18SA4-**A | NCUC24AT4+TDR | NF80U045S3A-* | 18000 | 17200 | 16.2 | 13.5 | 8 | 2.08 | 63 | 48 | 210261974
GE | NS17H18SA4-**A | NCUC24AT4+TDR | NF80U070S3A-* | 18000 | 17200 | 16.4 | 13.5 | 8 | 2.1 | 63 | 48 | 210261975
GE | NS17H18SA4-**A | NCUC24AT4+TDR | NF80L070S3A-* | 18000 | 17200 | 16.4 | 13.5 | 8 | 2.1 | 63 | 48 | 210261976
GE | NS17H18SA4-**A | NCUC24BT4+TDR | NF95X060S3B-* | 18000 | 17200 | 16 | 13.5 | 8 | 2.04 | 63 | 48 | 210261981
GE | NS17H18SA4-**A | NCUC24BT4+TDR | NF95X040S3B-* | 18000 | 17200 | 16 | 13.5 | 8 | 2.06 | 63 | 48 | 210261980
GE | NS17H30SA4-**A | NCUC30AT4+TDR | NF80X040S3A-* | 28400 | 27400 | 15.6 | 12.5 | 7.8 | 2.2 | 66 | 52 | 210262302
GE | NS17H30SA4-**A | NCUC30AT4+TDR | NF80X060S3A-* | 28400 | 27400 | 15.6 | 12.5 | 7.8 | 2.2 | 66 | 52 | 210262303
GE | NS17H30SA4-**A | NCUC30AT4+TDR | NF80U070T3A-* | 28800 | 27600 | 15.6 | 13 | 8 | 2.2 | 66 | 52 | 210262305
GE | NS17H30SA4-**A | NCUC30AT4+TDR | NF80U045S3A-* | 28600 | 27600 | 15.8 | 13 | 8 | 2.2 | 65 | 51 | 210262306
GE | NS17H30SA4-**A | NCUC30AT4+TDR | NF80U070S3A-* | 28600 | 27600 | 15.6 | 13 | 8 | 2.2 | 66 | 52 | 210262307
GE | NS17H30SA4-**A | NCUC30AT4+TDR | NF80L070S3A-* | 28600 | 27600 | 15.6 | 13 | 8 | 2.2 | 66 | 52 | 210262308
GE | NS17H48SA4-**A | NCHC48CT4+TDR | NF80U110T5C-* | 46500 | 45500 | 15.2 | 12.5 | 8 | 2.18 | 67 | 54 | 210262535
GE | NS17H36SA4-**A | NCUC50/60CT4+TDR | NF96U110V5C-* | 36000 | 33400 | 16 | 13 | 7.8 | 2.12 | 66 | 52 | 210262435
GE | NS17H36SA4-**A | NCUC50/60CT4+TDR | NF80U090S5C-* | 35400 | 32400 | 16.4 | 13 | 7.8 | 2.12 | 66 | 52 | 210262436
GE | NS17H36SA4-**A | NCUC50/60CT4+TDR | NF96U090S4C-* | 35400 | 32600 | 16.2 | 13 | 7.8 | 2.12 | 66 | 53 | 210262438
GE | NS17H36SA4-**A | NCUC50/60CT4+TDR | NF80U110S5C-* | 36000 | 33000 | 16.2 | 13 | 7.8 | 2.12 | 66 | 52 | 210262437
GE | NS17H36SA4-**A | NCUC50/60CT4+TDR | NF96U110S5C-* | 35400 | 32600 | 16.2 | 13 | 7.8 | 2.12 | 66 | 53 | 210262439
GE | NS17H36SA4-**A | NCUC50/60CT4+TDR | NF80U110V5C-* | 36000 | 33400 | 15.8 | 13 | 7.8 | 2.1 | 66 | 52 | 210262441
CONCORD | 4HP17L24P-**A | EA(C;U)1P30B+TDR+TXV | 80G1UH080BE16X | 23000 | 21600 | 15.8 | 13 | 7.8 | 2.04 | 64 | 49 | 210326484
CONCORD | 4HP17L30P-**A | EAC4X36B+TDR | 95G1UH040BE12X | 29400 | 27800 | 15.6 | 12.5 | 8 | 2.26 | 66 | 53 | 210326417
CONCORD | 4HP17L30P-**A | EAC4X30B+TDR | 80G1UH090BE16 | 28600 | 27400 | 16 | 13 | 8 | 2.22 | 66 | 52 | 210326381
CONCORD | 4HP17L30P-**A | EAC4X30B+TDR | 80G2UH090BE16 | 28600 | 27400 | 16 | 13 | 8 | 2.22 | 66 | 52 | 210326382
CONCORD | 4HP17L30P-**A | EAC4X30B+TDR | 80G1UH080BE16X | 29200 | 28200 | 15.2 | 12.5 | 8 | 2.16 | 66 | 52 | 210326384
CONCORD | 4HP17L30P-**A | EAC4X30B+TDR | 80G2UH090BE16L | 28600 | 27400 | 16 | 13 | 8 | 2.22 | 66 | 52 | 210326383
CONCORD | 4HP17L30P-**A | EAC4X30B+TDR | 92G1UH045BE12 | 28800 | 27600 | 15.6 | 13 | 8 | 2.2 | 66 | 52 | 210326385
CONCORD | 4HP17L18P-**A | EA(C;U)1P24A+TDR+TXV | 80G1UH070AE12 | 18000 | 17200 | 16.4 | 13.5 | 8 | 2.1 | 63 | 48 | 210326595
CONCORD | 4HP17L18P-**A | EA(C;U)1P24A+TDR+TXV | 80G1UH070AE12L | 18000 | 17200 | 16.4 | 13.5 | 8 | 2.1 | 63 | 48 | 210326596
CONCORD | 4HP17L18P-**A | EA(C;U)1P24A+TDR+TXV | 80G1UH045AE12 | 18000 | 17200 | 16.2 | 13.5 | 8 | 2.08 | 63 | 48 | 210326597
CONCORD | 4HP17L30P-**A | EAC4X30B+TDR | 92G1UH070BE12 | 28600 | 27600 | 15.6 | 13 | 8 | 2.2 | 66 | 52 | 210326386
CONCORD | 4HP17L18P-**A | EA(C;U)1P24A+TDR+TXV | 80G1UH040AE12X | 18000 | 17000 | 15.8 | 13.5 | 7.8 | 2.04 | 62 | 47 | 210326598
CONCORD | 4HP17L24P-**A | EA(C;U)1P30B+TDR+TXV | 80G2UH090BE16L | 23400 | 21600 | 16.4 | 13.5 | 8 | 2.06 | 63 | 48 | 210326486
CONCORD | 4HP17L18P-**A | EA(C;U)1P24A+TDR+TXV | 80G1UH060AE12X | 18000 | 17000 | 15.8 | 13.5 | 7.8 | 2.04 | 62 | 47 | 210326599
CONCORD | 4HP17L18P-**A | EAC4X24B+TDR | 96G1UH070BE12 | 18000 | 17200 | 16 | 13.5 | 8 | 2.08 | 63 | 48 | 210326723
CONCORD | 4HP17L18P-**A | EAC4X24B+TDR | 96G2UH070BE12 | 18000 | 17200 | 16 | 13.5 | 8 | 2.08 | 63 | 48 | 210326725
CONCORD | 4HP17L18P-**A | EAC4X24B+TDR | 95G1UH060BE12X | 18000 | 17200 | 16 | 13.5 | 8 | 2.04 | 63 | 48 | 210326730
CONCORD | 4HP17L18P-**A | EAC4X24B+TDR | 96G1UH030BE08 | 18000 | 17400 | 15.6 | 13 | 8 | 2.06 | 63 | 48 | 210326727
ROYALTON | 4HP17L36P-**A | ED1P48C+TDR+TXV | 96G2DF110CV20 | 35800 | 34600 | 15.2 | 12.5 | 7.8 | 1.94 | 60 | 43 | 210327054
CONCORD | 4HP17L30P-**A | EAC4X30B+TDR | 92G1UH030BE12 | 28800 | 27800 | 15.6 | 12.5 | 8 | 2.2 | 65 | 51 | 210326395
CONCORD | 4HP17L30P-**A | EAC4X30B+TDR | 96G1UH030BE08 | 28400 | 27600 | 15.4 | 12.5 | 7.8 | 2.2 | 66 | 52 | 210326396
CONCORD | 4HP17L30P-**A | EAC4X30B+TDR | 96G2UH045BV12 | 29000 | 28000 | 15.4 | 12.5 | 8 | 2.16 | 66 | 52 | 210326397
CONCORD | 4HP17L30P-**A | EAC4X30B+TDR | 96G2UH070BV12 | 29200 | 28000 | 15.6 | 13 | 8 | 2.18 | 66 | 52 | 210326398
CONCORD | 4HP17L30P-**A | EAC4X36A+TDR | 80G1UH040AE12X | 29200 | 27600 | 15.8 | 13 | 8 | 2.26 | 66 | 52 | 210326405
CONCORD | 4HP17L30P-**A | EAC4X36A+TDR | 80G1UH060AE12X | 29200 | 27600 | 15.8 | 13 | 8 | 2.26 | 66 | 52 | 210326406
CONCORD | 4HP17L18P-**A | EAC4X30A+TDR | 80G1UH070AE12L | 18000 | 17000 | 16.4 | 13.5 | 7.8 | 1.98 | 61 | 45 | 210326733
CONCORD | 4HP17L18P-**A | EAC4X30A+TDR | 80G1UH045AE12 | 18000 | 17000 | 16.8 | 13.5 | 7.8 | 2 | 61 | 45 | 210326734
CONCORD | 4HP17L18P-**A | EAC4X30A+TDR | 80G1UH040AE12X | 18000 | 16800 | 16 | 13.5 | 7.8 | 1.92 | 61 | 45 | 210326735
CONCORD | 4HP17L18P-**A | EAC4X30A+TDR | 80G1UH060AE12X | 18000 | 16800 | 16 | 13.5 | 7.8 | 1.92 | 61 | 45 | 210326736
CONCORD | 4HP17L18P-**A | EAC4X30A+TDR | 80G1UH070AE12 | 18000 | 17000 | 16.4 | 13.5 | 7.8 | 1.98 | 61 | 45 | 210326732
CONCORD | 4HP17L18P-**A | EAC4X30A+TDR | 80G2UH070AE12 | 18000 | 17200 | 16.8 | 13.5 | 8 | 1.98 | 60 | 44 | 210326737
CONCORD | 4HP17L18P-**A | EAC4X30A+TDR | 80G2UH070AE12L | 18000 | 17200 | 16.8 | 13.5 | 8 | 1.98 | 60 | 44 | 210326738
CONCORD | 4HP17L18P-**A | EAC4X30B+TDR | 92G1UH070BE12 | 18000 | 17000 | 16.6 | 13.5 | 7.8 | 2.02 | 61 | 45 | 210326748
CONCORD | 4HP17L18P-**A | EAC4X30B+TDR | 96G1UH030BE08 | 18000 | 17400 | 16 | 13 | 7.8 | 1.96 | 61 | 45 | 210326751
CONCORD | 4HP17L18P-**A | EAC4X30B+TDR | 96G2UH045BV12 | 18000 | 17400 | 16.4 | 13.5 | 8 | 2 | 61 | 45 | 210326752
CONCORD | 4HP17L18P-**A | EAC4X30B+TDR | 96G2UH070BV12 | 18000 | 17400 | 16.8 | 13.5 | 8 | 2 | 61 | 45 | 210326753
CONCORD | 4HP17L18P-**A | EAC4X30B+TDR | 80G2UH090BE12 | 18000 | 17200 | 16.8 | 14 | 8 | 2 | 60 | 44 | 210326749
CONCORD | 4HP17L18P-**A | EAC4X30B+TDR | 80G1UH090BE16 | 18000 | 17400 | 15.2 | 12.5 | 7.8 | 1.94 | 62 | 47 | 210326754
CONCORD | 4HP17L30P-**A | EA(C;U)1P30B+TDR+TXV | 80G2UH090BE16L | 28600 | 27400 | 16 | 13 | 8 | 2.22 | 66 | 52 | 210326291
LENNOX | EL17XP1-018-230A** | CX35-24A+TDR | EL180UH040NE36A* | 18000 | 17000 | 15.8 | 13.5 | 7.8 | 2.04 | 62 | 47 | 210289015
LENNOX | EL17XP1-018-230A** | CX35-24A+TDR | EL180UH060NE36A* | 18000 | 17000 | 15.8 | 13.5 | 7.8 | 2.04 | 62 | 47 | 210289016
LENNOX | EL17XP1-018-230A** | CX35-24A+TDR | ML180UH045E36A* | 18000 | 17200 | 16.2 | 13.5 | 8 | 2.08 | 63 | 48 | 210289021
LENNOX | EL17XP1-018-230A** | CX35-24A+TDR | ML180UH070E36A* | 18000 | 17200 | 16.4 | 13.5 | 8 | 2.1 | 63 | 48 | 210289023
LENNOX | EL17XP1-018-230A** | CX35-24A+TDR | ML180UH070XE36A* | 18000 | 17200 | 16.4 | 13.5 | 8 | 2.1 | 63 | 48 | 210289025
LENNOX | EL17XP1-018-230A** | CX35-24B+TDR | EL195UH040NE36B* | 18000 | 17200 | 16 | 13.5 | 8 | 2.06 | 63 | 48 | 210289030
LENNOX | EL17XP1-018-230A** | CX35-24B+TDR | EL195UH060NE36B* | 18000 | 17200 | 16 | 13.5 | 8 | 2.04 | 63 | 48 | 210289031
LENNOX | EL17XP1-018-230A** | CX35-24B+TDR | EL196UH070XE36B* | 18000 | 17200 | 16 | 13.5 | 8 | 2.08 | 63 | 48 | 210289034
LENNOX | EL17XP1-018-230A** | CX35-24B+TDR | EL196UH030XE36B* | 18000 | 17400 | 15.6 | 13 | 8 | 2.06 | 63 | 48 | 210289032
LENNOX | EL17XP1-018-230A** | CX35-24B+TDR | EL196UH045XE36B* | 18000 | 17200 | 16 | 13.5 | 8 | 2.04 | 63 | 48 | 210289033
LENNOX | EL17XP1-018-230A** | CX35-24B+TDR | EL296UH045XE36B* | 18000 | 17200 | 16.2 | 13.5 | 8 | 2.06 | 63 | 48 | 210289038
LENNOX | EL17XP1-018-230A** | CX35-24B+TDR | EL296UH070XE36B* | 18000 | 17200 | 16 | 13.5 | 8 | 2.08 | 63 | 48 | 210289040
LENNOX | EL17XP1-018-230A** | CX35-24B+TDR | ML180UH070E36B* | 18000 | 17200 | 16.4 | 13.5 | 8 | 2.1 | 63 | 48 | 210289042
LENNOX | EL17XP1-018-230A** | CX35-24B+TDR | ML193UH045XE36B* | 18000 | 17200 | 16 | 13.5 | 8 | 2.06 | 63 | 48 | 210289048
LENNOX | EL17XP1-018-230A** | CX35-24B+TDR | ML196UH030XE36B* | 18000 | 17400 | 15.6 | 13 | 8 | 2.06 | 63 | 48 | 210289050
LENNOX | EL17XP1-018-230A** | CX35-24B+TDR | ML196UH045XE36B* | 18000 | 17200 | 16 | 13.5 | 8 | 2.04 | 63 | 48 | 210289051
LENNOX | EL17XP1-018-230A** | CX35-24B+TDR | ML196UH070XE36B* | 18000 | 17200 | 16 | 13.5 | 8 | 2.08 | 63 | 48 | 210289052
LENNOX | EL17XP1-018-230A** | CX35-30A+TDR | EL180UH040NE36A* | 18000 | 16800 | 16 | 13.5 | 7.8 | 1.92 | 61 | 45 | 210289062
LENNOX | EL17XP1-018-230A** | CX35-24A+TDR | ML180UH070V36A* | 18000 | 17200 | 16.4 | 13.5 | 8 | 2.1 | 63 | 48 | 210289024
LENNOX | EL17XP1-018-230A** | CX35-30A+TDR | EL280UH045E36A* | 18000 | 17200 | 16 | 13.5 | 7.8 | 1.98 | 62 | 46 | 210290540
LENNOX | EL17XP1-018-230A** | CX35-30A+TDR | EL280UH070XE36A* | 18000 | 17200 | 16.8 | 13.5 | 8 | 1.98 | 60 | 44 | 210290545
LENNOX | EL17XP1-018-230A** | CX35-30A+TDR | EL280UH070E36A* | 18000 | 17200 | 16.8 | 13.5 | 8 | 1.98 | 60 | 44 | 210290542
ROYALTON | 4HP17L18P-**A | ED1P24A+TDR+TXV | 80G1DF070AE12 | 18000 | 18000 | 16 | 13.5 | 8 | 1.94 | 61 | 46 | 210327466
ROYALTON | 4HP17L24P-**A | EAC4X24A+TDR | 80G2UH070AE12L | 23600 | 21800 | 16 | 13 | 7.8 | 2.02 | 63 | 49 | 210327319
ROYALTON | 4HP17L24P-**A | EAC4X24A+TDR | 80G1UH040AE12X | 23400 | 21600 | 16 | 13 | 7.8 | 2.02 | 64 | 49 | 210327320
ROYALTON | 4HP17L24P-**A | EAC4X24A+TDR | 80G1UH060AE12X | 23400 | 21600 | 16 | 13 | 7.8 | 2.02 | 64 | 49 | 210327321
ROYALTON | 4HP17L24P-**A | EAC4X24A+TDR | 80G2UH070AV12 | 23600 | 21600 | 16.2 | 13 | 7.8 | 2.04 | 63 | 48 | 210327322
ROYALTON | 4HP17L24P-**A | EAC4X24A+TDR | 80G2UH070AE12 | 23600 | 21800 | 16 | 13 | 7.8 | 2.02 | 63 | 49 | 210327318
ROYALTON | 4HP17L24P-**A | EAC4X24B+TDR | 80G1UH070BE12 | 23400 | 21400 | 16.4 | 13 | 7.8 | 2.04 | 64 | 49 | 210327323
ROYALTON | 4HP17L24P-**A | ED1P24B+TDR+TXV | 92G1DF045BE12 | 23000 | 21600 | 15.6 | 13 | 7.8 | 2.06 | 64 | 49 | 210327308
ROYALTON | 4HP17L24P-**A | ED1P24B+TDR+TXV | 96G2DF045BE12 | 23000 | 21600 | 15.4 | 12.5 | 7.8 | 2.04 | 64 | 49 | 210327311
ROYALTON | 4HP17L24P-**A | ED1P24B+TDR+TXV | 92G1DF070BE12 | 23200 | 21600 | 15.6 | 13 | 7.8 | 2.06 | 64 | 49 | 210327309
ROYALTON | 4HP17L24P-**A | ED1P24B+TDR+TXV | 80G2DF090BE16 | 22800 | 21200 | 15.6 | 13 | 7.8 | 2.06 | 64 | 50 | 210327313
ROYALTON | 4HP17L24P-**A | EAC4X24A+TDR | 80G1UH070AE12 | 23200 | 21400 | 16.2 | 13 | 7.8 | 2.02 | 64 | 49 | 210327314
ROYALTON | 4HP17L24P-**A | EAC4X30B+TDR | 96G2UH045BV12 | 23000 | 21400 | 16.2 | 13.5 | 7.8 | 2.06 | 64 | 49 | 210327364
ROYALTON | 4HP17L24P-**A | EAC4X24A+TDR | 80G1UH070AE12L | 23200 | 21400 | 16.2 | 13 | 7.8 | 2.02 | 64 | 49 | 210327315
ROYALTON | 4HP17L24P-**A | ED1P24B+TDR+TXV | 96G1DF045BE12 | 23000 | 21600 | 15.6 | 12.5 | 7.8 | 2.04 | 64 | 49 | 210327310
ROYALTON | 4HP17L24P-**A | ED1P24B+TDR+TXV | 80G1DF090BE16 | 23000 | 21200 | 15.8 | 13 | 7.8 | 2.08 | 64 | 50 | 210327312
ROYALTON | 4HP17L24P-**A | EAC4X30B+TDR | 96G2UH070BV12 | 23000 | 21400 | 16.4 | 13.5 | 7.8 | 2.06 | 64 | 49 | 210327365
ROYALTON | 4HP17L24P-**A | EAC4X30B+TDR | 80G1UH090BE16 | 23400 | 21600 | 16.6 | 13.5 | 8 | 2.06 | 63 | 48 | 210327366
ROYALTON | 4HP17L24P-**A | EAC4X30B+TDR | 80G1UH080BE16X | 23000 | 21600 | 15.8 | 13 | 7.8 | 2.04 | 64 | 49 | 210327367
ROYALTON | 4HP17L24P-**A | EAC4X30B+TDR | 80G2UH090BE16 | 23400 | 21600 | 16.4 | 13.5 | 8 | 2.06 | 63 | 48 | 210327368
ROYALTON | 4HP17L24P-**A | EAC4X30B+TDR | 80G2UH090BE16L | 23400 | 21600 | 16.4 | 13.5 | 8 | 2.06 | 63 | 48 | 210327369
ROYALTON | 4HP17L18P-**A | EAC4X24B+TDR | 96G1UH070BE12 | 18000 | 17200 | 16 | 13.5 | 8 | 2.08 | 63 | 48 | 210327501
ROYALTON | 4HP17L18P-**A | EAC4X24B+TDR | 96G2UH070BE12 | 18000 | 17200 | 16 | 13.5 | 8 | 2.08 | 63 | 48 | 210327503
ROYALTON | 4HP17L18P-**A | EAC4X24B+TDR | 96G1UH030BE08 | 18000 | 17400 | 15.6 | 13 | 8 | 2.06 | 63 | 48 | 210327505
AC PRO | 4HP17L48P-**A | EA(C;U)1P48C+TDR+TXV | 96G2UH090CE16 | 46000 | 44500 | 15.2 | 12.5 | 8 | 2.18 | 68 | 55 | 210327549
AC PRO | 4HP17L48P-**A | EA(C;U)1P48C+TDR+TXV | 96G2UH090CV12 | 46000 | 44500 | 15.2 | 12.5 | 8 | 2.18 | 68 | 55 | 210327550
ROYALTON | 4HP17L18P-**A | ED1P24B+TDR+TXV | 80G1DF070BE12 | 18000 | 17600 | 15.6 | 13 | 7.8 | 1.92 | 61 | 45 | 210327469
ROYALTON | 4HP17L18P-**A | ED1P24B+TDR+TXV | 96G1DF045BE12 | 18000 | 17600 | 16 | 13.5 | 7.8 | 1.94 | 61 | 45 | 210327470
ROYALTON | 4HP17L18P-**A | ED1P24B+TDR+TXV | 96G1DF070BE16 | 18000 | 17800 | 15.6 | 13 | 7.8 | 1.92 | 62 | 46 | 210327471
ROYALTON | 4HP17L18P-**A | ED1P24B+TDR+TXV | 92G1DF045BE12 | 18000 | 17800 | 16 | 13.5 | 7.8 | 1.94 | 62 | 46 | 210327472
ROYALTON | 4HP17L18P-**A | ED1P24B+TDR+TXV | 92G1DF070BE12 | 18000 | 17800 | 16 | 13.5 | 7.8 | 1.96 | 62 | 46 | 210327473
ROYALTON | 4HP17L18P-**A | ED1P24A+TDR+TXV | 80G2DF070AE12 | 18000 | 17800 | 16.4 | 13.5 | 8 | 2 | 62 | 46 | 210327468
ROYALTON | 4HP17L18P-**A | ED1P24B+TDR+TXV | 96G2DF045BE12 | 18000 | 17600 | 15.6 | 13 | 7.8 | 1.94 | 63 | 47 | 210327474
AC PRO | 4HP17L36P-**A | EA(C;U)1P50/60C+TDR+TXV | 92G1UH090CE12 | 35400 | 32600 | 16 | 13 | 7.8 | 2.1 | 66 | 53 | 210327732
ROYALTON | 4HP17L18P-**A | ED1P24B+TDR+TXV | 96G2DF070BE16 | 18000 | 17600 | 15.6 | 13 | 7.8 | 1.92 | 63 | 47 | 210327475
AC PRO | 4HP17L36P-**A | EA(C;U)1P50/60C+TDR+TXV | 96G2UH090CV12 | 35800 | 33000 | 16 | 13 | 7.8 | 2.12 | 66 | 52 | 210327733
AC PRO | 4HP17L42P-**A | ED1P50/60C+TDR+TXV | 96G1DF110CE20 | 41500 | 39000 | 15.4 | 13 | 7.8 | 2.06 | 65 | 50 | 210327684
LENNOX | ML17XP1-024-230A** | C35-24B+TDR+TXV | SL280UH090V48B* | 23200 | 21400 | 16 | 13 | 7.8 | 2.04 | 64 | 49 | 210039896
LENNOX | ML17XP1-024-230A** | C35-24B+TDR+TXV | SL297UH060NV36B* | 23400 | 21600 | 16.2 | 13 | 7.8 | 2.02 | 63 | 48 | 210039899
LENNOX | ML17XP1-024-230A** | C35-24B+TDR+TXV | SLP99UH070XV36B* | 23400 | 21400 | 16.4 | 13 | 7.8 | 2.04 | 64 | 49 | 210039901
LENNOX | ML17XP1-024-230A** | C35-30A+TDR+TXV | EL180UH040NE36A* | 23200 | 21600 | 16 | 13 | 7.8 | 2.04 | 64 | 49 | 210039903
LENNOX | ML17XP1-024-230A** | C35-30A+TDR+TXV | EL280UH070E36A* | 23200 | 21800 | 15.8 | 13 | 7.8 | 2.04 | 63 | 49 | 210039910
LENNOX | ML17XP1-024-230A** | C35-30A+TDR+TXV | EL280UH070XE36A* | 23200 | 21800 | 15.8 | 13 | 7.8 | 2.04 | 63 | 49 | 210039912
LENNOX | ML17XP1-024-230A** | C35-30A+TDR+TXV | EL180UH060NE36A* | 23200 | 21600 | 16 | 13 | 7.8 | 2.04 | 64 | 49 | 210039906
LENNOX | ML17XP1-024-230A** | C35-30A+TDR+TXV | EL280UH045E36A* | 22800 | 21200 | 16.4 | 13.5 | 7.8 | 2.06 | 63 | 48 | 210039908
LENNOX | ML17XP1-024-230A** | C35-30A+TDR+TXV | ML180UH045E36A* | 22600 | 21200 | 16.2 | 13.5 | 7.8 | 2.02 | 63 | 48 | 210039916
LENNOX | ML17XP1-024-230A** | C35-30A+TDR+TXV | ML180UH070E36A* | 23000 | 21400 | 16.2 | 13.5 | 7.8 | 2.04 | 64 | 49 | 210039921
LENNOX | ML17XP1-024-230A** | C35-30A+TDR+TXV | ML180UH030V36A* | 22800 | 21200 | 16.6 | 13.5 | 7.8 | 2.08 | 63 | 48 | 210039914
LENNOX | ML17XP1-024-230A** | C35-30A+TDR+TXV | ML180UH045V36A* | 22800 | 21200 | 16.6 | 13.5 | 7.8 | 2.08 | 63 | 48 | 210039919
LENNOX | ML17XP1-024-230A** | C35-30A+TDR+TXV | ML180UH070V36A* | 23000 | 21400 | 16.4 | 13.5 | 7.8 | 2.06 | 64 | 49 | 210039923
LENNOX | ML17XP1-024-230A** | C35-30A+TDR+TXV | ML180UH070XE36A* | 23000 | 21400 | 16.2 | 13.5 | 7.8 | 2.04 | 64 | 49 | 210039925
LENNOX | ML17XP1-024-230A** | C35-30A+TDR+TXV | SL280UH060NV36A* | 23000 | 21200 | 16.6 | 13.5 | 8 | 2.08 | 63 | 48 | 210039927
LENNOX | ML17XP1-024-230A** | C35-30A+TDR+TXV | SL280UH070XV36A* | 23200 | 21600 | 16.4 | 13.5 | 7.8 | 2.04 | 63 | 48 | 210039931
LENNOX | ML17XP1-024-230A** | C35-30A+TDR+TXV | SL280UH070V36A* | 23200 | 21600 | 16.4 | 13.5 | 7.8 | 2.04 | 63 | 48 | 210039929
LENNOX | ML17XP1-024-230A** | C35-30B+TDR+TXV | EL180UH080NE48B* | 23000 | 21600 | 15.8 | 13 | 7.8 | 2.04 | 64 | 49 | 210039933
LENNOX | ML17XP1-024-230A** | C35-30B+TDR+TXV | EL195UH040NE36B* | 23200 | 21800 | 15.6 | 13 | 7.8 | 2 | 63 | 49 | 210039935
LENNOX | ML17XP1-024-230A** | C35-30B+TDR+TXV | EL196UH030XE36B* | 22600 | 21200 | 16 | 13 | 7.8 | 2 | 63 | 48 | 210039939
LENNOX | ML17XP1-024-230A** | C35-30B+TDR+TXV | EL196UH045XE36B* | 23200 | 21800 | 15.6 | 13 | 7.8 | 2 | 63 | 49 | 210039942
LENNOX | ML17XP1-024-230A** | C35-30B+TDR+TXV | EL195UH060NE36B* | 23200 | 21800 | 15.6 | 13 | 7.8 | 2 | 63 | 49 | 210039937
LENNOX | ML17XP1-024-230A** | C35-30B+TDR+TXV | EL280UH090E36B* | 23200 | 21800 | 16 | 13 | 7.8 | 2 | 63 | 49 | 210039946
LENNOX | ML17XP1-024-230A** | C35-30B+TDR+TXV | EL280UH090E48B* | 23400 | 21600 | 16.4 | 13.5 | 8 | 2.06 | 63 | 48 | 210039948
LENNOX | ML17XP1-024-230A** | C35-30B+TDR+TXV | EL296UH045XE36B* | 23200 | 21800 | 15.6 | 13 | 7.8 | 2.02 | 63 | 49 | 210039953
LENNOX | ML17XP1-024-230A** | C35-30B+TDR+TXV | EL296UH045XV36B* | 23000 | 21400 | 16.2 | 13.5 | 7.8 | 2.06 | 64 | 49 | 210039955
LENNOX | ML17XP1-024-230A** | C35-30B+TDR+TXV | EL280UH090XE48B* | 23400 | 21600 | 16.4 | 13.5 | 8 | 2.06 | 63 | 48 | 210039951
LENNOX | ML17XP1-024-230A** | C35-30B+TDR+TXV | EL196UH070XE36B* | 23200 | 21800 | 15.6 | 13 | 7.8 | 2 | 63 | 49 | 210039944
LENNOX | ML17XP1-024-230A** | C35-30B+TDR+TXV | EL296UH070XE36B* | 23200 | 21800 | 15.8 | 13 | 7.8 | 2.02 | 63 | 49 | 210039957
LENNOX | ML17XP1-024-230A** | C35-30B+TDR+TXV | ML180UH070E36B* | 23000 | 21400 | 16.4 | 13.5 | 7.8 | 2.06 | 64 | 49 | 210039962
LENNOX | ML17XP1-024-230A** | C35-30B+TDR+TXV | EL296UH070XV36B* | 23000 | 21400 | 16.4 | 13.5 | 7.8 | 2.06 | 64 | 49 | 210039959
LENNOX | ML17XP1-024-230A** | C35-30B+TDR+TXV | ML180UH070V48B* | 23200 | 21600 | 16.4 | 13.5 | 8 | 2.04 | 63 | 48 | 210039966
LENNOX | ML17XP1-024-230A** | C35-30B+TDR+TXV | ML180UH090E48B* | 23400 | 21600 | 16.6 | 13.5 | 8 | 2.06 | 63 | 48 | 210039969
LENNOX | ML17XP1-024-230A** | C35-30B+TDR+TXV | ML180UH090V48B* | 23200 | 21800 | 16 | 13 | 7.8 | 2.02 | 63 | 49 | 210039971
LENNOX | ML17XP1-024-230A** | C35-30B+TDR+TXV | ML180UH070V36B* | 23200 | 21400 | 16.6 | 13.5 | 7.8 | 2.08 | 64 | 49 | 210039964
LENNOX | ML17XP1-024-230A** | C35-30B+TDR+TXV | ML193UH070XE36B* | 23400 | 21800 | 16.2 | 13.5 | 7.8 | 2.04 | 63 | 49 | 210039978
LENNOX | ML17XP1-024-230A** | C35-30B+TDR+TXV | ML193UH045XE36B* | 23200 | 21800 | 15.8 | 13 | 7.8 | 2 | 63 | 49 | 210039975
LENNOX | ML17XP1-024-230A** | C35-30B+TDR+TXV | ML193UH030XE36B* | 22400 | 21200 | 16.2 | 13 | 7.8 | 2 | 63 | 48 | 210039973
LENNOX | ML17XP1-024-230A** | C35-30B+TDR+TXV | ML196UH045XE36B* | 23200 | 21800 | 15.6 | 13 | 7.8 | 2 | 63 | 49 | 210039982
LENNOX | ML17XP1-024-230A** | C35-30B+TDR+TXV | ML196UH030XE36B* | 22600 | 21200 | 16 | 13 | 7.8 | 2 | 63 | 48 | 210039980
LENNOX | ML17XP1-024-230A** | C35-30B+TDR+TXV | ML196UH070XE36B* | 23200 | 21800 | 15.6 | 13 | 7.8 | 2 | 63 | 49 | 210039984
LENNOX | ML17XP1-024-230A** | C35-30B+TDR+TXV | ML196UH070XE48B* | 23200 | 21800 | 15.8 | 13 | 7.8 | 2.02 | 63 | 49 | 210039986
LENNOX | ML17XP1-024-230A** | C35-30B+TDR+TXV | ML296UH045XV36B* | 22800 | 21400 | 16 | 13 | 7.8 | 2.02 | 64 | 49 | 210039988
LENNOX | ML17XP1-024-230A** | C35-30B+TDR+TXV | ML296UH070XV36B* | 23000 | 21600 | 15.8 | 13 | 7.8 | 2.02 | 64 | 49 | 210039991
LENNOX | ML17XP1-024-230A** | C35-30B+TDR+TXV | SL280UH090V36B* | 23200 | 21400 | 16.6 | 13.5 | 8 | 2.08 | 64 | 49 | 210039995
LENNOX | ML17XP1-024-230A** | C35-30B+TDR+TXV | SL280UH080NV48B* | 23000 | 21400 | 16.4 | 13.5 | 7.8 | 2.06 | 64 | 49 | 210039993
LENNOX | ML17XP1-024-230A** | C35-30B+TDR+TXV | SL280UH090V48B* | 22800 | 21400 | 16 | 13 | 7.8 | 2 | 64 | 49 | 210039997
LENNOX | ML17XP1-024-230A** | C35-30B+TDR+TXV | SL297UH060NV36B* | 23000 | 21400 | 16.2 | 13.5 | 7.8 | 2.02 | 64 | 49 | 210040001
LENNOX | ML17XP1-024-230A** | C35-30B+TDR+TXV | SL297UH040NV36B* | 23000 | 21400 | 16.2 | 13.5 | 7.8 | 2.08 | 64 | 49 | 210039999
LENNOX | ML17XP1-024-230A** | C35-30B+TDR+TXV | SLP99UH070XV36B* | 23000 | 21400 | 16.4 | 13.5 | 7.8 | 2.06 | 64 | 49 | 210040004
LENNOX | ML17XP1-024-230A** | CBA25UHV-024-230-** |  | 23600 | 22000 | 15.8 | 13 | 8 | 2.12 | 64 | 49 | 210040008
LENNOX | ML17XP1-024-230A** | CH35-24A+TDR+TXV | EL180UH040NE36A* | 23400 | 21800 | 15.8 | 13 | 7.8 | 2.04 | 63 | 49 | 210040015
LENNOX | ML17XP1-024-230A** | CH35-24A+TDR+TXV | EL180UH060NE36A* | 23400 | 21800 | 15.8 | 13 | 7.8 | 2.04 | 63 | 49 | 210040017
LENNOX | ML17XP1-024-230A** | CH35-24A+TDR+TXV | EL280UH045E36A* | 23000 | 21400 | 16.4 | 13.5 | 7.8 | 2.04 | 63 | 48 | 210040019
LENNOX | ML17XP1-024-230A** | CH35-24A+TDR+TXV | EL280UH070E36A* | 23600 | 22000 | 16 | 13 | 7.8 | 2.04 | 63 | 48 | 210040022
LENNOX | ML17XP1-024-230A** | CH35-24A+TDR+TXV | ML180UH045E36A* | 22800 | 21200 | 16.2 | 13.5 | 7.8 | 2.04 | 63 | 48 | 210040027
LENNOX | ML17XP1-024-230A** | CH35-24A+TDR+TXV | ML180UH045V36A* | 23200 | 21400 | 16.4 | 13.5 | 7.8 | 2.06 | 64 | 49 | 210040029
LENNOX | ML17XP1-024-230A** | CH35-24A+TDR+TXV | ML180UH030V36A* | 23200 | 21400 | 16.4 | 13.5 | 7.8 | 2.06 | 64 | 49 | 210040025
LENNOX | ML17XP1-024-230A** | CH35-24A+TDR+TXV | EL280UH070XE36A* | 23600 | 22000 | 16 | 13 | 7.8 | 2.04 | 63 | 48 | 210040023
LENNOX | ML17XP1-024-230A** | CH35-24A+TDR+TXV | ML180UH070V36A* | 23200 | 21600 | 16.4 | 13.5 | 7.8 | 2.08 | 63 | 48 | 210040033
LENNOX | ML17XP1-024-230A** | CH35-24A+TDR+TXV | ML180UH070E36A* | 23200 | 21400 | 16.4 | 13.5 | 7.8 | 2.06 | 64 | 49 | 210040031
LENNOX | EL17XP1-030-230A** | CX35-36B+TDR | ML196UH030XE36B* | 29200 | 27800 | 15.6 | 12.5 | 8 | 2.24 | 65 | 51 | 210291927
LENNOX | EL17XP1-030-230A** | CX35-36B+TDR | ML196UH070XE48B* | 29200 | 27800 | 15.6 | 12.5 | 8 | 2.24 | 65 | 51 | 210291931
LENNOX | EL17XP1-036-230A** | C35-36A+TDR+TXV | EL180UH040NE36A* | 35400 | 33600 | 15.8 | 12.5 | 7.8 | 2.08 | 65 | 51 | 210293360
LENNOX | EL17XP1-036-230A** | C35-36A+TDR+TXV | EL180UH060NE36A* | 35400 | 33600 | 15.8 | 12.5 | 7.8 | 2.08 | 65 | 51 | 210293361
LENNOX | EL17XP1-036-230A** | C35-36A+TDR+TXV | EL280UH045E36A* | 36000 | 34200 | 16 | 13 | 7.8 | 2.14 | 65 | 51 | 210293362
LENNOX | EL17XP1-036-230A** | C35-36A+TDR+TXV | EL280UH070E36A* | 35400 | 33600 | 16 | 13 | 7.8 | 2.12 | 65 | 51 | 210293363
LENNOX | EL17XP1-036-230A** | C35-36A+TDR+TXV | ML180UH070V36A* | 36000 | 34200 | 15.8 | 12.5 | 7.8 | 2.12 | 65 | 51 | 210293369
LENNOX | EL17XP1-036-230A** | C35-36A+TDR+TXV | ML180UH030V36A* | 36000 | 34000 | 16 | 13 | 7.8 | 2.12 | 65 | 51 | 210293365
LENNOX | EL17XP1-036-230A** | C35-36A+TDR+TXV | ML180UH045V36A* | 36000 | 34000 | 16 | 13 | 7.8 | 2.12 | 65 | 51 | 210293367
LENNOX | EL17XP1-036-230A** | C35-36A+TDR+TXV | ML180UH070XE36A* | 35600 | 33800 | 16 | 13 | 7.8 | 2.12 | 65 | 51 | 210293370
LENNOX | EL17XP1-036-230A** | C35-36A+TDR+TXV | SL280UH060NV36A* | 36000 | 34000 | 16.2 | 13 | 7.8 | 2.14 | 65 | 51 | 210293371
LENNOX | EL17XP1-036-230A** | C35-36A+TDR+TXV | SL280UH070V36A* | 36000 | 34200 | 15.8 | 12.5 | 7.8 | 2.1 | 65 | 51 | 210293372
LENNOX | EL17XP1-036-230A** | C35-36A+TDR+TXV | ML180UH045E36A* | 35600 | 33600 | 16 | 13 | 7.8 | 2.12 | 65 | 51 | 210293366
LENNOX | EL17XP1-036-230A** | C35-36A+TDR+TXV | ML180UH070E36A* | 35600 | 33800 | 16 | 13 | 7.8 | 2.12 | 65 | 51 | 210293368
LENNOX | EL17XP1-036-230A** | C35-36A+TDR+TXV | SL280UH070XV36A* | 36000 | 34200 | 15.8 | 12.5 | 7.8 | 2.1 | 65 | 51 | 210293373
LENNOX | EL17XP1-036-230A** | C35-36B+TDR+TXV | EL180UH080NE48B* | 35200 | 33400 | 16 | 13 | 7.8 | 2.12 | 65 | 51 | 210293374
LENNOX | EL17XP1-036-230A** | C35-36B+TDR+TXV | EL195UH040NE36B* | 35200 | 33600 | 15.8 | 12.5 | 7.8 | 2.12 | 65 | 51 | 210293375
LENNOX | EL17XP1-036-230A** | C35-36B+TDR+TXV | EL195UH060NE36B* | 35200 | 33400 | 16 | 13 | 7.8 | 2.12 | 65 | 51 | 210293376
LENNOX | EL17XP1-036-230A** | C35-36B+TDR+TXV | EL196UH030XE36B* | 35400 | 33600 | 15.8 | 12.5 | 7.8 | 2.1 | 65 | 51 | 210293377
LENNOX | EL17XP1-036-230A** | C35-36B+TDR+TXV | EL196UH070XE36B* | 35400 | 33600 | 15.8 | 12.5 | 7.8 | 2.08 | 65 | 51 | 210293378
LENNOX | EL17XP1-036-230A** | C35-36B+TDR+TXV | EL280UH090E36B* | 35800 | 33800 | 16.4 | 13 | 7.8 | 2.14 | 64 | 50 | 210293379
LENNOX | EL17XP1-036-230A** | C35-36B+TDR+TXV | EL280UH090E48B* | 35800 | 33600 | 16.4 | 13 | 7.8 | 2.14 | 65 | 51 | 210293380
LENNOX | EL17XP1-036-230A** | C35-36B+TDR+TXV | EL280UH090XE48B* | 35800 | 33600 | 16.4 | 13 | 7.8 | 2.14 | 65 | 51 | 210293381
LENNOX | EL17XP1-036-230A** | C35-36B+TDR+TXV | EL296UH045XV36B* | 36000 | 34200 | 15.4 | 12.5 | 7.8 | 2.12 | 65 | 51 | 210293383
LENNOX | EL17XP1-036-230A** | C35-36B+TDR+TXV | EL296UH070XV36B* | 36000 | 34200 | 15.8 | 12.5 | 7.8 | 2.12 | 65 | 51 | 210293385
LENNOX | EL17XP1-036-230A** | C35-36B+TDR+TXV | ML180UH070E36B* | 36000 | 33800 | 16.2 | 13 | 7.8 | 2.14 | 65 | 51 | 210293386
LENNOX | EL17XP1-036-230A** | C35-36B+TDR+TXV | EL296UH070XE36B* | 35600 | 33800 | 15.8 | 12.5 | 7.8 | 2.1 | 65 | 51 | 210293384
LENNOX | EL17XP1-036-230A** | C35-36B+TDR+TXV | ML180UH070V36B* | 36000 | 33800 | 16.2 | 13 | 7.8 | 2.16 | 65 | 51 | 210293387
LENNOX | EL17XP1-036-230A** | C35-36B+TDR+TXV | ML180UH070V48B* | 36000 | 34000 | 16.4 | 13 | 8 | 2.18 | 65 | 51 | 210293388
ALLIED | 4HP17L36P-**A | EAC4X36A+TDR | 80G2UH070AE12L | 35400 | 33600 | 16 | 13 | 7.8 | 2.12 | 65 | 51 | 210328550
ALLIED | 4HP17L36P-**A | EAC4X36A+TDR | 80G1UH045AE12 | 35600 | 33600 | 16 | 13 | 7.8 | 2.12 | 65 | 51 | 210328551
ALLIED | 4HP17L36P-**A | EAC4X36A+TDR | 80G1UH070AE12 | 35600 | 33800 | 16 | 13 | 7.8 | 2.12 | 65 | 51 | 210328552
ALLIED | 4HP17L36P-**A | EAC4X36A+TDR | 80G1UH070AE12L | 35600 | 33800 | 16 | 13 | 7.8 | 2.12 | 65 | 51 | 210328553
ALLIED | 4HP17L36P-**A | EAC4X36B+TDR | 92G1UH045BE12 | 35200 | 33600 | 15.8 | 12.5 | 7.8 | 2.08 | 65 | 51 | 210328562
ALLIED | 4HP17L36P-**A | EAC4X36B+TDR | 92G1UH070BE12 | 35200 | 33400 | 16 | 13 | 7.8 | 2.14 | 65 | 51 | 210328563
ALLIED | 4HP17L36P-**A | EAC4X36B+TDR | 95G1UH060BE12X | 35200 | 33400 | 16 | 13 | 7.8 | 2.12 | 65 | 51 | 210328564
ALLIED | 4HP17L36P-**A | EAC4X36B+TDR | 96G2UH045BE12 | 35200 | 33400 | 16 | 13 | 7.8 | 2.14 | 65 | 51 | 210328566
ALLIED | 4HP17L36P-**A | EAC4X36B+TDR | 80G1UH070BE12 | 36000 | 33800 | 16.2 | 13 | 7.8 | 2.14 | 65 | 51 | 210328567
ALLIED | 4HP17L36P-**A | EAC4X36B+TDR | 92G1UH030BE12 | 35600 | 34000 | 15.6 | 12.5 | 7.8 | 2.12 | 65 | 51 | 210328568
LENNOX | EL17XP1-036-230A** | CHX35-48B-**-*+TDR | SL297UH060NV36B* | 36000 | 33800 | 15.6 | 12.5 | 8 | 2.2 | 66 | 53 | 210293548
LENNOX | EL17XP1-036-230A** | CHX35-48B-**-*+TDR | ML296UH070XV36B* | 35800 | 33800 | 15.2 | 12.5 | 7.8 | 2.16 | 66 | 53 | 210293543
LENNOX | EL17XP1-036-230A** | CHX35-48B-**-*+TDR | SL280UH090V48B* | 36000 | 33600 | 15.8 | 12.5 | 8 | 2.22 | 66 | 52 | 210293546
LENNOX | EL17XP1-036-230A** | CHX35-48B-**-*+TDR | ML296UH045XV36B* | 35800 | 33800 | 15.4 | 12.5 | 7.8 | 2.18 | 66 | 53 | 210293542
LENNOX | EL17XP1-036-230A** | CH35-51C+TDR+TXV | SL280UH110V60C* | 36000 | 33600 | 16 | 13 | 8 | 2.2 | 67 | 53 | 210293511
LENNOX | EL17XP1-036-230A** | CHX35-48B-**-*+TDR | ML196UH070XE36B* | 35400 | 33400 | 15.6 | 12.5 | 7.8 | 2.18 | 66 | 52 | 210293540
LENNOX | EL17XP1-036-230A** | CHX35-48B-**-*+TDR | ML196UH070XE48B* | 35800 | 33800 | 15.4 | 12.5 | 7.8 | 2.18 | 66 | 53 | 210293541
LENNOX | EL17XP1-036-230A** | CHX35-48B-**-*+TDR | ML193UH070XE36B* | 35200 | 33200 | 16 | 12.5 | 7.8 | 2.2 | 66 | 52 | 210293538
LENNOX | EL17XP1-036-230A** | CHX35-48B-**-*+TDR | ML196UH030XE36B* | 35200 | 33400 | 15.6 | 12.5 | 7.8 | 2.18 | 66 | 52 | 210293539
LENNOX | EL17XP1-036-230A** | CHX35-48B-**-*+TDR | ML193UH030XE36B* | 35400 | 33600 | 15.4 | 12.5 | 7.8 | 2.18 | 66 | 52 | 210293536
LENNOX | EL17XP1-036-230A** | CHX35-48B-**-*+TDR | ML193UH045XE36B* | 35200 | 33200 | 15.6 | 12.5 | 7.8 | 2.2 | 66 | 53 | 210293537
LENNOX | EL17XP1-036-230A** | CHX35-48B-**-*+TDR | ML180UH090E48B* | 35400 | 33200 | 16.2 | 13 | 8 | 2.24 | 66 | 52 | 210293534
LENNOX | EL17XP1-036-230A** | CHX35-48B-**-*+TDR | ML180UH090V48B* | 36000 | 33600 | 15.8 | 12.5 | 8 | 2.22 | 66 | 52 | 210293535
LENNOX | EL17XP1-036-230A** | CHX35-48B-**-*+TDR | ML180UH070V36B* | 35800 | 33400 | 16 | 13 | 8 | 2.22 | 66 | 52 | 210293532
LENNOX | EL17XP1-036-230A** | CHX35-48B-**-*+TDR | EL280UH090XE48B* | 35600 | 33200 | 16.2 | 13 | 8 | 2.2 | 66 | 52 | 210293526
LENNOX | EL17XP1-036-230A** | CHX35-48B-**-*+TDR | EL296UH045XE36B* | 35200 | 33200 | 15.8 | 12.5 | 7.8 | 2.18 | 66 | 52 | 210293527
LENNOX | EL17XP1-036-230A** | CHX35-48B-**-*+TDR | ML180UH070E36B* | 35800 | 33600 | 16 | 13 | 8 | 2.18 | 65 | 51 | 210293531
LENNOX | EL17XP1-036-230A** | CHX35-48B-**-*+TDR | EL296UH070XV36B* | 36000 | 33800 | 15.6 | 12.5 | 8 | 2.2 | 66 | 53 | 210293530
LENNOX | EL17XP1-036-230A** | CHX35-48B-**-*+TDR | EL296UH070XE36B* | 35400 | 33400 | 15.6 | 12.5 | 7.8 | 2.18 | 66 | 52 | 210293529
LENNOX | EL17XP1-036-230A** | CHX35-48B-**-*+TDR | EL280UH090E48B* | 35600 | 33200 | 16.2 | 13 | 8 | 2.2 | 66 | 52 | 210293525
LENNOX | EL17XP1-036-230A** | CHX35-48B-**-*+TDR | EL296UH045XV36B* | 35800 | 33800 | 15.2 | 12.5 | 7.8 | 2.16 | 66 | 53 | 210293528
LENNOX | EL17XP1-036-230A** | CHX35-48B-**-*+TDR | EL280UH090E36B* | 35800 | 33400 | 16.2 | 13 | 8 | 2.22 | 66 | 52 | 210293524
LENNOX | EL17XP1-036-230A** | CHX35-48B-**-*+TDR | EL195UH060NE36B* | 35200 | 33200 | 15.8 | 12.5 | 7.8 | 2.18 | 66 | 52 | 210293521
LENNOX | EL17XP1-036-230A** | CHX35-48B-**-*+TDR | EL196UH030XE36B* | 35200 | 33400 | 15.6 | 12.5 | 7.8 | 2.18 | 66 | 52 | 210293522
LENNOX | EL17XP1-036-230A** | CHX35-48B-**-*+TDR | EL180UH080NE48B* | 35200 | 33200 | 15.8 | 12.5 | 7.8 | 2.18 | 66 | 52 | 210293519
LENNOX | EL17XP1-036-230A** | CHX35-48B-**-*+TDR | EL195UH040NE36B* | 35200 | 33200 | 15.6 | 12.5 | 7.8 | 2.2 | 66 | 53 | 210293520
LENNOX | EL17XP1-036-230A** | CH35-51C+TDR+TXV | SLP99UH090XV36C* | 36000 | 33600 | 16.2 | 13 | 8 | 2.18 | 66 | 52 | 210293515
LENNOX | EL17XP1-036-230A** | CHX35-48B-**-*+TDR | EL196UH070XE36B* | 35400 | 33400 | 15.6 | 12.5 | 7.8 | 2.18 | 66 | 52 | 210293523
LENNOX | ML17XP1-024-230A** | CX35-30A+TDR | SL280UH070V36A* | 23200 | 21600 | 16.4 | 13.5 | 7.8 | 2.04 | 63 | 48 | 210040437
LENNOX | ML17XP1-024-230A** | CX35-30A+TDR | SL280UH070XV36A* | 23200 | 21600 | 16.4 | 13.5 | 7.8 | 2.04 | 63 | 48 | 210040440
LENNOX | ML17XP1-024-230A** | CX35-30A+TDR | SL280UH060NV36A* | 23000 | 21200 | 16.6 | 13.5 | 8 | 2.08 | 63 | 48 | 210040435
LENNOX | ML17XP1-024-230A** | CX35-30A+TDR | ML180UH070XE36A* | 23000 | 21400 | 16.2 | 13.5 | 7.8 | 2.04 | 64 | 49 | 210040433
LENNOX | ML17XP1-024-230A** | CX35-30A+TDR | ML180UH070V36A* | 23000 | 21400 | 16.4 | 13.5 | 7.8 | 2.06 | 64 | 49 | 210040430
LENNOX | ML17XP1-024-230A** | CX35-30A+TDR | ML180UH070E36A* | 23000 | 21400 | 16.2 | 13.5 | 7.8 | 2.04 | 64 | 49 | 210040428
LENNOX | ML17XP1-024-230A** | CX35-30A+TDR | ML180UH045V36A* | 22800 | 21200 | 16.6 | 13.5 | 7.8 | 2.08 | 63 | 48 | 210040426
LENNOX | ML17XP1-024-230A** | CX35-30A+TDR | EL280UH070XE36A* | 23200 | 21800 | 15.8 | 13 | 7.8 | 2.04 | 63 | 49 | 210040418
LENNOX | ML17XP1-024-230A** | CX35-30A+TDR | ML180UH045E36A* | 22600 | 21200 | 16.2 | 13.5 | 7.8 | 2.02 | 63 | 48 | 210040423
LENNOX | ML17XP1-024-230A** | CX35-30A+TDR | EL280UH070E36A* | 23200 | 21800 | 15.8 | 13 | 7.8 | 2.04 | 63 | 49 | 210040416
LENNOX | ML17XP1-024-230A** | CX35-30A+TDR | ML180UH030V36A* | 22800 | 21200 | 16.6 | 13.5 | 7.8 | 2.08 | 63 | 48 | 210040421
LENNOX | ML17XP1-024-230A** | CX35-30A+TDR | EL180UH060NE36A* | 23200 | 21600 | 16 | 13 | 7.8 | 2.04 | 64 | 49 | 210040411
LENNOX | ML17XP1-024-230A** | CX35-30A+TDR | EL280UH045E36A* | 22800 | 21200 | 16.4 | 13.5 | 7.8 | 2.06 | 63 | 48 | 210040413
LENNOX | ML17XP1-024-230A** | CX35-30A+TDR | EL180UH040NE36A* | 23200 | 21600 | 16 | 13 | 7.8 | 2.04 | 64 | 49 | 210040408
LENNOX | ML17XP1-024-230A** | CX35-24B+TDR | SLP99UH070XV36B* | 23400 | 21400 | 16.4 | 13 | 7.8 | 2.04 | 64 | 49 | 210040406
LENNOX | ML17XP1-024-230A** | CX35-24B+TDR | SL297UH060NV36B* | 23400 | 21600 | 16.2 | 13 | 7.8 | 2.02 | 63 | 48 | 210040404
LENNOX | ML17XP1-024-230A** | CX35-24B+TDR | SL280UH090V36B* | 23600 | 21400 | 16.4 | 13.5 | 7.8 | 2.08 | 64 | 49 | 210040397
LENNOX | ML17XP1-024-230A** | CX35-24B+TDR | SL297UH040NV36B* | 23400 | 21600 | 16.2 | 13 | 7.8 | 2.04 | 63 | 48 | 210040401
LENNOX | ML17XP1-024-230A** | CX35-24B+TDR | SL280UH080NV48B* | 23400 | 21400 | 16.4 | 13 | 7.8 | 2.04 | 64 | 49 | 210040394
LENNOX | ML17XP1-024-230A** | CX35-24B+TDR | SL280UH090V48B* | 23200 | 21400 | 16 | 13 | 7.8 | 2.04 | 64 | 49 | 210040399
LENNOX | ML17XP1-024-230A** | CX35-24B+TDR | ML196UH070XE48B* | 23600 | 21800 | 15.6 | 13 | 7.8 | 2 | 63 | 49 | 210040387
LENNOX | ML17XP1-024-230A** | CX35-24B+TDR | ML296UH070XV36B* | 23400 | 21800 | 15.6 | 13 | 7.8 | 2 | 63 | 49 | 210040392
LENNOX | ML17XP1-024-230A** | CX35-24B+TDR | ML296UH045XV36B* | 23200 | 21600 | 15.8 | 13 | 7.8 | 2.02 | 64 | 49 | 210040389
LENNOX | ML17XP1-024-230A** | CX35-24B+TDR | ML196UH045XE36B* | 23600 | 22000 | 15.6 | 12.5 | 7.8 | 2 | 64 | 49 | 210040382
LENNOX | ML17XP1-024-230A** | CX35-24B+TDR | ML196UH070XE36B* | 23600 | 22000 | 15.6 | 12.5 | 7.8 | 2 | 64 | 49 | 210040385
LENNOX | ML17XP1-024-230A** | CX35-24B+TDR | ML193UH070XE36B* | 23600 | 21800 | 16 | 13 | 7.8 | 2.06 | 63 | 49 | 210040378
LENNOX | ML17XP1-024-230A** | CX35-24B+TDR | ML180UH090E48B* | 23600 | 21600 | 16.4 | 13.5 | 7.8 | 2.08 | 63 | 48 | 210040369
LENNOX | ML17XP1-024-230A** | CX35-24B+TDR | ML193UH045XE36B* | 23600 | 21800 | 15.8 | 13 | 7.8 | 2 | 63 | 49 | 210040375
LENNOX | ML17XP1-024-230A** | CX35-24B+TDR | ML180UH090V48B* | 23600 | 21800 | 15.8 | 13 | 7.8 | 2.04 | 63 | 49 | 210040371
LENNOX | ML17XP1-024-230A** | CX35-24B+TDR | EL296UH070XE36B* | 23600 | 21800 | 15.8 | 13 | 7.8 | 2 | 63 | 49 | 210040360
LENNOX | ML17XP1-024-230A** | CX35-24B+TDR | ML180UH070E36B* | 23400 | 21400 | 16.4 | 13 | 7.8 | 2.04 | 64 | 49 | 210040363
LENNOX | ML17XP1-024-230A** | CX35-24B+TDR | ML180UH070V48B* | 23600 | 21600 | 16.4 | 13 | 7.8 | 2.06 | 63 | 48 | 210040367
LENNOX | ML17XP1-024-230A** | CX35-24B+TDR | ML180UH070V36B* | 23400 | 21400 | 16.4 | 13.5 | 7.8 | 2.06 | 64 | 49 | 210040365
LENNOX | ML17XP1-024-230A** | CX35-24B+TDR | EL296UH045XV36B* | 23400 | 21600 | 16 | 13 | 7.8 | 2.02 | 63 | 48 | 210040358
LENNOX | ML17XP1-024-230A** | CX35-24B+TDR | EL296UH070XV36B* | 23400 | 21400 | 16.4 | 13 | 7.8 | 2.04 | 64 | 49 | 210040362
LENNOX | ML17XP1-024-230A** | CX35-24B+TDR | EL296UH045XE36B* | 23600 | 21800 | 15.8 | 13 | 7.8 | 2.02 | 63 | 49 | 210040356
LENNOX | ML17XP1-024-230A** | CX35-24B+TDR | EL196UH045XE36B* | 23600 | 22000 | 15.6 | 12.5 | 7.8 | 2 | 64 | 49 | 210040346
LENNOX | ML17XP1-024-230A** | CX35-24B+TDR | EL280UH090E36B* | 23600 | 21800 | 16 | 13 | 7.8 | 2.02 | 63 | 49 | 210040350
LENNOX | ML17XP1-024-230A** | CX35-24B+TDR | EL280UH090XE48B* | 23800 | 21600 | 16.4 | 13.5 | 7.8 | 2.04 | 63 | 48 | 210040353
LENNOX | ML17XP1-024-230A** | CX35-24B+TDR | EL196UH070XE36B* | 23600 | 22000 | 15.6 | 12.5 | 7.8 | 2 | 64 | 49 | 210040348
LENNOX | ML17XP1-024-230A** | CX35-24B+TDR | EL280UH090E48B* | 23800 | 21600 | 16.4 | 13.5 | 7.8 | 2.04 | 63 | 48 | 210040352
LENNOX | ML17XP1-024-230A** | CX35-24B+TDR | EL195UH060NE36B* | 23600 | 22000 | 15.6 | 12.5 | 7.8 | 2 | 64 | 49 | 210040342
LENNOX | ML17XP1-024-230A** | CX35-24B+TDR | EL195UH040NE36B* | 23600 | 22000 | 15.6 | 12.5 | 7.8 | 2 | 64 | 49 | 210040340
LENNOX | ML17XP1-024-230A** | CX35-24B+TDR | EL180UH080NE48B* | 23400 | 21600 | 15.8 | 13 | 7.8 | 2.02 | 64 | 49 | 210040338
LENNOX | ML17XP1-024-230A** | CX35-24A+TDR | SL280UH070XV36A* | 23600 | 21600 | 16.2 | 13 | 7.8 | 2.04 | 63 | 48 | 210040335
LENNOX | ML17XP1-024-230A** | CX35-24A+TDR | SL280UH070V36A* | 23600 | 21600 | 16.2 | 13 | 7.8 | 2.04 | 63 | 48 | 210040334
LENNOX | ML17XP1-024-230A** | CX35-24A+TDR | ML180UH070XE36A* | 23200 | 21400 | 16.2 | 13 | 7.8 | 2.02 | 64 | 49 | 210040330
LENNOX | ML17XP1-024-230A** | CX35-24A+TDR | SL280UH060NV36A* | 23400 | 21400 | 16.4 | 13.5 | 7.8 | 2.08 | 64 | 49 | 210040331
LENNOX | ML17XP1-024-230A** | CX35-24A+TDR | ML180UH070E36A* | 23200 | 21400 | 16.2 | 13 | 7.8 | 2.02 | 64 | 49 | 210040325
LENNOX | ML17XP1-024-230A** | CX35-24A+TDR | ML180UH045V36A* | 23200 | 21200 | 16.4 | 13.5 | 7.8 | 2.02 | 63 | 48 | 210040323
LENNOX | ML17XP1-024-230A** | CX35-24A+TDR | ML180UH070V36A* | 23400 | 21400 | 16.4 | 13 | 7.8 | 2.04 | 64 | 49 | 210040327
LENNOX | ML17XP1-024-230A** | CX35-24A+TDR | ML180UH030V36A* | 23200 | 21200 | 16.4 | 13.5 | 7.8 | 2.02 | 63 | 48 | 210040319
LENNOX | ML17XP1-024-230A** | CX35-24A+TDR | EL280UH070XE36A* | 23600 | 21800 | 16 | 13 | 7.8 | 2.02 | 63 | 49 | 210040316
LENNOX | ML17XP1-024-230A** | CX35-24A+TDR | EL280UH045E36A* | 23000 | 21200 | 16.4 | 13 | 7.8 | 2.04 | 63 | 48 | 210040312
LENNOX | ML17XP1-024-230A** | CX35-24A+TDR | EL180UH060NE36A* | 23400 | 21600 | 16 | 13 | 7.8 | 2.02 | 64 | 49 | 210040310
LENNOX | ML17XP1-024-230A** | CX35-24A+TDR | EL280UH070E36A* | 23600 | 21800 | 16 | 13 | 7.8 | 2.02 | 63 | 49 | 210040314
LENNOX | ML17XP1-024-230A** | CR33-24B+TDR+TXV | SLP99DF070XV36B* | 22800 | 21200 | 15.8 | 13 | 7.8 | 2.06 | 64 | 50 | 210040305
LENNOX | ML17XP1-024-230A** | CR33-24B+TDR+TXV | SL280DF090V48B* | 23200 | 21800 | 15.2 | 12.5 | 7.8 | 2.02 | 64 | 50 | 210040303
LENNOX | ML17XP1-024-230A** | CX35-24A+TDR | EL180UH040NE36A* | 23400 | 21600 | 16 | 13 | 7.8 | 2.02 | 64 | 49 | 210040308
AC PRO | 4HP17L30P-**A | EAC4X30B+TDR | 96G2UH045BV12 | 29000 | 28000 | 15.4 | 12.5 | 8 | 2.16 | 66 | 52 | 210327953
AC PRO | 4HP17L30P-**A | EAC4X30B+TDR | 96G1UH030BE08 | 28400 | 27600 | 15.4 | 12.5 | 7.8 | 2.2 | 66 | 52 | 210327952
AC PRO | 4HP17L30P-**A | EAC4X30B+TDR | 80G1UH070BE12 | 28800 | 27600 | 15.8 | 13 | 8 | 2.22 | 66 | 52 | 210327950
AC PRO | 4HP17L30P-**A | EAC4X30B+TDR | 96G2UH070BE12 | 28600 | 27600 | 15.4 | 12.5 | 7.8 | 2.16 | 66 | 52 | 210327949
AC PRO | 4HP17L30P-**A | EA(C;U)1P36A+TDR+TXV | 80G1UH040AE12X | 29200 | 27600 | 15.8 | 13 | 8 | 2.26 | 66 | 52 | 210327869
AC PRO | 4HP17L36P-**A | EAC4X36B+TDR | 96G2UH045BV12 | 36000 | 34200 | 15.4 | 12.5 | 7.8 | 2.12 | 65 | 51 | 210327796
AC PRO | 4HP17L36P-**A | EAC4X36B+TDR | 80G2UH090BV16 | 36000 | 34000 | 16.2 | 13 | 7.8 | 2.14 | 65 | 51 | 210327795
AC PRO | 4HP17L36P-**A | EAC4X36B+TDR | 95G1UH040BE12X | 35200 | 33600 | 15.8 | 12.5 | 7.8 | 2.12 | 65 | 51 | 210327793
AC PRO | 4HP17L36P-**A | EAC4X36B+TDR | 96G1UH070BE12 | 35400 | 33600 | 15.8 | 12.5 | 7.8 | 2.08 | 65 | 51 | 210327792
AC PRO | 4HP17L36P-**A | EAC4X36B+TDR | 96G1UH030BE08 | 35400 | 33600 | 15.8 | 12.5 | 7.8 | 2.1 | 65 | 51 | 210327791
AC PRO | 4HP17L36P-**A | EAC4X36B+TDR | 92G1UH030BE12 | 35600 | 34000 | 15.6 | 12.5 | 7.8 | 2.12 | 65 | 51 | 210327790
AC PRO | 4HP17L36P-**A | EAC4X36B+TDR | 80G1UH070BE12 | 36000 | 33800 | 16.2 | 13 | 7.8 | 2.14 | 65 | 51 | 210327789
AC PRO | 4HP17L18P-**A | ED1P24A+TDR+TXV | 80G1DF070AE12 | 18000 | 18000 | 16 | 13.5 | 8 | 1.94 | 61 | 46 | 210328244
AC PRO | 4HP17L30P-**A | EAC4X36B+TDR | 96G2UH070BE12 | 29400 | 27800 | 15.8 | 13 | 8 | 2.26 | 65 | 51 | 210327977
AC PRO | 4HP17L30P-**A | EAC4X36B+TDR | 96G1UH030BE08 | 29200 | 27800 | 15.6 | 12.5 | 8 | 2.24 | 65 | 51 | 210327980
AC PRO | 4HP17L24P-**A | ED1P24B+TDR+TXV | 96G1DF070BE16 | 23000 | 21600 | 15.2 | 12.5 | 7.8 | 2.02 | 65 | 50 | 210328084
AC PRO | 4HP17L24P-**A | ED1P24B+TDR+TXV | 80G1DF070BE12 | 22600 | 21200 | 15.6 | 13 | 7.8 | 2.02 | 64 | 50 | 210328083
AC PRO | 4HP17L24P-**A | ED1P24A+TDR+TXV | 80G1DF070AE12 | 23000 | 21400 | 15.6 | 13 | 7.8 | 2.04 | 64 | 50 | 210328080
AC PRO | 4HP17L30P-**A | EA(C;U)1P30B+TDR+TXV | 96G1UH070BE12 | 28800 | 27800 | 15.4 | 12.5 | 7.8 | 2.18 | 65 | 51 | 210327852
AC PRO | 4HP17L30P-**A | EA(C;U)1P30B+TDR+TXV | 92G1UH045BE12 | 28800 | 27600 | 15.6 | 13 | 8 | 2.2 | 66 | 52 | 210327849
AC PRO | 4HP17L30P-**A | EA(C;U)1P30B+TDR+TXV | 96G1UH045BE12 | 28600 | 27800 | 15.4 | 12.5 | 7.8 | 2.18 | 65 | 51 | 210327851
AC PRO | 4HP17L30P-**A | EA(C;U)1P30B+TDR+TXV | 92G1UH070BE12 | 28600 | 27600 | 15.6 | 13 | 8 | 2.2 | 66 | 52 | 210327850
AC PRO | 4HP17L30P-**A | EA(C;U)1P30B+TDR+TXV | 80G1UH080BE16X | 29200 | 28200 | 15.2 | 12.5 | 8 | 2.16 | 66 | 52 | 210327848
AC PRO | 4HP17L30P-**A | EA(C;U)1P30B+TDR+TXV | 80G2UH090BE16L | 28600 | 27400 | 16 | 13 | 8 | 2.22 | 66 | 52 | 210327847
AC PRO | 4HP17L30P-**A | EA(C;U)1P30B+TDR+TXV | 80G2UH090BE16 | 28600 | 27400 | 16 | 13 | 8 | 2.22 | 66 | 52 | 210327846
AC PRO | 4HP17L18P-**A | EA(C;U)1P30A+TDR+TXV | 80G2UH070AE12 | 18000 | 17200 | 16.8 | 13.5 | 8 | 1.98 | 60 | 44 | 210328180
AC PRO | 4HP17L18P-**A | EA(C;U)1P30A+TDR+TXV | 80G1UH045AE12 | 18000 | 17000 | 16.8 | 13.5 | 7.8 | 2 | 61 | 45 | 210328177
AC PRO | 4HP17L18P-**A | EA(C;U)1P30A+TDR+TXV | 80G1UH060AE12X | 18000 | 16800 | 16 | 13.5 | 7.8 | 1.92 | 61 | 45 | 210328179
AC PRO | 4HP17L18P-**A | EA(C;U)1P30A+TDR+TXV | 80G1UH040AE12X | 18000 | 16800 | 16 | 13.5 | 7.8 | 1.92 | 61 | 45 | 210328178
AC PRO | 4HP17L18P-**A | EA(C;U)1P30A+TDR+TXV | 80G1UH070AE12 | 18000 | 17000 | 16.4 | 13.5 | 7.8 | 1.98 | 61 | 45 | 210328175
AC PRO | 4HP17L18P-**A | EA(C;U)1P30A+TDR+TXV | 80G1UH070AE12L | 18000 | 17000 | 16.4 | 13.5 | 7.8 | 1.98 | 61 | 45 | 210328176
AC PRO | 4HP17L18P-**A | EA(C;U)1P24B+TDR+TXV | 96G1UH045BE12 | 18000 | 17200 | 16 | 13.5 | 8 | 2.04 | 63 | 48 | 210328161
AC PRO | 4HP17L18P-**A | EA(C;U)1P24B+TDR+TXV | 95G1UH040BE12X | 18000 | 17200 | 16 | 13.5 | 8 | 2.06 | 63 | 48 | 210328162
AC PRO | 4HP17L18P-**A | EA(C;U)1P24B+TDR+TXV | 80G1UH070BE12 | 18000 | 17200 | 16.4 | 13.5 | 8 | 2.1 | 63 | 48 | 210328160
AC PRO | 4HP17L24P-**A | EAC4X30B+TDR | 80G2UH090BE16L | 23400 | 21600 | 16.4 | 13.5 | 8 | 2.06 | 63 | 48 | 210328147
AC PRO | 4HP17L24P-**A | EAC4X30B+TDR | 80G2UH090BE16 | 23400 | 21600 | 16.4 | 13.5 | 8 | 2.06 | 63 | 48 | 210328146
AC PRO | 4HP17L24P-**A | EAC4X30B+TDR | 80G1UH080BE16X | 23000 | 21600 | 15.8 | 13 | 7.8 | 2.04 | 64 | 49 | 210328145
AC PRO | 4HP17L24P-**A | EAC4X30B+TDR | 80G1UH090BE16 | 23400 | 21600 | 16.6 | 13.5 | 8 | 2.06 | 63 | 48 | 210328144
AC PRO | 4HP17L24P-**A | EAC4X30B+TDR | 96G2UH070BV12 | 23000 | 21400 | 16.4 | 13.5 | 7.8 | 2.06 | 64 | 49 | 210328143
AC PRO | 4HP17L24P-**A | EAC4X24A+TDR | 80G1UH040AE12X | 23400 | 21600 | 16 | 13 | 7.8 | 2.02 | 64 | 49 | 210328098
AC PRO | 4HP17L24P-**A | EAC4X30B+TDR | 96G2UH045BV12 | 23000 | 21400 | 16.2 | 13.5 | 7.8 | 2.06 | 64 | 49 | 210328142
AC PRO | 4HP17L24P-**A | EAC4X24A+TDR | 80G2UH070AV12 | 23600 | 21600 | 16.2 | 13 | 7.8 | 2.04 | 63 | 48 | 210328100
LENNOX | EL17XP1-024-230A** | CH35-30B+TDR+TXV | ML180UH070E36B* | 23600 | 21600 | 16.8 | 13.5 | 8 | 2.06 | 63 | 48 | 210291256
LENNOX | EL17XP1-024-230A** | CH35-30B+TDR+TXV | ML180UH070V36B* | 23600 | 21400 | 17 | 14 | 8 | 2.08 | 64 | 49 | 210291258
LENNOX | EL17XP1-024-230A** | CH35-30B+TDR+TXV | EL296UH045XE36B* | 23800 | 22000 | 16.2 | 13 | 7.8 | 2.02 | 63 | 48 | 210291245
LENNOX | EL17XP1-024-230A** | CH35-30B+TDR+TXV | EL296UH070XV36B* | 23600 | 21400 | 16.8 | 13.5 | 7.8 | 2.08 | 64 | 49 | 210291253
LENNOX | EL17XP1-024-230A** | CH35-30B+TDR+TXV | EL296UH045XV36B* | 23400 | 21600 | 16.6 | 13.5 | 7.8 | 2.06 | 63 | 48 | 210291248
LENNOX | EL17XP1-024-230A** | CH35-30B+TDR+TXV | EL280UH090E48B* | 24000 | 21800 | 17 | 14 | 8 | 2.06 | 62 | 47 | 210291240
LENNOX | EL17XP1-024-230A** | CH35-30B+TDR+TXV | EL195UH060NE36B* | 23800 | 22000 | 16 | 13 | 7.8 | 2.02 | 64 | 49 | 210291208
LENNOX | EL17XP1-024-230A** | CH35-30B+TDR+TXV | EL280UH090E36B* | 23000 | 21000 | 16.8 | 13.5 | 7.8 | 2.06 | 64 | 49 | 210291237
LENNOX | EL17XP1-024-230A** | CH35-30B+TDR+TXV | EL196UH070XE36B* | 23800 | 22000 | 16 | 13 | 7.8 | 2.04 | 64 | 49 | 210291235
LENNOX | EL17XP1-024-230A** | CH35-30B+TDR+TXV | EL196UH045XE36B* | 23800 | 22000 | 16 | 13 | 7.8 | 2.04 | 64 | 49 | 210291232
LENNOX | EL17XP1-024-230A** | CH35-30B+TDR+TXV | EL195UH040NE36B* | 23800 | 22000 | 16 | 13 | 7.8 | 2.04 | 64 | 49 | 210291206
LENNOX | EL17XP1-024-230A** | CH35-30B+TDR+TXV | EL180UH080NE48B* | 23600 | 21800 | 16.4 | 13.5 | 7.8 | 2.02 | 63 | 49 | 210291204
LENNOX | EL17XP1-024-230A** | CH35-24A+TDR+TXV | ML180UH030V36A* | 23200 | 21400 | 16.4 | 13.5 | 7.8 | 2.06 | 64 | 49 | 210291140
LENNOX | EL17XP1-024-230A** | CH35-30B+TDR+TXV | EL196UH030XE36B* | 23000 | 21200 | 16.4 | 13.5 | 7.8 | 2.02 | 63 | 48 | 210291229
LENNOX | EL17XP1-024-230A** | CH35-30A+TDR+TXV | ML180UH070XE36A* | 23600 | 21600 | 16.4 | 13.5 | 8 | 2.14 | 63 | 48 | 210291194
LENNOX | EL17XP1-024-230A** | CH35-30A+TDR+TXV | ML180UH070E36A* | 23600 | 21600 | 16.4 | 13.5 | 8 | 2.14 | 63 | 48 | 210291188
LENNOX | EL17XP1-024-230A** | CH35-30A+TDR+TXV | ML180UH045E36A* | 23200 | 21400 | 16.4 | 13.5 | 8 | 2.08 | 63 | 48 | 210291183
LENNOX | EL17XP1-024-230A** | C35-30B+TDR+TXV | SL280UH080NV48B* | 23000 | 21400 | 16.4 | 13.5 | 7.8 | 2.06 | 64 | 49 | 210291087
LENNOX | EL17XP1-024-230A** | C35-30B+TDR+TXV | ML196UH070XE48B* | 23200 | 21800 | 15.8 | 13 | 7.8 | 2.02 | 63 | 49 | 210291078
LENNOX | EL17XP1-024-230A** | CH35-24A+TDR+TXV | SL280UH070XV36A* | 23400 | 21600 | 16.2 | 13.5 | 7.8 | 2.08 | 64 | 49 | 210291162
LENNOX | EL17XP1-024-230A** | CH35-24A+TDR+TXV | ML180UH070XE36A* | 23200 | 21400 | 16.4 | 13.5 | 7.8 | 2.06 | 64 | 49 | 210291155
LENNOX | EL17XP1-024-230A** | CH35-24A+TDR+TXV | SL280UH060NV36A* | 23200 | 21400 | 16.4 | 13.5 | 7.8 | 2.1 | 64 | 49 | 210291157
LENNOX | EL17XP1-024-230A** | CH35-24A+TDR+TXV | ML180UH070E36A* | 23200 | 21400 | 16.4 | 13.5 | 7.8 | 2.06 | 64 | 49 | 210291147
LENNOX | EL17XP1-024-230A** | CH35-24A+TDR+TXV | SL280UH070V36A* | 23400 | 21600 | 16.2 | 13.5 | 7.8 | 2.08 | 64 | 49 | 210291159
LENNOX | EL17XP1-024-230A** | CH35-24A+TDR+TXV | ML180UH070V36A* | 23200 | 21600 | 16.4 | 13.5 | 7.8 | 2.08 | 63 | 48 | 210291152
LENNOX | EL17XP1-024-230A** | CH35-24A+TDR+TXV | ML180UH045V36A* | 23200 | 21400 | 16.4 | 13.5 | 7.8 | 2.06 | 64 | 49 | 210291145
LENNOX | EL17XP1-024-230A** | CH35-24A+TDR+TXV | EL280UH070XE36A* | 23600 | 22000 | 16 | 13 | 7.8 | 2.04 | 63 | 48 | 210291138
LENNOX | EL17XP1-024-230A** | CH35-24A+TDR+TXV | ML180UH045E36A* | 22800 | 21200 | 16.2 | 13.5 | 7.8 | 2.04 | 63 | 48 | 210291143
LENNOX | EL17XP1-024-230A** | CH35-24A+TDR+TXV | EL280UH070E36A* | 23600 | 22000 | 16 | 13 | 7.8 | 2.04 | 63 | 48 | 210291134
LENNOX | EL17XP1-024-230A** | CH35-24A+TDR+TXV | EL180UH060NE36A* | 23400 | 21800 | 15.8 | 13 | 7.8 | 2.04 | 63 | 49 | 210291128
LENNOX | EL17XP1-024-230A** | CH35-24A+TDR+TXV | EL280UH045E36A* | 23000 | 21400 | 16.4 | 13.5 | 7.8 | 2.04 | 63 | 48 | 210291131
LENNOX | EL17XP1-024-230A** | CH35-24A+TDR+TXV | EL180UH040NE36A* | 23400 | 21800 | 15.8 | 13 | 7.8 | 2.04 | 63 | 49 | 210291126
LENNOX | EL17XP1-024-230A** | CBA25UHV-024-230-** |  | 23600 | 22000 | 15.8 | 13 | 8 | 2.12 | 64 | 49 | 210291106
LENNOX | EL17XP1-024-230A** | C35-30B+TDR+TXV | SL297UH060NV36B* | 23000 | 21400 | 16.2 | 13.5 | 7.8 | 2.02 | 64 | 49 | 210291098
LENNOX | EL17XP1-024-230A** | C35-30B+TDR+TXV | SLP99UH070XV36B* | 23000 | 21400 | 16.4 | 13.5 | 7.8 | 2.06 | 64 | 49 | 210291100
LENNOX | EL17XP1-024-230A** | C35-30B+TDR+TXV | SL280UH090V48B* | 22800 | 21400 | 16 | 13 | 7.8 | 2 | 64 | 49 | 210291092
LENNOX | EL17XP1-024-230A** | C35-30B+TDR+TXV | SL297UH040NV36B* | 23000 | 21400 | 16.2 | 13.5 | 7.8 | 2.08 | 64 | 49 | 210291096
LENNOX | EL17XP1-024-230A** | C35-30B+TDR+TXV | SL280UH090V36B* | 23200 | 21400 | 16.6 | 13.5 | 8 | 2.08 | 64 | 49 | 210291089
LENNOX | EL17XP1-024-230A** | C35-30B+TDR+TXV | EL196UH070XE36B* | 23200 | 21800 | 15.6 | 13 | 7.8 | 2 | 63 | 49 | 210291028
LENNOX | EL17XP1-024-230A** | C35-30B+TDR+TXV | ML296UH045XV36B* | 22800 | 21400 | 16 | 13 | 7.8 | 2.02 | 64 | 49 | 210291082
LENNOX | EL17XP1-024-230A** | C35-30B+TDR+TXV | ML196UH070XE36B* | 23200 | 21800 | 15.6 | 13 | 7.8 | 2 | 63 | 49 | 210291076
LENNOX | EL17XP1-024-230A** | C35-30B+TDR+TXV | ML296UH070XV36B* | 23000 | 21600 | 15.8 | 13 | 7.8 | 2.02 | 64 | 49 | 210291085
LENNOX | EL17XP1-024-230A** | C35-30B+TDR+TXV | ML196UH045XE36B* | 23200 | 21800 | 15.6 | 13 | 7.8 | 2 | 63 | 49 | 210291074
LENNOX | EL17XP1-024-230A** | C35-30B+TDR+TXV | ML196UH030XE36B* | 22600 | 21200 | 16 | 13 | 7.8 | 2 | 63 | 48 | 210291070
LENNOX | EL17XP1-024-230A** | C35-30B+TDR+TXV | ML193UH070XE36B* | 23400 | 21800 | 16.2 | 13.5 | 7.8 | 2.04 | 63 | 49 | 210291068
LENNOX | EL17XP1-024-230A** | C35-30A+TDR+TXV | SL280UH070XV36A* | 23200 | 21600 | 16.4 | 13.5 | 7.8 | 2.04 | 63 | 48 | 210291011
LENNOX | EL17XP1-024-230A** | C35-30B+TDR+TXV | ML193UH045XE36B* | 23200 | 21800 | 15.8 | 13 | 7.8 | 2 | 63 | 49 | 210291066
LENNOX | EL17XP1-024-230A** | C35-24B+TDR+TXV | SL280UH090V48B* | 23200 | 21400 | 16 | 13 | 7.8 | 2.04 | 64 | 49 | 210290967
LENNOX | EL17XP1-024-230A** | C35-30B+TDR+TXV | ML180UH070V48B* | 23200 | 21600 | 16.4 | 13.5 | 8 | 2.04 | 63 | 48 | 210291056
LENNOX | EL17XP1-024-230A** | C35-30B+TDR+TXV | ML193UH030XE36B* | 22400 | 21200 | 16.2 | 13 | 7.8 | 2 | 63 | 48 | 210291064
LENNOX | EL17XP1-024-230A** | C35-30B+TDR+TXV | ML180UH090V48B* | 23200 | 21800 | 16 | 13 | 7.8 | 2.02 | 63 | 49 | 210291061
ROYALTON | 4HP17L30P-**A | EA(C;U)1P36B+TDR+TXV | 95G1UH040BE12X | 29400 | 27800 | 15.6 | 12.5 | 8 | 2.26 | 66 | 53 | 210327103
ROYALTON | 4HP17L36P-**A | EAC4X36B+TDR | 80G1UH090BE16 | 35800 | 33600 | 16.6 | 13.5 | 7.8 | 2.14 | 64 | 50 | 210327003
ROYALTON | 4HP17L36P-**A | EAC4X36B+TDR | 80G1UH080BE16X | 35200 | 33400 | 16 | 13 | 7.8 | 2.12 | 65 | 51 | 210327002
ROYALTON | 4HP17L36P-**A | EA(C;U)1P50/60C+TDR+TXV | 96G2UH090CV12 | 35800 | 33000 | 16 | 13 | 7.8 | 2.12 | 66 | 52 | 210326955
ROYALTON | 4HP17L36P-**A | EA(C;U)1P50/60C+TDR+TXV | 92G1UH090CE12 | 35400 | 32600 | 16 | 13 | 7.8 | 2.1 | 66 | 53 | 210326954
ROYALTON | 4HP17L36P-**A | EA(C;U)1P50/60C+TDR+TXV | 96G2UH110CV20 | 36000 | 33400 | 16 | 13 | 7.8 | 2.12 | 66 | 52 | 210326953
ROYALTON | 4HP17L36P-**A | EAC4X36A+TDR | 80G2UH070AV12 | 36000 | 34200 | 15.8 | 12.5 | 7.8 | 2.1 | 65 | 51 | 210327001
ROYALTON | 4HP17L48P-**A | EA(C;U)1P48C+TDR+TXV | 96G2UH090CV12 | 46000 | 44500 | 15.2 | 12.5 | 8 | 2.18 | 68 | 55 | 210326772
ROYALTON | 4HP17L48P-**A | EA(C;U)1P48C+TDR+TXV | 96G2UH090CE16 | 46000 | 44500 | 15.2 | 12.5 | 8 | 2.18 | 68 | 55 | 210326771
ROYALTON | 4HP17L42P-**A | EAC4X49C+TDR | 92G1UH110CE20 | 41000 | 39000 | 15.2 | 12.5 | 7.8 | 2.08 | 65 | 51 | 210326887
ROYALTON | 4HP17L42P-**A | EAC4X49C+TDR | 80G1UH110CE20 | 41000 | 38500 | 15.4 | 12.5 | 7.8 | 2.1 | 65 | 51 | 210326886
ROYALTON | 4HP17L42P-**A | EA(C;U)1P49C+TDR+TXV | 96G1UH090CE16 | 41000 | 39000 | 15.2 | 12.5 | 7.8 | 2.08 | 65 | 51 | 210326882
ROYALTON | 4HP17L42P-**A | EAC4X49C+TDR | 80G1UH090CE20 | 41000 | 38500 | 15.4 | 12.5 | 7.8 | 2.12 | 65 | 51 | 210326885
ROYALTON | 4HP17L42P-**A | EA(C;U)1P49C+TDR+TXV | 96G2UH090CE16 | 41500 | 39000 | 15.2 | 12.5 | 7.8 | 2.08 | 65 | 51 | 210326884
ROYALTON | 4HP17L42P-**A | EA(C;U)1P49C+TDR+TXV | 80G2UH110CE16 | 41500 | 39000 | 15.4 | 13 | 7.8 | 2.08 | 65 | 50 | 210326883
ROYALTON | 4HP17L42P-**A | EA(C;U)1P49C+TDR+TXV | 92G1UH110CE16 | 41000 | 38500 | 15.4 | 12.5 | 7.8 | 2.1 | 65 | 51 | 210326881
ROYALTON | 4HP17L36P-**A | EA(C;U)1P50/60C+TDR+TXV | 80G1UH100CE20X | 35800 | 33000 | 15.8 | 13 | 7.8 | 2.12 | 67 | 53 | 210326943
ROYALTON | 4HP17L36P-**A | EA(C;U)1P50/60C+TDR+TXV | 92G1UH110CE20 | 35000 | 32400 | 16 | 13 | 7.8 | 2.12 | 67 | 53 | 210326942
ROYALTON | 4HP17L36P-**A | EA(C;U)1P50/60C+TDR+TXV | 80G1UH110CE20 | 36000 | 33000 | 16.2 | 13 | 7.8 | 2.12 | 66 | 52 | 210326941
ROYALTON | 4HP17L36P-**A | EA(C;U)1P36B+TDR+TXV | 96G2UH070BV12 | 36000 | 34200 | 15.8 | 12.5 | 7.8 | 2.12 | 65 | 51 | 210326937
ROYALTON | 4HP17L36P-**A | EA(C;U)1P50/60C+TDR+TXV | 96G2UH110CE20 | 35200 | 32600 | 16 | 13 | 7.8 | 2.1 | 66 | 53 | 210326940
ROYALTON | 4HP17L36P-**A | EA(C;U)1P50/60C+TDR+TXV | 80G2UH110CE20L | 35800 | 32800 | 16.4 | 13 | 7.8 | 2.16 | 66 | 52 | 210326939
ROYALTON | 4HP17L36P-**A | EA(C;U)1P50/60C+TDR+TXV | 80G2UH110CE20 | 35800 | 32800 | 16.4 | 13 | 7.8 | 2.16 | 66 | 52 | 210326938
ROYALTON | 4HP17L30P-**A | EA(C;U)1P30B+TDR+TXV | 96G2UH070BV12 | 29200 | 28000 | 15.6 | 13 | 8 | 2.18 | 66 | 52 | 210327084
ROYALTON | 4HP17L30P-**A | EA(C;U)1P30B+TDR+TXV | 96G2UH045BV12 | 29000 | 28000 | 15.4 | 12.5 | 8 | 2.16 | 66 | 52 | 210327083
ROYALTON | 4HP17L30P-**A | EA(C;U)1P30B+TDR+TXV | 96G1UH030BE08 | 28400 | 27600 | 15.4 | 12.5 | 7.8 | 2.2 | 66 | 52 | 210327082
ROYALTON | 4HP17L24P-**A | EA(C;U)1P30B+TDR+TXV | 96G1UH045BE12 | 23200 | 21800 | 15.6 | 13 | 7.8 | 2 | 63 | 49 | 210327251
ROYALTON | 4HP17L24P-**A | EA(C;U)1P30B+TDR+TXV | 80G2UH090BE12 | 23200 | 21800 | 16 | 13 | 7.8 | 2 | 63 | 49 | 210327255
ROYALTON | 4HP17L24P-**A | EA(C;U)1P30B+TDR+TXV | 95G1UH060BE12X | 23200 | 21800 | 15.6 | 13 | 7.8 | 2 | 63 | 49 | 210327254
ROYALTON | 4HP17L24P-**A | EA(C;U)1P30B+TDR+TXV | 95G1UH040BE12X | 23200 | 21800 | 15.6 | 13 | 7.8 | 2 | 63 | 49 | 210327253
ROYALTON | 4HP17L24P-**A | EA(C;U)1P30B+TDR+TXV | 96G1UH070BE12 | 23200 | 21800 | 15.6 | 13 | 7.8 | 2 | 63 | 49 | 210327252
ROYALTON | 4HP17L24P-**A | EA(C;U)1P30B+TDR+TXV | 96G1UH030BE08 | 22600 | 21200 | 16 | 13 | 7.8 | 2 | 63 | 48 | 210327250
ROYALTON | 4HP17L24P-**A | EA(C;U)1P30B+TDR+TXV | 92G1UH070BE12 | 23400 | 21800 | 16.2 | 13.5 | 7.8 | 2.04 | 63 | 49 | 210327249
ROYALTON | 4HP17L30P-**A | EAC4X36B+TDR | 96G1UH030BE08 | 29200 | 27800 | 15.6 | 12.5 | 8 | 2.24 | 65 | 51 | 210327202
ROYALTON | 4HP17L30P-**A | EAC4X30A+TDR | 80G2UH070AE12 | 28800 | 27600 | 15.6 | 13 | 8 | 2.2 | 66 | 52 | 210327150
GE | NS17H36SA4-**A | NCUC36AT4+TDR | NF80U070S3A-* | 35600 | 33800 | 16 | 13 | 7.8 | 2.12 | 65 | 51 | 210262411
GE | NS17H42SA4-**A | NCUU49CP4+TDR+TXV | NF80U090S5C-* | 41000 | 38500 | 15.4 | 12.5 | 7.8 | 2.12 | 65 | 51 | 210262449
GE | NS17H36SA4-**A | NCUC50/60CT4+TDR | NF97U090M5C-* | 36000 | 33600 | 15.8 | 13 | 7.8 | 2.12 | 66 | 52 | 210262446
GE | NS17H36SA4-**A | NCUC50/60CT4+TDR | NF97U110M5C-* | 36000 | 33400 | 16 | 13 | 7.8 | 2.12 | 66 | 52 | 210262447
GE | NS17H36SA4-**A | NCUC50/60CT4+TDR | NF97U090M4C-* | 35800 | 32800 | 16 | 13 | 7.8 | 2.12 | 66 | 53 | 210262445
GE | NS17H36SA4-**A | NCUC50/60CT4+TDR | NF97X080V5C-* | 36000 | 33400 | 15.8 | 13 | 7.8 | 2.1 | 66 | 52 | 210262443
GE | NS17H36SA4-**A | NCUC50/60CT4+TDR | NF97U090M3C-* | 35800 | 33000 | 16 | 13 | 7.8 | 2.12 | 66 | 52 | 210262444
GE | NS17H36SA4-**A | NCUC50/60CT4+TDR | NF97X080V4C-* | 35800 | 33000 | 16 | 13 | 7.8 | 2.12 | 66 | 52 | 210262442
GE | NS17H36SA4-**A | NCUC36BT4+TDR | NF95X040S3B-* | 35200 | 33600 | 15.8 | 12.5 | 7.8 | 2.12 | 65 | 51 | 210262416
GE | NS17H36SA4-**A | NCUC36BT4+TDR | NF95X060S3B-* | 35200 | 33400 | 16 | 13 | 7.8 | 2.12 | 65 | 51 | 210262417
GE | NS17H36SA4-**A | NCUC36BT4+TDR | NF80X080S4B-* | 35200 | 33400 | 16 | 13 | 7.8 | 2.12 | 65 | 51 | 210262415
GE | NS17H36SA4-**A | NCUC36AT4+TDR | NF80U070V3A-* | 36000 | 34200 | 15.8 | 12.5 | 7.8 | 2.1 | 65 | 51 | 210262414
GE | NS17H36SA4-**A | NCUC36AT4+TDR | NF80X060V3A-* | 36000 | 34000 | 16.2 | 13 | 7.8 | 2.14 | 65 | 51 | 210262413
GE | NS17H36SA4-**A | NCUC36AT4+TDR | NF80L070S3A-* | 35600 | 33800 | 16 | 13 | 7.8 | 2.12 | 65 | 51 | 210262412
GE | NS17H36SA4-**A | NCUC36AT4+TDR | NF80U045S3A-* | 35600 | 33600 | 16 | 13 | 7.8 | 2.12 | 65 | 51 | 210262410
GE | NS17H36SA4-**A | NCHC51CT4+TDR | NF97U090M4C-* | 36000 | 33400 | 16.2 | 13 | 8 | 2.16 | 66 | 52 | 210262403
GE | NS17H36SA4-**A | NCUC36AT4+TDR | NF80U070T3A-* | 35400 | 33600 | 16 | 13 | 7.8 | 2.12 | 65 | 51 | 210262409
GE | NS17H36SA4-**A | NCUC36AT4+TDR | NF80U045T3A-* | 36000 | 34200 | 16 | 13 | 7.8 | 2.14 | 65 | 51 | 210262408
GE | NS17H36SA4-**A | NCUC36AT4+TDR | NF80X060S3A-* | 35400 | 33600 | 15.8 | 12.5 | 7.8 | 2.08 | 65 | 51 | 210262407
GE | NS17H36SA4-**A | NCUC36AT4+TDR | NF80X040S3A-* | 35400 | 33600 | 15.8 | 12.5 | 7.8 | 2.08 | 65 | 51 | 210262406
GE | NS17H36SA4-**A | NCHC51CT4+TDR | NF97U090M3C-* | 36000 | 33600 | 16.2 | 13 | 8 | 2.18 | 66 | 52 | 210262402
GE | NS17H48SA4-**A | NCUU48CP4+TDR+TXV | NF96U090V3C-* | 46000 | 44500 | 15.2 | 12.5 | 8 | 2.18 | 68 | 55 | 210262477
GE | NS17H48SA4-**A | NCHC48CT4+TDR | NF80U090S5C-* | 46500 | 45000 | 15.2 | 12.5 | 8 | 2.18 | 68 | 54 | 210262539
GE | NS17H48SA4-**A | NCUC48CT4+TDR | NF96U090V3C-* | 46000 | 44500 | 15.2 | 12.5 | 8 | 2.18 | 68 | 55 | 210262582
ALLIED | 4HP17L18P-**A | EA(C;U)1P30B+TDR+TXV | 92G1UH045BE12 | 18000 | 17200 | 16.4 | 13.5 | 7.8 | 1.98 | 60 | 44 | 210328968
ALLIED | 4HP17L18P-**A | EA(C;U)1P30B+TDR+TXV | 96G2UH070BE12 | 18000 | 17000 | 16.4 | 13.5 | 7.8 | 1.96 | 61 | 45 | 210328967
ALLIED | 4HP17L24P-**A | EA(C;U)1P24B+TDR+TXV | 95G1UH040BE12X | 23600 | 22000 | 15.6 | 12.5 | 7.8 | 2 | 64 | 49 | 210328781
ALLIED | 4HP17L24P-**A | EA(C;U)1P24B+TDR+TXV | 96G1UH070BE12 | 23600 | 22000 | 15.6 | 12.5 | 7.8 | 2 | 64 | 49 | 210328780
ALLIED | 4HP17L24P-**A | EA(C;U)1P24B+TDR+TXV | 96G1UH045BE12 | 23600 | 22000 | 15.6 | 12.5 | 7.8 | 2 | 64 | 49 | 210328779
ALLIED | 4HP17L24P-**A | EA(C;U)1P24B+TDR+TXV | 92G1UH070BE12 | 23600 | 21800 | 16 | 13 | 7.8 | 2.06 | 63 | 49 | 210328777
ALLIED | 4HP17L24P-**A | EA(C;U)1P24B+TDR+TXV | 92G1UH045BE12 | 23600 | 21800 | 15.8 | 13 | 7.8 | 2 | 63 | 49 | 210328776
ALLIED | 4HP17L24P-**A | EA(C;U)1P24B+TDR+TXV | 80G1UH070BE12 | 23400 | 21400 | 16.4 | 13 | 7.8 | 2.04 | 64 | 49 | 210328774
ALLIED | 4HP17L18P-**A | EAC4X30B+TDR | 96G1UH030BE08 | 18000 | 17400 | 16 | 13 | 7.8 | 1.96 | 61 | 45 | 210329085
ALLIED | 4HP17L18P-**A | EAC4X30B+TDR | 92G1UH045BE12 | 18000 | 17200 | 16.4 | 13.5 | 7.8 | 1.98 | 60 | 44 | 210329081
ALLIED | 4HP17L18P-**A | EAC4X30B+TDR | 92G1UH030BE12 | 18000 | 17200 | 16.4 | 13.5 | 7.8 | 1.96 | 62 | 46 | 210329084
ALLIED | 4HP17L18P-**A | EAC4X30B+TDR | 80G2UH090BE12 | 18000 | 17200 | 16.8 | 14 | 8 | 2 | 60 | 44 | 210329083
ALLIED | 4HP17L18P-**A | EAC4X30B+TDR | 92G1UH070BE12 | 18000 | 17000 | 16.6 | 13.5 | 7.8 | 2.02 | 61 | 45 | 210329082
ALLIED | 4HP17L18P-**A | EAC4X30B+TDR | 96G2UH070BE12 | 18000 | 17000 | 16.4 | 13.5 | 7.8 | 1.96 | 61 | 45 | 210329080
ALLIED | 4HP17L18P-**A | EAC4X30B+TDR | 96G2UH045BE12 | 18000 | 17000 | 16.4 | 13.5 | 7.8 | 1.98 | 61 | 45 | 210329079
ARMSTRONG AIR | 4SHP17LE142P-**A | EA(C;U)1P49C+TDR+TXV | A80US2V090C20 | 42000 | 39500 | 15.2 | 12.5 | 7.8 | 2.06 | 65 | 51 | 210329197
ARMSTRONG AIR | 4SHP17LE142P-**A | EA(C;U)1P49C+TDR+TXV | A80US2V080C20X | 42000 | 39000 | 15.4 | 13 | 7.8 | 2.1 | 65 | 51 | 210329196
ARMSTRONG AIR | 4SHP17LE142P-**A | EA(C;U)1P49C+TDR+TXV | A96UH2E090C16 | 41500 | 39000 | 15.2 | 12.5 | 7.8 | 2.08 | 65 | 51 | 210329194
ARMSTRONG AIR | 4SHP17LE142P-**A | EA(C;U)1P49C+TDR+TXV | A80US2V100C20X | 42000 | 39000 | 15.6 | 13 | 7.8 | 2.1 | 65 | 51 | 210329195
ARMSTRONG AIR | 4SHP17LE142P-**A | EA(C;U)1P49C+TDR+TXV | A80UH2E110C16 | 41500 | 39000 | 15.4 | 13 | 7.8 | 2.08 | 65 | 50 | 210329193
ARMSTRONG AIR | 4SHP17LE142P-**A | EA(C;U)1P49C+TDR+TXV | A96UH1E090C16 | 41000 | 39000 | 15.2 | 12.5 | 7.8 | 2.08 | 65 | 51 | 210329192
ARMSTRONG AIR | 4SHP17LE142P-**A | EA(C;U)1P49C+TDR+TXV | A93UH1E110C16 | 41000 | 38500 | 15.4 | 12.5 | 7.8 | 2.1 | 65 | 51 | 210329191
ARMSTRONG AIR | 4SHP17LE142P-**A | EA(C;U)1P49C+TDR+TXV | A93UH1E090C16 | 41000 | 38500 | 15.2 | 12.5 | 7.8 | 2.08 | 65 | 51 | 210329190
ALLIED | 4HP17L24P-**A | EA(C;U)1P24A+TDR+TXV | 80G2UH070AV12 | 23600 | 21600 | 16.2 | 13 | 7.8 | 2.04 | 63 | 48 | 210328773
ALLIED | 4HP17L24P-**A | EA(C;U)1P24A+TDR+TXV | 80G1UH060AE12X | 23400 | 21600 | 16 | 13 | 7.8 | 2.02 | 64 | 49 | 210328772
ALLIED | 4HP17L24P-**A | EA(C;U)1P24A+TDR+TXV | 80G1UH040AE12X | 23400 | 21600 | 16 | 13 | 7.8 | 2.02 | 64 | 49 | 210328771
ALLIED | 4HP17L24P-**A | EA(C;U)1P24A+TDR+TXV | 80G2UH070AE12 | 23600 | 21800 | 16 | 13 | 7.8 | 2.02 | 63 | 49 | 210328769
ALLIED | 4HP17L24P-**A | EA(C;U)1P24A+TDR+TXV | 80G2UH045AE12 | 23000 | 21200 | 16.4 | 13 | 7.8 | 2.04 | 63 | 48 | 210328768
ALLIED | 4HP17L24P-**A | EA(C;U)1P24A+TDR+TXV | 80G1UH070AE12L | 23200 | 21400 | 16.2 | 13 | 7.8 | 2.02 | 64 | 49 | 210328766
ALLIED | 4HP17L18P-**A | EA(C;U)1P24A+TDR+TXV | 80G1UH045AE12 | 18000 | 17200 | 16.2 | 13.5 | 8 | 2.08 | 63 | 48 | 210328931
ALLIED | 4HP17L18P-**A | EA(C;U)1P24A+TDR+TXV | 80G1UH060AE12X | 18000 | 17000 | 15.8 | 13.5 | 7.8 | 2.04 | 62 | 47 | 210328933
ALLIED | 4HP17L18P-**A | EA(C;U)1P24A+TDR+TXV | 80G1UH040AE12X | 18000 | 17000 | 15.8 | 13.5 | 7.8 | 2.04 | 62 | 47 | 210328932
ALLIED | 4HP17L18P-**A | EA(C;U)1P24A+TDR+TXV | 80G1UH070AE12L | 18000 | 17200 | 16.4 | 13.5 | 8 | 2.1 | 63 | 48 | 210328930
ALLIED | 4HP17L18P-**A | EA(C;U)1P24A+TDR+TXV | 80G1UH070AE12 | 18000 | 17200 | 16.4 | 13.5 | 8 | 2.1 | 63 | 48 | 210328929
ARMSTRONG AIR | 4SHP17LE136P-**A | EA(C;U)1P50/60C+TDR+TXV | A80US2V110C20L | 36000 | 33400 | 15.8 | 13 | 7.8 | 2.1 | 66 | 52 | 210329261
ARMSTRONG AIR | 4SHP17LE136P-**A | EA(C;U)1P50/60C+TDR+TXV | A80US2V110C20 | 36000 | 33400 | 15.8 | 13 | 7.8 | 2.1 | 66 | 52 | 210329260
ARMSTRONG AIR | 4SHP17LE136P-**A | EA(C;U)1P50/60C+TDR+TXV | A80US2V090C20 | 36000 | 33400 | 15.8 | 13 | 7.8 | 2.08 | 66 | 52 | 210329259
ARMSTRONG AIR | 4SHP17LE136P-**A | EA(C;U)1P50/60C+TDR+TXV | A80US2V080C20X | 36000 | 33200 | 16.4 | 13 | 8 | 2.14 | 66 | 52 | 210329257
ARMSTRONG AIR | 4SHP17LE136P-**A | EA(C;U)1P50/60C+TDR+TXV | A97USMV090C20 | 36000 | 33600 | 15.8 | 13 | 7.8 | 2.12 | 66 | 52 | 210329256
ARMSTRONG AIR | 4SHP17LE136P-**A | EA(C;U)1P50/60C+TDR+TXV | A97US2V080C20X | 36000 | 33400 | 15.8 | 13 | 7.8 | 2.1 | 66 | 52 | 210329255
ARMSTRONG AIR | 4SHP17LE142P-**A | ED1P50/60C+TDR+TXV | A80DS2V110C20 | 42000 | 39500 | 15.4 | 13 | 8 | 2.08 | 64 | 50 | 210329212
ARMSTRONG AIR | 4SHP17LE142P-**A | ED1P50/60C+TDR+TXV | A96DF2E090C16 | 41000 | 39000 | 15.2 | 13 | 7.8 | 2.04 | 64 | 50 | 210329213
ARMSTRONG AIR | 4SHP17LE142P-**A | ED1P50/60C+TDR+TXV | A96DF1E090C16 | 41000 | 39000 | 15.4 | 13 | 7.8 | 2.08 | 64 | 50 | 210329211
ARMSTRONG AIR | 4SHP17LE142P-**A | ED1P50/60C+TDR+TXV | A93DF1E090C16 | 41000 | 39000 | 15.2 | 13 | 7.8 | 2.04 | 64 | 50 | 210329210
ARMSTRONG AIR | 4SHP17LE142P-**A | ED1P50/60C+TDR+TXV | A96DF2E110C20 | 41500 | 39000 | 15.2 | 13 | 7.8 | 2.06 | 65 | 50 | 210329209
ARMSTRONG AIR | 4SHP17LE142P-**A | ED1P50/60C+TDR+TXV | A96DF1E110C20 | 41500 | 39000 | 15.4 | 13 | 7.8 | 2.06 | 65 | 50 | 210329208
ARMSTRONG AIR | 4SHP17LE142P-**A | ED1P50/60C+TDR+TXV | A80DF1E110C20 | 41500 | 39000 | 15.8 | 13 | 8 | 2.08 | 64 | 50 | 210329207
LENNOX | EL17XP1-036-230A** | CH35-48B+TDR+TXV | EL196UH030XE36B* | 35200 | 33400 | 15.6 | 12.5 | 7.8 | 2.18 | 66 | 52 | 210293451
LENNOX | EL17XP1-036-230A** | CH35-48B+TDR+TXV | EL195UH040NE36B* | 35200 | 33200 | 15.6 | 12.5 | 7.8 | 2.2 | 66 | 53 | 210293449
LENNOX | EL17XP1-036-230A** | C35-50/60C+TDR+TXV | SLP99UH110XV60C* | 36000 | 33400 | 16 | 13 | 7.8 | 2.12 | 66 | 52 | 210293444
LENNOX | EL17XP1-036-230A** | CH35-48B+TDR+TXV | EL195UH060NE36B* | 35200 | 33200 | 15.8 | 12.5 | 7.8 | 2.18 | 66 | 52 | 210293450
LENNOX | EL17XP1-036-230A** | C35-50/60C+TDR+TXV | SLP99UH090XV48C* | 35800 | 32800 | 16 | 13 | 7.8 | 2.12 | 66 | 53 | 210293442
LENNOX | EL17XP1-036-230A** | C35-50/60C+TDR+TXV | SLP99UH090XV60C* | 36000 | 33600 | 15.8 | 13 | 7.8 | 2.12 | 66 | 52 | 210293443
LENNOX | EL17XP1-036-230A** | C35-50/60C+TDR+TXV | SL297UH080NV48C* | 35800 | 33000 | 16 | 13 | 7.8 | 2.12 | 66 | 52 | 210293439
LENNOX | EL17XP1-036-230A** | C35-50/60C+TDR+TXV | EL280UH110E60C* | 35800 | 32800 | 16.4 | 13 | 7.8 | 2.16 | 66 | 52 | 210293411
LENNOX | EL17XP1-036-230A** | C35-50/60C+TDR+TXV | SLP99UH090XV36C* | 35800 | 33000 | 16 | 13 | 7.8 | 2.12 | 66 | 52 | 210293441
LENNOX | EL17XP1-036-230A** | C35-50/60C+TDR+TXV | SL280UH110XV60C* | 36000 | 33400 | 15.8 | 13 | 7.8 | 2.1 | 66 | 52 | 210293438
LENNOX | EL17XP1-036-230A** | C35-50/60C+TDR+TXV | SL297UH080NV60C* | 36000 | 33400 | 15.8 | 13 | 7.8 | 2.1 | 66 | 52 | 210293440
LENNOX | EL17XP1-036-230A** | C35-50/60C+TDR+TXV | SL280UH110V60C* | 36000 | 33400 | 15.8 | 13 | 7.8 | 2.1 | 66 | 52 | 210293437
LENNOX | EL17XP1-036-230A** | C35-50/60C+TDR+TXV | SL280UH090XV60C* | 36000 | 33400 | 15.8 | 13 | 7.8 | 2.08 | 66 | 52 | 210293435
LENNOX | EL17XP1-036-230A** | C35-50/60C+TDR+TXV | ML296UH110XV60C* | 35600 | 32800 | 16.4 | 13 | 7.8 | 2.14 | 66 | 52 | 210293432
LENNOX | EL17XP1-036-230A** | C35-50/60C+TDR+TXV | SL280UH080NV60C* | 36000 | 33200 | 16.4 | 13 | 8 | 2.14 | 66 | 52 | 210293433
LENNOX | EL17XP1-036-230A** | C35-50/60C+TDR+TXV | SL280UH090V60C* | 36000 | 33400 | 15.8 | 13 | 7.8 | 2.08 | 66 | 52 | 210293434
LENNOX | EL17XP1-036-230A** | C35-50/60C+TDR+TXV | ML296UH090XV48C* | 36000 | 33200 | 16 | 13 | 7.8 | 2.12 | 66 | 53 | 210293431
LENNOX | EL17XP1-036-230A** | C35-50/60C+TDR+TXV | ML196UH110XE60C* | 35400 | 32600 | 16.2 | 13 | 7.8 | 2.12 | 66 | 53 | 210293430
LENNOX | EL17XP1-036-230A** | C35-50/60C+TDR+TXV | ML196UH090XE48C* | 35400 | 32600 | 16.2 | 13 | 7.8 | 2.12 | 66 | 53 | 210293428
LENNOX | EL17XP1-036-230A** | C35-50/60C+TDR+TXV | ML196UH090XE60C* | 35400 | 32600 | 16.2 | 13 | 7.8 | 2.12 | 66 | 53 | 210293429
LENNOX | EL17XP1-036-230A** | C35-50/60C+TDR+TXV | ML193UH090XE48C* | 35200 | 32600 | 16.2 | 13 | 7.8 | 2.14 | 66 | 53 | 210293424
LENNOX | EL17XP1-036-230A** | C35-50/60C+TDR+TXV | ML193UH110XE60C* | 35000 | 32400 | 16 | 13 | 7.8 | 2.12 | 67 | 53 | 210293426
LENNOX | EL17XP1-036-230A** | C35-50/60C+TDR+TXV | ML193UH110XE48C* | 35000 | 32400 | 16.2 | 13 | 7.8 | 2.12 | 66 | 52 | 210293425
LENNOX | EL17XP1-036-230A** | C35-50/60C+TDR+TXV | ML196UH090XE36C* | 35400 | 32800 | 15.8 | 12.5 | 7.8 | 2.1 | 66 | 53 | 210293427
LENNOX | EL17XP1-036-230A** | C35-50/60C+TDR+TXV | ML180UH110E60C* | 36000 | 33000 | 16.2 | 13 | 7.8 | 2.12 | 66 | 52 | 210293421
LENNOX | EL17XP1-036-230A** | C35-50/60C+TDR+TXV | ML180UH110V60C* | 36000 | 33200 | 16.4 | 13 | 8 | 2.14 | 66 | 52 | 210293422
LENNOX | EL17XP1-036-230A** | C35-50/60C+TDR+TXV | ML180UH090E60C* | 35400 | 32400 | 16.4 | 13 | 7.8 | 2.12 | 66 | 52 | 210293420
LENNOX | EL17XP1-036-230A** | C35-50/60C+TDR+TXV | ML193UH090XE36C* | 35400 | 32600 | 16 | 13 | 7.8 | 2.1 | 66 | 53 | 210293423
LENNOX | EL17XP1-036-230A** | C35-50/60C+TDR+TXV | EL296UH110XV60C* | 36000 | 33400 | 16 | 13 | 7.8 | 2.12 | 66 | 52 | 210293419
LENNOX | EL17XP1-036-230A** | C35-50/60C+TDR+TXV | EL296UH110XE60C* | 35200 | 32600 | 16 | 13 | 7.8 | 2.1 | 66 | 53 | 210293417
LENNOX | EL17XP1-036-230A** | C35-50/60C+TDR+TXV | EL296UH110XV48C* | 35800 | 33000 | 16 | 13 | 7.8 | 2.12 | 66 | 52 | 210293418
LENNOX | EL17XP1-036-230A** | C35-50/60C+TDR+TXV | EL296UH090XV48C* | 35800 | 32800 | 16 | 13 | 7.8 | 2.12 | 66 | 53 | 210293415
LENNOX | EL17XP1-036-230A** | C35-50/60C+TDR+TXV | EL280UH110E48C* | 35200 | 32400 | 16.4 | 13 | 7.8 | 2.12 | 66 | 52 | 210293410
LENNOX | EL17XP1-036-230A** | C35-50/60C+TDR+TXV | EL296UH090XV36C* | 35800 | 33000 | 16 | 13 | 7.8 | 2.12 | 66 | 52 | 210293414
LENNOX | EL17XP1-036-230A** | C35-50/60C+TDR+TXV | EL196UH090XE48C* | 35400 | 32600 | 16.2 | 13 | 7.8 | 2.12 | 66 | 53 | 210293408
LENNOX | EL17XP1-036-230A** | C35-50/60C+TDR+TXV | EL296UH090XV60C* | 36000 | 33600 | 15.8 | 13 | 7.8 | 2.12 | 66 | 52 | 210293416
LENNOX | EL17XP1-036-230A** | C35-50/60C+TDR+TXV | EL280UH110XE60C* | 35800 | 32800 | 16.4 | 13 | 7.8 | 2.16 | 66 | 52 | 210293412
LENNOX | EL17XP1-036-230A** | C35-50/60C+TDR+TXV | EL196UH110XE60C* | 35400 | 32600 | 16.2 | 13 | 7.8 | 2.12 | 66 | 53 | 210293409
LENNOX | EL17XP1-036-230A** | C35-50/60C+TDR+TXV | EL296UH090XE48C* | 35600 | 32800 | 16.2 | 13 | 7.8 | 2.12 | 66 | 52 | 210293413
LENNOX | EL17XP1-036-230A** | C35-50/60C+TDR+TXV | EL195UH080NE48C* | 35200 | 32600 | 15.8 | 13 | 7.8 | 2.1 | 66 | 53 | 210293406
LENNOX | EL17XP1-036-230A** | C35-50/60C+TDR+TXV | EL195UH100NE60C* | 35200 | 32600 | 16 | 13 | 7.8 | 2.12 | 66 | 53 | 210293407
LENNOX | EL17XP1-036-230A** | C35-36B+TDR+TXV | SLP99UH070XV36B* | 36000 | 34200 | 15.8 | 12.5 | 7.8 | 2.12 | 65 | 51 | 210293404
LENNOX | EL17XP1-036-230A** | C35-36B+TDR+TXV | SL297UH040NV36B* | 36000 | 34200 | 15.8 | 12.5 | 7.8 | 2.12 | 65 | 51 | 210293402
LENNOX | EL17XP1-036-230A** | C35-50/60C+TDR+TXV | EL180UH100NE60C* | 35800 | 33000 | 15.8 | 13 | 7.8 | 2.12 | 67 | 53 | 210293405
LENNOX | EL17XP1-036-230A** | C35-36B+TDR+TXV | SL297UH060NV36B* | 36000 | 34200 | 15.8 | 12.5 | 7.8 | 2.12 | 65 | 51 | 210293403
LENNOX | EL17XP1-036-230A** | C35-36A+TDR+TXV | EL280UH070XE36A* | 35400 | 33600 | 16 | 13 | 7.8 | 2.12 | 65 | 51 | 210293364
LENNOX | EL17XP1-036-230A** | C35-36B+TDR+TXV | ML296UH070XV36B* | 35800 | 34200 | 15.4 | 12.5 | 7.8 | 2.12 | 65 | 51 | 210293398
LENNOX | EL17XP1-036-230A** | C35-36B+TDR+TXV | SL280UH090V48B* | 36000 | 34000 | 16.2 | 13 | 7.8 | 2.14 | 65 | 51 | 210293401
LENNOX | EL17XP1-036-230A** | C35-36B+TDR+TXV | ML296UH045XV36B* | 36000 | 34200 | 15.6 | 12.5 | 7.8 | 2.08 | 65 | 51 | 210293397
LENNOX | EL17XP1-036-230A** | C35-36B+TDR+TXV | SL280UH080NV48B* | 36000 | 33800 | 16.4 | 13 | 8 | 2.16 | 64 | 50 | 210293399
LENNOX | EL17XP1-036-230A** | C35-36B+TDR+TXV | SL280UH090V36B* | 36000 | 33800 | 16.4 | 13 | 7.8 | 2.18 | 65 | 51 | 210293400
LENNOX | EL17XP1-036-230A** | C35-36B+TDR+TXV | ML196UH070XE48B* | 36000 | 34200 | 15.6 | 12.5 | 7.8 | 2.08 | 65 | 51 | 210293396
LENNOX | EL17XP1-036-230A** | C35-36B+TDR+TXV | ML193UH070XE36B* | 35200 | 33400 | 16 | 13 | 7.8 | 2.14 | 65 | 51 | 210293393
LENNOX | EL17XP1-036-230A** | C35-36B+TDR+TXV | ML196UH030XE36B* | 35400 | 33600 | 15.8 | 12.5 | 7.8 | 2.1 | 65 | 51 | 210293394
LENNOX | EL17XP1-036-230A** | C35-36B+TDR+TXV | ML196UH070XE36B* | 35400 | 33600 | 15.8 | 12.5 | 7.8 | 2.08 | 65 | 51 | 210293395
LENNOX | EL17XP1-036-230A** | C35-36B+TDR+TXV | ML193UH045XE36B* | 35200 | 33600 | 15.8 | 12.5 | 7.8 | 2.08 | 65 | 51 | 210293392
LENNOX | EL17XP1-036-230A** | C35-36B+TDR+TXV | ML193UH030XE36B* | 35600 | 34000 | 15.6 | 12.5 | 7.8 | 2.12 | 65 | 51 | 210293391
LENNOX | EL17XP1-036-230A** | C35-36B+TDR+TXV | ML180UH090V48B* | 36000 | 34000 | 16 | 13 | 7.8 | 2.14 | 65 | 51 | 210293390
LENNOX | EL17XP1-036-230A** | C35-36B+TDR+TXV | ML180UH090E48B* | 35800 | 33600 | 16.6 | 13.5 | 7.8 | 2.14 | 64 | 50 | 210293389
LENNOX | EL17XP1-036-230A** | C35-36B+TDR+TXV | EL296UH045XE36B* | 35200 | 33400 | 16 | 13 | 7.8 | 2.14 | 65 | 51 | 210293382
LENNOX | ML17XP1-024-230A** | CHX35-24A-**-*+TDR | SL280UH060NV36A* | 23200 | 21400 | 16.4 | 13.5 | 7.8 | 2.1 | 64 | 49 | 210040169
LENNOX | ML17XP1-024-230A** | CHX35-24A-**-*+TDR | SL280UH070V36A* | 23400 | 21600 | 16.2 | 13.5 | 7.8 | 2.08 | 64 | 49 | 210040171
LENNOX | ML17XP1-024-230A** | CHX35-24A-**-*+TDR | ML180UH070XE36A* | 23200 | 21400 | 16.4 | 13.5 | 7.8 | 2.06 | 64 | 49 | 210040166
LENNOX | ML17XP1-024-230A** | CHX35-24A-**-*+TDR | ML180UH070V36A* | 23200 | 21600 | 16.4 | 13.5 | 7.8 | 2.08 | 63 | 48 | 210040164
LENNOX | ML17XP1-024-230A** | CHX35-24A-**-*+TDR | ML180UH070E36A* | 23200 | 21400 | 16.4 | 13.5 | 7.8 | 2.06 | 64 | 49 | 210040162
LENNOX | ML17XP1-024-230A** | CHX35-24A-**-*+TDR | ML180UH045E36A* | 22800 | 21200 | 16.2 | 13.5 | 7.8 | 2.04 | 63 | 48 | 210040157
LENNOX | ML17XP1-024-230A** | CHX35-24A-**-*+TDR | ML180UH045V36A* | 23200 | 21400 | 16.4 | 13.5 | 7.8 | 2.06 | 64 | 49 | 210040160
LENNOX | ML17XP1-024-230A** | CHX35-24A-**-*+TDR | ML180UH030V36A* | 23200 | 21400 | 16.4 | 13.5 | 7.8 | 2.06 | 64 | 49 | 210040155
LENNOX | ML17XP1-024-230A** | CHX35-24A-**-*+TDR | EL280UH070XE36A* | 23600 | 22000 | 16 | 13 | 7.8 | 2.04 | 63 | 48 | 210040152
LENNOX | ML17XP1-024-230A** | CHX35-24A-**-*+TDR | EL280UH070E36A* | 23600 | 22000 | 16 | 13 | 7.8 | 2.04 | 63 | 48 | 210040150
LENNOX | ML17XP1-024-230A** | CHX35-24A-**-*+TDR | EL280UH045E36A* | 23000 | 21400 | 16.4 | 13.5 | 7.8 | 2.04 | 63 | 48 | 210040147
LENNOX | ML17XP1-024-230A** | CHX35-24A-**-*+TDR | EL180UH060NE36A* | 23400 | 21800 | 15.8 | 13 | 7.8 | 2.04 | 63 | 49 | 210040145
LENNOX | ML17XP1-024-230A** | CHX35-24A-**-*+TDR | EL180UH040NE36A* | 23400 | 21800 | 15.8 | 13 | 7.8 | 2.04 | 63 | 49 | 210040143
LENNOX | ML17XP1-024-230A** | CH35-30B+TDR+TXV | SLP99UH070XV36B* | 23600 | 21400 | 16.8 | 13.5 | 7.8 | 2.08 | 64 | 49 | 210040141
LENNOX | ML17XP1-024-230A** | CH35-30B+TDR+TXV | SL297UH060NV36B* | 23600 | 21600 | 16.6 | 13.5 | 7.8 | 2.06 | 63 | 48 | 210040139
LENNOX | ML17XP1-024-230A** | CH35-30B+TDR+TXV | SL297UH040NV36B* | 23600 | 21600 | 16.6 | 13.5 | 7.8 | 2.06 | 63 | 48 | 210040137
LENNOX | ML17XP1-024-230A** | CH35-30B+TDR+TXV | SL280UH080NV48B* | 23600 | 21400 | 16.8 | 14 | 8 | 2.1 | 64 | 49 | 210040131
LENNOX | ML17XP1-024-230A** | CH35-30B+TDR+TXV | SL280UH090V48B* | 23400 | 21600 | 16.4 | 13.5 | 7.8 | 2.04 | 63 | 48 | 210040135
LENNOX | ML17XP1-024-230A** | CH35-30B+TDR+TXV | SL280UH090V36B* | 23600 | 21600 | 17 | 14 | 8 | 2.08 | 63 | 48 | 210040133
LENNOX | ML17XP1-024-230A** | CH35-30B+TDR+TXV | ML196UH070XE48B* | 23800 | 22000 | 16.2 | 13 | 7.8 | 2.02 | 63 | 48 | 210040125
LENNOX | ML17XP1-024-230A** | CH35-30B+TDR+TXV | ML196UH070XE36B* | 23800 | 22000 | 16 | 13 | 7.8 | 2.04 | 64 | 49 | 210040123
LENNOX | ML17XP1-024-230A** | CH35-30B+TDR+TXV | ML296UH070XV36B* | 23600 | 21800 | 16.2 | 13 | 7.8 | 2 | 63 | 49 | 210040129
LENNOX | ML17XP1-024-230A** | CH35-30B+TDR+TXV | ML296UH045XV36B* | 23400 | 21600 | 16.2 | 13.5 | 7.8 | 2.02 | 63 | 48 | 210040127
LENNOX | ML17XP1-024-230A** | CH35-30B+TDR+TXV | ML196UH030XE36B* | 23000 | 21200 | 16.4 | 13.5 | 7.8 | 2.02 | 63 | 48 | 210040118
LENNOX | ML17XP1-024-230A** | CH35-30B+TDR+TXV | ML196UH045XE36B* | 23800 | 22000 | 16 | 13 | 7.8 | 2.04 | 64 | 49 | 210040120
LENNOX | ML17XP1-024-230A** | CH35-30B+TDR+TXV | ML193UH030XE36B* | 23000 | 21200 | 16.4 | 13.5 | 7.8 | 2.04 | 63 | 48 | 210040111
LENNOX | ML17XP1-024-230A** | CH35-30B+TDR+TXV | ML193UH070XE36B* | 23800 | 21800 | 16.6 | 13.5 | 8 | 2.06 | 63 | 49 | 210040116
LENNOX | ML17XP1-024-230A** | CH35-30B+TDR+TXV | ML193UH045XE36B* | 23800 | 21800 | 16.2 | 13.5 | 7.8 | 2.06 | 63 | 49 | 210040113
LENNOX | ML17XP1-024-230A** | CH35-30B+TDR+TXV | ML180UH090V48B* | 23800 | 21800 | 16.4 | 13.5 | 7.8 | 2.04 | 63 | 49 | 210040109
LENNOX | ML17XP1-024-230A** | CH35-30B+TDR+TXV | ML180UH090E48B* | 23800 | 21600 | 17 | 14 | 8 | 2.1 | 63 | 48 | 210040107
LENNOX | ML17XP1-024-230A** | CH35-30B+TDR+TXV | ML180UH070V36B* | 23600 | 21400 | 17 | 14 | 8 | 2.08 | 64 | 49 | 210040103
LENNOX | ML17XP1-024-230A** | CH35-30B+TDR+TXV | ML180UH070E36B* | 23600 | 21600 | 16.8 | 13.5 | 8 | 2.06 | 63 | 48 | 210040101
LENNOX | ML17XP1-024-230A** | CH35-30B+TDR+TXV | ML180UH070V48B* | 23800 | 21600 | 16.8 | 14 | 8 | 2.08 | 63 | 48 | 210040105
LENNOX | ML17XP1-024-230A** | CH35-30B+TDR+TXV | EL280UH090XE48B* | 24000 | 21800 | 17 | 14 | 8 | 2.06 | 62 | 47 | 210040090
LENNOX | ML17XP1-024-230A** | CH35-30B+TDR+TXV | EL296UH070XV36B* | 23600 | 21400 | 16.8 | 13.5 | 7.8 | 2.08 | 64 | 49 | 210040099
LENNOX | ML17XP1-024-230A** | CH35-30B+TDR+TXV | EL296UH070XE36B* | 23800 | 21800 | 16.2 | 13 | 7.8 | 2.04 | 63 | 49 | 210040097
LENNOX | ML17XP1-024-230A** | CH35-30B+TDR+TXV | EL296UH045XV36B* | 23400 | 21600 | 16.6 | 13.5 | 7.8 | 2.06 | 63 | 48 | 210040094
LENNOX | ML17XP1-024-230A** | CH35-30B+TDR+TXV | EL296UH045XE36B* | 23800 | 22000 | 16.2 | 13 | 7.8 | 2.02 | 63 | 48 | 210040092
LENNOX | ML17XP1-024-230A** | CH35-30B+TDR+TXV | EL280UH090E48B* | 24000 | 21800 | 17 | 14 | 8 | 2.06 | 62 | 47 | 210040088
LENNOX | ML17XP1-024-230A** | CH35-30B+TDR+TXV | EL280UH090E36B* | 23000 | 21000 | 16.8 | 13.5 | 7.8 | 2.06 | 64 | 49 | 210040086
LENNOX | ML17XP1-024-230A** | CH35-30B+TDR+TXV | EL196UH045XE36B* | 23800 | 22000 | 16 | 13 | 7.8 | 2.04 | 64 | 49 | 210040082
LENNOX | ML17XP1-024-230A** | CH35-30B+TDR+TXV | EL196UH070XE36B* | 23800 | 22000 | 16 | 13 | 7.8 | 2.04 | 64 | 49 | 210040084
LENNOX | ML17XP1-024-230A** | CH35-30B+TDR+TXV | EL195UH060NE36B* | 23800 | 22000 | 16 | 13 | 7.8 | 2.02 | 64 | 49 | 210040078
LENNOX | ML17XP1-024-230A** | CH35-30B+TDR+TXV | EL196UH030XE36B* | 23000 | 21200 | 16.4 | 13.5 | 7.8 | 2.02 | 63 | 48 | 210040080
LENNOX | ML17XP1-024-230A** | CH35-30B+TDR+TXV | EL180UH080NE48B* | 23600 | 21800 | 16.4 | 13.5 | 7.8 | 2.02 | 63 | 49 | 210040074
LENNOX | ML17XP1-024-230A** | CH35-30B+TDR+TXV | EL195UH040NE36B* | 23800 | 22000 | 16 | 13 | 7.8 | 2.04 | 64 | 49 | 210040076
LENNOX | ML17XP1-024-230A** | CH35-30A+TDR+TXV | ML180UH070XE36A* | 23600 | 21600 | 16.4 | 13.5 | 8 | 2.14 | 63 | 48 | 210040067
LENNOX | ML17XP1-024-230A** | CH35-30A+TDR+TXV | ML180UH045E36A* | 23200 | 21400 | 16.4 | 13.5 | 8 | 2.08 | 63 | 48 | 210040058
LENNOX | ML17XP1-024-230A** | CH35-30A+TDR+TXV | ML180UH070E36A* | 23600 | 21600 | 16.4 | 13.5 | 8 | 2.14 | 63 | 48 | 210040062
LENNOX | ML17XP1-024-230A** | CH35-24A+TDR+TXV | SL280UH070XV36A* | 23400 | 21600 | 16.2 | 13.5 | 7.8 | 2.08 | 64 | 49 | 210040043
LENNOX | ML17XP1-024-230A** | CH35-24A+TDR+TXV | SL280UH060NV36A* | 23200 | 21400 | 16.4 | 13.5 | 7.8 | 2.1 | 64 | 49 | 210040038
LENNOX | ML17XP1-024-230A** | CH35-24A+TDR+TXV | SL280UH070V36A* | 23400 | 21600 | 16.2 | 13.5 | 7.8 | 2.08 | 64 | 49 | 210040041
LENNOX | ML17XP1-024-230A** | CH35-24A+TDR+TXV | ML180UH070XE36A* | 23200 | 21400 | 16.4 | 13.5 | 7.8 | 2.06 | 64 | 49 | 210040036
AC PRO | 4HP17L24P-**A | EA(C;U)1P24B+TDR+TXV | 96G2UH045BV12 | 23400 | 21600 | 16 | 13 | 7.8 | 2.02 | 63 | 48 | 210328009
AC PRO | 4HP17L24P-**A | EA(C;U)1P24B+TDR+TXV | 80G2UH090BV16 | 23200 | 21400 | 16 | 13 | 7.8 | 2.04 | 64 | 49 | 210328008
AC PRO | 4HP17L24P-**A | EA(C;U)1P24B+TDR+TXV | 80G2UH090BE12 | 23600 | 21800 | 16 | 13 | 7.8 | 2.02 | 63 | 49 | 210328005
AC PRO | 4HP17L24P-**A | EA(C;U)1P24B+TDR+TXV | 95G1UH060BE12X | 23600 | 22000 | 15.6 | 12.5 | 7.8 | 2 | 64 | 49 | 210328004
AC PRO | 4HP17L24P-**A | EA(C;U)1P24B+TDR+TXV | 96G1UH070BE12 | 23600 | 22000 | 15.6 | 12.5 | 7.8 | 2 | 64 | 49 | 210328002
AC PRO | 4HP17L24P-**A | EA(C;U)1P24B+TDR+TXV | 95G1UH040BE12X | 23600 | 22000 | 15.6 | 12.5 | 7.8 | 2 | 64 | 49 | 210328003
AC PRO | 4HP17L30P-**A | EAC4X30B+TDR | 96G2UH045BE12 | 28800 | 27800 | 15.6 | 12.5 | 7.8 | 2.2 | 65 | 51 | 210327948
AC PRO | 4HP17L24P-**A | EA(C;U)1P24B+TDR+TXV | 96G1UH045BE12 | 23600 | 22000 | 15.6 | 12.5 | 7.8 | 2 | 64 | 49 | 210328001
AC PRO | 4HP17L24P-**A | EA(C;U)1P24B+TDR+TXV | 92G1UH070BE12 | 23600 | 21800 | 16 | 13 | 7.8 | 2.06 | 63 | 49 | 210327999
AC PRO | 4HP17L24P-**A | EA(C;U)1P24B+TDR+TXV | 92G1UH045BE12 | 23600 | 21800 | 15.8 | 13 | 7.8 | 2 | 63 | 49 | 210327998
AC PRO | 4HP17L30P-**A | EAC4X30B+TDR | 95G1UH060BE12X | 28800 | 27800 | 15.6 | 12.5 | 8 | 2.2 | 65 | 51 | 210327946
AC PRO | 4HP17L30P-**A | EAC4X30B+TDR | 95G1UH040BE12X | 28600 | 27800 | 15.4 | 12.5 | 7.8 | 2.18 | 65 | 51 | 210327945
AC PRO | 4HP17L30P-**A | EAC4X30B+TDR | 96G1UH070BE12 | 28800 | 27800 | 15.4 | 12.5 | 7.8 | 2.18 | 65 | 51 | 210327944
AC PRO | 4HP17L30P-**A | EAC4X30B+TDR | 96G1UH045BE12 | 28600 | 27800 | 15.4 | 12.5 | 7.8 | 2.18 | 65 | 51 | 210327943
AC PRO | 4HP17L30P-**A | EAC4X30B+TDR | 92G1UH070BE12 | 28600 | 27600 | 15.6 | 13 | 8 | 2.2 | 66 | 52 | 210327942
AC PRO | 4HP17L30P-**A | EA(C;U)1P30B+TDR+TXV | 96G2UH070BV12 | 29200 | 28000 | 15.6 | 13 | 8 | 2.18 | 66 | 52 | 210327862
AC PRO | 4HP17L30P-**A | EA(C;U)1P30A+TDR+TXV | 80G2UH070AE12 | 28800 | 27600 | 15.6 | 13 | 8 | 2.2 | 66 | 52 | 210327836
AC PRO | 4HP17L36P-**A | ED1P48C+TDR+TXV | 96G2DF110CV20 | 35800 | 34600 | 15.2 | 12.5 | 7.8 | 1.94 | 60 | 43 | 210327832
AC PRO | 4HP17L36P-**A | ED1P48C+TDR+TXV | 96G2DF090CV20 | 35800 | 34600 | 15.2 | 12.5 | 7.8 | 1.96 | 60 | 43 | 210327831
AC PRO | 4HP17L24P-**A | EAC4X24B+TDR | 96G2UH045BV12 | 23400 | 21600 | 16 | 13 | 7.8 | 2.02 | 63 | 48 | 210328114
AC PRO | 4HP17L36P-**A | ED1P48C+TDR+TXV | 96G1DF110CE20 | 35200 | 33800 | 15.8 | 13 | 7.8 | 1.96 | 59 | 43 | 210327830
AC PRO | 4HP17L24P-**A | EAC4X24B+TDR | 96G2UH070BV12 | 23400 | 21400 | 16.4 | 13 | 7.8 | 2.04 | 64 | 49 | 210328115
AC PRO | 4HP17L24P-**A | EAC4X24B+TDR | 80G1UH090BE16 | 23600 | 21600 | 16.4 | 13.5 | 7.8 | 2.08 | 63 | 48 | 210328116
AC PRO | 4HP17L24P-**A | EAC4X24B+TDR | 80G2UH090BV16 | 23200 | 21400 | 16 | 13 | 7.8 | 2.04 | 64 | 49 | 210328113
AC PRO | 4HP17L24P-**A | EAC4X24B+TDR | 96G2UH070BE12 | 23600 | 21800 | 15.8 | 13 | 7.8 | 2 | 63 | 49 | 210328112
AC PRO | 4HP17L24P-**A | EAC4X24B+TDR | 96G2UH045BE12 | 23600 | 21800 | 15.8 | 13 | 7.8 | 2.02 | 63 | 49 | 210328111
AC PRO | 4HP17L24P-**A | EAC4X24B+TDR | 80G2UH090BE12 | 23600 | 21800 | 16 | 13 | 7.8 | 2.02 | 63 | 49 | 210328110
AC PRO | 4HP17L24P-**A | EA(C;U)1P30B+TDR+TXV | 80G2UH090BE12 | 23200 | 21800 | 16 | 13 | 7.8 | 2 | 63 | 49 | 210328033
AC PRO | 4HP17L24P-**A | EA(C;U)1P30B+TDR+TXV | 80G2UH090BV16 | 22800 | 21400 | 16 | 13 | 7.8 | 2 | 64 | 49 | 210328036
AC PRO | 4HP17L24P-**A | EA(C;U)1P30B+TDR+TXV | 96G2UH070BE12 | 23200 | 21800 | 15.8 | 13 | 7.8 | 2.02 | 63 | 49 | 210328035
AC PRO | 4HP17L24P-**A | EA(C;U)1P30B+TDR+TXV | 95G1UH060BE12X | 23200 | 21800 | 15.6 | 13 | 7.8 | 2 | 63 | 49 | 210328032
AC PRO | 4HP17L24P-**A | EA(C;U)1P30B+TDR+TXV | 95G1UH040BE12X | 23200 | 21800 | 15.6 | 13 | 7.8 | 2 | 63 | 49 | 210328031
AC PRO | 4HP17L24P-**A | EA(C;U)1P30B+TDR+TXV | 96G1UH070BE12 | 23200 | 21800 | 15.6 | 13 | 7.8 | 2 | 63 | 49 | 210328030
AC PRO | 4HP17L48P-**A | EAC4X48C+TDR | 96G2UH090CV12 | 46000 | 44500 | 15.2 | 12.5 | 8 | 2.18 | 68 | 55 | 210327614
AC PRO | 4HP17L48P-**A | EAC4X48C+TDR | 96G2UH090CE16 | 46000 | 44500 | 15.2 | 12.5 | 8 | 2.18 | 68 | 55 | 210327613
ROYALTON | 4HP17L24P-**A | EAC4X24B+TDR | 95G1UH060BE12X | 23600 | 22000 | 15.6 | 12.5 | 7.8 | 2 | 64 | 49 | 210327331
ROYALTON | 4HP17L24P-**A | EAC4X24B+TDR | 95G1UH040BE12X | 23600 | 22000 | 15.6 | 12.5 | 7.8 | 2 | 64 | 49 | 210327330
ROYALTON | 4HP17L24P-**A | EAC4X24B+TDR | 92G1UH070BE12 | 23600 | 21800 | 16 | 13 | 7.8 | 2.06 | 63 | 49 | 210327326
ROYALTON | 4HP17L24P-**A | EAC4X24B+TDR | 92G1UH045BE12 | 23600 | 21800 | 15.8 | 13 | 7.8 | 2 | 63 | 49 | 210327325
AC PRO | 4HP17L42P-**A | ED1P50/60C+TDR+TXV | 96G1DF090CE16 | 41000 | 39000 | 15.4 | 13 | 7.8 | 2.08 | 64 | 50 | 210327687
AC PRO | 4HP17L42P-**A | ED1P50/60C+TDR+TXV | 92G1DF090CE16 | 41000 | 39000 | 15.2 | 13 | 7.8 | 2.04 | 64 | 50 | 210327686
AC PRO | 4HP17L42P-**A | ED1P50/60C+TDR+TXV | 96G2DF090CE16 | 41000 | 39000 | 15.2 | 13 | 7.8 | 2.04 | 64 | 50 | 210327688
AC PRO | 4HP17L42P-**A | ED1P50/60C+TDR+TXV | 96G2DF110CE20 | 41500 | 39000 | 15.2 | 13 | 7.8 | 2.06 | 65 | 50 | 210327685
LENNOX | EL17XP1-024-230A** | C35-24A+TDR+TXV | SL280UH070V36A* | 23600 | 21600 | 16.2 | 13 | 7.8 | 2.04 | 63 | 48 | 210290886
LENNOX | EL17XP1-024-230A** | C35-24A+TDR+TXV | ML180UH070XE36A* | 23200 | 21400 | 16.2 | 13 | 7.8 | 2.02 | 64 | 49 | 210290880
LENNOX | EL17XP1-024-230A** | C35-24A+TDR+TXV | ML180UH070V36A* | 23400 | 21400 | 16.4 | 13 | 7.8 | 2.04 | 64 | 49 | 210290878
LENNOX | EL17XP1-024-230A** | C35-24A+TDR+TXV | ML180UH070E36A* | 23200 | 21400 | 16.2 | 13 | 7.8 | 2.02 | 64 | 49 | 210290874
LENNOX | EL17XP1-024-230A** | C35-24A+TDR+TXV | ML180UH045V36A* | 23200 | 21200 | 16.4 | 13.5 | 7.8 | 2.02 | 63 | 48 | 210290872
LENNOX | EL17XP1-024-230A** | C35-24A+TDR+TXV | EL280UH070XE36A* | 23600 | 21800 | 16 | 13 | 7.8 | 2.02 | 63 | 49 | 210290865
LENNOX | EL17XP1-024-230A** | C35-24A+TDR+TXV | EL280UH070E36A* | 23600 | 21800 | 16 | 13 | 7.8 | 2.02 | 63 | 49 | 210290862
LENNOX | EL17XP1-024-230A** | C35-24A+TDR+TXV | ML180UH030V36A* | 23200 | 21200 | 16.4 | 13.5 | 7.8 | 2.02 | 63 | 48 | 210290867
LENNOX | EL17XP1-024-230A** | C35-24A+TDR+TXV | EL280UH045E36A* | 23000 | 21200 | 16.4 | 13 | 7.8 | 2.04 | 63 | 48 | 210290860
LENNOX | EL17XP1-024-230A** | C35-24A+TDR+TXV | EL180UH060NE36A* | 23400 | 21600 | 16 | 13 | 7.8 | 2.02 | 64 | 49 | 210290858
LENNOX | EL17XP1-018-230A** | CX35-30B+TDR | EL196UH070XE36B* | 18000 | 17000 | 16.4 | 13.5 | 7.8 | 1.98 | 61 | 45 | 210290579
LENNOX | EL17XP1-018-230A** | CX35-30A+TDR | SL280UH070V36A* | 18000 | 17800 | 16.6 | 13.5 | 8 | 1.98 | 61 | 45 | 210290565
LENNOX | EL17XP1-018-230A** | CX35-30B+TDR | SLP99UH070XV36B* | 18000 | 17400 | 16.8 | 13.5 | 8 | 2 | 61 | 45 | 210290650
LENNOX | EL17XP1-018-230A** | CX35-30B+TDR | SL297UH060NV36B* | 18000 | 17400 | 16.8 | 13.5 | 8 | 2 | 61 | 45 | 210290645
LENNOX | EL17XP1-018-230A** | CX35-30B+TDR | SL297UH040NV36B* | 18000 | 17400 | 16.8 | 13.5 | 8 | 2 | 61 | 45 | 210290643
LENNOX | EL17XP1-018-230A** | CX35-30B+TDR | SL280UH090V48B* | 18000 | 17600 | 16.4 | 13.5 | 8 | 1.96 | 61 | 45 | 210290638
LENNOX | EL17XP1-018-230A** | CX35-30B+TDR | ML296UH070XV36B* | 18000 | 17600 | 16 | 13 | 7.8 | 1.96 | 61 | 45 | 210290630
LENNOX | EL17XP1-018-230A** | CX35-30B+TDR | ML296UH045XV36B* | 18000 | 17400 | 16 | 13.5 | 7.8 | 1.96 | 61 | 45 | 210290628
LENNOX | EL17XP1-018-230A** | CX35-30B+TDR | ML196UH045XE36B* | 18000 | 17000 | 16.4 | 13.5 | 7.8 | 1.98 | 61 | 45 | 210290624
LENNOX | EL17XP1-018-230A** | CX35-30B+TDR | ML196UH070XE36B* | 18000 | 17000 | 16.4 | 13.5 | 7.8 | 1.98 | 61 | 45 | 210290626
LENNOX | EL17XP1-018-230A** | CX35-30B+TDR | ML196UH030XE36B* | 18000 | 17400 | 16 | 13 | 7.8 | 1.96 | 61 | 45 | 210290623
LENNOX | EL17XP1-018-230A** | CX35-30B+TDR | ML193UH070XE36B* | 18000 | 17000 | 16.6 | 13.5 | 7.8 | 2.02 | 61 | 45 | 210290620
LENNOX | EL17XP1-018-230A** | CX35-30B+TDR | ML193UH045XE36B* | 18000 | 17200 | 16.4 | 13.5 | 7.8 | 1.98 | 60 | 44 | 210290618
LENNOX | EL17XP1-018-230A** | CX35-30B+TDR | ML193UH030XE36B* | 18000 | 17200 | 16.4 | 13.5 | 7.8 | 1.96 | 62 | 46 | 210290616
LENNOX | EL17XP1-018-230A** | CX35-30B+TDR | ML180UH090V48B* | 18000 | 18000 | 16 | 13.5 | 8 | 1.94 | 61 | 46 | 210290613
LENNOX | EL17XP1-018-230A** | CX35-30B+TDR | ML180UH070V36B* | 18000 | 16800 | 16.8 | 14 | 7.8 | 2.02 | 61 | 45 | 210290604
LENNOX | EL17XP1-018-230A** | CX35-30B+TDR | ML180UH090E48B* | 18000 | 17400 | 15.2 | 12.5 | 7.8 | 1.94 | 62 | 47 | 210290610
LENNOX | EL17XP1-018-230A** | CX35-30B+TDR | EL296UH070XV36B* | 18000 | 17400 | 16.8 | 13.5 | 8 | 2 | 61 | 45 | 210290599
LENNOX | EL17XP1-018-230A** | CX35-30B+TDR | ML180UH070E36B* | 18000 | 17000 | 16.8 | 13.5 | 7.8 | 1.98 | 61 | 45 | 210290601
LENNOX | EL17XP1-018-230A** | CX35-30B+TDR | EL296UH070XE36B* | 18000 | 17000 | 16.4 | 13.5 | 7.8 | 1.96 | 61 | 45 | 210290595
LENNOX | EL17XP1-018-230A** | CX35-30B+TDR | EL296UH045XE36B* | 18000 | 17000 | 16.4 | 13.5 | 7.8 | 1.98 | 61 | 45 | 210290590
LENNOX | EL17XP1-018-230A** | CX35-30B+TDR | EL280UH090E48B* | 18000 | 17400 | 15.2 | 12.2 | 7.8 | 1.9 | 62 | 47 | 210290584
LENNOX | EL17XP1-018-230A** | CX35-30B+TDR | EL296UH045XV36B* | 18000 | 17400 | 16.4 | 13.5 | 8 | 2 | 61 | 45 | 210290593
LENNOX | EL17XP1-018-230A** | CX35-30B+TDR | EL280UH090E36B* | 18000 | 17200 | 16.8 | 14 | 8 | 2 | 60 | 44 | 210290582
LENNOX | EL17XP1-018-230A** | CX35-30B+TDR | EL196UH030XE36B* | 18000 | 17400 | 16 | 13 | 7.8 | 1.96 | 61 | 45 | 210290575
LENNOX | EL17XP1-018-230A** | CX35-30B+TDR | EL195UH040NE36B* | 18000 | 17000 | 16.4 | 13.5 | 7.8 | 1.98 | 61 | 45 | 210290570
LENNOX | EL17XP1-018-230A** | CX35-30B+TDR | EL196UH045XE36B* | 18000 | 17000 | 16.4 | 13.5 | 7.8 | 1.98 | 61 | 45 | 210290578
LENNOX | EL17XP1-018-230A** | CX35-30B+TDR | EL195UH060NE36B* | 18000 | 17000 | 16.4 | 13.5 | 7.8 | 2 | 61 | 45 | 210290573
LENNOX | EL17XP1-018-230A** | CX35-30A+TDR | EL180UH060NE36A* | 18000 | 16800 | 16 | 13.5 | 7.8 | 1.92 | 61 | 45 | 210289063
LENNOX | EL17XP1-018-230A** | CX35-30A+TDR | SL280UH070XV36A* | 18000 | 17800 | 16.6 | 13.5 | 8 | 1.98 | 61 | 45 | 210290566
LENNOX | EL17XP1-018-230A** | CX35-30A+TDR | ML180UH070V36A* | 18000 | 17000 | 16.4 | 13.5 | 7.8 | 2 | 61 | 45 | 210290558
LENNOX | EL17XP1-018-230A** | CX35-30A+TDR | SL280UH060NV36A* | 18000 | 17200 | 16.8 | 14 | 8 | 2.02 | 62 | 46 | 210290563
LENNOX | EL17XP1-018-230A** | CX35-30A+TDR | ML180UH045V36A* | 18000 | 16800 | 16.8 | 13.5 | 7.8 | 2 | 61 | 45 | 210290552
LENNOX | EL17XP1-018-230A** | CX35-30A+TDR | ML180UH070XE36A* | 18000 | 17000 | 16.4 | 13.5 | 7.8 | 1.98 | 61 | 45 | 210290560
LENNOX | EL17XP1-018-230A** | CX35-30A+TDR | ML180UH070E36A* | 18000 | 17000 | 16.4 | 13.5 | 7.8 | 1.98 | 61 | 45 | 210290555
LENNOX | EL17XP1-018-230A** | CX35-30A+TDR | ML180UH045E36A* | 18000 | 17000 | 16.8 | 13.5 | 7.8 | 2 | 61 | 45 | 210290550
LENNOX | EL17XP1-018-230A** | CX35-30A+TDR | ML180UH030V36A* | 18000 | 16800 | 16.8 | 13.5 | 7.8 | 2 | 61 | 45 | 210290547
LENNOX | EL17XP1-018-230A** | C35-30B+TDR+TXV | EL296UH045XE36B* | 18000 | 17000 | 16.4 | 13.5 | 7.8 | 1.98 | 61 | 45 | 210290537
CONCORD | 4HP17L18P-**A | EA(C;U)1P24B+TDR+TXV | 96G1UH030BE08 | 18000 | 17400 | 15.6 | 13 | 8 | 2.06 | 63 | 48 | 210326614
CONCORD | 4HP17L18P-**A | EA(C;U)1P24B+TDR+TXV | 96G2UH070BE12 | 18000 | 17200 | 16 | 13.5 | 8 | 2.08 | 63 | 48 | 210326612
CONCORD | 4HP17L24P-**A | EAC4X24A+TDR | 80G2UH070AV12 | 23600 | 21600 | 16.2 | 13 | 7.8 | 2.04 | 63 | 48 | 210326544
CONCORD | 4HP17L24P-**A | EAC4X24A+TDR | 80G1UH060AE12X | 23400 | 21600 | 16 | 13 | 7.8 | 2.02 | 64 | 49 | 210326543
CONCORD | 4HP17L24P-**A | EAC4X24A+TDR | 80G1UH040AE12X | 23400 | 21600 | 16 | 13 | 7.8 | 2.02 | 64 | 49 | 210326542
CONCORD | 4HP17L24P-**A | EAC4X24A+TDR | 80G2UH070AE12L | 23600 | 21800 | 16 | 13 | 7.8 | 2.02 | 63 | 49 | 210326541
CONCORD | 4HP17L24P-**A | EAC4X24A+TDR | 80G2UH070AE12 | 23600 | 21800 | 16 | 13 | 7.8 | 2.02 | 63 | 49 | 210326540
CONCORD | 4HP17L24P-**A | EAC4X24A+TDR | 80G2UH045AE12 | 23000 | 21200 | 16.4 | 13 | 7.8 | 2.04 | 63 | 48 | 210326539
CONCORD | 4HP17L30P-**A | EA(C;U)1P36A+TDR+TXV | 80G1UH060AE12X | 29200 | 27600 | 15.8 | 13 | 8 | 2.26 | 66 | 52 | 210326314
CONCORD | 4HP17L30P-**A | EA(C;U)1P36A+TDR+TXV | 80G1UH040AE12X | 29200 | 27600 | 15.8 | 13 | 8 | 2.26 | 66 | 52 | 210326313
CONCORD | 4HP17L24P-**A | EA(C;U)1P30A+TDR+TXV | 80G1UH040AE12X | 23200 | 21600 | 16 | 13 | 7.8 | 2.04 | 64 | 49 | 210326465
CONCORD | 4HP17L24P-**A | EA(C;U)1P30A+TDR+TXV | 80G1UH060AE12X | 23200 | 21600 | 16 | 13 | 7.8 | 2.04 | 64 | 49 | 210326466
CONCORD | 4HP17L24P-**A | EA(C;U)1P30A+TDR+TXV | 80G2UH070AE12L | 23200 | 21800 | 15.8 | 13 | 7.8 | 2.04 | 63 | 49 | 210326464
CONCORD | 4HP17L24P-**A | EA(C;U)1P30A+TDR+TXV | 80G2UH070AE12 | 23200 | 21800 | 15.8 | 13 | 7.8 | 2.04 | 63 | 49 | 210326463
CONCORD | 4HP17L24P-**A | EA(C;U)1P30A+TDR+TXV | 80G2UH045AE12 | 22800 | 21200 | 16.4 | 13.5 | 7.8 | 2.06 | 63 | 48 | 210326462
CONCORD | 4HP17L24P-**A | EA(C;U)1P30A+TDR+TXV | 80G1UH070AE12L | 23000 | 21400 | 16.2 | 13.5 | 7.8 | 2.04 | 64 | 49 | 210326461
CONCORD | 4HP17L24P-**A | EA(C;U)1P30A+TDR+TXV | 80G1UH070AE12 | 23000 | 21400 | 16.2 | 13.5 | 7.8 | 2.04 | 64 | 49 | 210326460
CONCORD | 4HP17L24P-**A | EA(C;U)1P30A+TDR+TXV | 80G1UH045AE12 | 22600 | 21200 | 16.2 | 13.5 | 7.8 | 2.02 | 63 | 48 | 210326459
CONCORD | 4HP17L24P-**A | EA(C;U)1P24A+TDR+TXV | 80G1UH070AE12L | 23200 | 21400 | 16.2 | 13 | 7.8 | 2.02 | 64 | 49 | 210326432
CONCORD | 4HP17L24P-**A | EA(C;U)1P24A+TDR+TXV | 80G1UH070AE12 | 23200 | 21400 | 16.2 | 13 | 7.8 | 2.02 | 64 | 49 | 210326431
CONCORD | 4HP17L24P-**A | BCE5V24M*4X |  | 23600 | 22000 | 15.8 | 13 | 8 | 2.12 | 64 | 49 | 210326430
CONCORD | 4HP17L18P-**A | ED1P24A+TDR+TXV | 80G2DF070AE12 | 18000 | 17800 | 16.4 | 13.5 | 8 | 2 | 62 | 46 | 210326690
CONCORD | 4HP17L18P-**A | ED1P24A+TDR+TXV | 80G1DF070AE12 | 18000 | 18000 | 16 | 13.5 | 8 | 1.94 | 61 | 46 | 210326688
CONCORD | 4HP17L24P-**A | EAC4X30B+TDR | 96G1UH045BE12 | 23200 | 21800 | 15.6 | 13 | 7.8 | 2 | 63 | 49 | 210326578
CONCORD | 4HP17L24P-**A | EAC4X30B+TDR | 96G1UH030BE08 | 22600 | 21200 | 16 | 13 | 7.8 | 2 | 63 | 48 | 210326577
CONCORD | 4HP17L24P-**A | EAC4X30B+TDR | 92G1UH070BE12 | 23400 | 21800 | 16.2 | 13.5 | 7.8 | 2.04 | 63 | 49 | 210326576
CONCORD | 4HP17L24P-**A | EAC4X30B+TDR | 92G1UH045BE12 | 23200 | 21800 | 15.8 | 13 | 7.8 | 2 | 63 | 49 | 210326575
CONCORD | 4HP17L24P-**A | EAC4X30B+TDR | 92G1UH030BE12 | 22400 | 21200 | 16.2 | 13 | 7.8 | 2 | 63 | 48 | 210326574
CONCORD | 4HP17L24P-**A | EAC4X30A+TDR | 80G2UH070AV12 | 23200 | 21600 | 16.4 | 13.5 | 7.8 | 2.04 | 63 | 48 | 210326572
CONCORD | 4HP17L24P-**A | EAC4X30A+TDR | 80G1UH060AE12X | 23200 | 21600 | 16 | 13 | 7.8 | 2.04 | 64 | 49 | 210326571
CONCORD | 4HP17L30P-**A | EA(C;U)1P30B+TDR+TXV | 96G2UH070BV12 | 29200 | 28000 | 15.6 | 13 | 8 | 2.18 | 66 | 52 | 210326306
CONCORD | 4HP17L30P-**A | EA(C;U)1P30B+TDR+TXV | 96G2UH045BV12 | 29000 | 28000 | 15.4 | 12.5 | 8 | 2.16 | 66 | 52 | 210326305
CONCORD | 4HP17L30P-**A | EA(C;U)1P30B+TDR+TXV | 96G1UH030BE08 | 28400 | 27600 | 15.4 | 12.5 | 7.8 | 2.2 | 66 | 52 | 210326304
CONCORD | 4HP17L30P-**A | EA(C;U)1P30B+TDR+TXV | 96G2UH070BE12 | 28600 | 27600 | 15.4 | 12.5 | 7.8 | 2.16 | 66 | 52 | 210326301
CONCORD | 4HP17L30P-**A | EA(C;U)1P30B+TDR+TXV | 96G2UH045BE12 | 28800 | 27800 | 15.6 | 12.5 | 7.8 | 2.2 | 65 | 51 | 210326300
CONCORD | 4HP17L30P-**A | EA(C;U)1P30B+TDR+TXV | 95G1UH060BE12X | 28800 | 27800 | 15.6 | 12.5 | 8 | 2.2 | 65 | 51 | 210326298
CONCORD | 4HP17L30P-**A | EA(C;U)1P30B+TDR+TXV | 95G1UH040BE12X | 28600 | 27800 | 15.4 | 12.5 | 7.8 | 2.18 | 65 | 51 | 210326297
CONCORD | 4HP17L30P-**A | EA(C;U)1P30B+TDR+TXV | 96G1UH070BE12 | 28800 | 27800 | 15.4 | 12.5 | 7.8 | 2.18 | 65 | 51 | 210326296
CONCORD | 4HP17L30P-**A | EA(C;U)1P30B+TDR+TXV | 92G1UH070BE12 | 28600 | 27600 | 15.6 | 13 | 8 | 2.2 | 66 | 52 | 210326294
CONCORD | 4HP17L30P-**A | EA(C;U)1P30B+TDR+TXV | 92G1UH045BE12 | 28800 | 27600 | 15.6 | 13 | 8 | 2.2 | 66 | 52 | 210326293
CONCORD | 4HP17L30P-**A | EA(C;U)1P30B+TDR+TXV | 80G1UH080BE16X | 29200 | 28200 | 15.2 | 12.5 | 8 | 2.16 | 66 | 52 | 210326292
GE | NS17H36SA4-**A | NCHC48BT4+TDR | NF97X060V3B-* | 36000 | 33800 | 15.6 | 12.5 | 8 | 2.2 | 66 | 53 | 210262385
GE | NS17H36SA4-**A | NCHC48BT4+TDR | NF97X040V3B-* | 36000 | 33800 | 15.6 | 12.5 | 8 | 2.2 | 66 | 53 | 210262384
GE | NS17H36SA4-**A | NCHC48BT4+TDR | NF80U090V4B-* | 36000 | 33600 | 15.8 | 12.5 | 8 | 2.22 | 66 | 52 | 210262383
GE | NS17H36SA4-**A | NCHC48BT4+TDR | NF96U070S3B-* | 35400 | 33400 | 15.6 | 12.5 | 7.8 | 2.18 | 66 | 52 | 210262381
GE | NS17H36SA4-**A | NCHC48BT4+TDR | NF80U070S3B-* | 35800 | 33600 | 16 | 13 | 8 | 2.18 | 65 | 51 | 210262379
GE | NS17H36SA4-**A | NCHC48BT4+TDR | NF80U090S4B-* | 35400 | 33200 | 16.2 | 13 | 8 | 2.24 | 66 | 52 | 210262380
GE | NS17H36SA4-**A | NCHC48BT4+TDR | NF96U070V3B-* | 36000 | 33800 | 15.6 | 12.5 | 8 | 2.2 | 66 | 53 | 210262378
GE | NS17H48SA4-**A | NCUU48CP4+TDR+TXV | NF97U090M3C-* | 46000 | 44500 | 15.2 | 12.5 | 8 | 2.18 | 68 | 55 | 210262488
GE | NS17H48SA4-**A | NCUC48CT4+TDR | NF97U090M3C-* | 46000 | 44500 | 15.2 | 12.5 | 8 | 2.18 | 68 | 55 | 210262593
BLUERIDGE | BHP17L18P-**A | BC1P30A+TDR+TXV | BG801UH090BE16 | 18000 | 17400 | 15.2 | 12.5 | 7.8 | 1.94 | 62 | 47 | 210325621
DUCANE | 4HP17L24P-**A | EAC4X30B+TDR | 96G1UH030BE08 | 22600 | 21200 | 16 | 13 | 7.8 | 2 | 63 | 48 | 210325620
BLUERIDGE | BHP17L18P-**A | BC1P30A+TDR+TXV | BG962UH070BV12 | 18000 | 17400 | 16.8 | 13.5 | 8 | 2 | 61 | 45 | 210325619
DUCANE | 4HP17L30P-**A | EAC4X36B+TDR | 96G1UH030BE08 | 29200 | 27800 | 15.6 | 12.5 | 8 | 2.24 | 65 | 51 | 210325325
BLUERIDGE | BHP17L18P-**A | BC1P30A+TDR+TXV | BG801UH070BE12 | 18000 | 17000 | 16.8 | 13.5 | 7.8 | 1.98 | 61 | 45 | 210325606
DUCANE | 4HP17L24P-**A | EAC4X30A+TDR | 80G1UH060AE12X | 23200 | 21600 | 16 | 13 | 7.8 | 2.04 | 64 | 49 | 210325609
DUCANE | 4HP17L24P-**A | EAC4X30A+TDR | 80G1UH040AE12X | 23200 | 21600 | 16 | 13 | 7.8 | 2.04 | 64 | 49 | 210325607
CONCORD | 4HP17L42P-**A | EAC4X49C+TDR | 80G2UH110CE20L | 42000 | 39000 | 15.4 | 13 | 7.8 | 2.08 | 65 | 51 | 210325971
DUCANE | 4HP17L24P-**A | EAC4X30A+TDR | 80G2UH070AE12L | 23200 | 21800 | 15.8 | 13 | 7.8 | 2.04 | 63 | 49 | 210325605
BLUERIDGE | BHP17L18P-**A | BC1P30A+TDR+TXV | BG802UH070AV12 | 18000 | 17800 | 16.6 | 13.5 | 8 | 1.98 | 61 | 45 | 210325604
DUCANE | 4HP17L24P-**A | ED1P24B+TDR+TXV | 92G1DF045BE12 | 23000 | 21600 | 15.6 | 13 | 7.8 | 2.06 | 64 | 49 | 210325537
DUCANE | 4HP17L24P-**A | ED1P24B+TDR+TXV | 96G2DF070BE16 | 22800 | 21600 | 15.2 | 12.5 | 7.8 | 2 | 64 | 49 | 210325535
DUCANE | 4HP17L24P-**A | ED1P24B+TDR+TXV | 96G1DF070BE16 | 23000 | 21600 | 15.2 | 12.5 | 7.8 | 2.02 | 65 | 50 | 210325533
DUCANE | 4HP17L24P-**A | ED1P24B+TDR+TXV | 80G1DF070BE12 | 22600 | 21200 | 15.6 | 13 | 7.8 | 2.02 | 64 | 50 | 210325531
BLUERIDGE | BHP17L24P-**A | BC1P24A+TDR+TXV | BG802UH070AE12 | 23600 | 21800 | 16 | 13 | 7.8 | 2.02 | 63 | 49 | 210325465
BLUERIDGE | BHP17L24P-**A | BC1P24A+TDR+TXV | BG801UH070AE12 | 23200 | 21400 | 16.2 | 13 | 7.8 | 2.02 | 64 | 49 | 210325461
DUCANE | 4HP17L30P-**A | EAC4X36A+TDR | 80G1UH060AE12X | 29200 | 27600 | 15.8 | 13 | 8 | 2.26 | 66 | 52 | 210325288
DUCANE | 4HP17L30P-**A | EAC4X36A+TDR | 80G1UH040AE12X | 29200 | 27600 | 15.8 | 13 | 8 | 2.26 | 66 | 52 | 210325286
BLUERIDGE | BHP17L24P-**A | BC1P24A+TDR+TXV | BG921UH070BE12 | 23600 | 21800 | 16 | 13 | 7.8 | 2.06 | 63 | 49 | 210325473
BLUERIDGE | BHP17L24P-**A | BC1P24A+TDR+TXV | BG921UH045BE12 | 23600 | 21800 | 15.8 | 13 | 7.8 | 2 | 63 | 49 | 210325471
BLUERIDGE | BHP17L24P-**A | BC1P24A+TDR+TXV | BG801UH070BE12 | 23400 | 21400 | 16.4 | 13 | 7.8 | 2.04 | 64 | 49 | 210325469
DUCANE | 4HP17L24P-**A | EA(C;U)1P24A+TDR+TXV | 80G2UH045AE12 | 23000 | 21200 | 16.4 | 13 | 7.8 | 2.04 | 63 | 48 | 210325345
DUCANE | 4HP17L24P-**A | EA(C;U)1P24A+TDR+TXV | 80G1UH070AE12L | 23200 | 21400 | 16.2 | 13 | 7.8 | 2.02 | 64 | 49 | 210325341
DUCANE | 4HP17L24P-**A | EA(C;U)1P24A+TDR+TXV | 80G1UH070AE12 | 23200 | 21400 | 16.2 | 13 | 7.8 | 2.02 | 64 | 49 | 210325339
BLUERIDGE | BHP17L24P-**A | BC1P30A+TDR+TXV | BG802UH070AV12 | 23200 | 21600 | 16.4 | 13.5 | 7.8 | 2.04 | 63 | 48 | 210325496
BLUERIDGE | BHP17L24P-**A | BC1P30A+TDR+TXV | BG802UH070AE12 | 23200 | 21800 | 15.8 | 13 | 7.8 | 2.04 | 63 | 49 | 210325494
DUCANE | 4HP17L30P-**A | EAC4X36B+TDR | 96G2UH070BE12 | 29400 | 27800 | 15.8 | 13 | 8 | 2.26 | 65 | 51 | 210325318
DUCANE | 4HP17L24P-**A | EAC4X30B+TDR | 80G2UH090BE16L | 23400 | 21600 | 16.4 | 13.5 | 8 | 2.06 | 63 | 48 | 210325647
DUCANE | 4HP17L24P-**A | EAC4X30B+TDR | 80G2UH090BE16 | 23400 | 21600 | 16.4 | 13.5 | 8 | 2.06 | 63 | 48 | 210325645
DUCANE | 4HP17L24P-**A | EAC4X30B+TDR | 80G1UH080BE16X | 23000 | 21600 | 15.8 | 13 | 7.8 | 2.04 | 64 | 49 | 210325643
BLUERIDGE | BHP17L18P-**A | BC1P24A+TDR+TXV | BG961UH070BE12 | 18000 | 17200 | 16 | 13.5 | 8 | 2.08 | 63 | 48 | 210325584
DUCANE | 4HP17L24P-**A | EAC4X24B+TDR | 96G2UH045BV12 | 23400 | 21600 | 16 | 13 | 7.8 | 2.02 | 63 | 48 | 210325583
DUCANE | 4HP17L24P-**A | EAC4X24B+TDR | 80G2UH090BV16 | 23200 | 21400 | 16 | 13 | 7.8 | 2.04 | 64 | 49 | 210325581
DUCANE | 4HP17L24P-**A | EAC4X24B+TDR | 96G2UH070BE12 | 23600 | 21800 | 15.8 | 13 | 7.8 | 2 | 63 | 49 | 210325580
BLUERIDGE | BHP17L18P-**A | BC1P24A+TDR+TXV | BG921UH045BE12 | 18000 | 17200 | 16 | 13.5 | 8 | 2.06 | 63 | 48 | 210325579
DUCANE | 4HP17L30P-**A | EAC4X30B+TDR | 96G2UH070BV12 | 29200 | 28000 | 15.6 | 13 | 8 | 2.18 | 66 | 52 | 210325272
DUCANE | 4HP17L30P-**A | EAC4X30B+TDR | 96G2UH045BV12 | 29000 | 28000 | 15.4 | 12.5 | 8 | 2.16 | 66 | 52 | 210325270
DUCANE | 4HP17L24P-**A | EAC4X30B+TDR | 95G1UH060BE12X | 23200 | 21800 | 15.6 | 13 | 7.8 | 2 | 63 | 49 | 210325628
BLUERIDGE | BHP17L24P-**A | BE5V24MA4X |  | 23600 | 22000 | 15.8 | 13 | 8 | 2.12 | 64 | 49 | 210325457
BLUERIDGE | BHP17L18P-**A | BC1P24A+TDR+TXV | BG801UH070AE12 | 18000 | 17200 | 16.4 | 13.5 | 8 | 2.1 | 63 | 48 | 210325567
BLUERIDGE | BHP17L18P-**A | BC1P24A+TDR+TXV | BG801UH045AE12 | 18000 | 17200 | 16.2 | 13.5 | 8 | 2.08 | 63 | 48 | 210325569
DUCANE | 4HP17L24P-**A | EAC4X24B+TDR | 80G1UH070BE12 | 23400 | 21400 | 16.4 | 13 | 7.8 | 2.04 | 64 | 49 | 210325562
DUCANE | 4HP17L24P-**A | EAC4X24B+TDR | 96G1UH045BE12 | 23600 | 22000 | 15.6 | 12.5 | 7.8 | 2 | 64 | 49 | 210325568
LENNOX | ML17XP1-030-230A** | CX35-30A+TDR | ML180UH045E36A* | 28600 | 27600 | 15.8 | 13 | 8 | 2.2 | 65 | 51 | 210047162
LENNOX | ML17XP1-030-230A** | CH35-30A+TDR+TXV | ML180UH045V36A* | 29000 | 28200 | 15.6 | 12.5 | 7.8 | 2 | 64 | 49 | 210046931
LENNOX | ML17XP1-030-230A** | CH35-30A+TDR+TXV | ML180UH030V36A* | 29000 | 28200 | 15.6 | 12.5 | 7.8 | 2 | 64 | 49 | 210046926
LENNOX | ML17XP1-030-230A** | CH35-30A+TDR+TXV | EL180UH060NE36A* | 29000 | 28400 | 15.2 | 12.5 | 7.8 | 1.96 | 64 | 50 | 210046921
LENNOX | ML17XP1-030-230A** | CH35-30A+TDR+TXV | EL280UH045E36A* | 28600 | 27800 | 15.8 | 13 | 7.8 | 2 | 64 | 50 | 210046922
LENNOX | ML17XP1-030-230A** | CH35-30A+TDR+TXV | EL180UH040NE36A* | 29000 | 28400 | 15.2 | 12.5 | 7.8 | 1.96 | 64 | 50 | 210046919
LENNOX | ML17XP1-030-230A** | C35-36B+TDR+TXV | ML196UH070XE48B* | 29200 | 27800 | 15.6 | 12.5 | 8 | 2.24 | 65 | 51 | 210046899
ALLIED | 4HP17L24P-**A | ED1P24A+TDR+TXV | 80G1DF070AE12 | 23000 | 21400 | 15.6 | 13 | 7.8 | 2.04 | 64 | 50 | 210328858
ALLIED | 4HP17L18P-**A | ED1P24B+TDR+TXV | 96G2DF070BE16 | 18000 | 17600 | 15.6 | 13 | 7.8 | 1.92 | 63 | 47 | 210329031
ALLIED | 4HP17L18P-**A | ED1P24B+TDR+TXV | 96G2DF045BE12 | 18000 | 17600 | 15.6 | 13 | 7.8 | 1.94 | 63 | 47 | 210329030
ALLIED | 4HP17L18P-**A | EAC4X30A+TDR | 80G1UH040AE12X | 18000 | 16800 | 16 | 13.5 | 7.8 | 1.92 | 61 | 45 | 210329069
ALLIED | 4HP17L18P-**A | EAC4X30A+TDR | 80G1UH045AE12 | 18000 | 17000 | 16.8 | 13.5 | 7.8 | 2 | 61 | 45 | 210329068
ALLIED | 4HP17L18P-**A | EAC4X24B+TDR | 95G1UH060BE12X | 18000 | 17200 | 16 | 13.5 | 8 | 2.04 | 63 | 48 | 210329064
ALLIED | 4HP17L18P-**A | EAC4X30A+TDR | 80G1UH070AE12L | 18000 | 17000 | 16.4 | 13.5 | 7.8 | 1.98 | 61 | 45 | 210329067
ALLIED | 4HP17L18P-**A | EAC4X30A+TDR | 80G1UH070AE12 | 18000 | 17000 | 16.4 | 13.5 | 7.8 | 1.98 | 61 | 45 | 210329066
ALLIED | 4HP17L18P-**A | EA(C;U)1P24B+TDR+TXV | 96G1UH030BE08 | 18000 | 17400 | 15.6 | 13 | 8 | 2.06 | 63 | 48 | 210328948
ALLIED | 4HP17L18P-**A | EA(C;U)1P24B+TDR+TXV | 96G2UH070BE12 | 18000 | 17200 | 16 | 13.5 | 8 | 2.08 | 63 | 48 | 210328946
ALLIED | 4HP17L24P-**A | EAC4X24B+TDR | 96G1UH070BE12 | 23600 | 22000 | 15.6 | 12.5 | 7.8 | 2 | 64 | 49 | 210328885
ALLIED | 4HP17L24P-**A | EAC4X24B+TDR | 96G1UH045BE12 | 23600 | 22000 | 15.6 | 12.5 | 7.8 | 2 | 64 | 49 | 210328884
ALLIED | 4HP17L24P-**A | EAC4X24A+TDR | 80G2UH070AV12 | 23600 | 21600 | 16.2 | 13 | 7.8 | 2.04 | 63 | 48 | 210328878
ALLIED | 4HP17L24P-**A | EAC4X24B+TDR | 92G1UH070BE12 | 23600 | 21800 | 16 | 13 | 7.8 | 2.06 | 63 | 49 | 210328882
ALLIED | 4HP17L24P-**A | EAC4X24B+TDR | 92G1UH045BE12 | 23600 | 21800 | 15.8 | 13 | 7.8 | 2 | 63 | 49 | 210328881
ALLIED | 4HP17L18P-**A | EA(C;U)1P30B+TDR+TXV | 80G2UH090BV16 | 18000 | 17600 | 16.4 | 13.5 | 8 | 1.96 | 61 | 45 | 210328979
ALLIED | 4HP17L18P-**A | EA(C;U)1P30B+TDR+TXV | 80G2UH090BE16L | 18000 | 17400 | 15.2 | 12.2 | 7.8 | 1.9 | 62 | 47 | 210328978
ALLIED | 4HP17L18P-**A | EA(C;U)1P30B+TDR+TXV | 80G2UH090BE16 | 18000 | 17400 | 15.2 | 12.2 | 7.8 | 1.9 | 62 | 47 | 210328977
ALLIED | 4HP17L18P-**A | EA(C;U)1P30B+TDR+TXV | 96G2UH070BV12 | 18000 | 17400 | 16.8 | 13.5 | 8 | 2 | 61 | 45 | 210328974
ARMSTRONG AIR | 4SHP17LE136P-**A | EA(C;U)1P36A+TDR+TXV | A80US2V080B16X | 36000 | 33800 | 16.4 | 13 | 8 | 2.16 | 64 | 50 | 210329237
ARMSTRONG AIR | 4SHP17LE136P-**A | EA(C;U)1P36A+TDR+TXV | A80US2V090B12 | 36000 | 33800 | 16.4 | 13 | 7.8 | 2.18 | 65 | 51 | 210329236
ARMSTRONG AIR | 4SHP17LE136P-**A | EA(C;U)1P36A+TDR+TXV | A96UH2E070B12 | 35600 | 33800 | 15.8 | 12.5 | 7.8 | 2.1 | 65 | 51 | 210329235
ARMSTRONG AIR | 4SHP17LE136P-**A | EA(C;U)1P36A+TDR+TXV | A96UH1E070B12 | 35400 | 33600 | 15.8 | 12.5 | 7.8 | 2.08 | 65 | 51 | 210329234
ARMSTRONG AIR | 4SHP17LE136P-**A | EA(C;U)1P36A+TDR+TXV | A96UH1E030B12 | 35400 | 33600 | 15.8 | 12.5 | 7.8 | 2.1 | 65 | 51 | 210329233
ARMSTRONG AIR | 4SHP17LE136P-**A | EA(C;U)1P36A+TDR+TXV | A96UH2E045B12 | 35200 | 33400 | 16 | 13 | 7.8 | 2.14 | 65 | 51 | 210329230
ALLIED | 4HP17L24P-**A | EAC4X24A+TDR | 80G1UH060AE12X | 23400 | 21600 | 16 | 13 | 7.8 | 2.02 | 64 | 49 | 210328877
ALLIED | 4HP17L24P-**A | EAC4X24A+TDR | 80G1UH040AE12X | 23400 | 21600 | 16 | 13 | 7.8 | 2.02 | 64 | 49 | 210328876
ALLIED | 4HP17L24P-**A | EAC4X24A+TDR | 80G2UH070AE12L | 23600 | 21800 | 16 | 13 | 7.8 | 2.02 | 63 | 49 | 210328875
ALLIED | 4HP17L18P-**A | EAC4X24A+TDR | 80G1UH040AE12X | 18000 | 17000 | 15.8 | 13.5 | 7.8 | 2.04 | 62 | 47 | 210329045
ALLIED | 4HP17L24P-**A | EAC4X24A+TDR | 80G2UH070AE12 | 23600 | 21800 | 16 | 13 | 7.8 | 2.02 | 63 | 49 | 210328874
ALLIED | 4HP17L18P-**A | EAC4X24A+TDR | 80G1UH045AE12 | 18000 | 17200 | 16.2 | 13.5 | 8 | 2.08 | 63 | 48 | 210329044
ALLIED | 4HP17L24P-**A | EAC4X24A+TDR | 80G2UH045AE12 | 23000 | 21200 | 16.4 | 13 | 7.8 | 2.04 | 63 | 48 | 210328873
ALLIED | 4HP17L24P-**A | EAC4X24A+TDR | 80G1UH070AE12L | 23200 | 21400 | 16.2 | 13 | 7.8 | 2.02 | 64 | 49 | 210328871
ALLIED | 4HP17L24P-**A | EAC4X24A+TDR | 80G1UH070AE12 | 23200 | 21400 | 16.2 | 13 | 7.8 | 2.02 | 64 | 49 | 210328870
ALLIED | 4HP17L18P-**A | EAC4X24A+TDR | 80G1UH070AE12L | 18000 | 17200 | 16.4 | 13.5 | 8 | 2.1 | 63 | 48 | 210329043
ALLIED | 4HP17L18P-**A | EAC4X24A+TDR | 80G1UH070AE12 | 18000 | 17200 | 16.4 | 13.5 | 8 | 2.1 | 63 | 48 | 210329042
ALLIED | 4HP17L24P-**A | EA(C;U)1P30A+TDR+TXV | 80G2UH070AE12 | 23200 | 21800 | 15.8 | 13 | 7.8 | 2.04 | 63 | 49 | 210328797
ALLIED | 4HP17L24P-**A | EA(C;U)1P30A+TDR+TXV | 80G1UH070AE12L | 23000 | 21400 | 16.2 | 13.5 | 7.8 | 2.04 | 64 | 49 | 210328795
ALLIED | 4HP17L24P-**A | EA(C;U)1P30A+TDR+TXV | 80G1UH070AE12 | 23000 | 21400 | 16.2 | 13.5 | 7.8 | 2.04 | 64 | 49 | 210328794
ALLIED | 4HP17L24P-**A | EA(C;U)1P30A+TDR+TXV | 80G1UH045AE12 | 22600 | 21200 | 16.2 | 13.5 | 7.8 | 2.02 | 63 | 48 | 210328793
LENNOX | EL17XP1-036-230A** | CHX35-51/61C-**-*+TDR | ML296UH110XV60C* | 36000 | 33200 | 16.6 | 13 | 8 | 2.22 | 66 | 53 | 210293577
LENNOX | EL17XP1-036-230A** | CHX35-51/61C-**-*+TDR | ML196UH090XE60C* | 36000 | 33000 | 16.4 | 13 | 8 | 2.2 | 66 | 52 | 210293574
LENNOX | EL17XP1-036-230A** | CHX35-51/61C-**-*+TDR | ML193UH110XE60C* | 36000 | 33000 | 16.4 | 13 | 8 | 2.2 | 66 | 52 | 210293571
LENNOX | EL17XP1-036-230A** | CHX35-51/61C-**-*+TDR | ML196UH110XE60C* | 36000 | 33200 | 16.4 | 13 | 8 | 2.22 | 66 | 53 | 210293575
LENNOX | EL17XP1-036-230A** | CHX35-51/61C-**-*+TDR | ML196UH090XE36C* | 36000 | 33400 | 16 | 13 | 7.8 | 2.2 | 66 | 53 | 210293572
LENNOX | EL17XP1-036-230A** | CHX35-51/61C-**-*+TDR | ML193UH110XE48C* | 36000 | 32800 | 16.4 | 13 | 7.8 | 2.18 | 66 | 53 | 210293570
LENNOX | EL17XP1-036-230A** | CHX35-51/61C-**-*+TDR | ML196UH090XE48C* | 36000 | 33200 | 16.2 | 13 | 8 | 2.18 | 66 | 53 | 210293573
LENNOX | EL17XP1-036-230A** | CHX35-51/61C-**-*+TDR | ML193UH090XE48C* | 36000 | 33000 | 16.2 | 13 | 7.8 | 2.16 | 66 | 52 | 210293569
LENNOX | EL17XP1-036-230A** | CHX35-51/61C-**-*+TDR | ML193UH090XE36C* | 36000 | 33200 | 16.2 | 13 | 7.8 | 2.16 | 66 | 53 | 210293568
LENNOX | EL17XP1-036-230A** | CHX35-51/61C-**-*+TDR | ML180UH090E60C* | 36000 | 32800 | 16.6 | 13.5 | 8 | 2.22 | 66 | 53 | 210293565
LENNOX | EL17XP1-036-230A** | CHX35-51/61C-**-*+TDR | EL296UH110XV48C* | 36000 | 33600 | 16.2 | 13 | 8 | 2.18 | 66 | 52 | 210293563
LENNOX | EL17XP1-036-230A** | CHX35-51/61C-**-*+TDR | EL296UH090XV36C* | 36000 | 33600 | 16.2 | 13 | 8 | 2.18 | 66 | 52 | 210293559
LENNOX | EL17XP1-036-230A** | CHX35-51/61C-**-*+TDR | EL296UH110XE60C* | 36000 | 33000 | 16.2 | 13 | 7.8 | 2.18 | 66 | 52 | 210293562
LENNOX | EL17XP1-036-230A** | CHX35-51/61C-**-*+TDR | EL296UH090XV48C* | 36000 | 33400 | 16.2 | 13 | 8 | 2.16 | 66 | 52 | 210293560
LENNOX | EL17XP1-036-230A** | CHX35-51/61C-**-*+TDR | EL296UH090XE48C* | 36000 | 32800 | 16.4 | 13 | 7.8 | 2.18 | 66 | 53 | 210293558
LENNOX | EL17XP1-036-230A** | CHX35-51/61C-**-*+TDR | EL196UH110XE60C* | 36000 | 33200 | 16.4 | 13 | 8 | 2.22 | 66 | 53 | 210293554
LENNOX | EL17XP1-036-230A** | CHX35-51/61C-**-*+TDR | EL280UH110E48C* | 36000 | 32800 | 16.6 | 13.5 | 8 | 2.2 | 66 | 52 | 210293555
LENNOX | EL17XP1-036-230A** | CHX35-51/61C-**-*+TDR | EL180UH100NE60C* | 36000 | 33600 | 16 | 13 | 8 | 2.18 | 66 | 52 | 210293550
LENNOX | EL17XP1-036-230A** | CHX35-51/61C-**-*+TDR | EL196UH090XE48C* | 36000 | 33200 | 16.2 | 13 | 8 | 2.18 | 66 | 53 | 210293553
LENNOX | EL17XP1-036-230A** | CHX35-51/61C-**-*+TDR | EL195UH080NE48C* | 36000 | 33000 | 16 | 13 | 7.8 | 2.18 | 67 | 53 | 210293551
LENNOX | EL17XP1-036-230A** | CHX35-48B-**-*+TDR | SLP99UH070XV36B* | 36000 | 33800 | 15.6 | 12.5 | 8 | 2.2 | 66 | 53 | 210293549
LENNOX | EL17XP1-036-230A** | CHX35-48B-**-*+TDR | SL297UH040NV36B* | 36000 | 33800 | 15.6 | 12.5 | 8 | 2.2 | 66 | 53 | 210293547
LENNOX | EL17XP1-030-230A** | CH35-30A+TDR+TXV | EL280UH045E36A* | 28600 | 27800 | 15.8 | 13 | 7.8 | 2 | 64 | 50 | 210291664
LENNOX | EL17XP1-030-230A** | CH35-30A+TDR+TXV | EL180UH060NE36A* | 29000 | 28400 | 15.2 | 12.5 | 7.8 | 1.96 | 64 | 50 | 210291663
LENNOX | EL17XP1-030-230A** | CH35-30A+TDR+TXV | EL180UH040NE36A* | 29000 | 28400 | 15.2 | 12.5 | 7.8 | 1.96 | 64 | 50 | 210291662
LENNOX | EL17XP1-030-230A** | C35-36B+TDR+TXV | ML196UH070XE48B* | 29200 | 27800 | 15.6 | 12.5 | 8 | 2.24 | 65 | 51 | 210291649
LENNOX | EL17XP1-030-230A** | C35-36B+TDR+TXV | ML196UH030XE36B* | 29200 | 27800 | 15.6 | 12.5 | 8 | 2.24 | 65 | 51 | 210291646
ROYALTON | 4HP17L18P-**A | EA(C;U)1P24B+TDR+TXV | 95G1UH060BE12X | 18000 | 17200 | 16 | 13.5 | 8 | 2.04 | 63 | 48 | 210327395
ROYALTON | 4HP17L18P-**A | EA(C;U)1P24B+TDR+TXV | 96G1UH070BE12 | 18000 | 17200 | 16 | 13.5 | 8 | 2.08 | 63 | 48 | 210327388
AC PRO | 4HP17L36P-**A | EA(C;U)1P50/60C+TDR+TXV | 96G2UH110CV20 | 36000 | 33400 | 16 | 13 | 7.8 | 2.12 | 66 | 52 | 210327731
AC PRO | 4HP17L36P-**A | EA(C;U)1P50/60C+TDR+TXV | 80G2UH110CV20 | 36000 | 33400 | 15.8 | 13 | 7.8 | 2.1 | 66 | 52 | 210327730
AC PRO | 4HP17L36P-**A | EA(C;U)1P50/60C+TDR+TXV | 95G1UH080CE16X | 35200 | 32600 | 15.8 | 13 | 7.8 | 2.1 | 66 | 53 | 210327727
AC PRO | 4HP17L36P-**A | EA(C;U)1P50/60C+TDR+TXV | 96G2UH090CV20 | 36000 | 33600 | 15.8 | 13 | 7.8 | 2.12 | 66 | 52 | 210327729
AC PRO | 4HP17L36P-**A | EA(C;U)1P50/60C+TDR+TXV | 80G2UH110CE16 | 35200 | 32400 | 16.4 | 13 | 7.8 | 2.12 | 66 | 52 | 210327728
AC PRO | 4HP17L36P-**A | EA(C;U)1P50/60C+TDR+TXV | 96G1UH090CE16 | 35400 | 32600 | 16.2 | 13 | 7.8 | 2.12 | 66 | 53 | 210327726
AC PRO | 4HP17L36P-**A | EA(C;U)1P50/60C+TDR+TXV | 92G1UH110CE16 | 35000 | 32400 | 16.2 | 13 | 7.8 | 2.12 | 66 | 52 | 210327725
AC PRO | 4HP17L36P-**A | EA(C;U)1P50/60C+TDR+TXV | 92G1UH090CE16 | 35200 | 32600 | 16.2 | 13 | 7.8 | 2.14 | 66 | 53 | 210327724
ROYALTON | 4HP17L18P-**A | EAC4X30B+TDR | 96G2UH045BE12 | 18000 | 17000 | 16.4 | 13.5 | 7.8 | 1.98 | 61 | 45 | 210327523
ROYALTON | 4HP17L18P-**A | EAC4X30A+TDR | 80G2UH070AV12 | 18000 | 17800 | 16.6 | 13.5 | 8 | 1.98 | 61 | 45 | 210327518
ROYALTON | 4HP17L18P-**A | EAC4X30B+TDR | 95G1UH040BE12X | 18000 | 17000 | 16.4 | 13.5 | 7.8 | 1.98 | 61 | 45 | 210327522
ROYALTON | 4HP17L18P-**A | EAC4X30B+TDR | 96G1UH070BE12 | 18000 | 17000 | 16.4 | 13.5 | 7.8 | 1.98 | 61 | 45 | 210327521
ROYALTON | 4HP17L18P-**A | EAC4X30B+TDR | 80G1UH070BE12 | 18000 | 17000 | 16.8 | 13.5 | 7.8 | 1.98 | 61 | 45 | 210327519
ROYALTON | 4HP17L18P-**A | EAC4X30A+TDR | 80G2UH045AE12 | 18000 | 17200 | 16 | 13.5 | 7.8 | 1.98 | 62 | 46 | 210327517
ROYALTON | 4HP17L18P-**A | EA(C;U)1P30B+TDR+TXV | 80G2UH090BV16 | 18000 | 17600 | 16.4 | 13.5 | 8 | 1.96 | 61 | 45 | 210327423
ROYALTON | 4HP17L18P-**A | EA(C;U)1P30B+TDR+TXV | 80G2UH090BE12 | 18000 | 17200 | 16.8 | 14 | 8 | 2 | 60 | 44 | 210327414
ROYALTON | 4HP17L18P-**A | EA(C;U)1P30B+TDR+TXV | 92G1UH070BE12 | 18000 | 17000 | 16.6 | 13.5 | 7.8 | 2.02 | 61 | 45 | 210327413
ROYALTON | 4HP17L18P-**A | EA(C;U)1P30B+TDR+TXV | 92G1UH045BE12 | 18000 | 17200 | 16.4 | 13.5 | 7.8 | 1.98 | 60 | 44 | 210327412
ROYALTON | 4HP17L18P-**A | EA(C;U)1P30B+TDR+TXV | 96G2UH070BE12 | 18000 | 17000 | 16.4 | 13.5 | 7.8 | 1.96 | 61 | 45 | 210327411
ROYALTON | 4HP17L18P-**A | EA(C;U)1P30B+TDR+TXV | 96G2UH045BE12 | 18000 | 17000 | 16.4 | 13.5 | 7.8 | 1.98 | 61 | 45 | 210327410
ROYALTON | 4HP17L18P-**A | EA(C;U)1P30B+TDR+TXV | 95G1UH040BE12X | 18000 | 17000 | 16.4 | 13.5 | 7.8 | 1.98 | 61 | 45 | 210327409
ROYALTON | 4HP17L18P-**A | EA(C;U)1P30B+TDR+TXV | 96G1UH070BE12 | 18000 | 17000 | 16.4 | 13.5 | 7.8 | 1.98 | 61 | 45 | 210327408
ROYALTON | 4HP17L18P-**A | EA(C;U)1P30B+TDR+TXV | 96G1UH045BE12 | 18000 | 17000 | 16.4 | 13.5 | 7.8 | 1.98 | 61 | 45 | 210327407
ROYALTON | 4HP17L18P-**A | EA(C;U)1P30B+TDR+TXV | 80G1UH070BE12 | 18000 | 17000 | 16.8 | 13.5 | 7.8 | 1.98 | 61 | 45 | 210327406
ROYALTON | 4HP17L18P-**A | EA(C;U)1P30A+TDR+TXV | 80G2UH070AV12 | 18000 | 17800 | 16.6 | 13.5 | 8 | 1.98 | 61 | 45 | 210327405
AC PRO | 4HP17L42P-**A | EA(C;U)1P49C+TDR+TXV | 80G1UH090CE20 | 41000 | 38500 | 15.4 | 12.5 | 7.8 | 2.12 | 65 | 51 | 210327651
ROYALTON | 4HP17L24P-**A | EAC4X30A+TDR | 80G2UH070AE12L | 23200 | 21800 | 15.8 | 13 | 7.8 | 2.04 | 63 | 49 | 210327347
ROYALTON | 4HP17L18P-**A | EA(C;U)1P30B+TDR+TXV | 80G2UH090BE16L | 18000 | 17400 | 15.2 | 12.2 | 7.8 | 1.9 | 62 | 47 | 210327422
ROYALTON | 4HP17L24P-**A | EAC4X30A+TDR | 80G2UH045AE12 | 22800 | 21200 | 16.4 | 13.5 | 7.8 | 2.06 | 63 | 48 | 210327345
ROYALTON | 4HP17L24P-**A | EAC4X30A+TDR | 80G2UH070AE12 | 23200 | 21800 | 15.8 | 13 | 7.8 | 2.04 | 63 | 49 | 210327346
ROYALTON | 4HP17L24P-**A | EAC4X30A+TDR | 80G1UH070AE12L | 23000 | 21400 | 16.2 | 13.5 | 7.8 | 2.04 | 64 | 49 | 210327344
ROYALTON | 4HP17L24P-**A | EAC4X30A+TDR | 80G1UH070AE12 | 23000 | 21400 | 16.2 | 13.5 | 7.8 | 2.04 | 64 | 49 | 210327343
ROYALTON | 4HP17L24P-**A | EAC4X30A+TDR | 80G1UH045AE12 | 22600 | 21200 | 16.2 | 13.5 | 7.8 | 2.02 | 63 | 48 | 210327342
ROYALTON | 4HP17L18P-**A | EA(C;U)1P30B+TDR+TXV | 95G1UH060BE12X | 18000 | 17000 | 16.4 | 13.5 | 7.8 | 2 | 61 | 45 | 210327420
ROYALTON | 4HP17L24P-**A | EAC4X30A+TDR | 80G1UH060AE12X | 23200 | 21600 | 16 | 13 | 7.8 | 2.04 | 64 | 49 | 210327349
AC PRO | 4HP17L36P-**A | EA(C;U)1P36B+TDR+TXV | 80G1UH070BE12 | 36000 | 33800 | 16.2 | 13 | 7.8 | 2.14 | 65 | 51 | 210327707
AC PRO | 4HP17L36P-**A | EA(C;U)1P36B+TDR+TXV | 80G2UH090BE12 | 35800 | 33800 | 16.4 | 13 | 7.8 | 2.14 | 64 | 50 | 210327705
ROYALTON | 4HP17L24P-**A | EAC4X30B+TDR | 96G1UH030BE08 | 22600 | 21200 | 16 | 13 | 7.8 | 2 | 63 | 48 | 210327355
LENNOX | EL17XP1-018-230A** | CH35-30B+TDR+TXV | EL296UH070XE36B* | 18000 | 17000 | 16.4 | 13.5 | 7.8 | 2 | 61 | 45 | 210288878
LENNOX | EL17XP1-018-230A** | CH35-30B+TDR+TXV | EL296UH045XV36B* | 18000 | 17400 | 16.6 | 13.5 | 8 | 2 | 61 | 45 | 210288877
LENNOX | EL17XP1-018-230A** | CH35-30B+TDR+TXV | EL296UH045XE36B* | 18000 | 17000 | 16.6 | 13.5 | 7.8 | 2.02 | 61 | 45 | 210288876
LENNOX | EL17XP1-018-230A** | CH35-30B+TDR+TXV | EL280UH090XE48B* | 18000 | 17600 | 15.6 | 13 | 7.8 | 1.92 | 61 | 45 | 210288875
LENNOX | EL17XP1-018-230A** | CH35-30B+TDR+TXV | EL196UH070XE36B* | 18000 | 17000 | 16.4 | 13.5 | 7.8 | 2 | 61 | 45 | 210288872
LENNOX | EL17XP1-018-230A** | CH35-30B+TDR+TXV | EL280UH090E36B* | 18000 | 17200 | 16.8 | 14 | 8 | 2 | 60 | 44 | 210288873
LENNOX | EL17XP1-018-230A** | CH35-30B+TDR+TXV | EL196UH045XE36B* | 18000 | 17000 | 16.4 | 13.5 | 7.8 | 1.98 | 61 | 45 | 210288871
LENNOX | EL17XP1-018-230A** | CH35-30B+TDR+TXV | EL196UH030XE36B* | 18000 | 17400 | 16 | 13 | 7.8 | 1.98 | 61 | 45 | 210288870
LENNOX | EL17XP1-018-230A** | CH35-30B+TDR+TXV | EL195UH060NE36B* | 18000 | 17200 | 16.6 | 13.5 | 7.8 | 2 | 60 | 44 | 210288869
LENNOX | EL17XP1-018-230A** | CH35-30B+TDR+TXV | EL195UH040NE36B* | 18000 | 17000 | 16.4 | 13.5 | 7.8 | 2 | 61 | 45 | 210288868
LENNOX | EL17XP1-018-230A** | CH35-24A+TDR+TXV | ML180UH045E36A* | 18000 | 17600 | 16.4 | 13.5 | 8 | 2.06 | 61 | 45 | 210288826
LENNOX | EL17XP1-018-230A** | CH35-24A+TDR+TXV | EL180UH040NE36A* | 18000 | 17400 | 16 | 13.5 | 7.8 | 2 | 62 | 47 | 210288820
LENNOX | EL17XP1-018-230A** | C35-30B+TDR+TXV | SL297UH040NV36B* | 18000 | 17400 | 16.8 | 13.5 | 8 | 2 | 61 | 45 | 210288814
LENNOX | EL17XP1-018-230A** | CH35-24A+TDR+TXV | ML180UH070XE36A* | 18000 | 17600 | 16.4 | 13.5 | 8 | 2.04 | 61 | 45 | 210288830
LENNOX | EL17XP1-018-230A** | CH35-24A+TDR+TXV | ML180UH070V36A* | 18000 | 17600 | 16.4 | 13.5 | 8 | 2.06 | 61 | 45 | 210288829
LENNOX | EL17XP1-018-230A** | CH35-24A+TDR+TXV | ML180UH070E36A* | 18000 | 17600 | 16.4 | 13.5 | 8 | 2.04 | 61 | 45 | 210288828
LENNOX | EL17XP1-018-230A** | CH35-24A+TDR+TXV | EL180UH060NE36A* | 18000 | 17400 | 16 | 13.5 | 7.8 | 2 | 62 | 47 | 210288821
LENNOX | EL17XP1-018-230A** | C35-30B+TDR+TXV | SLP99UH070XV36B* | 18000 | 17400 | 16.8 | 13.5 | 8 | 2 | 61 | 45 | 210288816
LENNOX | EL17XP1-018-230A** | C35-30B+TDR+TXV | SL297UH060NV36B* | 18000 | 17400 | 16.8 | 13.5 | 8 | 2 | 61 | 45 | 210288815
CONCORD | 4HP17L24P-**A | EA(C;U)1P24B+TDR+TXV | 80G2UH090BE16L | 23800 | 21600 | 16.4 | 13.5 | 7.8 | 2.04 | 63 | 48 | 210326458
CONCORD | 4HP17L24P-**A | EA(C;U)1P24B+TDR+TXV | 80G1UH080BE16X | 23400 | 21600 | 15.8 | 13 | 7.8 | 2.02 | 64 | 49 | 210326456
CONCORD | 4HP17L24P-**A | EA(C;U)1P24B+TDR+TXV | 80G1UH090BE16 | 23600 | 21600 | 16.4 | 13.5 | 7.8 | 2.08 | 63 | 48 | 210326455
CONCORD | 4HP17L24P-**A | EA(C;U)1P24B+TDR+TXV | 96G2UH070BV12 | 23400 | 21400 | 16.4 | 13 | 7.8 | 2.04 | 64 | 49 | 210326454
CONCORD | 4HP17L24P-**A | EA(C;U)1P24B+TDR+TXV | 96G2UH045BV12 | 23400 | 21600 | 16 | 13 | 7.8 | 2.02 | 63 | 48 | 210326453
CONCORD | 4HP17L30P-**A | EAC4X30A+TDR | 80G1UH060AE12X | 28400 | 27400 | 15.6 | 12.5 | 7.8 | 2.2 | 66 | 52 | 210326378
CONCORD | 4HP17L30P-**A | EAC4X30A+TDR | 80G1UH040AE12X | 28400 | 27400 | 15.6 | 12.5 | 7.8 | 2.2 | 66 | 52 | 210326377
CONCORD | 4HP17L30P-**A | EAC4X30A+TDR | 80G1UH070AE12L | 28600 | 27600 | 15.6 | 13 | 8 | 2.2 | 66 | 52 | 210326376
CONCORD | 4HP17L30P-**A | EAC4X30A+TDR | 80G1UH045AE12 | 28600 | 27600 | 15.8 | 13 | 8 | 2.2 | 65 | 51 | 210326374
CONCORD | 4HP17L30P-**A | EAC4X30A+TDR | 80G2UH070AE12L | 28800 | 27600 | 15.6 | 13 | 8 | 2.2 | 66 | 52 | 210326373
CONCORD | 4HP17L30P-**A | EAC4X30A+TDR | 80G2UH070AE12 | 28800 | 27600 | 15.6 | 13 | 8 | 2.2 | 66 | 52 | 210326372
CONCORD | 4HP17L18P-**A | ED1P24B+TDR+TXV | 96G2DF070BE16 | 18000 | 17600 | 15.6 | 13 | 7.8 | 1.92 | 63 | 47 | 210326697
CONCORD | 4HP17L18P-**A | ED1P24B+TDR+TXV | 96G2DF045BE12 | 18000 | 17600 | 15.6 | 13 | 7.8 | 1.94 | 63 | 47 | 210326696
CONCORD | 4HP17L18P-**A | ED1P24B+TDR+TXV | 92G1DF070BE12 | 18000 | 17800 | 16 | 13.5 | 7.8 | 1.96 | 62 | 46 | 210326695
CONCORD | 4HP17L18P-**A | ED1P24B+TDR+TXV | 92G1DF045BE12 | 18000 | 17800 | 16 | 13.5 | 7.8 | 1.94 | 62 | 46 | 210326694
CONCORD | 4HP17L18P-**A | ED1P24B+TDR+TXV | 96G1DF070BE16 | 18000 | 17800 | 15.6 | 13 | 7.8 | 1.92 | 62 | 46 | 210326693
CONCORD | 4HP17L18P-**A | ED1P24B+TDR+TXV | 96G1DF045BE12 | 18000 | 17600 | 16 | 13.5 | 7.8 | 1.94 | 61 | 45 | 210326692
CONCORD | 4HP17L24P-**A | EAC4X30B+TDR | 96G2UH045BV12 | 23000 | 21400 | 16.2 | 13.5 | 7.8 | 2.06 | 64 | 49 | 210326586
CONCORD | 4HP17L24P-**A | EAC4X30B+TDR | 80G2UH090BV16 | 22800 | 21400 | 16 | 13 | 7.8 | 2 | 64 | 49 | 210326585
CONCORD | 4HP17L24P-**A | EAC4X30B+TDR | 96G2UH070BE12 | 23200 | 21800 | 15.8 | 13 | 7.8 | 2.02 | 63 | 49 | 210326584
CONCORD | 4HP17L24P-**A | EAC4X30B+TDR | 96G2UH045BE12 | 23200 | 21800 | 15.6 | 13 | 7.8 | 2.02 | 63 | 49 | 210326583
CONCORD | 4HP17L24P-**A | EAC4X30B+TDR | 80G2UH090BE12 | 23200 | 21800 | 16 | 13 | 7.8 | 2 | 63 | 49 | 210326582
CONCORD | 4HP17L18P-**A | EA(C;U)1P30A+TDR+TXV | 80G2UH070AE12L | 18000 | 17200 | 16.8 | 13.5 | 8 | 1.98 | 60 | 44 | 210326625
CONCORD | 4HP17L24P-**A | EAC4X30B+TDR | 95G1UH060BE12X | 23200 | 21800 | 15.6 | 13 | 7.8 | 2 | 63 | 49 | 210326581
CONCORD | 4HP17L24P-**A | EAC4X30B+TDR | 95G1UH040BE12X | 23200 | 21800 | 15.6 | 13 | 7.8 | 2 | 63 | 49 | 210326580
CONCORD | 4HP17L18P-**A | EA(C;U)1P30A+TDR+TXV | 80G2UH070AE12 | 18000 | 17200 | 16.8 | 13.5 | 8 | 1.98 | 60 | 44 | 210326624
CONCORD | 4HP17L18P-**A | EA(C;U)1P30A+TDR+TXV | 80G1UH060AE12X | 18000 | 16800 | 16 | 13.5 | 7.8 | 1.92 | 61 | 45 | 210326623
CONCORD | 4HP17L18P-**A | EA(C;U)1P30A+TDR+TXV | 80G1UH045AE12 | 18000 | 17000 | 16.8 | 13.5 | 7.8 | 2 | 61 | 45 | 210326621
CONCORD | 4HP17L18P-**A | EA(C;U)1P30A+TDR+TXV | 80G1UH040AE12X | 18000 | 16800 | 16 | 13.5 | 7.8 | 1.92 | 61 | 45 | 210326622
CONCORD | 4HP17L18P-**A | EA(C;U)1P30A+TDR+TXV | 80G1UH070AE12L | 18000 | 17000 | 16.4 | 13.5 | 7.8 | 1.98 | 61 | 45 | 210326620
CONCORD | 4HP17L30P-**A | EA(C;U)1P36B+TDR+TXV | 96G1UH030BE08 | 29200 | 27800 | 15.6 | 12.5 | 8 | 2.24 | 65 | 51 | 210326332
CONCORD | 4HP17L36P-**A | EA(C;U)1P50/60C+TDR+TXV | 96G2UH110CV20 | 36000 | 33400 | 16 | 13 | 7.8 | 2.12 | 66 | 52 | 210326085
CONCORD | 4HP17L36P-**A | EA(C;U)1P50/60C+TDR+TXV | 80G2UH110CV20 | 36000 | 33400 | 15.8 | 13 | 7.8 | 2.1 | 66 | 52 | 210326083
CONCORD | 4HP17L36P-**A | EA(C;U)1P50/60C+TDR+TXV | 96G2UH090CV20 | 36000 | 33600 | 15.8 | 13 | 7.8 | 2.12 | 66 | 52 | 210326082
CONCORD | 4HP17L36P-**A | EA(C;U)1P50/60C+TDR+TXV | 80G2UH110CE16 | 35200 | 32400 | 16.4 | 13 | 7.8 | 2.12 | 66 | 52 | 210326080
MRCOOL | MHP17036A-**A | MCVP36ANPA+TDR+TXV | MGM80SE090B4A | 35800 | 33600 | 16.6 | 13.5 | 7.8 | 2.14 | 64 | 50 | 210326081
CONCORD | 4HP17L36P-**A | EA(C;U)1P50/60C+TDR+TXV | 95G1UH080CE16X | 35200 | 32600 | 15.8 | 13 | 7.8 | 2.1 | 66 | 53 | 210326079
CONCORD | 4HP17L36P-**A | ED1P50/60C+TDR+TXV | 96G2DF090CE16 | 36000 | 32200 | 16.2 | 13 | 8 | 2.18 | 68 | 55 | 210326263
CONCORD | 4HP17L36P-**A | EAC4X36A+TDR | 80G2UH045AE12 | 36000 | 34200 | 16 | 13 | 7.8 | 2.14 | 65 | 51 | 210326174
MRCOOL | MHP17024A-**A | MCVP30ANPA+TDR+TXV | MGM80SE045A3A | 22600 | 21200 | 16.2 | 13.5 | 7.8 | 2.02 | 63 | 48 | 210326167
MRCOOL | MHP17024A-**A | MCVP30ANPA+TDR+TXV | MGM96SE070B3XA | 23200 | 21800 | 15.6 | 13 | 7.8 | 2 | 63 | 49 | 210326173
CONCORD | 4HP17L36P-**A | EAC4X36A+TDR | 80G1UH060AE12X | 35400 | 33600 | 15.8 | 12.5 | 7.8 | 2.08 | 65 | 51 | 210326172
MRCOOL | MHP17024A-**A | MCVP30ANPA+TDR+TXV | MGM96SE045B3XA | 23200 | 21800 | 15.6 | 13 | 7.8 | 2 | 63 | 49 | 210326171
CONCORD | 4HP17L36P-**A | EAC4X36A+TDR | 80G1UH040AE12X | 35400 | 33600 | 15.8 | 12.5 | 7.8 | 2.08 | 65 | 51 | 210326170
MRCOOL | MHP17024A-**A | MCVP30ANPA+TDR+TXV | MGM80SE070B3A | 23000 | 21400 | 16.2 | 13.5 | 7.8 | 2.04 | 64 | 49 | 210326169
CONCORD | 4HP17L36P-**A | EAC4X36A+TDR | 80G1UH070AE12L | 35600 | 33800 | 16 | 13 | 7.8 | 2.12 | 65 | 51 | 210326168
MRCOOL | MHP17030A-**A | MCVP30ANPA+TDR+TXV | MGM96SE070B3XA | 28800 | 27800 | 15.4 | 12.5 | 7.8 | 2.18 | 65 | 51 | 210326115
CONCORD | 4HP17L36P-**A | ED1P48C+TDR+TXV | 96G2DF090CV20 | 35800 | 34600 | 15.2 | 12.5 | 7.8 | 1.96 | 60 | 43 | 210326274
GE | NS17H18SA4-**A | NCUC24BT4+TDR | NF80U070S3B-* | 18000 | 17200 | 16.4 | 13.5 | 8 | 2.1 | 63 | 48 | 210261985
GE | NS17H18SA4-**A | NCUU30BP4+TDR+TXV | NF95X040S3B-* | 18000 | 17000 | 16.4 | 13.5 | 7.8 | 1.98 | 61 | 45 | 210261917
GE | NS17H18SA4-**A | NCUU30AP4+TDR+TXV | NF80U070V3A-* | 18000 | 17800 | 16.6 | 13.5 | 8 | 1.98 | 61 | 45 | 210261915
GE | NS17H18SA4-**A | NCUU30AP4+TDR+TXV | NF80L070S3A-* | 18000 | 17000 | 16.4 | 13.5 | 7.8 | 1.98 | 61 | 45 | 210261913
GE | NS17H18SA4-**A | NCUU30AP4+TDR+TXV | NF80U070S3A-* | 18000 | 17000 | 16.4 | 13.5 | 7.8 | 1.98 | 61 | 45 | 210261912
GE | NS17H18SA4-**A | NCUU30AP4+TDR+TXV | NF80U045S3A-* | 18000 | 17000 | 16.8 | 13.5 | 7.8 | 2 | 61 | 45 | 210261911
GE | NS17H18SA4-**A | NCUU30AP4+TDR+TXV | NF80U070T3A-* | 18000 | 17200 | 16.8 | 13.5 | 8 | 1.98 | 60 | 44 | 210261910
GE | NS17H24SA4-**A | NCUU24AP4+TDR+TXV | NF80U070T3A-* | 23600 | 21800 | 16 | 13 | 7.8 | 2.02 | 63 | 49 | 210262021
GE | NS17H24SA4-**A | NCUU24AP4+TDR+TXV | NF80X060S3A-* | 23400 | 21600 | 16 | 13 | 7.8 | 2.02 | 64 | 49 | 210262019
GE | NS17H24SA4-**A | NCUU24AP4+TDR+TXV | NF80U045T3A-* | 23000 | 21200 | 16.4 | 13 | 7.8 | 2.04 | 63 | 48 | 210262020
GE | NS17H24SA4-**A | NCUU24AP4+TDR+TXV | NF80X040S3A-* | 23400 | 21600 | 16 | 13 | 7.8 | 2.02 | 64 | 49 | 210262018
GE | NS17H18SA4-**A | NCUC30BT4+TDR | NF97U070M3B-* | 18000 | 17400 | 16.8 | 13.5 | 8 | 2 | 61 | 45 | 210262017
GE | NS17H18SA4-**A | NCUC30BT4+TDR | NF97X060V3B-* | 18000 | 17400 | 16.8 | 13.5 | 8 | 2 | 61 | 45 | 210262016
GE | NS17H18SA4-**A | NCUC30BT4+TDR | NF97X040V3B-* | 18000 | 17400 | 16.8 | 13.5 | 8 | 2 | 61 | 45 | 210262015
GE | NS17H18SA4-**A | NCUC30BT4+TDR | NF80U090V4B-* | 18000 | 17600 | 16.4 | 13.5 | 8 | 1.96 | 61 | 45 | 210262014
GE | NS17H30SA4-**A | NCHC30AT4+TDR | NF80X060S3A-* | 29000 | 28400 | 15.2 | 12.5 | 7.8 | 1.96 | 64 | 50 | 210262275
GE | NS17H30SA4-**A | NCHC30AT4+TDR | NF80X040S3A-* | 29000 | 28400 | 15.2 | 12.5 | 7.8 | 1.96 | 64 | 50 | 210262274
GE | NS17H18SA4-**A | NCUC30BT4+TDR | NF96U070S3B-* | 18000 | 17000 | 16.4 | 13.5 | 7.8 | 1.98 | 61 | 45 | 210262012
GE | NS17H24SA4-**A | NCUC30BT4+TDR | NF97U070M3B-* | 23000 | 21400 | 16.4 | 13.5 | 7.8 | 2.06 | 64 | 49 | 210262146
GE | NS17H24SA4-**A | NCUC30BT4+TDR | NF97X060V3B-* | 23000 | 21400 | 16.2 | 13.5 | 7.8 | 2.02 | 64 | 49 | 210262145
GE | NS17H24SA4-**A | NCUC30BT4+TDR | NF97X040V3B-* | 23000 | 21400 | 16.2 | 13.5 | 7.8 | 2.08 | 64 | 49 | 210262144
GE | NS17H24SA4-**A | NCUC30BT4+TDR | NF80U090V4B-* | 22800 | 21400 | 16 | 13 | 7.8 | 2 | 64 | 49 | 210262143
GE | NS17H24SA4-**A | NCHC24AT4+TDR | NF80U070V3A-* | 23400 | 21600 | 16.2 | 13.5 | 7.8 | 2.08 | 64 | 49 | 210262074
GE | NS17H24SA4-**A | NCHC24AT4+TDR | NF80X060V3A-* | 23200 | 21400 | 16.4 | 13.5 | 7.8 | 2.1 | 64 | 49 | 210262073
GE | NS17H24SA4-**A | NCHC24AT4+TDR | NF80L070S3A-* | 23200 | 21400 | 16.4 | 13.5 | 7.8 | 2.06 | 64 | 49 | 210262072
GE | NS17H24SA4-**A | NCHC24AT4+TDR | NF80U070S3A-* | 23200 | 21400 | 16.4 | 13.5 | 7.8 | 2.06 | 64 | 49 | 210262071
GE | NS17H24SA4-**A | NCHC24AT4+TDR | NF80U045S3A-* | 22800 | 21200 | 16.2 | 13.5 | 7.8 | 2.04 | 63 | 48 | 210262070
GE | NS17H24SA4-**A | NCHC24AT4+TDR | NF80U070T3A-* | 23600 | 22000 | 16 | 13 | 7.8 | 2.04 | 63 | 48 | 210262069
DUCANE | 4HP17L36P-**A | ED1P50/60C+TDR+TXV | 96G2DF110CE20 | 35800 | 31800 | 16 | 13 | 7.8 | 2.2 | 69 | 56 | 210325049
DUCANE | 4HP17L30P-**A | EA(C;U)1P30B+TDR+TXV | 96G1UH030BE08 | 28400 | 27600 | 15.4 | 12.5 | 7.8 | 2.2 | 66 | 52 | 210325092
DUCANE | 4HP17L30P-**A | EA(C;U)1P30B+TDR+TXV | 92G1UH030BE12 | 28800 | 27800 | 15.6 | 12.5 | 8 | 2.2 | 65 | 51 | 210325090
DUCANE | 4HP17L30P-**A | EA(C;U)1P30B+TDR+TXV | 80G1UH070BE12 | 28800 | 27600 | 15.8 | 13 | 8 | 2.22 | 66 | 52 | 210325088
DUCANE | 4HP17L42P-**A | EAC4X49C+TDR | 96G2UH090CE16 | 41500 | 39000 | 15.2 | 12.5 | 7.8 | 2.08 | 65 | 51 | 210324903
DUCANE | 4HP17L42P-**A | EAC4X49C+TDR | 80G2UH110CE16 | 41500 | 39000 | 15.4 | 13 | 7.8 | 2.08 | 65 | 50 | 210324902
DUCANE | 4HP17L30P-**A | EAC4X30B+TDR | 96G1UH045BE12 | 28600 | 27800 | 15.4 | 12.5 | 7.8 | 2.18 | 65 | 51 | 210325252
BLUERIDGE | BHP17L42P-**A | BC1P49C+TDR+TXV | BG921UH110CE16 | 41000 | 38500 | 15.4 | 12.5 | 7.8 | 2.1 | 65 | 51 | 210325253
BLUERIDGE | BHP17L42P-**A | BC1P49C+TDR+TXV | BG921UH090CE16 | 41000 | 38500 | 15.2 | 12.5 | 7.8 | 2.08 | 65 | 51 | 210325251
BLUERIDGE | BHP17L42P-**A | BC1P49C+TDR+TXV | BG961UH110CE20 | 41500 | 39000 | 15.2 | 12.5 | 7.8 | 2.08 | 65 | 51 | 210325249
DUCANE | 4HP17L30P-**A | EAC4X30B+TDR | 92G1UH045BE12 | 28800 | 27600 | 15.6 | 13 | 8 | 2.2 | 66 | 52 | 210325248
DUCANE | 4HP17L30P-**A | EAC4X30B+TDR | 92G1UH070BE12 | 28600 | 27600 | 15.6 | 13 | 8 | 2.2 | 66 | 52 | 210325250
BLUERIDGE | BHP17L42P-**A | BC1P49C+TDR+TXV | BG921UH110CE20 | 41000 | 39000 | 15.2 | 12.5 | 7.8 | 2.08 | 65 | 51 | 210325247
DUCANE | 4HP17L30P-**A | EA(C;U)1P36B+TDR+TXV | 96G2UH070BE12 | 29400 | 27800 | 15.8 | 13 | 8 | 2.26 | 65 | 51 | 210325141
BLUERIDGE | BHP17L48P-**A | BC1P48B+TDR+TXV | BG962UH090CV12 | 46000 | 44500 | 15.2 | 12.5 | 8 | 2.18 | 68 | 55 | 210325140
DUCANE | 4HP17L36P-**A | EAC4X36B+TDR | 92G1UH045BE12 | 35200 | 33600 | 15.8 | 12.5 | 7.8 | 2.08 | 65 | 51 | 210325013
DUCANE | 4HP17L36P-**A | EAC4X36B+TDR | 80G2UH090BE16 | 35800 | 33600 | 16.4 | 13 | 7.8 | 2.14 | 65 | 51 | 210325011
DUCANE | 4HP17L36P-**A | EAC4X36B+TDR | 80G2UH090BE16L | 35800 | 33600 | 16.4 | 13 | 7.8 | 2.14 | 65 | 51 | 210325012
DUCANE | 4HP17L36P-**A | EAC4X36B+TDR | 80G1UH090BE16 | 35800 | 33600 | 16.6 | 13.5 | 7.8 | 2.14 | 64 | 50 | 210325010
DUCANE | 4HP17L36P-**A | EAC4X36B+TDR | 80G1UH080BE16X | 35200 | 33400 | 16 | 13 | 7.8 | 2.12 | 65 | 51 | 210325009
DUCANE | 4HP17L36P-**A | EAC4X36A+TDR | 80G2UH070AV12 | 36000 | 34200 | 15.8 | 12.5 | 7.8 | 2.1 | 65 | 51 | 210325008
DUCANE | 4HP17L36P-**A | EAC4X36A+TDR | 80G2UH045AE12 | 36000 | 34200 | 16 | 13 | 7.8 | 2.14 | 65 | 51 | 210325007
DUCANE | 4HP17L30P-**A | EA(C;U)1P30B+TDR+TXV | 80G1UH080BE16X | 29200 | 28200 | 15.2 | 12.5 | 8 | 2.16 | 66 | 52 | 210325077
DUCANE | 4HP17L30P-**A | EA(C;U)1P30B+TDR+TXV | 80G2UH090BE16L | 28600 | 27400 | 16 | 13 | 8 | 2.22 | 66 | 52 | 210325076
BLUERIDGE | BHP17L24P-**A | BC1P30A+TDR+TXV | BG801UH090BE16 | 23400 | 21600 | 16.6 | 13.5 | 8 | 2.06 | 63 | 48 | 210325513
BLUERIDGE | BHP17L24P-**A | BC1P30A+TDR+TXV | BG802UH090BV16 | 22800 | 21400 | 16 | 13 | 7.8 | 2 | 64 | 49 | 210325509
BLUERIDGE | BHP17L24P-**A | BC1P30A+TDR+TXV | BG962UH070BV12 | 23000 | 21400 | 16.4 | 13.5 | 7.8 | 2.06 | 64 | 49 | 210325511
DUCANE | 4HP17L24P-**A | EA(C;U)1P30B+TDR+TXV | 80G2UH090BV16 | 22800 | 21400 | 16 | 13 | 7.8 | 2 | 64 | 49 | 210325439
DUCANE | 4HP17L24P-**A | EA(C;U)1P30B+TDR+TXV | 96G2UH045BE12 | 23200 | 21800 | 15.6 | 13 | 7.8 | 2.02 | 63 | 49 | 210325435
DUCANE | 4HP17L24P-**A | EA(C;U)1P30B+TDR+TXV | 96G1UH030BE08 | 22600 | 21200 | 16 | 13 | 7.8 | 2 | 63 | 48 | 210325422
DUCANE | 4HP17L24P-**A | EA(C;U)1P30B+TDR+TXV | 92G1UH070BE12 | 23400 | 21800 | 16.2 | 13.5 | 7.8 | 2.04 | 63 | 49 | 210325420
DUCANE | 4HP17L24P-**A | EA(C;U)1P30B+TDR+TXV | 92G1UH045BE12 | 23200 | 21800 | 15.8 | 13 | 7.8 | 2 | 63 | 49 | 210325418
DUCANE | 4HP17L24P-**A | EAC4X24B+TDR | 80G2UH090BE16L | 23800 | 21600 | 16.4 | 13.5 | 7.8 | 2.04 | 63 | 48 | 210325593
DUCANE | 4HP17L24P-**A | EAC4X24B+TDR | 80G2UH090BE16 | 23800 | 21600 | 16.4 | 13.5 | 7.8 | 2.04 | 63 | 48 | 210325591
DUCANE | 4HP17L24P-**A | EAC4X24B+TDR | 80G1UH090BE16 | 23600 | 21600 | 16.4 | 13.5 | 7.8 | 2.08 | 63 | 48 | 210325587
BLUERIDGE | BHP17L24P-**A | BC1P24A+TDR+TXV | BG802UH090BE16 | 23800 | 21600 | 16.4 | 13.5 | 7.8 | 2.04 | 63 | 48 | 210325486
BLUERIDGE | BHP17L24P-**A | BC1P24A+TDR+TXV | BG801UH090BE16 | 23600 | 21600 | 16.4 | 13.5 | 7.8 | 2.08 | 63 | 48 | 210325484
BLUERIDGE | BHP17L24P-**A | BC1P24A+TDR+TXV | BG962UH070BV12 | 23400 | 21400 | 16.4 | 13 | 7.8 | 2.04 | 64 | 49 | 210325482
DUCANE | 4HP17L24P-**A | EA(C;U)1P30B+TDR+TXV | 92G1UH030BE12 | 22400 | 21200 | 16.2 | 13 | 7.8 | 2 | 63 | 48 | 210325417
DUCANE | 4HP17L24P-**A | EA(C;U)1P30B+TDR+TXV | 80G1UH070BE12 | 23000 | 21400 | 16.4 | 13.5 | 7.8 | 2.06 | 64 | 49 | 210325415
DUCANE | 4HP17L24P-**A | EA(C;U)1P30A+TDR+TXV | 80G1UH060AE12X | 23200 | 21600 | 16 | 13 | 7.8 | 2.04 | 64 | 49 | 210325410
DUCANE | 4HP17L18P-**A | EA(C;U)1P30B+TDR+TXV | 96G1UH070BE12 | 18000 | 17000 | 16.4 | 13.5 | 7.8 | 1.98 | 61 | 45 | 210325702
DUCANE | 4HP17L18P-**A | EA(C;U)1P30B+TDR+TXV | 80G1UH070BE12 | 18000 | 17000 | 16.8 | 13.5 | 7.8 | 1.98 | 61 | 45 | 210325700
DUCANE | 4HP17L18P-**A | EA(C;U)1P30A+TDR+TXV | 80G2UH070AV12 | 18000 | 17800 | 16.6 | 13.5 | 8 | 1.98 | 61 | 45 | 210325699
DUCANE | 4HP17L18P-**A | EA(C;U)1P30A+TDR+TXV | 80G2UH045AE12 | 18000 | 17200 | 16 | 13.5 | 7.8 | 1.98 | 62 | 46 | 210325698
DUCANE | 4HP17L18P-**A | EA(C;U)1P30B+TDR+TXV | 80G1UH090BE16 | 18000 | 17400 | 15.2 | 12.5 | 7.8 | 1.94 | 62 | 47 | 210325713
DUCANE | 4HP17L18P-**A | EA(C;U)1P30B+TDR+TXV | 96G2UH045BV12 | 18000 | 17400 | 16.4 | 13.5 | 8 | 2 | 61 | 45 | 210325711
DUCANE | 4HP17L18P-**A | EA(C;U)1P30B+TDR+TXV | 96G2UH070BV12 | 18000 | 17400 | 16.8 | 13.5 | 8 | 2 | 61 | 45 | 210325712
DUCANE | 4HP17L18P-**A | EA(C;U)1P30B+TDR+TXV | 92G1UH030BE12 | 18000 | 17200 | 16.4 | 13.5 | 7.8 | 1.96 | 62 | 46 | 210325709
DUCANE | 4HP17L18P-**A | EA(C;U)1P30B+TDR+TXV | 92G1UH070BE12 | 18000 | 17000 | 16.6 | 13.5 | 7.8 | 2.02 | 61 | 45 | 210325707
DUCANE | 4HP17L18P-**A | EA(C;U)1P30B+TDR+TXV | 96G1UH030BE08 | 18000 | 17400 | 16 | 13 | 7.8 | 1.96 | 61 | 45 | 210325710
DUCANE | 4HP17L18P-**A | EA(C;U)1P30B+TDR+TXV | 80G2UH090BE12 | 18000 | 17200 | 16.8 | 14 | 8 | 2 | 60 | 44 | 210325708
DUCANE | 4HP17L24P-**A | EA(C;U)1P24A+TDR+TXV | 80G1UH040AE12X | 23400 | 21600 | 16 | 13 | 7.8 | 2.02 | 64 | 49 | 210325352
DUCANE | 4HP17L24P-**A | EA(C;U)1P24A+TDR+TXV | 80G2UH070AE12L | 23600 | 21800 | 16 | 13 | 7.8 | 2.02 | 63 | 49 | 210325350
DUCANE | 4HP17L24P-**A | EA(C;U)1P24A+TDR+TXV | 80G2UH070AE12 | 23600 | 21800 | 16 | 13 | 7.8 | 2.02 | 63 | 49 | 210325348
BLUERIDGE | BHP17L36P-**A | BC1P36A+TDR+TXV | BG802UH090BV16 | 36000 | 34000 | 16.2 | 13 | 7.8 | 2.14 | 65 | 51 | 210325313
BLUERIDGE | BHP17L36P-**A | BC1P36A+TDR+TXV | BG961UH070BE12 | 35400 | 33600 | 15.8 | 12.5 | 7.8 | 2.08 | 65 | 51 | 210325311
DUCANE | 4HP17L24P-**A | ED1P24A+TDR+TXV | 80G1DF045AE12 | 23000 | 21400 | 15.6 | 13 | 7.8 | 2.04 | 64 | 50 | 210325527
DUCANE | 4HP17L18P-**A | EA(C;U)1P24B+TDR+TXV | 96G1UH030BE08 | 18000 | 17400 | 15.6 | 13 | 8 | 2.06 | 63 | 48 | 210325686
DUCANE | 4HP17L18P-**A | EA(C;U)1P24B+TDR+TXV | 96G2UH070BE12 | 18000 | 17200 | 16 | 13.5 | 8 | 2.08 | 63 | 48 | 210325684
DUCANE | 4HP17L18P-**A | EA(C;U)1P24B+TDR+TXV | 96G1UH070BE12 | 18000 | 17200 | 16 | 13.5 | 8 | 2.08 | 63 | 48 | 210325682
DUCANE | 4HP17L24P-**A | ED1P24B+TDR+TXV | 96G1DF045BE12 | 23000 | 21600 | 15.6 | 12.5 | 7.8 | 2.04 | 64 | 49 | 210325542
DUCANE | 4HP17L24P-**A | ED1P24B+TDR+TXV | 92G1DF070BE12 | 23200 | 21600 | 15.6 | 13 | 7.8 | 2.06 | 64 | 49 | 210325540
DUCANE | 4HP17L24P-**A | ED1P24A+TDR+TXV | 80G1DF070AE12 | 23000 | 21400 | 15.6 | 13 | 7.8 | 2.04 | 64 | 50 | 210325525
BLUERIDGE | BHP17L24P-**A | BC1P30A+TDR+TXV | BG961UH070BE12 | 23200 | 21800 | 15.6 | 13 | 7.8 | 2 | 63 | 49 | 210325505
BLUERIDGE | BHP17L24P-**A | BC1P30A+TDR+TXV | BG961UH045BE12 | 23200 | 21800 | 15.6 | 13 | 7.8 | 2 | 63 | 49 | 210325503
BLUERIDGE | BHP17L24P-**A | BC1P30A+TDR+TXV | BG921UH045BE12 | 23200 | 21800 | 15.8 | 13 | 7.8 | 2 | 63 | 49 | 210325500
DUCANE | 4HP17L18P-**A | EA(C;U)1P24A+TDR+TXV | 80G1UH070AE12L | 18000 | 17200 | 16.4 | 13.5 | 8 | 2.1 | 63 | 48 | 210325657
BLUERIDGE | BHP17L24P-**A | BC1P30A+TDR+TXV | BG801UH070BE12 | 23000 | 21400 | 16.4 | 13.5 | 7.8 | 2.06 | 64 | 49 | 210325498
DUCANE | 4HP17L18P-**A | EA(C;U)1P24B+TDR+TXV | 95G1UH060BE12X | 18000 | 17200 | 16 | 13.5 | 8 | 2.04 | 63 | 48 | 210325689
BLUERIDGE | BHP17L36P-**A | BC1P36A+TDR+TXV | BG801UH070BE12 | 36000 | 33800 | 16.2 | 13 | 7.8 | 2.14 | 65 | 51 | 210325309
DUCANE | 4HP17L30P-**A | EAC4X36B+TDR | 95G1UH040BE12X | 29400 | 27800 | 15.6 | 12.5 | 8 | 2.26 | 66 | 53 | 210325310
BLUERIDGE | BHP17L36P-**A | BC1P36A+TDR+TXV | BG802UH090BE12 | 35800 | 33800 | 16.4 | 13 | 7.8 | 2.14 | 64 | 50 | 210325307
LENNOX | ML17XP1-048-230A** | CX35-50/60C+TDR | ML180UH090E60C* | 46000 | 44500 | 15.2 | 12.5 | 8 | 2.18 | 67 | 54 | 210051330
COMFORT-AIRE | HRG1536S1R-**A | EA(C;U)1P50/60C+TDR+TXV | GUH96T090C3M | 35800 | 33000 | 16 | 13 | 7.8 | 2.12 | 66 | 52 | 210330393
COMFORT-AIRE | HRG1536S1R-**A | EA(C;U)1P50/60C+TDR+TXV | GUH92C090C3M | 35400 | 32600 | 16 | 13 | 7.8 | 2.1 | 66 | 53 | 210330392
COMFORT-AIRE | HRG1536S1R-**A | EA(C;U)1P50/60C+TDR+TXV | GUH97M090C4M | 35800 | 32800 | 16 | 13 | 7.8 | 2.12 | 66 | 53 | 210330391
COMFORT-AIRE | HRG1536S1R-**A | EA(C;U)1P50/60C+TDR+TXV | GUH97M110C5M | 36000 | 33400 | 16 | 13 | 7.8 | 2.12 | 66 | 52 | 210330390
COMFORT-AIRE | HRG1536S1R-**A | EA(C;U)1P50/60C+TDR+TXV | GUH96T110C5M | 36000 | 33400 | 16 | 13 | 7.8 | 2.12 | 66 | 52 | 210330389
COMFORT-AIRE | HRG1542S1R-**A | EA(C;U)1P49C+TDR+TXV | GUH92C110C4M | 41000 | 38500 | 15.4 | 12.5 | 7.8 | 2.1 | 65 | 51 | 210330362
COMFORT-AIRE | HRG1524S1R-**A | EAH1P30B+TDR+TXV | GUH96T070B3M | 23600 | 21400 | 16.8 | 13.5 | 7.8 | 2.08 | 64 | 49 | 210330507
COMFORT-AIRE | HRG1524S1R-**A | EAH1P30B+TDR+TXV | GUH96C070B3M | 23800 | 22000 | 16 | 13 | 7.8 | 2.04 | 64 | 49 | 210330505
COMFORT-AIRE | HRG1524S1R-**A | EAH1P30B+TDR+TXV | GUH80C070B3M | 23600 | 21600 | 16.8 | 13.5 | 8 | 2.06 | 63 | 48 | 210330501
COMFORT-AIRE | HRG1524S1R-**A | EAH1P30B+TDR+TXV | GUH96C045B3M | 23800 | 22000 | 16 | 13 | 7.8 | 2.04 | 64 | 49 | 210330504
COMFORT-AIRE | HRG1524S1R-**A | EAH1P30B+TDR+TXV | GUH92C070B3M | 23800 | 21800 | 16.6 | 13.5 | 8 | 2.06 | 63 | 49 | 210330503
COMFORT-AIRE | HRG1524S1R-**A | EAH1P30B+TDR+TXV | GUH92C045B3M | 23800 | 21800 | 16.2 | 13.5 | 7.8 | 2.06 | 63 | 49 | 210330502
COMFORT-AIRE | HRG1524S1R-**A | EAH1P30A+TDR+TXV | GUH80C045A3M | 23200 | 21400 | 16.4 | 13.5 | 8 | 2.08 | 63 | 48 | 210330500
COMFORT-AIRE | HRG1548S1R-**A | EA(C;U)1P48B+TDR+TXV | GUH97M090C3M | 46000 | 44500 | 15.2 | 12.5 | 8 | 2.18 | 68 | 55 | 210330320
COMFORT-AIRE | HRG1548S1R-**A | EA(C;U)1P48B+TDR+TXV | GUH96T090C3M | 46000 | 44500 | 15.2 | 12.5 | 8 | 2.18 | 68 | 55 | 210330319
COMFORT-AIRE | HRG1542S1R-**A | EA(C;U)1P49C+TDR+TXV | GUH92C090C4M | 41000 | 38500 | 15.2 | 12.5 | 7.8 | 2.08 | 65 | 51 | 210330361
COMFORT-AIRE | HRG1**8S1R-**A | EA(C;U)1P30A+TDR+TXV | GUH80C070A3M | 18000 | 17000 | 16.4 | 13.5 | 7.8 | 1.98 | 61 | 45 | 210330527
COMFORT-AIRE | HRG1**8S1R-**A | EA(C;U)1P30A+TDR+TXV | GUH80C045A3M | 18000 | 17000 | 16.8 | 13.5 | 7.8 | 2 | 61 | 45 | 210330528
COMFORT-AIRE | HRG1**8S1R-**A | EA(C;U)1P30A+TDR+TXV | GUH96C070B3M | 18000 | 17000 | 16.4 | 13.5 | 7.8 | 1.98 | 61 | 45 | 210330531
COMFORT-AIRE | HRG1**8S1R-**A | EA(C;U)1P30A+TDR+TXV | GUH96C045B3M | 18000 | 17000 | 16.4 | 13.5 | 7.8 | 1.98 | 61 | 45 | 210330530
COMFORT-AIRE | HRG1**8S1R-**A | EA(C;U)1P30A+TDR+TXV | GUH80C070B3M | 18000 | 17000 | 16.8 | 13.5 | 7.8 | 1.98 | 61 | 45 | 210330529
COMFORT-AIRE | HRG1524S1R-**A | EAH1P30A+TDR+TXV | GUH80C070A3M | 23600 | 21600 | 16.4 | 13.5 | 8 | 2.14 | 63 | 48 | 210330499
COMFORT-AIRE | HRG1524S1R-**A | EA(C;U)1P30A+TDR+TXV | GUH96T070B3M | 23000 | 21400 | 16.4 | 13.5 | 7.8 | 2.06 | 64 | 49 | 210330494
COMFORT-AIRE | HRG1524S1R-**A | EAH1P24A+TDR+TXV | GUH80C045A3M | 22800 | 21200 | 16.2 | 13.5 | 7.8 | 2.04 | 63 | 48 | 210330498
COMFORT-AIRE | HRG1524S1R-**A | EAH1P24A+TDR+TXV | GUH80C070A3M | 23200 | 21400 | 16.4 | 13.5 | 7.8 | 2.06 | 64 | 49 | 210330497
COMFORT-AIRE | HRG1524S1R-**A | EA(C;U)1P30A+TDR+TXV | GUH80C090B4M | 23400 | 21600 | 16.6 | 13.5 | 8 | 2.06 | 63 | 48 | 210330496
COMFORT-AIRE | HRG1524S1R-**A | EA(C;U)1P30A+TDR+TXV | GUH96T045B3M | 23000 | 21400 | 16.2 | 13.5 | 7.8 | 2.06 | 64 | 49 | 210330493
COMFORT-AIRE | HRG1542S1R-**A | EA(C;U)1P49C+TDR+TXV | GUH96C110C5M | 41500 | 39000 | 15.2 | 12.5 | 7.8 | 2.08 | 65 | 51 | 210330360
COMFORT-AIRE | HRG1542S1R-**A | EA(C;U)1P49C+TDR+TXV | GUH92C110C5M | 41000 | 39000 | 15.2 | 12.5 | 7.8 | 2.08 | 65 | 51 | 210330359
AIREASE | 4SHP17LE130P-**A | EA(C;U)1P30A+TDR+TXV | A96US2V070B12 | 29200 | 28000 | 15.6 | 13 | 8 | 2.18 | 66 | 52 | 210329986
AIREASE | 4SHP17LE130P-**A | EA(C;U)1P30A+TDR+TXV | A97USMV070B12 | 29200 | 28000 | 15.6 | 13 | 8 | 2.18 | 66 | 52 | 210329989
AIREASE | 4SHP17LE130P-**A | EA(C;U)1P30A+TDR+TXV | A97US2V060B12X | 29200 | 28000 | 15.6 | 13 | 8 | 2.2 | 66 | 52 | 210329988
AIREASE | 4SHP17LE130P-**A | EA(C;U)1P30A+TDR+TXV | A96US2V045B12 | 29000 | 28000 | 15.4 | 12.5 | 8 | 2.16 | 66 | 52 | 210329985
COMFORT-AIRE | HRG1542S1R-**A | EA(C;U)1P49C+TDR+TXV | GUH80C110C5M | 41000 | 38500 | 15.4 | 12.5 | 7.8 | 2.1 | 65 | 51 | 210330358
AIREASE | 4SHP17LE142P-**A | ED1P50/60C+TDR+TXV | A80DS2V110C20 | 42000 | 39500 | 15.4 | 13 | 8 | 2.08 | 64 | 50 | 210329822
AIREASE | 4SHP17LE124P-**A | EA(C;U)1P30A+TDR+TXV | A80UH1E070B12 | 23000 | 21400 | 16.4 | 13.5 | 7.8 | 2.06 | 64 | 49 | 210330109
AIREASE | 4SHP17LE142P-**A | ED1P50/60C+TDR+TXV | A96DF1E090C16 | 41000 | 39000 | 15.4 | 13 | 7.8 | 2.08 | 64 | 50 | 210329821
AIREASE | 4SHP17LE142P-**A | ED1P50/60C+TDR+TXV | A93DF1E090C16 | 41000 | 39000 | 15.2 | 13 | 7.8 | 2.04 | 64 | 50 | 210329820
AIREASE | 4SHP17LE142P-**A | ED1P50/60C+TDR+TXV | A96DF2E110C20 | 41500 | 39000 | 15.2 | 13 | 7.8 | 2.06 | 65 | 50 | 210329819
AIREASE | 4SHP17LE142P-**A | ED1P50/60C+TDR+TXV | A96DF1E110C20 | 41500 | 39000 | 15.4 | 13 | 7.8 | 2.06 | 65 | 50 | 210329818
AIREASE | 4SHP17LE142P-**A | ED1P50/60C+TDR+TXV | A80DF1E110C20 | 41500 | 39000 | 15.8 | 13 | 8 | 2.08 | 64 | 50 | 210329817
AIREASE | 4SHP17LE124P-**A | EA(C;U)1P30A+TDR+TXV | A93UH1E030B12 | 22400 | 21200 | 16.2 | 13 | 7.8 | 2 | 63 | 48 | 210330110
AIREASE | 4SHP17LE124P-**A | EA(C;U)1P30A+TDR+TXV | A80UH1E040A12X | 23200 | 21600 | 16 | 13 | 7.8 | 2.04 | 64 | 49 | 210330104
AIREASE | 4SHP17LE124P-**A | EA(C;U)1P30A+TDR+TXV | A80US2V060A12X | 23000 | 21200 | 16.6 | 13.5 | 8 | 2.08 | 63 | 48 | 210330108
AIREASE | 4SHP17LE124P-**A | EA(C;U)1P30A+TDR+TXV | A80US2V070A12L | 23200 | 21600 | 16.4 | 13.5 | 7.8 | 2.04 | 63 | 48 | 210330107
AIREASE | 4SHP17LE124P-**A | EA(C;U)1P30A+TDR+TXV | A80US2V070A12 | 23200 | 21600 | 16.4 | 13.5 | 7.8 | 2.04 | 63 | 48 | 210330106
AIREASE | 4SHP17LE124P-**A | EA(C;U)1P30A+TDR+TXV | A80UH1E060A12X | 23200 | 21600 | 16 | 13 | 7.8 | 2.04 | 64 | 49 | 210330105
COMFORT-AIRE | HRG1542S1R-**A | EA(C;U)1P49C+TDR+TXV | GUH80C090C5M | 41000 | 38500 | 15.4 | 12.5 | 7.8 | 2.12 | 65 | 51 | 210330357
LENNOX | ML17XP1-030-230A** | CX35-30A+TDR | ML180UH070E36A* | 28600 | 27600 | 15.6 | 13 | 8 | 2.2 | 66 | 52 | 210047165
LENNOX | ML17XP1-030-230A** | CH35-30A+TDR+TXV | SL280UH070XV36A* | 28800 | 28200 | 15.6 | 12.5 | 7.8 | 1.98 | 64 | 49 | 210046942
LENNOX | ML17XP1-030-230A** | CH35-30A+TDR+TXV | ML180UH070V36A* | 28800 | 28200 | 15.6 | 12.5 | 7.8 | 1.98 | 64 | 49 | 210046935
LENNOX | ML17XP1-030-230A** | CH35-30A+TDR+TXV | SL280UH060NV36A* | 29000 | 28200 | 15.8 | 13 | 7.8 | 2 | 64 | 49 | 210046939
LENNOX | ML17XP1-030-230A** | CH35-30A+TDR+TXV | SL280UH070V36A* | 28800 | 28200 | 15.6 | 12.5 | 7.8 | 1.98 | 64 | 49 | 210046940
ARMSTRONG AIR | 4SHP17LE118P-**A | EA(C;U)1P30A+TDR+TXV | A80US2V070A12 | 18000 | 17800 | 16.6 | 13.5 | 8 | 1.98 | 61 | 45 | 210329610
ARMSTRONG AIR | 4SHP17LE118P-**A | EA(C;U)1P30A+TDR+TXV | A80US2V060A12X | 18000 | 17200 | 16.8 | 14 | 8 | 2.02 | 62 | 46 | 210329609
ARMSTRONG AIR | 4SHP17LE118P-**A | EA(C;U)1P30A+TDR+TXV | A80UH2E045A12 | 18000 | 17200 | 16 | 13.5 | 7.8 | 1.98 | 62 | 46 | 210329608
ARMSTRONG AIR | 4SHP17LE118P-**A | EA(C;U)1P30A+TDR+TXV | A80UH2E070A12 | 18000 | 17200 | 16.8 | 13.5 | 8 | 1.98 | 60 | 44 | 210329607
ARMSTRONG AIR | 4SHP17LE118P-**A | EA(C;U)1P30A+TDR+TXV | A80UH1E060A12X | 18000 | 16800 | 16 | 13.5 | 7.8 | 1.92 | 61 | 45 | 210329606
ARMSTRONG AIR | 4SHP17LE124P-**A | EA(C;U)1P30A+TDR+TXV | A80US2V070A12L | 23200 | 21600 | 16.4 | 13.5 | 7.8 | 2.04 | 63 | 48 | 210329497
ARMSTRONG AIR | 4SHP17LE124P-**A | EA(C;U)1P30A+TDR+TXV | A80US2V070A12 | 23200 | 21600 | 16.4 | 13.5 | 7.8 | 2.04 | 63 | 48 | 210329496
ARMSTRONG AIR | 4SHP17LE118P-**A | EA(C;U)1P30A+TDR+TXV | A80UH1E040A12X | 18000 | 16800 | 16 | 13.5 | 7.8 | 1.92 | 61 | 45 | 210329605
ARMSTRONG AIR | 4SHP17LE118P-**A | EA(C;U)1P30A+TDR+TXV | A80UH1E045A12 | 18000 | 17000 | 16.8 | 13.5 | 7.8 | 2 | 61 | 45 | 210329604
ARMSTRONG AIR | 4SHP17LE118P-**A | EA(C;U)1P30A+TDR+TXV | A80UH1E070A12 | 18000 | 17000 | 16.4 | 13.5 | 7.8 | 1.98 | 61 | 45 | 210329603
ARMSTRONG AIR | 4SHP17LE124P-**A | EA(C;U)1P30A+TDR+TXV | A80US2V060A12X | 23000 | 21200 | 16.6 | 13.5 | 8 | 2.08 | 63 | 48 | 210329498
ARMSTRONG AIR | 4SHP17LE124P-**A | EA(C;U)1P30A+TDR+TXV | A80UH1E060A12X | 23200 | 21600 | 16 | 13 | 7.8 | 2.04 | 64 | 49 | 210329495
ARMSTRONG AIR | 4SHP17LE124P-**A | EA(C;U)1P30A+TDR+TXV | A80UH1E040A12X | 23200 | 21600 | 16 | 13 | 7.8 | 2.04 | 64 | 49 | 210329494
ARMSTRONG AIR | 4SHP17LE124P-**A | EA(C;U)1P30A+TDR+TXV | A80UH2E070A12 | 23200 | 21800 | 15.8 | 13 | 7.8 | 2.04 | 63 | 49 | 210329493
ARMSTRONG AIR | 4SHP17LE124P-**A | EA(C;U)1P30A+TDR+TXV | A80UH2E045A12 | 22800 | 21200 | 16.4 | 13.5 | 7.8 | 2.06 | 63 | 48 | 210329492
ARMSTRONG AIR | 4SHP17LE124P-**A | EA(C;U)1P30A+TDR+TXV | A80UH1E070A12 | 23000 | 21400 | 16.2 | 13.5 | 7.8 | 2.04 | 64 | 49 | 210329491
ARMSTRONG AIR | 4SHP17LE118P-**A | EA(C;U)1P24A+TDR+TXV | A96UH1E030B12 | 18000 | 17400 | 15.6 | 13 | 8 | 2.06 | 63 | 48 | 210329594
ARMSTRONG AIR | 4SHP17LE118P-**A | EA(C;U)1P24A+TDR+TXV | A96UH2E070B12 | 18000 | 17200 | 16 | 13.5 | 8 | 2.08 | 63 | 48 | 210329592
ARMSTRONG AIR | 4SHP17LE118P-**A | EA(C;U)1P24A+TDR+TXV | A96UH1E070B12 | 18000 | 17200 | 16 | 13.5 | 8 | 2.08 | 63 | 48 | 210329590
ARMSTRONG AIR | 4SHP17LE118P-**A | EA(C;U)1P24A+TDR+TXV | A93UH1E045B12 | 18000 | 17200 | 16 | 13.5 | 8 | 2.06 | 63 | 48 | 210329588
ARMSTRONG AIR | 4SHP17LE118P-**A | EA(C;U)1P24A+TDR+TXV | A96UH2E045B12 | 18000 | 17200 | 16.2 | 13.5 | 8 | 2.06 | 63 | 48 | 210329587
ARMSTRONG AIR | 4SHP17LE124P-**A | EA(C;U)1P24A+TDR+TXV | A80US2V070A12 | 23600 | 21600 | 16.2 | 13 | 7.8 | 2.04 | 63 | 48 | 210329466
ARMSTRONG AIR | 4SHP17LE124P-**A | EA(C;U)1P24A+TDR+TXV | A80UH1E060A12X | 23400 | 21600 | 16 | 13 | 7.8 | 2.02 | 64 | 49 | 210329465
ARMSTRONG AIR | 4SHP17LE124P-**A | EA(C;U)1P24A+TDR+TXV | A80UH1E040A12X | 23400 | 21600 | 16 | 13 | 7.8 | 2.02 | 64 | 49 | 210329464
ARMSTRONG AIR | 4SHP17LE124P-**A | EA(C;U)1P24A+TDR+TXV | A80UH2E070A12 | 23600 | 21800 | 16 | 13 | 7.8 | 2.02 | 63 | 49 | 210329463
ARMSTRONG AIR | 4SHP17LE124P-**A | EA(C;U)1P24A+TDR+TXV | A80UH2E045A12 | 23000 | 21200 | 16.4 | 13 | 7.8 | 2.04 | 63 | 48 | 210329462
ARMSTRONG AIR | 4SHP17LE124P-**A | EA(C;U)1P24A+TDR+TXV | A80UH1E070A12 | 23200 | 21400 | 16.2 | 13 | 7.8 | 2.02 | 64 | 49 | 210329460
ARMSTRONG AIR | 4SHP17LE124P-**A | BCE5V24M*4X |  | 23600 | 22000 | 15.8 | 13 | 8 | 2.12 | 64 | 49 | 210329459
ARMSTRONG AIR | 4SHP17LE136P-**A | EA(C;U)1P50/60C+TDR+TXV | A96UH1E110C20 | 35400 | 32600 | 16.2 | 13 | 7.8 | 2.12 | 66 | 53 | 210329322
ARMSTRONG AIR | 4SHP17LE136P-**A | EA(C;U)1P50/60C+TDR+TXV | A80UH1E090C20 | 35400 | 32400 | 16.4 | 13 | 7.8 | 2.12 | 66 | 52 | 210329321
ARMSTRONG AIR | 4SHP17LE136P-**A | EA(C;U)1P36A+TDR+TXV | A80UH2E070A12 | 35400 | 33600 | 16 | 13 | 7.8 | 2.12 | 65 | 51 | 210329319
ARMSTRONG AIR | 4SHP17LE118P-**A | EA(C;U)1P30A+TDR+TXV | A97US2V060B12X | 18000 | 17400 | 16.8 | 13.5 | 8 | 2 | 61 | 45 | 210329625
ARMSTRONG AIR | 4SHP17LE118P-**A | EA(C;U)1P30A+TDR+TXV | A97US2V040B12X | 18000 | 17400 | 16.8 | 13.5 | 8 | 2 | 61 | 45 | 210329624
ARMSTRONG AIR | 4SHP17LE118P-**A | EA(C;U)1P30A+TDR+TXV | A96US2V070B12 | 18000 | 17400 | 16.8 | 13.5 | 8 | 2 | 61 | 45 | 210329623
ARMSTRONG AIR | 4SHP17LE118P-**A | EA(C;U)1P30A+TDR+TXV | A96US2V045B12 | 18000 | 17400 | 16.4 | 13.5 | 8 | 2 | 61 | 45 | 210329622
ARMSTRONG AIR | 4SHP17LE118P-**A | EA(C;U)1P30A+TDR+TXV | A96UH1E030B12 | 18000 | 17400 | 16 | 13 | 7.8 | 1.96 | 61 | 45 | 210329621
LENNOX | EL17XP1-042-230A** | CX35-49C+TDR | SL297UH080NV48C* | 42000 | 39500 | 15.2 | 12.5 | 7.8 | 2.06 | 65 | 51 | 210293909
LENNOX | EL17XP1-042-230A** | CX35-49C+TDR | ML196UH110XE60C* | 41500 | 39000 | 15.2 | 12.5 | 7.8 | 2.08 | 65 | 51 | 210293900
LENNOX | EL17XP1-042-230A** | CX35-49C+TDR | ML196UH090XE60C* | 41500 | 39000 | 15.2 | 12.5 | 7.8 | 2.08 | 65 | 51 | 210293899
LENNOX | EL17XP1-042-230A** | CX35-49C+TDR | SL280UH100NV60C* | 42000 | 39000 | 15.6 | 13 | 7.8 | 2.1 | 65 | 51 | 210293906
LENNOX | EL17XP1-042-230A** | CX35-49C+TDR | SL280UH090XV60C* | 42000 | 39500 | 15.2 | 12.5 | 7.8 | 2.06 | 65 | 51 | 210293905
LENNOX | EL17XP1-042-230A** | CX35-49C+TDR | SL280UH090V60C* | 42000 | 39500 | 15.2 | 12.5 | 7.8 | 2.06 | 65 | 51 | 210293904
LENNOX | EL17XP1-042-230A** | CX35-49C+TDR | ML296UH110XV60C* | 42000 | 39500 | 15.2 | 12.5 | 7.8 | 2.08 | 65 | 51 | 210293902
LENNOX | ML17XP1-036-230A** | CH35-48B+TDR+TXV | ML296UH045XV36B* | 35800 | 33800 | 15.4 | 12.5 | 7.8 | 2.18 | 66 | 53 | 210048755
LENNOX | ML17XP1-036-230A** | CH35-48B+TDR+TXV | ML193UH070XE36B* | 35200 | 33200 | 16 | 12.5 | 7.8 | 2.2 | 66 | 52 | 210048743
LENNOX | ML17XP1-036-230A** | CH35-48B+TDR+TXV | ML196UH070XE48B* | 35800 | 33800 | 15.4 | 12.5 | 7.8 | 2.18 | 66 | 53 | 210048752
LENNOX | ML17XP1-036-230A** | CH35-48B+TDR+TXV | ML196UH070XE36B* | 35400 | 33400 | 15.6 | 12.5 | 7.8 | 2.18 | 66 | 52 | 210048749
LENNOX | ML17XP1-036-230A** | CH35-48B+TDR+TXV | ML196UH030XE36B* | 35200 | 33400 | 15.6 | 12.5 | 7.8 | 2.18 | 66 | 52 | 210048746
LENNOX | ML17XP1-036-230A** | CH35-48B+TDR+TXV | ML193UH030XE36B* | 35400 | 33600 | 15.4 | 12.5 | 7.8 | 2.18 | 66 | 52 | 210048737
LENNOX | ML17XP1-036-230A** | CH35-48B+TDR+TXV | ML193UH045XE36B* | 35200 | 33200 | 15.6 | 12.5 | 7.8 | 2.2 | 66 | 53 | 210048740
LENNOX | ML17XP1-036-230A** | CH35-48B+TDR+TXV | ML180UH090V48B* | 36000 | 33600 | 15.8 | 12.5 | 8 | 2.22 | 66 | 52 | 210048734
LENNOX | ML17XP1-036-230A** | CH35-48B+TDR+TXV | EL296UH045XV36B* | 35800 | 33800 | 15.2 | 12.5 | 7.8 | 2.16 | 66 | 53 | 210048714
LENNOX | ML17XP1-036-230A** | CH35-48B+TDR+TXV | ML180UH070V36B* | 35800 | 33400 | 16 | 13 | 8 | 2.22 | 66 | 52 | 210048725
LENNOX | ML17XP1-036-230A** | CH35-48B+TDR+TXV | ML180UH090E48B* | 35400 | 33200 | 16.2 | 13 | 8 | 2.24 | 66 | 52 | 210048731
LENNOX | ML17XP1-036-230A** | CH35-48B+TDR+TXV | ML180UH070E36B* | 35800 | 33600 | 16 | 13 | 8 | 2.18 | 65 | 51 | 210048723
LENNOX | ML17XP1-036-230A** | CH35-48B+TDR+TXV | EL296UH070XE36B* | 35400 | 33400 | 15.6 | 12.5 | 7.8 | 2.18 | 66 | 52 | 210048717
LENNOX | ML17XP1-036-230A** | CH35-48B+TDR+TXV | EL296UH070XV36B* | 36000 | 33800 | 15.6 | 12.5 | 8 | 2.2 | 66 | 53 | 210048720
LENNOX | ML17XP1-036-230A** | CH35-48B+TDR+TXV | EL296UH045XE36B* | 35200 | 33200 | 15.8 | 12.5 | 7.8 | 2.18 | 66 | 52 | 210048711
LENNOX | ML17XP1-036-230A** | CH35-48B+TDR+TXV | EL280UH090XE48B* | 35600 | 33200 | 16.2 | 13 | 8 | 2.2 | 66 | 52 | 210048707
LENNOX | ML17XP1-036-230A** | CH35-48B+TDR+TXV | EL280UH090E48B* | 35600 | 33200 | 16.2 | 13 | 8 | 2.2 | 66 | 52 | 210048705
LENNOX | ML17XP1-036-230A** | CH35-48B+TDR+TXV | EL280UH090E36B* | 35800 | 33400 | 16.2 | 13 | 8 | 2.22 | 66 | 52 | 210048702
LENNOX | ML17XP1-036-230A** | CH35-48B+TDR+TXV | EL196UH070XE36B* | 35400 | 33400 | 15.6 | 12.5 | 7.8 | 2.18 | 66 | 52 | 210048698
LENNOX | ML17XP1-036-230A** | CH35-48B+TDR+TXV | EL196UH030XE36B* | 35200 | 33400 | 15.6 | 12.5 | 7.8 | 2.18 | 66 | 52 | 210048695
LENNOX | ML17XP1-036-230A** | CH35-48B+TDR+TXV | EL195UH040NE36B* | 35200 | 33200 | 15.6 | 12.5 | 7.8 | 2.2 | 66 | 53 | 210048689
LENNOX | ML17XP1-036-230A** | CH35-48B+TDR+TXV | EL195UH060NE36B* | 35200 | 33200 | 15.8 | 12.5 | 7.8 | 2.18 | 66 | 52 | 210048691
LENNOX | ML17XP1-036-230A** | CH35-48B+TDR+TXV | EL180UH080NE48B* | 35200 | 33200 | 15.8 | 12.5 | 7.8 | 2.18 | 66 | 52 | 210048686
LENNOX | ML17XP1-036-230A** | C35-50/60C+TDR+TXV | SLP99UH110XV60C* | 36000 | 33400 | 16 | 13 | 7.8 | 2.12 | 66 | 52 | 210048673
LENNOX | ML17XP1-036-230A** | C35-50/60C+TDR+TXV | SLP99UH090XV60C* | 36000 | 33600 | 15.8 | 13 | 7.8 | 2.12 | 66 | 52 | 210048671
LENNOX | ML17XP1-036-230A** | C35-50/60C+TDR+TXV | SLP99UH090XV48C* | 35800 | 32800 | 16 | 13 | 7.8 | 2.12 | 66 | 53 | 210048668
LENNOX | ML17XP1-036-230A** | C35-50/60C+TDR+TXV | SL280UH110V60C* | 36000 | 33400 | 15.8 | 13 | 7.8 | 2.1 | 66 | 52 | 210048654
LENNOX | ML17XP1-036-230A** | C35-50/60C+TDR+TXV | SL297UH080NV60C* | 36000 | 33400 | 15.8 | 13 | 7.8 | 2.1 | 66 | 52 | 210048662
LENNOX | ML17XP1-036-230A** | C35-50/60C+TDR+TXV | SLP99UH090XV36C* | 35800 | 33000 | 16 | 13 | 7.8 | 2.12 | 66 | 52 | 210048665
LENNOX | ML17XP1-036-230A** | C35-50/60C+TDR+TXV | SL297UH080NV48C* | 35800 | 33000 | 16 | 13 | 7.8 | 2.12 | 66 | 52 | 210048658
LENNOX | ML17XP1-036-230A** | C35-50/60C+TDR+TXV | SL280UH090XV60C* | 36000 | 33400 | 15.8 | 13 | 7.8 | 2.08 | 66 | 52 | 210048647
LENNOX | ML17XP1-036-230A** | C35-50/60C+TDR+TXV | SL280UH110XV60C* | 36000 | 33400 | 15.8 | 13 | 7.8 | 2.1 | 66 | 52 | 210048656
LENNOX | ML17XP1-036-230A** | C35-50/60C+TDR+TXV | SL280UH090V60C* | 36000 | 33400 | 15.8 | 13 | 7.8 | 2.08 | 66 | 52 | 210048644
LENNOX | ML17XP1-036-230A** | C35-50/60C+TDR+TXV | ML296UH110XV60C* | 35600 | 32800 | 16.4 | 13 | 7.8 | 2.14 | 66 | 52 | 210048638
LENNOX | ML17XP1-036-230A** | C35-50/60C+TDR+TXV | SL280UH080NV60C* | 36000 | 33200 | 16.4 | 13 | 8 | 2.14 | 66 | 52 | 210048640
LENNOX | ML17XP1-036-230A** | C35-50/60C+TDR+TXV | ML296UH090XV48C* | 36000 | 33200 | 16 | 13 | 7.8 | 2.12 | 66 | 53 | 210048634
LENNOX | ML17XP1-036-230A** | C35-50/60C+TDR+TXV | ML196UH110XE60C* | 35400 | 32600 | 16.2 | 13 | 7.8 | 2.12 | 66 | 53 | 210048631
LENNOX | ML17XP1-036-230A** | C35-50/60C+TDR+TXV | ML196UH090XE48C* | 35400 | 32600 | 16.2 | 13 | 7.8 | 2.12 | 66 | 53 | 210048626
LENNOX | ML17XP1-036-230A** | C35-50/60C+TDR+TXV | ML193UH110XE60C* | 35000 | 32400 | 16 | 13 | 7.8 | 2.12 | 67 | 53 | 210048621
LENNOX | ML17XP1-036-230A** | C35-50/60C+TDR+TXV | ML196UH090XE60C* | 35400 | 32600 | 16.2 | 13 | 7.8 | 2.12 | 66 | 53 | 210048629
LENNOX | ML17XP1-036-230A** | C35-50/60C+TDR+TXV | ML196UH090XE36C* | 35400 | 32800 | 15.8 | 12.5 | 7.8 | 2.1 | 66 | 53 | 210048623
LENNOX | ML17XP1-036-230A** | C35-50/60C+TDR+TXV | ML193UH110XE48C* | 35000 | 32400 | 16.2 | 13 | 7.8 | 2.12 | 66 | 52 | 210048617
LENNOX | ML17XP1-036-230A** | C35-50/60C+TDR+TXV | ML193UH090XE48C* | 35200 | 32600 | 16.2 | 13 | 7.8 | 2.14 | 66 | 53 | 210048614
LENNOX | ML17XP1-036-230A** | C35-50/60C+TDR+TXV | ML193UH090XE36C* | 35400 | 32600 | 16 | 13 | 7.8 | 2.1 | 66 | 53 | 210048611
LENNOX | ML17XP1-036-230A** | C35-50/60C+TDR+TXV | ML180UH110E60C* | 36000 | 33000 | 16.2 | 13 | 7.8 | 2.12 | 66 | 52 | 210048606
LENNOX | ML17XP1-036-230A** | C35-50/60C+TDR+TXV | ML180UH110V60C* | 36000 | 33200 | 16.4 | 13 | 8 | 2.14 | 66 | 52 | 210048610
LENNOX | ML17XP1-036-230A** | C35-50/60C+TDR+TXV | EL296UH110XV48C* | 35800 | 33000 | 16 | 13 | 7.8 | 2.12 | 66 | 52 | 210048598
LENNOX | ML17XP1-036-230A** | C35-50/60C+TDR+TXV | EL296UH090XV60C* | 36000 | 33600 | 15.8 | 13 | 7.8 | 2.12 | 66 | 52 | 210048592
LENNOX | ML17XP1-036-230A** | C35-50/60C+TDR+TXV | EL296UH110XV60C* | 36000 | 33400 | 16 | 13 | 7.8 | 2.12 | 66 | 52 | 210048602
LENNOX | ML17XP1-036-230A** | C35-50/60C+TDR+TXV | EL296UH110XE60C* | 35200 | 32600 | 16 | 13 | 7.8 | 2.1 | 66 | 53 | 210048595
LENNOX | ML17XP1-036-230A** | C35-50/60C+TDR+TXV | EL296UH090XV36C* | 35800 | 33000 | 16 | 13 | 7.8 | 2.12 | 66 | 52 | 210048586
LENNOX | ML17XP1-036-230A** | C35-50/60C+TDR+TXV | EL296UH090XV48C* | 35800 | 32800 | 16 | 13 | 7.8 | 2.12 | 66 | 53 | 210048589
LENNOX | ML17XP1-036-230A** | C35-50/60C+TDR+TXV | EL280UH110E60C* | 35800 | 32800 | 16.4 | 13 | 7.8 | 2.16 | 66 | 52 | 210048578
LENNOX | ML17XP1-036-230A** | C35-50/60C+TDR+TXV | EL296UH090XE48C* | 35600 | 32800 | 16.2 | 13 | 7.8 | 2.12 | 66 | 52 | 210048583
LENNOX | ML17XP1-036-230A** | C35-50/60C+TDR+TXV | EL280UH110XE60C* | 35800 | 32800 | 16.4 | 13 | 7.8 | 2.16 | 66 | 52 | 210048580
LENNOX | ML17XP1-036-230A** | C35-50/60C+TDR+TXV | EL280UH110E48C* | 35200 | 32400 | 16.4 | 13 | 7.8 | 2.12 | 66 | 52 | 210048576
LENNOX | ML17XP1-036-230A** | C35-50/60C+TDR+TXV | EL196UH110XE60C* | 35400 | 32600 | 16.2 | 13 | 7.8 | 2.12 | 66 | 53 | 210048572
LENNOX | ML17XP1-036-230A** | C35-50/60C+TDR+TXV | EL196UH090XE48C* | 35400 | 32600 | 16.2 | 13 | 7.8 | 2.12 | 66 | 53 | 210048569
LENNOX | ML17XP1-036-230A** | C35-50/60C+TDR+TXV | EL195UH100NE60C* | 35200 | 32600 | 16 | 13 | 7.8 | 2.12 | 66 | 53 | 210048567
ALLIED | 4HP17L36P-**A | EA(C;U)1P36B+TDR+TXV | 80G1UH070BE12 | 36000 | 33800 | 16.2 | 13 | 7.8 | 2.14 | 65 | 51 | 210328485
ALLIED | 4HP17L36P-**A | EA(C;U)1P36B+TDR+TXV | 80G2UH090BE12 | 35800 | 33800 | 16.4 | 13 | 7.8 | 2.14 | 64 | 50 | 210328483
ALLIED | 4HP17L36P-**A | EA(C;U)1P36B+TDR+TXV | 95G1UH060BE12X | 35200 | 33400 | 16 | 13 | 7.8 | 2.12 | 65 | 51 | 210328482
AC PRO | 4HP17L18P-**A | EAC4X30A+TDR | 80G1UH070AE12L | 18000 | 17000 | 16.4 | 13.5 | 7.8 | 1.98 | 61 | 45 | 210328289
AC PRO | 4HP17L18P-**A | EAC4X30A+TDR | 80G1UH070AE12 | 18000 | 17000 | 16.4 | 13.5 | 7.8 | 1.98 | 61 | 45 | 210328288
AC PRO | 4HP17L18P-**A | EAC4X24B+TDR | 95G1UH060BE12X | 18000 | 17200 | 16 | 13.5 | 8 | 2.04 | 63 | 48 | 210328286
AC PRO | 4HP17L18P-**A | EAC4X24B+TDR | 96G1UH030BE08 | 18000 | 17400 | 15.6 | 13 | 8 | 2.06 | 63 | 48 | 210328283
ALLIED | 4HP17L30P-**A | EA(C;U)1P36B+TDR+TXV | 96G1UH030BE08 | 29200 | 27800 | 15.6 | 12.5 | 8 | 2.24 | 65 | 51 | 210328666
ALLIED | 4HP17L36P-**A | EA(C;U)1P50/60C+TDR+TXV | 95G1UH080CE16X | 35200 | 32600 | 15.8 | 13 | 7.8 | 2.1 | 66 | 53 | 210328505
ALLIED | 4HP17L36P-**A | EA(C;U)1P50/60C+TDR+TXV | 92G1UH110CE16 | 35000 | 32400 | 16.2 | 13 | 7.8 | 2.12 | 66 | 52 | 210328503
ALLIED | 4HP17L36P-**A | EA(C;U)1P50/60C+TDR+TXV | 92G1UH090CE16 | 35200 | 32600 | 16.2 | 13 | 7.8 | 2.14 | 66 | 53 | 210328502
ALLIED | 4HP17L36P-**A | EA(C;U)1P50/60C+TDR+TXV | 80G1UH100CE20X | 35800 | 33000 | 15.8 | 13 | 7.8 | 2.12 | 67 | 53 | 210328499
ALLIED | 4HP17L36P-**A | EA(C;U)1P36A+TDR+TXV | 80G1UH070AE12L | 35600 | 33800 | 16 | 13 | 7.8 | 2.12 | 65 | 51 | 210328472
ALLIED | 4HP17L36P-**A | EA(C;U)1P36A+TDR+TXV | 80G1UH070AE12 | 35600 | 33800 | 16 | 13 | 7.8 | 2.12 | 65 | 51 | 210328471
ALLIED | 4HP17L36P-**A | EA(C;U)1P36A+TDR+TXV | 80G1UH045AE12 | 35600 | 33600 | 16 | 13 | 7.8 | 2.12 | 65 | 51 | 210328470
ALLIED | 4HP17L42P-**A | EA(C;U)1P49C+TDR+TXV | 80G1UH090CE20 | 41000 | 38500 | 15.4 | 12.5 | 7.8 | 2.12 | 65 | 51 | 210328429
ALLIED | 4HP17L42P-**A | EA(C;U)1P49C+TDR+TXV | 80G2UH110CE20 | 42000 | 39000 | 15.4 | 13 | 7.8 | 2.08 | 65 | 51 | 210328433
ALLIED | 4HP17L42P-**A | EA(C;U)1P49C+TDR+TXV | 96G1UH110CE20 | 41500 | 39000 | 15.2 | 12.5 | 7.8 | 2.08 | 65 | 51 | 210328432
ALLIED | 4HP17L42P-**A | EA(C;U)1P49C+TDR+TXV | 92G1UH110CE20 | 41000 | 39000 | 15.2 | 12.5 | 7.8 | 2.08 | 65 | 51 | 210328431
ALLIED | 4HP17L42P-**A | EA(C;U)1P49C+TDR+TXV | 80G1UH110CE20 | 41000 | 38500 | 15.4 | 12.5 | 7.8 | 2.1 | 65 | 51 | 210328430
ALLIED | 4HP17L30P-**A | EA(C;U)1P30A+TDR+TXV | 80G1UH070AE12 | 28600 | 27600 | 15.6 | 13 | 8 | 2.2 | 66 | 52 | 210328617
ALLIED | 4HP17L30P-**A | EA(C;U)1P30A+TDR+TXV | 80G1UH045AE12 | 28600 | 27600 | 15.8 | 13 | 8 | 2.2 | 65 | 51 | 210328616
ALLIED | 4HP17L30P-**A | EA(C;U)1P30A+TDR+TXV | 80G2UH070AE12 | 28800 | 27600 | 15.6 | 13 | 8 | 2.2 | 66 | 52 | 210328614
ALLIED | 4HP17L30P-**A | EA(C;U)1P30A+TDR+TXV | 80G2UH070AE12L | 28800 | 27600 | 15.6 | 13 | 8 | 2.2 | 66 | 52 | 210328615
ALLIED | 4HP17L18P-**A | EA(C;U)1P30B+TDR+TXV | 96G2UH045BV12 | 18000 | 17400 | 16.4 | 13.5 | 8 | 2 | 61 | 45 | 210328973
ALLIED | 4HP17L36P-**A | EA(C;U)1P36B+TDR+TXV | 92G1UH070BE12 | 35200 | 33400 | 16 | 13 | 7.8 | 2.14 | 65 | 51 | 210328481
LENNOX | EL17XP1-030-230A** | CHX35-30A-**-*+TDR | SL280UH070XV36A* | 28800 | 28200 | 15.6 | 12.5 | 7.8 | 1.98 | 64 | 49 | 210291744
LENNOX | EL17XP1-030-230A** | CX35-30B+TDR | EL195UH060NE36B* | 28800 | 27800 | 15.6 | 12.5 | 8 | 2.2 | 65 | 51 | 210291851
LENNOX | EL17XP1-030-230A** | CHX35-30A-**-*+TDR | SL280UH070V36A* | 28800 | 28200 | 15.6 | 12.5 | 7.8 | 1.98 | 64 | 49 | 210291743
LENNOX | EL17XP1-030-230A** | CHX35-30A-**-*+TDR | ML180UH045V36A* | 29000 | 28200 | 15.6 | 12.5 | 7.8 | 2 | 64 | 49 | 210291736
LENNOX | EL17XP1-030-230A** | CHX35-30A-**-*+TDR | SL280UH060NV36A* | 29000 | 28200 | 15.8 | 13 | 7.8 | 2 | 64 | 49 | 210291741
LENNOX | EL17XP1-030-230A** | CHX35-30A-**-*+TDR | ML180UH070V36A* | 28800 | 28200 | 15.6 | 12.5 | 7.8 | 1.98 | 64 | 49 | 210291738
LENNOX | EL17XP1-030-230A** | CHX35-30A-**-*+TDR | EL280UH045E36A* | 28600 | 27800 | 15.8 | 13 | 7.8 | 2 | 64 | 50 | 210291730
LENNOX | EL17XP1-030-230A** | CHX35-30A-**-*+TDR | ML180UH030V36A* | 29000 | 28200 | 15.6 | 12.5 | 7.8 | 2 | 64 | 49 | 210291733
LENNOX | EL17XP1-030-230A** | CHX35-30A-**-*+TDR | EL180UH040NE36A* | 29000 | 28400 | 15.2 | 12.5 | 7.8 | 1.96 | 64 | 50 | 210291728
LENNOX | EL17XP1-030-230A** | CHX35-30A-**-*+TDR | EL180UH060NE36A* | 29000 | 28400 | 15.2 | 12.5 | 7.8 | 1.96 | 64 | 50 | 210291729
LENNOX | EL17XP1-030-230A** | CX35-30B+TDR | EL195UH040NE36B* | 28600 | 27800 | 15.4 | 12.5 | 7.8 | 2.18 | 65 | 51 | 210291850
ARMSTRONG AIR | 4SHP17LE118P-**A | EAC4X24A+TDR | A80UH1E060A12X | 18000 | 17000 | 15.8 | 13.5 | 7.8 | 2.04 | 62 | 47 | 211662292
ARMSTRONG AIR | 4SHP17LE118P-**A | EAC4X24A+TDR | A80UH1E040A12X | 18000 | 17000 | 15.8 | 13.5 | 7.8 | 2.04 | 62 | 47 | 211662291
ARMSTRONG AIR | 4SHP17LE118P-**A | EAC4X24A+TDR | A80UH1E045A12 | 18000 | 17200 | 16.2 | 13.5 | 8 | 2.08 | 63 | 48 | 211662295
ARMSTRONG AIR | 4SHP17LE118P-**A | EAC4X24A+TDR | A80UH1E070A12 | 18000 | 17200 | 16.4 | 13.5 | 8 | 2.1 | 63 | 48 | 211662296
Century | HRG1**8S1R-**A | EA(C;U)1P24A+TDR+TXV | GUH80C070A3M | 18000 | 17200 | 16.4 | 13.5 | 8 | 2.1 | 63 | 48 | 210331441
Century | HRG1524S1R-**A | ED1P24A+TDR+TXV | GDD80C090B4M | 23000 | 21200 | 15.8 | 13 | 7.8 | 2.08 | 64 | 50 | 210331440
Century | HRG1524S1R-**A | ED1P24A+TDR+TXV | GDD96C045B3M | 23000 | 21600 | 15.6 | 12.5 | 7.8 | 2.04 | 64 | 49 | 210331439
Century | HRG1524S1R-**A | ED1P24A+TDR+TXV | GDD92C070B3M | 23200 | 21600 | 15.6 | 13 | 7.8 | 2.06 | 64 | 49 | 210331438
Century | HRG1524S1R-**A | ED1P24A+TDR+TXV | GDD92C045B3M | 23000 | 21600 | 15.6 | 13 | 7.8 | 2.06 | 64 | 49 | 210331437
Century | HRG1536S1R-**A | EA(C;U)1P50/60C+TDR+TXV | GUH92C090C4M | 35200 | 32600 | 16.2 | 13 | 7.8 | 2.14 | 66 | 53 | 210331292
Century | HRG1536S1R-**A | EA(C;U)1P50/60C+TDR+TXV | GUH80C110C5M | 36000 | 33000 | 16.2 | 13 | 7.8 | 2.12 | 66 | 52 | 210331290
Century | HRG1536S1R-**A | EA(C;U)1P50/60C+TDR+TXV | GUH92C110C5M | 35000 | 32400 | 16 | 13 | 7.8 | 2.12 | 67 | 53 | 210331291
Century | HRG1536S1R-**A | EA(C;U)1P36A+TDR+TXV | GUH97M070B3M | 36000 | 34200 | 15.8 | 12.5 | 7.8 | 2.12 | 65 | 51 | 210331288
Century | HRG1536S1R-**A | EA(C;U)1P36A+TDR+TXV | GUH96T045B3M | 36000 | 34200 | 15.4 | 12.5 | 7.8 | 2.12 | 65 | 51 | 210331286
Century | HRG1536S1R-**A | EA(C;U)1P36A+TDR+TXV | GUH96T070B3M | 36000 | 34200 | 15.8 | 12.5 | 7.8 | 2.12 | 65 | 51 | 210331287
Century | HRG1536S1R-**A | EA(C;U)1P36A+TDR+TXV | GUH96C070B3M | 35400 | 33600 | 15.8 | 12.5 | 7.8 | 2.08 | 65 | 51 | 210331285
Century | HRG1530S1R-**A | EA(C;U)1P30A+TDR+TXV | GUH92C070B3M | 28600 | 27600 | 15.6 | 13 | 8 | 2.2 | 66 | 52 | 210331348
Century | HRG1530S1R-**A | EA(C;U)1P30A+TDR+TXV | GUH92C045B3M | 28800 | 27600 | 15.6 | 13 | 8 | 2.2 | 66 | 52 | 210331347
Century | HRG1530S1R-**A | EA(C;U)1P30A+TDR+TXV | GUH80C070A3M | 28600 | 27600 | 15.6 | 13 | 8 | 2.2 | 66 | 52 | 210331345
Century | HRG1530S1R-**A | EA(C;U)1P30A+TDR+TXV | GUH80C090B4M | 28600 | 27400 | 16 | 13 | 8 | 2.22 | 66 | 52 | 210331346
Century | HRG1530S1R-**A | EA(C;U)1P30A+TDR+TXV | GUH80C045A3M | 28600 | 27600 | 15.8 | 13 | 8 | 2.2 | 65 | 51 | 210331344
Century | HRG1**8S1R-**A | EA(C;U)1P24A+TDR+TXV | GUH96C070B3M | 18000 | 17200 | 16 | 13.5 | 8 | 2.08 | 63 | 48 | 210331447
LENNOX | EL18XPV-024-230A** | C35-24B+TDR+TXV | EL296UH070XV36B* | 22600 | 23200 | 20.6 | 12.5 | 7.9 | 2.12 | 64 | 49 | 206840741
LENNOX | EL18XPV-024-230A** | C35-24B+TDR+TXV | ML193UH030XE36B* | 22000 | 22800 | 20.6 | 12.5 | 7.8 | 2.14 | 65 | 51 | 206840743
LENNOX | EL18XPV-024-230A** | C35-24B+TDR+TXV | ML196UH045XE36B* | 22800 | 23200 | 19.6 | 12.4 | 8 | 2.14 | 64 | 49 | 206840746
LENNOX | EL18XPV-024-230A** | C35-30/36C+TDR+TXV | SLO185B*79/105V42* | 22800 | 23600 | 19.4 | 12.5 | 7.9 | 2.2 | 65 | 50 | 207583025
LENNOX | EL18XPV-024-230A** | C35-30/36B+TDR+TXV | SLO185UF79/105V42* | 22600 | 23600 | 19.4 | 12.4 | 7.8 | 2.16 | 65 | 51 | 207583024
LENNOX | EL18XPV-024-230A** | C35-30A+TDR+TXV | SLO185B*79/105V42* | 23600 | 23200 | 20 | 12.5 | 7.9 | 2.1 | 64 | 49 | 207583027
COMFORT-AIRE | HRG1536S1R-**A | ED1P48B+TDR+TXV | GDD80C110C5M | 35000 | 33600 | 16 | 13 | 7.8 | 1.96 | 58 | 42 | 210330426
COMFORT-AIRE | HRG1536S1R-**A | ED1P48B+TDR+TXV | GDD80C070B3M | 35400 | 34200 | 15.6 | 12.5 | 7.8 | 1.96 | 59 | 43 | 210330425
COMFORT-AIRE | HRG1536S1R-**A | ED1P48B+TDR+TXV | GDD80C090B4M | 35400 | 33800 | 16 | 13 | 7.8 | 1.98 | 59 | 43 | 210330424
COMFORT-AIRE | HRG1536S1R-**A | ED1P50/60C+TDR+TXV | GDD96C090C4M | 36000 | 31800 | 16.2 | 13 | 8 | 2.18 | 68 | 55 | 210330423
COMFORT-AIRE | HRG1536S1R-**A | ED1P50/60C+TDR+TXV | GDD92C090C4M | 36000 | 31800 | 16.2 | 13 | 8 | 2.18 | 68 | 55 | 210330422
COMFORT-AIRE | HRG1524S1R-**A | EA(C;U)1P24A+TDR+TXV | GUH96C070B3M | 23600 | 22000 | 15.6 | 12.5 | 7.8 | 2 | 64 | 49 | 210330481
COMFORT-AIRE | HRG1536S1R-**A | ED1P50/60C+TDR+TXV | GDD96C110C5M | 36000 | 31800 | 16.2 | 13 | 8 | 2.2 | 69 | 56 | 210330421
COMFORT-AIRE | HRG1524S1R-**A | EA(C;U)1P24A+TDR+TXV | GUH96T070B3M | 23400 | 21400 | 16.4 | 13 | 7.8 | 2.04 | 64 | 49 | 210330483
COMFORT-AIRE | HRG1524S1R-**A | EA(C;U)1P24A+TDR+TXV | GUH96C045B3M | 23600 | 22000 | 15.6 | 12.5 | 7.8 | 2 | 64 | 49 | 210330480
AIREASE | 4SHP17LE142P-**A | EA(C;U)1P48C+TDR+TXV | A93UH1E110C16 | 40500 | 39000 | 15.4 | 13 | 7.8 | 2.1 | 65 | 50 | 211198662
ARMSTRONG AIR | 4SHP17LE142P-**A | EA(C;U)1P48C+TDR+TXV | A80UH2E110C20 | 40500 | 38500 | 15.6 | 13 | 7.8 | 2.12 | 65 | 51 | 211198414
ARMSTRONG AIR | 4SHP17LE142P-**A | EA(C;U)1P48C+TDR+TXV | A80US2V090C20 | 41500 | 39500 | 15.2 | 12.5 | 7.8 | 2.08 | 65 | 51 | 211198422
MRCOOL | MHP17024A-**AA | MCDP3036BNPA+TDR+TXV | MGD96SE070B4XA | 22200 | 22800 | 15.4 | 12.5 | 8 | 2.04 | 63 | 48 | 211200076
BLUERIDGE | BHP17L42P-**AA | BC1P48C+TDR+TXV | BG921UH110CE16 | 40500 | 39000 | 15.4 | 13 | 7.8 | 2.1 | 65 | 50 | 211200024
BLUERIDGE | BHP17L42P-**AA | BC1P48C+TDR+TXV | BG921UH090CE16 | 40500 | 39000 | 15.2 | 12.5 | 7.8 | 2.06 | 65 | 50 | 211200023
BLUERIDGE | BHP17L42P-**AA | BC1P48C+TDR+TXV | BG801UH110CE20 | 40500 | 39000 | 15.4 | 13 | 7.8 | 2.1 | 65 | 50 | 211200022
BLUERIDGE | BHP17L42P-**AA | BC1P48C+TDR+TXV | BG801UH090CE20 | 41500 | 39500 | 15.2 | 12.5 | 7.8 | 2.08 | 65 | 51 | 211200021
COMFORT-AIRE | HRG1530S1R-**AA | EAH1P30B+TDR+TXV | GUH96T045B3M | 29600 | 28000 | 15.6 | 13 | 7.8 | 2.06 | 64 | 49 | 211199920
COMFORT-AIRE | HRG1542S1R-**AA | EA(C;U)1P48C+TDR+TXV | GUH97M090C4M | 41500 | 39500 | 15.2 | 12.5 | 7.8 | 2.06 | 65 | 51 | 211199918
COMFORT-AIRE | HRG1542S1R-**AA | EA(C;U)1P48C+TDR+TXV | GUH92C110C5M | 41000 | 39000 | 15.4 | 13 | 7.8 | 2.1 | 65 | 51 | 211199917
COMFORT-AIRE | HRG1542S1R-**AA | EA(C;U)1P48C+TDR+TXV | GUH92C110C4M | 40500 | 39000 | 15.4 | 13 | 7.8 | 2.1 | 65 | 50 | 211199916
COMFORT-AIRE | HRG1542S1R-**AA | EA(C;U)1P48C+TDR+TXV | GUH92C090C4M | 40500 | 39000 | 15.2 | 12.5 | 7.8 | 2.06 | 65 | 50 | 211199915
COMFORT-AIRE | HRG1542S1R-**AA | EA(C;U)1P48C+TDR+TXV | GUH80C110C5M | 40500 | 39000 | 15.4 | 13 | 7.8 | 2.1 | 65 | 50 | 211199914
LENNOX | SL25XPV-036-230A** | CX35-36B+TDR | SLP99UH070XV36B* | 33200 | 35800 | 21.8 | 13 | 8.5 | 1.72 | 93 | 74 | 207436467
LENNOX | SL25XPV-036-230A** | CX35-36B+TDR | SL297UH040NV36B* | 33400 | 35600 | 21.8 | 13 | 8.5 | 1.72 | 94 | 74 | 207436465
LENNOX | SL25XPV-036-230A** | CX35-36B+TDR | SL297UH060NV36B* | 33200 | 35800 | 21.4 | 12.5 | 8.5 | 1.72 | 93 | 74 | 207436466
LENNOX | SL25XPV-036-230A** | CX35-36B+TDR | SL280UH080NV48B* | 33400 | 35400 | 21.4 | 13 | 8.5 | 1.72 | 94 | 74 | 207436461
LENNOX | SL25XPV-036-230A** | CX35-36B+TDR | EL296UH070XV36B* | 33200 | 35800 | 21.8 | 13 | 8.5 | 1.72 | 93 | 74 | 207436460
LENNOX | SL25XPV-036-230A** | CX35-36A+TDR | SL280UH070XV36A* | 33200 | 35800 | 21.6 | 12.5 | 8.5 | 1.72 | 93 | 74 | 207436458
LENNOX | SL25XPV-036-230A** | CX35-36B+TDR | EL296UH045XV36B* | 33200 | 35800 | 21.6 | 12.5 | 8.5 | 1.7 | 94 | 74 | 207436459
LENNOX | SL25XPV-036-230A** | CX35-36A+TDR | SL280UH070V36A* | 33200 | 35800 | 21.6 | 12.5 | 8.5 | 1.72 | 93 | 74 | 207436457
LENNOX | SL25XPV-036-230A** | CR33-50/60+TDR+TXV | SLP99DF110XV60C* | 34200 | 34000 | 20 | 13 | 8.3 | 1.68 | 84 | 70 | 207436455
LENNOX | SL25XPV-036-230A** | CR33-50/60+TDR+TXV | SLP99DF090XV60C* | 34200 | 34000 | 19.8 | 13 | 8.3 | 1.68 | 84 | 71 | 207436454
LENNOX | SL25XPV-036-230A** | CR33-50/60+TDR+TXV | SLP99DF090XV48C* | 34200 | 34000 | 20.8 | 12.5 | 8.4 | 1.68 | 84 | 71 | 207436453
LENNOX | SL25XPV-036-230A** | CR33-50/60+TDR+TXV | SLP99DF090XV36C* | 34200 | 34000 | 21 | 13 | 8.4 | 1.68 | 84 | 70 | 207436452
LENNOX | SL25XPV-036-230A** | CR33-50/60+TDR+TXV | SL280DF080NV60C* | 34200 | 33800 | 19.6 | 13 | 8.3 | 1.7 | 84 | 70 | 207436449
LENNOX | SL25XPV-036-230A** | CR33-50/60+TDR+TXV | SL280DF110V60C* | 34400 | 33800 | 20.2 | 13.4 | 8.3 | 1.68 | 83 | 70 | 207436451
LENNOX | SL25XPV-036-230A** | CR33-50/60+TDR+TXV | EL296DF090XV60C* | 34200 | 34000 | 19.8 | 13 | 8.3 | 1.68 | 84 | 71 | 207436447
LENNOX | SL25XPV-036-230A** | CR33-50/60+TDR+TXV | SL280DF090V60C* | 34200 | 33800 | 20 | 13 | 8.3 | 1.68 | 83 | 70 | 207436450
LENNOX | SL25XPV-036-230A** | CHX35-48C-**-*+TDR | SLP99UH090XV48C* | 34000 | 33800 | 22 | 13.5 | 8.5 | 1.72 | 90 | 76 | 207436430
LENNOX | SL25XPV-036-230A** | CR33-50/60+TDR+TXV | EL296DF110XV60C* | 34200 | 34000 | 20 | 13 | 8.3 | 1.68 | 84 | 70 | 207436448
LENNOX | SL25XPV-036-230A** | CHX35-48C-**-*+TDR | SLP99UH090XV60C* | 34000 | 33800 | 20.6 | 13.5 | 8.4 | 1.72 | 89 | 76 | 207436431
LENNOX | SL25XPV-036-230A** | CHX35-48C-**-*+TDR | SLP99UH090XV36C* | 34000 | 33800 | 22 | 13.4 | 8.5 | 1.72 | 90 | 76 | 207436429
DUCANE | 4HP17L36P-**A | EA(C;U)1P36A+TDR+TXV | 80G2UH070AE12L | 35400 | 33600 | 16 | 13 | 7.8 | 2.12 | 65 | 51 | 210441768
DUCANE | 4HP17L36P-**A | EA(C;U)1P36A+TDR+TXV | 80G2UH070AE12 | 35400 | 33600 | 16 | 13 | 7.8 | 2.12 | 65 | 51 | 210441767
BLUERIDGE | BHP17L36P-**A | BD1P-50/60C+TDR+TXV | BG96G1DF110CE20 | 36000 | 31800 | 16.2 | 13 | 8 | 2.2 | 69 | 56 | 210441324
BLUERIDGE | BHP17L18P-**A | BC4X24B+TDR | BG961UH070BE12 | 18000 | 17200 | 16 | 13.5 | 8 | 2.08 | 63 | 48 | 210441172
BLUERIDGE | BHP17L36P-**A | BD1P-50/60C+TDR+TXV | BG96G1DF090CE16 | 36000 | 31800 | 16.2 | 13 | 8 | 2.18 | 68 | 55 | 210441323
BLUERIDGE | BHP17L24P-**A | BC1P30B+TDR+TXV | BG961UH070BE12 | 23200 | 21800 | 15.6 | 13 | 7.8 | 2 | 63 | 49 | 210441209
BLUERIDGE | BHP17L24P-**A | BC1P30B+TDR+TXV | BG961UH045BE12 | 23200 | 21800 | 15.6 | 13 | 7.8 | 2 | 63 | 49 | 210441208
BLUERIDGE | BHP17L24P-**A | BC1P30B+TDR+TXV | BG921UH070BE12 | 23400 | 21800 | 16.2 | 13.5 | 7.8 | 2.04 | 63 | 49 | 210441207
BLUERIDGE | BHP17L24P-**A | BC1P30B+TDR+TXV | BG921UH045BE12 | 23200 | 21800 | 15.8 | 13 | 7.8 | 2 | 63 | 49 | 210441206
BLUERIDGE | BHP17L24P-**A | BC1P30B+TDR+TXV | BG801UH090BE16 | 23400 | 21600 | 16.6 | 13.5 | 8 | 2.06 | 63 | 48 | 210441205
BLUERIDGE | BHP17L24P-**A | BC1P30B+TDR+TXV | BG801UH070BE12 | 23000 | 21400 | 16.4 | 13.5 | 7.8 | 2.06 | 64 | 49 | 210441204
BLUERIDGE | BHP17L24P-**A | BC1P30B+TDR+TXV | BG962UH070BV12 | 23000 | 21400 | 16.4 | 13.5 | 7.8 | 2.06 | 64 | 49 | 210441203
BLUERIDGE | BHP17L24P-**A | BC1P30B+TDR+TXV | BG802UH090BE16 | 23400 | 21600 | 16.4 | 13.5 | 8 | 2.06 | 63 | 48 | 210441202
BLUERIDGE | BHP17L18P-**A | BC4X30A+TDR | BG802UH070AV12 | 18000 | 17800 | 16.6 | 13.5 | 8 | 1.98 | 61 | 45 | 210441177
BLUERIDGE | BHP17L18P-**A | BC4X30A+TDR | BG801UH070AE12 | 18000 | 17000 | 16.4 | 13.5 | 7.8 | 1.98 | 61 | 45 | 210441176
BLUERIDGE | BHP17L18P-**A | BC4X30A+TDR | BG801UH045AE12 | 18000 | 17000 | 16.8 | 13.5 | 7.8 | 2 | 61 | 45 | 210441175
BLUERIDGE | BHP17L18P-**A | BC4X30A+TDR | BG802UH070AE12 | 18000 | 17200 | 16.8 | 13.5 | 8 | 1.98 | 60 | 44 | 210441174
BLUERIDGE | BHP17L18P-**A | BC4X24B+TDR | BG961UH045BE12 | 18000 | 17200 | 16 | 13.5 | 8 | 2.04 | 63 | 48 | 210441171
BLUERIDGE | BHP17L48P-**A | BC1P48C+TDR+TXV | BG962UH090CV12 | 46000 | 44500 | 15.2 | 12.5 | 8 | 2.18 | 68 | 55 | 210441361
BLUERIDGE | BHP17L42P-**A | BC4X49C+TDR | BG961UH110CE20 | 41500 | 39000 | 15.2 | 12.5 | 7.8 | 2.08 | 65 | 51 | 210441359
BLUERIDGE | BHP17L42P-**A | BC4X49C+TDR | BG961UH090CE16 | 41000 | 39000 | 15.2 | 12.5 | 7.8 | 2.08 | 65 | 51 | 210441358
BLUERIDGE | BHP17L42P-**A | BC4X49C+TDR | BG921UH110CE20 | 41000 | 39000 | 15.2 | 12.5 | 7.8 | 2.08 | 65 | 51 | 210441357
BLUERIDGE | BHP17L42P-**A | BC4X49C+TDR | BG921UH090CE16 | 41000 | 38500 | 15.2 | 12.5 | 7.8 | 2.08 | 65 | 51 | 210441355
BLUERIDGE | BHP17L24P-**A | BC1P30B+TDR+TXV | BG802UH090BE12 | 23200 | 21800 | 16 | 13 | 7.8 | 2 | 63 | 49 | 210441201
BLUERIDGE | BHP17L24P-**A | BC1P24B+TDR+TXV | BG921UH070BE12 | 23600 | 21800 | 16 | 13 | 7.8 | 2.06 | 63 | 49 | 210441196
BLUERIDGE | BHP17L24P-**A | BC1P24B+TDR+TXV | BG921UH045BE12 | 23600 | 21800 | 15.8 | 13 | 7.8 | 2 | 63 | 49 | 210441195
BLUERIDGE | BHP17L24P-**A | BC1P24B+TDR+TXV | BG961UH070BE12 | 23600 | 22000 | 15.6 | 12.5 | 7.8 | 2 | 64 | 49 | 210441198
BLUERIDGE | BHP17L24P-**A | BC1P24B+TDR+TXV | BG802UH090BV16 | 23200 | 21400 | 16 | 13 | 7.8 | 2.04 | 64 | 49 | 210441199
LENNOX | SL25XPV-036-230A** | CHX35-48C-**-*+TDR | SL297UH080NV60C* | 34000 | 33800 | 20.8 | 13.5 | 8.4 | 1.72 | 90 | 76 | 207436428
LENNOX | SL25XPV-036-230A** | CHX35-48C-**-*+TDR | SL280UH110V60C* | 34200 | 33800 | 20.8 | 13.5 | 8.5 | 1.72 | 89 | 75 | 207436425
LENNOX | SL25XPV-036-230A** | CHX35-48C-**-*+TDR | SL280UH110XV60C* | 34200 | 33800 | 20.8 | 13.5 | 8.5 | 1.72 | 89 | 75 | 207436426
LENNOX | SL25XPV-036-230A** | CHX35-48C-**-*+TDR | SL297UH080NV48C* | 34000 | 33800 | 21.8 | 13.5 | 8.5 | 1.72 | 89 | 76 | 207436427
LENNOX | SL25XPV-036-230A** | CHX35-48C-**-*+TDR | EL296UH110XV48C* | 34000 | 33800 | 21.8 | 13.4 | 8.5 | 1.72 | 89 | 76 | 207436419
LENNOX | SL25XPV-036-230A** | CHX35-48C-**-*+TDR | SL280UH080NV60C* | 34000 | 33600 | 21.2 | 13.5 | 8.5 | 1.72 | 90 | 76 | 207436421
LENNOX | SL25XPV-036-230A** | CHX35-48C-**-*+TDR | EL296UH090XV60C* | 34000 | 33800 | 20.8 | 13.5 | 8.4 | 1.72 | 89 | 76 | 207436418
LENNOX | SL25XPV-036-230A** | CHX35-42C-**-*+TDR | SLP99UH110XV60C* | 34200 | 33600 | 21.2 | 13.5 | 8.3 | 1.72 | 89 | 76 | 207436406
LENNOX | SL25XPV-036-230A** | CHX35-48C-**-*+TDR | EL296UH090XV48C* | 34000 | 33800 | 22 | 13.5 | 8.5 | 1.72 | 90 | 76 | 207436417
LENNOX | SL25XPV-036-230A** | CHX35-42C-**-*+TDR | SLP99UH090XV48C* | 34200 | 33600 | 21.8 | 13.5 | 8.4 | 1.72 | 89 | 76 | 207436404
LENNOX | SL25XPV-036-230A** | CHX35-42C-**-*+TDR | SLP99UH090XV60C* | 34200 | 33600 | 20.6 | 13.5 | 8.3 | 1.72 | 89 | 76 | 207436405
LENNOX | SL25XPV-036-230A** | CHX35-48C-**-*+TDR | EL296UH090XV36C* | 34000 | 33800 | 22 | 13.4 | 8.5 | 1.72 | 90 | 76 | 207436416
LENNOX | SL25XPV-036-230A** | CHX35-42C-**-*+TDR | SL280UH090XV60C* | 34200 | 33600 | 21.2 | 13.5 | 8.3 | 1.72 | 89 | 76 | 207436397
LENNOX | SL25XPV-036-230A** | CHX35-42C-**-*+TDR | SL280UH100NV60C* | 34200 | 33400 | 21 | 13.5 | 8.3 | 1.72 | 89 | 76 | 207436398
LENNOX | SL25XPV-036-230A** | CHX35-42C-**-*+TDR | EL296UH110XV60C* | 34200 | 33600 | 21 | 13.5 | 8.3 | 1.72 | 89 | 76 | 207436394
LENNOX | SL25XPV-036-230A** | CHX35-42C-**-*+TDR | EL296UH090XV60C* | 34200 | 33600 | 20.8 | 13.5 | 8.3 | 1.72 | 89 | 76 | 207436392
LENNOX | SL25XPV-036-230A** | CHX35-42C-**-*+TDR | SL280UH090V60C* | 34200 | 33600 | 21.2 | 13.5 | 8.3 | 1.72 | 89 | 76 | 207436396
LENNOX | SL25XPV-036-230A** | CHX35-42C-**-*+TDR | SL280UH080NV60C* | 34200 | 33400 | 21.2 | 13.5 | 8.3 | 1.72 | 89 | 76 | 207436395
LENNOX | SL25XPV-036-230A** | CHX35-42C-**-*+TDR | EL296UH110XV48C* | 34200 | 33600 | 21.8 | 13.5 | 8.4 | 1.72 | 89 | 76 | 207436393
LENNOX | SL25XPV-036-230A** | CH35-48C+TDR+TXV | SLP99UH090XV36C* | 34000 | 33800 | 22 | 13.4 | 8.5 | 1.72 | 90 | 76 | 207436377
LENNOX | SL25XPV-036-230A** | CHX35-42C-**-*+TDR | EL296UH090XV48C* | 34200 | 33600 | 21.8 | 13.5 | 8.4 | 1.72 | 89 | 76 | 207436391
LENNOX | SL25XPV-036-230A** | CHX35-42C-**-*+TDR | EL296UH090XV36C* | 34200 | 33800 | 21.8 | 13.5 | 8.4 | 1.72 | 89 | 76 | 207436390
LENNOX | SL25XPV-036-230A** | CH35-48C+TDR+TXV | SLP99UH090XV60C* | 34000 | 33800 | 20.6 | 13.5 | 8.4 | 1.72 | 89 | 76 | 207436379
LENNOX | SL25XPV-036-230A** | CH35-48C+TDR+TXV | SLP99UH090XV48C* | 34000 | 33800 | 22 | 13.5 | 8.5 | 1.72 | 90 | 76 | 207436378
LENNOX | SL25XPV-036-230A** | CH35-48C+TDR+TXV | SL280UH110XV60C* | 34200 | 33800 | 20.8 | 13.5 | 8.5 | 1.72 | 89 | 75 | 207436374
LENNOX | SL25XPV-036-230A** | CH35-48C+TDR+TXV | SL297UH080NV60C* | 34000 | 33800 | 20.8 | 13.5 | 8.4 | 1.72 | 90 | 76 | 207436376
LENNOX | SL25XPV-036-230A** | CH35-48C+TDR+TXV | SL297UH080NV48C* | 34000 | 33800 | 21.8 | 13.5 | 8.5 | 1.72 | 89 | 76 | 207436375
LENNOX | SL25XPV-036-230A** | CH35-48C+TDR+TXV | SL280UH110V60C* | 34200 | 33800 | 20.8 | 13.5 | 8.5 | 1.72 | 89 | 75 | 207436373
BLUERIDGE | BHP17L24P-**A | BC1P24B+TDR+TXV | BG961UH045BE12 | 23600 | 22000 | 15.6 | 12.5 | 7.8 | 2 | 64 | 49 | 210441197
BLUERIDGE | BHP17L24P-**A | BC1P24B+TDR+TXV | BG801UH090BE16 | 23600 | 21600 | 16.4 | 13.5 | 7.8 | 2.08 | 63 | 48 | 210441194
BLUERIDGE | BHP17L18P-**A | BC4X24B+TDR | BG921UH045BE12 | 18000 | 17200 | 16 | 13.5 | 8 | 2.06 | 63 | 48 | 210441169
BLUERIDGE | BHP17L18P-**A | BC4X24B+TDR | BG801UH070BE12 | 18000 | 17200 | 16.4 | 13.5 | 8 | 2.1 | 63 | 48 | 210441167
BLUERIDGE | BHP17L18P-**A | BC4X24A+TDR | BG801UH070AE12 | 18000 | 17200 | 16.4 | 13.5 | 8 | 2.1 | 63 | 48 | 210441162
BLUERIDGE | BHP17L42P-**A | BC4X49C+TDR | BG801UH110CE20 | 41000 | 38500 | 15.4 | 12.5 | 7.8 | 2.1 | 65 | 51 | 210441353
BLUERIDGE | BHP17L42P-**A | BC4X49C+TDR | BG801UH090CE20 | 41000 | 38500 | 15.4 | 12.5 | 7.8 | 2.12 | 65 | 51 | 210441352
BLUERIDGE | BHP17L18P-**A | BC4X24A+TDR | BG801UH045AE12 | 18000 | 17200 | 16.2 | 13.5 | 8 | 2.08 | 63 | 48 | 210441161
BLUERIDGE | BHP17L42P-**A | BD1P-50/60C+TDR+TXV | BG96G1DF110CE20 | 41500 | 39000 | 15.4 | 13 | 7.8 | 2.06 | 65 | 50 | 210441348
BLUERIDGE | BHP17L42P-**A | BD1P-50/60C+TDR+TXV | BG96G1DF090CE16 | 41000 | 39000 | 15.4 | 13 | 7.8 | 2.08 | 64 | 50 | 210441347
BLUERIDGE | BHP17L42P-**A | BD1P-50/60C+TDR+TXV | BG80G1DF110CE20 | 41500 | 39000 | 15.8 | 13 | 8 | 2.08 | 64 | 50 | 210441346
BLUERIDGE | BHP17L24P-**A | BC4X24B+TDR | BG801UH070BE12 | 23400 | 21400 | 16.4 | 13 | 7.8 | 2.04 | 64 | 49 | 210441224
BLUERIDGE | BHP17L24P-**A | BC4X24B+TDR | BG801UH090BE16 | 23600 | 21600 | 16.4 | 13.5 | 7.8 | 2.08 | 63 | 48 | 210441225
BLUERIDGE | BHP17L18P-**A | BD1P-24A+TDR+TXV | BG80G1DF070AE12 | 18000 | 18000 | 16 | 13.5 | 8 | 1.94 | 61 | 46 | 210441154
BLUERIDGE | BHP17L24P-**A | BC4X24B+TDR | BG962UH070BV12 | 23400 | 21400 | 16.4 | 13 | 7.8 | 2.04 | 64 | 49 | 210441223
BLUERIDGE | BHP17L24P-**A | BC4X24B+TDR | BG802UH090BE16 | 23800 | 21600 | 16.4 | 13.5 | 7.8 | 2.04 | 63 | 48 | 210441222
BLUERIDGE | BHP17L24P-**A | BC4X24B+TDR | BG802UH090BE12 | 23600 | 21800 | 16 | 13 | 7.8 | 2.02 | 63 | 49 | 210441221
BLUERIDGE | BHP17L24P-**A | BC4X24A+TDR | BG802UH070AV12 | 23600 | 21600 | 16.2 | 13 | 7.8 | 2.04 | 63 | 48 | 210441219
BLUERIDGE | BHP17L24P-**A | BC4X24A+TDR | BG801UH070AE12 | 23200 | 21400 | 16.2 | 13 | 7.8 | 2.02 | 64 | 49 | 210441218
BLUERIDGE | BHP17L36P-**A | BC1P36B+TDR+TXV | BG802UH090BE16 | 35800 | 33600 | 16.4 | 13 | 7.8 | 2.14 | 65 | 51 | 210441305
BLUERIDGE | BHP17L36P-**A | BC1P36B+TDR+TXV | BG802UH090BE12 | 35800 | 33800 | 16.4 | 13 | 7.8 | 2.14 | 64 | 50 | 210441304
BLUERIDGE | BHP17L18P-**A | BC4X30B+TDR | BG921UH070BE12 | 18000 | 17000 | 16.6 | 13.5 | 7.8 | 2.02 | 61 | 45 | 210441185
BLUERIDGE | BHP17L18P-**A | BC4X30B+TDR | BG921UH045BE12 | 18000 | 17200 | 16.4 | 13.5 | 7.8 | 1.98 | 60 | 44 | 210441184
ARMSTRONG AIR | 4SHP17LE136P-**A | EAC4X50/60C+TDR | A96UH2E110C20 | 35200 | 32600 | 16 | 13 | 7.8 | 2.1 | 66 | 53 | 211662644
ARMSTRONG AIR | 4SHP17LE136P-**A | EAC4X50/60C+TDR | A96US2V090C20 | 36000 | 33600 | 15.8 | 13 | 7.8 | 2.12 | 66 | 52 | 211662643
ARMSTRONG AIR | 4SHP17LE136P-**A | EAC4X50/60C+TDR | A96US2V090C16 | 35800 | 32800 | 16 | 13 | 7.8 | 2.12 | 66 | 53 | 211662642
ARMSTRONG AIR | 4SHP17LE148P-**A | EA(C;U)1P48C+TDR+TXV | A97USMV090C12 | 46000 | 44500 | 15.2 | 12.5 | 8 | 2.18 | 68 | 55 | 211662695
ARMSTRONG AIR | 4SHP17LE130P-**A | EAC4X30A+TDR | A80UH1E060A12X | 28400 | 27400 | 15.6 | 12.5 | 7.8 | 2.2 | 66 | 52 | 211662520
ARMSTRONG AIR | 4SHP17LE130P-**A | EAC4X30A+TDR | A80UH1E040A12X | 28400 | 27400 | 15.6 | 12.5 | 7.8 | 2.2 | 66 | 52 | 211662519
ARMSTRONG AIR | 4SHP17LE118P-**A | EAC4X24B+TDR | A96UH2E070B12 | 18000 | 17200 | 16 | 13.5 | 8 | 2.08 | 63 | 48 | 211662303
ARMSTRONG AIR | 4SHP17LE118P-**A | EAC4X24B+TDR | A96UH2E045B12 | 18000 | 17200 | 16.2 | 13.5 | 8 | 2.06 | 63 | 48 | 211662301
ARMSTRONG AIR | 4SHP17LE136P-**A | EA(C;U)1P36B+TDR+TXV | A96UH1E070B12 | 35400 | 33600 | 15.8 | 12.5 | 7.8 | 2.08 | 65 | 51 | 211662592
ARMSTRONG AIR | 4SHP17LE136P-**A | EA(C;U)1P36B+TDR+TXV | A96UH1E030B12 | 35400 | 33600 | 15.8 | 12.5 | 7.8 | 2.1 | 65 | 51 | 211662591
ARMSTRONG AIR | 4SHP17LE136P-**A | EA(C;U)1P36B+TDR+TXV | A93UH1E070B12 | 35200 | 33400 | 16 | 13 | 7.8 | 2.14 | 65 | 51 | 211662590
ARMSTRONG AIR | 4SHP17LE136P-**A | EA(C;U)1P36B+TDR+TXV | A93UH1E045B12 | 35200 | 33600 | 15.8 | 12.5 | 7.8 | 2.08 | 65 | 51 | 211662589
ARMSTRONG AIR | 4SHP17LE136P-**A | EA(C;U)1P36B+TDR+TXV | A93UH1E030B12 | 35600 | 34000 | 15.6 | 12.5 | 7.8 | 2.12 | 65 | 51 | 211662588
ARMSTRONG AIR | 4SHP17LE136P-**A | EA(C;U)1P36B+TDR+TXV | A80UH1E090B16 | 35800 | 33600 | 16.6 | 13.5 | 7.8 | 2.14 | 64 | 50 | 211662587
ARMSTRONG AIR | 4SHP17LE136P-**A | EA(C;U)1P36B+TDR+TXV | A80UH1E070B12 | 36000 | 33800 | 16.2 | 13 | 7.8 | 2.14 | 65 | 51 | 211662586
ARMSTRONG AIR | 4SHP17LE124P-**A | EAC4X30B+TDR | A93UH1E030B12 | 22400 | 21200 | 16.2 | 13 | 7.8 | 2 | 63 | 48 | 211662448
ARMSTRONG AIR | 4SHP17LE124P-**A | EAC4X30B+TDR | A80UH1E090B16 | 23400 | 21600 | 16.6 | 13.5 | 8 | 2.06 | 63 | 48 | 211662447
ARMSTRONG AIR | 4SHP17LE124P-**A | EAC4X30B+TDR | A80UH1E070B12 | 23000 | 21400 | 16.4 | 13.5 | 7.8 | 2.06 | 64 | 49 | 211662446
ARMSTRONG AIR | 4SHP17LE124P-**A | EAC4X30B+TDR | A96US2V070B12 | 23000 | 21400 | 16.4 | 13.5 | 7.8 | 2.06 | 64 | 49 | 211662445
ARMSTRONG AIR | 4SHP17LE124P-**A | EAC4X30B+TDR | A96UH2E070B12 | 23200 | 21800 | 15.8 | 13 | 7.8 | 2.02 | 63 | 49 | 211662444
ARMSTRONG AIR | 4SHP17LE124P-**A | EAC4X30B+TDR | A96US2V045B12 | 23000 | 21400 | 16.2 | 13.5 | 7.8 | 2.06 | 64 | 49 | 211662443
ARMSTRONG AIR | 4SHP17LE124P-**A | EAC4X30B+TDR | A96UH2E045B12 | 23200 | 21800 | 15.6 | 13 | 7.8 | 2.02 | 63 | 49 | 211662442
ARMSTRONG AIR | 4SHP17LE124P-**A | EAC4X30B+TDR | A80UH2E090B16 | 23400 | 21600 | 16.4 | 13.5 | 8 | 2.06 | 63 | 48 | 211662441
AIREASE | 4SHP17LE118P-**A | EA(C;U)1P30B+TDR+TXV | A93UH1E030B12 | 18000 | 17200 | 16.4 | 13.5 | 7.8 | 1.96 | 62 | 46 | 211662776
AIREASE | 4SHP17LE118P-**A | EA(C;U)1P30B+TDR+TXV | A80UH1E070B12 | 18000 | 17000 | 16.8 | 13.5 | 7.8 | 1.98 | 61 | 45 | 211662774
AIREASE | 4SHP17LE118P-**A | EA(C;U)1P30B+TDR+TXV | A96US2V070B12 | 18000 | 17400 | 16.8 | 13.5 | 8 | 2 | 61 | 45 | 211662773
AIREASE | 4SHP17LE118P-**A | EA(C;U)1P30B+TDR+TXV | A96UH2E070B12 | 18000 | 17000 | 16.4 | 13.5 | 7.8 | 1.96 | 61 | 45 | 211662772
AIREASE | 4SHP17LE118P-**A | EA(C;U)1P30B+TDR+TXV | A96US2V045B12 | 18000 | 17400 | 16.4 | 13.5 | 8 | 2 | 61 | 45 | 211662771
ARMSTRONG AIR | 4SHP17LE148P-**A | EAC4X48C+TDR | A96US2V090C12 | 46000 | 44500 | 15.2 | 12.5 | 8 | 2.18 | 68 | 55 | 211662700
AIREASE | 4SHP17LE118P-**A | EA(C;U)1P30B+TDR+TXV | A96UH2E045B12 | 18000 | 17000 | 16.4 | 13.5 | 7.8 | 1.98 | 61 | 45 | 211662770
ARMSTRONG AIR | 4SHP17LE130P-**A | EAC4X30B+TDR | A96UH1E070B12 | 28800 | 27800 | 15.4 | 12.5 | 7.8 | 2.18 | 65 | 51 | 211662542
ARMSTRONG AIR | 4SHP17LE130P-**A | EAC4X30B+TDR | A96UH1E045B12 | 28600 | 27800 | 15.4 | 12.5 | 7.8 | 2.18 | 65 | 51 | 211662541
ARMSTRONG AIR | 4SHP17LE130P-**A | EAC4X30B+TDR | A96UH1E030B12 | 28400 | 27600 | 15.4 | 12.5 | 7.8 | 2.2 | 66 | 52 | 211662540
ARMSTRONG AIR | 4SHP17LE130P-**A | EAC4X30B+TDR | A93UH1E070B12 | 28600 | 27600 | 15.6 | 13 | 8 | 2.2 | 66 | 52 | 211662539
ARMSTRONG AIR | 4SHP17LE130P-**A | EAC4X30B+TDR | A93UH1E045B12 | 28800 | 27600 | 15.6 | 13 | 8 | 2.2 | 66 | 52 | 211662538
AC PRO | 4HP17L36P-**A | EA(C;U)1P36B+TDR+TXV | 80G1UH090BE16 | 35800 | 33600 | 16.6 | 13.5 | 7.8 | 2.14 | 64 | 50 | 210442568
Century | HRG1536S1R-**AA | EAH1P42C+TDR+TXV | GUH80C090C5M | 36000 | 32800 | 16.4 | 13.5 | 8 | 2.2 | 68 | 55 | 211199841
Century | HRG1536S1R-**AA | EAH1P42C+TDR+TXV | GUH92C090C3M | 36000 | 33000 | 16.2 | 13 | 8 | 2.18 | 68 | 55 | 211199843
Century | HRG1536S1R-**AA | EAH1P42C+TDR+TXV | GUH92C090C4M | 36000 | 32800 | 16.4 | 13.5 | 8 | 2.2 | 68 | 55 | 211199844
Century | HRG1536S1R-**AA | EAH1P42C+TDR+TXV | GUH92C110C4M | 36000 | 32800 | 16.6 | 13.5 | 8 | 2.2 | 68 | 55 | 211199845
Century | HRG1536S1R-**AA | EAH1P42C+TDR+TXV | GUH92C110C5M | 36000 | 32800 | 16.4 | 13.5 | 8 | 2.18 | 68 | 55 | 211199846
Century | HRG1536S1R-**AA | EAH1P42C+TDR+TXV | GUH96C090C4M | 36000 | 33000 | 16.4 | 13.5 | 8 | 2.2 | 68 | 55 | 211199847
Century | HRG1536S1R-**AA | EAH1P42C+TDR+TXV | GUH96C110C5M | 36000 | 33000 | 16.6 | 13.5 | 8 | 2.2 | 67 | 54 | 211199848
Century | HRG1524S1R-**AA | ED1P30/36B+TDR+TXV | GDD96C070B4M | 22200 | 22800 | 15.4 | 12.5 | 8 | 2.04 | 63 | 48 | 211199823
MRCOOL | MHP17042A-**AA | MCVP48CNPA+TDR+TXV | MGM80SE090C5A | 41500 | 39500 | 15.2 | 12.5 | 7.8 | 2.08 | 65 | 51 | 211200066
MRCOOL | MHP17042A-**AA | MCVP48CNPA+TDR+TXV | MGM80SE110C5A | 40500 | 39000 | 15.4 | 13 | 7.8 | 2.1 | 65 | 50 | 211200067
Century | HRG1536S1R-**AA | EAH1P42C+TDR+TXV | GUH97M090C3M | 36000 | 33400 | 16.2 | 13.5 | 8 | 2.22 | 68 | 54 | 211199849
Century | HRG1536S1R-**AA | EAH1P42C+TDR+TXV | GUH97M090C4M | 36000 | 33200 | 16.4 | 13.5 | 8 | 2.2 | 67 | 54 | 211199850
COMFORT-AIRE | HRG1536S1R-**A | EA(C;U)1P50/60C+TDR+TXV | GUH97M090C3M | 35800 | 33000 | 16 | 13 | 7.8 | 2.12 | 66 | 52 | 210330394
COMFORT-AIRE | HRG1536S1R-**A | EAH1P48B+TDR+TXV | GUH97M070B3M | 36000 | 33800 | 15.6 | 12.5 | 8 | 2.2 | 66 | 53 | 210330398
COMFORT-AIRE | HRG1536S1R-**A | EAH1P48B+TDR+TXV | GUH80C070B3M | 35800 | 33600 | 16 | 13 | 8 | 2.18 | 65 | 51 | 210330399
COMFORT-AIRE | HRG1536S1R-**A | EAH1P48B+TDR+TXV | GUH92C045B3M | 35200 | 33200 | 15.6 | 12.5 | 7.8 | 2.2 | 66 | 53 | 210330400
COMFORT-AIRE | HRG1536S1R-**A | EAH1P48B+TDR+TXV | GUH92C070B3M | 35200 | 33200 | 16 | 12.5 | 7.8 | 2.2 | 66 | 52 | 210330401
COMFORT-AIRE | HRG1524S1R-**A | EA(C;U)1P24A+TDR+TXV | GUH80C070B3M | 23400 | 21400 | 16.4 | 13 | 7.8 | 2.04 | 64 | 49 | 210330477
COMFORT-AIRE | HRG1524S1R-**A | EA(C;U)1P24A+TDR+TXV | GUH92C045B3M | 23600 | 21800 | 15.8 | 13 | 7.8 | 2 | 63 | 49 | 210330478
COMFORT-AIRE | HRG1524S1R-**A | EA(C;U)1P24A+TDR+TXV | GUH92C070B3M | 23600 | 21800 | 16 | 13 | 7.8 | 2.06 | 63 | 49 | 210330479
LENNOX | ML17XP1-030-230A** | CH35-30B+TDR+TXV | EL195UH060NE36B* | 29400 | 27800 | 15.8 | 13 | 7.8 | 2.08 | 64 | 50 | 210869818
LENNOX | ML17XP1-030-230A** | CH35-30B+TDR+TXV | EL280UH090E36B* | 29600 | 27800 | 16.2 | 13 | 8 | 2.12 | 63 | 49 | 210869822
LENNOX | ML17XP1-030-230A** | CH35-30B+TDR+TXV | EL196UH030XE36B* | 29200 | 27600 | 15.6 | 13 | 7.8 | 2.1 | 64 | 50 | 210869819
LENNOX | ML17XP1-030-230A** | CH35-30B+TDR+TXV | EL280UH090E48B* | 29200 | 27400 | 16.2 | 13 | 7.8 | 2.12 | 64 | 49 | 210869823
LENNOX | ML17XP1-030-230A** | CH35-30B+TDR+TXV | EL296UH045XE36B* | 29400 | 27600 | 15.8 | 13 | 7.8 | 2.08 | 64 | 49 | 210869825
LENNOX | ML17XP1-030-230A** | CH35-30B+TDR+TXV | EL196UH045XE36B* | 29200 | 27800 | 15.6 | 13 | 7.8 | 2.06 | 64 | 50 | 210869820
LENNOX | ML17XP1-030-230A** | CH35-30B+TDR+TXV | EL296UH070XE36B* | 29200 | 27600 | 15.6 | 13 | 7.8 | 2.06 | 64 | 49 | 210869827
LENNOX | ML17XP1-030-230A** | CH35-30B+TDR+TXV | EL296UH045XV36B* | 29600 | 28000 | 15.6 | 13 | 7.8 | 2.06 | 64 | 49 | 210869826
LENNOX | ML17XP1-030-230A** | CH35-30B+TDR+TXV | EL195UH040NE36B* | 29200 | 27800 | 15.6 | 13 | 7.8 | 2.08 | 64 | 50 | 210869817
LENNOX | ML17XP1-030-230A** | CH35-30B+TDR+TXV | ML180UH070V36B* | 29800 | 28000 | 16.2 | 13 | 8 | 2.1 | 64 | 49 | 210869830
LENNOX | ML17XP1-030-230A** | CH35-30B+TDR+TXV | ML180UH070V48B* | 30000 | 28000 | 16.2 | 13 | 8 | 2.12 | 64 | 49 | 210869831
LENNOX | ML17XP1-030-230A** | CH35-30B+TDR+TXV | ML180UH090E48B* | 29200 | 27400 | 16.2 | 13 | 7.8 | 2.1 | 64 | 49 | 210869832
LENNOX | ML17XP1-030-230A** | CH35-30B+TDR+TXV | ML193UH030XE36B* | 29400 | 27800 | 15.8 | 13 | 7.8 | 2.08 | 64 | 50 | 210869834
LENNOX | ML17XP1-030-230A** | CH35-30B+TDR+TXV | EL196UH070XE36B* | 29200 | 27800 | 15.6 | 13 | 7.8 | 2.06 | 64 | 50 | 210869821
LENNOX | ML17XP1-030-230A** | CH35-30B+TDR+TXV | ML193UH045XE36B* | 29400 | 27600 | 15.8 | 13 | 7.8 | 2.1 | 64 | 49 | 210869835
LENNOX | ML17XP1-030-230A** | CH35-30B+TDR+TXV | ML196UH045XE36B* | 29200 | 27800 | 15.6 | 13 | 7.8 | 2.06 | 64 | 50 | 210869838
LENNOX | ML17XP1-030-230A** | CH35-30B+TDR+TXV | ML196UH070XE48B* | 29200 | 27600 | 15.6 | 13 | 7.8 | 2.06 | 64 | 49 | 210869840
LENNOX | ML17XP1-030-230A** | CH35-30B+TDR+TXV | ML196UH030XE36B* | 29200 | 27600 | 15.6 | 13 | 7.8 | 2.1 | 64 | 50 | 210869837
LENNOX | ML17XP1-030-230A** | CH35-30B+TDR+TXV | EL296UH070XV36B* | 29800 | 28000 | 15.8 | 13 | 8 | 2.08 | 64 | 49 | 210869828
LENNOX | ML17XP1-030-230A** | CH35-30B+TDR+TXV | EL280UH090XE48B* | 29200 | 27400 | 16.2 | 13 | 7.8 | 2.12 | 64 | 49 | 210869824
LENNOX | ML17XP1-030-230A** | CH35-30B+TDR+TXV | ML180UH090V48B* | 29800 | 28000 | 16 | 13 | 8 | 2.08 | 64 | 49 | 210869833
LENNOX | ML17XP1-030-230A** | CH35-30B+TDR+TXV | ML180UH070E36B* | 29000 | 27200 | 16.2 | 13 | 7.8 | 2.12 | 64 | 49 | 210869829
LENNOX | ML17XP1-030-230A** | CH35-30B+TDR+TXV | ML296UH045XV36B* | 29600 | 28000 | 15.6 | 12.5 | 7.8 | 2.06 | 64 | 50 | 210869841
LENNOX | ML17XP1-030-230A** | CH35-30B+TDR+TXV | ML196UH070XE36B* | 29200 | 27800 | 15.6 | 13 | 7.8 | 2.06 | 64 | 50 | 210869839
LENNOX | ML17XP1-030-230A** | CH35-30B+TDR+TXV | SL280UH090V36B* | 29800 | 27800 | 16.2 | 13 | 8 | 2.1 | 64 | 50 | 210869844
LENNOX | ML17XP1-030-230A** | CH35-30B+TDR+TXV | SL280UH090V48B* | 29800 | 28000 | 16 | 13 | 8 | 2.08 | 64 | 49 | 210869845
LENNOX | ML17XP1-030-230A** | CH35-30B+TDR+TXV | SL297UH040NV36B* | 29800 | 28000 | 15.8 | 13 | 8 | 2.08 | 64 | 49 | 210869846
LENNOX | ML17XP1-030-230A** | CH35-30B+TDR+TXV | SLP99UH070XV36B* | 29800 | 28000 | 15.8 | 13 | 8 | 2.08 | 64 | 49 | 210869848
LENNOX | ML17XP1-030-230A** | CH35-30B+TDR+TXV | ML193UH070XE36B* | 29200 | 27600 | 16 | 13 | 7.8 | 2.06 | 64 | 49 | 210869836
LENNOX | ML17XP1-030-230A** | CH35-30B+TDR+TXV | EL180UH080NE48B* | 28800 | 27400 | 15.8 | 13 | 7.8 | 2.08 | 64 | 50 | 210869816
LENNOX | ML17XP1-030-230A** | CHX35-30B-**-*+TDR | EL196UH030XE36B* | 29200 | 27600 | 15.6 | 13 | 7.8 | 2.1 | 64 | 50 | 210869852
LENNOX | ML17XP1-030-230A** | CHX35-30B-**-*+TDR | EL196UH045XE36B* | 29200 | 27800 | 15.6 | 13 | 7.8 | 2.06 | 64 | 50 | 210869853
LENNOX | ML17XP1-030-230A** | CHX35-30B-**-*+TDR | EL195UH040NE36B* | 29200 | 27800 | 15.6 | 13 | 7.8 | 2.08 | 64 | 50 | 210869850
LENNOX | ML17XP1-030-230A** | CHX35-30B-**-*+TDR | EL195UH060NE36B* | 29400 | 27800 | 15.8 | 13 | 7.8 | 2.08 | 64 | 50 | 210869851
LENNOX | ML17XP1-030-230A** | CHX35-30B-**-*+TDR | EL280UH090XE48B* | 29200 | 27400 | 16.2 | 13 | 7.8 | 2.12 | 64 | 49 | 210869857
LENNOX | ML17XP1-030-230A** | CH35-30B+TDR+TXV | ML296UH070XV36B* | 29600 | 28000 | 15.4 | 12.5 | 7.8 | 2.06 | 64 | 50 | 210869842
LENNOX | ML17XP1-030-230A** | CH35-30B+TDR+TXV | SL280UH080NV48B* | 29800 | 27800 | 16.2 | 13 | 8 | 2.1 | 64 | 50 | 210869843
LENNOX | ML17XP1-030-230A** | CHX35-30B-**-*+TDR | EL296UH045XV36B* | 29600 | 28000 | 15.6 | 13 | 7.8 | 2.06 | 64 | 49 | 210869859
LENNOX | ML17XP1-030-230A** | CHX35-30B-**-*+TDR | EL296UH045XE36B* | 29400 | 27600 | 15.8 | 13 | 7.8 | 2.08 | 64 | 49 | 210869858
LENNOX | ML17XP1-030-230A** | CHX35-30B-**-*+TDR | ML180UH070E36B* | 29000 | 27200 | 16.2 | 13 | 7.8 | 2.12 | 64 | 49 | 210869862
LENNOX | ML17XP1-030-230A** | CHX35-30B-**-*+TDR | EL180UH080NE48B* | 28800 | 27400 | 15.8 | 13 | 7.8 | 2.08 | 64 | 50 | 210869849
LENNOX | ML17XP1-030-230A** | CHX35-30B-**-*+TDR | EL296UH070XE36B* | 29200 | 27600 | 15.6 | 13 | 7.8 | 2.06 | 64 | 49 | 210869860
LENNOX | ML17XP1-030-230A** | CHX35-30B-**-*+TDR | EL296UH070XV36B* | 29800 | 28000 | 15.8 | 13 | 8 | 2.08 | 64 | 49 | 210869861
LENNOX | ML17XP1-030-230A** | CH35-30B+TDR+TXV | SL297UH060NV36B* | 29800 | 28000 | 15.8 | 13 | 8 | 2.1 | 64 | 49 | 210869847
LENNOX | ML17XP1-030-230A** | CHX35-30B-**-*+TDR | ML180UH090E48B* | 29200 | 27400 | 16.2 | 13 | 7.8 | 2.1 | 64 | 49 | 210869865
LENNOX | ML17XP1-030-230A** | CHX35-30B-**-*+TDR | EL280UH090E36B* | 29600 | 27800 | 16.2 | 13 | 8 | 2.12 | 63 | 49 | 210869855
LENNOX | ML17XP1-030-230A** | CHX35-30B-**-*+TDR | EL280UH090E48B* | 29200 | 27400 | 16.2 | 13 | 7.8 | 2.12 | 64 | 49 | 210869856
LENNOX | ML17XP1-030-230A** | CHX35-30B-**-*+TDR | ML180UH090V48B* | 29800 | 28000 | 16 | 13 | 8 | 2.08 | 64 | 49 | 210869866
LENNOX | ML17XP1-030-230A** | CHX35-30B-**-*+TDR | ML193UH030XE36B* | 29400 | 27800 | 15.8 | 13 | 7.8 | 2.08 | 64 | 50 | 210869867
LENNOX | ML17XP1-030-230A** | CHX35-30B-**-*+TDR | ML193UH070XE36B* | 29200 | 27600 | 16 | 13 | 7.8 | 2.06 | 64 | 49 | 210869869
LENNOX | ML17XP1-030-230A** | CHX35-30B-**-*+TDR | ML196UH070XE36B* | 29200 | 27800 | 15.6 | 13 | 7.8 | 2.06 | 64 | 50 | 210869872
LENNOX | ML17XP1-030-230A** | CHX35-30B-**-*+TDR | ML193UH045XE36B* | 29400 | 27600 | 15.8 | 13 | 7.8 | 2.1 | 64 | 49 | 210869868
LENNOX | ML17XP1-030-230A** | CHX35-30B-**-*+TDR | ML196UH045XE36B* | 29200 | 27800 | 15.6 | 13 | 7.8 | 2.06 | 64 | 50 | 210869871
LENNOX | ML17XP1-030-230A** | CHX35-30B-**-*+TDR | ML196UH030XE36B* | 29200 | 27600 | 15.6 | 13 | 7.8 | 2.1 | 64 | 50 | 210869870
LENNOX | ML17XP1-030-230A** | CHX35-30B-**-*+TDR | EL196UH070XE36B* | 29200 | 27800 | 15.6 | 13 | 7.8 | 2.06 | 64 | 50 | 210869854
LENNOX | ML17XP1-030-230A** | CHX35-30B-**-*+TDR | ML180UH070V36B* | 29800 | 28000 | 16.2 | 13 | 8 | 2.1 | 64 | 49 | 210869863
LENNOX | ML17XP1-030-230A** | CHX35-30B-**-*+TDR | SL280UH080NV48B* | 29800 | 27800 | 16.2 | 13 | 8 | 2.1 | 64 | 50 | 210869876
LENNOX | ML17XP1-030-230A** | CHX35-30B-**-*+TDR | ML196UH070XE48B* | 29200 | 27600 | 15.6 | 13 | 7.8 | 2.06 | 64 | 49 | 210869873
LENNOX | ML17XP1-030-230A** | CHX35-30B-**-*+TDR | ML296UH045XV36B* | 29600 | 28000 | 15.6 | 12.5 | 7.8 | 2.06 | 64 | 50 | 210869874
LENNOX | ML17XP1-030-230A** | CHX35-30B-**-*+TDR | ML180UH070V48B* | 30000 | 28000 | 16.2 | 13 | 8 | 2.12 | 64 | 49 | 210869864
ALLIED | 4HP17L36P-**A | EA(C;U)1P36B+TDR+TXV | 96G2UH045BV12 | 36000 | 34200 | 15.4 | 12.5 | 7.8 | 2.12 | 65 | 51 | 210328492
ALLIED | 4HP17L42P-**A | ED1P50/60C+TDR+TXV | 96G2DF090CE16 | 41000 | 39000 | 15.2 | 13 | 7.8 | 2.04 | 64 | 50 | 210328466
ALLIED | 4HP17L36P-**A | EA(C;U)1P36A+TDR+TXV | 80G1UH040AE12X | 35400 | 33600 | 15.8 | 12.5 | 7.8 | 2.08 | 65 | 51 | 210328473
ALLIED | 4HP17L36P-**A | EA(C;U)1P50/60C+TDR+TXV | 92G1UH110CE20 | 35000 | 32400 | 16 | 13 | 7.8 | 2.12 | 67 | 53 | 210328498
ALLIED | 4HP17L36P-**A | EA(C;U)1P50/60C+TDR+TXV | 95G1UH100CE20X | 35200 | 32600 | 16 | 13 | 7.8 | 2.12 | 66 | 53 | 210328500
ALLIED | 4HP17L36P-**A | EA(C;U)1P50/60C+TDR+TXV | 96G2UH090CE16 | 35600 | 32800 | 16.2 | 13 | 7.8 | 2.12 | 66 | 52 | 210328501
ALLIED | 4HP17L36P-**A | EA(C;U)1P50/60C+TDR+TXV | 96G1UH090CE16 | 35400 | 32600 | 16.2 | 13 | 7.8 | 2.12 | 66 | 53 | 210328504
ALLIED | 4HP17L36P-**A | EA(C;U)1P36B+TDR+TXV | 96G1UH070BE12 | 35400 | 33600 | 15.8 | 12.5 | 7.8 | 2.08 | 65 | 51 | 210328488
ALLIED | 4HP17L36P-**A | EAC4X36B+TDR | 96G1UH070BE12 | 35400 | 33600 | 15.8 | 12.5 | 7.8 | 2.08 | 65 | 51 | 210328570
AC PRO | 4HP17L18P-**A | EAC4X30A+TDR | 80G1UH040AE12X | 18000 | 16800 | 16 | 13.5 | 7.8 | 1.92 | 61 | 45 | 210328291
ALLIED | 4HP17L30P-**A | EAC4X30B+TDR | 96G1UH070BE12 | 28800 | 27800 | 15.4 | 12.5 | 7.8 | 2.18 | 65 | 51 | 210328722
ALLIED | 4HP17L42P-**A | ED1P50/60C+TDR+TXV | 96G2DF110CE20 | 41500 | 39000 | 15.2 | 13 | 7.8 | 2.06 | 65 | 50 | 210328463
ALLIED | 4HP17L30P-**A | EAC4X30A+TDR | 80G2UH070AV12 | 29200 | 28000 | 15.6 | 13 | 8 | 2.2 | 66 | 52 | 210328714
ALLIED | 4HP17L30P-**A | EAC4X30B+TDR | 92G1UH070BE12 | 28600 | 27600 | 15.6 | 13 | 8 | 2.2 | 66 | 52 | 210328720
ALLIED | 4HP17L30P-**A | EAC4X30B+TDR | 96G1UH045BE12 | 28600 | 27800 | 15.4 | 12.5 | 7.8 | 2.18 | 65 | 51 | 210328721
ALLIED | 4HP17L36P-**A | EAC4X36A+TDR | 80G1UH040AE12X | 35400 | 33600 | 15.8 | 12.5 | 7.8 | 2.08 | 65 | 51 | 210328554
ALLIED | 4HP17L36P-**A | EAC4X36B+TDR | 80G2UH090BE12 | 35800 | 33800 | 16.4 | 13 | 7.8 | 2.14 | 64 | 50 | 210328565
AC PRO | 4HP17L18P-**A | EAC4X30B+TDR | 96G1UH070BE12 | 18000 | 17000 | 16.4 | 13.5 | 7.8 | 1.98 | 61 | 45 | 210328299
ALLIED | 4HP17L30P-**A | EAC4X30A+TDR | 80G1UH070AE12L | 28600 | 27600 | 15.6 | 13 | 8 | 2.2 | 66 | 52 | 210328710
AC PRO | 4HP17L18P-**A | EAC4X30B+TDR | 80G2UH090BV16 | 18000 | 17600 | 16.4 | 13.5 | 8 | 1.96 | 61 | 45 | 210328314
ALLIED | 4HP17L18P-**A | EA(C;U)1P30B+TDR+TXV | 96G2UH045BE12 | 18000 | 17000 | 16.4 | 13.5 | 7.8 | 1.98 | 61 | 45 | 210328966
ALLIED | 4HP17L18P-**A | EAC4X30A+TDR | 80G1UH060AE12X | 18000 | 16800 | 16 | 13.5 | 7.8 | 1.92 | 61 | 45 | 210329070
ARMSTRONG AIR | 4SHP17LE142P-**A | EA(C;U)1P49C+TDR+TXV | A97US2V080C16X | 42000 | 39500 | 15.2 | 12.5 | 7.8 | 2.06 | 65 | 51 | 210329198
ARMSTRONG AIR | 4SHP17LE136P-**A | EA(C;U)1P50/60C+TDR+TXV | A96US2V090C20 | 36000 | 33600 | 15.8 | 13 | 7.8 | 2.12 | 66 | 52 | 210329254
ALLIED | 4HP17L24P-**A | EA(C;U)1P24A+TDR+TXV | 80G2UH070AE12L | 23600 | 21800 | 16 | 13 | 7.8 | 2.02 | 63 | 49 | 210328770
ALLIED | 4HP17L18P-**A | EAC4X30B+TDR | 95G1UH040BE12X | 18000 | 17000 | 16.4 | 13.5 | 7.8 | 1.98 | 61 | 45 | 210329078
ALLIED | 4HP17L24P-**A | EAC4X24B+TDR | 80G1UH070BE12 | 23400 | 21400 | 16.4 | 13 | 7.8 | 2.04 | 64 | 49 | 210328879
ALLIED | 4HP17L18P-**A | EA(C;U)1P24B+TDR+TXV | 92G1UH045BE12 | 18000 | 17200 | 16 | 13.5 | 8 | 2.06 | 63 | 48 | 210328942
ALLIED | 4HP17L18P-**A | EA(C;U)1P24B+TDR+TXV | 96G1UH070BE12 | 18000 | 17200 | 16 | 13.5 | 8 | 2.08 | 63 | 48 | 210328944
ARMSTRONG AIR | 4SHP17LE136P-**A | EA(C;U)1P36A+TDR+TXV | A80UH1E070B12 | 36000 | 33800 | 16.2 | 13 | 7.8 | 2.14 | 65 | 51 | 210329231
ARMSTRONG AIR | 4SHP17LE136P-**A | EA(C;U)1P36A+TDR+TXV | A93UH1E030B12 | 35600 | 34000 | 15.6 | 12.5 | 7.8 | 2.12 | 65 | 51 | 210329232
ALLIED | 4HP17L18P-**A | EA(C;U)1P30B+TDR+TXV | 80G1UH090BE16 | 18000 | 17400 | 15.2 | 12.5 | 7.8 | 1.94 | 62 | 47 | 210328975
ALLIED | 4HP17L18P-**A | EA(C;U)1P30B+TDR+TXV | 95G1UH060BE12X | 18000 | 17000 | 16.4 | 13.5 | 7.8 | 2 | 61 | 45 | 210328976
ALLIED | 4HP17L24P-**A | ED1P24B+TDR+TXV | 96G1DF070BE16 | 23000 | 21600 | 15.2 | 12.5 | 7.8 | 2.02 | 65 | 50 | 210328862
ARMSTRONG AIR | 4SHP17LE136P-**A | EA(C;U)1P50/60C+TDR+TXV | A97USMV110C20 | 36000 | 33400 | 16 | 13 | 7.8 | 2.12 | 66 | 52 | 210329263
ALLIED | 4HP17L18P-**A | EAC4X24A+TDR | 80G1UH060AE12X | 18000 | 17000 | 15.8 | 13.5 | 7.8 | 2.04 | 62 | 47 | 210329046
ARMSTRONG AIR | 4SHP17LE136P-**A | EA(C;U)1P36A+TDR+TXV | A80US2V070A12 | 36000 | 34200 | 15.8 | 12.5 | 7.8 | 2.1 | 65 | 51 | 210329222
ALLIED | 4HP17L24P-**A | EA(C;U)1P24B+TDR+TXV | 80G2UH090BE16 | 23800 | 21600 | 16.4 | 13.5 | 7.8 | 2.04 | 63 | 48 | 210328791
ARMSTRONG AIR | 4SHP17LE136P-**A | EA(C;U)1P50/60C+TDR+TXV | A96UH1E090C16 | 35400 | 32600 | 16.2 | 13 | 7.8 | 2.12 | 66 | 53 | 210329252
ALLIED | 4HP17L24P-**A | EA(C;U)1P30A+TDR+TXV | 80G2UH045AE12 | 22800 | 21200 | 16.4 | 13.5 | 7.8 | 2.06 | 63 | 48 | 210328796
LENNOX | EL18XPV-024-230A** | C35-24A+TDR+TXV | SL280UH070V36A* | 22600 | 23200 | 20 | 12.5 | 7.9 | 2.12 | 64 | 49 | 206840733
LENNOX | EL18XPV-024-230A** | C35-24A+TDR+TXV | ML180UH070V36A* | 22600 | 23200 | 20.8 | 12.5 | 8 | 2.12 | 64 | 49 | 206840731
LENNOX | EL18XPV-024-230A** | C35-24B+TDR+TXV | EL196UH070XE36B* | 22800 | 23200 | 19.6 | 12.4 | 8 | 2.12 | 63 | 49 | 206840736
LENNOX | EL18XPV-024-230A** | C35-24B+TDR+TXV | EL196UH045XE36B* | 22800 | 23200 | 19.6 | 12.4 | 8 | 2.14 | 64 | 49 | 206840735
LENNOX | EL18XPV-024-230A** | C35-24A+TDR+TXV | SL280UH070XV36A* | 22600 | 23200 | 20 | 12.5 | 7.9 | 2.12 | 64 | 49 | 206840734
LENNOX | EL18XPV-024-230A** | CHX35-24B-**-*+TDR | EL296UH045XV36B* | 22800 | 23600 | 20.2 | 12.5 | 8 | 2.12 | 63 | 48 | 206840609
LENNOX | EL18XPV-024-230A** | CHX35-24B-**-*+TDR | ML193UH030XE36B* | 22200 | 23200 | 20.4 | 12.5 | 8 | 2.14 | 65 | 50 | 206840613
LENNOX | EL18XPV-024-230A** | CX35-30B+TDR | EL296UH070XE36B* | 24000 | 23200 | 20 | 13 | 8 | 2.14 | 64 | 49 | 206840709
LENNOX | EL18XPV-024-230A** | CX35-30B+TDR | EL296UH070XV36B* | 23800 | 23200 | 20.6 | 13.5 | 7.8 | 2.12 | 63 | 49 | 206840710
LENNOX | EL18XPV-024-230A** | CX35-30B+TDR | EL296UH045XV36B* | 23600 | 23200 | 20.2 | 13 | 7.8 | 2.12 | 64 | 49 | 206840708
LENNOX | EL18XPV-024-230A** | CX35-30B+TDR | ML180UH070V36B* | 23800 | 23000 | 21.6 | 13.5 | 8 | 2.14 | 64 | 49 | 206840711
LENNOX | EL18XPV-024-230A** | CX35-30B+TDR | ML193UH030XE36B* | 23200 | 22800 | 20.4 | 13 | 7.8 | 2.12 | 65 | 51 | 206840712
LENNOX | EL18XPV-024-230A** | C35-30B+TDR+TXV | ML193UH070XE36B* | 24200 | 23200 | 20.8 | 13.3 | 8 | 2.14 | 64 | 49 | 206840522
LENNOX | EL18XPV-024-230A** | CX35-30B+TDR | ML193UH070XE36B* | 24200 | 23200 | 20.8 | 13.3 | 8 | 2.14 | 64 | 49 | 206840714
LENNOX | EL18XPV-024-230A** | CX35-30B+TDR | ML193UH045XE36B* | 24000 | 23200 | 20.6 | 13 | 8 | 2.14 | 64 | 49 | 206840713
LENNOX | EL18XPV-024-230A** | CX35-30/36B+TDR | ML193UH045XE36B* | 23200 | 23600 | 20 | 12.5 | 7.9 | 2.22 | 65 | 50 | 206840679
LENNOX | EL18XPV-024-230A** | CX35-30B+TDR | ML196UH045XE36B* | 24000 | 23200 | 19.8 | 12.5 | 7.9 | 2.16 | 64 | 49 | 206840715
LENNOX | EL18XPV-024-230A** | CX35-30B+TDR | ML196UH070XE36B* | 24000 | 23200 | 19.6 | 12.5 | 7.9 | 2.16 | 63 | 49 | 206840716
LENNOX | EL18XPV-024-230A** | CX35-30/36B+TDR | ML193UH070XE36B* | 23400 | 23600 | 20.4 | 13 | 8 | 2.2 | 65 | 50 | 206840680
LENNOX | EL18XPV-024-230A** | CX35-30/36B+TDR | ML196UH070XE36B* | 23200 | 23600 | 19.4 | 12.5 | 7.9 | 2.22 | 65 | 50 | 206840682
LENNOX | EL18XPV-024-230A** | CX35-30/36B+TDR | ML196UH045XE36B* | 23200 | 23600 | 19.4 | 12.5 | 7.9 | 2.22 | 65 | 50 | 206840681
LENNOX | EL18XPV-024-230A** | CX35-30/36B+TDR | SL280UH090V36B* | 23000 | 23400 | 20 | 13 | 7.9 | 2.22 | 65 | 51 | 206840685
LENNOX | EL18XPV-024-230A** | CX35-30/36B+TDR | ML296UH070XV36B* | 23000 | 23800 | 19.6 | 12.5 | 7.9 | 2.18 | 65 | 51 | 206840684
LENNOX | EL18XPV-024-230A** | CX35-30/36B+TDR | SL297UH040NV36B* | 22800 | 23600 | 20 | 12.5 | 7.9 | 2.18 | 65 | 50 | 206840686
LENNOX | EL18XPV-024-230A** | CX35-30/36B+TDR | ML296UH045XV36B* | 22800 | 23600 | 19.8 | 12.5 | 7.9 | 2.2 | 65 | 50 | 206840683
LENNOX | EL18XPV-024-230A** | CX35-30/36B+TDR | SL297UH060NV36B* | 22800 | 23600 | 19.6 | 13 | 7.8 | 2.18 | 65 | 50 | 206840687
LENNOX | EL18XPV-024-230A** | CX35-30/36B+TDR | SLP99UH070XV36B* | 22800 | 23600 | 20 | 13 | 7.9 | 2.2 | 65 | 50 | 206840688
LENNOX | EL18XPV-024-230A** | CX35-30/36C+TDR | EL296UH090XV36C* | 22800 | 23600 | 19.8 | 13 | 7.9 | 2.2 | 64 | 50 | 206840689
LENNOX | EL18XPV-024-230A** | C35-30B+TDR+TXV | EL280UH090E36B* | 24000 | 23200 | 20.8 | 13 | 8 | 2.14 | 64 | 49 | 206840514
LENNOX | EL18XPV-024-230A** | C35-30B+TDR+TXV | EL296UH045XE36B* | 24000 | 23000 | 19.8 | 13 | 7.9 | 2.1 | 64 | 49 | 206840515
LENNOX | EL18XPV-024-230A** | C35-30B+TDR+TXV | EL296UH045XV36B* | 23600 | 23200 | 20.2 | 13 | 7.8 | 2.12 | 64 | 49 | 206840516
LENNOX | EL18XPV-024-230A** | C35-30B+TDR+TXV | EL296UH070XE36B* | 24000 | 23200 | 20 | 13 | 8 | 2.14 | 64 | 49 | 206840517
LENNOX | EL18XPV-024-230A** | C35-30B+TDR+TXV | EL296UH070XV36B* | 23800 | 23200 | 20.6 | 13.5 | 7.8 | 2.12 | 63 | 49 | 206840518
LENNOX | EL18XPV-024-230A** | C35-30B+TDR+TXV | ML193UH030XE36B* | 23200 | 22800 | 20.4 | 13 | 7.8 | 2.12 | 65 | 51 | 206840520
LENNOX | EL18XPV-024-230A** | C35-30B+TDR+TXV | ML180UH070V36B* | 23800 | 23000 | 21.6 | 13.5 | 8 | 2.14 | 64 | 49 | 206840519
LENNOX | EL18XPV-024-230A** | C35-30B+TDR+TXV | ML193UH045XE36B* | 24000 | 23200 | 20.6 | 13 | 8 | 2.14 | 64 | 49 | 206840521
LENNOX | EL18XPV-024-230A** | C35-24B+TDR+TXV | EL296UH045XV36B* | 22600 | 23200 | 20.4 | 12.5 | 7.9 | 2.1 | 64 | 49 | 206840739
COMFORT-AIRE | HRG1524S1R-**A | ED1P24A+TDR+TXV | GDD92C045B3M | 23000 | 21600 | 15.6 | 13 | 7.8 | 2.06 | 64 | 49 | 210330513
COMFORT-AIRE | HRG1524S1R-**A | ED1P24A+TDR+TXV | GDD96C070B4M | 23000 | 21600 | 15.2 | 12.5 | 7.8 | 2.02 | 65 | 50 | 210330512
AIREASE | 4SHP17LE118P-**A | ED1P24A+TDR+TXV | A96DS2V045B12 | 18000 | 18000 | 16 | 13.5 | 8 | 1.96 | 62 | 47 | 210330299
COMFORT-AIRE | HRG1524S1R-**A | ED1P24A+TDR+TXV | GDD80C070B3M | 22600 | 21200 | 15.6 | 13 | 7.8 | 2.02 | 64 | 50 | 210330511
COMFORT-AIRE | HRG1524S1R-**A | ED1P24A+TDR+TXV | GDD80C045A3M | 23000 | 21400 | 15.6 | 13 | 7.8 | 2.04 | 64 | 50 | 210330510
COMFORT-AIRE | HRG1524S1R-**A | EAH1P30B+TDR+TXV | GUH80C090B4M | 23800 | 21600 | 17 | 14 | 8 | 2.1 | 63 | 48 | 210330509
COMFORT-AIRE | HRG1524S1R-**A | EAH1P30B+TDR+TXV | GUH97M070B3M | 23600 | 21400 | 16.8 | 13.5 | 7.8 | 2.08 | 64 | 49 | 210330508
AIREASE | 4SHP17LE118P-**A | ED1P24A+TDR+TXV | A96DF2E070B16 | 18000 | 17600 | 15.6 | 13 | 7.8 | 1.92 | 63 | 47 | 210330298
AIREASE | 4SHP17LE118P-**A | ED1P24A+TDR+TXV | A96DF2E045B12 | 18000 | 17600 | 15.6 | 13 | 7.8 | 1.94 | 63 | 47 | 210330297
AIREASE | 4SHP17LE118P-**A | ED1P24A+TDR+TXV | A93DF1E070B12 | 18000 | 17800 | 16 | 13.5 | 7.8 | 1.96 | 62 | 46 | 210330296
AIREASE | 4SHP17LE118P-**A | ED1P24A+TDR+TXV | A93DF1E045B12 | 18000 | 17800 | 16 | 13.5 | 7.8 | 1.94 | 62 | 46 | 210330295
AIREASE | 4SHP17LE118P-**A | ED1P24A+TDR+TXV | A96DF1E070B16 | 18000 | 17800 | 15.6 | 13 | 7.8 | 1.92 | 62 | 46 | 210330294
AIREASE | 4SHP17LE118P-**A | ED1P24A+TDR+TXV | A96DF1E045B12 | 18000 | 17600 | 16 | 13.5 | 7.8 | 1.94 | 61 | 45 | 210330293
AIREASE | 4SHP17LE118P-**A | ED1P24A+TDR+TXV | A80DF1E070B12 | 18000 | 17600 | 15.6 | 13 | 7.8 | 1.92 | 61 | 45 | 210330292
COMFORT-AIRE | HRG1530S1R-**A | EA(C;U)1P30A+TDR+TXV | GUH96C045B3M | 28600 | 27800 | 15.4 | 12.5 | 7.8 | 2.18 | 65 | 51 | 210330434
COMFORT-AIRE | HRG1530S1R-**A | EA(C;U)1P30A+TDR+TXV | GUH92C070B3M | 28600 | 27600 | 15.6 | 13 | 8 | 2.2 | 66 | 52 | 210330433
COMFORT-AIRE | HRG1530S1R-**A | EA(C;U)1P30A+TDR+TXV | GUH92C045B3M | 28800 | 27600 | 15.6 | 13 | 8 | 2.2 | 66 | 52 | 210330432
COMFORT-AIRE | HRG1530S1R-**A | EA(C;U)1P30A+TDR+TXV | GUH80C090B4M | 28600 | 27400 | 16 | 13 | 8 | 2.22 | 66 | 52 | 210330431
COMFORT-AIRE | HRG1530S1R-**A | EA(C;U)1P30A+TDR+TXV | GUH80C070A3M | 28600 | 27600 | 15.6 | 13 | 8 | 2.2 | 66 | 52 | 210330430
COMFORT-AIRE | HRG1536S1R-**A | EA(C;U)1P36A+TDR+TXV | GUH80C070B3M | 36000 | 33800 | 16.2 | 13 | 7.8 | 2.14 | 65 | 51 | 210330377
COMFORT-AIRE | HRG1536S1R-**A | EA(C;U)1P36A+TDR+TXV | GUH92C070B3M | 35200 | 33400 | 16 | 13 | 7.8 | 2.14 | 65 | 51 | 210330376
COMFORT-AIRE | HRG1530S1R-**A | EA(C;U)1P30A+TDR+TXV | GUH80C045A3M | 28600 | 27600 | 15.8 | 13 | 8 | 2.2 | 65 | 51 | 210330429
COMFORT-AIRE | HRG1536S1R-**A | EA(C;U)1P36A+TDR+TXV | GUH96T045B3M | 36000 | 34200 | 15.4 | 12.5 | 7.8 | 2.12 | 65 | 51 | 210330379
COMFORT-AIRE | HRG1536S1R-**A | EA(C;U)1P36A+TDR+TXV | GUH96C070B3M | 35400 | 33600 | 15.8 | 12.5 | 7.8 | 2.08 | 65 | 51 | 210330378
COMFORT-AIRE | HRG1536S1R-**A | EA(C;U)1P36A+TDR+TXV | GUH92C045B3M | 35200 | 33600 | 15.8 | 12.5 | 7.8 | 2.08 | 65 | 51 | 210330375
COMFORT-AIRE | HRG1536S1R-**A | EA(C;U)1P36A+TDR+TXV | GUH80C070A3M | 35600 | 33800 | 16 | 13 | 7.8 | 2.12 | 65 | 51 | 210330374
COMFORT-AIRE | HRG1536S1R-**A | EA(C;U)1P36A+TDR+TXV | GUH80C045A3M | 35600 | 33600 | 16 | 13 | 7.8 | 2.12 | 65 | 51 | 210330373
COMFORT-AIRE | HRG1**8S1R-**A | EAH1P30B+TDR+TXV | GUH96C070B3M | 18000 | 17000 | 16.4 | 13.5 | 7.8 | 2 | 61 | 45 | 210330550
COMFORT-AIRE | HRG1542S1R-**A | EA(C;U)1P49C+TDR+TXV | GUH96C090C4M | 41000 | 39000 | 15.2 | 12.5 | 7.8 | 2.08 | 65 | 51 | 210330363
COMFORT-AIRE | HRG1**8S1R-**A | EAH1P30B+TDR+TXV | GUH96T045B3M | 18000 | 17400 | 16.6 | 13.5 | 8 | 2 | 61 | 45 | 210330553
COMFORT-AIRE | HRG1**8S1R-**A | EAH1P30B+TDR+TXV | GUH92C070B3M | 18000 | 17200 | 16.8 | 13.5 | 8 | 2 | 60 | 44 | 210330552
COMFORT-AIRE | HRG1**8S1R-**A | EAH1P30B+TDR+TXV | GUH96C045B3M | 18000 | 17000 | 16.4 | 13.5 | 7.8 | 1.98 | 61 | 45 | 210330549
COMFORT-AIRE | HRG1**8S1R-**A | EAH1P30B+TDR+TXV | GUH80C070B3M | 18000 | 17000 | 16.8 | 13.5 | 8 | 2.04 | 61 | 45 | 210330548
COMFORT-AIRE | HRG1**8S1R-**A | EAH1P24A+TDR+TXV | GUH80C045A3M | 18000 | 17600 | 16.4 | 13.5 | 8 | 2.06 | 61 | 45 | 210330539
COMFORT-AIRE | HRG1**8S1R-**A | EAH1P24A+TDR+TXV | GUH80C070A3M | 18000 | 17600 | 16.4 | 13.5 | 8 | 2.04 | 61 | 45 | 210330538
COMFORT-AIRE | HRG1**8S1R-**A | EA(C;U)1P30A+TDR+TXV | GUH92C045B3M | 18000 | 17200 | 16.4 | 13.5 | 7.8 | 1.98 | 60 | 44 | 210330532
COMFORT-AIRE | HRG1**8S1R-**A | EA(C;U)1P30A+TDR+TXV | GUH80C090B4M | 18000 | 17400 | 15.2 | 12.5 | 7.8 | 1.94 | 62 | 47 | 210330537
COMFORT-AIRE | HRG1**8S1R-**A | EA(C;U)1P30A+TDR+TXV | GUH97M070B3M | 18000 | 17400 | 16.8 | 13.5 | 8 | 2 | 61 | 45 | 210330536
COMFORT-AIRE | HRG1**8S1R-**A | EA(C;U)1P30A+TDR+TXV | GUH96T070B3M | 18000 | 17400 | 16.8 | 13.5 | 8 | 2 | 61 | 45 | 210330535
COMFORT-AIRE | HRG1**8S1R-**A | EA(C;U)1P30A+TDR+TXV | GUH96T045B3M | 18000 | 17400 | 16.4 | 13.5 | 8 | 2 | 61 | 45 | 210330534
COMFORT-AIRE | HRG1**8S1R-**A | ED1P24A+TDR+TXV | GDD92C070B3M | 18000 | 17800 | 16 | 13.5 | 7.8 | 1.96 | 62 | 46 | 210330562
COMFORT-AIRE | HRG1**8S1R-**A | ED1P24A+TDR+TXV | GDD92C045B3M | 18000 | 17800 | 16 | 13.5 | 7.8 | 1.94 | 62 | 46 | 210330561
COMFORT-AIRE | HRG1**8S1R-**A | ED1P24A+TDR+TXV | GDD96C070B4M | 18000 | 17800 | 15.6 | 13 | 7.8 | 1.92 | 62 | 46 | 210330560
COMFORT-AIRE | HRG1**8S1R-**A | ED1P24A+TDR+TXV | GDD96C045B3M | 18000 | 17600 | 16 | 13.5 | 7.8 | 1.94 | 61 | 45 | 210330559
COMFORT-AIRE | HRG1**8S1R-**A | ED1P24A+TDR+TXV | GDD80C070B3M | 18000 | 17600 | 15.6 | 13 | 7.8 | 1.92 | 61 | 45 | 210330558
COMFORT-AIRE | HRG1**8S1R-**A | ED1P24A+TDR+TXV | GDD80C045A3M | 18000 | 17400 | 15.8 | 13.5 | 7.8 | 1.96 | 62 | 47 | 210330557
COMFORT-AIRE | HRG1**8S1R-**A | EAH1P30B+TDR+TXV | GUH97M070B3M | 18000 | 17400 | 16.8 | 14 | 8 | 2 | 61 | 45 | 210330556
AIREASE | 4SHP17LE118P-**A | ED1P24A+TDR+TXV | A80DF1E045A12 | 18000 | 17400 | 15.8 | 13.5 | 7.8 | 1.96 | 62 | 47 | 210330290
AIREASE | 4SHP17LE118P-**A | ED1P24A+TDR+TXV | A80DF1E070A12 | 18000 | 18000 | 16 | 13.5 | 8 | 1.94 | 61 | 46 | 210330289
Century | HRG1530S1R-**A | EA(C;U)1P30A+TDR+TXV | GUH80C070B3M | 28800 | 27600 | 15.8 | 13 | 8 | 2.22 | 66 | 52 | 210331351
Century | HRG1530S1R-**A | EA(C;U)1P30A+TDR+TXV | GUH96C070B3M | 28800 | 27800 | 15.4 | 12.5 | 7.8 | 2.18 | 65 | 51 | 210331350
Century | HRG1530S1R-**A | EA(C;U)1P30A+TDR+TXV | GUH96C045B3M | 28600 | 27800 | 15.4 | 12.5 | 7.8 | 2.18 | 65 | 51 | 210331349
Century | HRG1**8S1R-**A | ED1P24A+TDR+TXV | GDD92C070B3M | 18000 | 17800 | 16 | 13.5 | 7.8 | 1.96 | 62 | 46 | 210331492
Century | HRG1**8S1R-**A | ED1P24A+TDR+TXV | GDD92C045B3M | 18000 | 17800 | 16 | 13.5 | 7.8 | 1.94 | 62 | 46 | 210331491
Century | HRG1**8S1R-**A | ED1P24A+TDR+TXV | GDD96C070B4M | 18000 | 17800 | 15.6 | 13 | 7.8 | 1.92 | 62 | 46 | 210331490
Century | HRG1**8S1R-**A | ED1P24A+TDR+TXV | GDD96C045B3M | 18000 | 17600 | 16 | 13.5 | 7.8 | 1.94 | 61 | 45 | 210331489
Century | HRG1**8S1R-**A | ED1P24A+TDR+TXV | GDD80C070B3M | 18000 | 17600 | 15.6 | 13 | 7.8 | 1.92 | 61 | 45 | 210331488
Century | HRG1**8S1R-**A | ED1P24A+TDR+TXV | GDD80C045A3M | 18000 | 17400 | 15.8 | 13.5 | 7.8 | 1.96 | 62 | 47 | 210331486
Century | HRG1**8S1R-**A | EAH1P30B+TDR+TXV | GUH97M070B3M | 18000 | 17400 | 16.8 | 14 | 8 | 2 | 61 | 45 | 210331485
Century | HRG1536S1R-**A | EAH1P51C+TDR+TXV | GUH96C090C4M | 36000 | 33200 | 16.2 | 13 | 8 | 2.18 | 66 | 53 | 210331316
Century | HRG1536S1R-**A | EAH1P51C+TDR+TXV | GUH92C110C4M | 36000 | 32800 | 16.4 | 13 | 7.8 | 2.18 | 66 | 53 | 210331315
Century | HRG1536S1R-**A | EAH1P51C+TDR+TXV | GUH92C090C4M | 36000 | 33000 | 16.2 | 13 | 7.8 | 2.16 | 66 | 52 | 210331314
Century | HRG1536S1R-**A | EAH1P51C+TDR+TXV | GUH92C110C5M | 36000 | 33000 | 16.4 | 13 | 8 | 2.2 | 66 | 52 | 210331313
Century | HRG1536S1R-**A | EAH1P51C+TDR+TXV | GUH96C110C5M | 36000 | 33200 | 16.4 | 13 | 8 | 2.22 | 66 | 53 | 210331311
Century | HRG1536S1R-**A | EAH1P48B+TDR+TXV | GUH96C070B3M | 35400 | 33400 | 15.6 | 12.5 | 7.8 | 2.18 | 66 | 52 | 210331310
Century | HRG1536S1R-**A | EAH1P48B+TDR+TXV | GUH92C070B3M | 35200 | 33200 | 16 | 12.5 | 7.8 | 2.2 | 66 | 52 | 210331309
Century | HRG1524S1R-**A | EA(C;U)1P24A+TDR+TXV | GUH97M070B3M | 23400 | 21400 | 16.4 | 13 | 7.8 | 2.04 | 64 | 49 | 210331404
Century | HRG1524S1R-**A | EA(C;U)1P24A+TDR+TXV | GUH96T070B3M | 23400 | 21400 | 16.4 | 13 | 7.8 | 2.04 | 64 | 49 | 210331403
Century | HRG1524S1R-**A | EA(C;U)1P24A+TDR+TXV | GUH96T045B3M | 23400 | 21600 | 16 | 13 | 7.8 | 2.02 | 63 | 48 | 210331402
Century | HRG1524S1R-**A | EA(C;U)1P24A+TDR+TXV | GUH96C070B3M | 23600 | 22000 | 15.6 | 12.5 | 7.8 | 2 | 64 | 49 | 210331401
Century | HRG1524S1R-**A | EA(C;U)1P24A+TDR+TXV | GUH92C070B3M | 23600 | 21800 | 16 | 13 | 7.8 | 2.06 | 63 | 49 | 210331399
Century | HRG1524S1R-**A | EA(C;U)1P24A+TDR+TXV | GUH92C045B3M | 23600 | 21800 | 15.8 | 13 | 7.8 | 2 | 63 | 49 | 210331398
Century | HRG1524S1R-**A | EA(C;U)1P24A+TDR+TXV | GUH80C070B3M | 23400 | 21400 | 16.4 | 13 | 7.8 | 2.04 | 64 | 49 | 210331397
Century | HRG1536S1R-**A | ED1P48B+TDR+TXV | GDD96C110C5M | 35200 | 33800 | 15.8 | 13 | 7.8 | 1.96 | 59 | 43 | 210331340
Century | HRG1536S1R-**A | ED1P48B+TDR+TXV | GDD80C110C5M | 35000 | 33600 | 16 | 13 | 7.8 | 1.96 | 58 | 42 | 210331339
Century | HRG1536S1R-**A | ED1P48B+TDR+TXV | GDD80C070B3M | 35400 | 34200 | 15.6 | 12.5 | 7.8 | 1.96 | 59 | 43 | 210331337
Century | HRG1536S1R-**A | ED1P48B+TDR+TXV | GDD80C090B4M | 35400 | 33800 | 16 | 13 | 7.8 | 1.98 | 59 | 43 | 210331333
Century | HRG1536S1R-**A | EAH1P48B+TDR+TXV | GUH92C045B3M | 35200 | 33200 | 15.6 | 12.5 | 7.8 | 2.2 | 66 | 53 | 210331308
Century | HRG1536S1R-**A | EAH1P48B+TDR+TXV | GUH80C070B3M | 35800 | 33600 | 16 | 13 | 8 | 2.18 | 65 | 51 | 210331307
Century | HRG1536S1R-**A | EAH1P48B+TDR+TXV | GUH97M070B3M | 36000 | 33800 | 15.6 | 12.5 | 8 | 2.2 | 66 | 53 | 210331306
Century | HRG1536S1R-**A | EAH1P48B+TDR+TXV | GUH96T070B3M | 36000 | 33800 | 15.6 | 12.5 | 8 | 2.2 | 66 | 53 | 210331305
Century | HRG1536S1R-**A | EAH1P48B+TDR+TXV | GUH96T045B3M | 35800 | 33800 | 15.2 | 12.5 | 7.8 | 2.16 | 66 | 53 | 210331304
Century | HRG1536S1R-**A | EAH1P48B+TDR+TXV | GUH80C090B4M | 35400 | 33200 | 16.2 | 13 | 8 | 2.24 | 66 | 52 | 210331303
Century | HRG1536S1R-**A | EA(C;U)1P50/60C+TDR+TXV | GUH97M090C3M | 35800 | 33000 | 16 | 13 | 7.8 | 2.12 | 66 | 52 | 210331302
ARMSTRONG AIR | 4SHP22LX148P-**A | EAH1P51C+TDR+TXV | A97USMV090C16 | 46000 | 45500 | 19.5 | 11.7 | 7.8 | 1.86 | 62 | 55 | 211528829
ARMSTRONG AIR | 4SHP22LX148P-**A | EAH1P51C+TDR+TXV | A97USMV090C20 | 46000 | 45500 | 19 | 12 | 7.8 | 1.86 | 62 | 54 | 211528830
ARMSTRONG AIR | 4SHP22LX148P-**A | EAH1P51C+TDR+TXV | A97USMV110C20 | 46000 | 45000 | 19.5 | 12 | 7.8 | 1.86 | 63 | 54 | 211528831
ARMSTRONG AIR | 4SHP22LX148P-**A | EAH1P51C+TDR+TXV | A80US2V110C20L | 46500 | 45000 | 19.5 | 12 | 7.8 | 1.88 | 63 | 54 | 211528826
ARMSTRONG AIR | 4SHP22LX148P-**A | EAH1P51C+TDR+TXV | A97US2V080C20X | 46000 | 45500 | 19 | 12 | 7.8 | 1.86 | 62 | 54 | 211528828
ARMSTRONG AIR | 4SHP22LX148P-**A | EAH1P51C+TDR+TXV | A80US2V090C20 | 46500 | 45000 | 19.5 | 12 | 7.8 | 1.9 | 62 | 54 | 211528823
ARMSTRONG AIR | 4SHP22LX148P-**A | EAH1P51C+TDR+TXV | A97US2V080C16X | 46000 | 45500 | 19.5 | 12 | 7.8 | 1.86 | 62 | 54 | 211528827
ARMSTRONG AIR | 4SHP22LX148P-**A | EAH1P51C+TDR+TXV | A80US2V110C20 | 46500 | 45000 | 19.5 | 12 | 7.8 | 1.88 | 63 | 54 | 211528825
ARMSTRONG AIR | 4SHP22LX148P-**A | EAH1P51C+TDR+TXV | A80US2V080C20X | 46500 | 45000 | 19.5 | 12 | 7.8 | 1.88 | 63 | 54 | 211528822
ARMSTRONG AIR | 4SHP22LX148P-**A | EAH1P51C+TDR+TXV | A80US2V100C20X | 46000 | 45000 | 19.5 | 12 | 7.8 | 1.86 | 63 | 54 | 211528824
ARMSTRONG AIR | 4SHP22LX148P-**A | EAH1P51C+TDR+TXV | A96UH1E110C20 | 46500 | 45000 | 18.5 | 12 | 7.8 | 1.88 | 63 | 54 | 211528821
ARMSTRONG AIR | 4SHP22LX148P-**A | EAH1P51C+TDR+TXV | A80UH1E110C20 | 46500 | 45000 | 19 | 12 | 7.8 | 1.88 | 62 | 54 | 211528819
ARMSTRONG AIR | 4SHP22LX148P-**A | EAH1P51C+TDR+TXV | A93UH1E110C20 | 46000 | 44500 | 18.5 | 12 | 7.8 | 1.88 | 63 | 54 | 211528820
ARMSTRONG AIR | 4SHP22LX148P-**A | EAH1P51C+TDR+TXV | A80UH1E090C20 | 46500 | 45000 | 19 | 12 | 7.8 | 1.88 | 62 | 54 | 211528818
ARMSTRONG AIR | 4SHP22LX148P-**A | EAH1P51C+TDR+TXV | A96US2V110C20 | 46000 | 45000 | 19.5 | 12 | 7.8 | 1.88 | 63 | 55 | 211528817
ARMSTRONG AIR | 4SHP22LX148P-**A | EAH1P51C+TDR+TXV | A96US2V110C16 | 46000 | 45500 | 19.5 | 11.7 | 7.8 | 1.86 | 62 | 55 | 211528816
ARMSTRONG AIR | 4SHP22LX148P-**A | EAH1P51C+TDR+TXV | A96UH2E110C20 | 46000 | 45000 | 18.5 | 12 | 7.8 | 1.86 | 63 | 54 | 211528815
ARMSTRONG AIR | 4SHP22LX148P-**A | EAH1P48C+TDR+TXV | A97USMV090C16 | 45000 | 44500 | 19.5 | 11.7 | 7.8 | 1.8 | 64 | 55 | 211528807
ARMSTRONG AIR | 4SHP22LX148P-**A | EAH1P48C+TDR+TXV | A80US2V110C20L | 45000 | 44000 | 19 | 12 | 7.8 | 1.84 | 64 | 55 | 211528804
ARMSTRONG AIR | 4SHP22LX148P-**A | EAH1P51C+TDR+TXV | A80UH2E110C20 | 46500 | 45000 | 18.5 | 12 | 7.8 | 1.88 | 62 | 54 | 211528812
ARMSTRONG AIR | 4SHP22LX148P-**A | EAH1P48C+TDR+TXV | A97USMV110C20 | 45000 | 44000 | 19.5 | 12 | 7.8 | 1.84 | 65 | 55 | 211528809
ARMSTRONG AIR | 4SHP22LX148P-**A | EAH1P51C+TDR+TXV | A80UH2E110C16 | 46000 | 44500 | 19.5 | 12 | 7.8 | 1.88 | 62 | 54 | 211528811
ARMSTRONG AIR | 4SHP22LX148P-**A | EAH1P51C+TDR+TXV | A80UH1E100C20X | 46000 | 45000 | 18.5 | 11.7 | 7.8 | 1.86 | 63 | 55 | 211528810
ARMSTRONG AIR | 4SHP22LX148P-**A | EAH1P48C+TDR+TXV | A97USMV090C20 | 45000 | 44000 | 19 | 12 | 7.8 | 1.82 | 65 | 55 | 211528808
ARMSTRONG AIR | 4SHP22LX148P-**A | EAH1P48C+TDR+TXV | A97US2V080C20X | 45000 | 44500 | 19 | 12 | 7.8 | 1.82 | 64 | 55 | 211528806
ARMSTRONG AIR | 4SHP22LX148P-**A | EAH1P48C+TDR+TXV | A97US2V080C16X | 45000 | 44500 | 19.5 | 12 | 7.8 | 1.82 | 64 | 55 | 211528805
ARMSTRONG AIR | 4SHP22LX148P-**A | EAH1P48C+TDR+TXV | A80US2V100C20X | 45000 | 44000 | 19 | 12 | 7.8 | 1.84 | 65 | 55 | 211528802
ARMSTRONG AIR | 4SHP22LX148P-**A | EAH1P48C+TDR+TXV | A80US2V110C20 | 45000 | 44000 | 19 | 12 | 7.8 | 1.84 | 64 | 55 | 211528803
ARMSTRONG AIR | 4SHP22LX148P-**A | EAH1P48C+TDR+TXV | A80US2V090C20 | 45500 | 44000 | 19.5 | 12 | 7.8 | 1.86 | 64 | 54 | 211528801
ARMSTRONG AIR | 4SHP22LX148P-**A | EAH1P48C+TDR+TXV | A80US2V080C20X | 45000 | 44000 | 19.5 | 12 | 7.8 | 1.84 | 64 | 55 | 211528800
ARMSTRONG AIR | 4SHP22LX148P-**A | EAH1P48C+TDR+TXV | A93UH1E110C20 | 45000 | 43500 | 18 | 12 | 7.8 | 1.84 | 64 | 55 | 211528798
ARMSTRONG AIR | 4SHP22LX148P-**A | EAH1P48C+TDR+TXV | A96UH1E110C20 | 45000 | 44000 | 18 | 12 | 7.8 | 1.82 | 64 | 55 | 211528799
ARMSTRONG AIR | 4SHP22LX148P-**A | EAH1P48C+TDR+TXV | A80UH2E110C20 | 45500 | 44000 | 18.5 | 12 | 7.8 | 1.84 | 64 | 55 | 211528790
ARMSTRONG AIR | 4SHP22LX148P-**A | EAH1P48C+TDR+TXV | A80UH2E110C16 | 44500 | 43500 | 19 | 12 | 7.8 | 1.84 | 64 | 55 | 211528789
ARMSTRONG AIR | 4SHP22LX148P-**A | EAH1P48C+TDR+TXV | A80UH1E110C20 | 45000 | 43500 | 18.5 | 12 | 7.8 | 1.84 | 64 | 55 | 211528797
ARMSTRONG AIR | 4SHP22LX148P-**A | EAH1P48C+TDR+TXV | A96US2V110C16 | 45000 | 44500 | 19.5 | 11.7 | 7.8 | 1.82 | 64 | 55 | 211528794
ARMSTRONG AIR | 4SHP22LX148P-**A | EAH1P48C+TDR+TXV | A80UH1E090C20 | 45500 | 44000 | 18.5 | 12 | 7.8 | 1.84 | 64 | 54 | 211528796
ARMSTRONG AIR | 4SHP22LX148P-**A | EAH1P48C+TDR+TXV | A96US2V110C20 | 45000 | 44000 | 19.5 | 12 | 7.8 | 1.82 | 65 | 55 | 211528795
ARMSTRONG AIR | 4SHP22LX148P-**A | EAH1P48C+TDR+TXV | A96UH2E110C20 | 45000 | 44000 | 18 | 12 | 7.8 | 1.82 | 64 | 55 | 211528793
ARMSTRONG AIR | 4SHP22LX148P-**A | EAH1P48C+TDR+TXV | A96US2V090C20 | 45000 | 44500 | 19 | 12 | 7.8 | 1.82 | 64 | 54 | 211528792
LENNOX | EL18XPV-024-230A** | CHX35-30B-**-*+TDR | ML196UH045XE36B* | 23800 | 24000 | 19.4 | 12.3 | 7.9 | 2.1 | 62 | 47 | 206840647
LENNOX | EL18XPV-024-230A** | CHX35-30B-**-*+TDR | ML193UH030XE36B* | 23000 | 23600 | 20.2 | 12.5 | 7.8 | 2.1 | 64 | 49 | 206840644
LENNOX | EL18XPV-024-230A** | CHX35-30B-**-*+TDR | ML193UH045XE36B* | 24000 | 23800 | 20.2 | 12.5 | 7.9 | 2.1 | 63 | 47 | 206840645
LENNOX | EL18XPV-024-230A** | CHX35-30B-**-*+TDR | ML193UH070XE36B* | 24000 | 24000 | 20.6 | 12.5 | 7.9 | 2.1 | 62 | 47 | 206840646
LENNOX | EL18XPV-024-230A** | CHX35-30B-**-*+TDR | EL296UH045XE36B* | 24000 | 23800 | 19.6 | 12.5 | 7.9 | 2.1 | 63 | 47 | 206840639
LENNOX | EL18XPV-024-230A** | CHX35-30B-**-*+TDR | EL296UH070XV36B* | 23600 | 23800 | 20 | 12.5 | 7.8 | 2.1 | 63 | 47 | 206840642
LENNOX | EL18XPV-024-230A** | CHX35-30B-**-*+TDR | EL296UH070XE36B* | 24000 | 24000 | 19.8 | 12.5 | 7.9 | 2.1 | 62 | 47 | 206840641
LENNOX | EL18XPV-024-230A** | CHX35-30B-**-*+TDR | ML180UH070V36B* | 23600 | 24000 | 21.2 | 12.5 | 8 | 2.1 | 62 | 47 | 206840643
LENNOX | EL18XPV-024-230A** | CHX35-30B-**-*+TDR | EL296UH045XV36B* | 23400 | 24000 | 19.8 | 12.5 | 7.8 | 2.06 | 62 | 47 | 206840640
LENNOX | EL18XPV-024-230A** | CX35-24A+TDR | ML180UH045V36A* | 22400 | 23000 | 21 | 12.5 | 8 | 2.14 | 64 | 50 | 206840775
LENNOX | EL18XPV-024-230A** | CX35-24A+TDR | ML180UH045E36A* | 22200 | 22800 | 20.4 | 12.5 | 8 | 2.14 | 65 | 51 | 206840774
LENNOX | EL18XPV-024-230A** | CX35-24A+TDR | ML180UH030V36A* | 22400 | 23000 | 21 | 12.5 | 8 | 2.14 | 64 | 50 | 206840773
LENNOX | EL18XPV-024-230A** | CX35-24A+TDR | EL280UH045E36A* | 22400 | 23000 | 21 | 13 | 8 | 2.12 | 65 | 50 | 206840770
LENNOX | EL18XPV-024-230A** | C35-30A+TDR+TXV | ML180UH070V36A* | 23800 | 23200 | 21 | 13.5 | 7.9 | 2.14 | 64 | 49 | 206840762
COMFORT-AIRE | HRG1**8S1R-**A | EAH1P30B+TDR+TXV | GUH92C045B3M | 18000 | 17200 | 16.8 | 13.5 | 8 | 2.02 | 62 | 46 | 210330551
COMFORT-AIRE | HRG1**8S1R-**A | EA(C;U)1P30A+TDR+TXV | GUH92C070B3M | 18000 | 17000 | 16.6 | 13.5 | 7.8 | 2.02 | 61 | 45 | 210330533
COMFORT-AIRE | HRG1536S1R-**A | ED1P48B+TDR+TXV | GDD96C110C5M | 35200 | 33800 | 15.8 | 13 | 7.8 | 1.96 | 59 | 43 | 210330427
COMFORT-AIRE | HRG1524S1R-**A | EA(C;U)1P30A+TDR+TXV | GUH97M070B3M | 23000 | 21400 | 16.4 | 13.5 | 7.8 | 2.06 | 64 | 49 | 210330495
COMFORT-AIRE | HRG1524S1R-**A | EA(C;U)1P30A+TDR+TXV | GUH96C070B3M | 23200 | 21800 | 15.6 | 13 | 7.8 | 2 | 63 | 49 | 210330492
AIREASE | 4SHP17LE130P-**A | EA(C;U)1P30A+TDR+TXV | A97US2V040B12X | 29200 | 28000 | 15.6 | 13 | 8 | 2.2 | 66 | 52 | 210329987
COMFORT-AIRE | HRG1524S1R-**A | EAH1P30B+TDR+TXV | GUH96T045B3M | 23400 | 21600 | 16.6 | 13.5 | 7.8 | 2.06 | 63 | 48 | 210330506
COMFORT-AIRE | HRG1536S1R-**A | EA(C;U)1P50/60C+TDR+TXV | GUH97M090C5M | 36000 | 33600 | 15.8 | 13 | 7.8 | 2.12 | 66 | 52 | 210330388
COMFORT-AIRE | HRG1524S1R-**A | EA(C;U)1P24A+TDR+TXV | GUH96T045B3M | 23400 | 21600 | 16 | 13 | 7.8 | 2.02 | 63 | 48 | 210330482
AIREASE | 4SHP17LE136P-**A | EA(C;U)1P36A+TDR+TXV | A80UH1E045A12 | 35600 | 33600 | 16 | 13 | 7.8 | 2.12 | 65 | 51 | 210329827
COMFORT-AIRE | HRG1536S1R-**A | EAH1P48B+TDR+TXV | GUH96C070B3M | 35400 | 33400 | 15.6 | 12.5 | 7.8 | 2.18 | 66 | 52 | 210330402
COMFORT-AIRE | HRG1536S1R-**A | EAH1P51C+TDR+TXV | GUH96C110C5M | 36000 | 33200 | 16.4 | 13 | 8 | 2.22 | 66 | 53 | 210330403
AIREASE | 4SHP17LE142P-**A | EA(C;U)1P49C+TDR+TXV | A93UH1E110C16 | 41000 | 38500 | 15.4 | 12.5 | 7.8 | 2.1 | 65 | 51 | 210329801
AIREASE | 4SHP17LE136P-**A | ED1P48B+TDR+TXV | A97DSMV090C20 | 35800 | 34600 | 15.2 | 12.5 | 7.8 | 1.96 | 60 | 43 | 210329954
AIREASE | 4SHP17LE136P-**A | EA(C;U)1P36A+TDR+TXV | A80UH2E045A12 | 36000 | 34200 | 16 | 13 | 7.8 | 2.14 | 65 | 51 | 210329831
AIREASE | 4SHP17LE136P-**A | EA(C;U)1P50/60C+TDR+TXV | A93UH1E090C16 | 35200 | 32600 | 16.2 | 13 | 7.8 | 2.14 | 66 | 53 | 210329860
AIREASE | 4SHP17LE136P-**A | EA(C;U)1P50/60C+TDR+TXV | A97USMV090C12 | 35800 | 33000 | 16 | 13 | 7.8 | 2.12 | 66 | 52 | 210329880
AIREASE | 4SHP17LE124P-**A | ED1P24A+TDR+TXV | A80DF1E090B16 | 23000 | 21200 | 15.8 | 13 | 7.8 | 2.08 | 64 | 50 | 210330181
AIREASE | 4SHP17LE136P-**A | ED1P50/60C+TDR+TXV | A96DF1E110C20 | 36000 | 31800 | 16.2 | 13 | 8 | 2.2 | 69 | 56 | 210329934
AIREASE | 4SHP17LE124P-**A | EA(C;U)1P30A+TDR+TXV | A93UH1E045B12 | 23200 | 21800 | 15.8 | 13 | 7.8 | 2 | 63 | 49 | 210330111
AIREASE | 4SHP17LE136P-**A | EA(C;U)1P50/60C+TDR+TXV | A97US2V080C16X | 35800 | 33000 | 16 | 13 | 7.8 | 2.12 | 66 | 52 | 210329877
AIREASE | 4SHP17LE136P-**A | EA(C;U)1P50/60C+TDR+TXV | A96US2V110C20 | 36000 | 33400 | 16 | 13 | 7.8 | 2.12 | 66 | 52 | 210329872
AIREASE | 4SHP17LE124P-**A | EA(C;U)1P30A+TDR+TXV | A97USMV070B12 | 23000 | 21400 | 16.4 | 13.5 | 7.8 | 2.06 | 64 | 49 | 210330126
AIREASE | 4SHP17LE124P-**A | EA(C;U)1P30A+TDR+TXV | A80US2V080B16X | 23000 | 21400 | 16.4 | 13.5 | 7.8 | 2.06 | 64 | 49 | 210330119
AIREASE | 4SHP17LE130P-**A | EA(C;U)1P30A+TDR+TXV | A80UH1E070A12 | 28600 | 27600 | 15.6 | 13 | 8 | 2.2 | 66 | 52 | 210329963
AIREASE | 4SHP17LE142P-**A | ED1P50/60C+TDR+TXV | A96DF2E090C16 | 41000 | 39000 | 15.2 | 13 | 7.8 | 2.04 | 64 | 50 | 210329823
AIREASE | 4SHP17LE124P-**A | EA(C;U)1P30A+TDR+TXV | A80UH1E090B16 | 23400 | 21600 | 16.6 | 13.5 | 8 | 2.06 | 63 | 48 | 210330127
AIREASE | 4SHP17LE124P-**A | EA(C;U)1P24A+TDR+TXV | A80UH1E040A12X | 23400 | 21600 | 16 | 13 | 7.8 | 2.02 | 64 | 49 | 210330074
COMFORT-AIRE | HRG1548S1R-**A | EAH1P48C+TDR+TXV | GUH96C110C5M | 46500 | 45000 | 15.2 | 12.5 | 8 | 2.18 | 68 | 55 | 210330340
AIREASE | 4SHP17LE124P-**A | ED1P24A+TDR+TXV | A80DS2V070A12 | 23000 | 21200 | 15.8 | 13 | 7.8 | 2.08 | 64 | 50 | 210330171
AIREASE | 4SHP17LE124P-**A | EA(C;U)1P24A+TDR+TXV | A96UH2E045B12 | 23600 | 21800 | 15.8 | 13 | 7.8 | 2.02 | 63 | 49 | 210330087
AIREASE | 4SHP17LE136P-**A | EA(C;U)1P50/60C+TDR+TXV | A80UH2E110C16 | 35200 | 32400 | 16.4 | 13 | 7.8 | 2.12 | 66 | 52 | 210329863
AIREASE | 4SHP17LE136P-**A | EA(C;U)1P50/60C+TDR+TXV | A96US2V090C20 | 36000 | 33600 | 15.8 | 13 | 7.8 | 2.12 | 66 | 52 | 210329864
AIREASE | 4SHP17LE136P-**A | ED1P50/60C+TDR+TXV | A96DF2E090C16 | 36000 | 32200 | 16.2 | 13 | 8 | 2.18 | 68 | 55 | 210329944
AIREASE | 4SHP17LE124P-**A | EA(C;U)1P24A+TDR+TXV | A97USMV070B12 | 23400 | 21400 | 16.4 | 13 | 7.8 | 2.04 | 64 | 49 | 210330096
AIREASE | 4SHP17LE124P-**A | EA(C;U)1P24A+TDR+TXV | A80UH1E080B16X | 23400 | 21600 | 15.8 | 13 | 7.8 | 2.02 | 64 | 49 | 210330098
AIREASE | 4SHP17LE130P-**A | EA(C;U)1P30A+TDR+TXV | A96UH1E045B12 | 28600 | 27800 | 15.4 | 12.5 | 7.8 | 2.18 | 65 | 51 | 210329975
AIREASE | 4SHP17LE130P-**A | EA(C;U)1P30A+TDR+TXV | A96UH1E070B12 | 28800 | 27800 | 15.4 | 12.5 | 7.8 | 2.18 | 65 | 51 | 210329976
AIREASE | 4SHP17LE118P-**A | EA(C;U)1P30A+TDR+TXV | A96UH1E045B12 | 18000 | 17000 | 16.4 | 13.5 | 7.8 | 1.98 | 61 | 45 | 210330223
AIREASE | 4SHP17LE136P-**A | ED1P50/60C+TDR+TXV | A96DF2E110C20 | 35800 | 31800 | 16 | 13 | 7.8 | 2.2 | 69 | 56 | 210329935
AIREASE | 4SHP17LE130P-**A | EA(C;U)1P36A+TDR+TXV | A96UH1E030B12 | 29200 | 27800 | 15.6 | 12.5 | 8 | 2.24 | 65 | 51 | 210330012
AIREASE | 4SHP17LE118P-**A | EA(C;U)1P24A+TDR+TXV | A80UH1E070A12 | 18000 | 17200 | 16.4 | 13.5 | 8 | 2.1 | 63 | 48 | 210330186
AIREASE | 4SHP17LE136P-**A | EA(C;U)1P36A+TDR+TXV | A80UH2E090B12 | 35800 | 33800 | 16.4 | 13 | 7.8 | 2.14 | 64 | 50 | 210329839
DUCANE | 4HP17L42P-**A | E*1P43C+TDR+TXV | 80G1UH110CE20L | 41000 | 38000 | 15.4 | 13 | 7.8 | 2.1 | 65 | 51 | 210870404
DUCANE | 4HP17L42P-**A | E*1P43B+TDR+TXV | 80G2UH090BE16L | 40000 | 37600 | 15.2 | 13 | 7.8 | 2.06 | 65 | 52 | 210870384
DUCANE | 4HP17L42P-**A | E*1P43B+TDR+TXV | 80G1UH090BE16L | 40500 | 37600 | 15.4 | 13 | 7.8 | 2.06 | 65 | 52 | 210870383
DUCANE | 4HP17L42P-**A | E*1P43B+TDR+TXV | 80G1UH070BE12L | 40500 | 38000 | 15.2 | 12.5 | 7.8 | 2.08 | 65 | 51 | 210870382
CONCORD | 4HP17L42P-**A | E*1P43C+TDR+TXV | 95G1UH100CE20X | 40000 | 37600 | 15.4 | 13 | 7.8 | 2.08 | 65 | 52 | 210870353
CONCORD | 4HP17L42P-**A | E*1P43C+TDR+TXV | 80G1UH110CE20L | 41000 | 38000 | 15.4 | 13 | 7.8 | 2.1 | 65 | 51 | 210870350
CONCORD | 4HP17L42P-**A | E*1P43C+TDR+TXV | 80G2UH110CE20L | 41000 | 38000 | 15.6 | 13 | 7.8 | 2.1 | 65 | 51 | 210870351
CONCORD | 4HP17L42P-**A | E*1P43B+TDR+TXV | 80G2UH090BE16L | 40000 | 37600 | 15.2 | 13 | 7.8 | 2.06 | 65 | 52 | 210870329
CONCORD | 4HP17L42P-**A | E*1P43B+TDR+TXV | 80G1UH070BE12L | 40500 | 38000 | 15.2 | 12.5 | 7.8 | 2.08 | 65 | 51 | 210870327
CONCORD | 4HP17L42P-**A | E*1P43B+TDR+TXV | 80G1UH090BE16L | 40500 | 37600 | 15.4 | 13 | 7.8 | 2.06 | 65 | 52 | 210870328
ALLIED | 4HP17L42P-**A | E*1P43C+TDR+TXV | 95G1UH100CE20X | 40000 | 37600 | 15.4 | 13 | 7.8 | 2.08 | 65 | 52 | 210870298
ALLIED | 4HP17L42P-**A | E*1P43C+TDR+TXV | 80G2UH110CE20L | 41000 | 38000 | 15.6 | 13 | 7.8 | 2.1 | 65 | 51 | 210870296
ALLIED | 4HP17L42P-**A | E*1P43B+TDR+TXV | 80G2UH090BE16L | 40000 | 37600 | 15.2 | 13 | 7.8 | 2.06 | 65 | 52 | 210870275
ALLIED | 4HP17L42P-**A | E*1P43C+TDR+TXV | 80G1UH110CE20L | 41000 | 38000 | 15.4 | 13 | 7.8 | 2.1 | 65 | 51 | 210870295
ALLIED | 4HP17L42P-**A | E*1P43B+TDR+TXV | 80G1UH090BE16L | 40500 | 37600 | 15.4 | 13 | 7.8 | 2.06 | 65 | 52 | 210870274
ALLIED | 4HP17L42P-**A | E*1P43B+TDR+TXV | 80G1UH070BE12L | 40500 | 38000 | 15.2 | 12.5 | 7.8 | 2.08 | 65 | 51 | 210870273
AC PRO | 4HP17L30P-**A | E*1P30A+TDR+TXV | 80G1UH070AE12L | 27400 | 26600 | 15.4 | 12.5 | 8 | 2.12 | 65 | 52 | 210870144
ROYALTON | 4HP17L30P-**A | E*1P30A+TDR+TXV | 80G1UH070AE12L | 27400 | 26600 | 15.4 | 12.5 | 8 | 2.12 | 65 | 52 | 210870107
CONCORD | 4HP17L30P-**A | E*1P30A+TDR+TXV | 80G1UH070AE12L | 27400 | 26600 | 15.4 | 12.5 | 8 | 2.12 | 65 | 52 | 210870070
DUCANE | 4HP17L30P-**A | E*1P30A+TDR+TXV | 80G1UH070AE12L | 27400 | 26600 | 15.4 | 12.5 | 8 | 2.12 | 65 | 52 | 210870033
COMFORT-AIRE | HRG1524S1R-**A | EA(C;U)1P30A+TDR+TXV | GUH80C070B3M | 23000 | 21400 | 16.4 | 13.5 | 7.8 | 2.06 | 64 | 49 | 210330488
COMFORT-AIRE | HRG1524S1R-**A | EA(C;U)1P30A+TDR+TXV | GUH92C045B3M | 23200 | 21800 | 15.8 | 13 | 7.8 | 2 | 63 | 49 | 210330489
COMFORT-AIRE | HRG1524S1R-**A | EA(C;U)1P30A+TDR+TXV | GUH80C045A3M | 22600 | 21200 | 16.2 | 13.5 | 7.8 | 2.02 | 63 | 48 | 210330486
COMFORT-AIRE | HRG1524S1R-**A | EA(C;U)1P24A+TDR+TXV | GUH80C090B4M | 23600 | 21600 | 16.4 | 13.5 | 7.8 | 2.08 | 63 | 48 | 210330485
COMFORT-AIRE | HRG1524S1R-**A | EA(C;U)1P24A+TDR+TXV | GUH97M070B3M | 23400 | 21400 | 16.4 | 13 | 7.8 | 2.04 | 64 | 49 | 210330484
COMFORT-AIRE | HRG1536S1R-**A | EA(C;U)1P50/60C+TDR+TXV | GUH96T090C5M | 36000 | 33600 | 15.8 | 13 | 7.8 | 2.12 | 66 | 52 | 210330387
COMFORT-AIRE | HRG1530S1R-**A | EA(C;U)1P30A+TDR+TXV | GUH80C070B3M | 28800 | 27600 | 15.8 | 13 | 8 | 2.22 | 66 | 52 | 210330436
COMFORT-AIRE | HRG1530S1R-**A | EA(C;U)1P30A+TDR+TXV | GUH97M070B3M | 29200 | 28000 | 15.6 | 13 | 8 | 2.18 | 66 | 52 | 210330439
COMFORT-AIRE | HRG1530S1R-**A | EA(C;U)1P30A+TDR+TXV | GUH96T070B3M | 29200 | 28000 | 15.6 | 13 | 8 | 2.18 | 66 | 52 | 210330438
COMFORT-AIRE | HRG1530S1R-**A | EA(C;U)1P30A+TDR+TXV | GUH96T045B3M | 29000 | 28000 | 15.4 | 12.5 | 8 | 2.16 | 66 | 52 | 210330437
COMFORT-AIRE | HRG1536S1R-**A | EA(C;U)1P50/60C+TDR+TXV | GUH96C090C4M | 35400 | 32600 | 16.2 | 13 | 7.8 | 2.12 | 66 | 53 | 210330386
COMFORT-AIRE | HRG1536S1R-**A | EA(C;U)1P50/60C+TDR+TXV | GUH92C110C4M | 35000 | 32400 | 16.2 | 13 | 7.8 | 2.12 | 66 | 52 | 210330385
COMFORT-AIRE | HRG1536S1R-**A | EA(C;U)1P50/60C+TDR+TXV | GUH92C090C4M | 35200 | 32600 | 16.2 | 13 | 7.8 | 2.14 | 66 | 53 | 210330384
COMFORT-AIRE | HRG1536S1R-**A | EA(C;U)1P50/60C+TDR+TXV | GUH92C110C5M | 35000 | 32400 | 16 | 13 | 7.8 | 2.12 | 67 | 53 | 210330383
COMFORT-AIRE | HRG1536S1R-**A | EA(C;U)1P50/60C+TDR+TXV | GUH80C110C5M | 36000 | 33000 | 16.2 | 13 | 7.8 | 2.12 | 66 | 52 | 210330382
COMFORT-AIRE | HRG1536S1R-**A | EA(C;U)1P36A+TDR+TXV | GUH97M070B3M | 36000 | 34200 | 15.8 | 12.5 | 7.8 | 2.12 | 65 | 51 | 210330381
COMFORT-AIRE | HRG1536S1R-**A | EA(C;U)1P36A+TDR+TXV | GUH96T070B3M | 36000 | 34200 | 15.8 | 12.5 | 7.8 | 2.12 | 65 | 51 | 210330380
COMFORT-AIRE | HRG1548S1R-**A | EAH1P48C+TDR+TXV | GUH80C090C5M | 46500 | 45000 | 15.2 | 12.5 | 8 | 2.18 | 68 | 54 | 210330339
COMFORT-AIRE | HRG1548S1R-**A | EA(C;U)1P50/60C+TDR+TXV | GUH80C090C5M | 46000 | 44500 | 15.2 | 12.5 | 8 | 2.18 | 67 | 54 | 210330338
COMFORT-AIRE | HRG1**8S1R-**A | EA(C;U)1P24A+TDR+TXV | GUH96C070B3M | 18000 | 17200 | 16 | 13.5 | 8 | 2.08 | 63 | 48 | 210330523
COMFORT-AIRE | HRG1**8S1R-**A | EA(C;U)1P24A+TDR+TXV | GUH80C070B3M | 18000 | 17200 | 16.4 | 13.5 | 8 | 2.1 | 63 | 48 | 210330519
COMFORT-AIRE | HRG1**8S1R-**A | EA(C;U)1P24A+TDR+TXV | GUH92C045B3M | 18000 | 17200 | 16 | 13.5 | 8 | 2.06 | 63 | 48 | 210330521
COMFORT-AIRE | HRG1**8S1R-**A | EA(C;U)1P24A+TDR+TXV | GUH96C045B3M | 18000 | 17200 | 16 | 13.5 | 8 | 2.04 | 63 | 48 | 210330520
COMFORT-AIRE | HRG1**8S1R-**A | EA(C;U)1P24A+TDR+TXV | GUH80C070A3M | 18000 | 17200 | 16.4 | 13.5 | 8 | 2.1 | 63 | 48 | 210330517
COMFORT-AIRE | HRG1524S1R-**A | ED1P24A+TDR+TXV | GDD80C090B4M | 23000 | 21200 | 15.8 | 13 | 7.8 | 2.08 | 64 | 50 | 210330516
ARMSTRONG AIR | 4SHP17LE148P-**A | EAC4X48C+TDR | A97USMV090C12 | 46000 | 44500 | 15.2 | 12.5 | 8 | 2.18 | 68 | 55 | 211662708
ARMSTRONG AIR | 4SHP17LE136P-**A | EA(C;U)1P36B+TDR+TXV | A96UH2E070B12 | 35600 | 33800 | 15.8 | 12.5 | 7.8 | 2.1 | 65 | 51 | 211662584
ARMSTRONG AIR | 4SHP17LE136P-**A | EA(C;U)1P36B+TDR+TXV | A96US2V045B12 | 36000 | 34200 | 15.4 | 12.5 | 7.8 | 2.12 | 65 | 51 | 211662583
ARMSTRONG AIR | 4SHP17LE136P-**A | EA(C;U)1P36B+TDR+TXV | A96UH2E045B12 | 35200 | 33400 | 16 | 13 | 7.8 | 2.14 | 65 | 51 | 211662582
ARMSTRONG AIR | 4SHP17LE136P-**A | EA(C;U)1P36B+TDR+TXV | A80UH2E090B16 | 35800 | 33600 | 16.4 | 13 | 7.8 | 2.14 | 65 | 51 | 211662581
ARMSTRONG AIR | 4SHP17LE136P-**A | EA(C;U)1P36B+TDR+TXV | A80UH2E090B12 | 35800 | 33800 | 16.4 | 13 | 7.8 | 2.14 | 64 | 50 | 211662580
ARMSTRONG AIR | 4SHP17LE136P-**A | EA(C;U)1P36B+TDR+TXV | A80UH1E080B16X | 35200 | 33400 | 16 | 13 | 7.8 | 2.12 | 65 | 51 | 211662579
ARMSTRONG AIR | 4SHP17LE124P-**A | EAC4X30B+TDR | A80US2V090B16 | 22800 | 21400 | 16 | 13 | 7.8 | 2 | 64 | 49 | 211662456
ARMSTRONG AIR | 4SHP17LE124P-**A | EAC4X30B+TDR | A80US2V090B12 | 23200 | 21400 | 16.6 | 13.5 | 8 | 2.08 | 64 | 49 | 211662455
ARMSTRONG AIR | 4SHP17LE124P-**A | EAC4X30B+TDR | A80US2V080B16X | 23000 | 21400 | 16.4 | 13.5 | 7.8 | 2.06 | 64 | 49 | 211662454
ARMSTRONG AIR | 4SHP17LE124P-**A | EAC4X30B+TDR | A96UH1E070B12 | 23200 | 21800 | 15.6 | 13 | 7.8 | 2 | 63 | 49 | 211662453
ARMSTRONG AIR | 4SHP17LE124P-**A | EAC4X30B+TDR | A96UH1E045B12 | 23200 | 21800 | 15.6 | 13 | 7.8 | 2 | 63 | 49 | 211662452
ARMSTRONG AIR | 4SHP17LE124P-**A | EAC4X30B+TDR | A96UH1E030B12 | 22600 | 21200 | 16 | 13 | 7.8 | 2 | 63 | 48 | 211662451
ARMSTRONG AIR | 4SHP17LE124P-**A | EAC4X30B+TDR | A93UH1E070B12 | 23400 | 21800 | 16.2 | 13.5 | 7.8 | 2.04 | 63 | 49 | 211662450
ARMSTRONG AIR | 4SHP17LE124P-**A | EAC4X30B+TDR | A93UH1E045B12 | 23200 | 21800 | 15.8 | 13 | 7.8 | 2 | 63 | 49 | 211662449
ARMSTRONG AIR | 4SHP17LE130P-**A | EAC4X30B+TDR | A80UH1E080B16X | 29200 | 28200 | 15.2 | 12.5 | 8 | 2.16 | 66 | 52 | 211662528
ARMSTRONG AIR | 4SHP17LE130P-**A | EAC4X30A+TDR | A80US2V070A12L | 29200 | 28000 | 15.6 | 13 | 8 | 2.2 | 66 | 52 | 211662527
ARMSTRONG AIR | 4SHP17LE130P-**A | EAC4X30A+TDR | A80US2V070A12 | 29200 | 28000 | 15.6 | 13 | 8 | 2.2 | 66 | 52 | 211662526
ARMSTRONG AIR | 4SHP17LE130P-**A | EAC4X30A+TDR | A80UH1E070A12 | 28600 | 27600 | 15.6 | 13 | 8 | 2.2 | 66 | 52 | 211662524
ARMSTRONG AIR | 4SHP17LE130P-**A | EAC4X30A+TDR | A80UH1E045A12 | 28600 | 27600 | 15.8 | 13 | 8 | 2.2 | 65 | 51 | 211662523
ARMSTRONG AIR | 4SHP17LE130P-**A | EAC4X30A+TDR | A80UH2E070A12 | 28800 | 27600 | 15.6 | 13 | 8 | 2.2 | 66 | 52 | 211662522
ARMSTRONG AIR | 4SHP17LE136P-**A | EAC4X36A+TDR | A80US2V070A12L | 36000 | 34200 | 15.8 | 12.5 | 7.8 | 2.1 | 65 | 51 | 211662616
ARMSTRONG AIR | 4SHP17LE136P-**A | EAC4X36A+TDR | A80US2V070A12 | 36000 | 34200 | 15.8 | 12.5 | 7.8 | 2.1 | 65 | 51 | 211662615
ARMSTRONG AIR | 4SHP17LE136P-**A | EAC4X36A+TDR | A80US2V060A12X | 36000 | 34000 | 16.2 | 13 | 7.8 | 2.14 | 65 | 51 | 211662614
ARMSTRONG AIR | 4SHP17LE136P-**A | EAC4X36A+TDR | A80UH1E070A12 | 35600 | 33800 | 16 | 13 | 7.8 | 2.12 | 65 | 51 | 211662613
ARMSTRONG AIR | 4SHP17LE136P-**A | EAC4X36A+TDR | A80UH1E045A12 | 35600 | 33600 | 16 | 13 | 7.8 | 2.12 | 65 | 51 | 211662612
ARMSTRONG AIR | 4SHP17LE136P-**A | EAC4X36A+TDR | A80UH2E070A12 | 35400 | 33600 | 16 | 13 | 7.8 | 2.12 | 65 | 51 | 211662611
ARMSTRONG AIR | 4SHP17LE136P-**A | EAC4X36A+TDR | A80UH2E045A12 | 36000 | 34200 | 16 | 13 | 7.8 | 2.14 | 65 | 51 | 211662610
ARMSTRONG AIR | 4SHP17LE124P-**A | EA(C;U)1P24B+TDR+TXV | A96UH1E045B12 | 23600 | 22000 | 15.6 | 12.5 | 7.8 | 2 | 64 | 49 | 211662360
ARMSTRONG AIR | 4SHP17LE124P-**A | EA(C;U)1P24B+TDR+TXV | A93UH1E070B12 | 23600 | 21800 | 16 | 13 | 7.8 | 2.06 | 63 | 49 | 211662358
ARMSTRONG AIR | 4SHP17LE124P-**A | EA(C;U)1P24B+TDR+TXV | A93UH1E045B12 | 23600 | 21800 | 15.8 | 13 | 7.8 | 2 | 63 | 49 | 211662357
ARMSTRONG AIR | 4SHP17LE124P-**A | EA(C;U)1P24B+TDR+TXV | A80UH1E070B12 | 23400 | 21400 | 16.4 | 13 | 7.8 | 2.04 | 64 | 49 | 211662354
ARMSTRONG AIR | 4SHP17LE118P-**A | EAC4X24B+TDR | A96UH1E070B12 | 18000 | 17200 | 16 | 13.5 | 8 | 2.08 | 63 | 48 | 211662311
ARMSTRONG AIR | 4SHP17LE118P-**A | EAC4X24B+TDR | A96UH1E045B12 | 18000 | 17200 | 16 | 13.5 | 8 | 2.04 | 63 | 48 | 211662310
ARMSTRONG AIR | 4SHP17LE118P-**A | EAC4X24B+TDR | A96UH1E030B12 | 18000 | 17400 | 15.6 | 13 | 8 | 2.06 | 63 | 48 | 211662309
ARMSTRONG AIR | 4SHP17LE118P-**A | EAC4X24B+TDR | A93UH1E045B12 | 18000 | 17200 | 16 | 13.5 | 8 | 2.06 | 63 | 48 | 211662307
ARMSTRONG AIR | 4SHP17LE118P-**A | EAC4X24B+TDR | A80UH1E070B12 | 18000 | 17200 | 16.4 | 13.5 | 8 | 2.1 | 63 | 48 | 211662305
ARMSTRONG AIR | 4SHP17LE136P-**A | EAC4X50/60C+TDR | A80UH1E110C20 | 36000 | 33000 | 16.2 | 13 | 7.8 | 2.12 | 66 | 52 | 211662648
ARMSTRONG AIR | 4SHP17LE136P-**A | EAC4X50/60C+TDR | A80UH1E090C20 | 35400 | 32400 | 16.4 | 13 | 7.8 | 2.12 | 66 | 52 | 211662647
ARMSTRONG AIR | 4SHP17LE136P-**A | EAC4X50/60C+TDR | A96US2V110C20 | 36000 | 33400 | 16 | 13 | 7.8 | 2.12 | 66 | 52 | 211662646
ARMSTRONG AIR | 4SHP17LE136P-**A | EAC4X50/60C+TDR | A96US2V110C16 | 35800 | 33000 | 16 | 13 | 7.8 | 2.12 | 66 | 52 | 211662645
Century | HRG1536S1R-**A | EA(C;U)1P50/60C+TDR+TXV | GUH96T090C3M | 35800 | 33000 | 16 | 13 | 7.8 | 2.12 | 66 | 52 | 210331301
Century | HRG1**8S1R-**A | EAH1P30B+TDR+TXV | GUH96T070B3M | 18000 | 17400 | 16.8 | 14 | 8 | 2 | 61 | 45 | 210331484
Century | HRG1**8S1R-**A | EAH1P30B+TDR+TXV | GUH80C090B4M | 18000 | 17600 | 15.6 | 13 | 7.8 | 1.92 | 61 | 45 | 210331483
Century | HRG1**8S1R-**A | EAH1P30B+TDR+TXV | GUH96T045B3M | 18000 | 17400 | 16.6 | 13.5 | 8 | 2 | 61 | 45 | 210331482
Century | HRG1**8S1R-**A | EAH1P30B+TDR+TXV | GUH92C070B3M | 18000 | 17200 | 16.8 | 13.5 | 8 | 2 | 60 | 44 | 210331481
Century | HRG1**8S1R-**A | EAH1P30B+TDR+TXV | GUH92C045B3M | 18000 | 17200 | 16.8 | 13.5 | 8 | 2.02 | 62 | 46 | 210331480
Century | HRG1**8S1R-**A | EAH1P30B+TDR+TXV | GUH96C070B3M | 18000 | 17000 | 16.4 | 13.5 | 7.8 | 2 | 61 | 45 | 210331479
Century | HRG1**8S1R-**A | EAH1P30B+TDR+TXV | GUH96C045B3M | 18000 | 17000 | 16.4 | 13.5 | 7.8 | 1.98 | 61 | 45 | 210331478
Century | HRG1**8S1R-**A | EAH1P24A+TDR+TXV | GUH80C045A3M | 18000 | 17600 | 16.4 | 13.5 | 8 | 2.06 | 61 | 45 | 210331466
Century | HRG1**8S1R-**A | EAH1P24A+TDR+TXV | GUH80C070A3M | 18000 | 17600 | 16.4 | 13.5 | 8 | 2.04 | 61 | 45 | 210331465
Century | HRG1**8S1R-**A | EA(C;U)1P30A+TDR+TXV | GUH97M070B3M | 18000 | 17400 | 16.8 | 13.5 | 8 | 2 | 61 | 45 | 210331462
Century | HRG1**8S1R-**A | EA(C;U)1P30A+TDR+TXV | GUH80C090B4M | 18000 | 17400 | 15.2 | 12.5 | 7.8 | 1.94 | 62 | 47 | 210331463
Century | HRG1536S1R-**A | EA(C;U)1P50/60C+TDR+TXV | GUH92C090C3M | 35400 | 32600 | 16 | 13 | 7.8 | 2.1 | 66 | 53 | 210331300
Century | HRG1536S1R-**A | EA(C;U)1P50/60C+TDR+TXV | GUH97M090C4M | 35800 | 32800 | 16 | 13 | 7.8 | 2.12 | 66 | 53 | 210331299
Century | HRG1536S1R-**A | EA(C;U)1P50/60C+TDR+TXV | GUH97M110C5M | 36000 | 33400 | 16 | 13 | 7.8 | 2.12 | 66 | 52 | 210331298
Century | HRG1536S1R-**A | EA(C;U)1P50/60C+TDR+TXV | GUH97M090C5M | 36000 | 33600 | 15.8 | 13 | 7.8 | 2.12 | 66 | 52 | 210331296
Century | HRG1536S1R-**A | EA(C;U)1P50/60C+TDR+TXV | GUH96T110C5M | 36000 | 33400 | 16 | 13 | 7.8 | 2.12 | 66 | 52 | 210331297
Century | HRG1536S1R-**A | EA(C;U)1P50/60C+TDR+TXV | GUH96T090C5M | 36000 | 33600 | 15.8 | 13 | 7.8 | 2.12 | 66 | 52 | 210331295
Century | HRG1536S1R-**A | EA(C;U)1P50/60C+TDR+TXV | GUH96C090C4M | 35400 | 32600 | 16.2 | 13 | 7.8 | 2.12 | 66 | 53 | 210331294
Century | HRG1536S1R-**A | EA(C;U)1P50/60C+TDR+TXV | GUH92C110C4M | 35000 | 32400 | 16.2 | 13 | 7.8 | 2.12 | 66 | 52 | 210331293
Century | HRG1524S1R-**A | EAH1P24A+TDR+TXV | GUH80C070A3M | 23200 | 21400 | 16.4 | 13.5 | 7.8 | 2.06 | 64 | 49 | 210331419
Century | HRG1524S1R-**A | EAH1P24A+TDR+TXV | GUH80C045A3M | 22800 | 21200 | 16.2 | 13.5 | 7.8 | 2.04 | 63 | 48 | 210331420
Century | HRG1524S1R-**A | EA(C;U)1P30A+TDR+TXV | GUH80C090B4M | 23400 | 21600 | 16.6 | 13.5 | 8 | 2.06 | 63 | 48 | 210331417
Century | HRG1524S1R-**A | EA(C;U)1P30A+TDR+TXV | GUH97M070B3M | 23000 | 21400 | 16.4 | 13.5 | 7.8 | 2.06 | 64 | 49 | 210331416
Century | HRG1524S1R-**A | EA(C;U)1P30A+TDR+TXV | GUH96T070B3M | 23000 | 21400 | 16.4 | 13.5 | 7.8 | 2.06 | 64 | 49 | 210331415
Century | HRG1524S1R-**A | EA(C;U)1P30A+TDR+TXV | GUH96T045B3M | 23000 | 21400 | 16.2 | 13.5 | 7.8 | 2.06 | 64 | 49 | 210331414
Century | HRG1524S1R-**A | EA(C;U)1P30A+TDR+TXV | GUH96C070B3M | 23200 | 21800 | 15.6 | 13 | 7.8 | 2 | 63 | 49 | 210331413
Century | HRG1**8S1R-**A | EA(C;U)1P24A+TDR+TXV | GUH96C045B3M | 18000 | 17200 | 16 | 13.5 | 8 | 2.04 | 63 | 48 | 210331444
Century | HRG1**8S1R-**A | EA(C;U)1P24A+TDR+TXV | GUH80C070B3M | 18000 | 17200 | 16.4 | 13.5 | 8 | 2.1 | 63 | 48 | 210331443
Century | HRG1**8S1R-**A | EA(C;U)1P24A+TDR+TXV | GUH80C045A3M | 18000 | 17200 | 16.2 | 13.5 | 8 | 2.08 | 63 | 48 | 210331442
ARMSTRONG AIR | 4SHP22LX148P-**A | BCE7E48M*4X |  | 46000 | 44000 | 19 | 12 | 8 | 1.92 | 63 | 51 | 211528786
LENNOX | EL18XPV-024-230A** | C35-30A+TDR+TXV | SL280UH060NV36A* | 23600 | 23000 | 20 | 13.3 | 7.8 | 2.14 | 64 | 49 | 206840763
LENNOX | EL18XPV-024-230A** | C35-30A+TDR+TXV | EL280UH070XE36A* | 24000 | 23200 | 20.8 | 13 | 8 | 2.16 | 64 | 49 | 206840758
LENNOX | EL18XPV-024-230A** | C35-30A+TDR+TXV | ML180UH045V36A* | 23600 | 23000 | 21.2 | 13.5 | 7.9 | 2.14 | 64 | 50 | 206840761
LENNOX | EL18XPV-024-230A** | C35-30A+TDR+TXV | ML180UH045E36A* | 23400 | 22800 | 20.6 | 13.4 | 7.9 | 2.16 | 65 | 51 | 206840760
LENNOX | EL18XPV-024-230A** | C35-30A+TDR+TXV | ML180UH030V36A* | 23600 | 23000 | 21.2 | 13.5 | 7.9 | 2.14 | 64 | 50 | 206840759
LENNOX | EL18XPV-024-230A** | CX35-30B+TDR | ML296UH070XV36B* | 23800 | 23400 | 20.2 | 13 | 7.9 | 2.1 | 64 | 49 | 206840718
LENNOX | EL18XPV-024-230A** | C35-24A+TDR+TXV | EL280UH045E36A* | 22400 | 23000 | 21 | 13 | 8 | 2.12 | 65 | 50 | 206840725
LENNOX | EL18XPV-024-230A** | CX35-30B+TDR | SL297UH040NV36B* | 23600 | 23200 | 20.4 | 13 | 7.8 | 2.12 | 64 | 49 | 206840720
LENNOX | EL18XPV-024-230A** | CX35-30B+TDR | SL297UH060NV36B* | 23600 | 23200 | 20.2 | 13 | 7.8 | 2.12 | 64 | 49 | 206840721
LENNOX | EL18XPV-024-230A** | CX35-30B+TDR | SLP99UH070XV36B* | 23800 | 23200 | 20.6 | 13.5 | 7.8 | 2.12 | 63 | 49 | 206840722
LENNOX | EL18XPV-024-230A** | CX35-30/36A+TDR | EL180UH040NE36A* | 23200 | 23400 | 20.4 | 12.5 | 8 | 2.2 | 65 | 50 | 206840659
LENNOX | EL18XPV-024-230A** | CX35-30B+TDR | SL280UH090V36B* | 23800 | 23000 | 20.6 | 13.5 | 7.9 | 2.14 | 64 | 49 | 206840719
LENNOX | EL18XPV-024-230A** | CX35-30B+TDR | ML296UH045XV36B* | 23600 | 23200 | 20.4 | 13 | 7.9 | 2.12 | 64 | 49 | 206840717
LENNOX | EL18XPV-024-230A** | CR33-24A+TDR+TXV | SL280DF070V36A* | 23000 | 23600 | 19.4 | 12.5 | 7.9 | 2.22 | 65 | 51 | 206840657
LENNOX | EL18XPV-024-230A** | CR33-24A+TDR+TXV | ML180DF045E36A* | 23200 | 23400 | 20 | 12.5 | 8 | 2.24 | 65 | 51 | 206840656
LENNOX | EL18XPV-024-230A** | CHX35-30B-**-*+TDR | SLP99UH070XV36B* | 23600 | 23800 | 20 | 12.5 | 7.8 | 2.1 | 63 | 47 | 206840654
LENNOX | EL18XPV-024-230A** | CHX35-30B-**-*+TDR | SL297UH040NV36B* | 23400 | 24000 | 20 | 12.5 | 7.8 | 2.08 | 62 | 47 | 206840652
LENNOX | EL18XPV-024-230A** | CHX35-30B-**-*+TDR | ML296UH070XV36B* | 23600 | 24000 | 19.8 | 12.4 | 7.9 | 2.06 | 63 | 48 | 206840650
LENNOX | EL18XPV-024-230A** | CHX35-30B-**-*+TDR | SL297UH060NV36B* | 23400 | 24000 | 19.8 | 12.5 | 7.8 | 2.08 | 62 | 47 | 206840653
LENNOX | EL18XPV-024-230A** | CHX35-30B-**-*+TDR | SL280UH090V36B* | 23600 | 23800 | 20.2 | 13 | 7.8 | 2.12 | 62 | 47 | 206840651
LENNOX | EL18XPV-024-230A** | CHX35-30B-**-*+TDR | ML296UH045XV36B* | 23400 | 23800 | 20.2 | 12.5 | 7.9 | 2.12 | 63 | 47 | 206840649
LENNOX | EL18XPV-024-230A** | CHX35-30B-**-*+TDR | ML196UH070XE36B* | 23800 | 24000 | 19.4 | 12.3 | 7.9 | 2.12 | 62 | 47 | 206840648
LENNOX | EL18XPV-024-230A** | C35-30B+TDR+TXV | SLP99UH070XV36B* | 23800 | 23200 | 20.6 | 13.5 | 7.8 | 2.12 | 63 | 49 | 206840530
LENNOX | EL18XPV-024-230A** | C35-30B+TDR+TXV | SL297UH060NV36B* | 23600 | 23200 | 20.2 | 13 | 7.8 | 2.12 | 64 | 49 | 206840529
LENNOX | EL18XPV-024-230A** | C35-30B+TDR+TXV | SL297UH040NV36B* | 23600 | 23200 | 20.4 | 13 | 7.8 | 2.12 | 64 | 49 | 206840528
LENNOX | EL18XPV-024-230A** | C35-30B+TDR+TXV | SL280UH090V36B* | 23800 | 23000 | 20.6 | 13.5 | 7.9 | 2.14 | 64 | 49 | 206840527
LENNOX | EL18XPV-024-230A** | C35-30B+TDR+TXV | ML296UH070XV36B* | 23800 | 23400 | 20.2 | 13 | 7.9 | 2.1 | 64 | 49 | 206840526
LENNOX | EL18XPV-024-230A** | C35-30B+TDR+TXV | ML296UH045XV36B* | 23600 | 23200 | 20.4 | 13 | 7.9 | 2.12 | 64 | 49 | 206840525
LENNOX | EL18XPV-024-230A** | C35-30B+TDR+TXV | ML196UH070XE36B* | 24000 | 23200 | 19.6 | 12.5 | 7.9 | 2.16 | 63 | 49 | 206840524
LENNOX | EL18XPV-024-230A** | C35-30B+TDR+TXV | ML196UH045XE36B* | 24000 | 23200 | 19.8 | 12.5 | 7.9 | 2.16 | 64 | 49 | 206840523
LENNOX | EL18XPV-024-230A** | CHX35-24A-**-*+TDR | ML180UH045E36A* | 22600 | 23000 | 20.4 | 13 | 8 | 2.16 | 67 | 54 | 206840599
LENNOX | EL18XPV-024-230A** | CHX35-24A-**-*+TDR | SL280UH070XV36A* | 23200 | 23600 | 20.2 | 13 | 7.9 | 2.12 | 65 | 51 | 206840604
LENNOX | EL18XPV-024-230A** | CHX35-24A-**-*+TDR | SL280UH060NV36A* | 23200 | 23400 | 20.2 | 13 | 7.9 | 2.18 | 66 | 52 | 206840602
LENNOX | EL18XPV-024-230A** | CX35-30/36A+TDR | SLO185B*79/105V42* | 22600 | 23600 | 19.4 | 12.4 | 7.9 | 2.16 | 65 | 50 | 207583035
LENNOX | EL18XPV-024-230A** | CHX35-24A-**-*+TDR | ML180UH045V36A* | 23000 | 23400 | 21.2 | 13 | 8 | 2.16 | 66 | 53 | 206840600
LENNOX | EL18XPV-024-230A** | CHX35-24A-**-*+TDR | SL280UH070V36A* | 23200 | 23600 | 20.2 | 13 | 7.9 | 2.12 | 65 | 51 | 206840603
LENNOX | EL18XPV-024-230A** | CX35-24B+TDR | SLO185UF79/105V42* | 22400 | 23200 | 19.8 | 12.3 | 7.9 | 2.1 | 64 | 50 | 207583034
LENNOX | EL18XPV-024-230A** | CX35-24B+TDR | SLO185B*79/105V42* | 22400 | 23200 | 19.8 | 12.3 | 7.9 | 2.1 | 64 | 49 | 207583033
LENNOX | EL18XPV-024-230A** | CX35-24A+TDR | SLO185B*79/105V42* | 22400 | 23200 | 19.8 | 12.2 | 7.9 | 2.12 | 64 | 50 | 207583031
LENNOX | EL18XPV-024-230A** | CX35-24A+TDR | SLO185UF79/105V42* | 22400 | 23200 | 19.8 | 12.2 | 7.9 | 2.08 | 64 | 50 | 207583032
LENNOX | EL18XPV-024-230A** | C35-30A+TDR+TXV | SLO185UF79/105V42* | 23600 | 23200 | 20 | 12.5 | 7.8 | 2.1 | 64 | 50 | 207583028
LENNOX | EL18XPV-024-230A** | C35-30/36C+TDR+TXV | SLO185UF79/105V42* | 22600 | 23600 | 19.4 | 12.4 | 7.8 | 2.16 | 65 | 51 | 207583026
LENNOX | EL18XPV-024-230A** | C35-30B+TDR+TXV | SLO185B*79/105V42* | 23600 | 23200 | 20 | 12.5 | 7.9 | 2.12 | 64 | 49 | 207583029
LENNOX | EL18XPV-024-230A** | C35-30B+TDR+TXV | SLO185UF79/105V42* | 23600 | 23200 | 20 | 12.5 | 7.8 | 2.08 | 64 | 50 | 207583030
COMFORT-AIRE | HRG1**8S1R-**A | EAH1P30B+TDR+TXV | GUH80C090B4M | 18000 | 17600 | 15.6 | 13 | 7.8 | 1.92 | 61 | 45 | 210330554
ARMSTRONG AIR | 4SHP17LE136P-**A | ED1P48B+TDR+TXV | A97DSMV070B12 | 35600 | 34600 | 15.2 | 12.5 | 7.8 | 1.9 | 59 | 42 | 210329339
AIREASE | 4SHP17LE148P-**A | EA(C;U)1P48B+TDR+TXV | A96UH2E090C16 | 46000 | 44500 | 15.2 | 12.5 | 8 | 2.18 | 68 | 55 | 210329714
ARMSTRONG AIR | 4SHP17LE118P-**A | EA(C;U)1P30A+TDR+TXV | A97USMV070B12 | 18000 | 17400 | 16.8 | 13.5 | 8 | 2 | 61 | 45 | 210329626
ARMSTRONG AIR | 4SHP17LE118P-**A | EA(C;U)1P30A+TDR+TXV | A93UH1E030B12 | 18000 | 17200 | 16.4 | 13.5 | 7.8 | 1.96 | 62 | 46 | 210329620
ARMSTRONG AIR | 4SHP17LE118P-**A | EA(C;U)1P30A+TDR+TXV | A80UH2E090B12 | 18000 | 17200 | 16.8 | 14 | 8 | 2 | 60 | 44 | 210329619
ARMSTRONG AIR | 4SHP17LE136P-**A | EA(C;U)1P36A+TDR+TXV | A80UH1E090B16 | 35800 | 33600 | 16.6 | 13.5 | 7.8 | 2.14 | 64 | 50 | 210329320
ARMSTRONG AIR | 4SHP17LE118P-**A | EA(C;U)1P30A+TDR+TXV | A80UH1E090B16 | 18000 | 17400 | 15.2 | 12.5 | 7.8 | 1.94 | 62 | 47 | 210329627
ARMSTRONG AIR | 4SHP17LE124P-**A | EA(C;U)1P24A+TDR+TXV | A80UH2E090B12 | 23600 | 21800 | 16 | 13 | 7.8 | 2.02 | 63 | 49 | 210329476
ARMSTRONG AIR | 4SHP17LE136P-**A | ED1P48B+TDR+TXV | A97DSMV090C16 | 35600 | 34400 | 15.2 | 12.5 | 7.8 | 1.94 | 59 | 43 | 210329347
ARMSTRONG AIR | 4SHP17LE124P-**A | EA(C;U)1P24A+TDR+TXV | A80US2V060A12X | 23400 | 21400 | 16.4 | 13.5 | 7.8 | 2.08 | 64 | 49 | 210329468
ARMSTRONG AIR | 4SHP17LE124P-**A | EA(C;U)1P24A+TDR+TXV | A80US2V070A12L | 23600 | 21600 | 16.2 | 13 | 7.8 | 2.04 | 63 | 48 | 210329467
ARMSTRONG AIR | 4SHP17LE124P-**A | EA(C;U)1P30A+TDR+TXV | A80UH1E070B12 | 23000 | 21400 | 16.4 | 13.5 | 7.8 | 2.06 | 64 | 49 | 210329499
ARMSTRONG AIR | 4SHP17LE130P-**A | EA(C;U)1P30A+TDR+TXV | A96UH2E070B12 | 28600 | 27600 | 15.4 | 12.5 | 7.8 | 2.16 | 66 | 52 | 210329369
ARMSTRONG AIR | 4SHP17LE124P-**A | EA(C;U)1P30A+TDR+TXV | A96UH2E045B12 | 23200 | 21800 | 15.6 | 13 | 7.8 | 2.02 | 63 | 49 | 210329507
ARMSTRONG AIR | 4SHP17LE118P-**A | EA(C;U)1P24A+TDR+TXV | A80UH1E060A12X | 18000 | 17000 | 15.8 | 13.5 | 7.8 | 2.04 | 62 | 47 | 210329579
ARMSTRONG AIR | 4SHP17LE118P-**A | ED1P24A+TDR+TXV | A97DSMV070B12 | 18000 | 18000 | 16 | 13.5 | 8 | 1.94 | 62 | 47 | 210329690
ARMSTRONG AIR | 4SHP17LE118P-**A | ED1P24A+TDR+TXV | A93DF1E070B12 | 18000 | 17800 | 16 | 13.5 | 7.8 | 1.96 | 62 | 46 | 210329686
ARMSTRONG AIR | 4SHP17LE130P-**A | EA(C;U)1P30A+TDR+TXV | A80UH1E060A12X | 28400 | 27400 | 15.6 | 12.5 | 7.8 | 2.2 | 66 | 52 | 210329355
ARMSTRONG AIR | 4SHP17LE124P-**A | EA(C;U)1P24A+TDR+TXV | A97USMV070B12 | 23400 | 21400 | 16.4 | 13 | 7.8 | 2.04 | 64 | 49 | 210329486
ARMSTRONG AIR | 4SHP17LE124P-**A | EA(C;U)1P24A+TDR+TXV | A96US2V070B12 | 23400 | 21400 | 16.4 | 13 | 7.8 | 2.04 | 64 | 49 | 210329483
ARMSTRONG AIR | 4SHP17LE118P-**A | ED1P24A+TDR+TXV | A96DF1E045B12 | 18000 | 17600 | 16 | 13.5 | 7.8 | 1.94 | 61 | 45 | 210329683
ARMSTRONG AIR | 4SHP17LE118P-**A | ED1P24A+TDR+TXV | A80DF1E070A12 | 18000 | 18000 | 16 | 13.5 | 8 | 1.94 | 61 | 46 | 210329679
ARMSTRONG AIR | 4SHP17LE136P-**A | EA(C;U)1P36A+TDR+TXV | A80UH1E045A12 | 35600 | 33600 | 16 | 13 | 7.8 | 2.12 | 65 | 51 | 210329217
ARMSTRONG AIR | 4SHP17LE136P-**A | EA(C;U)1P36A+TDR+TXV | A96US2V070B12 | 36000 | 34200 | 15.8 | 12.5 | 7.8 | 2.12 | 65 | 51 | 210329240
ALLIED | 4HP17L24P-**A | EAC4X24B+TDR | 80G1UH090BE16 | 23600 | 21600 | 16.4 | 13.5 | 7.8 | 2.08 | 63 | 48 | 210328894
ALLIED | 4HP17L24P-**A | EAC4X30B+TDR | 80G2UH090BE16 | 23400 | 21600 | 16.4 | 13.5 | 8 | 2.06 | 63 | 48 | 210328924
ALLIED | 4HP17L24P-**A | EAC4X30B+TDR | 96G2UH045BV12 | 23000 | 21400 | 16.2 | 13.5 | 7.8 | 2.06 | 64 | 49 | 210328920
ALLIED | 4HP17L24P-**A | EA(C;U)1P30B+TDR+TXV | 96G2UH045BE12 | 23200 | 21800 | 15.6 | 13 | 7.8 | 2.02 | 63 | 49 | 210328812
ALLIED | 4HP17L24P-**A | EA(C;U)1P30B+TDR+TXV | 96G1UH070BE12 | 23200 | 21800 | 15.6 | 13 | 7.8 | 2 | 63 | 49 | 210328808
ALLIED | 4HP17L24P-**A | EAC4X30B+TDR | 92G1UH045BE12 | 23200 | 21800 | 15.8 | 13 | 7.8 | 2 | 63 | 49 | 210328909
ARMSTRONG AIR | 4SHP17LE136P-**A | EA(C;U)1P50/60C+TDR+TXV | A80UH1E100C20X | 35800 | 33000 | 15.8 | 13 | 7.8 | 2.12 | 67 | 53 | 210329248
ALLIED | 4HP17L24P-**A | EAC4X30A+TDR | 80G2UH070AE12 | 23200 | 21800 | 15.8 | 13 | 7.8 | 2.04 | 63 | 49 | 210328902
ALLIED | 4HP17L24P-**A | EAC4X30B+TDR | 92G1UH070BE12 | 23400 | 21800 | 16.2 | 13.5 | 7.8 | 2.04 | 63 | 49 | 210328910
ALLIED | 4HP17L24P-**A | EA(C;U)1P30B+TDR+TXV | 92G1UH070BE12 | 23400 | 21800 | 16.2 | 13.5 | 7.8 | 2.04 | 63 | 49 | 210328805
ALLIED | 4HP17L18P-**A | EA(C;U)1P30A+TDR+TXV | 80G2UH070AE12 | 18000 | 17200 | 16.8 | 13.5 | 8 | 1.98 | 60 | 44 | 210328958
ALLIED | 4HP17L24P-**A | ED1P24A+TDR+TXV | 80G1DF045AE12 | 23000 | 21400 | 15.6 | 13 | 7.8 | 2.04 | 64 | 50 | 210328859
ALLIED | 4HP17L30P-**A | E*1P30A+TDR+TXV | 80G1UH070AE12L | 27400 | 26600 | 15.4 | 12.5 | 8 | 2.12 | 65 | 52 | 210869996
LENNOX | ML17XP1-042-230A** | CHX35-42B-**-*+TDR | ML180UH070E36B* | 41000 | 37600 | 15.4 | 13 | 7.8 | 2.12 | 67 | 54 | 210869921
LENNOX | ML17XP1-042-230A** | CX35-48C+TDR | ML193UH110XE48C* | 41000 | 39000 | 15.4 | 13 | 7.8 | 2.1 | 65 | 50 | 210869942
LENNOX | ML17XP1-042-230A** | CX35-48C+TDR | SL280UH080NV60C* | 41500 | 39500 | 15.6 | 13 | 7.8 | 2.1 | 64 | 50 | 210869947
LENNOX | ML17XP1-042-230A** | CX35-48C+TDR | SL280UH100NV60C* | 42000 | 39500 | 15.6 | 13 | 7.8 | 2.12 | 64 | 50 | 210869950
LENNOX | ML17XP1-042-230A** | CX35-48C+TDR | ML296UH090XV48C* | 41500 | 39500 | 15.2 | 12.5 | 7.8 | 2.08 | 65 | 51 | 210869945
LENNOX | ML17XP1-042-230A** | CX35-48C+TDR | SL297UH080NV48C* | 41500 | 39500 | 15.2 | 13 | 7.8 | 2.08 | 65 | 51 | 210869951
LENNOX | ML17XP1-042-230A** | CX35-48C+TDR | SLP99UH090XV48C* | 41500 | 39500 | 15.2 | 12.5 | 7.8 | 2.06 | 65 | 51 | 210869952
LENNOX | ML17XP1-042-230A** | CX35-48C+TDR | ML180UH110E60C* | 41000 | 39000 | 15.4 | 13 | 7.8 | 2.1 | 65 | 50 | 210869939
LENNOX | ML17XP1-042-230A** | CX35-48C+TDR | SL280UH090XV60C* | 41500 | 39500 | 15.2 | 12.5 | 7.8 | 2.08 | 65 | 51 | 210869949
LENNOX | ML17XP1-042-230A** | CX35-48C+TDR | ML180UH090E60C* | 41500 | 39500 | 15.2 | 12.5 | 7.8 | 2.08 | 65 | 51 | 210869938
LENNOX | ML17XP1-042-230A** | CX35-48C+TDR | SL280UH090V60C* | 41500 | 39500 | 15.2 | 12.5 | 7.8 | 2.08 | 65 | 51 | 210869948
LENNOX | ML17XP1-042-230A** | CX35-48C+TDR | ML196UH090XE60C* | 41000 | 39000 | 15.4 | 13 | 7.8 | 2.1 | 65 | 51 | 210869944
LENNOX | ML17XP1-042-230A** | CX35-48C+TDR | ML296UH110XV60C* | 41500 | 39500 | 15.4 | 13 | 7.8 | 2.1 | 65 | 51 | 210869946
LENNOX | ML17XP1-042-230A** | CX35-48C+TDR | ML193UH110XE60C* | 41000 | 39000 | 15.4 | 13 | 7.8 | 2.1 | 65 | 51 | 210869943
LENNOX | ML17XP1-042-230A** | CX35-48B+TDR | ML180UH070V48B* | 41500 | 39500 | 15.2 | 13 | 7.8 | 2.08 | 65 | 51 | 210869932
LENNOX | ML17XP1-042-230A** | CX35-48C+TDR | ML193UH090XE48C* | 40500 | 39000 | 15.2 | 12.5 | 7.8 | 2.06 | 65 | 50 | 210869941
LENNOX | ML17XP1-042-230A** | CX35-48C+TDR | ML180UH110V60C* | 42000 | 39500 | 15.6 | 13 | 7.8 | 2.12 | 64 | 50 | 210869940
LENNOX | ML17XP1-042-230A** | CX35-48C+TDR | EL296UH090XV48C* | 41500 | 39500 | 15.2 | 12.5 | 7.8 | 2.06 | 65 | 51 | 210869937
LENNOX | ML17XP1-042-230A** | CX35-48C+TDR | EL280UH110XE60C* | 40500 | 38500 | 15.6 | 13 | 7.8 | 2.12 | 65 | 51 | 210869936
LENNOX | ML17XP1-042-230A** | CX35-48C+TDR | EL280UH110E60C* | 40500 | 38500 | 15.6 | 13 | 7.8 | 2.12 | 65 | 51 | 210869935
LENNOX | ML17XP1-042-230A** | CHX35-42B-**-*+TDR | SL280UH080NV48B* | 42000 | 39000 | 15.4 | 13 | 8 | 2.1 | 66 | 52 | 210869925
LENNOX | ML17XP1-042-230A** | CX35-48B+TDR | SL280UH080NV48B* | 41500 | 39500 | 15.2 | 13 | 7.8 | 2.08 | 65 | 51 | 210869933
LENNOX | ML17XP1-042-230A** | CHX35-42C-**-*+TDR | ML296UH110XV60C* | 41000 | 39500 | 15.2 | 12.5 | 7.8 | 2.02 | 65 | 51 | 210869928
LENNOX | ML17XP1-042-230A** | CH35-42C+TDR+TXV | ML180UH110V60C* | 41500 | 39500 | 15.4 | 13 | 7.8 | 2.04 | 65 | 51 | 210869912
LENNOX | ML17XP1-042-230A** | CHX35-48B-**-*+TDR | ML180UH090E48B* | 40500 | 39000 | 15.2 | 13 | 7.8 | 2.02 | 66 | 52 | 210869931
LENNOX | ML17XP1-042-230A** | CX35-48C+TDR | EL280UH110E48C* | 40500 | 38500 | 15.6 | 13 | 7.8 | 2.1 | 65 | 51 | 210869934
LENNOX | ML17XP1-042-230A** | CHX35-42B-**-*+TDR | EL195UH060NE36B* | 41000 | 38000 | 15.2 | 12.5 | 7.8 | 2.06 | 66 | 53 | 210869917
LENNOX | ML17XP1-042-230A** | CH35-48B+TDR+TXV | ML180UH090E48B* | 40500 | 39000 | 15.2 | 13 | 7.8 | 2.02 | 66 | 52 | 210869916
LENNOX | ML17XP1-042-230A** | CHX35-42C-**-*+TDR | SL280UH100NV60C* | 41500 | 39500 | 15.4 | 13 | 7.8 | 2 | 65 | 51 | 210869930
LENNOX | ML17XP1-042-230A** | CHX35-42C-**-*+TDR | SL280UH080NV60C* | 41000 | 39500 | 15.4 | 13 | 7.8 | 2.04 | 65 | 51 | 210869929
LENNOX | ML17XP1-042-230A** | CHX35-42B-**-*+TDR | EL280UH090E36B* | 41000 | 37600 | 15.4 | 13 | 7.8 | 2.1 | 66 | 53 | 210869918
LENNOX | ML17XP1-042-230A** | CH35-42C+TDR+TXV | SL280UH080NV60C* | 41000 | 39500 | 15.4 | 13 | 7.8 | 2.04 | 65 | 51 | 210869914
LENNOX | ML17XP1-042-230A** | CHX35-42B-**-*+TDR | SL280UH090V36B* | 42000 | 39000 | 15.2 | 13 | 8 | 2.08 | 66 | 27 | 210869926
LENNOX | ML17XP1-042-230A** | CHX35-42C-**-*+TDR | ML180UH110V60C* | 41500 | 39500 | 15.4 | 13 | 7.8 | 2.04 | 65 | 51 | 210869927
LENNOX | ML17XP1-042-230A** | CHX35-42B-**-*+TDR | ML180UH070V48B* | 42000 | 38500 | 15.4 | 13 | 8 | 2.14 | 66 | 57 | 210869923
LENNOX | ML17XP1-042-230A** | CHX35-42B-**-*+TDR | ML180UH070V36B* | 42000 | 38500 | 15.2 | 13 | 8 | 2.12 | 66 | 57 | 210869922
LENNOX | ML17XP1-042-230A** | CHX35-42B-**-*+TDR | ML180UH090E48B* | 41500 | 38000 | 15.4 | 13 | 7.8 | 2.12 | 66 | 53 | 210869924
LENNOX | ML17XP1-042-230A** | CH35-42B+TDR+TXV | ML180UH070V36B* | 42000 | 38500 | 15.2 | 13 | 8 | 2.12 | 66 | 57 | 210869907
LENNOX | ML17XP1-042-230A** | CHX35-42B-**-*+TDR | EL280UH090XE48B* | 41000 | 37600 | 15.6 | 13 | 7.8 | 2.12 | 66 | 53 | 210869920
LENNOX | ML17XP1-042-230A** | CHX35-42B-**-*+TDR | EL280UH090E48B* | 41000 | 37600 | 15.6 | 13 | 7.8 | 2.12 | 66 | 53 | 210869919
LENNOX | ML17XP1-042-230A** | CH35-42C+TDR+TXV | SL280UH100NV60C* | 41500 | 39500 | 15.4 | 13 | 7.8 | 2 | 65 | 51 | 210869915
LENNOX | ML17XP1-042-230A** | CH35-42B+TDR+TXV | ML180UH090E48B* | 41500 | 38000 | 15.4 | 13 | 7.8 | 2.12 | 66 | 53 | 210869909
LENNOX | ML17XP1-042-230A** | CH35-42C+TDR+TXV | ML296UH110XV60C* | 41000 | 39500 | 15.2 | 12.5 | 7.8 | 2.02 | 65 | 51 | 210869913
LENNOX | ML17XP1-042-230A** | CH35-42B+TDR+TXV | SL280UH090V36B* | 42000 | 39000 | 15.2 | 13 | 8 | 2.08 | 66 | 27 | 210869911
LENNOX | ML17XP1-042-230A** | CH35-42B+TDR+TXV | SL280UH080NV48B* | 42000 | 39000 | 15.4 | 13 | 8 | 2.1 | 66 | 52 | 210869910
LENNOX | ML17XP1-042-230A** | CH35-42B+TDR+TXV | ML180UH070V48B* | 42000 | 38500 | 15.4 | 13 | 8 | 2.14 | 66 | 57 | 210869908
LENNOX | ML17XP1-042-230A** | CH35-42B+TDR+TXV | EL280UH090XE48B* | 41000 | 37600 | 15.6 | 13 | 7.8 | 2.12 | 66 | 53 | 210869905
LENNOX | ML17XP1-042-230A** | CH35-42B+TDR+TXV | ML180UH070E36B* | 41000 | 37600 | 15.4 | 13 | 7.8 | 2.12 | 67 | 54 | 210869906
LENNOX | ML17XP1-030-230A** | CHX35-30B-**-*+TDR | SLP99UH070XV36B* | 29800 | 28000 | 15.8 | 13 | 8 | 2.08 | 64 | 49 | 210869881
LENNOX | ML17XP1-030-230A** | CHX35-30B-**-*+TDR | SL280UH090V48B* | 29800 | 28000 | 16 | 13 | 8 | 2.08 | 64 | 49 | 210869878
LENNOX | ML17XP1-030-230A** | CHX35-30B-**-*+TDR | ML296UH070XV36B* | 29600 | 28000 | 15.4 | 12.5 | 7.8 | 2.06 | 64 | 50 | 210869875
LENNOX | ML17XP1-030-230A** | CHX35-30B-**-*+TDR | SL297UH040NV36B* | 29800 | 28000 | 15.8 | 13 | 8 | 2.08 | 64 | 49 | 210869879
LENNOX | ML17XP1-030-230A** | CHX35-30B-**-*+TDR | SL297UH060NV36B* | 29800 | 28000 | 15.8 | 13 | 8 | 2.1 | 64 | 49 | 210869880
LENNOX | ML17XP1-030-230A** | CHX35-30B-**-*+TDR | SL280UH090V36B* | 29800 | 27800 | 16.2 | 13 | 8 | 2.1 | 64 | 50 | 210869877
AIREASE | 4SHP17LE118P-**A | ED1P24A+TDR+TXV | A97DSMV070B12 | 18000 | 18000 | 16 | 13.5 | 8 | 1.94 | 62 | 47 | 210330300
COMFORT-AIRE | HRG1524S1R-**A | ED1P24A+TDR+TXV | GDD96C045B3M | 23000 | 21600 | 15.6 | 12.5 | 7.8 | 2.04 | 64 | 49 | 210330515
COMFORT-AIRE | HRG1524S1R-**A | ED1P24A+TDR+TXV | GDD92C070B3M | 23200 | 21600 | 15.6 | 13 | 7.8 | 2.06 | 64 | 49 | 210330514
LENNOX | XP20-024-230A** | CX35-30B+TDR | EL296UH045XV36B | 21600 | 21400 | 18 | 12.2 | 7.9 | 1.94 | 61 | 45 | 10093941
LENNOX | XP20-024-230A** | C35-30B+TDR+TXV | SL280UH090V36B | 21600 | 21400 | 18 | 12.5 | 8 | 1.92 | 60 | 44 | 10093929
LENNOX | XP20-024-230A** | C35-30B+TDR+TXV | EL296UH070XV36B | 21600 | 21400 | 18 | 12.4 | 8 | 1.94 | 61 | 45 | 10093928
LENNOX | XP20-024-230A** | C35-30B+TDR+TXV | EL296UH045XV36B | 21600 | 21400 | 18 | 12.2 | 7.9 | 1.94 | 61 | 45 | 10093927
LENNOX | XP20-024-230A** | CH35-30B+TDR+TXV | EL296UH070XV36B* | 22200 | 22200 | 18.8 | 12.5 | 8 | 1.98 | 65 | 50 | 8550448
LENNOX | XP20-024-230A** | CH35-30B+TDR+TXV | SL280UH090V36B-** | 22200 | 22200 | 18.8 | 12.5 | 8 | 1.96 | 64 | 50 | 8550449
LENNOX | XP20-024-230A** | CH35-30B+TDR+TXV | EL296UH045XV36B* | 22200 | 22200 | 18.6 | 12.5 | 7.9 | 1.96 | 65 | 50 | 8550447
LENNOX | XP20-024-230A** | CBA38MV-036-230*+TDR |  | 22400 | 21600 | 18.4 | 13 | 8 | 2 | 65 | 50 | 208794623
LENNOX | XP20-024-230A** | CX35-36B+TDR | SLP99UH070XV36B* | 21600 | 20800 | 18 | 12.5 | 8 | 2 | 59 | 42 | 207597892
LENNOX | XP20-024-230A** | CX35-36B+TDR | SL280UH090V36B* | 21600 | 20800 | 18 | 12.5 | 8 | 2 | 59 | 42 | 207597891
LENNOX | XP20-024-230A** | CX35-36B+TDR | EL296UH045XV36B* | 21600 | 20800 | 18 | 12.5 | 7.9 | 1.98 | 59 | 42 | 207597889
LENNOX | XP20-024-230A** | CX35-36B+TDR | EL296UH070XV36B* | 21600 | 20800 | 18 | 12.5 | 8 | 2 | 59 | 42 | 207597890
CONCORD | 4HP17L36P-**A | EA(C;U)1P36A+TDR+TXV | 80G2UH070AE12 | 35400 | 33600 | 16 | 13 | 7.8 | 2.12 | 65 | 51 | 210442041
CONCORD | 4HP17L36P-**A | EA(C;U)1P36B+TDR+TXV | 80G1UH090BE16 | 35800 | 33600 | 16.6 | 13.5 | 7.8 | 2.14 | 64 | 50 | 210442044
CONCORD | 4HP17L36P-**A | EA(C;U)1P36A+TDR+TXV | 80G2UH070AE12L | 35400 | 33600 | 16 | 13 | 7.8 | 2.12 | 65 | 51 | 210442042
ARMSTRONG AIR | 4SHP17LE124P-**A | EA(C;U)1P24B+TDR+TXV | A96UH2E070B12 | 23600 | 21800 | 15.8 | 13 | 7.8 | 2 | 63 | 49 | 211662352
ARMSTRONG AIR | 4SHP17LE124P-**A | EA(C;U)1P24B+TDR+TXV | A96US2V045B12 | 23400 | 21600 | 16 | 13 | 7.8 | 2.02 | 63 | 48 | 211662351
ARMSTRONG AIR | 4SHP17LE124P-**A | EA(C;U)1P24B+TDR+TXV | A96UH2E045B12 | 23600 | 21800 | 15.8 | 13 | 7.8 | 2.02 | 63 | 49 | 211662350
ARMSTRONG AIR | 4SHP17LE124P-**A | EA(C;U)1P24B+TDR+TXV | A80UH2E090B16 | 23800 | 21600 | 16.4 | 13.5 | 7.8 | 2.04 | 63 | 48 | 211662349
ARMSTRONG AIR | 4SHP17LE124P-**A | EA(C;U)1P24B+TDR+TXV | A80UH2E090B12 | 23600 | 21800 | 16 | 13 | 7.8 | 2.02 | 63 | 49 | 211662348
ARMSTRONG AIR | 4SHP17LE124P-**A | EA(C;U)1P24B+TDR+TXV | A80UH1E080B16X | 23400 | 21600 | 15.8 | 13 | 7.8 | 2.02 | 64 | 49 | 211662347
ARMSTRONG AIR | 4SHP17LE118P-**A | EAC4X30B+TDR | A97USMV070B12 | 18000 | 17400 | 16.8 | 13.5 | 8 | 2 | 61 | 45 | 211662346
ARMSTRONG AIR | 4SHP17LE118P-**A | EAC4X30B+TDR | A97US2V060B12X | 18000 | 17400 | 16.8 | 13.5 | 8 | 2 | 61 | 45 | 211662345
ARMSTRONG AIR | 4SHP17LE130P-**A | EAC4X36B+TDR | A96UH2E070B12 | 29400 | 27800 | 15.8 | 13 | 8 | 2.26 | 65 | 51 | 211662563
ARMSTRONG AIR | 4SHP17LE136P-**A | EAC4X36B+TDR | A80UH1E070B12 | 36000 | 33800 | 16.2 | 13 | 7.8 | 2.14 | 65 | 51 | 211662624
ARMSTRONG AIR | 4SHP17LE136P-**A | EAC4X36B+TDR | A96US2V070B12 | 36000 | 34200 | 15.8 | 12.5 | 7.8 | 2.12 | 65 | 51 | 211662623
ARMSTRONG AIR | 4SHP17LE136P-**A | EAC4X36B+TDR | A96UH2E070B12 | 35600 | 33800 | 15.8 | 12.5 | 7.8 | 2.1 | 65 | 51 | 211662622
ARMSTRONG AIR | 4SHP17LE136P-**A | EAC4X36B+TDR | A96US2V045B12 | 36000 | 34200 | 15.4 | 12.5 | 7.8 | 2.12 | 65 | 51 | 211662621
ARMSTRONG AIR | 4SHP17LE136P-**A | EAC4X36B+TDR | A96UH2E045B12 | 35200 | 33400 | 16 | 13 | 7.8 | 2.14 | 65 | 51 | 211662620
ARMSTRONG AIR | 4SHP17LE136P-**A | EAC4X36B+TDR | A80UH2E090B16 | 35800 | 33600 | 16.4 | 13 | 7.8 | 2.14 | 65 | 51 | 211662619
ARMSTRONG AIR | 4SHP17LE136P-**A | EAC4X36B+TDR | A80UH2E090B12 | 35800 | 33800 | 16.4 | 13 | 7.8 | 2.14 | 64 | 50 | 211662618
ARMSTRONG AIR | 4SHP17LE136P-**A | EAC4X36B+TDR | A80UH1E080B16X | 35200 | 33400 | 16 | 13 | 7.8 | 2.12 | 65 | 51 | 211662617
ARMSTRONG AIR | 4SHP17LE130P-**A | EAC4X30B+TDR | A80UH1E090B16 | 28600 | 27400 | 16 | 13 | 8 | 2.22 | 66 | 52 | 211662536
ARMSTRONG AIR | 4SHP17LE130P-**A | EAC4X30B+TDR | A80UH1E070B12 | 28800 | 27600 | 15.8 | 13 | 8 | 2.22 | 66 | 52 | 211662535
ARMSTRONG AIR | 4SHP17LE130P-**A | EAC4X30B+TDR | A96US2V070B12 | 29200 | 28000 | 15.6 | 13 | 8 | 2.18 | 66 | 52 | 211662534
ARMSTRONG AIR | 4SHP17LE130P-**A | EAC4X30B+TDR | A96UH2E070B12 | 28600 | 27600 | 15.4 | 12.5 | 7.8 | 2.16 | 66 | 52 | 211662533
ARMSTRONG AIR | 4SHP17LE130P-**A | EAC4X30B+TDR | A96US2V045B12 | 29000 | 28000 | 15.4 | 12.5 | 8 | 2.16 | 66 | 52 | 211662532
ARMSTRONG AIR | 4SHP17LE130P-**A | EAC4X30B+TDR | A96UH2E045B12 | 28800 | 27800 | 15.6 | 12.5 | 7.8 | 2.2 | 65 | 51 | 211662531
ARMSTRONG AIR | 4SHP17LE130P-**A | EAC4X30B+TDR | A80UH2E090B16 | 28600 | 27400 | 16 | 13 | 8 | 2.22 | 66 | 52 | 211662530
ARMSTRONG AIR | 4SHP17LE118P-**A | EAC4X30B+TDR | A80UH2E090B12 | 18000 | 17200 | 16.8 | 14 | 8 | 2 | 60 | 44 | 211662327
ARMSTRONG AIR | 4SHP17LE118P-**A | EAC4X30B+TDR | A80UH2E090B16 | 18000 | 17400 | 15.2 | 12.2 | 7.8 | 1.9 | 62 | 47 | 211662328
ARMSTRONG AIR | 4SHP17LE118P-**A | EAC4X30A+TDR | A80US2V070A12L | 18000 | 17800 | 16.6 | 13.5 | 8 | 1.98 | 61 | 45 | 211662326
ARMSTRONG AIR | 4SHP17LE118P-**A | EAC4X30A+TDR | A80US2V070A12 | 18000 | 17800 | 16.6 | 13.5 | 8 | 1.98 | 61 | 45 | 211662325
ARMSTRONG AIR | 4SHP17LE118P-**A | EAC4X30A+TDR | A80US2V060A12X | 18000 | 17200 | 16.8 | 14 | 8 | 2.02 | 62 | 46 | 211662324
ARMSTRONG AIR | 4SHP17LE118P-**A | EAC4X30A+TDR | A80UH1E070A12 | 18000 | 17000 | 16.4 | 13.5 | 7.8 | 1.98 | 61 | 45 | 211662323
ARMSTRONG AIR | 4SHP17LE118P-**A | EAC4X30A+TDR | A80UH2E070A12 | 18000 | 17200 | 16.8 | 13.5 | 8 | 1.98 | 60 | 44 | 211662321
ARMSTRONG AIR | 4SHP17LE118P-**A | EAC4X30A+TDR | A80UH1E045A12 | 18000 | 17000 | 16.8 | 13.5 | 7.8 | 2 | 61 | 45 | 211662322
ARMSTRONG AIR | 4SHP17LE130P-**A | EAC4X36B+TDR | A96UH1E030B12 | 29200 | 27800 | 15.6 | 12.5 | 8 | 2.24 | 65 | 51 | 211662570
ARMSTRONG AIR | 4SHP17LE124P-**A | EAC4X24A+TDR | A80US2V070A12L | 23600 | 21600 | 16.2 | 13 | 7.8 | 2.04 | 63 | 48 | 211662408
ARMSTRONG AIR | 4SHP17LE124P-**A | EAC4X24A+TDR | A80US2V070A12 | 23600 | 21600 | 16.2 | 13 | 7.8 | 2.04 | 63 | 48 | 211662407
ARMSTRONG AIR | 4SHP17LE124P-**A | EAC4X24A+TDR | A80US2V060A12X | 23400 | 21400 | 16.4 | 13.5 | 7.8 | 2.08 | 64 | 49 | 211662406
ARMSTRONG AIR | 4SHP17LE124P-**A | EAC4X24A+TDR | A80UH1E070A12 | 23200 | 21400 | 16.2 | 13 | 7.8 | 2.02 | 64 | 49 | 211662405
ARMSTRONG AIR | 4SHP17LE124P-**A | EAC4X24A+TDR | A80UH2E070A12 | 23600 | 21800 | 16 | 13 | 7.8 | 2.02 | 63 | 49 | 211662403
ARMSTRONG AIR | 4SHP17LE124P-**A | EAC4X24A+TDR | A80UH2E045A12 | 23000 | 21200 | 16.4 | 13 | 7.8 | 2.04 | 63 | 48 | 211662402
ARMSTRONG AIR | 4SHP17LE124P-**A | EAC4X24A+TDR | A80UH1E060A12X | 23400 | 21600 | 16 | 13 | 7.8 | 2.02 | 64 | 49 | 211662401
ARMSTRONG AIR | 4SHP17LE124P-**A | ED1P24B+TDR+TXV | A80DF1E070B12 | 22600 | 21200 | 15.6 | 13 | 7.8 | 2.02 | 64 | 50 | 211662392
ARMSTRONG AIR | 4SHP17LE124P-**A | ED1P24B+TDR+TXV | A96DF2E070B16 | 22800 | 21600 | 15.2 | 12.5 | 7.8 | 2 | 64 | 49 | 211662391
ARMSTRONG AIR | 4SHP17LE124P-**A | ED1P24B+TDR+TXV | A96DS2V045B12 | 22800 | 21400 | 15.6 | 13 | 7.8 | 2.04 | 64 | 50 | 211662390
ARMSTRONG AIR | 4SHP17LE124P-**A | ED1P24B+TDR+TXV | A96DF2E045B12 | 23000 | 21600 | 15.4 | 12.5 | 7.8 | 2.04 | 64 | 49 | 211662389
ARMSTRONG AIR | 4SHP17LE124P-**A | EA(C;U)1P30B+TDR+TXV | A97USMV070B12 | 23000 | 21400 | 16.4 | 13.5 | 7.8 | 2.06 | 64 | 49 | 211662388
ARMSTRONG AIR | 4SHP17LE124P-**A | EA(C;U)1P30B+TDR+TXV | A97US2V060B12X | 23000 | 21400 | 16.2 | 13.5 | 7.8 | 2.02 | 64 | 49 | 211662387
ARMSTRONG AIR | 4SHP17LE124P-**A | EA(C;U)1P30B+TDR+TXV | A97US2V040B12X | 23000 | 21400 | 16.2 | 13.5 | 7.8 | 2.08 | 64 | 49 | 211662386
ARMSTRONG AIR | 4SHP17LE124P-**A | EA(C;U)1P30B+TDR+TXV | A80UH1E090B16 | 23400 | 21600 | 16.6 | 13.5 | 8 | 2.06 | 63 | 48 | 211662376
ARMSTRONG AIR | 4SHP17LE124P-**A | EA(C;U)1P30B+TDR+TXV | A80UH1E070B12 | 23000 | 21400 | 16.4 | 13.5 | 7.8 | 2.06 | 64 | 49 | 211662375
Century | HRG1**8S1R-**A | EA(C;U)1P30A+TDR+TXV | GUH96T045B3M | 18000 | 17400 | 16.4 | 13.5 | 8 | 2 | 61 | 45 | 210331460
Century | HRG1**8S1R-**A | EA(C;U)1P30A+TDR+TXV | GUH92C070B3M | 18000 | 17000 | 16.6 | 13.5 | 7.8 | 2.02 | 61 | 45 | 210331459
Century | HRG1**8S1R-**A | EA(C;U)1P30A+TDR+TXV | GUH96C070B3M | 18000 | 17000 | 16.4 | 13.5 | 7.8 | 1.98 | 61 | 45 | 210331457
Century | HRG1**8S1R-**A | EA(C;U)1P30A+TDR+TXV | GUH92C045B3M | 18000 | 17200 | 16.4 | 13.5 | 7.8 | 1.98 | 60 | 44 | 210331458
Century | HRG1**8S1R-**A | EA(C;U)1P30A+TDR+TXV | GUH96C045B3M | 18000 | 17000 | 16.4 | 13.5 | 7.8 | 1.98 | 61 | 45 | 210331456
Century | HRG1**8S1R-**A | EA(C;U)1P30A+TDR+TXV | GUH80C045A3M | 18000 | 17000 | 16.8 | 13.5 | 7.8 | 2 | 61 | 45 | 210331454
Century | HRG1**8S1R-**A | EA(C;U)1P30A+TDR+TXV | GUH80C070B3M | 18000 | 17000 | 16.8 | 13.5 | 7.8 | 1.98 | 61 | 45 | 210331455
Century | HRG1**8S1R-**A | EA(C;U)1P30A+TDR+TXV | GUH80C070A3M | 18000 | 17000 | 16.4 | 13.5 | 7.8 | 1.98 | 61 | 45 | 210331453
Century | HRG1536S1R-**A | EAH1P51C+TDR+TXV | GUH97M090C3M | 36000 | 33600 | 16.2 | 13 | 8 | 2.18 | 66 | 52 | 210331324
Century | HRG1536S1R-**A | EAH1P51C+TDR+TXV | GUH96T090C3M | 36000 | 33600 | 16.2 | 13 | 8 | 2.18 | 66 | 52 | 210331323
Century | HRG1536S1R-**A | EAH1P51C+TDR+TXV | GUH92C090C3M | 36000 | 33200 | 16.2 | 13 | 7.8 | 2.16 | 66 | 53 | 210331322
Century | HRG1536S1R-**A | EAH1P51C+TDR+TXV | GUH97M090C4M | 36000 | 33400 | 16.2 | 13 | 8 | 2.16 | 66 | 52 | 210331321
Century | HRG1530S1R-**A | EA(C;U)1P30A+TDR+TXV | GUH96T070B3M | 29200 | 28000 | 15.6 | 13 | 8 | 2.18 | 66 | 52 | 210331353
Century | HRG1530S1R-**A | EA(C;U)1P30A+TDR+TXV | GUH97M070B3M | 29200 | 28000 | 15.6 | 13 | 8 | 2.18 | 66 | 52 | 210331354
Century | HRG1530S1R-**A | EA(C;U)1P30A+TDR+TXV | GUH96T045B3M | 29000 | 28000 | 15.4 | 12.5 | 8 | 2.16 | 66 | 52 | 210331352
AIREASE | 4SHP22LX148P-**A | EAH1P51C+TDR+TXV | A80UH1E090C20 | 46500 | 45000 | 19 | 12 | 7.8 | 1.88 | 62 | 54 | 211528908
AIREASE | 4SHP22LX148P-**A | EAH1P51C+TDR+TXV | A96US2V110C16 | 46000 | 45500 | 19.5 | 11.7 | 7.8 | 1.86 | 62 | 55 | 211528906
AIREASE | 4SHP22LX148P-**A | EAH1P51C+TDR+TXV | A96US2V110C20 | 46000 | 45000 | 19.5 | 12 | 7.8 | 1.88 | 63 | 55 | 211528907
AIREASE | 4SHP22LX148P-**A | EAH1P51C+TDR+TXV | A80UH1E100C20X | 46000 | 45000 | 18.5 | 11.7 | 7.8 | 1.86 | 63 | 55 | 211528900
AIREASE | 4SHP22LX148P-**A | EAH1P51C+TDR+TXV | A96UH2E110C20 | 46000 | 45000 | 18.5 | 12 | 7.8 | 1.86 | 63 | 54 | 211528905
AIREASE | 4SHP22LX148P-**A | EAH1P51C+TDR+TXV | A96US2V090C20 | 46000 | 45500 | 19 | 12 | 7.8 | 1.86 | 62 | 54 | 211528904
AIREASE | 4SHP22LX148P-**A | EAH1P51C+TDR+TXV | A80UH2E110C20 | 46500 | 45000 | 18.5 | 12 | 7.8 | 1.88 | 62 | 54 | 211528902
AIREASE | 4SHP22LX148P-**A | EAH1P51C+TDR+TXV | A80UH2E110C16 | 46000 | 44500 | 19.5 | 12 | 7.8 | 1.88 | 62 | 54 | 211528901
AIREASE | 4SHP22LX148P-**A | EAH1P48C+TDR+TXV | A97US2V080C20X | 45000 | 44500 | 19 | 12 | 7.8 | 1.82 | 64 | 55 | 211528896
AIREASE | 4SHP22LX148P-**A | EAH1P48C+TDR+TXV | A97USMV110C20 | 45000 | 44000 | 19.5 | 12 | 7.8 | 1.84 | 65 | 55 | 211528899
AIREASE | 4SHP22LX148P-**A | EAH1P48C+TDR+TXV | A80US2V110C20L | 45000 | 44000 | 19 | 12 | 7.8 | 1.84 | 64 | 55 | 211528894
AIREASE | 4SHP22LX148P-**A | EAH1P48C+TDR+TXV | A97USMV090C20 | 45000 | 44000 | 19 | 12 | 7.8 | 1.82 | 65 | 55 | 211528898
AIREASE | 4SHP22LX148P-**A | EAH1P48C+TDR+TXV | A97US2V080C16X | 45000 | 44500 | 19.5 | 12 | 7.8 | 1.82 | 64 | 55 | 211528895
AIREASE | 4SHP22LX148P-**A | EAH1P48C+TDR+TXV | A80US2V080C20X | 45000 | 44000 | 19.5 | 12 | 7.8 | 1.84 | 64 | 55 | 211528890
AIREASE | 4SHP22LX148P-**A | EAH1P48C+TDR+TXV | A96UH1E110C20 | 45000 | 44000 | 18 | 12 | 7.8 | 1.82 | 64 | 55 | 211528889
AIREASE | 4SHP22LX148P-**A | EAH1P48C+TDR+TXV | A80US2V090C20 | 45500 | 44000 | 19.5 | 12 | 7.8 | 1.86 | 64 | 54 | 211528891
AIREASE | 4SHP22LX148P-**A | EAH1P48C+TDR+TXV | A80US2V100C20X | 45000 | 44000 | 19 | 12 | 7.8 | 1.84 | 65 | 55 | 211528892
AIREASE | 4SHP22LX148P-**A | EAH1P48C+TDR+TXV | A93UH1E110C20 | 45000 | 43500 | 18 | 12 | 7.8 | 1.84 | 64 | 55 | 211528888
AIREASE | 4SHP22LX148P-**A | EAH1P48C+TDR+TXV | A80UH1E110C20 | 45000 | 43500 | 18.5 | 12 | 7.8 | 1.84 | 64 | 55 | 211528887
AIREASE | 4SHP22LX148P-**A | EAH1P48C+TDR+TXV | A80UH1E090C20 | 45500 | 44000 | 18.5 | 12 | 7.8 | 1.84 | 64 | 54 | 211528886
AIREASE | 4SHP22LX148P-**A | EAH1P48C+TDR+TXV | A96UH2E110C20 | 45000 | 44000 | 18 | 12 | 7.8 | 1.82 | 64 | 55 | 211528883
AIREASE | 4SHP22LX148P-**A | EAH1P48C+TDR+TXV | A96US2V110C20 | 45000 | 44000 | 19.5 | 12 | 7.8 | 1.82 | 65 | 55 | 211528885
AIREASE | 4SHP22LX148P-**A | EAH1P48C+TDR+TXV | A96US2V090C20 | 45000 | 44500 | 19 | 12 | 7.8 | 1.82 | 64 | 54 | 211528882
AIREASE | 4SHP22LX148P-**A | EAH1P48C+TDR+TXV | A96US2V090C16 | 45000 | 44500 | 19.5 | 11.7 | 7.8 | 1.8 | 64 | 55 | 211528881
AIREASE | 4SHP22LX148P-**A | EAH1P48C+TDR+TXV | A80UH2E110C16 | 44500 | 43500 | 19 | 12 | 7.8 | 1.84 | 64 | 55 | 211528879
AIREASE | 4SHP22LX148P-**A | EAH1P48C+TDR+TXV | A80UH2E110C20 | 45500 | 44000 | 18.5 | 12 | 7.8 | 1.84 | 64 | 55 | 211528880
AIREASE | 4SHP22LX148P-**A | BCE7E48M*4X |  | 46000 | 44000 | 19 | 12 | 8 | 1.92 | 63 | 51 | 211528876
COMFORT-AIRE | HRG1**8S1R-**A | EA(C;U)1P24A+TDR+TXV | GUH80C045A3M | 18000 | 17200 | 16.2 | 13.5 | 8 | 2.08 | 63 | 48 | 210330518
COMFORT-AIRE | HRG1530S1R-**A | EA(C;U)1P30A+TDR+TXV | GUH96C070B3M | 28800 | 27800 | 15.4 | 12.5 | 7.8 | 2.18 | 65 | 51 | 210330435
LENNOX | EL17XP1-036-230A** | CH35-42B+TDR+TXV | ML196UH070XE48B* | 36000 | 33800 | 15.4 | 12.5 | 8 | 2.24 | 69 | 56 | 211001689
LENNOX | EL17XP1-036-230A** | CH35-42B+TDR+TXV | ML196UH070XE36B* | 36000 | 33200 | 15.8 | 12.5 | 8 | 2.24 | 69 | 56 | 211001688
LENNOX | EL17XP1-036-230A** | CH35-42B+TDR+TXV | ML193UH045XE36B* | 36000 | 33200 | 15.8 | 12.5 | 8 | 2.24 | 69 | 56 | 211001685
LENNOX | EL17XP1-036-230A** | CH35-42B+TDR+TXV | ML196UH030XE36B* | 36000 | 33400 | 15.8 | 12.5 | 8 | 2.24 | 68 | 55 | 211001687
LENNOX | EL17XP1-036-230A** | CH35-42B+TDR+TXV | EL196UH030XE36B* | 36000 | 33400 | 15.8 | 12.5 | 8 | 2.24 | 68 | 55 | 211001670
LENNOX | EL17XP1-036-230A** | CH35-42B+TDR+TXV | EL195UH060NE36B* | 36000 | 33200 | 15.8 | 12.5 | 8 | 2.2 | 68 | 55 | 211001669
LENNOX | EL17XP1-036-230A** | CH35-42B+TDR+TXV | EL196UH070XE36B* | 36000 | 33200 | 15.8 | 12.5 | 8 | 2.24 | 69 | 56 | 211001671
LENNOX | EL17XP1-036-230A** | CH35-42B+TDR+TXV | EL180UH080NE48B* | 36000 | 33200 | 15.8 | 13 | 8 | 2.2 | 68 | 55 | 211001668
BLUERIDGE | BHP17L24P-**A | BE5E24MA4X |  | 23000 | 21400 | 15.6 | 13 | 7.8 | 2.08 | 64 | 49 | 210904799
BLUERIDGE | BHP17L36P-**A | BE5E36MA4X |  | 35000 | 33400 | 15.8 | 12.5 | 8 | 2.16 | 65 | 51 | 210904802
MRCOOL | MHP17036A-**A | MAHM036ETA |  | 35000 | 33400 | 15.8 | 12.5 | 8 | 2.16 | 65 | 51 | 210904816
MRCOOL | MHP17024A-**A | MAHM024ETA |  | 23000 | 21400 | 15.6 | 13 | 7.8 | 2.08 | 64 | 49 | 210904811
MRCOOL | MHP17030A-**A | MAHM030ETA |  | 28200 | 26600 | 15.4 | 12.5 | 8 | 2.14 | 65 | 52 | 210904813
BLUERIDGE | BHP17L30P-**A | BE5E30MA4X |  | 28200 | 26600 | 15.4 | 12.5 | 8 | 2.14 | 65 | 52 | 210904800
COMFORT-AIRE | HRG1536S1R-**A | HMG36X1P |  | 35000 | 33400 | 15.8 | 12.5 | 8 | 2.16 | 65 | 51 | 210904791
COMFORT-AIRE | HRG1530S1R-**A | HMG30X1P |  | 28200 | 26600 | 15.4 | 12.5 | 8 | 2.14 | 65 | 52 | 210904789
Century | HRG1536S1R-**A | HMG36X1P |  | 35000 | 33400 | 15.8 | 12.5 | 8 | 2.16 | 65 | 51 | 210904776
Century | HRG1524S1R-**A | HMG24X1P |  | 23000 | 21400 | 15.6 | 13 | 7.8 | 2.08 | 64 | 49 | 210904773
COMFORT-AIRE | HRG1524S1R-**A | HMG24X1P |  | 23000 | 21400 | 15.6 | 13 | 7.8 | 2.08 | 64 | 49 | 210904787
Century | HRG1530S1R-**A | HMG30X1P |  | 28200 | 26600 | 15.4 | 12.5 | 8 | 2.14 | 65 | 52 | 210904775
ROYALTON | 4HP17L42P-**A | E*1P43C+TDR+TXV | 80G2UH110CE20L | 41000 | 38000 | 15.6 | 13 | 7.8 | 2.1 | 65 | 51 | 210870513
ROYALTON | 4HP17L42P-**A | E*1P43C+TDR+TXV | 80G1UH110CE20L | 41000 | 38000 | 15.4 | 13 | 7.8 | 2.1 | 65 | 51 | 210870512
ROYALTON | 4HP17L42P-**A | E*1P43B+TDR+TXV | 80G1UH070BE12L | 40500 | 38000 | 15.2 | 12.5 | 7.8 | 2.08 | 65 | 51 | 210870490
ROYALTON | 4HP17L42P-**A | E*1P43C+TDR+TXV | 95G1UH100CE20X | 40000 | 37600 | 15.4 | 13 | 7.8 | 2.08 | 65 | 52 | 210870515
ROYALTON | 4HP17L42P-**A | E*1P43B+TDR+TXV | 80G2UH090BE16L | 40000 | 37600 | 15.2 | 13 | 7.8 | 2.06 | 65 | 52 | 210870492
ROYALTON | 4HP17L42P-**A | E*1P43B+TDR+TXV | 80G1UH090BE16L | 40500 | 37600 | 15.4 | 13 | 7.8 | 2.06 | 65 | 52 | 210870491
AC PRO | 4HP17L42P-**A | E*1P43C+TDR+TXV | 80G2UH110CE20L | 41000 | 38000 | 15.6 | 13 | 7.8 | 2.1 | 65 | 51 | 210870459
AC PRO | 4HP17L42P-**A | E*1P43C+TDR+TXV | 95G1UH100CE20X | 40000 | 37600 | 15.4 | 13 | 7.8 | 2.08 | 65 | 52 | 210870461
AC PRO | 4HP17L42P-**A | E*1P43C+TDR+TXV | 80G1UH110CE20L | 41000 | 38000 | 15.4 | 13 | 7.8 | 2.1 | 65 | 51 | 210870458
AC PRO | 4HP17L42P-**A | E*1P43B+TDR+TXV | 80G2UH090BE16L | 40000 | 37600 | 15.2 | 13 | 7.8 | 2.06 | 65 | 52 | 210870438
AC PRO | 4HP17L42P-**A | E*1P43B+TDR+TXV | 80G1UH070BE12L | 40500 | 38000 | 15.2 | 12.5 | 7.8 | 2.08 | 65 | 51 | 210870436
AC PRO | 4HP17L42P-**A | E*1P43B+TDR+TXV | 80G1UH090BE16L | 40500 | 37600 | 15.4 | 13 | 7.8 | 2.06 | 65 | 52 | 210870437
DUCANE | 4HP17L42P-**A | E*1P43C+TDR+TXV | 80G2UH110CE20L | 41000 | 38000 | 15.6 | 13 | 7.8 | 2.1 | 65 | 51 | 210870405
DUCANE | 4HP17L42P-**A | E*1P43C+TDR+TXV | 95G1UH100CE20X | 40000 | 37600 | 15.4 | 13 | 7.8 | 2.08 | 65 | 52 | 210870407
DUCANE | 4HP17L30P-**A | EAC4X30B+TDR | 96G2UH045BE12 | 28800 | 27800 | 15.6 | 12.5 | 7.8 | 2.2 | 65 | 51 | 210325263
DUCANE | 4HP17L36P-**A | ED1P48B+TDR+TXV | 80G1DF090BE16 | 35400 | 33800 | 16 | 13 | 7.8 | 1.98 | 59 | 43 | 210325055
DUCANE | 4HP17L36P-**A | ED1P50/60C+TDR+TXV | 96G2DF090CE16 | 36000 | 32200 | 16.2 | 13 | 8 | 2.18 | 68 | 55 | 210325054
DUCANE | 4HP17L36P-**A | EA(C;U)1P36B+TDR+TXV | 80G2UH090BE12 | 35800 | 33800 | 16.4 | 13 | 7.8 | 2.14 | 64 | 50 | 210324934
COMFORT-AIRE | HRG1536S1R-**A | EAH1P51C+TDR+TXV | GUH96C090C4M | 36000 | 33200 | 16.2 | 13 | 8 | 2.18 | 66 | 53 | 210330408
COMFORT-AIRE | HRG1536S1R-**A | EAH1P51C+TDR+TXV | GUH92C110C4M | 36000 | 32800 | 16.4 | 13 | 7.8 | 2.18 | 66 | 53 | 210330407
COMFORT-AIRE | HRG1536S1R-**A | EAH1P51C+TDR+TXV | GUH92C090C4M | 36000 | 33000 | 16.2 | 13 | 7.8 | 2.16 | 66 | 52 | 210330406
COMFORT-AIRE | HRG1536S1R-**A | EAH1P51C+TDR+TXV | GUH92C110C5M | 36000 | 33000 | 16.4 | 13 | 8 | 2.2 | 66 | 52 | 210330405
COMFORT-AIRE | HRG1524S1R-**A | HCG24V1P |  | 23600 | 22000 | 15.8 | 13 | 8 | 2.12 | 64 | 49 | 210330474
COMFORT-AIRE | HRG1524S1R-**A | EA(C;U)1P24A+TDR+TXV | GUH80C070A3M | 23200 | 21400 | 16.2 | 13 | 7.8 | 2.02 | 64 | 49 | 210330475
COMFORT-AIRE | HRG1536S1R-**A | EA(C;U)1P50/60C+TDR+TXV | GUH96C110C5M | 35400 | 32600 | 16.2 | 13 | 7.8 | 2.12 | 66 | 53 | 210330419
COMFORT-AIRE | HRG1536S1R-**A | EA(C;U)1P50/60C+TDR+TXV | GUH80C090C5M | 35400 | 32400 | 16.4 | 13 | 7.8 | 2.12 | 66 | 52 | 210330418
COMFORT-AIRE | HRG1536S1R-**A | EA(C;U)1P36A+TDR+TXV | GUH80C090B4M | 35800 | 33600 | 16.6 | 13.5 | 7.8 | 2.14 | 64 | 50 | 210330417
COMFORT-AIRE | HRG1536S1R-**A | EAH1P51C+TDR+TXV | GUH97M090C3M | 36000 | 33600 | 16.2 | 13 | 8 | 2.18 | 66 | 52 | 210330416
COMFORT-AIRE | HRG1536S1R-**A | EAH1P51C+TDR+TXV | GUH96T090C3M | 36000 | 33600 | 16.2 | 13 | 8 | 2.18 | 66 | 52 | 210330415
COMFORT-AIRE | HRG1542S1R-**A | ED1P50/60C+TDR+TXV | GDD96C090C4M | 41000 | 39000 | 15.4 | 13 | 7.8 | 2.08 | 64 | 50 | 210330371
COMFORT-AIRE | HRG1536S1R-**A | EAH1P51C+TDR+TXV | GUH92C090C3M | 36000 | 33200 | 16.2 | 13 | 7.8 | 2.16 | 66 | 53 | 210330414
COMFORT-AIRE | HRG1536S1R-**A | EAH1P51C+TDR+TXV | GUH97M090C4M | 36000 | 33400 | 16.2 | 13 | 8 | 2.16 | 66 | 52 | 210330413
COMFORT-AIRE | HRG1542S1R-**A | ED1P50/60C+TDR+TXV | GDD92C090C4M | 41000 | 39000 | 15.2 | 13 | 7.8 | 2.04 | 64 | 50 | 210330370
COMFORT-AIRE | HRG1542S1R-**A | ED1P50/60C+TDR+TXV | GDD96C110C5M | 41500 | 39000 | 15.4 | 13 | 7.8 | 2.06 | 65 | 50 | 210330369
COMFORT-AIRE | HRG1542S1R-**A | ED1P50/60C+TDR+TXV | GDD80C110C5M | 41500 | 39000 | 15.8 | 13 | 8 | 2.08 | 64 | 50 | 210330368
COMFORT-AIRE | HRG1542S1R-**A | EAH1P48C+TDR+TXV | GUH80C110C5M | 41000 | 39000 | 15.2 | 12.5 | 7.8 | 2.04 | 66 | 52 | 210330364
COMFORT-AIRE | HRG1524S1R-**A | EA(C;U)1P30A+TDR+TXV | GUH80C070A3M | 23000 | 21400 | 16.2 | 13.5 | 7.8 | 2.04 | 64 | 49 | 210330487
COMFORT-AIRE | HRG1524S1R-**A | EA(C;U)1P30A+TDR+TXV | GUH96C045B3M | 23200 | 21800 | 15.6 | 13 | 7.8 | 2 | 63 | 49 | 210330491
COMFORT-AIRE | HRG1524S1R-**A | EA(C;U)1P30A+TDR+TXV | GUH92C070B3M | 23400 | 21800 | 16.2 | 13.5 | 7.8 | 2.04 | 63 | 49 | 210330490
AIREASE | 4SHP17LE118P-**A | EA(C;U)1P30B+TDR+TXV | A80UH2E090B12 | 18000 | 17200 | 16.8 | 14 | 8 | 2 | 60 | 44 | 211662768
AIREASE | 4SHP17LE118P-**A | EA(C;U)1P30B+TDR+TXV | A93UH1E045B12 | 18000 | 17200 | 16.4 | 13.5 | 7.8 | 1.98 | 60 | 44 | 211662777
AIREASE | 4SHP17LE118P-**A | EA(C;U)1P30B+TDR+TXV | A93UH1E070B12 | 18000 | 17000 | 16.6 | 13.5 | 7.8 | 2.02 | 61 | 45 | 211662778
AIREASE | 4SHP17LE118P-**A | EA(C;U)1P30B+TDR+TXV | A96UH1E030B12 | 18000 | 17400 | 16 | 13 | 7.8 | 1.96 | 61 | 45 | 211662779
AIREASE | 4SHP17LE118P-**A | EA(C;U)1P30B+TDR+TXV | A96UH1E045B12 | 18000 | 17000 | 16.4 | 13.5 | 7.8 | 1.98 | 61 | 45 | 211662780
AIREASE | 4SHP17LE118P-**A | EA(C;U)1P30B+TDR+TXV | A96UH1E070B12 | 18000 | 17000 | 16.4 | 13.5 | 7.8 | 1.98 | 61 | 45 | 211662781
AIREASE | 4SHP17LE118P-**A | EA(C;U)1P30B+TDR+TXV | A80US2V090B16 | 18000 | 17600 | 16.4 | 13.5 | 8 | 1.96 | 61 | 45 | 211662784
ARMSTRONG AIR | 4SHP17LE118P-**A | EAC4X30B+TDR | A96UH1E030B12 | 18000 | 17400 | 16 | 13 | 7.8 | 1.96 | 61 | 45 | 211662338
ARMSTRONG AIR | 4SHP17LE118P-**A | EAC4X30B+TDR | A96UH1E045B12 | 18000 | 17000 | 16.4 | 13.5 | 7.8 | 1.98 | 61 | 45 | 211662339
ARMSTRONG AIR | 4SHP17LE118P-**A | EAC4X30B+TDR | A96UH1E070B12 | 18000 | 17000 | 16.4 | 13.5 | 7.8 | 1.98 | 61 | 45 | 211662340
ARMSTRONG AIR | 4SHP17LE118P-**A | EAC4X30B+TDR | A80US2V090B16 | 18000 | 17600 | 16.4 | 13.5 | 8 | 1.96 | 61 | 45 | 211662343
ARMSTRONG AIR | 4SHP17LE118P-**A | EAC4X30B+TDR | A97US2V040B12X | 18000 | 17400 | 16.8 | 13.5 | 8 | 2 | 61 | 45 | 211662344
ARMSTRONG AIR | 4SHP17LE136P-**A | ED1P48C+TDR+TXV | A80DF1E110C20 | 35000 | 33600 | 16 | 13 | 7.8 | 1.96 | 58 | 42 | 211662602
ARMSTRONG AIR | 4SHP17LE136P-**A | ED1P48C+TDR+TXV | A96DS2V110C20 | 35800 | 34600 | 15.2 | 12.5 | 7.8 | 1.94 | 60 | 43 | 211662601
ARMSTRONG AIR | 4SHP17LE136P-**A | ED1P48C+TDR+TXV | A96DF1E110C20 | 35200 | 33800 | 15.8 | 13 | 7.8 | 1.96 | 59 | 43 | 211662603
ARMSTRONG AIR | 4SHP17LE136P-**A | ED1P48C+TDR+TXV | A80DS2V110C20 | 35800 | 34200 | 15.8 | 13 | 7.8 | 1.96 | 59 | 43 | 211662604
ARMSTRONG AIR | 4SHP17LE136P-**A | ED1P48C+TDR+TXV | A97DSMV090C16 | 35600 | 34400 | 15.2 | 12.5 | 7.8 | 1.94 | 59 | 43 | 211662605
ARMSTRONG AIR | 4SHP17LE136P-**A | ED1P48C+TDR+TXV | A97DSMV090C20 | 35800 | 34600 | 15.2 | 12.5 | 7.8 | 1.96 | 60 | 43 | 211662606
ARMSTRONG AIR | 4SHP17LE136P-**A | ED1P48C+TDR+TXV | A97DSMV110C20 | 35800 | 34600 | 15.2 | 12.5 | 7.8 | 1.94 | 60 | 43 | 211662607
ARMSTRONG AIR | 4SHP17LE136P-**A | EAC4X36A+TDR | A80UH1E040A12X | 35400 | 33600 | 15.8 | 12.5 | 7.8 | 2.08 | 65 | 51 | 211662608
ARMSTRONG AIR | 4SHP17LE136P-**A | EAC4X50/60C+TDR | A93UH1E090C12 | 35400 | 32600 | 16 | 13 | 7.8 | 2.1 | 66 | 53 | 211662649
ARMSTRONG AIR | 4SHP17LE136P-**A | EAC4X50/60C+TDR | A93UH1E090C16 | 35200 | 32600 | 16.2 | 13 | 7.8 | 2.14 | 66 | 53 | 211662650
ARMSTRONG AIR | 4SHP17LE136P-**A | EAC4X50/60C+TDR | A93UH1E110C16 | 35000 | 32400 | 16.2 | 13 | 7.8 | 2.12 | 66 | 52 | 211662651
ARMSTRONG AIR | 4SHP17LE136P-**A | EAC4X50/60C+TDR | A93UH1E110C20 | 35000 | 32400 | 16 | 13 | 7.8 | 2.12 | 67 | 53 | 211662652
ARMSTRONG AIR | 4SHP17LE136P-**A | EAC4X50/60C+TDR | A96UH1E090C16 | 35400 | 32600 | 16.2 | 13 | 7.8 | 2.12 | 66 | 53 | 211662653
ARMSTRONG AIR | 4SHP17LE136P-**A | EAC4X50/60C+TDR | A80US2V080C20X | 36000 | 33200 | 16.4 | 13 | 8 | 2.14 | 66 | 52 | 211662655
ARMSTRONG AIR | 4SHP17LE136P-**A | EAC4X50/60C+TDR | A96UH1E110C20 | 35400 | 32600 | 16.2 | 13 | 7.8 | 2.12 | 66 | 53 | 211662654
ARMSTRONG AIR | 4SHP17LE136P-**A | EAC4X50/60C+TDR | A80US2V090C20 | 36000 | 33400 | 15.8 | 13 | 7.8 | 2.08 | 66 | 52 | 211662656
ARMSTRONG AIR | 4SHP17LE124P-**A | ED1P24B+TDR+TXV | A93DF1E045B12 | 23000 | 21600 | 15.6 | 13 | 7.8 | 2.06 | 64 | 49 | 211662394
ARMSTRONG AIR | 4SHP17LE124P-**A | ED1P24B+TDR+TXV | A93DF1E070B12 | 23200 | 21600 | 15.6 | 13 | 7.8 | 2.06 | 64 | 49 | 211662395
ARMSTRONG AIR | 4SHP17LE124P-**A | ED1P24B+TDR+TXV | A96DF1E045B12 | 23000 | 21600 | 15.6 | 12.5 | 7.8 | 2.04 | 64 | 49 | 211662396
ARMSTRONG AIR | 4SHP17LE124P-**A | ED1P24B+TDR+TXV | A96DF1E070B16 | 23000 | 21600 | 15.2 | 12.5 | 7.8 | 2.02 | 65 | 50 | 211662397
ARMSTRONG AIR | 4SHP17LE124P-**A | ED1P24B+TDR+TXV | A80DS2V090B16 | 23200 | 21800 | 15.2 | 12.5 | 7.8 | 2.02 | 64 | 50 | 211662398
ARMSTRONG AIR | 4SHP17LE124P-**A | ED1P24B+TDR+TXV | A97DSMV070B12 | 22800 | 21200 | 15.8 | 13 | 7.8 | 2.06 | 64 | 50 | 211662399
ARMSTRONG AIR | 4SHP17LE124P-**A | EAC4X24A+TDR | A80UH1E040A12X | 23400 | 21600 | 16 | 13 | 7.8 | 2.02 | 64 | 49 | 211662400
ARMSTRONG AIR | 4SHP17LE118P-**A | EAC4X30A+TDR | A80UH1E040A12X | 18000 | 16800 | 16 | 13.5 | 7.8 | 1.92 | 61 | 45 | 211662318
ARMSTRONG AIR | 4SHP17LE118P-**A | EAC4X30A+TDR | A80UH1E060A12X | 18000 | 16800 | 16 | 13.5 | 7.8 | 1.92 | 61 | 45 | 211662319
ARMSTRONG AIR | 4SHP17LE118P-**A | EAC4X30A+TDR | A80UH2E045A12 | 18000 | 17200 | 16 | 13.5 | 7.8 | 1.98 | 62 | 46 | 211662320
ARMSTRONG AIR | 4SHP17LE124P-**A | EA(C;U)1P30B+TDR+TXV | A80UH2E090B16 | 23400 | 21600 | 16.4 | 13.5 | 8 | 2.06 | 63 | 48 | 211662370
ARMSTRONG AIR | 4SHP17LE124P-**A | EA(C;U)1P30B+TDR+TXV | A96UH2E045B12 | 23200 | 21800 | 15.6 | 13 | 7.8 | 2.02 | 63 | 49 | 211662371
ARMSTRONG AIR | 4SHP17LE124P-**A | EA(C;U)1P30B+TDR+TXV | A96US2V045B12 | 23000 | 21400 | 16.2 | 13.5 | 7.8 | 2.06 | 64 | 49 | 211662372
ARMSTRONG AIR | 4SHP17LE124P-**A | EA(C;U)1P30B+TDR+TXV | A96UH2E070B12 | 23200 | 21800 | 15.8 | 13 | 7.8 | 2.02 | 63 | 49 | 211662373
ARMSTRONG AIR | 4SHP17LE124P-**A | EA(C;U)1P30B+TDR+TXV | A96US2V070B12 | 23000 | 21400 | 16.4 | 13.5 | 7.8 | 2.06 | 64 | 49 | 211662374
CONCORD | 4HP17L36P-**A | EA(C;U)1P50/60C+TDR+TXV | 96G1UH110CE20 | 35400 | 32600 | 16.2 | 13 | 7.8 | 2.12 | 66 | 53 | 210442047
AIREASE | 4SHP17LE142P-**A | EA(C;U)1P48C+TDR+TXV | A93UH1E110C20 | 41000 | 39000 | 15.4 | 13 | 7.8 | 2.1 | 65 | 51 | 211198663
ARMSTRONG AIR | 4SHP17LE142P-**A | EA(C;U)1P48C+TDR+TXV | A80UH1E100C20X | 40500 | 39000 | 15.2 | 12.5 | 7.8 | 2.06 | 65 | 50 | 211198412
ARMSTRONG AIR | 4SHP17LE142P-**A | EA(C;U)1P48C+TDR+TXV | A80US2V080C20X | 41500 | 39500 | 15.6 | 13 | 7.8 | 2.1 | 64 | 50 | 211198421
COMFORT-AIRE | HRG1542S1R-**AA | EA(C;U)1P48C+TDR+TXV | GUH80C090C5M | 41500 | 39500 | 15.2 | 12.5 | 7.8 | 2.08 | 65 | 51 | 211199913
COMFORT-AIRE | HRG1530S1R-**AA | EAH1P30B+TDR+TXV | GUH96T070B3M | 29800 | 28000 | 15.8 | 13 | 8 | 2.08 | 64 | 49 | 211199921
BLUERIDGE | BHP17L42P-**AA | BC1P48C+TDR+TXV | BG921UH110CE20 | 41000 | 39000 | 15.4 | 13 | 7.8 | 2.1 | 65 | 51 | 211200025
Century | HRG1542S1R-**AA | EA(C;U)1P48C+TDR+TXV | GUH80C110C5M | 40500 | 39000 | 15.4 | 13 | 7.8 | 2.1 | 65 | 50 | 211199801
ARMSTRONG AIR | 4SHP17LE118P-**A | BCE5C18M*1P+TXV |  | 18000 | 17900 | 15.2 | 13 | 8 | 2.02 | 63 | 47 | 211307004
AIREASE | 4SHP17LE118P-**A | BCE5C18M*1P+TXV |  | 18000 | 17900 | 15.2 | 13 | 8 | 2.02 | 63 | 47 | 211307005
AC PRO | 4HP17L36P-**A | EA(C;U)1P50/60C+TDR+TXV | 96G1UH110CE20 | 35400 | 32600 | 16.2 | 13 | 7.8 | 2.12 | 66 | 53 | 210442571
AC PRO | 4HP17L36P-**A | EA(C;U)1P36A+TDR+TXV | 80G2UH070AE12L | 35400 | 33600 | 16 | 13 | 7.8 | 2.12 | 65 | 51 | 210442566
AC PRO | 4HP17L36P-**A | EA(C;U)1P36A+TDR+TXV | 80G2UH070AE12 | 35400 | 33600 | 16 | 13 | 7.8 | 2.12 | 65 | 51 | 210442565
LENNOX | XP20-024-230A** | CX35-30B+TDR | SLP99UH070XV36B* | 21600 | 21400 | 18 | 12.4 | 8 | 1.94 | 61 | 45 | 205550024
LENNOX | XP20-024-230A** | CHX35-30B-**-*+TDR | SLP99UH070XV36B* | 22200 | 22200 | 18.8 | 12.5 | 8 | 1.98 | 65 | 50 | 205544694
LENNOX | XP20-024-230A** | C35-30B+TDR+TXV | SLP99UH070XV36B* | 21600 | 21400 | 18 | 12.4 | 8 | 1.94 | 61 | 45 | 205550023
LENNOX | XP20-024-230A** | CH35-30B+TDR+TXV | SLP99UH070XV36B* | 22200 | 22200 | 18.8 | 12.5 | 8 | 1.98 | 65 | 50 | 205544229
DUCANE | 4HP17L36P-**A | EA(C;U)1P50/60C+TDR+TXV | 96G1UH110CE20 | 35400 | 32600 | 16.2 | 13 | 7.8 | 2.12 | 66 | 53 | 210441774
DUCANE | 4HP17L36P-**A | EA(C;U)1P36B+TDR+TXV | 80G1UH090BE16 | 35800 | 33600 | 16.6 | 13.5 | 7.8 | 2.14 | 64 | 50 | 210441771
ARMSTRONG AIR | 4SHP17LE130P-**A | EA(C;U)1P30B+TDR+TXV | A93UH1E045B12 | 28800 | 27600 | 15.6 | 13 | 8 | 2.2 | 66 | 52 | 211662470
ARMSTRONG AIR | 4SHP17LE130P-**A | EA(C;U)1P30B+TDR+TXV | A93UH1E030B12 | 28800 | 27800 | 15.6 | 12.5 | 8 | 2.2 | 65 | 51 | 211662469
ARMSTRONG AIR | 4SHP17LE130P-**A | EA(C;U)1P30B+TDR+TXV | A80UH1E090B16 | 28600 | 27400 | 16 | 13 | 8 | 2.22 | 66 | 52 | 211662468
ARMSTRONG AIR | 4SHP17LE130P-**A | EA(C;U)1P30B+TDR+TXV | A80UH1E070B12 | 28800 | 27600 | 15.8 | 13 | 8 | 2.22 | 66 | 52 | 211662467
ARMSTRONG AIR | 4SHP17LE130P-**A | EA(C;U)1P30B+TDR+TXV | A96US2V070B12 | 29200 | 28000 | 15.6 | 13 | 8 | 2.18 | 66 | 52 | 211662466
ARMSTRONG AIR | 4SHP17LE124P-**A | EA(C;U)1P30B+TDR+TXV | A80UH1E080B16X | 23000 | 21600 | 15.8 | 13 | 7.8 | 2.04 | 64 | 49 | 211662368
ARMSTRONG AIR | 4SHP17LE124P-**A | EA(C;U)1P24B+TDR+TXV | A97USMV070B12 | 23400 | 21400 | 16.4 | 13 | 7.8 | 2.04 | 64 | 49 | 211662367
ARMSTRONG AIR | 4SHP17LE124P-**A | EA(C;U)1P24B+TDR+TXV | A97US2V060B12X | 23400 | 21600 | 16.2 | 13 | 7.8 | 2.02 | 63 | 48 | 211662366
ARMSTRONG AIR | 4SHP17LE124P-**A | EA(C;U)1P24B+TDR+TXV | A97US2V040B12X | 23400 | 21600 | 16.2 | 13 | 7.8 | 2.04 | 63 | 48 | 211662365
ARMSTRONG AIR | 4SHP17LE124P-**A | EA(C;U)1P24B+TDR+TXV | A80US2V090B16 | 23200 | 21400 | 16 | 13 | 7.8 | 2.04 | 64 | 49 | 211662364
ARMSTRONG AIR | 4SHP17LE124P-**A | EA(C;U)1P24B+TDR+TXV | A80US2V090B12 | 23600 | 21400 | 16.4 | 13.5 | 7.8 | 2.08 | 64 | 49 | 211662363
ARMSTRONG AIR | 4SHP17LE124P-**A | EA(C;U)1P24B+TDR+TXV | A96UH1E070B12 | 23600 | 22000 | 15.6 | 12.5 | 7.8 | 2 | 64 | 49 | 211662361
AIREASE | 4SHP17LE118P-**A | EA(C;U)1P24B+TDR+TXV | A96UH1E045B12 | 18000 | 17200 | 16 | 13.5 | 8 | 2.04 | 63 | 48 | 211662760
AIREASE | 4SHP17LE118P-**A | EA(C;U)1P24B+TDR+TXV | A96UH1E030B12 | 18000 | 17400 | 15.6 | 13 | 8 | 2.06 | 63 | 48 | 211662759
AIREASE | 4SHP17LE118P-**A | EA(C;U)1P24B+TDR+TXV | A93UH1E045B12 | 18000 | 17200 | 16 | 13.5 | 8 | 2.06 | 63 | 48 | 211662757
AIREASE | 4SHP17LE118P-**A | EA(C;U)1P24B+TDR+TXV | A80UH1E070B12 | 18000 | 17200 | 16.4 | 13.5 | 8 | 2.1 | 63 | 48 | 211662755
ARMSTRONG AIR | 4SHP17LE136P-**A | EAC4X50/60C+TDR | A96UH2E090C16 | 35600 | 32800 | 16.2 | 13 | 7.8 | 2.12 | 66 | 52 | 211662640
ARMSTRONG AIR | 4SHP17LE136P-**A | EAC4X50/60C+TDR | A80UH2E110C20 | 35800 | 32800 | 16.4 | 13 | 7.8 | 2.16 | 66 | 52 | 211662639
ARMSTRONG AIR | 4SHP17LE136P-**A | EAC4X50/60C+TDR | A80UH2E110C16 | 35200 | 32400 | 16.4 | 13 | 7.8 | 2.12 | 66 | 52 | 211662638
ARMSTRONG AIR | 4SHP17LE136P-**A | EAC4X50/60C+TDR | A80UH1E100C20X | 35800 | 33000 | 15.8 | 13 | 7.8 | 2.12 | 67 | 53 | 211662637
ARMSTRONG AIR | 4SHP17LE136P-**A | EAC4X36B+TDR | A97USMV070B12 | 36000 | 34200 | 15.8 | 12.5 | 7.8 | 2.12 | 65 | 51 | 211662636
ARMSTRONG AIR | 4SHP17LE136P-**A | EAC4X36B+TDR | A97US2V060B12X | 36000 | 34200 | 15.8 | 12.5 | 7.8 | 2.12 | 65 | 51 | 211662635
ARMSTRONG AIR | 4SHP17LE136P-**A | EAC4X36B+TDR | A97US2V040B12X | 36000 | 34200 | 15.8 | 12.5 | 7.8 | 2.12 | 65 | 51 | 211662634
ARMSTRONG AIR | 4SHP17LE124P-**A | EAC4X30A+TDR | A80UH2E045A12 | 22800 | 21200 | 16.4 | 13.5 | 7.8 | 2.06 | 63 | 48 | 211662432
ARMSTRONG AIR | 4SHP17LE124P-**A | EAC4X30A+TDR | A80UH1E060A12X | 23200 | 21600 | 16 | 13 | 7.8 | 2.04 | 64 | 49 | 211662431
ARMSTRONG AIR | 4SHP17LE124P-**A | EAC4X30A+TDR | A80UH1E040A12X | 23200 | 21600 | 16 | 13 | 7.8 | 2.04 | 64 | 49 | 211662430
ARMSTRONG AIR | 4SHP17LE124P-**A | EAC4X24B+TDR | A97USMV070B12 | 23400 | 21400 | 16.4 | 13 | 7.8 | 2.04 | 64 | 49 | 211662429
ARMSTRONG AIR | 4SHP17LE124P-**A | EAC4X24B+TDR | A97US2V060B12X | 23400 | 21600 | 16.2 | 13 | 7.8 | 2.02 | 63 | 48 | 211662428
ARMSTRONG AIR | 4SHP17LE124P-**A | EAC4X24B+TDR | A97US2V040B12X | 23400 | 21600 | 16.2 | 13 | 7.8 | 2.04 | 63 | 48 | 211662427
ARMSTRONG AIR | 4SHP17LE124P-**A | EAC4X24B+TDR | A80US2V090B16 | 23200 | 21400 | 16 | 13 | 7.8 | 2.04 | 64 | 49 | 211662426
ARMSTRONG AIR | 4SHP17LE118P-**A | EAC4X30B+TDR | A93UH1E045B12 | 18000 | 17200 | 16.4 | 13.5 | 7.8 | 1.98 | 60 | 44 | 211662336
ARMSTRONG AIR | 4SHP17LE118P-**A | EAC4X30B+TDR | A93UH1E030B12 | 18000 | 17200 | 16.4 | 13.5 | 7.8 | 1.96 | 62 | 46 | 211662335
ARMSTRONG AIR | 4SHP17LE118P-**A | EAC4X30B+TDR | A80UH1E090B16 | 18000 | 17400 | 15.2 | 12.5 | 7.8 | 1.94 | 62 | 47 | 211662334
ARMSTRONG AIR | 4SHP17LE118P-**A | EAC4X30B+TDR | A80UH1E070B12 | 18000 | 17000 | 16.8 | 13.5 | 7.8 | 1.98 | 61 | 45 | 211662333
ARMSTRONG AIR | 4SHP17LE118P-**A | EAC4X30B+TDR | A96US2V070B12 | 18000 | 17400 | 16.8 | 13.5 | 8 | 2 | 61 | 45 | 211662332
ARMSTRONG AIR | 4SHP17LE118P-**A | EAC4X30B+TDR | A96UH2E070B12 | 18000 | 17000 | 16.4 | 13.5 | 7.8 | 1.96 | 61 | 45 | 211662331
ARMSTRONG AIR | 4SHP17LE118P-**A | EAC4X30B+TDR | A96US2V045B12 | 18000 | 17400 | 16.4 | 13.5 | 8 | 2 | 61 | 45 | 211662330
ARMSTRONG AIR | 4SHP17LE118P-**A | EAC4X30B+TDR | A96UH2E045B12 | 18000 | 17000 | 16.4 | 13.5 | 7.8 | 1.98 | 61 | 45 | 211662329
ARMSTRONG AIR | 4SHP17LE136P-**A | EAC4X50/60C+TDR | A97USMV090C20 | 36000 | 33600 | 15.8 | 13 | 7.8 | 2.12 | 66 | 52 | 211662664
ARMSTRONG AIR | 4SHP17LE136P-**A | EAC4X50/60C+TDR | A97USMV090C12 | 35800 | 33000 | 16 | 13 | 7.8 | 2.12 | 66 | 52 | 211662662
ARMSTRONG AIR | 4SHP17LE136P-**A | EAC4X50/60C+TDR | A97USMV090C16 | 35800 | 32800 | 16 | 13 | 7.8 | 2.12 | 66 | 53 | 211662663
ARMSTRONG AIR | 4SHP17LE136P-**A | EAC4X50/60C+TDR | A97US2V080C20X | 36000 | 33400 | 15.8 | 13 | 7.8 | 2.1 | 66 | 52 | 211662661
ARMSTRONG AIR | 4SHP17LE136P-**A | EAC4X50/60C+TDR | A97US2V080C16X | 35800 | 33000 | 16 | 13 | 7.8 | 2.12 | 66 | 52 | 211662660
ARMSTRONG AIR | 4SHP17LE136P-**A | EAC4X50/60C+TDR | A80US2V110C20L | 36000 | 33400 | 15.8 | 13 | 7.8 | 2.1 | 66 | 52 | 211662659
ARMSTRONG AIR | 4SHP17LE136P-**A | EAC4X50/60C+TDR | A80US2V110C20 | 36000 | 33400 | 15.8 | 13 | 7.8 | 2.1 | 66 | 52 | 211662658
COMFORT-AIRE | HRG1518S1R-**A | ED1P24A+TDR+TXV | GDD96C070B4M | 18000 | 17800 | 15.6 | 13 | 7.8 | 1.92 | 62 | 46 | 210421087
COMFORT-AIRE | HRG1518S1R-**A | EA(C;U)1P30A+TDR+TXV | GUH80C090B4M | 18000 | 17400 | 15.2 | 12.5 | 7.8 | 1.94 | 62 | 47 | 210421060
COMFORT-AIRE | HRG1518S1R-**A | EA(C;U)1P30A+TDR+TXV | GUH97M070B3M | 18000 | 17400 | 16.8 | 13.5 | 8 | 2 | 61 | 45 | 210421059
COMFORT-AIRE | HRG1518S1R-**A | EA(C;U)1P30A+TDR+TXV | GUH96T070B3M | 18000 | 17400 | 16.8 | 13.5 | 8 | 2 | 61 | 45 | 210421058
COMFORT-AIRE | HRG1518S1R-**A | EA(C;U)1P30A+TDR+TXV | GUH96T045B3M | 18000 | 17400 | 16.4 | 13.5 | 8 | 2 | 61 | 45 | 210421057
COMFORT-AIRE | HRG1518S1R-**A | EA(C;U)1P30A+TDR+TXV | GUH92C070B3M | 18000 | 17000 | 16.6 | 13.5 | 7.8 | 2.02 | 61 | 45 | 210421056
COMFORT-AIRE | HRG1518S1R-**A | EA(C;U)1P30A+TDR+TXV | GUH92C045B3M | 18000 | 17200 | 16.4 | 13.5 | 7.8 | 1.98 | 60 | 44 | 210421055
GE | NS17H18SA4-** | NAM18P1TA4 |  | 18000 | 17900 | 15.2 | 13 | 8 | 2.02 | 63 | 47 | 210331687
Century | HRG1524S1R-**A | EA(C;U)1P24A+TDR+TXV | GUH96C045B3M | 23600 | 22000 | 15.6 | 12.5 | 7.8 | 2 | 64 | 49 | 210331400
Century | HRG1**8S1R-**A | EA(C;U)1P24A+TDR+TXV | GUH92C045B3M | 18000 | 17200 | 16 | 13.5 | 8 | 2.06 | 63 | 48 | 210331445
Century | HRG1536S1R-**A | EA(C;U)1P36A+TDR+TXV | GUH92C045B3M | 35200 | 33600 | 15.8 | 12.5 | 7.8 | 2.08 | 65 | 51 | 210331282
Century | HRG1**8S1R-**A | EAH1P30B+TDR+TXV | GUH80C070B3M | 18000 | 17000 | 16.8 | 13.5 | 8 | 2.04 | 61 | 45 | 210331477
Century | HRG1**8S1R-**A | EA(C;U)1P30A+TDR+TXV | GUH96T070B3M | 18000 | 17400 | 16.8 | 13.5 | 8 | 2 | 61 | 45 | 210331461
Century | HRG1524S1R-**A | EAH1P30B+TDR+TXV | GUH92C070B3M | 23800 | 21800 | 16.6 | 13.5 | 8 | 2.06 | 63 | 49 | 210331427
Century | HRG1536S1R-**A | EA(C;U)1P36A+TDR+TXV | GUH80C090B4M | 35800 | 33600 | 16.6 | 13.5 | 7.8 | 2.14 | 64 | 50 | 210331325
Century | HRG1524S1R-**A | EA(C;U)1P24A+TDR+TXV | GUH80C090B4M | 23600 | 21600 | 16.4 | 13.5 | 7.8 | 2.08 | 63 | 48 | 210331405
Century | HRG1542S1R-**A | EA(C;U)1P49C+TDR+TXV | GUH92C110C4M | 41000 | 38500 | 15.4 | 12.5 | 7.8 | 2.1 | 65 | 51 | 210331244
AIREASE | 4SHP22LX148P-**A | EAH1P51C+TDR+TXV | A97USMV090C16 | 46000 | 45500 | 19.5 | 11.7 | 7.8 | 1.86 | 62 | 55 | 211528919
AIREASE | 4SHP22LX148P-**A | EAH1P51C+TDR+TXV | A97USMV110C20 | 46000 | 45000 | 19.5 | 12 | 7.8 | 1.86 | 63 | 54 | 211528921
AIREASE | 4SHP22LX148P-**A | EAH1P51C+TDR+TXV | A97USMV090C20 | 46000 | 45500 | 19 | 12 | 7.8 | 1.86 | 62 | 54 | 211528920
AIREASE | 4SHP22LX148P-**A | EAH1P51C+TDR+TXV | A80US2V110C20 | 46500 | 45000 | 19.5 | 12 | 7.8 | 1.88 | 63 | 54 | 211528915
AIREASE | 4SHP22LX148P-**A | EAH1P51C+TDR+TXV | A97US2V080C20X | 46000 | 45500 | 19 | 12 | 7.8 | 1.86 | 62 | 54 | 211528918
AIREASE | 4SHP22LX148P-**A | EAH1P51C+TDR+TXV | A97US2V080C16X | 46000 | 45500 | 19.5 | 12 | 7.8 | 1.86 | 62 | 54 | 211528917
AIREASE | 4SHP22LX148P-**A | EAH1P51C+TDR+TXV | A80US2V110C20L | 46500 | 45000 | 19.5 | 12 | 7.8 | 1.88 | 63 | 54 | 211528916
AIREASE | 4SHP22LX148P-**A | EAH1P51C+TDR+TXV | A80US2V080C20X | 46500 | 45000 | 19.5 | 12 | 7.8 | 1.88 | 63 | 54 | 211528912
AIREASE | 4SHP22LX148P-**A | EAH1P51C+TDR+TXV | A93UH1E110C20 | 46000 | 44500 | 18.5 | 12 | 7.8 | 1.88 | 63 | 54 | 211528910
AIREASE | 4SHP22LX148P-**A | EAH1P51C+TDR+TXV | A80UH1E110C20 | 46500 | 45000 | 19 | 12 | 7.8 | 1.88 | 62 | 54 | 211528909
AIREASE | 4SHP22LX148P-**A | EAH1P51C+TDR+TXV | A96UH1E110C20 | 46500 | 45000 | 18.5 | 12 | 7.8 | 1.88 | 63 | 54 | 211528911
AIREASE | 4SHP22LX148P-**A | EAH1P51C+TDR+TXV | A80US2V090C20 | 46500 | 45000 | 19.5 | 12 | 7.8 | 1.9 | 62 | 54 | 211528913
LENNOX | EL17XP1-036-230A** | CH35-42C+TDR+TXV | SLP99UH090XV48C* | 36000 | 33200 | 16.4 | 13.5 | 8 | 2.2 | 67 | 54 | 211001735
LENNOX | EL17XP1-036-230A** | CH35-42C+TDR+TXV | SL280UH110XV60C* | 36000 | 33600 | 16 | 13 | 8 | 2.18 | 67 | 54 | 211001731
LENNOX | EL17XP1-036-230A** | CHX35-42B-**-*+TDR | EL195UH060NE36B* | 36000 | 33200 | 15.8 | 12.5 | 8 | 2.2 | 68 | 55 | 211001739
LENNOX | EL17XP1-036-230A** | CHX35-42B-**-*+TDR | EL196UH030XE36B* | 36000 | 33400 | 15.8 | 12.5 | 8 | 2.24 | 68 | 55 | 211001740
LENNOX | EL17XP1-036-230A** | CHX35-42B-**-*+TDR | EL180UH080NE48B* | 36000 | 33200 | 15.8 | 13 | 8 | 2.2 | 68 | 55 | 211001738
LENNOX | EL17XP1-036-230A** | CH35-42C+TDR+TXV | SLP99UH090XV36C* | 36000 | 33400 | 16.2 | 13.5 | 8 | 2.22 | 68 | 54 | 211001734
LENNOX | EL17XP1-036-230A** | CH35-42C+TDR+TXV | SL280UH110V60C* | 36000 | 33600 | 16 | 13 | 8 | 2.18 | 67 | 54 | 211001730
LENNOX | EL17XP1-036-230A** | CH35-42C+TDR+TXV | ML196UH090XE60C* | 36000 | 32800 | 16.4 | 13.5 | 8 | 2.18 | 68 | 55 | 211001722
LENNOX | EL17XP1-036-230A** | CH35-42C+TDR+TXV | SL297UH080NV48C* | 36000 | 33200 | 16.2 | 13 | 8 | 2.22 | 68 | 55 | 211001732
LENNOX | EL17XP1-036-230A** | CH35-42C+TDR+TXV | EL296UH110XV48C* | 36000 | 33400 | 16.2 | 13.5 | 8 | 2.22 | 68 | 54 | 211001711
LENNOX | EL17XP1-036-230A** | CH35-42C+TDR+TXV | ML196UH090XE36C* | 36000 | 33200 | 16 | 13 | 8 | 2.16 | 67 | 54 | 211001720
LENNOX | EL17XP1-036-230A** | CH35-42C+TDR+TXV | EL195UH080NE48C* | 36000 | 33000 | 16.2 | 13 | 7.8 | 2.2 | 68 | 55 | 211001699
LENNOX | EL17XP1-036-230A** | CH35-42C+TDR+TXV | ML196UH110XE60C* | 36000 | 33000 | 16.6 | 13.5 | 8 | 2.2 | 67 | 54 | 211001723
LENNOX | EL17XP1-036-230A** | CH35-42C+TDR+TXV | EL296UH110XE60C* | 36000 | 33000 | 16.4 | 13.5 | 8 | 2.2 | 67 | 54 | 211001710
LENNOX | EL17XP1-036-230A** | CH35-42C+TDR+TXV | ML193UH110XE60C* | 36000 | 32800 | 16.4 | 13.5 | 8 | 2.18 | 68 | 55 | 211001719
LENNOX | EL17XP1-036-230A** | CH35-42C+TDR+TXV | ML196UH090XE48C* | 36000 | 33000 | 16.4 | 13.5 | 8 | 2.2 | 68 | 55 | 211001721
LENNOX | EL17XP1-036-230A** | CH35-42C+TDR+TXV | ML193UH110XE48C* | 36000 | 32800 | 16.6 | 13.5 | 8 | 2.2 | 68 | 55 | 211001718
LENNOX | EL17XP1-036-230A** | CH35-42C+TDR+TXV | ML193UH090XE48C* | 36000 | 32800 | 16.4 | 13.5 | 8 | 2.2 | 68 | 55 | 211001717
LENNOX | EL17XP1-036-230A** | CH35-42C+TDR+TXV | ML193UH090XE36C* | 36000 | 33000 | 16.2 | 13 | 8 | 2.18 | 68 | 55 | 211001716
LENNOX | EL17XP1-036-230A** | CH35-42C+TDR+TXV | ML180UH090E60C* | 36000 | 32800 | 16.4 | 13.5 | 8 | 2.2 | 68 | 55 | 211001713
LENNOX | EL17XP1-036-230A** | CH35-42C+TDR+TXV | EL196UH110XE60C* | 36000 | 33000 | 16.6 | 13.5 | 8 | 2.2 | 67 | 54 | 211001702
LENNOX | EL17XP1-036-230A** | CH35-42C+TDR+TXV | EL296UH090XV36C* | 36000 | 33400 | 16.2 | 13.5 | 8 | 2.22 | 68 | 54 | 211001707
LENNOX | EL17XP1-036-230A** | CH35-42C+TDR+TXV | EL195UH100NE60C* | 36000 | 33000 | 16.4 | 13.5 | 8 | 2.18 | 67 | 54 | 211001700
LENNOX | EL17XP1-036-230A** | CH35-42C+TDR+TXV | EL296UH090XV48C* | 36000 | 33200 | 16.4 | 13.5 | 8 | 2.2 | 67 | 54 | 211001708
LENNOX | EL17XP1-036-230A** | CH35-42C+TDR+TXV | EL296UH090XE48C* | 35800 | 32800 | 16.4 | 13.5 | 8 | 2.2 | 68 | 55 | 211001706
LENNOX | EL17XP1-036-230A** | CH35-42C+TDR+TXV | EL280UH110E48C* | 36000 | 32800 | 16.8 | 13.5 | 8 | 2.22 | 67 | 54 | 211001703
LENNOX | EL17XP1-036-230A** | CH35-42C+TDR+TXV | EL196UH090XE48C* | 36000 | 33000 | 16.4 | 13.5 | 8 | 2.2 | 68 | 55 | 211001701
LENNOX | EL17XP1-036-230A** | CH35-42B+TDR+TXV | ML193UH030XE36B* | 36000 | 33600 | 15.6 | 12.5 | 8 | 2.2 | 68 | 56 | 211001684
LENNOX | EL17XP1-036-230A** | CH35-42C+TDR+TXV | EL180UH100NE60C* | 36000 | 33400 | 16 | 13 | 8 | 2.18 | 68 | 54 | 211001698
BLUERIDGE | BHP17L24P-**A | BC1P24A+TDR+TXV | BG961UH070BE12 | 23600 | 22000 | 15.6 | 12.5 | 7.8 | 2 | 64 | 49 | 210325476
BLUERIDGE | BHP17L24P-**A | BC1P24A+TDR+TXV | BG961UH045BE12 | 23600 | 22000 | 15.6 | 12.5 | 7.8 | 2 | 64 | 49 | 210325474
DUCANE | 4HP17L18P-**A | EA(C;U)1P30B+TDR+TXV | 80G2UH090BE16L | 18000 | 17400 | 15.2 | 12.2 | 7.8 | 1.9 | 62 | 47 | 210325716
DUCANE | 4HP17L18P-**A | EA(C;U)1P30B+TDR+TXV | 95G1UH060BE12X | 18000 | 17000 | 16.4 | 13.5 | 7.8 | 2 | 61 | 45 | 210325714
DUCANE | 4HP17L24P-**A | EAC4X24A+TDR | 80G1UH070AE12L | 23200 | 21400 | 16.2 | 13 | 7.8 | 2.02 | 64 | 49 | 210325552
DUCANE | 4HP17L18P-**A | EA(C;U)1P30A+TDR+TXV | 80G2UH070AE12L | 18000 | 17200 | 16.8 | 13.5 | 8 | 1.98 | 60 | 44 | 210325697
DUCANE | 4HP17L36P-**A | EA(C;U)1P50/60C+TDR+TXV | 96G2UH110CE20 | 35200 | 32600 | 16 | 13 | 7.8 | 2.1 | 66 | 53 | 210324947
DUCANE | 4HP17L30P-**A | EAC4X30A+TDR | 80G2UH070AE12L | 28800 | 27600 | 15.6 | 13 | 8 | 2.2 | 66 | 52 | 210325229
DUCANE | 4HP17L30P-**A | EAC4X30A+TDR | 80G2UH070AE12 | 28800 | 27600 | 15.6 | 13 | 8 | 2.2 | 66 | 52 | 210325228
DUCANE | 4HP17L36P-**A | EAC4X36B+TDR | 96G2UH045BV12 | 36000 | 34200 | 15.4 | 12.5 | 7.8 | 2.12 | 65 | 51 | 210325025
DUCANE | 4HP17L36P-**A | EAC4X50/60C+TDR | 96G2UH090CV12 | 35800 | 33000 | 16 | 13 | 7.8 | 2.12 | 66 | 52 | 210325046
DUCANE | 4HP17L30P-**A | EA(C;U)1P30B+TDR+TXV | 96G2UH070BE12 | 28600 | 27600 | 15.4 | 12.5 | 7.8 | 2.16 | 66 | 52 | 210325086
DUCANE | 4HP17L24P-**A | EAC4X30B+TDR | 80G2UH090BE12 | 23200 | 21800 | 16 | 13 | 7.8 | 2 | 63 | 49 | 210325630
DUCANE | 4HP17L30P-**A | EAC4X30B+TDR | 80G1UH080BE16X | 29200 | 28200 | 15.2 | 12.5 | 8 | 2.16 | 66 | 52 | 210325246
DUCANE | 4HP17L36P-**A | EAC4X36A+TDR | 80G1UH060AE12X | 35400 | 33600 | 15.8 | 12.5 | 7.8 | 2.08 | 65 | 51 | 210325006
DUCANE | 4HP17L30P-**A | EA(C;U)1P30A+TDR+TXV | 80G1UH040AE12X | 28400 | 27400 | 15.6 | 12.5 | 7.8 | 2.2 | 66 | 52 | 210325070
DUCANE | 4HP17L30P-**A | EAC4X30A+TDR | 80G1UH045AE12 | 28600 | 27600 | 15.8 | 13 | 8 | 2.2 | 65 | 51 | 210325230
DUCANE | 4HP17L30P-**A | EAC4X30A+TDR | 80G1UH070AE12L | 28600 | 27600 | 15.6 | 13 | 8 | 2.2 | 66 | 52 | 210325232
DUCANE | 4HP17L42P-**A | EAC4X49C+TDR | 80G1UH110CE20 | 41000 | 38500 | 15.4 | 12.5 | 7.8 | 2.1 | 65 | 51 | 210324893
DUCANE | 4HP17L42P-**A | EA(C;U)1P49C+TDR+TXV | 96G2UH110CE20 | 41500 | 39000 | 15.2 | 12.5 | 7.8 | 2.06 | 65 | 51 | 210324886
DUCANE | 4HP17L48P-**A | EA(C;U)1P48C+TDR+TXV | 96G2UH090CV12 | 46000 | 44500 | 15.2 | 12.5 | 8 | 2.18 | 68 | 55 | 210324779
DUCANE | 4HP17L36P-**A | EAC4X50/60C+TDR | 92G1UH090CE16 | 35200 | 32600 | 16.2 | 13 | 7.8 | 2.14 | 66 | 53 | 210325037
DUCANE | 4HP17L30P-**A | EA(C;U)1P36A+TDR+TXV | 80G1UH060AE12X | 29200 | 27600 | 15.8 | 13 | 8 | 2.26 | 66 | 52 | 210325111
DUCANE | 4HP17L36P-**A | EAC4X50/60C+TDR | 92G1UH110CE20 | 35000 | 32400 | 16 | 13 | 7.8 | 2.12 | 67 | 53 | 210325033
DUCANE | 4HP17L36P-**A | EA(C;U)1P50/60C+TDR+TXV | 92G1UH110CE16 | 35000 | 32400 | 16.2 | 13 | 7.8 | 2.12 | 66 | 52 | 210324954
DUCANE | 4HP17L36P-**A | EA(C;U)1P50/60C+TDR+TXV | 96G2UH090CE16 | 35600 | 32800 | 16.2 | 13 | 7.8 | 2.12 | 66 | 52 | 210324952
DUCANE | 4HP17L36P-**A | EA(C;U)1P50/60C+TDR+TXV | 80G1UH100CE20X | 35800 | 33000 | 15.8 | 13 | 7.8 | 2.12 | 67 | 53 | 210324950
DUCANE | 4HP17L30P-**A | EAC4X30B+TDR | 96G1UH070BE12 | 28800 | 27800 | 15.4 | 12.5 | 7.8 | 2.18 | 65 | 51 | 210325255
BLUERIDGE | BHP17L42P-**A | BC1P49C+TDR+TXV | BG961UH090CE16 | 41000 | 39000 | 15.2 | 12.5 | 7.8 | 2.08 | 65 | 51 | 210325254
DUCANE | 4HP17L36P-**A | EAC4X50/60C+TDR | 80G2UH110CE20L | 35800 | 32800 | 16.4 | 13 | 7.8 | 2.16 | 66 | 52 | 210325030
DUCANE | 4HP17L30P-**A | EA(C;U)1P30B+TDR+TXV | 96G2UH045BV12 | 29000 | 28000 | 15.4 | 12.5 | 8 | 2.16 | 66 | 52 | 210325094
DUCANE | 4HP17L36P-**A | EA(C;U)1P50/60C+TDR+TXV | 80G2UH110CE16 | 35200 | 32400 | 16.4 | 13 | 7.8 | 2.12 | 66 | 52 | 210324957
DUCANE | 4HP17L36P-**A | EAC4X36B+TDR | 92G1UH030BE12 | 35600 | 34000 | 15.6 | 12.5 | 7.8 | 2.12 | 65 | 51 | 210325019
DUCANE | 4HP17L36P-**A | EAC4X36B+TDR | 92G1UH070BE12 | 35200 | 33400 | 16 | 13 | 7.8 | 2.14 | 65 | 51 | 210325014
DUCANE | 4HP17L42P-**A | EAC4X49C+TDR | 92G1UH110CE20 | 41000 | 39000 | 15.2 | 12.5 | 7.8 | 2.08 | 65 | 51 | 210324894
LENNOX | EL22XPV-048-230A** | CHX35-51/61C-**-*+TDR | SLP99UH110XV60C* | 46000 | 45000 | 19.5 | 12 | 7.8 | 1.86 | 63 | 54 | 211455228
LENNOX | EL22XPV-048-230A** | CHX35-51/61C-**-*+TDR | SLP99UH090XV60C* | 46000 | 45500 | 19 | 12 | 7.8 | 1.86 | 62 | 54 | 211455227
LENNOX | EL22XPV-048-230A** | CHX35-51/61C-**-*+TDR | SLP99UH090XV48C* | 46000 | 45500 | 19.5 | 11.7 | 7.8 | 1.86 | 62 | 55 | 211455226
LENNOX | EL22XPV-048-230A** | CHX35-51/61C-**-*+TDR | SL297UH080NV60C* | 46000 | 45500 | 19 | 12 | 7.8 | 1.86 | 62 | 54 | 211455225
LENNOX | EL22XPV-048-230A** | CHX35-51/61C-**-*+TDR | SL297UH080NV48C* | 46000 | 45500 | 19.5 | 12 | 7.8 | 1.86 | 62 | 54 | 211455224
LENNOX | EL22XPV-048-230A** | CHX35-51/61C-**-*+TDR | SL280UH110XV60C* | 46500 | 45000 | 19.5 | 12 | 7.8 | 1.88 | 63 | 54 | 211455223
LENNOX | EL22XPV-048-230A** | CHX35-51/61C-**-*+TDR | SL280UH110V60C* | 46500 | 45000 | 19.5 | 12 | 7.8 | 1.88 | 63 | 54 | 211455222
LENNOX | EL22XPV-048-230A** | CHX35-51/61C-**-*+TDR | SL280UH100NV60C* | 46000 | 45000 | 19.5 | 12 | 7.8 | 1.86 | 63 | 54 | 211455221
LENNOX | EL22XPV-048-230A** | CHX35-51/61C-**-*+TDR | SL280UH090XV60C* | 46500 | 45000 | 19.5 | 12 | 7.8 | 1.9 | 62 | 54 | 211455220
LENNOX | EL22XPV-048-230A** | CHX35-51/61C-**-*+TDR | SL280UH090V60C* | 46500 | 45000 | 19.5 | 12 | 7.8 | 1.9 | 62 | 54 | 211455219
LENNOX | EL22XPV-048-230A** | CHX35-51/61C-**-*+TDR | SL280UH080NV60C* | 46500 | 45000 | 19.5 | 12 | 7.8 | 1.88 | 63 | 54 | 211455218
LENNOX | EL22XPV-048-230A** | CHX35-51/61C-**-*+TDR | ML296UH110XV60C* | 46500 | 45000 | 19 | 12 | 7.8 | 1.88 | 62 | 54 | 211455217
LENNOX | EL22XPV-048-230A** | CHX35-51/61C-**-*+TDR | ML296UH090XV48C* | 46500 | 45500 | 18.5 | 12 | 7.8 | 1.86 | 62 | 54 | 211455216
LENNOX | EL22XPV-048-230A** | CHX35-51/61C-**-*+TDR | ML196UH110XE60C* | 46500 | 45000 | 18.5 | 12 | 7.8 | 1.88 | 63 | 54 | 211455215
LENNOX | EL22XPV-048-230A** | CHX35-51/61C-**-*+TDR | ML196UH090XE60C* | 46000 | 45000 | 18.5 | 12 | 7.8 | 1.88 | 62 | 54 | 211455214
LENNOX | EL22XPV-048-230A** | CHX35-51/61C-**-*+TDR | ML193UH110XE60C* | 46000 | 44500 | 18.5 | 12 | 7.8 | 1.88 | 63 | 54 | 211455213
LENNOX | EL22XPV-048-230A** | CHX35-51/61C-**-*+TDR | ML180UH110XE60C* | 46500 | 45000 | 19 | 12 | 7.8 | 1.88 | 62 | 54 | 211455212
LENNOX | EL22XPV-048-230A** | CHX35-51/61C-**-*+TDR | ML180UH110V60C* | 46500 | 45000 | 19 | 12 | 7.8 | 1.88 | 62 | 54 | 211455211
LENNOX | EL22XPV-048-230A** | CHX35-51/61C-**-*+TDR | ML180UH110E60C* | 46500 | 45000 | 19 | 12 | 7.8 | 1.88 | 62 | 54 | 211455210
LENNOX | EL22XPV-048-230A** | CHX35-51/61C-**-*+TDR | ML180UH090E60C* | 46500 | 45000 | 19 | 12 | 7.8 | 1.88 | 62 | 54 | 211455209
LENNOX | EL22XPV-048-230A** | CHX35-51/61C-**-*+TDR | EL296UH110XV60C* | 46000 | 45000 | 19.5 | 12 | 7.8 | 1.88 | 63 | 55 | 211455208
LENNOX | EL22XPV-048-230A** | CHX35-51/61C-**-*+TDR | EL296UH110XV48C* | 46000 | 45500 | 19.5 | 11.7 | 7.8 | 1.86 | 62 | 55 | 211455207
LENNOX | EL22XPV-048-230A** | CHX35-51/61C-**-*+TDR | EL296UH110XE60C* | 46000 | 45000 | 18.5 | 12 | 7.8 | 1.86 | 63 | 54 | 211455206
LENNOX | EL22XPV-048-230A** | CHX35-51/61C-**-*+TDR | EL296UH090XV60C* | 46000 | 45500 | 19 | 12 | 7.8 | 1.86 | 62 | 54 | 211455205
LENNOX | EL22XPV-048-230A** | CHX35-51/61C-**-*+TDR | EL296UH090XV48C* | 46000 | 45500 | 19.5 | 11.7 | 7.8 | 1.86 | 62 | 55 | 211455204
LENNOX | EL22XPV-048-230A** | CHX35-51/61C-**-*+TDR | EL280UH110XE60C* | 46500 | 45000 | 18.5 | 12 | 7.8 | 1.88 | 62 | 54 | 211455203
LENNOX | EL22XPV-048-230A** | CHX35-51/61C-**-*+TDR | EL280UH110E60C* | 46500 | 45000 | 18.5 | 12 | 7.8 | 1.88 | 62 | 54 | 211455202
LENNOX | EL22XPV-048-230A** | CHX35-51/61C-**-*+TDR | EL196UH110XE60C* | 46500 | 45000 | 18.5 | 12 | 7.8 | 1.88 | 63 | 54 | 211455200
LENNOX | EL22XPV-048-230A** | CHX35-51/61C-**-*+TDR | EL280UH110E48C* | 46000 | 44500 | 19.5 | 12 | 7.8 | 1.88 | 62 | 54 | 211455201
LENNOX | EL22XPV-048-230A** | CHX35-51/61C-**-*+TDR | EL195UH100NE60C* | 46000 | 45500 | 18 | 11.7 | 7.8 | 1.84 | 62 | 54 | 211455199
LENNOX | EL22XPV-048-230A** | CHX35-51/61C-**-*+TDR | EL180UH100NE60C* | 46000 | 45000 | 18.5 | 11.7 | 7.8 | 1.86 | 63 | 55 | 211455198
LENNOX | EL22XPV-048-230A** | CHX35-48C-**-*+TDR | SLP99UH110XV60C* | 45000 | 44000 | 19.5 | 12 | 7.8 | 1.84 | 65 | 55 | 211455197
LENNOX | EL22XPV-048-230A** | CHX35-48C-**-*+TDR | SLP99UH090XV60C* | 45000 | 44000 | 19 | 12 | 7.8 | 1.82 | 65 | 55 | 211455196
LENNOX | EL22XPV-048-230A** | CHX35-48C-**-*+TDR | SLP99UH090XV48C* | 45000 | 44500 | 19.5 | 11.7 | 7.8 | 1.8 | 64 | 55 | 211455195
LENNOX | EL22XPV-048-230A** | CHX35-48C-**-*+TDR | SL297UH080NV60C* | 45000 | 44500 | 19 | 12 | 7.8 | 1.82 | 64 | 55 | 211455194
LENNOX | EL22XPV-048-230A** | CHX35-48C-**-*+TDR | SL297UH080NV48C* | 45000 | 44500 | 19.5 | 12 | 7.8 | 1.82 | 64 | 55 | 211455193
LENNOX | EL22XPV-048-230A** | CHX35-48C-**-*+TDR | SL280UH110XV60C* | 45000 | 44000 | 19 | 12 | 7.8 | 1.84 | 64 | 55 | 211455192
LENNOX | EL22XPV-048-230A** | CHX35-48C-**-*+TDR | SL280UH110V60C* | 45000 | 44000 | 19 | 12 | 7.8 | 1.84 | 64 | 55 | 211455191
LENNOX | EL22XPV-048-230A** | CHX35-48C-**-*+TDR | SL280UH100NV60C* | 45000 | 44000 | 19 | 12 | 7.8 | 1.84 | 65 | 55 | 211455190
LENNOX | EL22XPV-048-230A** | CHX35-48C-**-*+TDR | SL280UH090XV60C* | 45500 | 44000 | 19.5 | 12 | 7.8 | 1.86 | 64 | 54 | 211455189
LENNOX | EL22XPV-048-230A** | CHX35-48C-**-*+TDR | SL280UH090V60C* | 45500 | 44000 | 19.5 | 12 | 7.8 | 1.86 | 64 | 54 | 211455188
LENNOX | EL22XPV-048-230A** | CHX35-48C-**-*+TDR | SL280UH080NV60C* | 45000 | 44000 | 19.5 | 12 | 7.8 | 1.84 | 64 | 55 | 211455187
LENNOX | EL22XPV-048-230A** | CHX35-48C-**-*+TDR | ML296UH110XV60C* | 45000 | 44000 | 18.5 | 12 | 7.8 | 1.84 | 64 | 55 | 211455186
LENNOX | EL22XPV-048-230A** | CHX35-48C-**-*+TDR | ML296UH090XV48C* | 45000 | 44500 | 18 | 11.7 | 7.8 | 1.82 | 64 | 54 | 211455185
LENNOX | EL22XPV-048-230A** | CHX35-48C-**-*+TDR | ML196UH110XE60C* | 45000 | 44000 | 18 | 12 | 7.8 | 1.82 | 64 | 55 | 211455184
LENNOX | EL22XPV-048-230A** | CHX35-48C-**-*+TDR | ML196UH090XE60C* | 44500 | 43500 | 18 | 12 | 7.8 | 1.82 | 65 | 55 | 211455183
LENNOX | EL22XPV-048-230A** | CHX35-48C-**-*+TDR | ML193UH110XE60C* | 45000 | 43500 | 18 | 12 | 7.8 | 1.84 | 64 | 55 | 211455182
LENNOX | EL22XPV-048-230A** | CHX35-48C-**-*+TDR | ML180UH110XE60C* | 45000 | 43500 | 18.5 | 12 | 7.8 | 1.84 | 64 | 55 | 211455181
LENNOX | EL22XPV-048-230A** | CHX35-48C-**-*+TDR | ML180UH110V60C* | 45500 | 44000 | 19 | 12 | 7.8 | 1.86 | 64 | 55 | 211455180
LENNOX | EL22XPV-048-230A** | CHX35-48C-**-*+TDR | ML180UH110E60C* | 45000 | 43500 | 18.5 | 12 | 7.8 | 1.84 | 64 | 55 | 211455179
LENNOX | EL22XPV-048-230A** | CHX35-48C-**-*+TDR | ML180UH090E60C* | 45500 | 44000 | 18.5 | 12 | 7.8 | 1.84 | 64 | 54 | 211455178
LENNOX | EL22XPV-048-230A** | CHX35-48C-**-*+TDR | EL296UH110XV60C* | 45000 | 44000 | 19.5 | 12 | 7.8 | 1.82 | 65 | 55 | 211455177
LENNOX | EL22XPV-048-230A** | CHX35-48C-**-*+TDR | EL296UH110XV48C* | 45000 | 44500 | 19.5 | 11.7 | 7.8 | 1.82 | 64 | 55 | 211455176
LENNOX | EL22XPV-048-230A** | CHX35-48C-**-*+TDR | EL296UH110XE60C* | 45000 | 44000 | 18 | 12 | 7.8 | 1.82 | 64 | 55 | 211455175
LENNOX | EL22XPV-048-230A** | CHX35-48C-**-*+TDR | EL296UH090XV60C* | 45000 | 44500 | 19 | 12 | 7.8 | 1.82 | 64 | 54 | 211455174
LENNOX | EL22XPV-048-230A** | CHX35-48C-**-*+TDR | EL296UH090XV48C* | 45000 | 44500 | 19.5 | 11.7 | 7.8 | 1.8 | 64 | 55 | 211455173
LENNOX | EL22XPV-048-230A** | CHX35-48C-**-*+TDR | EL280UH110XE60C* | 45500 | 44000 | 18.5 | 12 | 7.8 | 1.84 | 64 | 55 | 211455172
LENNOX | EL22XPV-048-230A** | CHX35-48C-**-*+TDR | EL280UH110E60C* | 45500 | 44000 | 18.5 | 12 | 7.8 | 1.84 | 64 | 55 | 211455171
LENNOX | EL22XPV-048-230A** | CHX35-48C-**-*+TDR | EL280UH110E48C* | 44500 | 43500 | 19 | 12 | 7.8 | 1.84 | 64 | 55 | 211455170
LENNOX | EL22XPV-048-230A** | CHX35-48C-**-*+TDR | EL196UH110XE60C* | 45000 | 44000 | 18 | 12 | 7.8 | 1.82 | 64 | 55 | 211455169
LENNOX | EL22XPV-048-230A** | CBA27UHE-048-230*+TDR |  | 46000 | 44000 | 19 | 12 | 8 | 1.92 | 63 | 51 | 211455166
BLUERIDGE | BHP17L42P-**A | BC4X49C+TDR | BG921UH110CE16 | 41000 | 38500 | 15.4 | 12.5 | 7.8 | 2.1 | 65 | 51 | 210441356
BLUERIDGE | BHP17L24P-**A | BC4X24B+TDR | BG921UH045BE12 | 23600 | 21800 | 15.8 | 13 | 7.8 | 2 | 63 | 49 | 210441226
BLUERIDGE | BHP17L24P-**A | BC1P30B+TDR+TXV | BG802UH090BV16 | 22800 | 21400 | 16 | 13 | 7.8 | 2 | 64 | 49 | 210441210
BLUERIDGE | BHP17L30P-**A | BC4X30B+TDR | BG801UH090BE16 | 28600 | 27400 | 16 | 13 | 8 | 2.22 | 66 | 52 | 210441282
BLUERIDGE | BHP17L36P-**A | BC1P36B+TDR+TXV | BG921UH045BE12 | 35200 | 33600 | 15.8 | 12.5 | 7.8 | 2.08 | 65 | 51 | 210441309
BLUERIDGE | BHP17L24P-**A | BC4X30B+TDR | BG921UH045BE12 | 23200 | 21800 | 15.8 | 13 | 7.8 | 2 | 63 | 49 | 210441242
BLUERIDGE | BHP17L24P-**A | BC4X30B+TDR | BG802UH090BE16 | 23400 | 21600 | 16.4 | 13.5 | 8 | 2.06 | 63 | 48 | 210441238
BLUERIDGE | BHP17L24P-**A | BD1P-24A+TDR+TXV | BG80G1DF070AE12 | 23000 | 21400 | 15.6 | 13 | 7.8 | 2.04 | 64 | 50 | 210441215
BLUERIDGE | BHP17L18P-**A | BC4X30B+TDR | BG961UH045BE12 | 18000 | 17000 | 16.4 | 13.5 | 7.8 | 1.98 | 61 | 45 | 210441186
BLUERIDGE | BHP17L36P-**A | BC1P36B+TDR+TXV | BG962UH070BV12 | 36000 | 34200 | 15.8 | 12.5 | 7.8 | 2.12 | 65 | 51 | 210441306
BLUERIDGE | BHP17L30P-**A | BC1P30B+TDR+TXV | BG961UH045BE12 | 28600 | 27800 | 15.4 | 12.5 | 7.8 | 2.18 | 65 | 51 | 210441255
BLUERIDGE | BHP17L30P-**A | BC4X30B+TDR | BG921UH045BE12 | 28800 | 27600 | 15.6 | 13 | 8 | 2.2 | 66 | 52 | 210441283
BLUERIDGE | BHP17L24P-**A | BC4X24B+TDR | BG961UH045BE12 | 23600 | 22000 | 15.6 | 12.5 | 7.8 | 2 | 64 | 49 | 210441228
MRCOOL | MHP17024A-**A | MCVP24BNPA+TDR+TXV | MGM96SE045B3XA | 23600 | 22000 | 15.6 | 12.5 | 7.8 | 2 | 64 | 49 | 210441053
MRCOOL | MHP17030A-**A | MCVP30BNPA+TDR+TXV | MGM96SE070B3XA | 28800 | 27800 | 15.4 | 12.5 | 7.8 | 2.18 | 65 | 51 | 210441066
LENNOX | XP20-024-230A** | CHX35-30B-**-*+TDR | SL280UH090V36B-** | 22200 | 22200 | 18.8 | 12.5 | 8 | 1.96 | 64 | 50 | 202192032
LENNOX | XP20-024-230A** | CHX35-30B-**-*+TDR | EL296UH070XV36B* | 22200 | 22200 | 18.8 | 12.5 | 8 | 1.98 | 65 | 50 | 202192031
LENNOX | XP20-024-230A** | CHX35-30B-**-*+TDR | EL296UH045XV36B* | 22200 | 22200 | 18.6 | 12.5 | 7.9 | 1.96 | 65 | 50 | 202192030
LENNOX | XP20-024-230A** | CBA38MV-030-230*+TDR |  | 22400 | 21600 | 18.6 | 13 | 8 | 2.02 | 65 | 50 | 201842143
LENNOX | XP20-024-230A** | CBA38MV-018/024-230*+TDR |  | 22200 | 22200 | 18.8 | 13 | 8 | 1.88 | 61 | 45 | 201842142
LENNOX | XP20-024-230A** | CX35-30B+TDR | SL280UH090V36B | 21600 | 21400 | 18 | 12.5 | 8 | 1.92 | 60 | 44 | 10093943
LENNOX | XP20-024-230A** | CX35-30B+TDR | EL296UH070XV36B | 21600 | 21400 | 18 | 12.4 | 8 | 1.94 | 61 | 45 | 10093942
AIREASE | 4SHP17LE124P-**A | BCE5E24M*4X |  | 23000 | 21400 | 15.6 | 13 | 7.8 | 2.08 | 64 | 49 | 210460481
ROYALTON | 4HP17L24P-**A | BCE5E24M*4X |  | 23000 | 21400 | 15.6 | 13 | 7.8 | 2.08 | 64 | 49 | 210460479
ROYALTON | 4HP17L36P-**A | BCE5E36M*4X |  | 35000 | 33400 | 15.8 | 12.5 | 8 | 2.16 | 65 | 51 | 210460471
ROYALTON | 4HP17L30P-**A | BCE5E30M*4X |  | 28200 | 26600 | 15.4 | 12.5 | 8 | 2.14 | 65 | 52 | 210460469
ARMSTRONG AIR | 4SHP17LE136P-**A | BCE5E36M*4X |  | 35000 | 33400 | 15.8 | 12.5 | 8 | 2.16 | 65 | 51 | 210460460
ARMSTRONG AIR | 4SHP17LE130P-**A | BCE5E30M*4X |  | 28200 | 26600 | 15.4 | 12.5 | 8 | 2.14 | 65 | 52 | 210460458
DUCANE | 4HP17L24P-**A | BCE5E24M*4X |  | 23000 | 21400 | 15.6 | 13 | 7.8 | 2.08 | 64 | 49 | 210460454
ARMSTRONG AIR | 4SHP17LE124P-**A | BCE5E24M*4X |  | 23000 | 21400 | 15.6 | 13 | 7.8 | 2.08 | 64 | 49 | 210460456
DUCANE | 4HP17L36P-**A | BCE5E36M*4X |  | 35000 | 33400 | 15.8 | 12.5 | 8 | 2.16 | 65 | 51 | 210460445
DUCANE | 4HP17L30P-**A | BCE5E30M*4X |  | 28200 | 26600 | 15.4 | 12.5 | 8 | 2.14 | 65 | 52 | 210460443
Century | HRG1518S1R-**A | EA(C;U)1P24A+TDR+TXV | GUH92C045B3M | 18000 | 17200 | 16 | 13.5 | 8 | 2.06 | 63 | 48 | 210421104
Century | HRG1518S1R-**A | EA(C;U)1P24A+TDR+TXV | GUH80C070B3M | 18000 | 17200 | 16.4 | 13.5 | 8 | 2.1 | 63 | 48 | 210421102
Century | HRG1518S1R-**A | EA(C;U)1P24A+TDR+TXV | GUH96C045B3M | 18000 | 17200 | 16 | 13.5 | 8 | 2.04 | 63 | 48 | 210421103
Century | HRG1518S1R-**A | EA(C;U)1P24A+TDR+TXV | GUH80C045A3M | 18000 | 17200 | 16.2 | 13.5 | 8 | 2.08 | 63 | 48 | 210421101
Century | HRG1518S1R-**A | EA(C;U)1P24A+TDR+TXV | GUH80C070A3M | 18000 | 17200 | 16.4 | 13.5 | 8 | 2.1 | 63 | 48 | 210421100
Century | HRG1518S1R-**A | EAH1P30B+TDR+TXV | GUH80C070B3M | 18000 | 17000 | 16.8 | 13.5 | 8 | 2.04 | 61 | 45 | 210421136
Century | HRG1548S1R-**A | EA(C;U)1P48B+TDR+TXV | GUH96T090C3M | 46000 | 44500 | 15.2 | 12.5 | 8 | 2.18 | 68 | 55 | 210331153
AIREASE | 4SHP17LE136P-**A | EAC4X50/60C+TDR | A97USMV110C20 | 36000 | 33400 | 16 | 13 | 7.8 | 2.12 | 66 | 52 | 211663183
AIREASE | 4SHP17LE136P-**A | EAC4X36A+TDR | A80US2V060A12X | 36000 | 34000 | 16.2 | 13 | 7.8 | 2.14 | 65 | 51 | 211663132
AIREASE | 4SHP17LE136P-**A | EAC4X36A+TDR | A80US2V070A12 | 36000 | 34200 | 15.8 | 12.5 | 7.8 | 2.1 | 65 | 51 | 211663133
AIREASE | 4SHP17LE136P-**A | EAC4X36A+TDR | A80UH1E070A12 | 35600 | 33800 | 16 | 13 | 7.8 | 2.12 | 65 | 51 | 211663131
AIREASE | 4SHP17LE136P-**A | EAC4X36A+TDR | A80UH1E045A12 | 35600 | 33600 | 16 | 13 | 7.8 | 2.12 | 65 | 51 | 211663130
AIREASE | 4SHP17LE136P-**A | EAC4X36A+TDR | A80UH2E070A12 | 35400 | 33600 | 16 | 13 | 7.8 | 2.12 | 65 | 51 | 211663129
AIREASE | 4SHP17LE136P-**A | EAC4X36A+TDR | A80UH1E060A12X | 35400 | 33600 | 15.8 | 12.5 | 7.8 | 2.08 | 65 | 51 | 211663127
AIREASE | 4SHP17LE136P-**A | EAC4X36A+TDR | A80UH2E045A12 | 36000 | 34200 | 16 | 13 | 7.8 | 2.14 | 65 | 51 | 211663128
LENNOX | EL18XPV-024-230A** | CR33-24B+TDR+TXV | SL280DF060NV36B* | 23000 | 23600 | 19.2 | 12.5 | 7.8 | 2.22 | 65 | 51 | 207434770
Century | HRG1518S1R-**A | EAH1P30B+TDR+TXV | GUH96T070B3M | 18000 | 17400 | 16.8 | 14 | 8 | 2 | 61 | 45 | 210421143
Century | HRG1518S1R-**A | EAH1P30B+TDR+TXV | GUH80C090B4M | 18000 | 17600 | 15.6 | 13 | 7.8 | 1.92 | 61 | 45 | 210421142
Century | HRG1518S1R-**A | EAH1P30B+TDR+TXV | GUH96T045B3M | 18000 | 17400 | 16.6 | 13.5 | 8 | 2 | 61 | 45 | 210421141
Century | HRG1518S1R-**A | EAH1P30B+TDR+TXV | GUH92C070B3M | 18000 | 17200 | 16.8 | 13.5 | 8 | 2 | 60 | 44 | 210421140
Century | HRG1518S1R-**A | EAH1P30B+TDR+TXV | GUH92C045B3M | 18000 | 17200 | 16.8 | 13.5 | 8 | 2.02 | 62 | 46 | 210421139
Century | HRG1518S1R-**A | EAH1P30B+TDR+TXV | GUH96C070B3M | 18000 | 17000 | 16.4 | 13.5 | 7.8 | 2 | 61 | 45 | 210421138
Century | HRG1518S1R-**A | EAH1P30B+TDR+TXV | GUH96C045B3M | 18000 | 17000 | 16.4 | 13.5 | 7.8 | 1.98 | 61 | 45 | 210421137
Century | HRG1518S1R-**A | EAH1P24A+TDR+TXV | GUH80C045A3M | 18000 | 17600 | 16.4 | 13.5 | 8 | 2.06 | 61 | 45 | 210421125
Century | HRG1518S1R-**A | EAH1P24A+TDR+TXV | GUH80C070A3M | 18000 | 17600 | 16.4 | 13.5 | 8 | 2.04 | 61 | 45 | 210421124
Century | HRG1518S1R-**A | EA(C;U)1P30A+TDR+TXV | GUH80C090B4M | 18000 | 17400 | 15.2 | 12.5 | 7.8 | 1.94 | 62 | 47 | 210421122
Century | HRG1518S1R-**A | EA(C;U)1P30A+TDR+TXV | GUH97M070B3M | 18000 | 17400 | 16.8 | 13.5 | 8 | 2 | 61 | 45 | 210421121
Century | HRG1518S1R-**A | ED1P24A+TDR+TXV | GDD96C070B4M | 18000 | 17800 | 15.6 | 13 | 7.8 | 1.92 | 62 | 46 | 210421149
Century | HRG1518S1R-**A | ED1P24A+TDR+TXV | GDD92C045B3M | 18000 | 17800 | 16 | 13.5 | 7.8 | 1.94 | 62 | 46 | 210421150
Century | HRG1518S1R-**A | ED1P24A+TDR+TXV | GDD96C045B3M | 18000 | 17600 | 16 | 13.5 | 7.8 | 1.94 | 61 | 45 | 210421148
Century | HRG1518S1R-**A | ED1P24A+TDR+TXV | GDD92C070B3M | 18000 | 17800 | 16 | 13.5 | 7.8 | 1.96 | 62 | 46 | 210421151
Century | HRG1518S1R-**A | ED1P24A+TDR+TXV | GDD80C070B3M | 18000 | 17600 | 15.6 | 13 | 7.8 | 1.92 | 61 | 45 | 210421147
AIREASE | 4SHP17LE130P-**A | BCE5E30M*4X |  | 28200 | 26600 | 15.4 | 12.5 | 8 | 2.14 | 65 | 52 | 210460483
AIREASE | 4SHP17LE136P-**A | BCE5E36M*4X |  | 35000 | 33400 | 15.8 | 12.5 | 8 | 2.16 | 65 | 51 | 210460485
BLUERIDGE | BHP17L24P-**A | BC1P24A+TDR+TXV | BG802UH090BV16 | 23200 | 21400 | 16 | 13 | 7.8 | 2.04 | 64 | 49 | 210325480
BLUERIDGE | BHP17L24P-**A | BC1P30A+TDR+TXV | BG802UH090BE16 | 23400 | 21600 | 16.4 | 13.5 | 8 | 2.06 | 63 | 48 | 210325514
DUCANE | 4HP17L24P-**A | EAC4X24A+TDR | 80G2UH070AE12 | 23600 | 21800 | 16 | 13 | 7.8 | 2.02 | 63 | 49 | 210325557
DUCANE | 4HP17L24P-**A | EAC4X24A+TDR | 80G2UH070AV12 | 23600 | 21600 | 16.2 | 13 | 7.8 | 2.04 | 63 | 48 | 210325561
DUCANE | 4HP17L24P-**A | EA(C;U)1P24B+TDR+TXV | 92G1UH070BE12 | 23600 | 21800 | 16 | 13 | 7.8 | 2.06 | 63 | 49 | 210325362
DUCANE | 4HP17L36P-**A | EA(C;U)1P36B+TDR+TXV | 80G1UH080BE16X | 35200 | 33400 | 16 | 13 | 7.8 | 2.12 | 65 | 51 | 210324928
DUCANE | 4HP17L36P-**A | EAC4X50/60C+TDR | 80G2UH110CE16 | 35200 | 32400 | 16.4 | 13 | 7.8 | 2.12 | 66 | 52 | 210325041
DUCANE | 4HP17L36P-**A | EAC4X50/60C+TDR | 96G2UH090CV20 | 36000 | 33600 | 15.8 | 13 | 7.8 | 2.12 | 66 | 52 | 210325042
BLUERIDGE | BHP17L30P-**A | BC1P30A+TDR+TXV | BG961UH045BE12 | 28600 | 27800 | 15.4 | 12.5 | 7.8 | 2.18 | 65 | 51 | 210325378
DUCANE | 4HP17L24P-**A | EA(C;U)1P24B+TDR+TXV | 80G2UH090BV16 | 23200 | 21400 | 16 | 13 | 7.8 | 2.04 | 64 | 49 | 210325381
DUCANE | 4HP17L24P-**A | EA(C;U)1P24B+TDR+TXV | 80G2UH090BE16L | 23800 | 21600 | 16.4 | 13.5 | 7.8 | 2.04 | 63 | 48 | 210325394
DUCANE | 4HP17L24P-**A | EA(C;U)1P30B+TDR+TXV | 96G1UH070BE12 | 23200 | 21800 | 15.6 | 13 | 7.8 | 2 | 63 | 49 | 210325426
DUCANE | 4HP17L24P-**A | ED1P24B+TDR+TXV | 80G1DF090BE16 | 23000 | 21200 | 15.8 | 13 | 7.8 | 2.08 | 64 | 50 | 210325546
DUCANE | 4HP17L18P-**A | EA(C;U)1P24B+TDR+TXV | 96G1UH045BE12 | 18000 | 17200 | 16 | 13.5 | 8 | 2.04 | 63 | 48 | 210325674
BLUERIDGE | BHP17L18P-**A | BC1P30A+TDR+TXV | BG802UH070AE12 | 18000 | 17200 | 16.8 | 13.5 | 8 | 1.98 | 60 | 44 | 210325602
DUCANE | 4HP17L24P-**A | EAC4X30A+TDR | 80G2UH070AE12 | 23200 | 21800 | 15.8 | 13 | 7.8 | 2.04 | 63 | 49 | 210325603
BLUERIDGE | BHP17L18P-**A | BC1P30A+TDR+TXV | BG961UH045BE12 | 18000 | 17000 | 16.4 | 13.5 | 7.8 | 1.98 | 61 | 45 | 210325608
DUCANE | 4HP17L24P-**A | EA(C;U)1P30B+TDR+TXV | 80G2UH090BE16L | 23400 | 21600 | 16.4 | 13.5 | 8 | 2.06 | 63 | 48 | 210325450
DUCANE | 4HP17L24P-**A | EAC4X30B+TDR | 95G1UH040BE12X | 23200 | 21800 | 15.6 | 13 | 7.8 | 2 | 63 | 49 | 210325626
DUCANE | 4HP17L18P-**A | EA(C;U)1P24B+TDR+TXV | 80G1UH070BE12 | 18000 | 17200 | 16.4 | 13.5 | 8 | 2.1 | 63 | 48 | 210325672
DUCANE | 4HP17L24P-**A | BCE5V24M*4X |  | 23600 | 22000 | 15.8 | 13 | 8 | 2.12 | 64 | 49 | 210325337
BLUERIDGE | BHP17L24P-**A | BC1P24A+TDR+TXV | BG802UH070AV12 | 23600 | 21600 | 16.2 | 13 | 7.8 | 2.04 | 63 | 48 | 210325467
DUCANE | 4HP17L24P-**A | EAC4X24B+TDR | 96G2UH045BE12 | 23600 | 21800 | 15.8 | 13 | 7.8 | 2.02 | 63 | 49 | 210325578
DUCANE | 4HP17L24P-**A | EAC4X24B+TDR | 96G2UH070BV12 | 23400 | 21400 | 16.4 | 13 | 7.8 | 2.04 | 64 | 49 | 210325585
BLUERIDGE | BHP17L36P-**A | BC1P36A+TDR+TXV | BG962UH070BV12 | 36000 | 34200 | 15.8 | 12.5 | 7.8 | 2.12 | 65 | 51 | 210325315
BLUERIDGE | BHP17L24P-**A | BC1P30A+TDR+TXV | BG801UH045AE12 | 22600 | 21200 | 16.2 | 13.5 | 7.8 | 2.02 | 63 | 48 | 210325490
BLUERIDGE | BHP17L24P-**A | BC1P30A+TDR+TXV | BG801UH070AE12 | 23000 | 21400 | 16.2 | 13.5 | 7.8 | 2.04 | 64 | 49 | 210325492
DUCANE | 4HP17L18P-**A | EA(C;U)1P24A+TDR+TXV | 80G1UH070AE12 | 18000 | 17200 | 16.4 | 13.5 | 8 | 2.1 | 63 | 48 | 210325655
DUCANE | 4HP17L24P-**A | EAC4X30B+TDR | 92G1UH070BE12 | 23400 | 21800 | 16.2 | 13.5 | 7.8 | 2.04 | 63 | 49 | 210325618
BLUERIDGE | BHP17L18P-**A | BC1P30A+TDR+TXV | BG802UH090BE16 | 18000 | 17400 | 15.2 | 12.2 | 7.8 | 1.9 | 62 | 47 | 210325623
CONCORD | 4HP17L42P-**A | EAC4X49C+TDR | 96G2UH110CE20 | 41500 | 39000 | 15.2 | 12.5 | 7.8 | 2.06 | 65 | 51 | 210325973
BLUERIDGE | BHP17L36P-**A | BC1P36A+TDR+TXV | BG802UH070AE12 | 35400 | 33600 | 16 | 13 | 7.8 | 2.12 | 65 | 51 | 210325355
BLUERIDGE | BHP17L36P-**A | BC1P36A+TDR+TXV | BG801UH090BE16 | 35800 | 33600 | 16.6 | 13.5 | 7.8 | 2.14 | 64 | 50 | 210325358
DUCANE | 4HP17L24P-**A | EA(C;U)1P24A+TDR+TXV | 80G1UH060AE12X | 23400 | 21600 | 16 | 13 | 7.8 | 2.02 | 64 | 49 | 210325354
DUCANE | 4HP17L24P-**A | EA(C;U)1P24B+TDR+TXV | 92G1UH045BE12 | 23600 | 21800 | 15.8 | 13 | 7.8 | 2 | 63 | 49 | 210325360
DUCANE | 4HP17L24P-**A | EAC4X30A+TDR | 80G1UH070AE12 | 23000 | 21400 | 16.2 | 13.5 | 7.8 | 2.04 | 64 | 49 | 210325597
DUCANE | 4HP17L24P-**A | ED1P24B+TDR+TXV | 96G2DF045BE12 | 23000 | 21600 | 15.4 | 12.5 | 7.8 | 2.04 | 64 | 49 | 210325544
BLUERIDGE | BHP17L18P-**A | BC1P30A+TDR+TXV | BG802UH090BE12 | 18000 | 17200 | 16.8 | 14 | 8 | 2 | 60 | 44 | 210325617
DUCANE | 4HP17L24P-**A | EA(C;U)1P30B+TDR+TXV | 80G2UH090BE16 | 23400 | 21600 | 16.4 | 13.5 | 8 | 2.06 | 63 | 48 | 210325449
BLUERIDGE | BHP17L36P-**A | BC1P36A+TDR+TXV | BG802UH070AV12 | 36000 | 34200 | 15.8 | 12.5 | 7.8 | 2.1 | 65 | 51 | 210325299
BLUERIDGE | BHP17L36P-**A | BC1P36A+TDR+TXV | BG802UH090BE16 | 35800 | 33600 | 16.4 | 13 | 7.8 | 2.14 | 65 | 51 | 210325302
BLUERIDGE | BHP17L36P-**A | BC1P36A+TDR+TXV | BG921UH045BE12 | 35200 | 33600 | 15.8 | 12.5 | 7.8 | 2.08 | 65 | 51 | 210325303
BLUERIDGE | BHP17L24P-**A | BC1P30A+TDR+TXV | BG921UH070BE12 | 23400 | 21800 | 16.2 | 13.5 | 7.8 | 2.04 | 63 | 49 | 210325501
DUCANE | 4HP17L24P-**A | ED1P24A+TDR+TXV | 80G2DF070AE12 | 22800 | 21200 | 15.8 | 13 | 7.8 | 2.04 | 64 | 50 | 210325529
DUCANE | 4HP17L18P-**A | EA(C;U)1P30B+TDR+TXV | 92G1UH045BE12 | 18000 | 17200 | 16.4 | 13.5 | 7.8 | 1.98 | 60 | 44 | 210325706
DUCANE | 4HP17L18P-**A | EA(C;U)1P30B+TDR+TXV | 96G1UH045BE12 | 18000 | 17000 | 16.4 | 13.5 | 7.8 | 1.98 | 61 | 45 | 210325701
DUCANE | 4HP17L18P-**A | EA(C;U)1P30B+TDR+TXV | 95G1UH040BE12X | 18000 | 17000 | 16.4 | 13.5 | 7.8 | 1.98 | 61 | 45 | 210325703
DUCANE | 4HP17L18P-**A | EA(C;U)1P30B+TDR+TXV | 96G2UH045BE12 | 18000 | 17000 | 16.4 | 13.5 | 7.8 | 1.98 | 61 | 45 | 210325704
DUCANE | 4HP17L18P-**A | EA(C;U)1P30B+TDR+TXV | 96G2UH070BE12 | 18000 | 17000 | 16.4 | 13.5 | 7.8 | 1.96 | 61 | 45 | 210325705
DUCANE | 4HP17L24P-**A | EA(C;U)1P30A+TDR+TXV | 80G2UH070AV12 | 23200 | 21600 | 16.4 | 13.5 | 7.8 | 2.04 | 63 | 48 | 210325412
DUCANE | 4HP17L24P-**A | EAC4X24B+TDR | 80G1UH080BE16X | 23400 | 21600 | 15.8 | 13 | 7.8 | 2.02 | 64 | 49 | 210325589
LENNOX | EL17XP1-036-230A** | CHX35-42B-**-*+TDR | ML193UH045XE36B* | 36000 | 33200 | 15.8 | 12.5 | 8 | 2.24 | 69 | 56 | 211001755
LENNOX | EL17XP1-036-230A** | CHX35-42B-**-*+TDR | ML196UH030XE36B* | 36000 | 33400 | 15.8 | 12.5 | 8 | 2.24 | 68 | 55 | 211001757
LENNOX | EL17XP1-036-230A** | CHX35-42B-**-*+TDR | ML196UH070XE36B* | 36000 | 33200 | 15.8 | 12.5 | 8 | 2.24 | 69 | 56 | 211001758
LENNOX | EL17XP1-036-230A** | CHX35-42B-**-*+TDR | ML196UH070XE48B* | 36000 | 33800 | 15.4 | 12.5 | 8 | 2.24 | 69 | 56 | 211001759
LENNOX | EL17XP1-036-230A** | CHX35-42B-**-*+TDR | EL196UH070XE36B* | 36000 | 33200 | 15.8 | 12.5 | 8 | 2.24 | 69 | 56 | 211001741
LENNOX | EL17XP1-036-230A** | CHX35-42B-**-*+TDR | ML193UH030XE36B* | 36000 | 33600 | 15.6 | 12.5 | 8 | 2.2 | 68 | 56 | 211001754
LENNOX | EL17XP1-036-230A** | CHX35-42C-**-*+TDR | EL195UH100NE60C* | 36000 | 33000 | 16.4 | 13.5 | 8 | 2.18 | 67 | 54 | 211001770
LENNOX | EL17XP1-036-230A** | CHX35-42C-**-*+TDR | EL196UH090XE48C* | 36000 | 33000 | 16.4 | 13.5 | 8 | 2.2 | 68 | 55 | 211001771
LENNOX | EL17XP1-036-230A** | CHX35-42C-**-*+TDR | EL280UH110E48C* | 36000 | 32800 | 16.8 | 13.5 | 8 | 2.22 | 67 | 54 | 211001773
LENNOX | EL17XP1-036-230A** | CHX35-42C-**-*+TDR | EL195UH080NE48C* | 36000 | 33000 | 16.2 | 13 | 7.8 | 2.2 | 68 | 55 | 211001769
LENNOX | EL17XP1-036-230A** | CHX35-42C-**-*+TDR | EL296UH090XV48C* | 36000 | 33200 | 16.4 | 13.5 | 8 | 2.2 | 67 | 54 | 211001778
LENNOX | EL17XP1-036-230A** | CHX35-42C-**-*+TDR | EL296UH090XV36C* | 36000 | 33400 | 16.2 | 13.5 | 8 | 2.22 | 68 | 54 | 211001777
LENNOX | EL17XP1-036-230A** | CHX35-42C-**-*+TDR | EL180UH100NE60C* | 36000 | 33400 | 16 | 13 | 8 | 2.18 | 68 | 54 | 211001768
LENNOX | EL17XP1-036-230A** | CHX35-42C-**-*+TDR | EL296UH110XE60C* | 36000 | 33000 | 16.4 | 13.5 | 8 | 2.2 | 67 | 54 | 211001780
LENNOX | EL17XP1-036-230A** | CHX35-42C-**-*+TDR | EL296UH110XV48C* | 36000 | 33400 | 16.2 | 13.5 | 8 | 2.22 | 68 | 54 | 211001781
LENNOX | EL17XP1-036-230A** | CHX35-42C-**-*+TDR | EL296UH090XE48C* | 35800 | 32800 | 16.4 | 13.5 | 8 | 2.2 | 68 | 55 | 211001776
LENNOX | EL17XP1-036-230A** | CHX35-42C-**-*+TDR | ML193UH090XE36C* | 36000 | 33000 | 16.2 | 13 | 8 | 2.18 | 68 | 55 | 211001786
LENNOX | EL17XP1-036-230A** | CHX35-42C-**-*+TDR | ML180UH090E60C* | 36000 | 32800 | 16.4 | 13.5 | 8 | 2.2 | 68 | 55 | 211001783
LENNOX | EL17XP1-036-230A** | CHX35-42C-**-*+TDR | ML193UH090XE48C* | 36000 | 32800 | 16.4 | 13.5 | 8 | 2.2 | 68 | 55 | 211001787
LENNOX | EL17XP1-036-230A** | CHX35-42C-**-*+TDR | ML193UH110XE60C* | 36000 | 32800 | 16.4 | 13.5 | 8 | 2.18 | 68 | 55 | 211001789
LENNOX | EL17XP1-036-230A** | CHX35-42C-**-*+TDR | ML196UH090XE36C* | 36000 | 33200 | 16 | 13 | 8 | 2.16 | 67 | 54 | 211001790
LENNOX | EL17XP1-036-230A** | CHX35-42C-**-*+TDR | ML193UH110XE48C* | 36000 | 32800 | 16.6 | 13.5 | 8 | 2.2 | 68 | 55 | 211001788
LENNOX | EL17XP1-036-230A** | CHX35-42C-**-*+TDR | ML196UH090XE48C* | 36000 | 33000 | 16.4 | 13.5 | 8 | 2.2 | 68 | 55 | 211001791
LENNOX | EL17XP1-036-230A** | CHX35-42C-**-*+TDR | ML196UH090XE60C* | 36000 | 32800 | 16.4 | 13.5 | 8 | 2.18 | 68 | 55 | 211001792
LENNOX | EL17XP1-036-230A** | CHX35-42C-**-*+TDR | ML196UH110XE60C* | 36000 | 33000 | 16.6 | 13.5 | 8 | 2.2 | 67 | 54 | 211001793
LENNOX | EL17XP1-036-230A** | CHX35-42C-**-*+TDR | EL196UH110XE60C* | 36000 | 33000 | 16.6 | 13.5 | 8 | 2.2 | 67 | 54 | 211001772
LENNOX | EL17XP1-036-230A** | CHX35-42C-**-*+TDR | SL280UH110XV60C* | 36000 | 33600 | 16 | 13 | 8 | 2.18 | 67 | 54 | 211001801
LENNOX | EL17XP1-036-230A** | CHX35-42C-**-*+TDR | SL280UH110V60C* | 36000 | 33600 | 16 | 13 | 8 | 2.18 | 67 | 54 | 211001800
LENNOX | EL17XP1-036-230A** | CHX35-42C-**-*+TDR | SLP99UH090XV36C* | 36000 | 33400 | 16.2 | 13.5 | 8 | 2.22 | 68 | 54 | 211001804
LENNOX | EL17XP1-036-230A** | CHX35-42C-**-*+TDR | SLP99UH090XV48C* | 36000 | 33200 | 16.4 | 13.5 | 8 | 2.2 | 67 | 54 | 211001805
LENNOX | EL17XP1-036-230A** | CHX35-42C-**-*+TDR | SL297UH080NV48C* | 36000 | 33200 | 16.2 | 13 | 8 | 2.22 | 68 | 55 | 211001802
LENNOX | ML17XP1-036-230A** | CH35-42B+TDR+TXV | EL180UH080NE48B* | 36000 | 33200 | 15.8 | 13 | 8 | 2.2 | 68 | 55 | 211001808
LENNOX | ML17XP1-036-230A** | CH35-42B+TDR+TXV | EL196UH030XE36B* | 36000 | 33400 | 15.8 | 12.5 | 8 | 2.24 | 68 | 55 | 211001810
COMFORT-AIRE | HRG1518S1R-**A | ED1P24A+TDR+TXV | GDD92C045B3M | 18000 | 17800 | 16 | 13.5 | 7.8 | 1.94 | 62 | 46 | 210421088
COMFORT-AIRE | HRG1518S1R-**A | ED1P24A+TDR+TXV | GDD92C070B3M | 18000 | 17800 | 16 | 13.5 | 7.8 | 1.96 | 62 | 46 | 210421089
COMFORT-AIRE | HRG1518S1R-**A | EA(C;U)1P24A+TDR+TXV | GUH80C070A3M | 18000 | 17200 | 16.4 | 13.5 | 8 | 2.1 | 63 | 48 | 210421038
COMFORT-AIRE | HRG1518S1R-**A | EA(C;U)1P24A+TDR+TXV | GUH80C045A3M | 18000 | 17200 | 16.2 | 13.5 | 8 | 2.08 | 63 | 48 | 210421039
COMFORT-AIRE | HRG1518S1R-**A | EA(C;U)1P24A+TDR+TXV | GUH80C070B3M | 18000 | 17200 | 16.4 | 13.5 | 8 | 2.1 | 63 | 48 | 210421040
COMFORT-AIRE | HRG1518S1R-**A | EA(C;U)1P24A+TDR+TXV | GUH96C045B3M | 18000 | 17200 | 16 | 13.5 | 8 | 2.04 | 63 | 48 | 210421041
COMFORT-AIRE | HRG1518S1R-**A | EA(C;U)1P24A+TDR+TXV | GUH92C045B3M | 18000 | 17200 | 16 | 13.5 | 8 | 2.06 | 63 | 48 | 210421042
COMFORT-AIRE | HRG1518S1R-**A | EA(C;U)1P24A+TDR+TXV | GUH96C070B3M | 18000 | 17200 | 16 | 13.5 | 8 | 2.08 | 63 | 48 | 210421044
COMFORT-AIRE | HRG1518S1R-**A | EA(C;U)1P30A+TDR+TXV | GUH80C070A3M | 18000 | 17000 | 16.4 | 13.5 | 7.8 | 1.98 | 61 | 45 | 210421050
COMFORT-AIRE | HRG1518S1R-**A | EA(C;U)1P30A+TDR+TXV | GUH80C045A3M | 18000 | 17000 | 16.8 | 13.5 | 7.8 | 2 | 61 | 45 | 210421051
COMFORT-AIRE | HRG1518S1R-**A | EA(C;U)1P30A+TDR+TXV | GUH80C070B3M | 18000 | 17000 | 16.8 | 13.5 | 7.8 | 1.98 | 61 | 45 | 210421052
COMFORT-AIRE | HRG1518S1R-**A | EA(C;U)1P30A+TDR+TXV | GUH96C045B3M | 18000 | 17000 | 16.4 | 13.5 | 7.8 | 1.98 | 61 | 45 | 210421053
COMFORT-AIRE | HRG1518S1R-**A | EAH1P24A+TDR+TXV | GUH80C070A3M | 18000 | 17600 | 16.4 | 13.5 | 8 | 2.04 | 61 | 45 | 210421062
COMFORT-AIRE | HRG1518S1R-**A | EAH1P24A+TDR+TXV | GUH80C045A3M | 18000 | 17600 | 16.4 | 13.5 | 8 | 2.06 | 61 | 45 | 210421063
COMFORT-AIRE | HRG1518S1R-**A | EAH1P30B+TDR+TXV | GUH80C070B3M | 18000 | 17000 | 16.8 | 13.5 | 8 | 2.04 | 61 | 45 | 210421074
COMFORT-AIRE | HRG1518S1R-**A | EAH1P30B+TDR+TXV | GUH96C045B3M | 18000 | 17000 | 16.4 | 13.5 | 7.8 | 1.98 | 61 | 45 | 210421075
COMFORT-AIRE | HRG1518S1R-**A | EAH1P30B+TDR+TXV | GUH96C070B3M | 18000 | 17000 | 16.4 | 13.5 | 7.8 | 2 | 61 | 45 | 210421076
COMFORT-AIRE | HRG1518S1R-**A | EAH1P30B+TDR+TXV | GUH92C045B3M | 18000 | 17200 | 16.8 | 13.5 | 8 | 2.02 | 62 | 46 | 210421077
COMFORT-AIRE | HRG1518S1R-**A | EAH1P30B+TDR+TXV | GUH92C070B3M | 18000 | 17200 | 16.8 | 13.5 | 8 | 2 | 60 | 44 | 210421078
COMFORT-AIRE | HRG1518S1R-**A | EAH1P30B+TDR+TXV | GUH96T045B3M | 18000 | 17400 | 16.6 | 13.5 | 8 | 2 | 61 | 45 | 210421079
COMFORT-AIRE | HRG1518S1R-**A | EAH1P30B+TDR+TXV | GUH96T070B3M | 18000 | 17400 | 16.8 | 14 | 8 | 2 | 61 | 45 | 210421081
COMFORT-AIRE | HRG1518S1R-**A | EAH1P30B+TDR+TXV | GUH97M070B3M | 18000 | 17400 | 16.8 | 14 | 8 | 2 | 61 | 45 | 210421082
COMFORT-AIRE | HRG1518S1R-**A | ED1P24A+TDR+TXV | GDD80C045A3M | 18000 | 17400 | 15.8 | 13.5 | 7.8 | 1.96 | 62 | 47 | 210421083
COMFORT-AIRE | HRG1518S1R-**A | ED1P24A+TDR+TXV | GDD80C070B3M | 18000 | 17600 | 15.6 | 13 | 7.8 | 1.92 | 61 | 45 | 210421085
COMFORT-AIRE | HRG1536S1R-**A | EA(C;U)1P36B+TDR+TXV | GUH80C090B4M | 35800 | 33600 | 16.6 | 13.5 | 7.8 | 2.14 | 64 | 50 | 210421098
COMFORT-AIRE | HRG1536S1R-**A | EAH1P51C+TDR+TXV | GUH80C090C5M | 36000 | 32800 | 16.6 | 13.5 | 8 | 2.22 | 66 | 53 | 210421099
COMFORT-AIRE | HRG1518S1R-**A | EAH1P30B+TDR+TXV | GUH80C090B4M | 18000 | 17600 | 15.6 | 13 | 7.8 | 1.92 | 61 | 45 | 210421080
COMFORT-AIRE | HRG1518S1R-**A | ED1P24A+TDR+TXV | GDD96C045B3M | 18000 | 17600 | 16 | 13.5 | 7.8 | 1.94 | 61 | 45 | 210421086
ARMSTRONG AIR | 4SHP17LE130P-**A | EA(C;U)1P30B+TDR+TXV | A93UH1E070B12 | 28600 | 27600 | 15.6 | 13 | 8 | 2.2 | 66 | 52 | 211662471
ARMSTRONG AIR | 4SHP17LE130P-**A | EA(C;U)1P30B+TDR+TXV | A96UH1E030B12 | 28400 | 27600 | 15.4 | 12.5 | 7.8 | 2.2 | 66 | 52 | 211662472
ARMSTRONG AIR | 4SHP17LE142P-**A | EAC4X49C+TDR | A80UH1E110C20 | 41000 | 38500 | 15.4 | 12.5 | 7.8 | 2.1 | 65 | 51 | 211662674
ARMSTRONG AIR | 4SHP17LE142P-**A | EAC4X49C+TDR | A93UH1E090C16 | 41000 | 38500 | 15.2 | 12.5 | 7.8 | 2.08 | 65 | 51 | 211662675
ARMSTRONG AIR | 4SHP17LE142P-**A | EAC4X49C+TDR | A93UH1E110C16 | 41000 | 38500 | 15.4 | 12.5 | 7.8 | 2.1 | 65 | 51 | 211662676
ARMSTRONG AIR | 4SHP17LE142P-**A | EAC4X49C+TDR | A93UH1E110C20 | 41000 | 39000 | 15.2 | 12.5 | 7.8 | 2.08 | 65 | 51 | 211662677
ARMSTRONG AIR | 4SHP17LE142P-**A | EAC4X49C+TDR | A96UH1E090C16 | 41000 | 39000 | 15.2 | 12.5 | 7.8 | 2.08 | 65 | 51 | 211662678
ARMSTRONG AIR | 4SHP17LE142P-**A | EAC4X49C+TDR | A96UH1E110C20 | 41500 | 39000 | 15.2 | 12.5 | 7.8 | 2.08 | 65 | 51 | 211662679
ARMSTRONG AIR | 4SHP17LE142P-**A | EAC4X49C+TDR | A80US2V080C20X | 42000 | 39000 | 15.4 | 13 | 7.8 | 2.1 | 65 | 51 | 211662680
ARMSTRONG AIR | 4SHP17LE130P-**A | EA(C;U)1P30B+TDR+TXV | A96UH1E045B12 | 28600 | 27800 | 15.4 | 12.5 | 7.8 | 2.18 | 65 | 51 | 211662473
ARMSTRONG AIR | 4SHP17LE130P-**A | EA(C;U)1P30B+TDR+TXV | A96UH1E070B12 | 28800 | 27800 | 15.4 | 12.5 | 7.8 | 2.18 | 65 | 51 | 211662474
ARMSTRONG AIR | 4SHP17LE130P-**A | EA(C;U)1P30B+TDR+TXV | A97US2V040B12X | 29200 | 28000 | 15.6 | 13 | 8 | 2.2 | 66 | 52 | 211662478
ARMSTRONG AIR | 4SHP17LE130P-**A | EA(C;U)1P30B+TDR+TXV | A97USMV070B12 | 29200 | 28000 | 15.6 | 13 | 8 | 2.18 | 66 | 52 | 211662480
ARMSTRONG AIR | 4SHP17LE130P-**A | EA(C;U)1P30B+TDR+TXV | A97US2V060B12X | 29200 | 28000 | 15.6 | 13 | 8 | 2.2 | 66 | 52 | 211662479
ARMSTRONG AIR | 4SHP17LE130P-**A | EA(C;U)1P36B+TDR+TXV | A96UH1E030B12 | 29200 | 27800 | 15.6 | 12.5 | 8 | 2.24 | 65 | 51 | 211662493
ARMSTRONG AIR | 4SHP17LE124P-**A | EAC4X30B+TDR | A97US2V040B12X | 23000 | 21400 | 16.2 | 13.5 | 7.8 | 2.08 | 64 | 49 | 211662457
ARMSTRONG AIR | 4SHP17LE124P-**A | EAC4X30B+TDR | A97US2V060B12X | 23000 | 21400 | 16.2 | 13.5 | 7.8 | 2.02 | 64 | 49 | 211662458
ARMSTRONG AIR | 4SHP17LE124P-**A | EAC4X30B+TDR | A97USMV070B12 | 23000 | 21400 | 16.4 | 13.5 | 7.8 | 2.06 | 64 | 49 | 211662459
ARMSTRONG AIR | 4SHP17LE130P-**A | EA(C;U)1P30B+TDR+TXV | A80UH1E080B16X | 29200 | 28200 | 15.2 | 12.5 | 8 | 2.16 | 66 | 52 | 211662460
ARMSTRONG AIR | 4SHP17LE130P-**A | EA(C;U)1P30B+TDR+TXV | A96US2V045B12 | 29000 | 28000 | 15.4 | 12.5 | 8 | 2.16 | 66 | 52 | 211662464
ARMSTRONG AIR | 4SHP17LE124P-**A | EA(C;U)1P30B+TDR+TXV | A93UH1E030B12 | 22400 | 21200 | 16.2 | 13 | 7.8 | 2 | 63 | 48 | 211662377
ARMSTRONG AIR | 4SHP17LE130P-**A | EA(C;U)1P30B+TDR+TXV | A96UH2E045B12 | 28800 | 27800 | 15.6 | 12.5 | 7.8 | 2.2 | 65 | 51 | 211662463
ARMSTRONG AIR | 4SHP17LE124P-**A | EA(C;U)1P30B+TDR+TXV | A93UH1E070B12 | 23400 | 21800 | 16.2 | 13.5 | 7.8 | 2.04 | 63 | 49 | 211662379
ARMSTRONG AIR | 4SHP17LE124P-**A | EA(C;U)1P30B+TDR+TXV | A93UH1E045B12 | 23200 | 21800 | 15.8 | 13 | 7.8 | 2 | 63 | 49 | 211662378
ARMSTRONG AIR | 4SHP17LE124P-**A | EA(C;U)1P30B+TDR+TXV | A96UH1E030B12 | 22600 | 21200 | 16 | 13 | 7.8 | 2 | 63 | 48 | 211662380
ARMSTRONG AIR | 4SHP17LE130P-**A | EA(C;U)1P30B+TDR+TXV | A80UH2E090B16 | 28600 | 27400 | 16 | 13 | 8 | 2.22 | 66 | 52 | 211662462
ARMSTRONG AIR | 4SHP17LE124P-**A | EA(C;U)1P30B+TDR+TXV | A96UH1E045B12 | 23200 | 21800 | 15.6 | 13 | 7.8 | 2 | 63 | 49 | 211662381
ARMSTRONG AIR | 4SHP17LE124P-**A | EA(C;U)1P30B+TDR+TXV | A96UH1E070B12 | 23200 | 21800 | 15.6 | 13 | 7.8 | 2 | 63 | 49 | 211662382
ARMSTRONG AIR | 4SHP17LE124P-**A | EA(C;U)1P30B+TDR+TXV | A80US2V090B12 | 23200 | 21400 | 16.6 | 13.5 | 8 | 2.08 | 64 | 49 | 211662384
ARMSTRONG AIR | 4SHP17LE124P-**A | EA(C;U)1P30B+TDR+TXV | A80US2V080B16X | 23000 | 21400 | 16.4 | 13.5 | 7.8 | 2.06 | 64 | 49 | 211662383
AIREASE | 4SHP17LE118P-**A | EA(C;U)1P30B+TDR+TXV | A97US2V060B12X | 18000 | 17400 | 16.8 | 13.5 | 8 | 2 | 61 | 45 | 211662786
AIREASE | 4SHP17LE118P-**A | EA(C;U)1P30B+TDR+TXV | A97US2V040B12X | 18000 | 17400 | 16.8 | 13.5 | 8 | 2 | 61 | 45 | 211662785
AIREASE | 4SHP17LE118P-**A | EA(C;U)1P30B+TDR+TXV | A97USMV070B12 | 18000 | 17400 | 16.8 | 13.5 | 8 | 2 | 61 | 45 | 211662787
AIREASE | 4SHP17LE118P-**A | ED1P24B+TDR+TXV | A96DF2E045B12 | 18000 | 17600 | 15.6 | 13 | 7.8 | 1.94 | 63 | 47 | 211662788
AIREASE | 4SHP17LE118P-**A | ED1P24B+TDR+TXV | A96DS2V045B12 | 18000 | 18000 | 16 | 13.5 | 8 | 1.96 | 62 | 47 | 211662789
ARMSTRONG AIR | 4SHP17LE130P-**A | EAC4X30B+TDR | A97US2V040B12X | 29200 | 28000 | 15.6 | 13 | 8 | 2.2 | 66 | 52 | 211662546
ARMSTRONG AIR | 4SHP17LE130P-**A | EAC4X30B+TDR | A97US2V060B12X | 29200 | 28000 | 15.6 | 13 | 8 | 2.2 | 66 | 52 | 211662547
ARMSTRONG AIR | 4SHP17LE130P-**A | EAC4X30B+TDR | A97USMV070B12 | 29200 | 28000 | 15.6 | 13 | 8 | 2.18 | 66 | 52 | 211662548
ARMSTRONG AIR | 4SHP17LE130P-**A | EAC4X36A+TDR | A80UH1E040A12X | 29200 | 27600 | 15.8 | 13 | 8 | 2.26 | 66 | 52 | 211662549
ARMSTRONG AIR | 4SHP17LE130P-**A | EAC4X36A+TDR | A80UH1E060A12X | 29200 | 27600 | 15.8 | 13 | 8 | 2.26 | 66 | 52 | 211662550
ARMSTRONG AIR | 4SHP17LE136P-**A | EAC4X36B+TDR | A80UH1E090B16 | 35800 | 33600 | 16.6 | 13.5 | 7.8 | 2.14 | 64 | 50 | 211662625
ARMSTRONG AIR | 4SHP17LE136P-**A | EAC4X36B+TDR | A93UH1E030B12 | 35600 | 34000 | 15.6 | 12.5 | 7.8 | 2.12 | 65 | 51 | 211662626
ARMSTRONG AIR | 4SHP17LE136P-**A | EAC4X36B+TDR | A93UH1E045B12 | 35200 | 33600 | 15.8 | 12.5 | 7.8 | 2.08 | 65 | 51 | 211662627
ARMSTRONG AIR | 4SHP17LE136P-**A | EAC4X36B+TDR | A93UH1E070B12 | 35200 | 33400 | 16 | 13 | 7.8 | 2.14 | 65 | 51 | 211662628
ARMSTRONG AIR | 4SHP17LE142P-**A | EA(C;U)1P48C+TDR+TXV | A80US2V100C20X | 41500 | 39500 | 15.6 | 13 | 7.8 | 2.12 | 64 | 50 | 211198423
ARMSTRONG AIR | 4SHP17LE142P-**A | EA(C;U)1P48C+TDR+TXV | A97US2V080C16X | 41500 | 39500 | 15.2 | 12.5 | 7.8 | 2.08 | 65 | 51 | 211198424
ARMSTRONG AIR | 4SHP17LE142P-**A | EA(C;U)1P48C+TDR+TXV | A97USMV090C16 | 41500 | 39500 | 15.2 | 12.5 | 7.8 | 2.06 | 65 | 51 | 211198425
GE | NS17H24SA4-**A | NAM24E1TA4 |  | 23000 | 21400 | 15.6 | 13 | 7.8 | 2.08 | 64 | 49 | 210720471
GE | NS17H30SA4-**A | NAM30E1TA4 |  | 28200 | 26600 | 15.4 | 12.5 | 8 | 2.14 | 65 | 52 | 210720472
GE | NS17H36SA4-**A | NAM36E1TA4 |  | 35000 | 33400 | 15.8 | 12.5 | 8 | 2.16 | 65 | 51 | 210720473
GE | NS17H24SA4-**A | NAM24V1TA4 |  | 23600 | 22000 | 15.8 | 13 | 8 | 2.12 | 64 | 49 | 210720478
DUCANE | 4HP17L24P-**A | EA(C;U)1P30B+TDR+TXV | 96G2UH070BE12 | 23200 | 21800 | 15.8 | 13 | 7.8 | 2.02 | 63 | 49 | 210325437
DUCANE | 4HP17L24P-**A | EA(C;U)1P30B+TDR+TXV | 96G1UH045BE12 | 23200 | 21800 | 15.6 | 13 | 7.8 | 2 | 63 | 49 | 210325425
DUCANE | 4HP17L24P-**A | EAC4X30B+TDR | 80G1UH090BE16 | 23400 | 21600 | 16.6 | 13.5 | 8 | 2.06 | 63 | 48 | 210325641
BLUERIDGE | BHP17L24P-**A | BC1P30A+TDR+TXV | BG802UH090BE12 | 23200 | 21800 | 16 | 13 | 7.8 | 2 | 63 | 49 | 210325507
DUCANE | 4HP17L24P-**A | EA(C;U)1P30B+TDR+TXV | 96G2UH045BV12 | 23000 | 21400 | 16.2 | 13.5 | 7.8 | 2.06 | 64 | 49 | 210325441
LENNOX | ML17XP1-036-230A** | CHX35-42C-**-*+TDR | SLP99UH090XV48C* | 36000 | 33200 | 16.4 | 13.5 | 8 | 2.2 | 67 | 54 | 211001945
LENNOX | ML17XP1-036-230A** | CHX35-42C-**-*+TDR | SL280UH110V60C* | 36000 | 33600 | 16 | 13 | 8 | 2.18 | 67 | 54 | 211001940
LENNOX | ML17XP1-036-230A** | CHX35-42C-**-*+TDR | ML193UH090XE48C* | 36000 | 32800 | 16.4 | 13.5 | 8 | 2.2 | 68 | 55 | 211001927
LENNOX | ML17XP1-036-230A** | CHX35-42C-**-*+TDR | SL280UH110XV60C* | 36000 | 33600 | 16 | 13 | 8 | 2.18 | 67 | 54 | 211001941
LENNOX | ML17XP1-036-230A** | CHX35-42C-**-*+TDR | ML180UH090E60C* | 36000 | 32800 | 16.4 | 13.5 | 8 | 2.2 | 68 | 55 | 211001923
LENNOX | ML17XP1-036-230A** | CHX35-42C-**-*+TDR | ML196UH090XE36C* | 36000 | 33200 | 16 | 13 | 8 | 2.16 | 67 | 54 | 211001930
LENNOX | ML17XP1-036-230A** | CHX35-42C-**-*+TDR | ML193UH110XE48C* | 36000 | 32800 | 16.6 | 13.5 | 8 | 2.2 | 68 | 55 | 211001928
LENNOX | ML17XP1-036-230A** | CHX35-42C-**-*+TDR | ML196UH110XE60C* | 36000 | 33000 | 16.6 | 13.5 | 8 | 2.2 | 67 | 54 | 211001933
LENNOX | ML17XP1-036-230A** | CHX35-42C-**-*+TDR | ML196UH090XE60C* | 36000 | 32800 | 16.4 | 13.5 | 8 | 2.18 | 68 | 55 | 211001932
LENNOX | ML17XP1-036-230A** | CHX35-42C-**-*+TDR | ML196UH090XE48C* | 36000 | 33000 | 16.4 | 13.5 | 8 | 2.2 | 68 | 55 | 211001931
LENNOX | ML17XP1-036-230A** | CHX35-42C-**-*+TDR | ML193UH110XE60C* | 36000 | 32800 | 16.4 | 13.5 | 8 | 2.18 | 68 | 55 | 211001929
LENNOX | ML17XP1-036-230A** | CHX35-42C-**-*+TDR | ML193UH090XE36C* | 36000 | 33000 | 16.2 | 13 | 8 | 2.18 | 68 | 55 | 211001926
LENNOX | ML17XP1-036-230A** | CHX35-42C-**-*+TDR | EL296UH110XE60C* | 36000 | 33000 | 16.4 | 13.5 | 8 | 2.2 | 67 | 54 | 211001920
LENNOX | ML17XP1-036-230A** | CHX35-42C-**-*+TDR | EL296UH110XV48C* | 36000 | 33400 | 16.2 | 13.5 | 8 | 2.22 | 68 | 54 | 211001921
LENNOX | ML17XP1-036-230A** | CHX35-42C-**-*+TDR | EL180UH100NE60C* | 36000 | 33400 | 16 | 13 | 8 | 2.18 | 68 | 54 | 211001908
LENNOX | ML17XP1-036-230A** | CHX35-42C-**-*+TDR | EL296UH090XV48C* | 36000 | 33200 | 16.4 | 13.5 | 8 | 2.2 | 67 | 54 | 211001918
LENNOX | ML17XP1-036-230A** | CHX35-42C-**-*+TDR | EL296UH090XE48C* | 35800 | 32800 | 16.4 | 13.5 | 8 | 2.2 | 68 | 55 | 211001916
LENNOX | ML17XP1-036-230A** | CHX35-42C-**-*+TDR | EL196UH090XE48C* | 36000 | 33000 | 16.4 | 13.5 | 8 | 2.2 | 68 | 55 | 211001911
LENNOX | ML17XP1-036-230A** | CHX35-42C-**-*+TDR | EL296UH090XV36C* | 36000 | 33400 | 16.2 | 13.5 | 8 | 2.22 | 68 | 54 | 211001917
LENNOX | ML17XP1-036-230A** | CHX35-42C-**-*+TDR | EL195UH080NE48C* | 36000 | 33000 | 16.2 | 13 | 7.8 | 2.2 | 68 | 55 | 211001909
LENNOX | ML17XP1-036-230A** | CHX35-42C-**-*+TDR | EL280UH110E48C* | 36000 | 32800 | 16.8 | 13.5 | 8 | 2.22 | 67 | 54 | 211001913
LENNOX | ML17XP1-036-230A** | CHX35-42C-**-*+TDR | EL196UH110XE60C* | 36000 | 33000 | 16.6 | 13.5 | 8 | 2.2 | 67 | 54 | 211001912
LENNOX | ML17XP1-036-230A** | CHX35-42C-**-*+TDR | EL195UH100NE60C* | 36000 | 33000 | 16.4 | 13.5 | 8 | 2.18 | 67 | 54 | 211001910
LENNOX | ML17XP1-036-230A** | CHX35-42B-**-*+TDR | ML193UH045XE36B* | 36000 | 33200 | 15.8 | 12.5 | 8 | 2.24 | 69 | 56 | 211001895
LENNOX | ML17XP1-036-230A** | CHX35-42B-**-*+TDR | ML196UH070XE36B* | 36000 | 33200 | 15.8 | 12.5 | 8 | 2.24 | 69 | 56 | 211001898
LENNOX | ML17XP1-036-230A** | CHX35-42B-**-*+TDR | ML196UH070XE48B* | 36000 | 33800 | 15.4 | 12.5 | 8 | 2.24 | 69 | 56 | 211001899
LENNOX | ML17XP1-036-230A** | CHX35-42B-**-*+TDR | ML196UH030XE36B* | 36000 | 33400 | 15.8 | 12.5 | 8 | 2.24 | 68 | 55 | 211001897
LENNOX | ML17XP1-036-230A** | CHX35-42B-**-*+TDR | ML193UH030XE36B* | 36000 | 33600 | 15.6 | 12.5 | 8 | 2.2 | 68 | 56 | 211001894
LENNOX | ML17XP1-036-230A** | CH35-42C+TDR+TXV | SLP99UH090XV48C* | 36000 | 33200 | 16.4 | 13.5 | 8 | 2.2 | 67 | 54 | 211001875
LENNOX | ML17XP1-036-230A** | CHX35-42B-**-*+TDR | EL180UH080NE48B* | 36000 | 33200 | 15.8 | 13 | 8 | 2.2 | 68 | 55 | 211001878
CONCORD | 4HP17L42P-**A | EA(C;U)1P49C+TDR+TXV | 96G2UH090CE16 | 41500 | 39000 | 15.2 | 12.5 | 7.8 | 2.08 | 65 | 51 | 210325961
MRCOOL | MHP17018A-**A | MCDP0024ANPA+TDR+TXV | MGD80SE045A3A | 18000 | 17400 | 15.8 | 13.5 | 7.8 | 1.96 | 62 | 47 | 210326253
DUCANE | 4HP17L18P-**A | EAC4X30B+TDR | 95G1UH060BE12X | 18000 | 17000 | 16.4 | 13.5 | 7.8 | 2 | 61 | 45 | 210325827
DUCANE | 4HP17L18P-**A | EAC4X30B+TDR | 96G1UH045BE12 | 18000 | 17000 | 16.4 | 13.5 | 7.8 | 1.98 | 61 | 45 | 210325814
DUCANE | 4HP17L18P-**A | EAC4X30B+TDR | 96G2UH045BV12 | 18000 | 17400 | 16.4 | 13.5 | 8 | 2 | 61 | 45 | 210325824
MRCOOL | MHP17042A-**A | MCDP5060CNPA+TDR+TXV | MGD80SE110C5A | 41500 | 39000 | 15.8 | 13 | 8 | 2.08 | 64 | 50 | 210326055
CONCORD | 4HP17L36P-**A | EAC4X36B+TDR | 95G1UH040BE12X | 35200 | 33600 | 15.8 | 12.5 | 7.8 | 2.12 | 65 | 51 | 210326203
CONCORD | 4HP17L36P-**A | EAC4X36B+TDR | 96G1UH070BE12 | 35400 | 33600 | 15.8 | 12.5 | 7.8 | 2.08 | 65 | 51 | 210326202
CONCORD | 4HP17L36P-**A | EA(C;U)1P50/60C+TDR+TXV | 96G2UH090CE16 | 35600 | 32800 | 16.2 | 13 | 7.8 | 2.12 | 66 | 52 | 210326071
CONCORD | 4HP17L42P-**A | EA(C;U)1P49C+TDR+TXV | 80G1UH110CE20 | 41000 | 38500 | 15.4 | 12.5 | 7.8 | 2.1 | 65 | 51 | 210325946
CONCORD | 4HP17L36P-**A | EAC4X36B+TDR | 92G1UH070BE12 | 35200 | 33400 | 16 | 13 | 7.8 | 2.14 | 65 | 51 | 210326188
CONCORD | 4HP17L36P-**A | EAC4X50/60C+TDR | 92G1UH110CE16 | 35000 | 32400 | 16.2 | 13 | 7.8 | 2.12 | 66 | 52 | 210326232
MRCOOL | MHP17024A-**A | MCVP24ANPA+TDR+TXV | MGM96SE070B3XA | 23600 | 22000 | 15.6 | 12.5 | 7.8 | 2 | 64 | 49 | 210326161
CONCORD | 4HP17L42P-**A | ED1P50/60C+TDR+TXV | 96G2DF110CE20 | 41500 | 39000 | 15.2 | 13 | 7.8 | 2.06 | 65 | 50 | 210326003
CONCORD | 4HP17L48P-**A | EAC4X50/60C+TDR | 80G1UH090CE20 | 46000 | 44500 | 15.2 | 12.5 | 8 | 2.18 | 67 | 54 | 210325937
CONCORD | 4HP17L36P-**A | EA(C;U)1P36B+TDR+TXV | 80G1UH080BE16X | 35200 | 33400 | 16 | 13 | 7.8 | 2.12 | 65 | 51 | 210326027
CONCORD | 4HP17L42P-**A | EAC4X49C+TDR | 96G1UH110CE20 | 41500 | 39000 | 15.2 | 12.5 | 7.8 | 2.08 | 65 | 51 | 210325967
CONCORD | 4HP17L36P-**A | EAC4X36B+TDR | 80G2UH090BV16 | 36000 | 34000 | 16.2 | 13 | 7.8 | 2.14 | 65 | 51 | 210326207
DUCANE | 4HP17L18P-**A | EAC4X30B+TDR | 92G1UH030BE12 | 18000 | 17200 | 16.4 | 13.5 | 7.8 | 1.96 | 62 | 46 | 210325822
DUCANE | 4HP17L18P-**A | EAC4X30B+TDR | 96G1UH070BE12 | 18000 | 17000 | 16.4 | 13.5 | 7.8 | 1.98 | 61 | 45 | 210325815
CONCORD | 4HP17L36P-**A | EA(C;U)1P36A+TDR+TXV | 80G1UH040AE12X | 35400 | 33600 | 15.8 | 12.5 | 7.8 | 2.08 | 65 | 51 | 210326020
CONCORD | 4HP17L36P-**A | EA(C;U)1P50/60C+TDR+TXV | 92G1UH090CE12 | 35400 | 32600 | 16 | 13 | 7.8 | 2.1 | 66 | 53 | 210326087
MRCOOL | MHP17018A-**A | MCVP24ANPA+TDR+TXV | MGM80SE045A3A | 18000 | 17200 | 16.2 | 13.5 | 8 | 2.08 | 63 | 48 | 210326212
MRCOOL | MHP17036A-**A | MCDP5060CNPA+TDR+TXV | MGD96SE110C5XA | 36000 | 31800 | 16.2 | 13 | 8 | 2.2 | 69 | 56 | 210326088
CONCORD | 4HP17L36P-**A | EA(C;U)1P36B+TDR+TXV | 80G2UH090BE16L | 35800 | 33600 | 16.4 | 13 | 7.8 | 2.14 | 65 | 51 | 210326031
MRCOOL | MHP17024A-**A | MCDP0024ANPA+TDR+TXV | MGD80SE045A3A | 23000 | 21400 | 15.6 | 13 | 7.8 | 2.04 | 64 | 50 | 210326198
CONCORD | 4HP17L36P-**A | EAC4X36B+TDR | 80G2UH090BE12 | 35800 | 33800 | 16.4 | 13 | 7.8 | 2.14 | 64 | 50 | 210326191
CONCORD | 4HP17L36P-**A | EAC4X36A+TDR | 80G2UH070AV12 | 36000 | 34200 | 15.8 | 12.5 | 7.8 | 2.1 | 65 | 51 | 210326176
MRCOOL | MHP17024A-**A | MCVP30ANPA+TDR+TXV | MGM80SE090B4A | 23400 | 21600 | 16.6 | 13.5 | 8 | 2.06 | 63 | 48 | 210326175
BLUERIDGE | BHP17L30P-**A | BC1P30A+TDR+TXV | BG921UH070BE12 | 28600 | 27600 | 15.6 | 13 | 8 | 2.2 | 66 | 52 | 210325376
DUCANE | 4HP17L24P-**A | EA(C;U)1P24B+TDR+TXV | 80G2UH090BE12 | 23600 | 21800 | 16 | 13 | 7.8 | 2.02 | 63 | 49 | 210325375
DUCANE | 4HP17L18P-**A | ED1P24B+TDR+TXV | 80G1DF070BE12 | 18000 | 17600 | 15.6 | 13 | 7.8 | 1.92 | 61 | 45 | 210325763
AIREASE | 4SHP17LE142P-**A | EA(C;U)1P48C+TDR+TXV | A93UH1E090C16 | 40500 | 39000 | 15.2 | 12.5 | 7.8 | 2.06 | 65 | 50 | 211198661
AIREASE | 4SHP17LE142P-**A | EA(C;U)1P48C+TDR+TXV | A80UH2E110C20 | 40500 | 38500 | 15.6 | 13 | 7.8 | 2.12 | 65 | 51 | 211198657
AIREASE | 4SHP17LE142P-**A | EA(C;U)1P48C+TDR+TXV | A80UH1E110C20 | 40500 | 39000 | 15.4 | 13 | 7.8 | 2.1 | 65 | 50 | 211198660
AIREASE | 4SHP17LE142P-**A | EA(C;U)1P48C+TDR+TXV | A96US2V090C16 | 41500 | 39500 | 15.2 | 12.5 | 7.8 | 2.06 | 65 | 51 | 211198658
AIREASE | 4SHP17LE142P-**A | EA(C;U)1P48C+TDR+TXV | A80UH1E090C20 | 41500 | 39500 | 15.2 | 12.5 | 7.8 | 2.08 | 65 | 51 | 211198659
AIREASE | 4SHP17LE142P-**A | EA(C;U)1P48C+TDR+TXV | A80UH2E110C16 | 40500 | 38500 | 15.6 | 13 | 7.8 | 2.1 | 65 | 51 | 211198656
AIREASE | 4SHP17LE142P-**A | EA(C;U)1P48B+TDR+TXV | A80US2V080B16X | 41500 | 39500 | 15.2 | 13 | 7.8 | 2.08 | 65 | 51 | 211198654
AIREASE | 4SHP17LE142P-**A | EA(C;U)1P48C+TDR+TXV | A97USMV090C16 | 41500 | 39500 | 15.2 | 12.5 | 7.8 | 2.06 | 65 | 51 | 211198668
AIREASE | 4SHP17LE142P-**A | EA(C;U)1P48C+TDR+TXV | A97US2V080C16X | 41500 | 39500 | 15.2 | 12.5 | 7.8 | 2.08 | 65 | 51 | 211198667
AIREASE | 4SHP17LE142P-**A | EA(C;U)1P48C+TDR+TXV | A80US2V090C20 | 41500 | 39500 | 15.2 | 12.5 | 7.8 | 2.08 | 65 | 51 | 211198665
AIREASE | 4SHP17LE142P-**A | EA(C;U)1P48C+TDR+TXV | A80US2V100C20X | 41500 | 39500 | 15.6 | 13 | 7.8 | 2.12 | 64 | 50 | 211198666
AIREASE | 4SHP17LE142P-**A | EA(C;U)1P48C+TDR+TXV | A80US2V080C20X | 41500 | 39500 | 15.6 | 13 | 7.8 | 2.1 | 64 | 50 | 211198664
ROYALTON | 4HP17L36P-**A | EA(C;U)1P36B+TDR+TXV | 80G1UH090BE16 | 35800 | 33600 | 16.6 | 13.5 | 7.8 | 2.14 | 64 | 50 | 210442307
ROYALTON | 4HP17L36P-**A | EA(C;U)1P36A+TDR+TXV | 80G2UH070AE12L | 35400 | 33600 | 16 | 13 | 7.8 | 2.12 | 65 | 51 | 210442305
ROYALTON | 4HP17L36P-**A | EA(C;U)1P36A+TDR+TXV | 80G2UH070AE12 | 35400 | 33600 | 16 | 13 | 7.8 | 2.12 | 65 | 51 | 210442304
ROYALTON | 4HP17L36P-**A | EA(C;U)1P50/60C+TDR+TXV | 96G1UH110CE20 | 35400 | 32600 | 16.2 | 13 | 7.8 | 2.12 | 66 | 53 | 210442310
MRCOOL | MHP17018A-**A | MCDP0024BNPA+TDR+TXV | MGD96SE070B4XA | 18000 | 17800 | 15.6 | 13 | 7.8 | 1.92 | 62 | 46 | 210441045
MRCOOL | MHP17018A-**A | MCDP0024BNPA+TDR+TXV | MGD96SE045B3XA | 18000 | 17600 | 16 | 13.5 | 7.8 | 1.94 | 61 | 45 | 210441044
MRCOOL | MHP17018A-**A | MCVP24BNPA+TDR+TXV | MGM96SE070B3XA | 18000 | 17200 | 16 | 13.5 | 8 | 2.08 | 63 | 48 | 210441037
MRCOOL | MHP17018A-**A | MCDP0024BNPA+TDR+TXV | MGD80SE070B3A | 18000 | 17600 | 15.6 | 13 | 7.8 | 1.92 | 61 | 45 | 210441042
MRCOOL | MHP17018A-**A | MCVP30BNPA+TDR+TXV | MGM96SE045B3XA | 18000 | 17000 | 16.4 | 13.5 | 7.8 | 1.98 | 61 | 45 | 210441039
MRCOOL | MHP17018A-**A | MCVP30BNPA+TDR+TXV | MGM96SE070B3XA | 18000 | 17000 | 16.4 | 13.5 | 7.8 | 1.98 | 61 | 45 | 210441040
MRCOOL | MHP17018A-**A | MCVP30BNPA+TDR+TXV | MGM80SE090B4A | 18000 | 17400 | 15.2 | 12.5 | 7.8 | 1.94 | 62 | 47 | 210441038
MRCOOL | MHP17018A-**A | MCVP24BNPA+TDR+TXV | MGM96SE045B3XA | 18000 | 17200 | 16 | 13.5 | 8 | 2.04 | 63 | 48 | 210441036
Century | HRG1518S1R-**A | EA(C;U)1P30A+TDR+TXV | GUH80C045A3M | 18000 | 17000 | 16.8 | 13.5 | 7.8 | 2 | 61 | 45 | 210421113
Century | HRG1518S1R-**A | ED1P24A+TDR+TXV | GDD80C045A3M | 18000 | 17400 | 15.8 | 13.5 | 7.8 | 1.96 | 62 | 47 | 210421145
Century | HRG1536S1R-**A | EAH1P51C+TDR+TXV | GUH80C090C5M | 36000 | 32800 | 16.6 | 13.5 | 8 | 2.22 | 66 | 53 | 210421180
Century | HRG1536S1R-**A | EA(C;U)1P36B+TDR+TXV | GUH80C090B4M | 35800 | 33600 | 16.6 | 13.5 | 7.8 | 2.14 | 64 | 50 | 210421177
Century | HRG1518S1R-**A | EA(C;U)1P30A+TDR+TXV | GUH80C070A3M | 18000 | 17000 | 16.4 | 13.5 | 7.8 | 1.98 | 61 | 45 | 210421112
Century | HRG1518S1R-**A | EA(C;U)1P24A+TDR+TXV | GUH96C070B3M | 18000 | 17200 | 16 | 13.5 | 8 | 2.08 | 63 | 48 | 210421106
Century | HRG1518S1R-**A | EAH1P30B+TDR+TXV | GUH97M070B3M | 18000 | 17400 | 16.8 | 14 | 8 | 2 | 61 | 45 | 210421144
GE | NS17H36SA4-**A | ED1P50/60C+TDR+TXV | NF97D110M5C-* | 36000 | 32600 | 15.8 | 13 | 8 | 2.18 | 68 | 55 | 211621884
GE | NS17H36SA4-**A | ED1P48B+TDR+TXV | NF80D070S3B-* | 35400 | 34200 | 15.6 | 12.5 | 7.8 | 1.96 | 59 | 43 | 211621866
GE | NS17H18SA4-**A | ED1P24B+TDR+TXV | NF97D070M3B-* | 18000 | 18000 | 16 | 13.5 | 8 | 1.94 | 62 | 47 | 211621812
Century | HRG1542S1R-**A | ED1P50/60C+TDR+TXV | GDD96C110C5M | 41500 | 39000 | 15.4 | 13 | 7.8 | 2.06 | 65 | 50 | 210331275
Century | HRG1542S1R-**A | ED1P50/60C+TDR+TXV | GDD80C110C5M | 41500 | 39000 | 15.8 | 13 | 8 | 2.08 | 64 | 50 | 210331274
Century | HRG1542S1R-**A | EA(C;U)1P49C+TDR+TXV | GUH96C090C4M | 41000 | 39000 | 15.2 | 12.5 | 7.8 | 2.08 | 65 | 51 | 210331245
Century | HRG1548S1R-**A | EA(C;U)1P48B+TDR+TXV | GUH97M090C3M | 46000 | 44500 | 15.2 | 12.5 | 8 | 2.18 | 68 | 55 | 210331154
LENNOX | EL18XPV-024-230A** | C35-30/36B+TDR+TXV | EL296UH045XE36B* | 23200 | 23600 | 19.6 | 12.5 | 7.9 | 2.18 | 65 | 50 | 206840491
LENNOX | EL18XPV-024-230A** | C35-30/36B+TDR+TXV | EL280UH090E36B* | 23200 | 23800 | 20.4 | 12.5 | 8 | 2.2 | 64 | 50 | 206840490
LENNOX | EL18XPV-024-230A** | C35-30/36B+TDR+TXV | EL196UH070XE36B* | 23200 | 23600 | 19.4 | 12.5 | 7.9 | 2.22 | 65 | 50 | 206840489
LENNOX | EL18XPV-024-230A** | C35-30/36A+TDR+TXV | SL280UH070XV36A* | 22800 | 23600 | 19.4 | 13 | 7.8 | 2.22 | 65 | 50 | 206840487
LENNOX | EL18XPV-024-230A** | C35-30/36B+TDR+TXV | EL196UH045XE36B* | 23200 | 23600 | 19.4 | 12.5 | 7.9 | 2.22 | 65 | 50 | 206840488
LENNOX | EL18XPV-024-230A** | C35-30/36A+TDR+TXV | SL280UH070V36A* | 22800 | 23600 | 19.4 | 13 | 7.8 | 2.22 | 65 | 50 | 206840486
LENNOX | EL18XPV-024-230A** | C35-30/36A+TDR+TXV | SL280UH060NV36A* | 22800 | 23600 | 19.4 | 13 | 7.8 | 2.2 | 64 | 50 | 206840485
LENNOX | EL18XPV-024-230A** | C35-30/36A+TDR+TXV | ML180UH070V36A* | 22800 | 23600 | 20.4 | 13 | 8 | 2.22 | 65 | 50 | 206840484
LENNOX | EL18XPV-024-230A** | CHX35-24A-**-*+TDR | ML180UH030V36A* | 23000 | 23400 | 21.2 | 13 | 8 | 2.16 | 66 | 53 | 206840598
LENNOX | EL18XPV-024-230A** | CHX35-24A-**-*+TDR | EL280UH045E36A* | 23000 | 23200 | 21.4 | 13.3 | 8 | 2.16 | 67 | 53 | 206840595
LENNOX | EL18XPV-024-230A** | CH35-30B+TDR+TXV | SLP99UH070XV36B* | 23600 | 23800 | 20 | 12.5 | 7.8 | 2.1 | 63 | 47 | 206840592
LENNOX | EL18XPV-024-230A** | CH35-30B+TDR+TXV | SL297UH060NV36B* | 23400 | 24000 | 19.8 | 12.5 | 7.8 | 2.08 | 62 | 47 | 206840591
LENNOX | EL18XPV-024-230A** | CH35-30B+TDR+TXV | SL297UH040NV36B* | 23400 | 24000 | 20 | 12.5 | 7.8 | 2.08 | 62 | 47 | 206840590
LENNOX | EL18XPV-024-230A** | CH35-30B+TDR+TXV | SL280UH090V36B* | 23600 | 23800 | 20.2 | 13 | 7.8 | 2.12 | 62 | 47 | 206840589
LENNOX | EL18XPV-024-230A** | C35-30/36A+TDR+TXV | ML180UH045V36A* | 22800 | 23400 | 20.6 | 13 | 7.9 | 2.2 | 65 | 51 | 206840483
LENNOX | EL18XPV-024-230A** | C35-30/36A+TDR+TXV | ML180UH030V36A* | 22800 | 23400 | 20.6 | 13 | 7.9 | 2.2 | 65 | 51 | 206840482
LENNOX | EL18XPV-024-230A** | C35-30/36A+TDR+TXV | EL280UH070E36A* | 23200 | 23600 | 20.2 | 12.5 | 8 | 2.22 | 65 | 50 | 206840480
LENNOX | EL18XPV-024-230A** | C35-30/36A+TDR+TXV | EL280UH070XE36A* | 23200 | 23600 | 20.2 | 12.5 | 8 | 2.22 | 65 | 50 | 206840481
LENNOX | EL18XPV-024-230A** | C35-30/36A+TDR+TXV | EL280UH045E36A* | 22800 | 23400 | 20.6 | 13 | 7.9 | 2.18 | 66 | 52 | 206840479
LENNOX | EL18XPV-024-230A** | C35-30/36A+TDR+TXV | EL180UH060NE36A* | 23200 | 23400 | 20.4 | 12.5 | 8 | 2.24 | 65 | 51 | 206840478
LENNOX | EL18XPV-024-230A** | C35-30/36A+TDR+TXV | EL180UH040NE36A* | 23200 | 23400 | 20.4 | 12.5 | 8 | 2.2 | 65 | 50 | 206840477
LENNOX | EL18XPV-024-230A** | CX35-30A+TDR | ML180UH030V36A* | 23600 | 23000 | 21.2 | 13.5 | 7.9 | 2.14 | 64 | 50 | 206840697
LENNOX | EL18XPV-024-230A** | CX35-30A+TDR | EL280UH070E36A* | 24000 | 23200 | 20.8 | 13 | 8 | 2.16 | 64 | 49 | 206840695
LENNOX | EL18XPV-024-230A** | CX35-30A+TDR | EL280UH070XE36A* | 24000 | 23200 | 20.8 | 13 | 8 | 2.16 | 64 | 49 | 206840696
LENNOX | EL18XPV-024-230A** | CX35-30A+TDR | EL280UH045E36A* | 23600 | 23000 | 21.4 | 13.5 | 7.9 | 2.08 | 64 | 50 | 206840694
LENNOX | EL18XPV-024-230A** | CX35-30A+TDR | EL180UH060NE36A* | 24000 | 23000 | 21 | 13 | 8 | 2.14 | 63 | 49 | 206840693
LENNOX | EL18XPV-024-230A** | CX35-30A+TDR | EL180UH040NE36A* | 24000 | 22800 | 21 | 13 | 8 | 2.14 | 64 | 50 | 206840692
LENNOX | EL18XPV-024-230A** | CX35-30/36C+TDR | ML193UH090XE36C* | 23200 | 23400 | 20.2 | 12.5 | 8 | 2.22 | 65 | 51 | 206840690
LENNOX | EL18XPV-024-230A** | CX35-30/36C+TDR | SLP99UH090XV36C* | 22800 | 23600 | 19.8 | 13 | 7.9 | 2.2 | 64 | 50 | 206840691
LENNOX | EL18XPV-024-230A** | CX35-24B+TDR | EL296UH045XV36B* | 22600 | 23200 | 20.4 | 12.5 | 7.9 | 2.1 | 64 | 49 | 206840784
LENNOX | EL18XPV-024-230A** | CX35-24B+TDR | EL196UH070XE36B* | 22800 | 23200 | 19.6 | 12.4 | 8 | 2.12 | 63 | 49 | 206840781
LENNOX | EL18XPV-024-230A** | CX35-24B+TDR | EL196UH045XE36B* | 22800 | 23200 | 19.6 | 12.4 | 8 | 2.14 | 64 | 49 | 206840780
LENNOX | EL18XPV-024-230A** | CX35-24A+TDR | SL280UH070XV36A* | 22600 | 23200 | 20 | 12.5 | 7.9 | 2.12 | 64 | 49 | 206840779
LENNOX | EL18XPV-024-230A** | CX35-24A+TDR | SL280UH070V36A* | 22600 | 23200 | 20 | 12.5 | 7.9 | 2.12 | 64 | 49 | 206840778
LENNOX | EL18XPV-024-230A** | CX35-24A+TDR | SL280UH060NV36A* | 22600 | 23200 | 20 | 12.5 | 7.9 | 2.12 | 63 | 49 | 206840777
LENNOX | EL18XPV-024-230A** | CX35-24A+TDR | ML180UH070V36A* | 22600 | 23200 | 20.8 | 12.5 | 8 | 2.12 | 64 | 49 | 206840776
LENNOX | EL18XPV-024-230A** | CH35-24A+TDR+TXV | ML180UH045V36A* | 23000 | 23400 | 21.2 | 13 | 8 | 2.16 | 66 | 53 | 206840538
LENNOX | EL18XPV-024-230A** | CH35-24A+TDR+TXV | ML180UH045E36A* | 22600 | 23000 | 20.4 | 13 | 8 | 2.16 | 67 | 54 | 206840537
LENNOX | EL18XPV-024-230A** | CH35-24A+TDR+TXV | ML180UH030V36A* | 23000 | 23400 | 21.2 | 13 | 8 | 2.16 | 66 | 53 | 206840536
LENNOX | EL18XPV-024-230A** | CH35-24A+TDR+TXV | EL280UH045E36A* | 23000 | 23200 | 21.4 | 13.3 | 8 | 2.16 | 67 | 53 | 206840533
LENNOX | ML17XP1-036-230A** | CHX35-42C-**-*+TDR | SLP99UH090XV36C* | 36000 | 33400 | 16.2 | 13.5 | 8 | 2.22 | 68 | 54 | 211001944
LENNOX | ML17XP1-036-230A** | CHX35-42C-**-*+TDR | SL297UH080NV48C* | 36000 | 33200 | 16.2 | 13 | 8 | 2.22 | 68 | 55 | 211001942
ROYALTON | 4HP17L24P-**A | EA(C;U)1P30B+TDR+TXV | 92G1UH045BE12 | 23200 | 21800 | 15.8 | 13 | 7.8 | 2 | 63 | 49 | 210327248
ROYALTON | 4HP17L30P-**A | EAC4X30A+TDR | 80G2UH070AE12L | 28800 | 27600 | 15.6 | 13 | 8 | 2.2 | 66 | 52 | 210327151
CONCORD | 4HP17L18P-**A | EA(C;U)1P30B+TDR+TXV | 96G2UH070BE12 | 18000 | 17000 | 16.4 | 13.5 | 7.8 | 1.96 | 61 | 45 | 210326633
CONCORD | 4HP17L18P-**A | EA(C;U)1P30B+TDR+TXV | 96G1UH045BE12 | 18000 | 17000 | 16.4 | 13.5 | 7.8 | 1.98 | 61 | 45 | 210326629
CONCORD | 4HP17L30P-**A | EAC4X36B+TDR | 96G2UH070BE12 | 29400 | 27800 | 15.8 | 13 | 8 | 2.26 | 65 | 51 | 210326421
CONCORD | 4HP17L18P-**A | EA(C;U)1P24B+TDR+TXV | 95G1UH060BE12X | 18000 | 17200 | 16 | 13.5 | 8 | 2.04 | 63 | 48 | 210326617
CONCORD | 4HP17L24P-**A | EAC4X24B+TDR | 80G1UH070BE12 | 23400 | 21400 | 16.4 | 13 | 7.8 | 2.04 | 64 | 49 | 210326545
CONCORD | 4HP17L18P-**A | EAC4X30B+TDR | 96G2UH070BE12 | 18000 | 17000 | 16.4 | 13.5 | 7.8 | 1.96 | 61 | 45 | 210326746
CONCORD | 4HP17L24P-**A | EA(C;U)1P24A+TDR+TXV | 80G2UH045AE12 | 23000 | 21200 | 16.4 | 13 | 7.8 | 2.04 | 63 | 48 | 210326434
CONCORD | 4HP17L18P-**A | ED1P24A+TDR+TXV | 80G1DF045AE12 | 18000 | 17400 | 15.8 | 13.5 | 7.8 | 1.96 | 62 | 47 | 210326689
CONCORD | 4HP17L24P-**A | EAC4X30B+TDR | 80G1UH070BE12 | 23000 | 21400 | 16.4 | 13.5 | 7.8 | 2.06 | 64 | 49 | 210326573
CONCORD | 4HP17L30P-**A | EA(C;U)1P30B+TDR+TXV | 92G1UH030BE12 | 28800 | 27800 | 15.6 | 12.5 | 8 | 2.2 | 65 | 51 | 210326303
CONCORD | 4HP17L30P-**A | EA(C;U)1P30B+TDR+TXV | 80G1UH070BE12 | 28800 | 27600 | 15.8 | 13 | 8 | 2.22 | 66 | 52 | 210326302
CONCORD | 4HP17L30P-**A | EA(C;U)1P30B+TDR+TXV | 96G1UH045BE12 | 28600 | 27800 | 15.4 | 12.5 | 7.8 | 2.18 | 65 | 51 | 210326295
CONCORD | 4HP17L30P-**A | EAC4X30A+TDR | 80G2UH070AV12 | 29200 | 28000 | 15.6 | 13 | 8 | 2.2 | 66 | 52 | 210326380
CONCORD | 4HP17L18P-**A | EAC4X30B+TDR | 92G1UH030BE12 | 18000 | 17200 | 16.4 | 13.5 | 7.8 | 1.96 | 62 | 46 | 210326750
CONCORD | 4HP17L18P-**A | EAC4X30B+TDR | 92G1UH045BE12 | 18000 | 17200 | 16.4 | 13.5 | 7.8 | 1.98 | 60 | 44 | 210326747
CONCORD | 4HP17L30P-**A | EA(C;U)1P30A+TDR+TXV | 80G1UH060AE12X | 28400 | 27400 | 15.6 | 12.5 | 7.8 | 2.2 | 66 | 52 | 210326286
CONCORD | 4HP17L30P-**A | EA(C;U)1P30A+TDR+TXV | 80G1UH040AE12X | 28400 | 27400 | 15.6 | 12.5 | 7.8 | 2.2 | 66 | 52 | 210326285
CONCORD | 4HP17L24P-**A | EA(C;U)1P30B+TDR+TXV | 80G2UH090BV16 | 22800 | 21400 | 16 | 13 | 7.8 | 2 | 64 | 49 | 210326480
CONCORD | 4HP17L24P-**A | EA(C;U)1P30A+TDR+TXV | 80G2UH070AV12 | 23200 | 21600 | 16.4 | 13.5 | 7.8 | 2.04 | 63 | 48 | 210326467
CONCORD | 4HP17L24P-**A | EA(C;U)1P24B+TDR+TXV | 92G1UH045BE12 | 23600 | 21800 | 15.8 | 13 | 7.8 | 2 | 63 | 49 | 210326442
CONCORD | 4HP17L24P-**A | EA(C;U)1P24B+TDR+TXV | 80G1UH070BE12 | 23400 | 21400 | 16.4 | 13 | 7.8 | 2.04 | 64 | 49 | 210326440
CONCORD | 4HP17L24P-**A | EA(C;U)1P24A+TDR+TXV | 80G2UH070AE12 | 23600 | 21800 | 16 | 13 | 7.8 | 2.02 | 63 | 49 | 210326435
CONCORD | 4HP17L30P-**A | EAC4X30B+TDR | 96G1UH045BE12 | 28600 | 27800 | 15.4 | 12.5 | 7.8 | 2.18 | 65 | 51 | 210326387
CONCORD | 4HP17L18P-**A | EAC4X24B+TDR | 92G1UH045BE12 | 18000 | 17200 | 16 | 13.5 | 8 | 2.06 | 63 | 48 | 210326721
CONCORD | 4HP17L18P-**A | EA(C;U)1P24B+TDR+TXV | 96G1UH070BE12 | 18000 | 17200 | 16 | 13.5 | 8 | 2.08 | 63 | 48 | 210326610
CONCORD | 4HP17L24P-**A | EAC4X24B+TDR | 80G2UH090BE16 | 23800 | 21600 | 16.4 | 13.5 | 7.8 | 2.04 | 63 | 48 | 210326562
CONCORD | 4HP17L24P-**A | EAC4X24B+TDR | 96G2UH045BE12 | 23600 | 21800 | 15.8 | 13 | 7.8 | 2.02 | 63 | 49 | 210326555
CONCORD | 4HP17L24P-**A | EA(C;U)1P24B+TDR+TXV | 96G2UH070BE12 | 23600 | 21800 | 15.8 | 13 | 7.8 | 2 | 63 | 49 | 210326451
CONCORD | 4HP17L24P-**A | EA(C;U)1P24B+TDR+TXV | 80G2UH090BV16 | 23200 | 21400 | 16 | 13 | 7.8 | 2.04 | 64 | 49 | 210326452
CONCORD | 4HP17L30P-**A | EAC4X30A+TDR | 80G1UH070AE12 | 28600 | 27600 | 15.6 | 13 | 8 | 2.2 | 66 | 52 | 210326375
CONCORD | 4HP17L18P-**A | EAC4X30B+TDR | 95G1UH060BE12X | 18000 | 17000 | 16.4 | 13.5 | 7.8 | 2 | 61 | 45 | 210326755
CONCORD | 4HP17L24P-**A | ED1P24B+TDR+TXV | 92G1DF045BE12 | 23000 | 21600 | 15.6 | 13 | 7.8 | 2.06 | 64 | 49 | 210326530
CONCORD | 4HP17L18P-**A | ED1P24B+TDR+TXV | 80G1DF070BE12 | 18000 | 17600 | 15.6 | 13 | 7.8 | 1.92 | 61 | 45 | 210326691
CONCORD | 4HP17L24P-**A | EAC4X30B+TDR | 96G1UH070BE12 | 23200 | 21800 | 15.6 | 13 | 7.8 | 2 | 63 | 49 | 210326579
CONCORD | 4HP17L18P-**A | EA(C;U)1P30A+TDR+TXV | 80G2UH045AE12 | 18000 | 17200 | 16 | 13.5 | 7.8 | 1.98 | 62 | 46 | 210326626
CONCORD | 4HP17L18P-**A | EA(C;U)1P30B+TDR+TXV | 80G2UH090BE16 | 18000 | 17400 | 15.2 | 12.2 | 7.8 | 1.9 | 62 | 47 | 210326643
CONCORD | 4HP17L18P-**A | EA(C;U)1P30A+TDR+TXV | 80G1UH070AE12 | 18000 | 17000 | 16.4 | 13.5 | 7.8 | 1.98 | 61 | 45 | 210326619
CONCORD | 4HP17L36P-**A | ED1P48B+TDR+TXV | 80G1DF090BE16 | 35400 | 33800 | 16 | 13 | 7.8 | 1.98 | 59 | 43 | 210326265
MRCOOL | MHP17036A-**A | MCVP36ANPA+TDR+TXV | MGM80SE070B3A | 35600 | 33800 | 16 | 13 | 7.8 | 2.12 | 65 | 51 | 210326065
BLUERIDGE | BHP17L24P-**A | BC4X24A+TDR | BG802UH070AE12 | 23600 | 21800 | 16 | 13 | 7.8 | 2.02 | 63 | 49 | 210441216
BLUERIDGE | BHP17L24P-**A | BD1P-24A+TDR+TXV | BG802DF090BE16 | 22800 | 21200 | 15.8 | 13 | 7.8 | 2.04 | 64 | 50 | 210441213
BLUERIDGE | BHP17L24P-**A | BD1P-24A+TDR+TXV | BG80G1DF045AE12 | 23000 | 21400 | 15.6 | 13 | 7.8 | 2.04 | 64 | 50 | 210441214
BLUERIDGE | BHP17L18P-**A | BC1P24B+TDR+TXV | BG801UH070BE12 | 18000 | 17200 | 16.4 | 13.5 | 8 | 2.1 | 63 | 48 | 210441133
BLUERIDGE | BHP17L18P-**A | BC1P24B+TDR+TXV | BG961UH045BE12 | 18000 | 17200 | 16 | 13.5 | 8 | 2.04 | 63 | 48 | 210441137
BLUERIDGE | BHP17L18P-**A | BC1P24B+TDR+TXV | BG921UH045BE12 | 18000 | 17200 | 16 | 13.5 | 8 | 2.06 | 63 | 48 | 210441135
BLUERIDGE | BHP17L24P-**A | BC4X24B+TDR | BG802UH090BV16 | 23200 | 21400 | 16 | 13 | 7.8 | 2.04 | 64 | 49 | 210441230
BLUERIDGE | BHP17L24P-**A | BC4X30A+TDR | BG801UH045AE12 | 22600 | 21200 | 16.2 | 13.5 | 7.8 | 2.02 | 63 | 48 | 210441233
BLUERIDGE | BHP17L24P-**A | BC4X30A+TDR | BG802UH070AE12 | 23200 | 21800 | 15.8 | 13 | 7.8 | 2.04 | 63 | 49 | 210441232
BLUERIDGE | BHP17L24P-**A | BC4X24B+TDR | BG961UH070BE12 | 23600 | 22000 | 15.6 | 12.5 | 7.8 | 2 | 64 | 49 | 210441229
BLUERIDGE | BHP17L24P-**A | BC4X24B+TDR | BG921UH070BE12 | 23600 | 21800 | 16 | 13 | 7.8 | 2.06 | 63 | 49 | 210441227
BLUERIDGE | BHP17L24P-**A | BC1P24B+TDR+TXV | BG802UH090BE12 | 23600 | 21800 | 16 | 13 | 7.8 | 2.02 | 63 | 49 | 210441190
BLUERIDGE | BHP17L36P-**A | BC4X36B+TDR | BG921UH070BE12 | 35200 | 33400 | 16 | 13 | 7.8 | 2.14 | 65 | 51 | 210441337
BLUERIDGE | BHP17L36P-**A | BC4X36B+TDR | BG921UH045BE12 | 35200 | 33600 | 15.8 | 12.5 | 7.8 | 2.08 | 65 | 51 | 210441336
BLUERIDGE | BHP17L36P-**A | BC4X36B+TDR | BG801UH090BE16 | 35800 | 33600 | 16.6 | 13.5 | 7.8 | 2.14 | 64 | 50 | 210441335
BLUERIDGE | BHP17L36P-**A | BC4X36B+TDR | BG801UH070BE12 | 36000 | 33800 | 16.2 | 13 | 7.8 | 2.14 | 65 | 51 | 210441334
BLUERIDGE | BHP17L36P-**A | BC4X36B+TDR | BG802UH090BE16 | 35800 | 33600 | 16.4 | 13 | 7.8 | 2.14 | 65 | 51 | 210441332
BLUERIDGE | BHP17L36P-**A | BC4X36B+TDR | BG962UH070BV12 | 36000 | 34200 | 15.8 | 12.5 | 7.8 | 2.12 | 65 | 51 | 210441333
BLUERIDGE | BHP17L36P-**A | BC4X36B+TDR | BG802UH090BE12 | 35800 | 33800 | 16.4 | 13 | 7.8 | 2.14 | 64 | 50 | 210441331
BLUERIDGE | BHP17L24P-**A | BC1P24B+TDR+TXV | BG801UH070BE12 | 23400 | 21400 | 16.4 | 13 | 7.8 | 2.04 | 64 | 49 | 210441193
BLUERIDGE | BHP17L24P-**A | BC1P24B+TDR+TXV | BG962UH070BV12 | 23400 | 21400 | 16.4 | 13 | 7.8 | 2.04 | 64 | 49 | 210441192
BLUERIDGE | BHP17L24P-**A | BC1P24B+TDR+TXV | BG802UH090BE16 | 23800 | 21600 | 16.4 | 13.5 | 7.8 | 2.04 | 63 | 48 | 210441191
BLUERIDGE | BHP17L18P-**A | BC4X30B+TDR | BG802UH090BV16 | 18000 | 17600 | 16.4 | 13.5 | 8 | 1.96 | 61 | 45 | 210441188
BLUERIDGE | BHP17L18P-**A | BC4X30B+TDR | BG961UH070BE12 | 18000 | 17000 | 16.4 | 13.5 | 7.8 | 1.98 | 61 | 45 | 210441187
BLUERIDGE | BHP17L30P-**A | BC1P30B+TDR+TXV | BG921UH070BE12 | 28600 | 27600 | 15.6 | 13 | 8 | 2.2 | 66 | 52 | 210441254
BLUERIDGE | BHP17L30P-**A | BC1P30B+TDR+TXV | BG961UH070BE12 | 28800 | 27800 | 15.4 | 12.5 | 7.8 | 2.18 | 65 | 51 | 210441256
BLUERIDGE | BHP17L30P-**A | BC1P30B+TDR+TXV | BG921UH045BE12 | 28800 | 27600 | 15.6 | 13 | 8 | 2.2 | 66 | 52 | 210441253
BLUERIDGE | BHP17L30P-**A | BC1P30B+TDR+TXV | BG801UH090BE16 | 28600 | 27400 | 16 | 13 | 8 | 2.22 | 66 | 52 | 210441252
BLUERIDGE | BHP17L30P-**A | BC1P30B+TDR+TXV | BG801UH070BE12 | 28800 | 27600 | 15.8 | 13 | 8 | 2.22 | 66 | 52 | 210441251
BLUERIDGE | BHP17L30P-**A | BC1P30B+TDR+TXV | BG962UH070BV12 | 29200 | 28000 | 15.6 | 13 | 8 | 2.18 | 66 | 52 | 210441250
BLUERIDGE | BHP17L30P-**A | BC4X30B+TDR | BG961UH070BE12 | 28800 | 27800 | 15.4 | 12.5 | 7.8 | 2.18 | 65 | 51 | 210441286
GE | NS17H36SA4-**A | ED1P48C+TDR+TXV | NF97D090M4C-* | 35600 | 34400 | 15.2 | 12.5 | 7.8 | 1.94 | 59 | 43 | 211621877
GE | NS17H36SA4-**A | ED1P48C+TDR+TXV | NF96D090V5C-* | 35800 | 34600 | 15.2 | 12.5 | 7.8 | 1.96 | 60 | 43 | 211621875
GE | NS17H36SA4-**A | ED1P48C+TDR+TXV | NF80D110S5C-* | 35000 | 33600 | 16 | 13 | 7.8 | 1.96 | 58 | 42 | 211621873
GE | NS17H42SA4-**A | ED1P50/60C+TDR+TXV | NF96D090S4C-* | 41000 | 39000 | 15.4 | 13 | 7.8 | 2.08 | 64 | 50 | 211621896
GE | NS17H42SA4-**A | ED1P50/60C+TDR+TXV | NF80D110S5C-* | 41500 | 39000 | 15.8 | 13 | 8 | 2.08 | 64 | 50 | 211621895
GE | NS17H36SA4-**A | ED1P48B+TDR+TXV | NF97D070M3B-* | 35600 | 34600 | 15.2 | 12.5 | 7.8 | 1.9 | 59 | 42 | 211621872
GE | NS17H36SA4-**A | ED1P48B+TDR+TXV | NF80D090S4B-* | 35400 | 33800 | 16 | 13 | 7.8 | 1.98 | 59 | 43 | 211621867
GE | NS17H24SA4-**A | ED1P24B+TDR+TXV | NF97D070M3B-* | 22800 | 21200 | 15.8 | 13 | 7.8 | 2.06 | 64 | 50 | 211621831
GE | NS17H24SA4-**A | ED1P24B+TDR+TXV | NF96D070S4B-* | 23000 | 21600 | 15.2 | 12.5 | 7.8 | 2.02 | 65 | 50 | 211621829
GE | NS17H24SA4-**A | ED1P24B+TDR+TXV | NF96D045S3B-* | 23000 | 21600 | 15.6 | 12.5 | 7.8 | 2.04 | 64 | 49 | 211621828
GE | NS17H24SA4-**A | ED1P24B+TDR+TXV | NF80D090T4B-* | 22800 | 21200 | 15.6 | 13 | 7.8 | 2.06 | 64 | 50 | 211621827
GE | NS17H24SA4-**A | ED1P24A+TDR+TXV | NF80D045S3A-* | 23000 | 21400 | 15.6 | 13 | 7.8 | 2.04 | 64 | 50 | 211621822
GE | NS17H24SA4-**A | ED1P24B+TDR+TXV | NF80D070S3B-* | 22600 | 21200 | 15.6 | 13 | 7.8 | 2.02 | 64 | 50 | 211621825
GE | NS17H24SA4-**A | ED1P24B+TDR+TXV | NF80D090S4B-* | 23000 | 21200 | 15.8 | 13 | 7.8 | 2.08 | 64 | 50 | 211621826
GE | NS17H24SA4-**A | ED1P24A+TDR+TXV | NF80D070T3A-* | 22800 | 21200 | 15.8 | 13 | 7.8 | 2.04 | 64 | 50 | 211621824
GE | NS17H24SA4-**A | ED1P24A+TDR+TXV | NF80D070S3A-* | 23000 | 21400 | 15.6 | 13 | 7.8 | 2.04 | 64 | 50 | 211621823
GE | NS17H18SA4-**A | ED1P24B+TDR+TXV | NF96D070S4B-* | 18000 | 17800 | 15.6 | 13 | 7.8 | 1.92 | 62 | 46 | 211621810
GE | NS17H18SA4-**A | ED1P24B+TDR+TXV | NF80D070S3B-* | 18000 | 17600 | 15.6 | 13 | 7.8 | 1.92 | 61 | 45 | 211621806
GE | NS17H18SA4-**A | ED1P24A+TDR+TXV | NF80D070T3A-* | 18000 | 17800 | 16.4 | 13.5 | 8 | 2 | 62 | 46 | 211621805
GE | NS17H18SA4-**A | ED1P24A+TDR+TXV | NF80D070S3A-* | 18000 | 18000 | 16 | 13.5 | 8 | 1.94 | 61 | 46 | 211621804
GE | NS17H18SA4-**A | ED1P24A+TDR+TXV | NF80D045S3A-* | 18000 | 17400 | 15.8 | 13.5 | 7.8 | 1.96 | 62 | 47 | 211621803
Century | HRG1542S1R-**A | EAH1P48C+TDR+TXV | GUH80C110C5M | 41000 | 39000 | 15.2 | 12.5 | 7.8 | 2.04 | 66 | 52 | 210331257
Century | HRG1548S1R-**A | EA(C;U)1P50/60C+TDR+TXV | GUH80C090C5M | 46000 | 44500 | 15.2 | 12.5 | 8 | 2.18 | 67 | 54 | 210331184
Century | HRG1542S1R-**A | ED1P50/60C+TDR+TXV | GDD92C090C4M | 41000 | 39000 | 15.2 | 13 | 7.8 | 2.04 | 64 | 50 | 210331276
Century | HRG1548S1R-**A | EAH1P48C+TDR+TXV | GUH96C110C5M | 46500 | 45000 | 15.2 | 12.5 | 8 | 2.18 | 68 | 55 | 210331198
Century | HRG1548S1R-**A | EAH1P48C+TDR+TXV | GUH80C090C5M | 46500 | 45000 | 15.2 | 12.5 | 8 | 2.18 | 68 | 54 | 210331197
LENNOX | EL18XPV-024-230A** | CX35-24B+TDR | ML193UH030XE36B* | 22000 | 22800 | 20.6 | 12.5 | 7.8 | 2.14 | 65 | 51 | 206840788
LENNOX | EL18XPV-024-230A** | CH35-30B+TDR+TXV | ML296UH045XV36B* | 23400 | 23800 | 20.2 | 12.5 | 7.9 | 2.12 | 63 | 47 | 206840587
LENNOX | EL18XPV-024-230A** | CX35-24B+TDR | EL296UH070XV36B* | 22600 | 23200 | 20.6 | 12.5 | 7.9 | 2.12 | 64 | 49 | 206840786
LENNOX | EL18XPV-024-230A** | CH35-30B+TDR+TXV | ML296UH070XV36B* | 23600 | 24000 | 19.8 | 12.4 | 7.9 | 2.06 | 63 | 48 | 206840588
LENNOX | EL18XPV-024-230A** | CH35-30B+TDR+TXV | ML196UH070XE36B* | 23800 | 24000 | 19.4 | 12.3 | 7.9 | 2.12 | 62 | 47 | 206840586
LENNOX | EL18XPV-024-230A** | CH35-30B+TDR+TXV | ML196UH045XE36B* | 23800 | 24000 | 19.4 | 12.3 | 7.9 | 2.1 | 62 | 47 | 206840585
LENNOX | EL18XPV-024-230A** | CH35-30B+TDR+TXV | ML193UH045XE36B* | 24000 | 23800 | 20.2 | 12.5 | 7.9 | 2.1 | 63 | 47 | 206840583
LENNOX | EL18XPV-024-230A** | CH35-30B+TDR+TXV | ML193UH070XE36B* | 24000 | 24000 | 20.6 | 12.5 | 7.9 | 2.1 | 62 | 47 | 206840584
LENNOX | EL18XPV-024-230A** | CH35-30B+TDR+TXV | ML193UH030XE36B* | 23000 | 23600 | 20.2 | 12.5 | 7.8 | 2.1 | 64 | 49 | 206840582
LENNOX | EL18XPV-024-230A** | CH35-30B+TDR+TXV | ML180UH070V36B* | 23600 | 24000 | 21.2 | 12.5 | 8 | 2.1 | 62 | 47 | 206840581
LENNOX | EL18XPV-024-230A** | CH35-30B+TDR+TXV | EL296UH070XV36B* | 23600 | 23800 | 20 | 12.5 | 7.8 | 2.1 | 63 | 47 | 206840580
LENNOX | EL18XPV-024-230A** | CH35-30B+TDR+TXV | EL296UH070XE36B* | 24000 | 24000 | 19.8 | 12.5 | 7.9 | 2.1 | 62 | 47 | 206840579
LENNOX | EL18XPV-024-230A** | CX35-30B+TDR | SLO185UF79/105V42* | 23600 | 23200 | 20 | 12.5 | 7.8 | 2.08 | 64 | 50 | 207583044
LENNOX | EL18XPV-024-230A** | CX35-30A+TDR | SLO185UF79/105V42* | 23600 | 23200 | 20 | 12.5 | 7.8 | 2.1 | 64 | 50 | 207583042
LENNOX | EL18XPV-024-230A** | CX35-30B+TDR | SLO185B*79/105V42* | 23600 | 23200 | 20 | 12.5 | 7.9 | 2.12 | 64 | 49 | 207583043
LENNOX | EL18XPV-024-230A** | CX35-30A+TDR | SLO185B*79/105V42* | 23600 | 23200 | 20 | 12.5 | 7.9 | 2.1 | 64 | 49 | 207583041
LENNOX | EL18XPV-024-230A** | CX35-30/36C+TDR | SLO185B*79/105V42* | 22800 | 23600 | 19.4 | 12.5 | 7.9 | 2.2 | 65 | 50 | 207583039
LENNOX | EL18XPV-024-230A** | CX35-30/36C+TDR | SLO185UF79/105V42* | 22600 | 23600 | 19.4 | 12.4 | 7.8 | 2.16 | 65 | 51 | 207583040
LENNOX | EL18XPV-024-230A** | CX35-30/36B+TDR | SLO185UF79/105V42* | 22600 | 23600 | 19.4 | 12.4 | 7.8 | 2.16 | 65 | 51 | 207583038
LENNOX | EL18XPV-024-230A** | CX35-30/36B+TDR | SLO185B*79/105V42* | 22800 | 23600 | 19.4 | 12.5 | 7.9 | 2.2 | 65 | 50 | 207583037
LENNOX | EL18XPV-024-230A** | CX35-30/36A+TDR | SLO185UF79/105V42* | 22600 | 23600 | 19.4 | 12.3 | 7.8 | 2.16 | 65 | 51 | 207583036
LENNOX | EL18XPV-024-230A** | CX35-30B+TDR | EL296UH045XE36B* | 24000 | 23000 | 19.8 | 13 | 7.9 | 2.1 | 64 | 49 | 206840707
LENNOX | EL18XPV-024-230A** | CX35-30B+TDR | EL280UH090E36B* | 24000 | 23200 | 20.8 | 13 | 8 | 2.14 | 64 | 49 | 206840706
LENNOX | EL18XPV-024-230A** | CX35-30B+TDR | EL196UH070XE36B* | 24000 | 23200 | 19.6 | 12.5 | 7.9 | 2.16 | 63 | 49 | 206840705
LENNOX | EL18XPV-024-230A** | CX35-30B+TDR | EL196UH045XE36B* | 24000 | 23200 | 19.8 | 12.5 | 7.9 | 2.16 | 64 | 49 | 206840704
LENNOX | EL18XPV-024-230A** | CX35-30A+TDR | SL280UH070XV36A* | 23600 | 23200 | 20 | 13 | 7.8 | 2.12 | 63 | 49 | 206840703
LENNOX | EL18XPV-024-230A** | CX35-30A+TDR | SL280UH060NV36A* | 23600 | 23000 | 20 | 13.3 | 7.8 | 2.14 | 64 | 49 | 206840701
LENNOX | EL18XPV-024-230A** | CX35-30A+TDR | ML180UH070V36A* | 23800 | 23200 | 21 | 13.5 | 7.9 | 2.14 | 64 | 49 | 206840700
LENNOX | EL18XPV-024-230A** | CX35-30A+TDR | SL280UH070V36A* | 23600 | 23200 | 20 | 13 | 7.8 | 2.12 | 63 | 49 | 206840702
LENNOX | EL18XPV-024-230A** | CX35-30A+TDR | ML180UH045E36A* | 23400 | 22800 | 20.6 | 13.4 | 7.9 | 2.16 | 65 | 51 | 206840698
LENNOX | EL18XPV-024-230A** | CX35-30A+TDR | ML180UH045V36A* | 23600 | 23000 | 21.2 | 13.5 | 7.9 | 2.14 | 64 | 50 | 206840699
LENNOX | EL18XPV-024-230A** | C35-30/36B+TDR+TXV | SL297UH040NV36B* | 22800 | 23600 | 20 | 12.5 | 7.9 | 2.18 | 65 | 50 | 206840504
LENNOX | EL18XPV-024-230A** | C35-30/36B+TDR+TXV | SL280UH090V36B* | 23000 | 23400 | 20 | 13 | 7.9 | 2.22 | 65 | 51 | 206840503
LENNOX | EL18XPV-024-230A** | C35-30/36B+TDR+TXV | ML296UH070XV36B* | 23000 | 23800 | 19.6 | 12.5 | 7.9 | 2.18 | 65 | 51 | 206840502
LENNOX | EL18XPV-024-230A** | C35-30/36B+TDR+TXV | ML296UH045XV36B* | 22800 | 23600 | 19.8 | 12.5 | 7.9 | 2.2 | 65 | 50 | 206840501
LENNOX | EL18XPV-024-230A** | C35-30/36B+TDR+TXV | ML196UH070XE36B* | 23200 | 23600 | 19.4 | 12.5 | 7.9 | 2.22 | 65 | 50 | 206840500
LENNOX | EL18XPV-024-230A** | C35-30/36B+TDR+TXV | ML196UH045XE36B* | 23200 | 23600 | 19.4 | 12.5 | 7.9 | 2.22 | 65 | 50 | 206840499
LENNOX | EL18XPV-024-230A** | C35-30/36B+TDR+TXV | ML193UH045XE36B* | 23200 | 23600 | 20 | 12.5 | 7.9 | 2.22 | 65 | 50 | 206840497
LENNOX | EL18XPV-024-230A** | C35-30/36B+TDR+TXV | ML193UH070XE36B* | 23400 | 23600 | 20.4 | 13 | 8 | 2.2 | 65 | 50 | 206840498
LENNOX | EL18XPV-024-230A** | C35-30/36B+TDR+TXV | ML193UH030XE36B* | 22200 | 23200 | 19.8 | 12.5 | 7.8 | 2.2 | 66 | 53 | 206840496
LENNOX | EL18XPV-024-230A** | C35-30/36B+TDR+TXV | EL296UH070XV36B* | 22800 | 23600 | 20 | 13 | 7.9 | 2.2 | 65 | 50 | 206840494
LENNOX | EL18XPV-024-230A** | CX35-30/36A+TDR | SL280UH070XV36A* | 22800 | 23600 | 19.4 | 13 | 7.8 | 2.22 | 65 | 50 | 206840669
LENNOX | EL18XPV-024-230A** | C35-30/36B+TDR+TXV | ML180UH070V36B* | 23000 | 23600 | 21 | 13 | 8 | 2.22 | 65 | 50 | 206840495
LENNOX | EL18XPV-024-230A** | CX35-30/36A+TDR | SL280UH060NV36A* | 22800 | 23600 | 19.4 | 13 | 7.8 | 2.2 | 64 | 50 | 206840667
LENNOX | EL18XPV-024-230A** | CX35-30/36A+TDR | ML180UH030V36A* | 22800 | 23400 | 20.6 | 13 | 7.9 | 2.2 | 65 | 51 | 206840664
LENNOX | EL18XPV-024-230A** | CX35-30/36A+TDR | SL280UH070V36A* | 22800 | 23600 | 19.4 | 13 | 7.8 | 2.22 | 65 | 50 | 206840668
LENNOX | EL18XPV-024-230A** | CX35-30/36A+TDR | ML180UH070V36A* | 22800 | 23600 | 20.4 | 13 | 8 | 2.22 | 65 | 50 | 206840666
LENNOX | EL18XPV-024-230A** | CX35-30/36A+TDR | ML180UH045V36A* | 22800 | 23400 | 20.6 | 13 | 7.9 | 2.2 | 65 | 51 | 206840665
LENNOX | EL18XPV-024-230A** | CX35-30/36A+TDR | EL180UH060NE36A* | 23200 | 23400 | 20.4 | 12.5 | 8 | 2.24 | 65 | 51 | 206840660
LENNOX | EL18XPV-024-230A** | CX35-30/36A+TDR | EL280UH070XE36A* | 23200 | 23600 | 20.2 | 12.5 | 8 | 2.22 | 65 | 50 | 206840663
LENNOX | EL18XPV-024-230A** | C35-30/36B+TDR+TXV | EL296UH070XE36B* | 23200 | 23600 | 19.6 | 12.5 | 7.9 | 2.2 | 65 | 50 | 206840493
LENNOX | EL18XPV-024-230A** | CX35-30/36A+TDR | EL280UH070E36A* | 23200 | 23600 | 20.2 | 12.5 | 8 | 2.22 | 65 | 50 | 206840662
LENNOX | EL18XPV-024-230A** | CX35-30/36A+TDR | EL280UH045E36A* | 22800 | 23400 | 20.6 | 13 | 7.9 | 2.18 | 66 | 52 | 206840661
LENNOX | EL18XPV-024-230A** | C35-30/36B+TDR+TXV | EL296UH045XV36B* | 22800 | 23600 | 19.6 | 12.5 | 7.8 | 2.18 | 65 | 50 | 206840492
ROYALTON | 4HP17L24P-**A | EAC4X30A+TDR | 80G1UH040AE12X | 23200 | 21600 | 16 | 13 | 7.8 | 2.04 | 64 | 49 | 210327348
AC PRO | 4HP17L36P-**A | EA(C;U)1P50/60C+TDR+TXV | 80G2UH110CE20 | 35800 | 32800 | 16.4 | 13 | 7.8 | 2.16 | 66 | 52 | 210327716
AC PRO | 4HP17L36P-**A | EA(C;U)1P50/60C+TDR+TXV | 80G2UH110CE20L | 35800 | 32800 | 16.4 | 13 | 7.8 | 2.16 | 66 | 52 | 210327717
AC PRO | 4HP17L36P-**A | EA(C;U)1P36B+TDR+TXV | 92G1UH045BE12 | 35200 | 33600 | 15.8 | 12.5 | 7.8 | 2.08 | 65 | 51 | 210327702
AC PRO | 4HP17L36P-**A | EA(C;U)1P36B+TDR+TXV | 80G2UH090BE16 | 35800 | 33600 | 16.4 | 13 | 7.8 | 2.14 | 65 | 51 | 210327700
ROYALTON | 4HP17L18P-**A | EAC4X30B+TDR | 96G2UH070BE12 | 18000 | 17000 | 16.4 | 13.5 | 7.8 | 1.96 | 61 | 45 | 210327524
ROYALTON | 4HP17L18P-**A | EAC4X30B+TDR | 92G1UH045BE12 | 18000 | 17200 | 16.4 | 13.5 | 7.8 | 1.98 | 60 | 44 | 210327525
AC PRO | 4HP17L42P-**A | EA(C;U)1P49C+TDR+TXV | 96G1UH090CE16 | 41000 | 39000 | 15.2 | 12.5 | 7.8 | 2.08 | 65 | 51 | 210327660
ROYALTON | 4HP17L24P-**A | EAC4X24B+TDR | 80G2UH090BE16L | 23800 | 21600 | 16.4 | 13.5 | 7.8 | 2.04 | 63 | 48 | 210327341
ROYALTON | 4HP17L18P-**A | EA(C;U)1P30B+TDR+TXV | 80G2UH090BE16 | 18000 | 17400 | 15.2 | 12.2 | 7.8 | 1.9 | 62 | 47 | 210327421
ROYALTON | 4HP17L36P-**A | EAC4X50/60C+TDR | 80G1UH110CE20 | 36000 | 33000 | 16.2 | 13 | 7.8 | 2.12 | 66 | 52 | 210327025
ROYALTON | 4HP17L36P-**A | EAC4X36A+TDR | 80G1UH060AE12X | 35400 | 33600 | 15.8 | 12.5 | 7.8 | 2.08 | 65 | 51 | 210326999
ROYALTON | 4HP17L36P-**A | EAC4X36A+TDR | 80G1UH070AE12 | 35600 | 33800 | 16 | 13 | 7.8 | 2.12 | 65 | 51 | 210326996
ROYALTON | 4HP17L30P-**A | EA(C;U)1P30B+TDR+TXV | 96G2UH070BE12 | 28600 | 27600 | 15.4 | 12.5 | 7.8 | 2.16 | 66 | 52 | 210327079
ROYALTON | 4HP17L36P-**A | EAC4X50/60C+TDR | 95G1UH080CE16X | 35200 | 32600 | 15.8 | 13 | 7.8 | 2.1 | 66 | 53 | 210327033
ROYALTON | 4HP17L36P-**A | EAC4X50/60C+TDR | 96G1UH090CE16 | 35400 | 32600 | 16.2 | 13 | 7.8 | 2.12 | 66 | 53 | 210327032
ROYALTON | 4HP17L36P-**A | EA(C;U)1P36B+TDR+TXV | 96G1UH070BE12 | 35400 | 33600 | 15.8 | 12.5 | 7.8 | 2.08 | 65 | 51 | 210326932
ROYALTON | 4HP17L18P-**A | EA(C;U)1P24B+TDR+TXV | 95G1UH040BE12X | 18000 | 17200 | 16 | 13.5 | 8 | 2.06 | 63 | 48 | 210327384
ROYALTON | 4HP17L18P-**A | EA(C;U)1P24B+TDR+TXV | 96G1UH045BE12 | 18000 | 17200 | 16 | 13.5 | 8 | 2.04 | 63 | 48 | 210327383
AC PRO | 4HP17L42P-**A | EAC4X49C+TDR | 92G1UH110CE20 | 41000 | 39000 | 15.2 | 12.5 | 7.8 | 2.08 | 65 | 51 | 210327665
AC PRO | 4HP17L42P-**A | EAC4X49C+TDR | 80G1UH090CE20 | 41000 | 38500 | 15.4 | 12.5 | 7.8 | 2.12 | 65 | 51 | 210327663
ROYALTON | 4HP17L30P-**A | EAC4X36A+TDR | 80G1UH060AE12X | 29200 | 27600 | 15.8 | 13 | 8 | 2.26 | 66 | 52 | 210327184
ROYALTON | 4HP17L36P-**A | EA(C;U)1P36B+TDR+TXV | 92G1UH045BE12 | 35200 | 33600 | 15.8 | 12.5 | 7.8 | 2.08 | 65 | 51 | 210326924
ROYALTON | 4HP17L24P-**A | EA(C;U)1P24B+TDR+TXV | 96G2UH070BV12 | 23400 | 21400 | 16.4 | 13 | 7.8 | 2.04 | 64 | 49 | 210327232
ROYALTON | 4HP17L36P-**A | EAC4X36B+TDR | 96G2UH070BE12 | 35600 | 33800 | 15.8 | 12.5 | 7.8 | 2.1 | 65 | 51 | 210327016
ROYALTON | 4HP17L42P-**A | EA(C;U)1P49C+TDR+TXV | 80G2UH110CE20 | 42000 | 39000 | 15.4 | 13 | 7.8 | 2.08 | 65 | 51 | 210326877
ROYALTON | 4HP17L24P-**A | EA(C;U)1P30B+TDR+TXV | 96G2UH070BV12 | 23000 | 21400 | 16.4 | 13.5 | 7.8 | 2.06 | 64 | 49 | 210327260
ROYALTON | 4HP17L24P-**A | EA(C;U)1P30B+TDR+TXV | 80G2UH090BV16 | 22800 | 21400 | 16 | 13 | 7.8 | 2 | 64 | 49 | 210327258
ROYALTON | 4HP17L24P-**A | EA(C;U)1P30A+TDR+TXV | 80G2UH045AE12 | 22800 | 21200 | 16.4 | 13.5 | 7.8 | 2.06 | 63 | 48 | 210327240
ROYALTON | 4HP17L36P-**A | EA(C;U)1P36A+TDR+TXV | 80G1UH070AE12L | 35600 | 33800 | 16 | 13 | 7.8 | 2.12 | 65 | 51 | 210326916
ROYALTON | 4HP17L24P-**A | EA(C;U)1P30B+TDR+TXV | 80G2UH090BE16L | 23400 | 21600 | 16.4 | 13.5 | 8 | 2.06 | 63 | 48 | 210327264
ROYALTON | 4HP17L36P-**A | EA(C;U)1P50/60C+TDR+TXV | 80G2UH110CV20 | 36000 | 33400 | 15.8 | 13 | 7.8 | 2.1 | 66 | 52 | 210326952
ROYALTON | 4HP17L42P-**A | EAC4X49C+TDR | 96G2UH090CE16 | 41500 | 39000 | 15.2 | 12.5 | 7.8 | 2.08 | 65 | 51 | 210326896
ROYALTON | 4HP17L18P-**A | EA(C;U)1P30B+TDR+TXV | 92G1UH030BE12 | 18000 | 17200 | 16.4 | 13.5 | 7.8 | 1.96 | 62 | 46 | 210327415
ROYALTON | 4HP17L24P-**A | EA(C;U)1P24A+TDR+TXV | 80G1UH060AE12X | 23400 | 21600 | 16 | 13 | 7.8 | 2.02 | 64 | 49 | 210327216
ROYALTON | 4HP17L36P-**A | ED1P48B+TDR+TXV | 80G1DF090BE16 | 35400 | 33800 | 16 | 13 | 7.8 | 1.98 | 59 | 43 | 210327048
ROYALTON | 4HP17L36P-**A | EAC4X36A+TDR | 80G2UH045AE12 | 36000 | 34200 | 16 | 13 | 7.8 | 2.14 | 65 | 51 | 210327000
ROYALTON | 4HP17L42P-**A | EA(C;U)1P49C+TDR+TXV | 92G1UH090CE16 | 41000 | 38500 | 15.2 | 12.5 | 7.8 | 2.08 | 65 | 51 | 210326880
ROYALTON | 4HP17L36P-**A | EA(C;U)1P36B+TDR+TXV | 96G2UH045BV12 | 36000 | 34200 | 15.4 | 12.5 | 7.8 | 2.12 | 65 | 51 | 210326936
ROYALTON | 4HP17L30P-**A | EA(C;U)1P30B+TDR+TXV | 92G1UH030BE12 | 28800 | 27800 | 15.6 | 12.5 | 8 | 2.2 | 65 | 51 | 210327081
ROYALTON | 4HP17L30P-**A | EA(C;U)1P30B+TDR+TXV | 80G1UH070BE12 | 28800 | 27600 | 15.8 | 13 | 8 | 2.22 | 66 | 52 | 210327080
ARMSTRONG AIR | 4SHP17LE142P-**A | EA(C;U)1P48C+TDR+TXV | A80UH2E110C16 | 40500 | 38500 | 15.6 | 13 | 7.8 | 2.1 | 65 | 51 | 211198413
ARMSTRONG AIR | 4SHP17LE142P-**A | EA(C;U)1P48B+TDR+TXV | A80US2V080B16X | 41500 | 39500 | 15.2 | 13 | 7.8 | 2.08 | 65 | 51 | 211198411
ARMSTRONG AIR | 4SHP17LE142P-**A | EA(C;U)1P48C+TDR+TXV | A93UH1E110C16 | 40500 | 39000 | 15.4 | 13 | 7.8 | 2.1 | 65 | 50 | 211198419
ARMSTRONG AIR | 4SHP17LE142P-**A | EA(C;U)1P48C+TDR+TXV | A93UH1E110C20 | 41000 | 39000 | 15.4 | 13 | 7.8 | 2.1 | 65 | 51 | 211198420
ARMSTRONG AIR | 4SHP17LE142P-**A | EA(C;U)1P48C+TDR+TXV | A93UH1E090C16 | 40500 | 39000 | 15.2 | 12.5 | 7.8 | 2.06 | 65 | 50 | 211198418
ARMSTRONG AIR | 4SHP17LE142P-**A | EA(C;U)1P48C+TDR+TXV | A80UH1E110C20 | 40500 | 39000 | 15.4 | 13 | 7.8 | 2.1 | 65 | 50 | 211198417
ARMSTRONG AIR | 4SHP17LE142P-**A | EA(C;U)1P48C+TDR+TXV | A96US2V090C16 | 41500 | 39500 | 15.2 | 12.5 | 7.8 | 2.06 | 65 | 51 | 211198415
ARMSTRONG AIR | 4SHP17LE142P-**A | EA(C;U)1P48C+TDR+TXV | A80UH1E090C20 | 41500 | 39500 | 15.2 | 12.5 | 7.8 | 2.08 | 65 | 51 | 211198416
AIREASE | 4SHP17LE142P-**A | EA(C;U)1P48C+TDR+TXV | A80UH1E100C20X | 40500 | 39000 | 15.2 | 12.5 | 7.8 | 2.06 | 65 | 50 | 211198655
ALLIED | 4HP17L36P-**A | EA(C;U)1P36A+TDR+TXV | 80G2UH070AE12L | 35400 | 33600 | 16 | 13 | 7.8 | 2.12 | 65 | 51 | 210442827
LENNOX | SL25XPV-036-230A** | CH35-42C+TDR+TXV | SL280UH080NV60C* | 34200 | 33400 | 21.2 | 13.5 | 8.3 | 1.72 | 89 | 76 | 207436343
LENNOX | SL25XPV-036-230A** | CH35-42C+TDR+TXV | EL296UH110XV48C* | 34200 | 33600 | 21.8 | 13.5 | 8.4 | 1.72 | 89 | 76 | 207436341
LENNOX | SL25XPV-036-230A** | CH35-42C+TDR+TXV | EL296UH110XV60C* | 34200 | 33600 | 21 | 13.5 | 8.3 | 1.72 | 89 | 76 | 207436342
LENNOX | SL25XPV-036-230A** | CH35-42C+TDR+TXV | EL296UH090XV60C* | 34200 | 33600 | 20.8 | 13.5 | 8.3 | 1.72 | 89 | 76 | 207436340
LENNOX | SL25XPV-036-230A** | CH35-42C+TDR+TXV | EL296UH090XV48C* | 34200 | 33600 | 21.8 | 13.5 | 8.4 | 1.72 | 89 | 76 | 207436339
LENNOX | SL25XPV-036-230A** | CH35-42C+TDR+TXV | EL296UH090XV36C* | 34200 | 33800 | 21.8 | 13.5 | 8.4 | 1.72 | 89 | 76 | 207436338
LENNOX | SL25XPV-036-230A** | C35-36B+TDR+TXV | SL297UH040NV36B* | 33400 | 35600 | 21.8 | 13 | 8.5 | 1.72 | 94 | 74 | 207436258
LENNOX | SL25XPV-036-230A** | C35-36B+TDR+TXV | SL297UH060NV36B* | 33200 | 35800 | 21.4 | 12.5 | 8.5 | 1.72 | 93 | 74 | 207436259
LENNOX | SL25XPV-036-230A** | C35-36B+TDR+TXV | SLP99UH070XV36B* | 33200 | 35800 | 21.8 | 13 | 8.5 | 1.72 | 93 | 74 | 207436260
LENNOX | SL25XPV-036-230A** | C35-36B+TDR+TXV | SL280UH080NV48B* | 33400 | 35400 | 21.4 | 13 | 8.5 | 1.72 | 94 | 74 | 207436254
LENNOX | SL25XPV-036-230A** | C35-36B+TDR+TXV | EL296UH070XV36B* | 33200 | 35800 | 21.8 | 13 | 8.5 | 1.72 | 93 | 74 | 207436253
LENNOX | SL25XPV-036-230A** | C35-36B+TDR+TXV | EL296UH045XV36B* | 33200 | 35800 | 21.6 | 12.5 | 8.5 | 1.7 | 94 | 74 | 207436252
LENNOX | SL25XPV-036-230A** | C35-36A+TDR+TXV | SL280UH070XV36A* | 33200 | 35800 | 21.6 | 12.5 | 8.5 | 1.72 | 93 | 74 | 207436251
LENNOX | SL25XPV-036-230A** | CH35-48C+TDR+TXV | SL280UH080NV60C* | 34000 | 33600 | 21.2 | 13.5 | 8.5 | 1.72 | 90 | 76 | 207436369
LENNOX | SL25XPV-036-230A** | CH35-48C+TDR+TXV | EL296UH110XV48C* | 34000 | 33800 | 21.8 | 13.4 | 8.5 | 1.72 | 89 | 76 | 207436367
LENNOX | SL25XPV-036-230A** | CH35-42C+TDR+TXV | SLP99UH090XV60C* | 34200 | 33600 | 20.6 | 13.5 | 8.3 | 1.72 | 89 | 76 | 207436353
LENNOX | SL25XPV-036-230A** | CH35-48C+TDR+TXV | EL296UH090XV60C* | 34000 | 33800 | 20.8 | 13.5 | 8.4 | 1.72 | 89 | 76 | 207436366
LENNOX | SL25XPV-036-230A** | CH35-48C+TDR+TXV | EL296UH090XV36C* | 34000 | 33800 | 22 | 13.4 | 8.5 | 1.72 | 90 | 76 | 207436364
LENNOX | SL25XPV-036-230A** | CH35-48C+TDR+TXV | EL296UH090XV48C* | 34000 | 33800 | 22 | 13.5 | 8.5 | 1.72 | 90 | 76 | 207436365
LENNOX | SL25XPV-036-230A** | CH35-42C+TDR+TXV | SLP99UH090XV48C* | 34200 | 33600 | 21.8 | 13.5 | 8.4 | 1.72 | 89 | 76 | 207436352
LENNOX | SL25XPV-036-230A** | CH35-42C+TDR+TXV | SLP99UH110XV60C* | 34200 | 33600 | 21.2 | 13.5 | 8.3 | 1.72 | 89 | 76 | 207436354
LENNOX | SL25XPV-036-230A** | CH35-42C+TDR+TXV | SLP99UH090XV36C* | 34200 | 33800 | 21.8 | 13.5 | 8.4 | 1.72 | 89 | 76 | 207436351
LENNOX | SL25XPV-036-230A** | CH35-42C+TDR+TXV | SL297UH080NV60C* | 34200 | 33600 | 20.8 | 13.5 | 8.3 | 1.72 | 89 | 76 | 207436350
LENNOX | SL25XPV-036-230A** | CH35-42C+TDR+TXV | SL280UH110V60C* | 34200 | 33600 | 20.8 | 13.5 | 8.3 | 1.72 | 89 | 76 | 207436347
LENNOX | SL25XPV-036-230A** | CH35-42C+TDR+TXV | SL280UH110XV60C* | 34200 | 33600 | 20.8 | 13.5 | 8.3 | 1.72 | 89 | 76 | 207436348
LENNOX | SL25XPV-036-230A** | CH35-42C+TDR+TXV | SL297UH080NV48C* | 34200 | 33600 | 21.8 | 13.5 | 8.3 | 1.72 | 89 | 76 | 207436349
BLUERIDGE | BHP17L24P-**A | BC4X30A+TDR | BG801UH070AE12 | 23000 | 21400 | 16.2 | 13.5 | 7.8 | 2.04 | 64 | 49 | 210441234
ALLIED | 4HP17L36P-**A | EA(C;U)1P36A+TDR+TXV | 80G2UH070AE12 | 35400 | 33600 | 16 | 13 | 7.8 | 2.12 | 65 | 51 | 210442826
LENNOX | SL25XPV-036-230A** | CH35-42C+TDR+TXV | SL280UH100NV60C* | 34200 | 33400 | 21 | 13.5 | 8.3 | 1.72 | 89 | 76 | 207436346
LENNOX | SL25XPV-036-230A** | CH35-42C+TDR+TXV | SL280UH090XV60C* | 34200 | 33600 | 21.2 | 13.5 | 8.3 | 1.72 | 89 | 76 | 207436345
LENNOX | SL25XPV-036-230A** | CH35-42C+TDR+TXV | SL280UH090V60C* | 34200 | 33600 | 21.2 | 13.5 | 8.3 | 1.72 | 89 | 76 | 207436344
LENNOX | SL25XPV-024-230A** | C35-48B+TDR+TXV | SL280UH080NV48B* | 22000 | 21400 | 20.4 | 13.5 | 9.1 | 1.72 | 113 | 87 | 207436159
LENNOX | SL25XPV-036-230A** | C35-36A+TDR+TXV | SL280UH070V36A* | 33200 | 35800 | 21.6 | 12.5 | 8.5 | 1.72 | 93 | 74 | 207436250
LENNOX | SL25XPV-024-230A** | CX35-48B+TDR | SL280UH080NV48B* | 22000 | 21400 | 20.4 | 13.5 | 9.1 | 1.72 | 113 | 87 | 207436242
BLUERIDGE | BHP17L30P-**A | BC4X30B+TDR | BG961UH045BE12 | 28600 | 27800 | 15.4 | 12.5 | 7.8 | 2.18 | 65 | 51 | 210441285
BLUERIDGE | BHP17L30P-**A | BC4X30B+TDR | BG921UH070BE12 | 28600 | 27600 | 15.6 | 13 | 8 | 2.2 | 66 | 52 | 210441284
BLUERIDGE | BHP17L30P-**A | BC1P30B+TDR+TXV | BG802UH090BE16 | 28600 | 27400 | 16 | 13 | 8 | 2.22 | 66 | 52 | 210441249
BLUERIDGE | BHP17L24P-**A | BC4X30B+TDR | BG802UH090BV16 | 22800 | 21400 | 16 | 13 | 7.8 | 2 | 64 | 49 | 210441246
BLUERIDGE | BHP17L24P-**A | BC4X30B+TDR | BG961UH070BE12 | 23200 | 21800 | 15.6 | 13 | 7.8 | 2 | 63 | 49 | 210441245
BLUERIDGE | BHP17L24P-**A | BC4X30B+TDR | BG961UH045BE12 | 23200 | 21800 | 15.6 | 13 | 7.8 | 2 | 63 | 49 | 210441244
BLUERIDGE | BHP17L24P-**A | BC4X30B+TDR | BG921UH070BE12 | 23400 | 21800 | 16.2 | 13.5 | 7.8 | 2.04 | 63 | 49 | 210441243
BLUERIDGE | BHP17L36P-**A | BC4X36A+TDR | BG802UH070AV12 | 36000 | 34200 | 15.8 | 12.5 | 7.8 | 2.1 | 65 | 51 | 210441329
BLUERIDGE | BHP17L36P-**A | BC4X36A+TDR | BG801UH070AE12 | 35600 | 33800 | 16 | 13 | 7.8 | 2.12 | 65 | 51 | 210441328
BLUERIDGE | BHP17L36P-**A | BC4X36A+TDR | BG801UH045AE12 | 35600 | 33600 | 16 | 13 | 7.8 | 2.12 | 65 | 51 | 210441327
BLUERIDGE | BHP17L36P-**A | BC4X36A+TDR | BG802UH070AE12 | 35400 | 33600 | 16 | 13 | 7.8 | 2.12 | 65 | 51 | 210441326
MRCOOL | MHP17036A-**A | MCVP36BNPA+TDR+TXV | MGM96SE070B3XA | 35400 | 33600 | 15.8 | 12.5 | 7.8 | 2.08 | 65 | 51 | 210441079
MRCOOL | MHP17036A-**A | MCVP36BNPA+TDR+TXV | MGM80SE090B4A | 35800 | 33600 | 16.6 | 13.5 | 7.8 | 2.14 | 64 | 50 | 210441078
MRCOOL | MHP17030A-**A | MCVP30BNPA+TDR+TXV | MGM96SE045B3XA | 28600 | 27800 | 15.4 | 12.5 | 7.8 | 2.18 | 65 | 51 | 210441065
MRCOOL | MHP17030A-**A | MCVP30BNPA+TDR+TXV | MGM80SE090B4A | 28600 | 27400 | 16 | 13 | 8 | 2.22 | 66 | 52 | 210441064
MRCOOL | MHP17024A-**A | MCDP0024BNPA+TDR+TXV | MGD96SE070B4XA | 23000 | 21600 | 15.2 | 12.5 | 7.8 | 2.02 | 65 | 50 | 210441063
MRCOOL | MHP17024A-**A | MCDP0024BNPA+TDR+TXV | MGD96SE045B3XA | 23000 | 21600 | 15.6 | 12.5 | 7.8 | 2.04 | 64 | 49 | 210441062
MRCOOL | MHP17024A-**A | MCDP0024BNPA+TDR+TXV | MGD80SE090B4A | 23000 | 21200 | 15.8 | 13 | 7.8 | 2.08 | 64 | 50 | 210441061
MRCOOL | MHP17024A-**A | MCDP0024BNPA+TDR+TXV | MGD80SE070B3A | 22600 | 21200 | 15.6 | 13 | 7.8 | 2.02 | 64 | 50 | 210441060
MRCOOL | MHP17024A-**A | MCVP30BNPA+TDR+TXV | MGM96SE070B3XA | 23200 | 21800 | 15.6 | 13 | 7.8 | 2 | 63 | 49 | 210441058
MRCOOL | MHP17024A-**A | MCVP30BNPA+TDR+TXV | MGM96SE045B3XA | 23200 | 21800 | 15.6 | 13 | 7.8 | 2 | 63 | 49 | 210441057
MRCOOL | MHP17024A-**A | MCVP30BNPA+TDR+TXV | MGM80SE090B4A | 23400 | 21600 | 16.6 | 13.5 | 8 | 2.06 | 63 | 48 | 210441056
MRCOOL | MHP17024A-**A | MCVP24BNPA+TDR+TXV | MGM96SE070B3XA | 23600 | 22000 | 15.6 | 12.5 | 7.8 | 2 | 64 | 49 | 210441054
MRCOOL | MHP17024A-**A | MCVP24BNPA+TDR+TXV | MGM80SE090B4A | 23600 | 21600 | 16.4 | 13.5 | 7.8 | 2.08 | 63 | 48 | 210441052
MRCOOL | MHP17036A-**A | MCDP0048CNPA+TDR+TXV | MGD96SE110C5XA | 35200 | 33800 | 15.8 | 13 | 7.8 | 1.96 | 59 | 43 | 210441086
MRCOOL | MHP17036A-**A | MCDP0048CNPA+TDR+TXV | MGD80SE110C5A | 35000 | 33600 | 16 | 13 | 7.8 | 1.96 | 58 | 42 | 210441084
COMFORT-AIRE | HRG1536S1R-**AA | EAH1P42C+TDR+TXV | GUH96C090C4M | 36000 | 33000 | 16.4 | 13.5 | 8 | 2.2 | 68 | 55 | 211199960
COMFORT-AIRE | HRG1536S1R-**AA | EAH1P42C+TDR+TXV | GUH92C110C5M | 36000 | 32800 | 16.4 | 13.5 | 8 | 2.18 | 68 | 55 | 211199959
COMFORT-AIRE | HRG1536S1R-**AA | EAH1P42C+TDR+TXV | GUH92C110C4M | 36000 | 32800 | 16.6 | 13.5 | 8 | 2.2 | 68 | 55 | 211199958
COMFORT-AIRE | HRG1536S1R-**AA | EAH1P42C+TDR+TXV | GUH92C090C4M | 36000 | 32800 | 16.4 | 13.5 | 8 | 2.2 | 68 | 55 | 211199957
COMFORT-AIRE | HRG1536S1R-**AA | EAH1P42C+TDR+TXV | GUH92C090C3M | 36000 | 33000 | 16.2 | 13 | 8 | 2.18 | 68 | 55 | 211199956
COMFORT-AIRE | HRG1536S1R-**AA | EAH1P42C+TDR+TXV | GUH80C090C5M | 36000 | 32800 | 16.4 | 13.5 | 8 | 2.2 | 68 | 55 | 211199954
ALLIED | 4HP17L36P-**A | EA(C;U)1P50/60C+TDR+TXV | 96G1UH110CE20 | 35400 | 32600 | 16.2 | 13 | 7.8 | 2.12 | 66 | 53 | 210442832
ALLIED | 4HP17L36P-**A | EA(C;U)1P36B+TDR+TXV | 80G1UH090BE16 | 35800 | 33600 | 16.6 | 13.5 | 7.8 | 2.14 | 64 | 50 | 210442829
LENNOX | SL25XPV-036-230A** | CHX35-42C-**-*+TDR | SLP99UH090XV36C* | 34200 | 33800 | 21.8 | 13.5 | 8.4 | 1.72 | 89 | 76 | 207436403
LENNOX | SL25XPV-036-230A** | CHX35-42C-**-*+TDR | SL297UH080NV60C* | 34200 | 33600 | 20.8 | 13.5 | 8.3 | 1.72 | 89 | 76 | 207436402
LENNOX | SL25XPV-036-230A** | CHX35-42C-**-*+TDR | SL297UH080NV48C* | 34200 | 33600 | 21.8 | 13.5 | 8.3 | 1.72 | 89 | 76 | 207436401
LENNOX | SL25XPV-036-230A** | CHX35-42C-**-*+TDR | SL280UH110XV60C* | 34200 | 33600 | 20.8 | 13.5 | 8.3 | 1.72 | 89 | 76 | 207436400
LENNOX | SL25XPV-036-230A** | CHX35-42C-**-*+TDR | SL280UH110V60C* | 34200 | 33600 | 20.8 | 13.5 | 8.3 | 1.72 | 89 | 76 | 207436399
BLUERIDGE | BHP17L18P-**A | BC4X30B+TDR | BG801UH090BE16 | 18000 | 17400 | 15.2 | 12.5 | 7.8 | 1.94 | 62 | 47 | 210441183
BLUERIDGE | BHP17L18P-**A | BC4X30B+TDR | BG802UH090BE12 | 18000 | 17200 | 16.8 | 14 | 8 | 2 | 60 | 44 | 210441179
BLUERIDGE | BHP17L18P-**A | BC4X30B+TDR | BG801UH070BE12 | 18000 | 17000 | 16.8 | 13.5 | 7.8 | 1.98 | 61 | 45 | 210441182
BLUERIDGE | BHP17L18P-**A | BC4X30B+TDR | BG962UH070BV12 | 18000 | 17400 | 16.8 | 13.5 | 8 | 2 | 61 | 45 | 210441181
BLUERIDGE | BHP17L18P-**A | BC4X30B+TDR | BG802UH090BE16 | 18000 | 17400 | 15.2 | 12.2 | 7.8 | 1.9 | 62 | 47 | 210441180
BLUERIDGE | BHP17L48P-**A | BC4X48C+TDR | BG962UH090CV12 | 46000 | 44500 | 15.2 | 12.5 | 8 | 2.18 | 68 | 55 | 210441381
BLUERIDGE | BHP17L18P-**A | BD1P-24A+TDR+TXV | BG80G1DF045AE12 | 18000 | 17400 | 15.8 | 13.5 | 7.8 | 1.96 | 62 | 47 | 210441153
BLUERIDGE | BHP17L18P-**A | BE5C18MA4X |  | 18000 | 17900 | 15.2 | 13 | 8 | 2.02 | 63 | 47 | 210441151
BLUERIDGE | BHP17L18P-**A | BD1P-24A+TDR+TXV | BG802DF090BE16 | 18000 | 17800 | 16.4 | 13.5 | 8 | 2 | 62 | 46 | 210441152
BLUERIDGE | BHP17L18P-**A | BC1P30B+TDR+TXV | BG961UH070BE12 | 18000 | 17000 | 16.4 | 13.5 | 7.8 | 1.98 | 61 | 45 | 210441148
BLUERIDGE | BHP17L18P-**A | BC1P30B+TDR+TXV | BG802UH090BV16 | 18000 | 17600 | 16.4 | 13.5 | 8 | 1.96 | 61 | 45 | 210441149
BLUERIDGE | BHP17L18P-**A | BC1P30B+TDR+TXV | BG961UH045BE12 | 18000 | 17000 | 16.4 | 13.5 | 7.8 | 1.98 | 61 | 45 | 210441147
BLUERIDGE | BHP17L18P-**A | BC1P30B+TDR+TXV | BG921UH070BE12 | 18000 | 17000 | 16.6 | 13.5 | 7.8 | 2.02 | 61 | 45 | 210441146
BLUERIDGE | BHP17L36P-**A | BD1P-48B+TDR+TXV | BG80G1DF090BE16 | 35400 | 33800 | 16 | 13 | 7.8 | 1.98 | 59 | 43 | 210441319
BLUERIDGE | BHP17L36P-**A | BD1P-48B+TDR+TXV | BG802DF070AE12 | 36000 | 34600 | 15.8 | 13 | 7.8 | 1.96 | 59 | 42 | 210441318
BLUERIDGE | BHP17L30P-**A | BC4X30B+TDR | BG801UH070BE12 | 28800 | 27600 | 15.8 | 13 | 8 | 2.22 | 66 | 52 | 210441281
BLUERIDGE | BHP17L30P-**A | BC4X30B+TDR | BG962UH070BV12 | 29200 | 28000 | 15.6 | 13 | 8 | 2.18 | 66 | 52 | 210441280
BLUERIDGE | BHP17L30P-**A | BC4X30B+TDR | BG802UH090BE16 | 28600 | 27400 | 16 | 13 | 8 | 2.22 | 66 | 52 | 210441279
BLUERIDGE | BHP17L30P-**A | BC4X30A+TDR | BG802UH070AV12 | 29200 | 28000 | 15.6 | 13 | 8 | 2.2 | 66 | 52 | 210441277
BLUERIDGE | BHP17L30P-**A | BC4X30A+TDR | BG801UH070AE12 | 28600 | 27600 | 15.6 | 13 | 8 | 2.2 | 66 | 52 | 210441276
BLUERIDGE | BHP17L30P-**A | BC4X30A+TDR | BG802UH070AE12 | 28800 | 27600 | 15.6 | 13 | 8 | 2.2 | 66 | 52 | 210441274
BLUERIDGE | BHP17L30P-**A | BC4X30A+TDR | BG801UH045AE12 | 28600 | 27600 | 15.8 | 13 | 8 | 2.2 | 65 | 51 | 210441275
BLUERIDGE | BHP17L36P-**A | BC4X36B+TDR | BG802UH090BV16 | 36000 | 34000 | 16.2 | 13 | 7.8 | 2.14 | 65 | 51 | 210441339
BLUERIDGE | BHP17L36P-**A | BC4X36B+TDR | BG961UH070BE12 | 35400 | 33600 | 15.8 | 12.5 | 7.8 | 2.08 | 65 | 51 | 210441338
BLUERIDGE | BHP17L18P-**A | BC1P30B+TDR+TXV | BG962UH070BV12 | 18000 | 17400 | 16.8 | 13.5 | 8 | 2 | 61 | 45 | 210441142
BLUERIDGE | BHP17L18P-**A | BC1P30B+TDR+TXV | BG921UH045BE12 | 18000 | 17200 | 16.4 | 13.5 | 7.8 | 1.98 | 60 | 44 | 210441145
BLUERIDGE | BHP17L18P-**A | BC1P30B+TDR+TXV | BG801UH090BE16 | 18000 | 17400 | 15.2 | 12.5 | 7.8 | 1.94 | 62 | 47 | 210441144
BLUERIDGE | BHP17L18P-**A | BC1P30B+TDR+TXV | BG801UH070BE12 | 18000 | 17000 | 16.8 | 13.5 | 7.8 | 1.98 | 61 | 45 | 210441143
BLUERIDGE | BHP17L18P-**A | BC1P30B+TDR+TXV | BG802UH090BE16 | 18000 | 17400 | 15.2 | 12.2 | 7.8 | 1.9 | 62 | 47 | 210441141
BLUERIDGE | BHP17L18P-**A | BC1P30B+TDR+TXV | BG802UH090BE12 | 18000 | 17200 | 16.8 | 14 | 8 | 2 | 60 | 44 | 210441140
BLUERIDGE | BHP17L18P-**A | BC1P24B+TDR+TXV | BG961UH070BE12 | 18000 | 17200 | 16 | 13.5 | 8 | 2.08 | 63 | 48 | 210441138
BLUERIDGE | BHP17L36P-**A | BC1P36B+TDR+TXV | BG802UH090BV16 | 36000 | 34000 | 16.2 | 13 | 7.8 | 2.14 | 65 | 51 | 210441312
BLUERIDGE | BHP17L36P-**A | BC1P36B+TDR+TXV | BG801UH090BE16 | 35800 | 33600 | 16.6 | 13.5 | 7.8 | 2.14 | 64 | 50 | 210441308
BLUERIDGE | BHP17L36P-**A | BC1P36B+TDR+TXV | BG961UH070BE12 | 35400 | 33600 | 15.8 | 12.5 | 7.8 | 2.08 | 65 | 51 | 210441311
BLUERIDGE | BHP17L36P-**A | BC1P36B+TDR+TXV | BG921UH070BE12 | 35200 | 33400 | 16 | 13 | 7.8 | 2.14 | 65 | 51 | 210441310
BLUERIDGE | BHP17L36P-**A | BC1P36B+TDR+TXV | BG801UH070BE12 | 36000 | 33800 | 16.2 | 13 | 7.8 | 2.14 | 65 | 51 | 210441307
BLUERIDGE | BHP17L24P-**A | BC4X30B+TDR | BG801UH090BE16 | 23400 | 21600 | 16.6 | 13.5 | 8 | 2.06 | 63 | 48 | 210441241
BLUERIDGE | BHP17L24P-**A | BC4X30B+TDR | BG801UH070BE12 | 23000 | 21400 | 16.4 | 13.5 | 7.8 | 2.06 | 64 | 49 | 210441240
BLUERIDGE | BHP17L24P-**A | BC4X30B+TDR | BG802UH090BE12 | 23200 | 21800 | 16 | 13 | 7.8 | 2 | 63 | 49 | 210441237
BLUERIDGE | BHP17L24P-**A | BC4X30B+TDR | BG962UH070BV12 | 23000 | 21400 | 16.4 | 13.5 | 7.8 | 2.06 | 64 | 49 | 210441239
BLUERIDGE | BHP17L24P-**A | BC4X30A+TDR | BG802UH070AV12 | 23200 | 21600 | 16.4 | 13.5 | 7.8 | 2.04 | 63 | 48 | 210441235
ARMSTRONG AIR | 4SHP17LE124P-**A | EAC4X30B+TDR | A80UH2E090B12 | 23200 | 21800 | 16 | 13 | 7.8 | 2 | 63 | 49 | 211662440
ARMSTRONG AIR | 4SHP17LE124P-**A | EAC4X30B+TDR | A80UH1E080B16X | 23000 | 21600 | 15.8 | 13 | 7.8 | 2.04 | 64 | 49 | 211662439
ARMSTRONG AIR | 4SHP17LE124P-**A | EAC4X30A+TDR | A80US2V070A12L | 23200 | 21600 | 16.4 | 13.5 | 7.8 | 2.04 | 63 | 48 | 211662438
ARMSTRONG AIR | 4SHP17LE124P-**A | EAC4X30A+TDR | A80US2V060A12X | 23000 | 21200 | 16.6 | 13.5 | 8 | 2.08 | 63 | 48 | 211662436
ARMSTRONG AIR | 4SHP17LE124P-**A | EAC4X30A+TDR | A80US2V070A12 | 23200 | 21600 | 16.4 | 13.5 | 7.8 | 2.04 | 63 | 48 | 211662437
ARMSTRONG AIR | 4SHP17LE124P-**A | EAC4X30A+TDR | A80UH1E070A12 | 23000 | 21400 | 16.2 | 13.5 | 7.8 | 2.04 | 64 | 49 | 211662435
ARMSTRONG AIR | 4SHP17LE124P-**A | EAC4X30A+TDR | A80UH1E045A12 | 22600 | 21200 | 16.2 | 13.5 | 7.8 | 2.02 | 63 | 48 | 211662434
ARMSTRONG AIR | 4SHP17LE136P-**A | ED1P48C+TDR+TXV | A96DS2V090C20 | 35800 | 34600 | 15.2 | 12.5 | 7.8 | 1.96 | 60 | 43 | 211662600
ARMSTRONG AIR | 4SHP17LE136P-**A | EA(C;U)1P36B+TDR+TXV | A97US2V060B12X | 36000 | 34200 | 15.8 | 12.5 | 7.8 | 2.12 | 65 | 51 | 211662597
ARMSTRONG AIR | 4SHP17LE136P-**A | EA(C;U)1P36B+TDR+TXV | A97USMV070B12 | 36000 | 34200 | 15.8 | 12.5 | 7.8 | 2.12 | 65 | 51 | 211662598
ARMSTRONG AIR | 4SHP17LE136P-**A | EA(C;U)1P36B+TDR+TXV | A80US2V090B16 | 36000 | 34000 | 16.2 | 13 | 7.8 | 2.14 | 65 | 51 | 211662595
ARMSTRONG AIR | 4SHP17LE136P-**A | EA(C;U)1P36B+TDR+TXV | A97US2V040B12X | 36000 | 34200 | 15.8 | 12.5 | 7.8 | 2.12 | 65 | 51 | 211662596
ARMSTRONG AIR | 4SHP17LE136P-**A | EA(C;U)1P36B+TDR+TXV | A80US2V090B12 | 36000 | 33800 | 16.4 | 13 | 7.8 | 2.18 | 65 | 51 | 211662594
ARMSTRONG AIR | 4SHP17LE148P-**A | EAC4X50/60C+TDR | A80UH1E090C20 | 46000 | 44500 | 15.2 | 12.5 | 8 | 2.18 | 67 | 54 | 211662727
ARMSTRONG AIR | 4SHP17LE130P-**A | EA(C;U)1P36B+TDR+TXV | A96UH2E070B12 | 29400 | 27800 | 15.8 | 13 | 8 | 2.26 | 65 | 51 | 211662486
ARMSTRONG AIR | 4SHP17LE124P-**A | EAC4X24B+TDR | A80UH1E070B12 | 23400 | 21400 | 16.4 | 13 | 7.8 | 2.04 | 64 | 49 | 211662416
ARMSTRONG AIR | 4SHP17LE124P-**A | EAC4X24B+TDR | A96US2V070B12 | 23400 | 21400 | 16.4 | 13 | 7.8 | 2.04 | 64 | 49 | 211662415
ARMSTRONG AIR | 4SHP17LE124P-**A | EAC4X24B+TDR | A96UH2E070B12 | 23600 | 21800 | 15.8 | 13 | 7.8 | 2 | 63 | 49 | 211662414
ARMSTRONG AIR | 4SHP17LE124P-**A | EAC4X24B+TDR | A96UH2E045B12 | 23600 | 21800 | 15.8 | 13 | 7.8 | 2.02 | 63 | 49 | 211662412
ARMSTRONG AIR | 4SHP17LE124P-**A | EAC4X24B+TDR | A80UH2E090B16 | 23800 | 21600 | 16.4 | 13.5 | 7.8 | 2.04 | 63 | 48 | 211662411
ARMSTRONG AIR | 4SHP17LE124P-**A | EAC4X24B+TDR | A80UH2E090B12 | 23600 | 21800 | 16 | 13 | 7.8 | 2.02 | 63 | 49 | 211662410
ARMSTRONG AIR | 4SHP17LE118P-**A | EA(C;U)1P30B+TDR+TXV | A93UH1E030B12 | 18000 | 17200 | 16.4 | 13.5 | 7.8 | 1.96 | 62 | 46 | 211662258
ARMSTRONG AIR | 4SHP17LE118P-**A | EA(C;U)1P30B+TDR+TXV | A96US2V070B12 | 18000 | 17400 | 16.8 | 13.5 | 8 | 2 | 61 | 45 | 211662255
ARMSTRONG AIR | 4SHP17LE118P-**A | EA(C;U)1P30B+TDR+TXV | A80UH1E070B12 | 18000 | 17000 | 16.8 | 13.5 | 7.8 | 1.98 | 61 | 45 | 211662256
ARMSTRONG AIR | 4SHP17LE118P-**A | EA(C;U)1P30B+TDR+TXV | A96UH2E070B12 | 18000 | 17000 | 16.4 | 13.5 | 7.8 | 1.96 | 61 | 45 | 211662254
ARMSTRONG AIR | 4SHP17LE118P-**A | EA(C;U)1P30B+TDR+TXV | A80UH1E090B16 | 18000 | 17400 | 15.2 | 12.5 | 7.8 | 1.94 | 62 | 47 | 211662257
ARMSTRONG AIR | 4SHP17LE118P-**A | EA(C;U)1P30B+TDR+TXV | A96US2V045B12 | 18000 | 17400 | 16.4 | 13.5 | 8 | 2 | 61 | 45 | 211662253
ARMSTRONG AIR | 4SHP17LE118P-**A | EA(C;U)1P30B+TDR+TXV | A96UH2E045B12 | 18000 | 17000 | 16.4 | 13.5 | 7.8 | 1.98 | 61 | 45 | 211662252
ARMSTRONG AIR | 4SHP17LE118P-**A | ED1P24B+TDR+TXV | A96DF2E045B12 | 18000 | 17600 | 15.6 | 13 | 7.8 | 1.94 | 63 | 47 | 211662270
ARMSTRONG AIR | 4SHP17LE118P-**A | EA(C;U)1P30B+TDR+TXV | A97USMV070B12 | 18000 | 17400 | 16.8 | 13.5 | 8 | 2 | 61 | 45 | 211662269
ARMSTRONG AIR | 4SHP17LE118P-**A | EA(C;U)1P24B+TDR+TXV | A96UH1E045B12 | 18000 | 17200 | 16 | 13.5 | 8 | 2.04 | 63 | 48 | 211662242
ARMSTRONG AIR | 4SHP17LE118P-**A | ED1P24B+TDR+TXV | A80DF1E070B12 | 18000 | 17600 | 15.6 | 13 | 7.8 | 1.92 | 61 | 45 | 211662273
ARMSTRONG AIR | 4SHP17LE118P-**A | ED1P24B+TDR+TXV | A96DS2V045B12 | 18000 | 18000 | 16 | 13.5 | 8 | 1.96 | 62 | 47 | 211662271
ARMSTRONG AIR | 4SHP17LE118P-**A | EA(C;U)1P30B+TDR+TXV | A97US2V060B12X | 18000 | 17400 | 16.8 | 13.5 | 8 | 2 | 61 | 45 | 211662268
ARMSTRONG AIR | 4SHP17LE118P-**A | EA(C;U)1P24B+TDR+TXV | A96UH1E070B12 | 18000 | 17200 | 16 | 13.5 | 8 | 2.08 | 63 | 48 | 211662243
ARMSTRONG AIR | 4SHP17LE118P-**A | EA(C;U)1P24B+TDR+TXV | A96UH1E030B12 | 18000 | 17400 | 15.6 | 13 | 8 | 2.06 | 63 | 48 | 211662241
ARMSTRONG AIR | 4SHP17LE118P-**A | EA(C;U)1P24B+TDR+TXV | A93UH1E045B12 | 18000 | 17200 | 16 | 13.5 | 8 | 2.06 | 63 | 48 | 211662239
ARMSTRONG AIR | 4SHP17LE118P-**A | EA(C;U)1P24B+TDR+TXV | A96UH2E070B12 | 18000 | 17200 | 16 | 13.5 | 8 | 2.08 | 63 | 48 | 211662235
ARMSTRONG AIR | 4SHP17LE118P-**A | EA(C;U)1P24B+TDR+TXV | A80UH1E070B12 | 18000 | 17200 | 16.4 | 13.5 | 8 | 2.1 | 63 | 48 | 211662237
ARMSTRONG AIR | 4SHP17LE118P-**A | EA(C;U)1P24B+TDR+TXV | A96UH2E045B12 | 18000 | 17200 | 16.2 | 13.5 | 8 | 2.06 | 63 | 48 | 211662233
Century | HRG1536S1R-**A | EA(C;U)1P36A+TDR+TXV | GUH80C070B3M | 36000 | 33800 | 16.2 | 13 | 7.8 | 2.14 | 65 | 51 | 210331284
Century | HRG1536S1R-**A | EA(C;U)1P36A+TDR+TXV | GUH92C070B3M | 35200 | 33400 | 16 | 13 | 7.8 | 2.14 | 65 | 51 | 210331283
Century | HRG1536S1R-**A | EA(C;U)1P36A+TDR+TXV | GUH80C070A3M | 35600 | 33800 | 16 | 13 | 7.8 | 2.12 | 65 | 51 | 210331281
Century | HRG1536S1R-**A | EA(C;U)1P36A+TDR+TXV | GUH80C045A3M | 35600 | 33600 | 16 | 13 | 7.8 | 2.12 | 65 | 51 | 210331280
Century | HRG1524S1R-**A | EA(C;U)1P30A+TDR+TXV | GUH96C045B3M | 23200 | 21800 | 15.6 | 13 | 7.8 | 2 | 63 | 49 | 210331412
Century | HRG1542S1R-**A | ED1P50/60C+TDR+TXV | GDD96C090C4M | 41000 | 39000 | 15.4 | 13 | 7.8 | 2.08 | 64 | 50 | 210331277
Century | HRG1524S1R-**A | EA(C;U)1P30A+TDR+TXV | GUH92C070B3M | 23400 | 21800 | 16.2 | 13.5 | 7.8 | 2.04 | 63 | 49 | 210331411
Century | HRG1524S1R-**A | EA(C;U)1P30A+TDR+TXV | GUH92C045B3M | 23200 | 21800 | 15.8 | 13 | 7.8 | 2 | 63 | 49 | 210331410
Century | HRG1524S1R-**A | EA(C;U)1P30A+TDR+TXV | GUH80C070B3M | 23000 | 21400 | 16.4 | 13.5 | 7.8 | 2.06 | 64 | 49 | 210331409
Century | HRG1524S1R-**A | EA(C;U)1P30A+TDR+TXV | GUH80C070A3M | 23000 | 21400 | 16.2 | 13.5 | 7.8 | 2.04 | 64 | 49 | 210331408
Century | HRG1524S1R-**A | EA(C;U)1P30A+TDR+TXV | GUH80C045A3M | 22600 | 21200 | 16.2 | 13.5 | 7.8 | 2.02 | 63 | 48 | 210331407
Century | HRG1524S1R-**A | ED1P24A+TDR+TXV | GDD96C070B4M | 23000 | 21600 | 15.2 | 12.5 | 7.8 | 2.02 | 65 | 50 | 210331436
Century | HRG1524S1R-**A | ED1P24A+TDR+TXV | GDD80C070B3M | 22600 | 21200 | 15.6 | 13 | 7.8 | 2.02 | 64 | 50 | 210331435
Century | HRG1524S1R-**A | ED1P24A+TDR+TXV | GDD80C045A3M | 23000 | 21400 | 15.6 | 13 | 7.8 | 2.04 | 64 | 50 | 210331434
Century | HRG1524S1R-**A | EAH1P30B+TDR+TXV | GUH80C090B4M | 23800 | 21600 | 17 | 14 | 8 | 2.1 | 63 | 48 | 210331433
Century | HRG1524S1R-**A | EAH1P30B+TDR+TXV | GUH97M070B3M | 23600 | 21400 | 16.8 | 13.5 | 7.8 | 2.08 | 64 | 49 | 210331432
Century | HRG1524S1R-**A | EAH1P30B+TDR+TXV | GUH96T045B3M | 23400 | 21600 | 16.6 | 13.5 | 7.8 | 2.06 | 63 | 48 | 210331430
Century | HRG1524S1R-**A | EAH1P30B+TDR+TXV | GUH96T070B3M | 23600 | 21400 | 16.8 | 13.5 | 7.8 | 2.08 | 64 | 49 | 210331431
Century | HRG1524S1R-**A | EAH1P30B+TDR+TXV | GUH96C070B3M | 23800 | 22000 | 16 | 13 | 7.8 | 2.04 | 64 | 49 | 210331429
Century | HRG1536S1R-**A | ED1P50/60C+TDR+TXV | GDD96C090C4M | 36000 | 31800 | 16.2 | 13 | 8 | 2.18 | 68 | 55 | 210331332
Century | HRG1536S1R-**A | ED1P50/60C+TDR+TXV | GDD92C090C4M | 36000 | 31800 | 16.2 | 13 | 8 | 2.18 | 68 | 55 | 210331331
Century | HRG1536S1R-**A | ED1P50/60C+TDR+TXV | GDD96C110C5M | 36000 | 31800 | 16.2 | 13 | 8 | 2.2 | 69 | 56 | 210331330
Century | HRG1536S1R-**A | EA(C;U)1P50/60C+TDR+TXV | GUH96C110C5M | 35400 | 32600 | 16.2 | 13 | 7.8 | 2.12 | 66 | 53 | 210331327
Century | HRG1524S1R-**A | EAH1P30B+TDR+TXV | GUH96C045B3M | 23800 | 22000 | 16 | 13 | 7.8 | 2.04 | 64 | 49 | 210331428
Century | HRG1524S1R-**A | EAH1P30B+TDR+TXV | GUH92C045B3M | 23800 | 21800 | 16.2 | 13.5 | 7.8 | 2.06 | 63 | 49 | 210331426
Century | HRG1524S1R-**A | EAH1P30B+TDR+TXV | GUH80C070B3M | 23600 | 21600 | 16.8 | 13.5 | 8 | 2.06 | 63 | 48 | 210331425
Century | HRG1524S1R-**A | EAH1P30A+TDR+TXV | GUH80C045A3M | 23200 | 21400 | 16.4 | 13.5 | 8 | 2.08 | 63 | 48 | 210331423
Century | HRG1524S1R-**A | EAH1P30A+TDR+TXV | GUH80C070A3M | 23600 | 21600 | 16.4 | 13.5 | 8 | 2.14 | 63 | 48 | 210331422
Century | HRG1524S1R-**A | EA(C;U)1P24A+TDR+TXV | GUH80C070A3M | 23200 | 21400 | 16.2 | 13 | 7.8 | 2.02 | 64 | 49 | 210331395
Century | HRG1524S1R-**A | HCG24V1P |  | 23600 | 22000 | 15.8 | 13 | 8 | 2.12 | 64 | 49 | 210331393
LENNOX | EL18XPV-024-230A** | C35-24A+TDR+TXV | SL280UH060NV36A* | 22600 | 23200 | 20 | 12.5 | 7.9 | 2.12 | 63 | 49 | 206840732
LENNOX | EL18XPV-024-230A** | C35-24A+TDR+TXV | ML180UH045E36A* | 22200 | 22800 | 20.4 | 12.5 | 8 | 2.14 | 65 | 51 | 206840729
LENNOX | EL18XPV-024-230A** | C35-24A+TDR+TXV | ML180UH045V36A* | 22400 | 23000 | 21 | 12.5 | 8 | 2.14 | 64 | 50 | 206840730
LENNOX | EL18XPV-024-230A** | C35-24A+TDR+TXV | ML180UH030V36A* | 22400 | 23000 | 21 | 12.5 | 8 | 2.14 | 64 | 50 | 206840728
LENNOX | EL18XPV-024-230A** | CH35-30A+TDR+TXV | ML180UH030V36A* | 23400 | 23400 | 21 | 13.4 | 8 | 2.14 | 62 | 47 | 206840567
LENNOX | EL18XPV-024-230A** | CH35-30A+TDR+TXV | ML180UH045E36A* | 23200 | 23200 | 20.4 | 13.3 | 8 | 2.14 | 62 | 47 | 206840568
LENNOX | EL18XPV-024-230A** | CH35-30A+TDR+TXV | EL280UH045E36A* | 23400 | 23200 | 21.2 | 13.4 | 8 | 2.12 | 62 | 47 | 206840564
LENNOX | EL18XPV-024-230A** | CH35-24B+TDR+TXV | SL297UH060NV36B* | 22800 | 23600 | 20 | 13 | 8 | 2.1 | 63 | 47 | 206840560
LENNOX | EL18XPV-024-230A** | C35-30/36A+TDR+TXV | SLO185UF79/105V42* | 22600 | 23600 | 19.4 | 12.3 | 7.8 | 2.16 | 65 | 51 | 207583022
LENNOX | EL18XPV-024-230A** | C35-30/36B+TDR+TXV | SLO185B*79/105V42* | 22800 | 23600 | 19.4 | 12.5 | 7.9 | 2.2 | 65 | 50 | 207583023
LENNOX | EL18XPV-024-230A** | C35-30/36A+TDR+TXV | SLO185B*79/105V42* | 22600 | 23600 | 19.4 | 12.4 | 7.9 | 2.16 | 65 | 50 | 207583021
LENNOX | EL18XPV-024-230A** | C35-24B+TDR+TXV | SLO185UF79/105V42* | 22400 | 23200 | 19.8 | 12.3 | 7.9 | 2.1 | 64 | 50 | 207583020
LENNOX | EL18XPV-024-230A** | C35-24A+TDR+TXV | SLO185UF79/105V42* | 22400 | 23200 | 19.8 | 12.2 | 7.9 | 2.08 | 64 | 50 | 207583018
LENNOX | EL18XPV-024-230A** | C35-24B+TDR+TXV | SLO185B*79/105V42* | 22400 | 23200 | 19.8 | 12.3 | 7.9 | 2.1 | 64 | 49 | 207583019
LENNOX | EL18XPV-024-230A** | C35-24A+TDR+TXV | SLO185B*79/105V42* | 22400 | 23200 | 19.8 | 12.2 | 7.9 | 2.12 | 64 | 50 | 207583017
LENNOX | EL18XPV-024-230A** | CX35-24B+TDR | SLP99UH070XV36B* | 22600 | 23200 | 20.6 | 12.5 | 7.9 | 2.12 | 64 | 49 | 206840798
LENNOX | EL18XPV-024-230A** | CX35-24B+TDR | SL297UH060NV36B* | 22600 | 23200 | 20.2 | 12.5 | 7.9 | 2.14 | 64 | 49 | 206840797
LENNOX | EL18XPV-024-230A** | C35-30B+TDR+TXV | EL196UH070XE36B* | 24000 | 23200 | 19.6 | 12.5 | 7.9 | 2.16 | 63 | 49 | 206840513
LENNOX | EL18XPV-024-230A** | C35-30B+TDR+TXV | EL196UH045XE36B* | 24000 | 23200 | 19.8 | 12.5 | 7.9 | 2.16 | 64 | 49 | 206840512
LENNOX | EL18XPV-024-230A** | C35-30A+TDR+TXV | SL280UH070XV36A* | 23600 | 23200 | 20 | 13 | 7.8 | 2.12 | 63 | 49 | 206840511
LENNOX | EL18XPV-024-230A** | C35-30A+TDR+TXV | SL280UH070V36A* | 23600 | 23200 | 20 | 13 | 7.8 | 2.12 | 63 | 49 | 206840510
LENNOX | EL18XPV-024-230A** | C35-30/36C+TDR+TXV | SLP99UH090XV36C* | 22800 | 23600 | 19.8 | 13 | 7.9 | 2.2 | 64 | 50 | 206840509
LENNOX | EL18XPV-024-230A** | C35-30/36C+TDR+TXV | ML193UH090XE36C* | 23200 | 23400 | 20.2 | 12.5 | 8 | 2.22 | 65 | 51 | 206840508
LENNOX | EL18XPV-024-230A** | C35-30/36C+TDR+TXV | EL296UH090XV36C* | 22800 | 23600 | 19.8 | 13 | 7.9 | 2.2 | 64 | 50 | 206840507
LENNOX | EL18XPV-024-230A** | C35-30/36B+TDR+TXV | SLP99UH070XV36B* | 22800 | 23600 | 20 | 13 | 7.9 | 2.2 | 65 | 50 | 206840506
LENNOX | EL18XPV-024-230A** | C35-30/36B+TDR+TXV | SL297UH060NV36B* | 22800 | 23600 | 19.6 | 13 | 7.8 | 2.18 | 65 | 50 | 206840505
LENNOX | EL18XPV-024-230A** | CHX35-30B-**-*+TDR | EL280UH090E36B* | 23000 | 23400 | 20.2 | 12.5 | 7.9 | 2.14 | 64 | 50 | 206840638
LENNOX | EL18XPV-024-230A** | CHX35-30B-**-*+TDR | EL196UH070XE36B* | 23800 | 24000 | 19.4 | 12.3 | 7.9 | 2.12 | 62 | 47 | 206840637
LENNOX | EL18XPV-024-230A** | CHX35-30B-**-*+TDR | EL196UH045XE36B* | 23800 | 24000 | 19.4 | 12.3 | 7.9 | 2.1 | 62 | 47 | 206840636
LENNOX | EL18XPV-024-230A** | CHX35-30A-**-*+TDR | SL280UH070XV36A* | 23600 | 23400 | 19.8 | 13.3 | 7.9 | 2.16 | 62 | 46 | 206840635
LENNOX | EL18XPV-024-230A** | CHX35-30A-**-*+TDR | SL280UH070V36A* | 23600 | 23400 | 19.8 | 13.3 | 7.9 | 2.16 | 62 | 46 | 206840634
LENNOX | EL18XPV-024-230A** | CHX35-30A-**-*+TDR | SL280UH060NV36A* | 23600 | 23400 | 20 | 13.3 | 7.9 | 2.16 | 61 | 45 | 206840633
LENNOX | EL18XPV-024-230A** | CHX35-30A-**-*+TDR | ML180UH070V36A* | 23600 | 23400 | 20.8 | 13.4 | 8 | 2.1 | 62 | 47 | 206840632
LENNOX | EL18XPV-024-230A** | CHX35-30A-**-*+TDR | ML180UH045V36A* | 23400 | 23400 | 21 | 13.4 | 8 | 2.14 | 62 | 47 | 206840631
LENNOX | EL18XPV-024-230A** | CHX35-30A-**-*+TDR | ML180UH045E36A* | 23200 | 23200 | 20.4 | 13.3 | 8 | 2.14 | 62 | 47 | 206840630
LENNOX | EL18XPV-024-230A** | CHX35-30A-**-*+TDR | ML180UH030V36A* | 23400 | 23400 | 21 | 13.4 | 8 | 2.14 | 62 | 47 | 206840629
LENNOX | EL18XPV-024-230A** | CH35-30B+TDR+TXV | EL296UH045XV36B* | 23400 | 24000 | 19.8 | 12.5 | 7.8 | 2.06 | 62 | 47 | 206840578
LENNOX | EL18XPV-024-230A** | CH35-30B+TDR+TXV | EL296UH045XE36B* | 24000 | 23800 | 19.6 | 12.5 | 7.9 | 2.1 | 63 | 47 | 206840577
LENNOX | EL18XPV-024-230A** | CH35-30B+TDR+TXV | EL280UH090E36B* | 23000 | 23400 | 20.2 | 12.5 | 7.9 | 2.14 | 64 | 50 | 206840576
LENNOX | EL18XPV-024-230A** | CH35-30B+TDR+TXV | EL196UH070XE36B* | 23800 | 24000 | 19.4 | 12.3 | 7.9 | 2.12 | 62 | 47 | 206840575
LENNOX | EL18XPV-024-230A** | CH35-30A+TDR+TXV | SL280UH070XV36A* | 23600 | 23400 | 19.8 | 13.3 | 7.9 | 2.16 | 62 | 46 | 206840573
LENNOX | EL18XPV-024-230A** | CH35-30A+TDR+TXV | SL280UH070V36A* | 23600 | 23400 | 19.8 | 13.3 | 7.9 | 2.16 | 62 | 46 | 206840572
LENNOX | EL18XPV-024-230A** | CH35-30B+TDR+TXV | EL196UH045XE36B* | 23800 | 24000 | 19.4 | 12.3 | 7.9 | 2.1 | 62 | 47 | 206840574
LENNOX | EL18XPV-024-230A** | CH35-30A+TDR+TXV | ML180UH070V36A* | 23600 | 23400 | 20.8 | 13.4 | 8 | 2.1 | 62 | 47 | 206840570
LENNOX | EL18XPV-024-230A** | CH35-30A+TDR+TXV | SL280UH060NV36A* | 23600 | 23400 | 20 | 13.3 | 7.9 | 2.16 | 61 | 45 | 206840571
LENNOX | EL18XPV-024-230A** | CH35-30A+TDR+TXV | ML180UH045V36A* | 23400 | 23400 | 21 | 13.4 | 8 | 2.14 | 62 | 47 | 206840569
LENNOX | EL18XPV-024-230A** | CH35-24B+TDR+TXV | EL296UH045XV36B* | 22800 | 23600 | 20.2 | 12.5 | 8 | 2.12 | 63 | 48 | 206840547
ALLIED | 4HP17L36P-**A | ED1P48C+TDR+TXV | 96G2DF110CV20 | 35800 | 34600 | 15.2 | 12.5 | 7.8 | 1.94 | 60 | 43 | 210328610
ALLIED | 4HP17L36P-**A | EA(C;U)1P36B+TDR+TXV | 80G1UH080BE16X | 35200 | 33400 | 16 | 13 | 7.8 | 2.12 | 65 | 51 | 210328477
ALLIED | 4HP17L36P-**A | EA(C;U)1P36A+TDR+TXV | 80G2UH070AV12 | 36000 | 34200 | 15.8 | 12.5 | 7.8 | 2.1 | 65 | 51 | 210328476
ALLIED | 4HP17L36P-**A | EA(C;U)1P36A+TDR+TXV | 80G1UH060AE12X | 35400 | 33600 | 15.8 | 12.5 | 7.8 | 2.08 | 65 | 51 | 210328474
ALLIED | 4HP17L36P-**A | EA(C;U)1P36A+TDR+TXV | 80G2UH045AE12 | 36000 | 34200 | 16 | 13 | 7.8 | 2.14 | 65 | 51 | 210328475
AC PRO | 4HP17L18P-**A | EAC4X24A+TDR | 80G1UH060AE12X | 18000 | 17000 | 15.8 | 13.5 | 7.8 | 2.04 | 62 | 47 | 210328268
ALLIED | 4HP17L36P-**A | EAC4X50/60C+TDR | 80G2UH110CE16 | 35200 | 32400 | 16.4 | 13 | 7.8 | 2.12 | 66 | 52 | 210328590
ALLIED | 4HP17L36P-**A | EAC4X50/60C+TDR | 95G1UH080CE16X | 35200 | 32600 | 15.8 | 13 | 7.8 | 2.1 | 66 | 53 | 210328589
ALLIED | 4HP17L30P-**A | EA(C;U)1P30A+TDR+TXV | 80G1UH070AE12L | 28600 | 27600 | 15.6 | 13 | 8 | 2.2 | 66 | 52 | 210328618
ALLIED | 4HP17L30P-**A | EAC4X30B+TDR | 96G1UH030BE08 | 28400 | 27600 | 15.4 | 12.5 | 7.8 | 2.2 | 66 | 52 | 210328730
ALLIED | 4HP17L30P-**A | EA(C;U)1P30B+TDR+TXV | 92G1UH030BE12 | 28800 | 27800 | 15.6 | 12.5 | 8 | 2.2 | 65 | 51 | 210328637
ALLIED | 4HP17L30P-**A | EA(C;U)1P30B+TDR+TXV | 96G2UH045BE12 | 28800 | 27800 | 15.6 | 12.5 | 7.8 | 2.2 | 65 | 51 | 210328634
ALLIED | 4HP17L36P-**A | EAC4X50/60C+TDR | 80G1UH100CE20X | 35800 | 33000 | 15.8 | 13 | 7.8 | 2.12 | 67 | 53 | 210328583
ALLIED | 4HP17L36P-**A | EAC4X50/60C+TDR | 92G1UH110CE20 | 35000 | 32400 | 16 | 13 | 7.8 | 2.12 | 67 | 53 | 210328582
ALLIED | 4HP17L36P-**A | EAC4X50/60C+TDR | 80G2UH110CE20 | 35800 | 32800 | 16.4 | 13 | 7.8 | 2.16 | 66 | 52 | 210328578
ALLIED | 4HP17L42P-**A | EAC4X49C+TDR | 92G1UH090CE16 | 41000 | 38500 | 15.2 | 12.5 | 7.8 | 2.08 | 65 | 51 | 210328448
ALLIED | 4HP17L42P-**A | EAC4X49C+TDR | 96G2UH110CE20 | 41500 | 39000 | 15.2 | 12.5 | 7.8 | 2.06 | 65 | 51 | 210328447
ALLIED | 4HP17L42P-**A | EA(C;U)1P49C+TDR+TXV | 96G2UH090CE16 | 41500 | 39000 | 15.2 | 12.5 | 7.8 | 2.08 | 65 | 51 | 210328440
ALLIED | 4HP17L42P-**A | EA(C;U)1P49C+TDR+TXV | 80G2UH110CE20L | 42000 | 39000 | 15.4 | 13 | 7.8 | 2.08 | 65 | 51 | 210328434
ALLIED | 4HP17L48P-**A | EAC4X48C+TDR | 96G2UH090CE16 | 46000 | 44500 | 15.2 | 12.5 | 8 | 2.18 | 68 | 55 | 210328391
AC PRO | 4HP17L24P-**A | EAC4X24B+TDR | 92G1UH045BE12 | 23600 | 21800 | 15.8 | 13 | 7.8 | 2 | 63 | 49 | 210328103
AC PRO | 4HP17L24P-**A | EAC4X30A+TDR | 80G1UH045AE12 | 22600 | 21200 | 16.2 | 13.5 | 7.8 | 2.02 | 63 | 48 | 210328120
AC PRO | 4HP17L24P-**A | EAC4X24B+TDR | 80G2UH090BE16L | 23800 | 21600 | 16.4 | 13.5 | 7.8 | 2.04 | 63 | 48 | 210328119
AC PRO | 4HP17L36P-**A | EAC4X50/60C+TDR | 95G1UH100CE20X | 35200 | 32600 | 16 | 13 | 7.8 | 2.12 | 66 | 53 | 210327806
AC PRO | 4HP17L30P-**A | EA(C;U)1P36B+TDR+TXV | 95G1UH040BE12X | 29400 | 27800 | 15.6 | 12.5 | 8 | 2.26 | 66 | 53 | 210327881
AC PRO | 4HP17L36P-**A | EAC4X50/60C+TDR | 96G2UH110CE20 | 35200 | 32600 | 16 | 13 | 7.8 | 2.1 | 66 | 53 | 210327802
AC PRO | 4HP17L36P-**A | EAC4X50/60C+TDR | 80G2UH110CE20L | 35800 | 32800 | 16.4 | 13 | 7.8 | 2.16 | 66 | 52 | 210327801
AC PRO | 4HP17L24P-**A | EA(C;U)1P24B+TDR+TXV | 80G1UH070BE12 | 23400 | 21400 | 16.4 | 13 | 7.8 | 2.04 | 64 | 49 | 210327996
AC PRO | 4HP17L24P-**A | EAC4X30B+TDR | 96G2UH070BE12 | 23200 | 21800 | 15.8 | 13 | 7.8 | 2.02 | 63 | 49 | 210328140
AC PRO | 4HP17L24P-**A | EAC4X30B+TDR | 96G2UH045BE12 | 23200 | 21800 | 15.6 | 13 | 7.8 | 2.02 | 63 | 49 | 210328139
AC PRO | 4HP17L24P-**A | EA(C;U)1P30A+TDR+TXV | 80G2UH045AE12 | 22800 | 21200 | 16.4 | 13.5 | 7.8 | 2.06 | 63 | 48 | 210328018
AC PRO | 4HP17L24P-**A | EA(C;U)1P30A+TDR+TXV | 80G1UH070AE12L | 23000 | 21400 | 16.2 | 13.5 | 7.8 | 2.04 | 64 | 49 | 210328017
AC PRO | 4HP17L30P-**A | EAC4X30A+TDR | 80G2UH070AE12 | 28800 | 27600 | 15.6 | 13 | 8 | 2.2 | 66 | 52 | 210327928
AC PRO | 4HP17L30P-**A | EA(C;U)1P36A+TDR+TXV | 80G1UH060AE12X | 29200 | 27600 | 15.8 | 13 | 8 | 2.26 | 66 | 52 | 210327870
AC PRO | 4HP17L18P-**A | EA(C;U)1P30B+TDR+TXV | 92G1UH030BE12 | 18000 | 17200 | 16.4 | 13.5 | 7.8 | 1.96 | 62 | 46 | 210328193
AC PRO | 4HP17L36P-**A | EAC4X36B+TDR | 96G2UH070BE12 | 35600 | 33800 | 15.8 | 12.5 | 7.8 | 2.1 | 65 | 51 | 210327794
AC PRO | 4HP17L18P-**A | EA(C;U)1P30B+TDR+TXV | 95G1UH040BE12X | 18000 | 17000 | 16.4 | 13.5 | 7.8 | 1.98 | 61 | 45 | 210328187
AC PRO | 4HP17L18P-**A | EA(C;U)1P30B+TDR+TXV | 96G1UH070BE12 | 18000 | 17000 | 16.4 | 13.5 | 7.8 | 1.98 | 61 | 45 | 210328186
AC PRO | 4HP17L18P-**A | ED1P24B+TDR+TXV | 96G2DF070BE16 | 18000 | 17600 | 15.6 | 13 | 7.8 | 1.92 | 63 | 47 | 210328253
AC PRO | 4HP17L30P-**A | EAC4X36B+TDR | 95G1UH040BE12X | 29400 | 27800 | 15.6 | 12.5 | 8 | 2.26 | 66 | 53 | 210327973
AC PRO | 4HP17L24P-**A | ED1P24A+TDR+TXV | 80G2DF070AE12 | 22800 | 21200 | 15.8 | 13 | 7.8 | 2.04 | 64 | 50 | 210328082
AC PRO | 4HP17L24P-**A | ED1P24A+TDR+TXV | 80G1DF045AE12 | 23000 | 21400 | 15.6 | 13 | 7.8 | 2.04 | 64 | 50 | 210328081
ARMSTRONG AIR | 4SHP17LE118P-**A | ED1P24B+TDR+TXV | A97DSMV070B12 | 18000 | 18000 | 16 | 13.5 | 8 | 1.94 | 62 | 47 | 211662278
ARMSTRONG AIR | 4SHP17LE118P-**A | ED1P24B+TDR+TXV | A96DF1E070B16 | 18000 | 17800 | 15.6 | 13 | 7.8 | 1.92 | 62 | 46 | 211662277
ARMSTRONG AIR | 4SHP17LE118P-**A | EA(C;U)1P30B+TDR+TXV | A80UH2E090B16 | 18000 | 17400 | 15.2 | 12.2 | 7.8 | 1.9 | 62 | 47 | 211662251
ARMSTRONG AIR | 4SHP17LE118P-**A | EA(C;U)1P30B+TDR+TXV | A80UH2E090B12 | 18000 | 17200 | 16.8 | 14 | 8 | 2 | 60 | 44 | 211662250
ARMSTRONG AIR | 4SHP17LE118P-**A | EA(C;U)1P30B+TDR+TXV | A97US2V040B12X | 18000 | 17400 | 16.8 | 13.5 | 8 | 2 | 61 | 45 | 211662267
ARMSTRONG AIR | 4SHP17LE118P-**A | EA(C;U)1P30B+TDR+TXV | A80US2V090B16 | 18000 | 17600 | 16.4 | 13.5 | 8 | 1.96 | 61 | 45 | 211662266
ARMSTRONG AIR | 4SHP17LE118P-**A | EA(C;U)1P30B+TDR+TXV | A96UH1E070B12 | 18000 | 17000 | 16.4 | 13.5 | 7.8 | 1.98 | 61 | 45 | 211662263
ARMSTRONG AIR | 4SHP17LE118P-**A | EA(C;U)1P30B+TDR+TXV | A96UH1E045B12 | 18000 | 17000 | 16.4 | 13.5 | 7.8 | 1.98 | 61 | 45 | 211662262
ARMSTRONG AIR | 4SHP17LE118P-**A | EA(C;U)1P30B+TDR+TXV | A96UH1E030B12 | 18000 | 17400 | 16 | 13 | 7.8 | 1.96 | 61 | 45 | 211662261
GE | NS17H24SA4-**A | ED1P30/36B+TDR+TXV | NF96D070S4B-* | 22200 | 22800 | 15.4 | 12.5 | 8 | 2.04 | 63 | 48 | 211621839
GE | NS17H36SA4-**A | ED1P48B+TDR+TXV | NF80D090T4B-* | 36000 | 34600 | 15.8 | 13 | 7.8 | 1.96 | 59 | 42 | 211621868
GE | NS17H36SA4-**A | ED1P50/60C+TDR+TXV | NF97D090M4C-* | 36000 | 32400 | 15.8 | 13 | 8 | 2.18 | 69 | 56 | 211621883
GE | NS17H18SA4-**A | ED1P24B+TDR+TXV | NF96D045S3B-* | 18000 | 17600 | 16 | 13.5 | 7.8 | 1.94 | 61 | 45 | 211621809
GE | NS17H36SA4-**A | ED1P48C+TDR+TXV | NF96D110V5C-* | 35800 | 34600 | 15.2 | 12.5 | 7.8 | 1.94 | 60 | 43 | 211621876
GE | NS17H36SA4-**A | ED1P50/60C+TDR+TXV | NF96D090S4C-* | 36000 | 31800 | 16.2 | 13 | 8 | 2.18 | 68 | 55 | 211621880
GE | NS17H36SA4-**A | ED1P48C+TDR+TXV | NF97D110M5C-* | 35800 | 34600 | 15.2 | 12.5 | 7.8 | 1.94 | 60 | 43 | 211621878
Century | HRG1542S1R-**A | EA(C;U)1P49C+TDR+TXV | GUH92C090C4M | 41000 | 38500 | 15.2 | 12.5 | 7.8 | 2.08 | 65 | 51 | 210331243
Century | HRG1542S1R-**A | EA(C;U)1P49C+TDR+TXV | GUH96C110C5M | 41500 | 39000 | 15.2 | 12.5 | 7.8 | 2.08 | 65 | 51 | 210331242
Century | HRG1542S1R-**A | EA(C;U)1P49C+TDR+TXV | GUH80C110C5M | 41000 | 38500 | 15.4 | 12.5 | 7.8 | 2.1 | 65 | 51 | 210331240
Century | HRG1542S1R-**A | EA(C;U)1P49C+TDR+TXV | GUH92C110C5M | 41000 | 39000 | 15.2 | 12.5 | 7.8 | 2.08 | 65 | 51 | 210331241
Century | HRG1542S1R-**A | EA(C;U)1P49C+TDR+TXV | GUH80C090C5M | 41000 | 38500 | 15.4 | 12.5 | 7.8 | 2.12 | 65 | 51 | 210331239
LENNOX | EL18XPV-024-230A** | CH35-24A+TDR+TXV | SL280UH060NV36A* | 23200 | 23400 | 20.2 | 13 | 7.9 | 2.18 | 66 | 52 | 206840540
LENNOX | EL18XPV-024-230A** | CH35-24A+TDR+TXV | SL280UH070V36A* | 23200 | 23600 | 20.2 | 13 | 7.9 | 2.12 | 65 | 51 | 206840541
LENNOX | EL18XPV-024-230A** | CH35-24A+TDR+TXV | SL280UH070XV36A* | 23200 | 23600 | 20.2 | 13 | 7.9 | 2.12 | 65 | 51 | 206840542
LENNOX | EL18XPV-024-230A** | CHX35-24B-**-*+TDR | SL297UH060NV36B* | 22800 | 23600 | 20 | 13 | 8 | 2.1 | 63 | 47 | 206840622
LENNOX | EL18XPV-024-230A** | CHX35-30A-**-*+TDR | EL280UH045E36A* | 23400 | 23200 | 21.2 | 13.4 | 8 | 2.12 | 62 | 47 | 206840626
LENNOX | EL18XPV-024-230A** | C35-30A+TDR+TXV | EL280UH070E36A* | 24000 | 23200 | 20.8 | 13 | 8 | 2.16 | 64 | 49 | 206840757
LENNOX | EL18XPV-024-230A** | C35-30A+TDR+TXV | EL280UH045E36A* | 23600 | 23000 | 21.4 | 13.5 | 7.9 | 2.08 | 64 | 50 | 206840756
LENNOX | EL18XPV-024-230A** | C35-30A+TDR+TXV | EL180UH060NE36A* | 24000 | 23000 | 21 | 13 | 8 | 2.14 | 63 | 49 | 206840755
LENNOX | EL18XPV-024-230A** | C35-24B+TDR+TXV | SLP99UH070XV36B* | 22600 | 23200 | 20.6 | 12.5 | 7.9 | 2.12 | 64 | 49 | 206840753
LENNOX | EL18XPV-024-230A** | C35-30A+TDR+TXV | EL180UH040NE36A* | 24000 | 22800 | 21 | 13 | 8 | 2.14 | 64 | 50 | 206840754
LENNOX | EL18XPV-024-230A** | C35-24B+TDR+TXV | SL297UH060NV36B* | 22600 | 23200 | 20.2 | 12.5 | 7.9 | 2.14 | 64 | 49 | 206840752
LENNOX | EL18XPV-024-230A** | C35-24B+TDR+TXV | ML296UH070XV36B* | 22600 | 23400 | 19.8 | 12.4 | 8 | 2.1 | 64 | 50 | 206840749
LENNOX | EL18XPV-024-230A** | C35-24B+TDR+TXV | SL297UH040NV36B* | 22600 | 23200 | 20.6 | 12.5 | 7.9 | 2.14 | 64 | 49 | 206840751
LENNOX | EL18XPV-024-230A** | C35-24B+TDR+TXV | SL280UH090V36B* | 22600 | 23200 | 20.6 | 13 | 7.9 | 2.14 | 63 | 49 | 206840750
LENNOX | EL18XPV-024-230A** | C35-24B+TDR+TXV | ML296UH045XV36B* | 22400 | 23200 | 20.2 | 12.5 | 8 | 2.1 | 64 | 49 | 206840748
LENNOX | EL18XPV-024-230A** | C35-24B+TDR+TXV | ML196UH070XE36B* | 22800 | 23200 | 19.6 | 12.4 | 8 | 2.12 | 63 | 49 | 206840747
LENNOX | EL18XPV-024-230A** | CX35-30/36B+TDR | ML193UH030XE36B* | 22200 | 23200 | 19.8 | 12.5 | 7.8 | 2.2 | 66 | 53 | 206840678
LENNOX | EL18XPV-024-230A** | CX35-30/36B+TDR | ML180UH070V36B* | 23000 | 23600 | 21 | 13 | 8 | 2.22 | 65 | 50 | 206840677
LENNOX | EL18XPV-024-230A** | CX35-30/36B+TDR | EL296UH070XV36B* | 22800 | 23600 | 20 | 13 | 7.9 | 2.2 | 65 | 50 | 206840676
LENNOX | EL18XPV-024-230A** | CX35-30/36B+TDR | EL296UH070XE36B* | 23200 | 23600 | 19.6 | 12.5 | 7.9 | 2.2 | 65 | 50 | 206840675
LENNOX | EL18XPV-024-230A** | CX35-30/36B+TDR | EL296UH045XE36B* | 23200 | 23600 | 19.6 | 12.5 | 7.9 | 2.18 | 65 | 50 | 206840673
LENNOX | EL18XPV-024-230A** | CX35-30/36B+TDR | EL296UH045XV36B* | 22800 | 23600 | 19.6 | 12.5 | 7.8 | 2.18 | 65 | 50 | 206840674
LENNOX | EL18XPV-024-230A** | CX35-30/36B+TDR | EL280UH090E36B* | 23200 | 23800 | 20.4 | 12.5 | 8 | 2.2 | 64 | 50 | 206840672
LENNOX | EL18XPV-024-230A** | CX35-30/36B+TDR | EL196UH045XE36B* | 23200 | 23600 | 19.4 | 12.5 | 7.9 | 2.22 | 65 | 50 | 206840670
LENNOX | EL18XPV-024-230A** | CX35-30/36B+TDR | EL196UH070XE36B* | 23200 | 23600 | 19.4 | 12.5 | 7.9 | 2.22 | 65 | 50 | 206840671
LENNOX | EL18XPV-024-230A** | CH35-24B+TDR+TXV | ML193UH030XE36B* | 22200 | 23200 | 20.4 | 12.5 | 8 | 2.14 | 65 | 50 | 206840551
LENNOX | EL18XPV-024-230A** | CX35-24B+TDR | SL297UH040NV36B* | 22600 | 23200 | 20.6 | 12.5 | 7.9 | 2.14 | 64 | 49 | 206840796
LENNOX | EL18XPV-024-230A** | CX35-24B+TDR | ML296UH070XV36B* | 22600 | 23400 | 19.8 | 12.4 | 8 | 2.1 | 64 | 50 | 206840794
LENNOX | EL18XPV-024-230A** | CX35-24B+TDR | SL280UH090V36B* | 22600 | 23200 | 20.6 | 13 | 7.9 | 2.14 | 63 | 49 | 206840795
LENNOX | EL18XPV-024-230A** | CX35-24B+TDR | ML296UH045XV36B* | 22400 | 23200 | 20.2 | 12.5 | 8 | 2.1 | 64 | 49 | 206840793
LENNOX | EL18XPV-024-230A** | CX35-24B+TDR | ML196UH070XE36B* | 22800 | 23200 | 19.6 | 12.4 | 8 | 2.12 | 63 | 49 | 206840792
LENNOX | EL18XPV-024-230A** | CX35-24B+TDR | ML196UH045XE36B* | 22800 | 23200 | 19.6 | 12.4 | 8 | 2.14 | 64 | 49 | 206840791
AC PRO | 4HP17L24P-**A | EAC4X24A+TDR | 80G1UH070AE12L | 23200 | 21400 | 16.2 | 13 | 7.8 | 2.02 | 64 | 49 | 210328093
AC PRO | 4HP17L36P-**A | EAC4X50/60C+TDR | 96G2UH090CV12 | 35800 | 33000 | 16 | 13 | 7.8 | 2.12 | 66 | 52 | 210327817
AC PRO | 4HP17L36P-**A | EAC4X50/60C+TDR | 96G2UH090CV20 | 36000 | 33600 | 15.8 | 13 | 7.8 | 2.12 | 66 | 52 | 210327813
AC PRO | 4HP17L30P-**A | EAC4X30B+TDR | 80G1UH080BE16X | 29200 | 28200 | 15.2 | 12.5 | 8 | 2.16 | 66 | 52 | 210327940
AC PRO | 4HP17L30P-**A | EAC4X30B+TDR | 80G2UH090BE16L | 28600 | 27400 | 16 | 13 | 8 | 2.22 | 66 | 52 | 210327939
AC PRO | 4HP17L30P-**A | EAC4X30A+TDR | 80G1UH040AE12X | 28400 | 27400 | 15.6 | 12.5 | 7.8 | 2.2 | 66 | 52 | 210327933
ALLIED | 4HP17L30P-**A | EA(C;U)1P30B+TDR+TXV | 96G2UH070BV12 | 29200 | 28000 | 15.6 | 13 | 8 | 2.18 | 66 | 52 | 210328640
AC PRO | 4HP17L30P-**A | EA(C;U)1P30B+TDR+TXV | 80G1UH090BE16 | 28600 | 27400 | 16 | 13 | 8 | 2.22 | 66 | 52 | 210327845
AC PRO | 4HP17L18P-**A | EA(C;U)1P24B+TDR+TXV | 95G1UH060BE12X | 18000 | 17200 | 16 | 13.5 | 8 | 2.04 | 63 | 48 | 210328173
AC PRO | 4HP17L18P-**A | EA(C;U)1P24B+TDR+TXV | 92G1UH045BE12 | 18000 | 17200 | 16 | 13.5 | 8 | 2.06 | 63 | 48 | 210328164
AC PRO | 4HP17L18P-**A | EA(C;U)1P24B+TDR+TXV | 96G2UH045BE12 | 18000 | 17200 | 16.2 | 13.5 | 8 | 2.06 | 63 | 48 | 210328163
AC PRO | 4HP17L24P-**A | EAC4X24A+TDR | 80G2UH070AE12L | 23600 | 21800 | 16 | 13 | 7.8 | 2.02 | 63 | 49 | 210328097
AC PRO | 4HP17L24P-**A | EAC4X30B+TDR | 80G2UH090BV16 | 22800 | 21400 | 16 | 13 | 7.8 | 2 | 64 | 49 | 210328141
AC PRO | 4HP17L30P-**A | EA(C;U)1P36B+TDR+TXV | 96G2UH070BE12 | 29400 | 27800 | 15.8 | 13 | 8 | 2.26 | 65 | 51 | 210327885
AC PRO | 4HP17L18P-**A | EA(C;U)1P30B+TDR+TXV | 80G2UH090BV16 | 18000 | 17600 | 16.4 | 13.5 | 8 | 1.96 | 61 | 45 | 210328201
AC PRO | 4HP17L18P-**A | EA(C;U)1P30B+TDR+TXV | 80G2UH090BE16L | 18000 | 17400 | 15.2 | 12.2 | 7.8 | 1.9 | 62 | 47 | 210328200
AC PRO | 4HP17L18P-**A | EA(C;U)1P30B+TDR+TXV | 80G1UH090BE16 | 18000 | 17400 | 15.2 | 12.5 | 7.8 | 1.94 | 62 | 47 | 210328197
AC PRO | 4HP17L24P-**A | EAC4X30B+TDR | 92G1UH030BE12 | 22400 | 21200 | 16.2 | 13 | 7.8 | 2 | 63 | 48 | 210328130
AC PRO | 4HP17L24P-**A | EAC4X30A+TDR | 80G2UH070AE12L | 23200 | 21800 | 15.8 | 13 | 7.8 | 2.04 | 63 | 49 | 210328125
AC PRO | 4HP17L30P-**A | EAC4X30B+TDR | 92G1UH045BE12 | 28800 | 27600 | 15.6 | 13 | 8 | 2.2 | 66 | 52 | 210327941
AC PRO | 4HP17L30P-**A | EA(C;U)1P30B+TDR+TXV | 96G2UH045BV12 | 29000 | 28000 | 15.4 | 12.5 | 8 | 2.16 | 66 | 52 | 210327861
AC PRO | 4HP17L36P-**A | ED1P48C+TDR+TXV | 80G1DF110CE20 | 35000 | 33600 | 16 | 13 | 7.8 | 1.96 | 58 | 42 | 210327829
AC PRO | 4HP17L24P-**A | EAC4X24B+TDR | 95G1UH060BE12X | 23600 | 22000 | 15.6 | 12.5 | 7.8 | 2 | 64 | 49 | 210328109
AC PRO | 4HP17L24P-**A | EA(C;U)1P30B+TDR+TXV | 96G1UH045BE12 | 23200 | 21800 | 15.6 | 13 | 7.8 | 2 | 63 | 49 | 210328029
AC PRO | 4HP17L24P-**A | EA(C;U)1P30B+TDR+TXV | 96G2UH045BE12 | 23200 | 21800 | 15.6 | 13 | 7.8 | 2.02 | 63 | 49 | 210328034
ROYALTON | 4HP17L24P-**A | EAC4X24A+TDR | 80G2UH045AE12 | 23000 | 21200 | 16.4 | 13 | 7.8 | 2.04 | 63 | 48 | 210327317
ROYALTON | 4HP17L24P-**A | EAC4X24B+TDR | 96G1UH070BE12 | 23600 | 22000 | 15.6 | 12.5 | 7.8 | 2 | 64 | 49 | 210327329
ROYALTON | 4HP17L24P-**A | EAC4X24B+TDR | 96G1UH045BE12 | 23600 | 22000 | 15.6 | 12.5 | 7.8 | 2 | 64 | 49 | 210327328
ROYALTON | 4HP17L24P-**A | EAC4X30B+TDR | 80G2UH090BV16 | 22800 | 21400 | 16 | 13 | 7.8 | 2 | 64 | 49 | 210327363
AC PRO | 4HP17L36P-**A | EA(C;U)1P36A+TDR+TXV | 80G2UH045AE12 | 36000 | 34200 | 16 | 13 | 7.8 | 2.14 | 65 | 51 | 210327697
ROYALTON | 4HP17L18P-**A | EAC4X24B+TDR | 95G1UH060BE12X | 18000 | 17200 | 16 | 13.5 | 8 | 2.04 | 63 | 48 | 210327508
AC PRO | 4HP17L36P-**A | EA(C;U)1P36A+TDR+TXV | 80G1UH045AE12 | 35600 | 33600 | 16 | 13 | 7.8 | 2.12 | 65 | 51 | 210327692
ROYALTON | 4HP17L24P-**A | ED1P24B+TDR+TXV | 96G2DF070BE16 | 22800 | 21600 | 15.2 | 12.5 | 7.8 | 2 | 64 | 49 | 210327307
ROYALTON | 4HP17L18P-**A | EA(C;U)1P30A+TDR+TXV | 80G1UH070AE12 | 18000 | 17000 | 16.4 | 13.5 | 7.8 | 1.98 | 61 | 45 | 210327397
ROYALTON | 4HP17L18P-**A | EAC4X24B+TDR | 96G2UH045BE12 | 18000 | 17200 | 16.2 | 13.5 | 8 | 2.06 | 63 | 48 | 210327498
ROYALTON | 4HP17L18P-**A | EAC4X24A+TDR | 80G1UH040AE12X | 18000 | 17000 | 15.8 | 13.5 | 7.8 | 2.04 | 62 | 47 | 210327489
ROYALTON | 4HP17L18P-**A | EA(C;U)1P24B+TDR+TXV | 96G1UH030BE08 | 18000 | 17400 | 15.6 | 13 | 8 | 2.06 | 63 | 48 | 210327392
ROYALTON | 4HP17L18P-**A | EA(C;U)1P24B+TDR+TXV | 96G2UH070BE12 | 18000 | 17200 | 16 | 13.5 | 8 | 2.08 | 63 | 48 | 210327390
ROYALTON | 4HP17L18P-**A | EAC4X30B+TDR | 96G1UH045BE12 | 18000 | 17000 | 16.4 | 13.5 | 7.8 | 1.98 | 61 | 45 | 210327520
ROYALTON | 4HP17L18P-**A | EAC4X30A+TDR | 80G2UH070AE12L | 18000 | 17200 | 16.8 | 13.5 | 8 | 1.98 | 60 | 44 | 210327516
ROYALTON | 4HP17L18P-**A | EA(C;U)1P30A+TDR+TXV | 80G2UH045AE12 | 18000 | 17200 | 16 | 13.5 | 7.8 | 1.98 | 62 | 46 | 210327404
ROYALTON | 4HP17L24P-**A | EAC4X24B+TDR | 80G2UH090BE16 | 23800 | 21600 | 16.4 | 13.5 | 7.8 | 2.04 | 63 | 48 | 210327340
ROYALTON | 4HP17L24P-**A | EAC4X24B+TDR | 96G2UH070BE12 | 23600 | 21800 | 15.8 | 13 | 7.8 | 2 | 63 | 49 | 210327334
ROYALTON | 4HP17L24P-**A | EAC4X24B+TDR | 80G2UH090BE12 | 23600 | 21800 | 16 | 13 | 7.8 | 2.02 | 63 | 49 | 210327332
Century | HRG1530S1R-**AA | EAH1P30B+TDR+TXV | GUH96T070B3M | 29800 | 28000 | 15.8 | 13 | 8 | 2.08 | 64 | 49 | 211199808
Century | HRG1530S1R-**AA | EAH1P30B+TDR+TXV | GUH96T045B3M | 29600 | 28000 | 15.6 | 13 | 7.8 | 2.06 | 64 | 49 | 211199807
Century | HRG1542S1R-**AA | EA(C;U)1P48C+TDR+TXV | GUH97M090C4M | 41500 | 39500 | 15.2 | 12.5 | 7.8 | 2.06 | 65 | 51 | 211199805
Century | HRG1542S1R-**AA | EA(C;U)1P48C+TDR+TXV | GUH92C110C5M | 41000 | 39000 | 15.4 | 13 | 7.8 | 2.1 | 65 | 51 | 211199804
Century | HRG1542S1R-**AA | EA(C;U)1P48C+TDR+TXV | GUH92C110C4M | 40500 | 39000 | 15.4 | 13 | 7.8 | 2.1 | 65 | 50 | 211199803
Century | HRG1542S1R-**AA | EA(C;U)1P48C+TDR+TXV | GUH92C090C4M | 40500 | 39000 | 15.2 | 12.5 | 7.8 | 2.06 | 65 | 50 | 211199802
COMFORT-AIRE | HRG1536S1R-**AA | EAH1P42C+TDR+TXV | GUH97M090C4M | 36000 | 33200 | 16.4 | 13.5 | 8 | 2.2 | 67 | 54 | 211199963
COMFORT-AIRE | HRG1536S1R-**AA | EAH1P42C+TDR+TXV | GUH97M090C3M | 36000 | 33400 | 16.2 | 13.5 | 8 | 2.22 | 68 | 54 | 211199962
COMFORT-AIRE | HRG1536S1R-**AA | EAH1P42C+TDR+TXV | GUH96C110C5M | 36000 | 33000 | 16.6 | 13.5 | 8 | 2.2 | 67 | 54 | 211199961
AIREASE | 4SHP22LX148P-**A | EAH1P51C+TDR+TXV | A80US2V100C20X | 46000 | 45000 | 19.5 | 12 | 7.8 | 1.86 | 63 | 54 | 211528914
AIREASE | 4SHP22LX148P-**A | EAH1P51C+TDR+TXV | A96US2V090C16 | 46000 | 45500 | 19.5 | 11.7 | 7.8 | 1.86 | 62 | 55 | 211528903
AIREASE | 4SHP22LX148P-**A | EAH1P48C+TDR+TXV | A97USMV090C16 | 45000 | 44500 | 19.5 | 11.7 | 7.8 | 1.8 | 64 | 55 | 211528897
AIREASE | 4SHP22LX148P-**A | EAH1P48C+TDR+TXV | A80US2V110C20 | 45000 | 44000 | 19 | 12 | 7.8 | 1.84 | 64 | 55 | 211528893
AIREASE | 4SHP22LX148P-**A | EAH1P48C+TDR+TXV | A96US2V110C16 | 45000 | 44500 | 19.5 | 11.7 | 7.8 | 1.82 | 64 | 55 | 211528884
ARMSTRONG AIR | 4SHP22LX148P-**A | EAH1P51C+TDR+TXV | A96US2V090C20 | 46000 | 45500 | 19 | 12 | 7.8 | 1.86 | 62 | 54 | 211528814
ARMSTRONG AIR | 4SHP22LX148P-**A | EAH1P51C+TDR+TXV | A96US2V090C16 | 46000 | 45500 | 19.5 | 11.7 | 7.8 | 1.86 | 62 | 55 | 211528813
ARMSTRONG AIR | 4SHP22LX148P-**A | EAH1P48C+TDR+TXV | A96US2V090C16 | 45000 | 44500 | 19.5 | 11.7 | 7.8 | 1.8 | 64 | 55 | 211528791
LENNOX | ML17XP1-036-230A** | CHX35-42B-**-*+TDR | EL196UH070XE36B* | 36000 | 33200 | 15.8 | 12.5 | 8 | 2.24 | 69 | 56 | 211001881
LENNOX | ML17XP1-036-230A** | CHX35-42B-**-*+TDR | EL196UH030XE36B* | 36000 | 33400 | 15.8 | 12.5 | 8 | 2.24 | 68 | 55 | 211001880
LENNOX | ML17XP1-036-230A** | CHX35-42B-**-*+TDR | EL195UH060NE36B* | 36000 | 33200 | 15.8 | 12.5 | 8 | 2.2 | 68 | 55 | 211001879
LENNOX | ML17XP1-036-230A** | CH35-42C+TDR+TXV | SLP99UH090XV36C* | 36000 | 33400 | 16.2 | 13.5 | 8 | 2.22 | 68 | 54 | 211001874
LENNOX | ML17XP1-036-230A** | CH35-42C+TDR+TXV | SL297UH080NV48C* | 36000 | 33200 | 16.2 | 13 | 8 | 2.22 | 68 | 55 | 211001872
LENNOX | ML17XP1-036-230A** | CH35-42C+TDR+TXV | ML196UH090XE36C* | 36000 | 33200 | 16 | 13 | 8 | 2.16 | 67 | 54 | 211001860
LENNOX | ML17XP1-036-230A** | CH35-42C+TDR+TXV | SL280UH110XV60C* | 36000 | 33600 | 16 | 13 | 8 | 2.18 | 67 | 54 | 211001871
LENNOX | ML17XP1-036-230A** | CH35-42C+TDR+TXV | SL280UH110V60C* | 36000 | 33600 | 16 | 13 | 8 | 2.18 | 67 | 54 | 211001870
LENNOX | ML17XP1-036-230A** | CH35-42C+TDR+TXV | ML193UH110XE60C* | 36000 | 32800 | 16.4 | 13.5 | 8 | 2.18 | 68 | 55 | 211001859
LENNOX | ML17XP1-036-230A** | CH35-42C+TDR+TXV | ML193UH110XE48C* | 36000 | 32800 | 16.6 | 13.5 | 8 | 2.2 | 68 | 55 | 211001858
LENNOX | ML17XP1-036-230A** | CH35-42C+TDR+TXV | ML196UH110XE60C* | 36000 | 33000 | 16.6 | 13.5 | 8 | 2.2 | 67 | 54 | 211001863
LENNOX | ML17XP1-036-230A** | CH35-42C+TDR+TXV | ML196UH090XE48C* | 36000 | 33000 | 16.4 | 13.5 | 8 | 2.2 | 68 | 55 | 211001861
LENNOX | ML17XP1-036-230A** | CH35-42C+TDR+TXV | ML196UH090XE60C* | 36000 | 32800 | 16.4 | 13.5 | 8 | 2.18 | 68 | 55 | 211001862
LENNOX | ML17XP1-036-230A** | CH35-42C+TDR+TXV | EL296UH110XV48C* | 36000 | 33400 | 16.2 | 13.5 | 8 | 2.22 | 68 | 54 | 211001851
LENNOX | ML17XP1-036-230A** | CH35-42C+TDR+TXV | ML193UH090XE48C* | 36000 | 32800 | 16.4 | 13.5 | 8 | 2.2 | 68 | 55 | 211001857
LENNOX | ML17XP1-036-230A** | CH35-42C+TDR+TXV | ML193UH090XE36C* | 36000 | 33000 | 16.2 | 13 | 8 | 2.18 | 68 | 55 | 211001856
LENNOX | ML17XP1-036-230A** | CH35-42C+TDR+TXV | EL296UH110XE60C* | 36000 | 33000 | 16.4 | 13.5 | 8 | 2.2 | 67 | 54 | 211001850
LENNOX | ML17XP1-036-230A** | CH35-42C+TDR+TXV | ML180UH090E60C* | 36000 | 32800 | 16.4 | 13.5 | 8 | 2.2 | 68 | 55 | 211001853
LENNOX | ML17XP1-036-230A** | CH35-42C+TDR+TXV | EL296UH090XE48C* | 35800 | 32800 | 16.4 | 13.5 | 8 | 2.2 | 68 | 55 | 211001846
LENNOX | ML17XP1-036-230A** | CH35-42C+TDR+TXV | EL280UH110E48C* | 36000 | 32800 | 16.8 | 13.5 | 8 | 2.22 | 67 | 54 | 211001843
LENNOX | ML17XP1-036-230A** | CH35-42C+TDR+TXV | EL195UH100NE60C* | 36000 | 33000 | 16.4 | 13.5 | 8 | 2.18 | 67 | 54 | 211001840
LENNOX | ML17XP1-036-230A** | CH35-42C+TDR+TXV | EL296UH090XV48C* | 36000 | 33200 | 16.4 | 13.5 | 8 | 2.2 | 67 | 54 | 211001848
LENNOX | ML17XP1-036-230A** | CH35-42C+TDR+TXV | EL296UH090XV36C* | 36000 | 33400 | 16.2 | 13.5 | 8 | 2.22 | 68 | 54 | 211001847
LENNOX | ML17XP1-036-230A** | CH35-42C+TDR+TXV | EL195UH080NE48C* | 36000 | 33000 | 16.2 | 13 | 7.8 | 2.2 | 68 | 55 | 211001839
LENNOX | ML17XP1-036-230A** | CH35-42C+TDR+TXV | EL196UH110XE60C* | 36000 | 33000 | 16.6 | 13.5 | 8 | 2.2 | 67 | 54 | 211001842
LENNOX | ML17XP1-036-230A** | CH35-42C+TDR+TXV | EL196UH090XE48C* | 36000 | 33000 | 16.4 | 13.5 | 8 | 2.2 | 68 | 55 | 211001841
LENNOX | ML17XP1-036-230A** | CH35-42C+TDR+TXV | EL180UH100NE60C* | 36000 | 33400 | 16 | 13 | 8 | 2.18 | 68 | 54 | 211001838
LENNOX | ML17XP1-036-230A** | CH35-42B+TDR+TXV | ML196UH070XE48B* | 36000 | 33800 | 15.4 | 12.5 | 8 | 2.24 | 69 | 56 | 211001829
LENNOX | ML17XP1-036-230A** | CH35-42B+TDR+TXV | ML196UH070XE36B* | 36000 | 33200 | 15.8 | 12.5 | 8 | 2.24 | 69 | 56 | 211001828
LENNOX | ML17XP1-036-230A** | CH35-42B+TDR+TXV | ML193UH045XE36B* | 36000 | 33200 | 15.8 | 12.5 | 8 | 2.24 | 69 | 56 | 211001825
LENNOX | ML17XP1-036-230A** | CH35-42B+TDR+TXV | ML196UH030XE36B* | 36000 | 33400 | 15.8 | 12.5 | 8 | 2.24 | 68 | 55 | 211001827
LENNOX | ML17XP1-036-230A** | CH35-42B+TDR+TXV | EL196UH070XE36B* | 36000 | 33200 | 15.8 | 12.5 | 8 | 2.24 | 69 | 56 | 211001811
LENNOX | ML17XP1-036-230A** | CH35-42B+TDR+TXV | EL195UH060NE36B* | 36000 | 33200 | 15.8 | 12.5 | 8 | 2.2 | 68 | 55 | 211001809
LENNOX | ML17XP1-036-230A** | CH35-42B+TDR+TXV | ML193UH030XE36B* | 36000 | 33600 | 15.6 | 12.5 | 8 | 2.2 | 68 | 56 | 211001824
AC PRO | 4HP17L18P-**A | BCE5C18M*1P+TXV |  | 18000 | 17900 | 15.2 | 13 | 8 | 2.02 | 63 | 47 | 210537042
ALLIED | 4HP17L18P-**A | BCE5C18M*1P+TXV |  | 18000 | 17900 | 15.2 | 13 | 8 | 2.02 | 63 | 47 | 210537026
CONCORD | 4HP17L18P-**A | BCE5C18M*1P+TXV |  | 18000 | 17900 | 15.2 | 13 | 8 | 2.02 | 63 | 47 | 210537018
ROYALTON | 4HP17L18P-**A | BCE5C18M*1P+TXV |  | 18000 | 17900 | 15.2 | 13 | 8 | 2.02 | 63 | 47 | 210537010
DUCANE | 4HP17L18P-**A | BCE5C18M*1P+TXV |  | 18000 | 17900 | 15.2 | 13 | 8 | 2.02 | 63 | 47 | 210537034
AIREASE | 4SHP17LE118P-51 | BCE5C18M*1P+TXV |  | 18000 | 17900 | 15.2 | 13 | 8 | 2.02 | 63 | 47 | 210532863
ARMSTRONG AIR | 4SHP17LE118P-51 | BCE5C18M*1P+TXV |  | 18000 | 17900 | 15.2 | 13 | 8 | 2.02 | 63 | 47 | 210532855
AC PRO | 4HP17L24P-**A | BCE5E24M*4X |  | 23000 | 21400 | 15.6 | 13 | 7.8 | 2.08 | 64 | 49 | 210460529
AC PRO | 4HP17L36P-**A | BCE5E36M*4X |  | 35000 | 33400 | 15.8 | 12.5 | 8 | 2.16 | 65 | 51 | 210460520
AC PRO | 4HP17L30P-**A | BCE5E30M*4X |  | 28200 | 26600 | 15.4 | 12.5 | 8 | 2.14 | 65 | 52 | 210460518
ALLIED | 4HP17L24P-**A | BCE5E24M*4X |  | 23000 | 21400 | 15.6 | 13 | 7.8 | 2.08 | 64 | 49 | 210460516
ALLIED | 4HP17L36P-**A | BCE5E36M*4X |  | 35000 | 33400 | 15.8 | 12.5 | 8 | 2.16 | 65 | 51 | 210460508
ALLIED | 4HP17L30P-**A | BCE5E30M*4X |  | 28200 | 26600 | 15.4 | 12.5 | 8 | 2.14 | 65 | 52 | 210460506
CONCORD | 4HP17L24P-**A | BCE5E24M*4X |  | 23000 | 21400 | 15.6 | 13 | 7.8 | 2.08 | 64 | 49 | 210460504
CONCORD | 4HP17L36P-**A | BCE5E36M*4X |  | 35000 | 33400 | 15.8 | 12.5 | 8 | 2.16 | 65 | 51 | 210460496
CONCORD | 4HP17L30P-**A | BCE5E30M*4X |  | 28200 | 26600 | 15.4 | 12.5 | 8 | 2.14 | 65 | 52 | 210460494
ARMSTRONG AIR | 4SHP17LE124P-**A | ED1P30/36B+TDR+TXV | A96DF1E070B16 | 22200 | 22800 | 15.4 | 12.5 | 8 | 2.04 | 63 | 48 | 211198466
AIREASE | 4SHP17LE124P-**A | ED1P30/36B+TDR+TXV | A96DF1E070B16 | 22200 | 22800 | 15.4 | 12.5 | 8 | 2.04 | 63 | 48 | 211198709
AIREASE | 4SHP17LE124P-**A | EA(C;U)1P24B+TDR+TXV | A93UH1E070B12 | 23600 | 21800 | 16 | 13 | 7.8 | 2.06 | 63 | 49 | 211662876
AIREASE | 4SHP17LE124P-**A | EA(C;U)1P24B+TDR+TXV | A93UH1E045B12 | 23600 | 21800 | 15.8 | 13 | 7.8 | 2 | 63 | 49 | 211662875
AIREASE | 4SHP17LE124P-**A | EA(C;U)1P24B+TDR+TXV | A80UH1E090B16 | 23600 | 21600 | 16.4 | 13.5 | 7.8 | 2.08 | 63 | 48 | 211662873
AIREASE | 4SHP17LE124P-**A | EA(C;U)1P24B+TDR+TXV | A80UH1E070B12 | 23400 | 21400 | 16.4 | 13 | 7.8 | 2.04 | 64 | 49 | 211662872
AIREASE | 4SHP17LE124P-**A | EA(C;U)1P24B+TDR+TXV | A96US2V070B12 | 23400 | 21400 | 16.4 | 13 | 7.8 | 2.04 | 64 | 49 | 211662871
AIREASE | 4SHP17LE124P-**A | EA(C;U)1P24B+TDR+TXV | A96UH2E070B12 | 23600 | 21800 | 15.8 | 13 | 7.8 | 2 | 63 | 49 | 211662870
AIREASE | 4SHP17LE124P-**A | EA(C;U)1P24B+TDR+TXV | A96US2V045B12 | 23400 | 21600 | 16 | 13 | 7.8 | 2.02 | 63 | 48 | 211662869
AIREASE | 4SHP17LE124P-**A | EA(C;U)1P24B+TDR+TXV | A96UH2E045B12 | 23600 | 21800 | 15.8 | 13 | 7.8 | 2.02 | 63 | 49 | 211662868
AIREASE | 4SHP17LE124P-**A | EA(C;U)1P24B+TDR+TXV | A80UH2E090B16 | 23800 | 21600 | 16.4 | 13.5 | 7.8 | 2.04 | 63 | 48 | 211662867
AIREASE | 4SHP17LE124P-**A | EA(C;U)1P24B+TDR+TXV | A80UH2E090B12 | 23600 | 21800 | 16 | 13 | 7.8 | 2.02 | 63 | 49 | 211662866
AIREASE | 4SHP17LE118P-**A | EAC4X30B+TDR | A97USMV070B12 | 18000 | 17400 | 16.8 | 13.5 | 8 | 2 | 61 | 45 | 211662864
AIREASE | 4SHP17LE118P-**A | EAC4X30B+TDR | A97US2V060B12X | 18000 | 17400 | 16.8 | 13.5 | 8 | 2 | 61 | 45 | 211662863
AIREASE | 4SHP17LE124P-**A | EAC4X30B+TDR | A80UH1E090B16 | 23400 | 21600 | 16.6 | 13.5 | 8 | 2.06 | 63 | 48 | 211662965
AIREASE | 4SHP17LE124P-**A | EAC4X30B+TDR | A96UH2E070B12 | 23200 | 21800 | 15.8 | 13 | 7.8 | 2.02 | 63 | 49 | 211662962
AIREASE | 4SHP17LE124P-**A | EAC4X30B+TDR | A80UH1E070B12 | 23000 | 21400 | 16.4 | 13.5 | 7.8 | 2.06 | 64 | 49 | 211662964
AIREASE | 4SHP17LE124P-**A | EAC4X30B+TDR | A96US2V070B12 | 23000 | 21400 | 16.4 | 13.5 | 7.8 | 2.06 | 64 | 49 | 211662963
AIREASE | 4SHP17LE124P-**A | EAC4X30B+TDR | A96US2V045B12 | 23000 | 21400 | 16.2 | 13.5 | 7.8 | 2.06 | 64 | 49 | 211662961
AIREASE | 4SHP17LE124P-**A | EAC4X30B+TDR | A96UH2E045B12 | 23200 | 21800 | 15.6 | 13 | 7.8 | 2.02 | 63 | 49 | 211662960
AIREASE | 4SHP17LE124P-**A | EAC4X30B+TDR | A80UH2E090B16 | 23400 | 21600 | 16.4 | 13.5 | 8 | 2.06 | 63 | 48 | 211662959
ARMSTRONG AIR | 4SHP17LE148P-**A | EA(C;U)1P48C+TDR+TXV | A96UH2E090C16 | 46000 | 44500 | 15.2 | 12.5 | 8 | 2.18 | 68 | 55 | 211662686
ARMSTRONG AIR | 4SHP17LE148P-**A | EA(C;U)1P48C+TDR+TXV | A96US2V090C12 | 46000 | 44500 | 15.2 | 12.5 | 8 | 2.18 | 68 | 55 | 211662687
ARMSTRONG AIR | 4SHP17LE142P-**A | EAC4X49C+TDR | A97US2V080C16X | 42000 | 39500 | 15.2 | 12.5 | 7.8 | 2.06 | 65 | 51 | 211662683
ARMSTRONG AIR | 4SHP17LE142P-**A | EAC4X49C+TDR | A80US2V100C20X | 42000 | 39000 | 15.6 | 13 | 7.8 | 2.1 | 65 | 51 | 211662682
ARMSTRONG AIR | 4SHP17LE142P-**A | EAC4X49C+TDR | A80US2V090C20 | 42000 | 39500 | 15.2 | 12.5 | 7.8 | 2.06 | 65 | 51 | 211662681
ARMSTRONG AIR | 4SHP17LE142P-**A | EAC4X49C+TDR | A96UH2E110C20 | 41500 | 39000 | 15.2 | 12.5 | 7.8 | 2.06 | 65 | 51 | 211662672
ARMSTRONG AIR | 4SHP17LE142P-**A | EAC4X49C+TDR | A96UH2E090C16 | 41500 | 39000 | 15.2 | 12.5 | 7.8 | 2.08 | 65 | 51 | 211662671
ARMSTRONG AIR | 4SHP17LE142P-**A | EAC4X49C+TDR | A80UH2E110C20 | 42000 | 39000 | 15.4 | 13 | 7.8 | 2.08 | 65 | 51 | 211662670
ARMSTRONG AIR | 4SHP17LE142P-**A | EAC4X49C+TDR | A80UH2E110C16 | 41500 | 39000 | 15.4 | 13 | 7.8 | 2.08 | 65 | 50 | 211662669
ARMSTRONG AIR | 4SHP17LE136P-**A | EAC4X50/60C+TDR | A97USMV110C20 | 36000 | 33400 | 16 | 13 | 7.8 | 2.12 | 66 | 52 | 211662665
ARMSTRONG AIR | 4SHP17LE124P-**A | EAC4X24B+TDR | A80US2V080B16X | 23400 | 21400 | 16.4 | 13 | 7.8 | 2.04 | 64 | 49 | 211662424
ARMSTRONG AIR | 4SHP17LE124P-**A | EAC4X24B+TDR | A96UH1E070B12 | 23600 | 22000 | 15.6 | 12.5 | 7.8 | 2 | 64 | 49 | 211662423
ARMSTRONG AIR | 4SHP17LE124P-**A | EAC4X24B+TDR | A96UH1E045B12 | 23600 | 22000 | 15.6 | 12.5 | 7.8 | 2 | 64 | 49 | 211662422
ARMSTRONG AIR | 4SHP17LE124P-**A | EAC4X24B+TDR | A93UH1E070B12 | 23600 | 21800 | 16 | 13 | 7.8 | 2.06 | 63 | 49 | 211662420
ARMSTRONG AIR | 4SHP17LE124P-**A | EAC4X24B+TDR | A93UH1E045B12 | 23600 | 21800 | 15.8 | 13 | 7.8 | 2 | 63 | 49 | 211662419
ARMSTRONG AIR | 4SHP17LE124P-**A | EAC4X24B+TDR | A80UH1E090B16 | 23600 | 21600 | 16.4 | 13.5 | 7.8 | 2.08 | 63 | 48 | 211662417
AIREASE | 4SHP17LE118P-**A | EA(C;U)1P24B+TDR+TXV | A96UH2E045B12 | 18000 | 17200 | 16.2 | 13.5 | 8 | 2.06 | 63 | 48 | 211662751
ARMSTRONG AIR | 4SHP17LE136P-**A | EAC4X36B+TDR | A80US2V090B12 | 36000 | 33800 | 16.4 | 13 | 7.8 | 2.18 | 65 | 51 | 211662632
ARMSTRONG AIR | 4SHP17LE136P-**A | EAC4X36B+TDR | A80US2V080B16X | 36000 | 33800 | 16.4 | 13 | 8 | 2.16 | 64 | 50 | 211662631
ARMSTRONG AIR | 4SHP17LE136P-**A | EAC4X36B+TDR | A96UH1E070B12 | 35400 | 33600 | 15.8 | 12.5 | 7.8 | 2.08 | 65 | 51 | 211662630
ARMSTRONG AIR | 4SHP17LE136P-**A | EAC4X36B+TDR | A96UH1E030B12 | 35400 | 33600 | 15.8 | 12.5 | 7.8 | 2.1 | 65 | 51 | 211662629
COMFORT-AIRE | HRG1518S1R-**A | EA(C;U)1P30A+TDR+TXV | GUH96C070B3M | 18000 | 17000 | 16.4 | 13.5 | 7.8 | 1.98 | 61 | 45 | 210421054
Century | HRG1518S1R-**A | EA(C;U)1P30A+TDR+TXV | GUH96T070B3M | 18000 | 17400 | 16.8 | 13.5 | 8 | 2 | 61 | 45 | 210421120
Century | HRG1518S1R-**A | EA(C;U)1P30A+TDR+TXV | GUH96T045B3M | 18000 | 17400 | 16.4 | 13.5 | 8 | 2 | 61 | 45 | 210421119
Century | HRG1518S1R-**A | EA(C;U)1P30A+TDR+TXV | GUH92C070B3M | 18000 | 17000 | 16.6 | 13.5 | 7.8 | 2.02 | 61 | 45 | 210421118
Century | HRG1518S1R-**A | EA(C;U)1P30A+TDR+TXV | GUH92C045B3M | 18000 | 17200 | 16.4 | 13.5 | 7.8 | 1.98 | 60 | 44 | 210421117
Century | HRG1518S1R-**A | EA(C;U)1P30A+TDR+TXV | GUH96C070B3M | 18000 | 17000 | 16.4 | 13.5 | 7.8 | 1.98 | 61 | 45 | 210421116
Century | HRG1518S1R-**A | EA(C;U)1P30A+TDR+TXV | GUH96C045B3M | 18000 | 17000 | 16.4 | 13.5 | 7.8 | 1.98 | 61 | 45 | 210421115
Century | HRG1518S1R-**A | EA(C;U)1P30A+TDR+TXV | GUH80C070B3M | 18000 | 17000 | 16.8 | 13.5 | 7.8 | 1.98 | 61 | 45 | 210421114
LENNOX | ML17XP1-024-230A** | CR33-30/36B+TDR+TXV | ML196DF070XE48B* | 22200 | 22800 | 15.4 | 12.5 | 8 | 2.04 | 63 | 48 | 210869800
LENNOX | ML17XP1-042-230A** | C35-48C+TDR+TXV | SL280UH090V60C* | 41500 | 39500 | 15.2 | 12.5 | 7.8 | 2.08 | 65 | 51 | 210857168
LENNOX | ML17XP1-042-230A** | CH35-42B+TDR+TXV | EL195UH060NE36B* | 41000 | 38000 | 15.2 | 12.5 | 7.8 | 2.06 | 66 | 53 | 210857173
LENNOX | ML17XP1-042-230A** | CH35-42B+TDR+TXV | EL280UH090E48B* | 41000 | 37600 | 15.6 | 13 | 7.8 | 2.12 | 66 | 53 | 210857175
LENNOX | ML17XP1-042-230A** | CH35-42B+TDR+TXV | EL280UH090E36B* | 41000 | 37600 | 15.4 | 13 | 7.8 | 2.1 | 66 | 53 | 210857174
LENNOX | ML17XP1-042-230A** | C35-48C+TDR+TXV | SL297UH080NV48C* | 41500 | 39500 | 15.2 | 12.5 | 7.8 | 2.08 | 65 | 51 | 210857171
LENNOX | ML17XP1-042-230A** | C35-48C+TDR+TXV | SL280UH080NV60C* | 41500 | 39500 | 15.6 | 13 | 7.8 | 2.1 | 64 | 50 | 210857167
LENNOX | ML17XP1-042-230A** | C35-48C+TDR+TXV | SL280UH090XV60C* | 41500 | 39500 | 15.2 | 12.5 | 7.8 | 2.08 | 65 | 51 | 210857169
LENNOX | ML17XP1-042-230A** | C35-48C+TDR+TXV | SLP99UH090XV48C* | 41500 | 39500 | 15.2 | 12.5 | 7.8 | 2.06 | 65 | 51 | 210857172
LENNOX | ML17XP1-042-230A** | C35-48C+TDR+TXV | SL280UH100NV60C* | 41500 | 39500 | 15.6 | 13 | 7.8 | 2.12 | 64 | 50 | 210857170
LENNOX | ML17XP1-042-230A** | C35-48C+TDR+TXV | ML296UH110XV60C* | 41500 | 39500 | 15.4 | 13 | 7.8 | 2.1 | 65 | 51 | 210857166
LENNOX | ML17XP1-042-230A** | C35-48C+TDR+TXV | ML296UH090XV48C* | 41500 | 39500 | 15.2 | 12.5 | 7.8 | 2.08 | 65 | 51 | 210857165
LENNOX | ML17XP1-042-230A** | C35-48C+TDR+TXV | ML180UH090E60C* | 41500 | 39500 | 15.2 | 12.5 | 7.8 | 2.08 | 65 | 51 | 210857158
LENNOX | ML17XP1-042-230A** | C35-48C+TDR+TXV | ML180UH110E60C* | 40500 | 39000 | 15.4 | 13 | 7.8 | 2.1 | 65 | 50 | 210857159
LENNOX | ML17XP1-042-230A** | C35-48C+TDR+TXV | ML193UH110XE60C* | 41000 | 39000 | 15.4 | 13 | 7.8 | 2.1 | 65 | 51 | 210857163
LENNOX | ML17XP1-042-230A** | C35-48C+TDR+TXV | ML196UH090XE60C* | 41000 | 39000 | 15.4 | 13 | 7.8 | 2.1 | 65 | 51 | 210857164
LENNOX | ML17XP1-042-230A** | C35-48C+TDR+TXV | ML193UH110XE48C* | 40500 | 39000 | 15.4 | 13 | 7.8 | 2.1 | 65 | 50 | 210857162
LENNOX | ML17XP1-042-230A** | C35-48C+TDR+TXV | EL280UH110E60C* | 40500 | 38500 | 15.6 | 13 | 7.8 | 2.12 | 65 | 51 | 210857155
LENNOX | ML17XP1-042-230A** | C35-48C+TDR+TXV | ML180UH110V60C* | 42000 | 39500 | 15.6 | 13 | 7.8 | 2.12 | 64 | 50 | 210857160
LENNOX | ML17XP1-042-230A** | C35-48C+TDR+TXV | ML193UH090XE48C* | 40500 | 39000 | 15.2 | 12.5 | 7.8 | 2.06 | 65 | 50 | 210857161
LENNOX | ML17XP1-042-230A** | C35-48C+TDR+TXV | EL296UH090XV48C* | 41500 | 39500 | 15.2 | 12.5 | 7.8 | 2.06 | 65 | 51 | 210857157
LENNOX | ML17XP1-042-230A** | C35-48C+TDR+TXV | EL280UH110XE60C* | 40500 | 38500 | 15.6 | 13 | 7.8 | 2.12 | 65 | 51 | 210857156
LENNOX | ML17XP1-042-230A** | C35-48B+TDR+TXV | ML180UH070V48B* | 41500 | 39500 | 15.2 | 13 | 7.8 | 2.08 | 65 | 51 | 210857151
LENNOX | ML17XP1-042-230A** | C35-48B+TDR+TXV | SL280UH080NV48B* | 41500 | 39500 | 15.2 | 13 | 7.8 | 2.08 | 65 | 51 | 210857152
LENNOX | ML17XP1-042-230A** | C35-48C+TDR+TXV | EL280UH110E48C* | 40500 | 38500 | 15.6 | 13 | 7.8 | 2.1 | 65 | 51 | 210857154
LENNOX | ML17XP1-042-230A** | C35-48C+TDR+TXV | EL180UH100NE60C* | 40500 | 39000 | 15.2 | 12.5 | 7.8 | 2.06 | 65 | 50 | 210857153
Century | HRG1530S1R-**AA | EAH1P30B+TDR+TXV | GUH97M070B3M | 29800 | 28000 | 15.8 | 13 | 8 | 2.08 | 64 | 49 | 211199815
Century | HRG1530S1R-**AA | EAH1P30B+TDR+TXV | GUH96C070B3M | 29200 | 27800 | 15.6 | 13 | 7.8 | 2.06 | 64 | 50 | 211199814
Century | HRG1530S1R-**AA | EAH1P30B+TDR+TXV | GUH96C045B3M | 29200 | 27800 | 15.6 | 13 | 7.8 | 2.06 | 64 | 50 | 211199813
Century | HRG1530S1R-**AA | EAH1P30B+TDR+TXV | GUH92C070B3M | 29200 | 27600 | 16 | 13 | 7.8 | 2.06 | 64 | 49 | 211199812
Century | HRG1530S1R-**AA | EAH1P30B+TDR+TXV | GUH92C045B3M | 29400 | 27600 | 15.8 | 13 | 7.8 | 2.1 | 64 | 49 | 211199811
Century | HRG1530S1R-**AA | EAH1P30B+TDR+TXV | GUH80C090B4M | 29200 | 27400 | 16.2 | 13 | 7.8 | 2.1 | 64 | 49 | 211199810
Century | HRG1530S1R-**AA | EAH1P30B+TDR+TXV | GUH80C070B3M | 29000 | 27200 | 16.2 | 13 | 7.8 | 2.12 | 64 | 49 | 211199809
COMFORT-AIRE | HRG1524S1R-**AA | ED1P30/36B+TDR+TXV | GDD96C070B4M | 22200 | 22800 | 15.4 | 12.5 | 8 | 2.04 | 63 | 48 | 211199936
COMFORT-AIRE | HRG1536S1R-**AA | EAH1P42C+TDR+TXV | GUH96T090C3M | 36000 | 33400 | 16.2 | 13.5 | 8 | 2.22 | 68 | 54 | 211199951
COMFORT-AIRE | HRG1536S1R-**AA | EAH1P42B+TDR+TXV | GUH96C070B3M | 36000 | 33200 | 15.8 | 12.5 | 8 | 2.24 | 69 | 56 | 211199949
COMFORT-AIRE | HRG1536S1R-**AA | EAH1P42B+TDR+TXV | GUH92C045B3M | 36000 | 33200 | 15.8 | 12.5 | 8 | 2.24 | 69 | 56 | 211199947
COMFORT-AIRE | HRG1530S1R-**AA | EAH1P30B+TDR+TXV | GUH97M070B3M | 29800 | 28000 | 15.8 | 13 | 8 | 2.08 | 64 | 49 | 211199928
COMFORT-AIRE | HRG1530S1R-**AA | EAH1P30B+TDR+TXV | GUH96C070B3M | 29200 | 27800 | 15.6 | 13 | 7.8 | 2.06 | 64 | 50 | 211199927
COMFORT-AIRE | HRG1530S1R-**AA | EAH1P30B+TDR+TXV | GUH96C045B3M | 29200 | 27800 | 15.6 | 13 | 7.8 | 2.06 | 64 | 50 | 211199926
COMFORT-AIRE | HRG1530S1R-**AA | EAH1P30B+TDR+TXV | GUH92C070B3M | 29200 | 27600 | 16 | 13 | 7.8 | 2.06 | 64 | 49 | 211199925
COMFORT-AIRE | HRG1530S1R-**AA | EAH1P30B+TDR+TXV | GUH92C045B3M | 29400 | 27600 | 15.8 | 13 | 7.8 | 2.1 | 64 | 49 | 211199924
COMFORT-AIRE | HRG1530S1R-**AA | EAH1P30B+TDR+TXV | GUH80C090B4M | 29200 | 27400 | 16.2 | 13 | 7.8 | 2.1 | 64 | 49 | 211199923
COMFORT-AIRE | HRG1530S1R-**AA | EAH1P30B+TDR+TXV | GUH80C070B3M | 29000 | 27200 | 16.2 | 13 | 7.8 | 2.12 | 64 | 49 | 211199922
Century | HRG1536S1R-**AA | EAH1P42C+TDR+TXV | GUH96T090C3M | 36000 | 33400 | 16.2 | 13.5 | 8 | 2.22 | 68 | 54 | 211199838
Century | HRG1536S1R-**AA | EAH1P42B+TDR+TXV | GUH96C070B3M | 36000 | 33200 | 15.8 | 12.5 | 8 | 2.24 | 69 | 56 | 211199836
Century | HRG1536S1R-**AA | EAH1P42B+TDR+TXV | GUH92C045B3M | 36000 | 33200 | 15.8 | 12.5 | 8 | 2.24 | 69 | 56 | 211199834
Century | HRG1542S1R-**AA | EA(C;U)1P48C+TDR+TXV | GUH80C090C5M | 41500 | 39500 | 15.2 | 12.5 | 7.8 | 2.08 | 65 | 51 | 211199800
AIREASE | 4SHP17LE124P-**A | EAH1P30B*+TDR+TXV | A93UH1E070B12 | 23800 | 21800 | 16.6 | 13.5 | 8 | 2.06 | 63 | 49 | 211735284
ALLIED | 4HP17L30P-**A | EAH1P30A*+TDR+TXV | 80G2UH045AE12 | 28600 | 27800 | 15.8 | 13 | 7.8 | 2 | 64 | 50 | 211735812
AC PRO | 4HP17L30P-**A | EAH1P30A*+TDR+TXV | 80G2UH045AE12 | 28600 | 27800 | 15.8 | 13 | 7.8 | 2 | 64 | 50 | 211735810
DUCANE | 4HP17L30P-**A | EAH1P30A*+TDR+TXV | 80G2UH045AE12 | 28600 | 27800 | 15.8 | 13 | 7.8 | 2 | 64 | 50 | 211735805
ALLIED | 4HP17L30P-**A | EAH1P30A*+TDR+TXV | 80G1UH060AE12X | 29000 | 28400 | 15.2 | 12.5 | 7.8 | 1.96 | 64 | 50 | 211735799
AIREASE | 4SHP17LE124P-**A | EAH1P30B*+TDR+TXV | A80US2V090B12 | 23600 | 21600 | 17 | 14 | 8 | 2.08 | 63 | 48 | 211735339
ARMSTRONG AIR | 4SHP17LE124P-**A | EAH1P30B*+TDR+TXV | A80US2V090B12 | 23600 | 21600 | 17 | 14 | 8 | 2.08 | 63 | 48 | 211735337
AIREASE | 4SHP17LE130P-**A | EAH1P30A*+TDR+TXV | A80UH1E060A12X | 29000 | 28400 | 15.2 | 12.5 | 7.8 | 1.96 | 64 | 50 | 211735803
ARMSTRONG AIR | 4SHP17LE130P-**A | EAH1P30A*+TDR+TXV | A80UH1E060A12X | 29000 | 28400 | 15.2 | 12.5 | 7.8 | 1.96 | 64 | 50 | 211735801
AIREASE | 4SHP17LE124P-**A | EAH1P30B*+TDR+TXV | A80US2V080B16X | 23600 | 21400 | 16.8 | 14 | 8 | 2.1 | 64 | 49 | 211735335
ARMSTRONG AIR | 4SHP17LE124P-**A | EAH1P30B*+TDR+TXV | A96UH1E070B12 | 23800 | 22000 | 16 | 13 | 7.8 | 2.04 | 64 | 49 | 211735329
AIREASE | 4SHP17LE124P-**A | EAH1P30B*+TDR+TXV | A96UH1E070B12 | 23800 | 22000 | 16 | 13 | 7.8 | 2.04 | 64 | 49 | 211735331
ARMSTRONG AIR | 4SHP17LE124P-**A | EAH1P30B*+TDR+TXV | A80US2V080B16X | 23600 | 21400 | 16.8 | 14 | 8 | 2.1 | 64 | 49 | 211735333
ALLIED | 4HP17L24P-**A | EAH1P30B*+TDR+TXV | 96G1UH070BE12 | 23800 | 22000 | 16 | 13 | 7.8 | 2.04 | 64 | 49 | 211735327
DUCANE | 4HP17L24P-**A | EAH1P30B*+TDR+TXV | 96G1UH030BE08 | 23000 | 21200 | 16.4 | 13.5 | 7.8 | 2.02 | 63 | 48 | 211735285
ALLIED | 4HP17L24P-**A | EAH1P30B*+TDR+TXV | 96G1UH030BE08 | 23000 | 21200 | 16.4 | 13.5 | 7.8 | 2.02 | 63 | 48 | 211735293
AC PRO | 4HP17L24P-**A | EAH1P30B*+TDR+TXV | 96G1UH030BE08 | 23000 | 21200 | 16.4 | 13.5 | 7.8 | 2.02 | 63 | 48 | 211735292
ROYALTON | 4HP17L24P-**A | EAH1P30B*+TDR+TXV | 96G1UH030BE08 | 23000 | 21200 | 16.4 | 13.5 | 7.8 | 2.02 | 63 | 48 | 211735289
ALLIED | 4HP17L24P-**A | EAH1P30B*+TDR+TXV | 92G1UH070BE12 | 23800 | 21800 | 16.6 | 13.5 | 8 | 2.06 | 63 | 49 | 211735280
ARMSTRONG AIR | 4SHP17LE124P-**A | EAH1P30B*+TDR+TXV | A80UH2E090B16 | 24000 | 21800 | 17 | 14 | 8 | 2.06 | 62 | 47 | 211735155
ARMSTRONG AIR | 4SHP17LE124P-**A | EAH1P30B*+TDR+TXV | A93UH1E070B12 | 23800 | 21800 | 16.6 | 13.5 | 8 | 2.06 | 63 | 49 | 211735282
ROYALTON | 4HP17L24P-**A | EAH1P30B*+TDR+TXV | 80G2UH090BE16 | 24000 | 21800 | 17 | 14 | 8 | 2.06 | 62 | 47 | 211735150
AC PRO | 4HP17L24P-**A | EAH1P30B*+TDR+TXV | 80G2UH090BE16 | 24000 | 21800 | 17 | 14 | 8 | 2.06 | 62 | 47 | 211735151
ALLIED | 4HP17L24P-**A | EAH1P30B*+TDR+TXV | 80G2UH090BE16 | 24000 | 21800 | 17 | 14 | 8 | 2.06 | 62 | 47 | 211735153
BLUERIDGE | BHP17L24P-**A | BH1P30B*+TDR+TXV | BG802UH090BE16 | 24000 | 21800 | 17 | 14 | 8 | 2.06 | 62 | 47 | 211735148
CONCORD | 4HP17L24P-**A | EAH1P30B*+TDR+TXV | 80G2UH090BE16 | 24000 | 21800 | 17 | 14 | 8 | 2.06 | 62 | 47 | 211735149
MRCOOL | MHP17024A-**A | MCHP30ANPA*+TDR+TXV | MGM80SE045A3A | 23200 | 21400 | 16.4 | 13.5 | 8 | 2.08 | 63 | 48 | 211735069
BLUERIDGE | BHP17L24P-**A | BH1P30A*+TDR+TXV | BG801UH045AE12 | 23200 | 21400 | 16.4 | 13.5 | 8 | 2.08 | 63 | 48 | 211735068
DUCANE | 4HP17L24P-**A | EAH1P30B*+TDR+TXV | 80G2UH090BE16 | 24000 | 21800 | 17 | 14 | 8 | 2.06 | 62 | 47 | 211735147
AC PRO | 4HP17L24P-**A | EAH1P24A*+TDR+TXV | 80G1UH070AE12 | 23200 | 21400 | 16.4 | 13.5 | 7.8 | 2.06 | 64 | 49 | 211734982
AIREASE | 4SHP17LE124P-**A | EAH1P24A*+TDR+TXV | A80UH1E045A12 | 22800 | 21200 | 16.2 | 13.5 | 7.8 | 2.04 | 63 | 48 | 211734975
ALLIED | 4HP17L24P-**A | EAH1P24A*+TDR+TXV | 80G1UH070AE12 | 23200 | 21400 | 16.4 | 13.5 | 7.8 | 2.06 | 64 | 49 | 211734983
BLUERIDGE | BHP17L24P-**A | BH1P24A*+TDR+TXV | BG801UH070AE12 | 23200 | 21400 | 16.4 | 13.5 | 7.8 | 2.06 | 64 | 49 | 211734978
ROYALTON | 4HP17L30P-**A | EAH1P30A*+TDR+TXV | 80G1UH060AE12X | 29000 | 28400 | 15.2 | 12.5 | 7.8 | 1.96 | 64 | 50 | 211735795
MRCOOL | MHP17024A-**A | MCHP24ANPA*+TDR+TXV | MGM80SE070B3A | 23200 | 21400 | 16.4 | 13.5 | 7.8 | 2.06 | 64 | 49 | 211734979
DUCANE | 4HP17L24P-**A | EAH1P24A*+TDR+TXV | 80G1UH070AE12 | 23200 | 21400 | 16.4 | 13.5 | 7.8 | 2.06 | 64 | 49 | 211734977
AC PRO | 4HP17L30P-**A | EAH1P30A*+TDR+TXV | 80G1UH060AE12X | 29000 | 28400 | 15.2 | 12.5 | 7.8 | 1.96 | 64 | 50 | 211735797
Century | HRG1524S1R-**A | EAC4X30A+TDR | GUH80X040A3M | 23200 | 21600 | 16 | 13 | 7.8 | 2.04 | 64 | 49 | 213364007
Century | HRG1524S1R-**A | EAC4X24B+TDR | GUH80X080B4M | 23400 | 21600 | 15.8 | 13 | 7.8 | 2.02 | 64 | 49 | 213364005
Century | HRG1524S1R-**A | EAC4X24A+TDR | GUH80X060A3M | 23400 | 21600 | 16 | 13 | 7.8 | 2.02 | 64 | 49 | 213364003
Century | HRG1524S1R-**A | EAC4X24A+TDR | GUH80X040A3M | 23400 | 21600 | 16 | 13 | 7.8 | 2.02 | 64 | 49 | 213364001
Century | HRG1524S1R-**A | EA(C;U)1P30A+TDR+TXV | GUH80X060A3M | 23200 | 21600 | 16 | 13 | 7.8 | 2.04 | 64 | 49 | 213363997
Century | HRG1518S1R-**A | EAH1P24A+TDR+TXV | GUH80X040A3M | 18000 | 17400 | 16 | 13.5 | 7.8 | 2 | 62 | 47 | 213363980
Century | HRG1518S1R-**A | EA(C;U)1P30A+TDR+TXV | GUH80X040A3M | 18000 | 16800 | 16 | 13.5 | 7.8 | 1.92 | 61 | 45 | 213363962
Century | HRG1518S1R-**A | EA(C;U)1P24A+TDR+TXV | GUH80X060A3M | 18000 | 17000 | 15.8 | 13.5 | 7.8 | 2.04 | 62 | 47 | 213363958
Century | HRG1518S1R-**A | EA(C;U)1P24A+TDR+TXV | GUH80X040A3M | 18000 | 17000 | 15.8 | 13.5 | 7.8 | 2.04 | 62 | 47 | 213363956
Century | HRG1530S1R-**A | EA(C;U)1P30B+TDR+TXV | GUH80X080B4M | 29200 | 28200 | 15.2 | 12.5 | 8 | 2.16 | 66 | 52 | 213364028
Century | HRG1530S1R-**A | EA(C;U)1P30A+TDR+TXV | GUH80X060A3M | 28400 | 27400 | 15.6 | 12.5 | 7.8 | 2.2 | 66 | 52 | 213364026
Century | HRG1530S1R-**A | EA(C;U)1P30A+TDR+TXV | GUH80X040A3M | 28400 | 27400 | 15.6 | 12.5 | 7.8 | 2.2 | 66 | 52 | 213364024
GE | NS17H36SA4-**A | NCDC3036BT4+TDR | NF97D070M3B-* | 36000 | 36000 | 15.2 | 12.5 | 8 | 2.08 | 66 | 53 | 213355832
GE | NS17H36SA4-**A | NCDC3036BT4+TDR | NF80D090T4B-* | 36000 | 35800 | 15.6 | 13 | 8 | 2.12 | 66 | 52 | 213355830
GE | NS17H36SA4-**A | NCDC3036CT4+TDR | NF97D110M5C-* | 36000 | 36000 | 15.4 | 12.5 | 8 | 2.08 | 66 | 53 | 213355838
GE | NS17H36SA4-**A | NCDC3036CT4+TDR | NF97D090M4C-* | 36000 | 36000 | 15.4 | 12.5 | 8 | 2.12 | 66 | 53 | 213355837
GE | NS17H36SA4-**A | NCDC3036CT4+TDR | NF96D090S4C-* | 36000 | 35800 | 16 | 13 | 8 | 2.16 | 66 | 52 | 213355836
GE | NS17H36SA4-**A | NCDC3036CT4+TDR | NF96D110V5C-* | 36000 | 36000 | 15.4 | 12.5 | 8 | 2.08 | 66 | 53 | 213355834
GE | NS17H36SA4-**A | NCDC3036CT4+TDR | NF96D090V5C-* | 36000 | 36000 | 15.4 | 13 | 8 | 2.1 | 66 | 53 | 213355833
GE | NS17H36SA4-**A | NCDC3036BT4+TDR | NF80D090S4B-* | 36000 | 35800 | 15.8 | 13 | 8 | 2.14 | 66 | 52 | 213355831
BLUERIDGE | BHP17L48P-**A | BH1P48C*+TDR+TXV | BG801UH090CE20 | 46500 | 45000 | 15.2 | 12.5 | 8 | 2.18 | 68 | 54 | 211737072
DUCANE | 4HP17L48P-**A | EAH1P48C*+TDR+TXV | 80G1UH090CE20 | 46500 | 45000 | 15.2 | 12.5 | 8 | 2.18 | 68 | 54 | 211737070
AIREASE | 4SHP17LE136P-**A | EAH1P48B*+TDR+TXV | A80UH2E090B12 | 35800 | 33400 | 16.2 | 13 | 8 | 2.22 | 66 | 52 | 211736310
Breeze33 | 4HP17L36P-**A | EA(C;U)1P50/60C+TDR+TXV | 92G1UH110CE16 | 35000 | 32400 | 16.2 | 13 | 7.8 | 2.12 | 66 | 52 | 213315603
Breeze33 | 4HP17L36P-**A | EA(C;U)1P50/60C+TDR+TXV | 92G1UH090CE16 | 35200 | 32600 | 16.2 | 13 | 7.8 | 2.14 | 66 | 53 | 213315602
Breeze33 | 4HP17L24P-**A | EAH1P24A*+TDR+TXV | 80G1UH060AE12X | 23400 | 21800 | 15.8 | 13 | 7.8 | 2.04 | 63 | 49 | 213315426
Breeze33 | 4HP17L30P-**A | EAC4X36A+TDR | 80G1UH060AE12X | 29200 | 27600 | 15.8 | 13 | 8 | 2.26 | 66 | 52 | 213315513
Breeze33 | 4HP17L30P-**A | EAC4X36A+TDR | 80G1UH040AE12X | 29200 | 27600 | 15.8 | 13 | 8 | 2.26 | 66 | 52 | 213315511
Breeze33 | 4HP17L30P-**A | EAC4X30B+TDR | 96G2UH045BV12 | 29000 | 28000 | 15.4 | 12.5 | 8 | 2.16 | 66 | 52 | 213315508
Breeze33 | 4HP17L30P-**A | EAC4X30B+TDR | 96G2UH045BE12 | 28800 | 27800 | 15.6 | 12.5 | 7.8 | 2.2 | 65 | 51 | 213315507
Breeze33 | 4HP17L30P-**A | EAC4X30B+TDR | 96G1UH070BE12 | 28800 | 27800 | 15.4 | 12.5 | 7.8 | 2.18 | 65 | 51 | 213315506
Breeze33 | 4HP17L24P-**A | EAC4X24B+TDR | 96G1UH045BE12 | 23600 | 22000 | 15.6 | 12.5 | 7.8 | 2 | 64 | 49 | 213315382
Breeze33 | 4HP17L24P-**A | EAC4X24B+TDR | 92G1UH070BE12 | 23600 | 21800 | 16 | 13 | 7.8 | 2.06 | 63 | 49 | 213315380
Breeze33 | 4HP17L24P-**A | EAC4X24B+TDR | 92G1UH045BE12 | 23600 | 21800 | 15.8 | 13 | 7.8 | 2 | 63 | 49 | 213315379
Breeze33 | 4HP17L24P-**A | EA(C;U)1P30A+TDR+TXV | 80G1UH070AE12 | 23000 | 21400 | 16.2 | 13.5 | 7.8 | 2.04 | 64 | 49 | 213315352
Breeze33 | 4HP17L24P-**A | EA(C;U)1P30A+TDR+TXV | 80G1UH060AE12X | 23200 | 21600 | 16 | 13 | 7.8 | 2.04 | 64 | 49 | 213315351
Breeze33 | 4HP17L24P-**A | EA(C;U)1P24B+TDR+TXV | 96G2UH070BE12 | 23600 | 21800 | 15.8 | 13 | 7.8 | 2 | 63 | 49 | 213315346
Breeze33 | 4HP17L18P-**A | EAH1P30B*+TDR+TXV | 96G2UH045BV12 | 18000 | 17400 | 16.6 | 13.5 | 8 | 2 | 61 | 45 | 213315320
Breeze33 | 4HP17L18P-**A | EAH1P30B*+TDR+TXV | 92G1UH045BE12 | 18000 | 17200 | 16.8 | 13.5 | 8 | 2.02 | 62 | 46 | 213315314
Breeze33 | 4HP17L36P-**A | EA(C;U)1P36B+TDR+TXV | 80G1UH070BE12 | 36000 | 33800 | 16.2 | 13 | 7.8 | 2.14 | 65 | 51 | 213315585
Breeze33 | 4HP17L36P-**A | EA(C;U)1P36A+TDR+TXV | 80G1UH070AE12 | 35600 | 33800 | 16 | 13 | 7.8 | 2.12 | 65 | 51 | 213315582
Breeze33 | 4HP17L36P-**A | EA(C;U)1P36A+TDR+TXV | 80G1UH060AE12X | 35400 | 33600 | 15.8 | 12.5 | 7.8 | 2.08 | 65 | 51 | 213315581
Breeze33 | 4HP17L36P-**A | EA(C;U)1P36A+TDR+TXV | 80G1UH040AE12X | 35400 | 33600 | 15.8 | 12.5 | 7.8 | 2.08 | 65 | 51 | 213315579
Breeze33 | 4HP17L24P-**A | EAC4X30A+TDR | 80G1UH060AE12X | 23200 | 21600 | 16 | 13 | 7.8 | 2.04 | 64 | 49 | 213315391
Breeze33 | 4HP17L24P-**A | EAC4X24B+TDR | 96G2UH070BV12 | 23400 | 21400 | 16.4 | 13 | 7.8 | 2.04 | 64 | 49 | 213315387
Breeze33 | 4HP17L24P-**A | EA(C;U)1P30B+TDR+TXV | 96G1UH030BE08 | 22600 | 21200 | 16 | 13 | 7.8 | 2 | 63 | 48 | 213315361
Breeze33 | 4HP17L24P-**A | EA(C;U)1P30B+TDR+TXV | 80G1UH070BE12 | 23000 | 21400 | 16.4 | 13.5 | 7.8 | 2.06 | 64 | 49 | 213315355
Breeze33 | 4HP17L24P-**A | EA(C;U)1P30B+TDR+TXV | 92G1UH070BE12 | 23400 | 21800 | 16.2 | 13.5 | 7.8 | 2.04 | 63 | 49 | 213315360
Breeze33 | 4HP17L24P-**A | EA(C;U)1P30B+TDR+TXV | 92G1UH030BE12 | 22400 | 21200 | 16.2 | 13 | 7.8 | 2 | 63 | 48 | 213315358
Breeze33 | 4HP17L24P-**A | EA(C;U)1P30B+TDR+TXV | 80G1UH080BE16X | 23000 | 21600 | 15.8 | 13 | 7.8 | 2.04 | 64 | 49 | 213315356
Breeze33 | 4HP17L24P-**A | EA(C;U)1P24A+TDR+TXV | 80G1UH040AE12X | 23400 | 21600 | 16 | 13 | 7.8 | 2.02 | 64 | 49 | 213315329
Breeze33 | 4HP17L24P-**A | BCE5V24M*4X |  | 23600 | 22000 | 15.8 | 13 | 8 | 2.12 | 64 | 49 | 213315327
Breeze33 | 4HP17L18P-**A | EAH1P24A*+TDR+TXV | 80G1UH070AE12L | 18000 | 17600 | 16.4 | 13.5 | 8 | 2.04 | 61 | 45 | 213315295
Breeze33 | 4HP17L18P-**A | EAH1P24A*+TDR+TXV | 80G1UH040AE12X | 18000 | 17400 | 16 | 13.5 | 7.8 | 2 | 62 | 47 | 213315291
Breeze33 | 4HP17L30P-**AA | EAH1P30B*+TDR+TXV | 80G1UH080BE16X | 28800 | 27400 | 15.8 | 13 | 7.8 | 2.08 | 64 | 50 | 213315561
Breeze33 | 4HP17L36P-**A | EAD4X-30/36C+TDR | 96G2DF110CV20 | 36000 | 36000 | 15.4 | 12.5 | 8 | 2.08 | 66 | 53 | 213315659
Breeze33 | 4HP17L36P-**A | EAD4X-30/36C+TDR | 96G2DF110CE20 | 36000 | 36000 | 15.6 | 13 | 8 | 2.12 | 66 | 53 | 213315658
Breeze33 | 4HP17L30P-**A | EAC4X30A+TDR | 80G1UH070AE12L | 28600 | 27600 | 15.6 | 13 | 8 | 2.2 | 66 | 52 | 213315497
Breeze33 | 4HP17L30P-**A | EAC4X30A+TDR | 80G1UH070AE12 | 28600 | 27600 | 15.6 | 13 | 8 | 2.2 | 66 | 52 | 213315496
Breeze33 | 4HP17L30P-**A | EAC4X30A+TDR | 80G1UH045AE12 | 28600 | 27600 | 15.8 | 13 | 8 | 2.2 | 65 | 51 | 213315494
ARMSTRONG AIR | 4SHP22LX124P-**A | EAH1P30B+TDR+TXV | A80UH1E080B16X | 23600 | 23000 | 17 | 12.5 | 8 | 1.94 | 64 | 68 | 211954894
ARMSTRONG AIR | 4SHP22LX124P-**A | EAH1P30A+TDR+TXV | A80US2V070A12L | 24000 | 23600 | 20.5 | 13 | 8 | 2.02 | 61 | 67 | 211954892
ARMSTRONG AIR | 4SHP22LX124P-**A | EAH1P30A+TDR+TXV | A80US2V070A12 | 24000 | 23600 | 20.5 | 13 | 8 | 2.02 | 61 | 67 | 211954890
ARMSTRONG AIR | 4SHP22LX124P-**A | EAH1P30A+TDR+TXV | A80UH1E070A12 | 24000 | 23000 | 20.5 | 13.5 | 8 | 1.98 | 61 | 67 | 211954886
ARMSTRONG AIR | 4SHP22LX124P-**A | EAH1P30A+TDR+TXV | A80UH2E045A12 | 24000 | 23000 | 22 | 13.5 | 8 | 1.98 | 60 | 67 | 211954881
ROYALTON | 4HP17L30P-**A | EAH1P30B*+TDR+TXV | 96G2UH070BV12 | 29800 | 28000 | 15.8 | 13 | 8 | 2.08 | 64 | 49 | 213308652
ALLIED | 4HP17L36P-**A | EAH1P42C*+TDR+TXV | 96G1UH110CE20 | 36000 | 33000 | 16.6 | 13.5 | 8 | 2.2 | 67 | 54 | 213308883
ROYALTON | 4HP17L36P-**A | EAH1P42C*+TDR+TXV | 96G1UH090CE16 | 36000 | 33000 | 16.4 | 13.5 | 8 | 2.2 | 68 | 55 | 213308882
CONCORD | 4HP17L36P-**A | EAH1P42C*+TDR+TXV | 96G1UH090CE16 | 36000 | 33000 | 16.4 | 13.5 | 8 | 2.2 | 68 | 55 | 213308880
DUCANE | 4HP17L36P-**A | EAH1P42C*+TDR+TXV | 96G1UH090CE16 | 36000 | 33000 | 16.4 | 13.5 | 8 | 2.2 | 68 | 55 | 213308879
AC PRO | 4HP17L36P-**A | EAH1P42C*+TDR+TXV | 92G1UH110CE20 | 36000 | 32800 | 16.4 | 13.5 | 8 | 2.18 | 68 | 55 | 213308876
AC PRO | 4HP17L36P-**A | EAH1P42C*+TDR+TXV | 80G2UH110CE16 | 36000 | 32800 | 16.8 | 13.5 | 8 | 2.22 | 67 | 54 | 213308811
CONCORD | 4HP17L36P-**A | EAH1P42C*+TDR+TXV | 80G2UH110CE16 | 36000 | 32800 | 16.8 | 13.5 | 8 | 2.22 | 67 | 54 | 213308810
AC PRO | 4HP17L36P-**A | EAH1P42C*+TDR+TXV | 95G1UH100CE20X | 36000 | 33000 | 16.4 | 13.5 | 8 | 2.18 | 67 | 54 | 213308806
ROYALTON | 4HP17L36P-**A | EAH1P42C*+TDR+TXV | 92G1UH110CE16 | 36000 | 32800 | 16.6 | 13.5 | 8 | 2.2 | 68 | 55 | 213308872
DUCANE | 4HP17L36P-**A | EAH1P42C*+TDR+TXV | 92G1UH110CE16 | 36000 | 32800 | 16.6 | 13.5 | 8 | 2.2 | 68 | 55 | 213308869
ALLIED | 4HP17L36P-**A | EAH1P42C*+TDR+TXV | 92G1UH110CE16 | 36000 | 32800 | 16.6 | 13.5 | 8 | 2.2 | 68 | 55 | 213308868
AC PRO | 4HP17L30P-**A | EAH1P30B*+TDR+TXV | 96G2UH070BV12 | 29800 | 28000 | 15.8 | 13 | 8 | 2.08 | 64 | 49 | 213308651
ROYALTON | 4HP17L30P-**A | EAH1P30B*+TDR+TXV | 96G2UH070BE12 | 29200 | 27600 | 15.6 | 13 | 7.8 | 2.06 | 64 | 49 | 213308647
AC PRO | 4HP17L30P-**A | EAH1P30B*+TDR+TXV | 96G2UH070BE12 | 29200 | 27600 | 15.6 | 13 | 7.8 | 2.06 | 64 | 49 | 213308646
DUCANE | 4HP17L30P-**A | EAH1P30B*+TDR+TXV | 96G2UH070BE12 | 29200 | 27600 | 15.6 | 13 | 7.8 | 2.06 | 64 | 49 | 213308644
AC PRO | 4HP17L30P-**A | EAH1P30B*+TDR+TXV | 80G2UH090BE16 | 29200 | 27400 | 16.2 | 13 | 7.8 | 2.12 | 64 | 49 | 213308626
ROYALTON | 4HP17L30P-**A | EAH1P30B*+TDR+TXV | 80G2UH090BE12 | 29600 | 27800 | 16.2 | 13 | 8 | 2.12 | 63 | 49 | 213308622
CONCORD | 4HP17L30P-**A | EAH1P30B*+TDR+TXV | 80G2UH090BE12 | 29600 | 27800 | 16.2 | 13 | 8 | 2.12 | 63 | 49 | 213308620
DUCANE | 4HP17L30P-**A | EAH1P30B*+TDR+TXV | 96G1UH070BE12 | 29200 | 27800 | 15.6 | 13 | 7.8 | 2.06 | 64 | 50 | 213308689
AC PRO | 4HP17L30P-**A | EAH1P30B*+TDR+TXV | 96G1UH045BE12 | 29200 | 27800 | 15.6 | 13 | 7.8 | 2.06 | 64 | 50 | 213308686
CONCORD | 4HP17L30P-**A | EAH1P30B*+TDR+TXV | 96G1UH045BE12 | 29200 | 27800 | 15.6 | 13 | 7.8 | 2.06 | 64 | 50 | 213308685
DUCANE | 4HP17L30P-**A | EAH1P30B*+TDR+TXV | 96G1UH045BE12 | 29200 | 27800 | 15.6 | 13 | 7.8 | 2.06 | 64 | 50 | 213308684
AC PRO | 4HP17L30P-**A | EAH1P30B*+TDR+TXV | 80G2UH090BV16 | 29800 | 28000 | 16 | 13 | 8 | 2.08 | 64 | 49 | 213308696
AC PRO | 4HP17L30P-**A | EAH1P30B*+TDR+TXV | 96G2UH045BV12 | 29600 | 28000 | 15.6 | 13 | 7.8 | 2.06 | 64 | 49 | 213308641
ROYALTON | 4HP17L30P-**A | EAH1P30B*+TDR+TXV | 96G2UH045BV12 | 29600 | 28000 | 15.6 | 13 | 7.8 | 2.06 | 64 | 49 | 213308642
ROYALTON | 4HP17L30P-**A | EAH1P30B*+TDR+TXV | 96G2UH045BE12 | 29400 | 27600 | 15.8 | 13 | 7.8 | 2.08 | 64 | 49 | 213308637
AC PRO | 4HP17L30P-**A | EAH1P30B*+TDR+TXV | 96G2UH045BE12 | 29400 | 27600 | 15.8 | 13 | 7.8 | 2.08 | 64 | 49 | 213308636
DUCANE | 4HP17L42P-**A | EAH1P42B*+TDR+TXV | 80G2UH090BE16 | 41000 | 37600 | 15.6 | 13 | 7.8 | 2.12 | 66 | 53 | 213308589
ALLIED | 4HP17L42P-**A | EAH1P42B*+TDR+TXV | 80G2UH090BE16 | 41000 | 37600 | 15.6 | 13 | 7.8 | 2.12 | 66 | 53 | 213308588
DUCANE | 4HP17L42P-**A | EAH1P42B*+TDR+TXV | 95G1UH060BE12X | 41000 | 38000 | 15.2 | 12.5 | 7.8 | 2.06 | 66 | 53 | 213308579
ALLIED | 4HP17L30P-**A | EAH1P30B*+TDR+TXV | 92G1UH070BE12 | 29200 | 27600 | 16 | 13 | 7.8 | 2.06 | 64 | 49 | 213308673
AC PRO | 4HP17L30P-**A | EAH1P30B*+TDR+TXV | 92G1UH045BE12 | 29400 | 27600 | 15.8 | 13 | 7.8 | 2.1 | 64 | 49 | 213308671
CONCORD | 4HP17L30P-**A | EAH1P30B*+TDR+TXV | 92G1UH045BE12 | 29400 | 27600 | 15.8 | 13 | 7.8 | 2.1 | 64 | 49 | 213308670
DUCANE | 4HP17L30P-**A | EAH1P30B*+TDR+TXV | 92G1UH045BE12 | 29400 | 27600 | 15.8 | 13 | 7.8 | 2.1 | 64 | 49 | 213308669
ALLIED | 4HP17L30P-**A | EAH1P30B*+TDR+TXV | 92G1UH045BE12 | 29400 | 27600 | 15.8 | 13 | 7.8 | 2.1 | 64 | 49 | 213308668
DUCANE | 4HP17L36P-**A | EAH1P42C*+TDR+TXV | 96G2UH090CE16 | 35800 | 32800 | 16.4 | 13.5 | 8 | 2.2 | 68 | 55 | 213308824
AC PRO | 4HP17L30P-**A | EAH1P30B*+TDR+TXV | 80G1UH090BE16 | 29200 | 27400 | 16.2 | 13 | 7.8 | 2.1 | 64 | 49 | 213308661
ALLIED | 4HP17L36P-**A | EAH1P42B*+TDR+TXV | 96G1UH030BE08 | 36000 | 33400 | 15.8 | 12.5 | 8 | 2.24 | 68 | 55 | 213308778
ROYALTON | 4HP17L36P-**A | EAH1P42C*+TDR+TXV | 96G2UH090CE16 | 35800 | 32800 | 16.4 | 13.5 | 8 | 2.2 | 68 | 55 | 213308827
CONCORD | 4HP17L36P-**A | EAH1P42C*+TDR+TXV | 96G2UH090CE16 | 35800 | 32800 | 16.4 | 13.5 | 8 | 2.2 | 68 | 55 | 213308825
ALLIED | 4HP17L36P-**A | EAH1P42C*+TDR+TXV | 96G2UH090CE16 | 35800 | 32800 | 16.4 | 13.5 | 8 | 2.2 | 68 | 55 | 213308823
AIREASE | 4SHP17LE136P-**A | EAH1P48B*+TDR+TXV | A80UH1E090B16 | 35400 | 33200 | 16.2 | 13 | 8 | 2.24 | 66 | 52 | 211736423
AC PRO | 4HP17L36P-**A | EAH1P48B*+TDR+TXV | 95G1UH040BE12X | 35200 | 33200 | 15.6 | 12.5 | 7.8 | 2.2 | 66 | 53 | 211736283
ALLIED | 4HP17L36P-**A | EAH1P48B*+TDR+TXV | 92G1UH070BE12 | 35200 | 33200 | 16 | 12.5 | 7.8 | 2.2 | 66 | 52 | 211736463
ARMSTRONG AIR | 4SHP17LE136P-**A | EAH1P48B*+TDR+TXV | A96UH1E070B12 | 35400 | 33400 | 15.6 | 12.5 | 7.8 | 2.18 | 66 | 52 | 211736496
DUCANE | 4HP17L36P-**A | EAH1P51C*+TDR+TXV | 95G1UH100CE20X | 36000 | 33000 | 16.2 | 13 | 7.8 | 2.2 | 67 | 53 | 211736557
CONCORD | 4HP17L36P-**A | EAH1P51C*+TDR+TXV | 96G1UH110CE20 | 36000 | 33200 | 16.4 | 13 | 8 | 2.22 | 66 | 53 | 211736797
AC PRO | 4HP17L36P-**A | EAH1P51C*+TDR+TXV | 96G1UH110CE20 | 36000 | 33200 | 16.4 | 13 | 8 | 2.22 | 66 | 53 | 211736801
ARMSTRONG AIR | 4SHP17LE136P-**A | EAH1P51C*+TDR+TXV | A96UH1E090C16 | 36000 | 33200 | 16.2 | 13 | 8 | 2.18 | 66 | 53 | 211736788
ROYALTON | 4HP17L30P-**A | EAH1P36C*+TDR+TXV | 80G1UH100CE20X | 29800 | 27800 | 16.2 | 13 | 8 | 2.1 | 64 | 50 | 211735914
DUCANE | 4HP17L36P-**A | EAH1P51C*+TDR+TXV | 96G1UH090CE16 | 36000 | 33200 | 16.2 | 13 | 8 | 2.18 | 66 | 53 | 211736775
ARMSTRONG AIR | 4SHP17LE136P-**A | EAH1P48B*+TDR+TXV | A97USMV070B12 | 36000 | 33800 | 15.6 | 12.5 | 8 | 2.2 | 66 | 53 | 211736531
ARMSTRONG AIR | 4SHP17LE136P-**A | EAH1P51C*+TDR+TXV | A93UH1E090C16 | 36000 | 33000 | 16.2 | 13 | 7.8 | 2.16 | 66 | 52 | 211736740
ROYALTON | 4HP17L36P-**A | EAH1P51C*+TDR+TXV | 92G1UH110CE16 | 36000 | 32800 | 16.4 | 13 | 7.8 | 2.18 | 66 | 53 | 211736750
AIREASE | 4SHP17LE136P-**A | EAH1P48B*+TDR+TXV | A93UH1E070B12 | 35200 | 33200 | 16 | 12.5 | 7.8 | 2.2 | 66 | 52 | 211736467
AIREASE | 4SHP17LE136P-**A | EAH1P48B*+TDR+TXV | A96UH1E030B12 | 35200 | 33400 | 15.6 | 12.5 | 7.8 | 2.18 | 66 | 52 | 211736481
ROYALTON | 4HP17L36P-**A | EAH1P48B*+TDR+TXV | 80G1UH090BE16 | 35400 | 33200 | 16.2 | 13 | 8 | 2.24 | 66 | 52 | 211736416
ROYALTON | 4HP17L36P-**A | EAH1P48B*+TDR+TXV | 96G2UH045BV12 | 35800 | 33800 | 15.2 | 12.5 | 7.8 | 2.16 | 66 | 53 | 211736355
ALLIED | 4HP17L36P-**A | EAH1P48B*+TDR+TXV | 96G2UH045BV12 | 35800 | 33800 | 15.2 | 12.5 | 7.8 | 2.16 | 66 | 53 | 211736359
ROYALTON | 4HP17L36P-**A | EAH1P48B*+TDR+TXV | 96G2UH070BV12 | 36000 | 33800 | 15.6 | 12.5 | 8 | 2.2 | 66 | 53 | 211736383
ROYALTON | 4HP17L36P-**A | EAH1P48B*+TDR+TXV | 96G2UH070BE12 | 35400 | 33400 | 15.6 | 12.5 | 7.8 | 2.18 | 66 | 52 | 211736368
BLUERIDGE | BHP17L36P-**A | BH1P51C*+TDR+TXV | BG962UH090CV12 | 36000 | 33600 | 16.2 | 13 | 8 | 2.18 | 66 | 52 | 211736619
CONCORD | 4HP17L36P-**A | EAH1P51C*+TDR+TXV | 96G2UH090CE16 | 36000 | 32800 | 16.4 | 13 | 7.8 | 2.18 | 66 | 53 | 211736605
ROYALTON | 4HP17L36P-**A | EAH1P51C*+TDR+TXV | 96G2UH090CE16 | 36000 | 32800 | 16.4 | 13 | 7.8 | 2.18 | 66 | 53 | 211736607
ROYALTON | 4HP17L36P-**A | EAH1P51C*+TDR+TXV | 95G1UH100CE20X | 36000 | 33000 | 16.2 | 13 | 7.8 | 2.2 | 67 | 53 | 211736561
AC PRO | 4HP17L36P-**A | EAH1P51C*+TDR+TXV | 95G1UH100CE20X | 36000 | 33000 | 16.2 | 13 | 7.8 | 2.2 | 67 | 53 | 211736563
ALLIED | 4HP17L36P-**A | EAH1P48B*+TDR+TXV | 80G2UH090BV16 | 36000 | 33600 | 15.8 | 12.5 | 8 | 2.22 | 66 | 52 | 211736517
AC PRO | 4HP17L36P-**A | EAH1P51C*+TDR+TXV | 92G1UH090CE12 | 36000 | 33200 | 16.2 | 13 | 7.8 | 2.16 | 66 | 53 | 211736721
AC PRO | 4HP17L36P-**A | EAH1P51C*+TDR+TXV | 96G2UH090CV12 | 36000 | 33600 | 16.2 | 13 | 8 | 2.18 | 66 | 52 | 211736624
ARMSTRONG AIR | 4SHP17LE136P-**A | EAH1P51C*+TDR+TXV | A96US2V090C12 | 36000 | 33600 | 16.2 | 13 | 8 | 2.18 | 66 | 52 | 211736628
AC PRO | 4HP17L24P-**A | EAH1P30B*+TDR+TXV | 92G1UH045BE12 | 23800 | 21800 | 16.2 | 13.5 | 7.8 | 2.06 | 63 | 49 | 211735262
AIREASE | 4SHP17LE142P-**A | EAC4X49C+TDR | A96UH2E090C16 | 41500 | 39000 | 15.2 | 12.5 | 7.8 | 2.08 | 65 | 51 | 211663189
AIREASE | 4SHP17LE142P-**A | EAC4X49C+TDR | A80UH2E110C20 | 42000 | 39000 | 15.4 | 13 | 7.8 | 2.08 | 65 | 51 | 211663188
AIREASE | 4SHP17LE142P-**A | EAC4X49C+TDR | A80UH2E110C16 | 41500 | 39000 | 15.4 | 13 | 7.8 | 2.08 | 65 | 50 | 211663187
ARMSTRONG AIR | 4SHP17LE136P-**A | EAD4X-30/36B+TDR | A80DF1E090B16 | 36000 | 35800 | 15.8 | 13 | 8 | 2.14 | 66 | 52 | 213264834
ARMSTRONG AIR | 4SHP17LE136P-**A | EAD4X-30/36C+TDR | A97DSMV110C20 | 36000 | 36000 | 15.4 | 12.5 | 8 | 2.08 | 66 | 53 | 213264850
ARMSTRONG AIR | 4SHP17LE136P-**A | EAD4X-30/36C+TDR | A97DSMV090C16 | 36000 | 36000 | 15.4 | 12.5 | 8 | 2.12 | 66 | 53 | 213264848
MRCOOL | MHP17L36P-**A | MCDP3036BNPB+TDR | MGD80SE090B4A | 36000 | 35800 | 15.8 | 13 | 8 | 2.14 | 66 | 52 | 213265543
ROYALTON | 4HP17L36P-**A | EAD4X-30/36C+TDR | 96G2DF110CV20 | 36000 | 36000 | 15.4 | 12.5 | 8 | 2.08 | 66 | 53 | 213265382
ROYALTON | 4HP17L36P-**A | EAD4X-30/36C+TDR | 96G2DF110CE20 | 36000 | 36000 | 15.6 | 13 | 8 | 2.12 | 66 | 53 | 213265381
ROYALTON | 4HP17L36P-**A | EAD4X-30/36C+TDR | 96G2DF090CV20 | 36000 | 36000 | 15.4 | 13 | 8 | 2.1 | 66 | 53 | 213265380
ROYALTON | 4HP17L36P-**A | EAD4X-30/36C+TDR | 96G2DF090CE16 | 36000 | 36000 | 15.8 | 13 | 8 | 2.14 | 66 | 52 | 213265379
ROYALTON | 4HP17L36P-**A | EAD4X-30/36B+TDR | 92G1DF045BE12 | 36000 | 35800 | 15.4 | 13 | 7.9 | 2.12 | 66 | 52 | 213265377
COMFORT-AIRE | HRG1536S1R-**A | EAD4X-30/36B+TDR | GDD92C070B3M | 36000 | 36000 | 15.4 | 13 | 7.9 | 2.08 | 66 | 52 | 213265487
CONCORD | 4HP17L36P-**A | EAH1P48B*+TDR+TXV | 80G2UH090BE12 | 35800 | 33400 | 16.2 | 13 | 8 | 2.22 | 66 | 52 | 211736300
ROYALTON | 4HP17L36P-**A | EAH1P48B*+TDR+TXV | 80G2UH090BE12 | 35800 | 33400 | 16.2 | 13 | 8 | 2.22 | 66 | 52 | 211736302
ARMSTRONG AIR | 4SHP17LE136P-**A | EAH1P48B*+TDR+TXV | A80UH2E090B12 | 35800 | 33400 | 16.2 | 13 | 8 | 2.22 | 66 | 52 | 211736308
ALLIED | 4HP17L36P-**A | EAH1P48B*+TDR+TXV | 80G2UH090BE12 | 35800 | 33400 | 16.2 | 13 | 8 | 2.22 | 66 | 52 | 211736307
DUCANE | 4HP17L36P-**A | EAH1P48B*+TDR+TXV | 80G2UH090BE12 | 35800 | 33400 | 16.2 | 13 | 8 | 2.22 | 66 | 52 | 211736297
BLUERIDGE | BHP17L36P-**A | BH1P48B*+TDR+TXV | BG802UH090BE12 | 35800 | 33400 | 16.2 | 13 | 8 | 2.22 | 66 | 52 | 211736299
ROYALTON | 4HP17L36P-**A | EAH1P51C*+TDR+TXV | 80G1UH090CE20 | 36000 | 32800 | 16.6 | 13.5 | 8 | 2.22 | 66 | 53 | 211736692
ALLIED | 4HP17L36P-**A | EAH1P51C*+TDR+TXV | 80G1UH090CE20 | 36000 | 32800 | 16.6 | 13.5 | 8 | 2.22 | 66 | 53 | 211736695
DUCANE | 4HP17L36P-**A | EAH1P51C*+TDR+TXV | 80G1UH090CE20 | 36000 | 32800 | 16.6 | 13.5 | 8 | 2.22 | 66 | 53 | 211736688
AC PRO | 4HP17L36P-**A | EAH1P51C*+TDR+TXV | 80G1UH090CE20 | 36000 | 32800 | 16.6 | 13.5 | 8 | 2.22 | 66 | 53 | 211736693
MRCOOL | MHP17036A-**A | MCHP51CNPA*+TDR+TXV | MGM80SE090C5A | 36000 | 32800 | 16.6 | 13.5 | 8 | 2.22 | 66 | 53 | 211736684
ARMSTRONG AIR | 4SHP17LE136P-**A | EAH1P51C*+TDR+TXV | A96US2V110C16 | 36000 | 33600 | 16.2 | 13 | 8 | 2.18 | 66 | 52 | 211736664
CONCORD | 4HP17L36P-**A | EAH1P51C*+TDR+TXV | 96G2UH110CE20 | 36000 | 33000 | 16.2 | 13 | 7.8 | 2.18 | 66 | 52 | 211736653
AIREASE | 4SHP17LE136P-**A | EAH1P51C*+TDR+TXV | A96US2V110C16 | 36000 | 33600 | 16.2 | 13 | 8 | 2.18 | 66 | 52 | 211736666
ROYALTON | 4HP17L36P-**A | EAH1P51C*+TDR+TXV | 96G2UH110CE20 | 36000 | 33000 | 16.2 | 13 | 7.8 | 2.18 | 66 | 52 | 211736655
AC PRO | 4HP17L36P-**A | EAH1P51C*+TDR+TXV | 96G2UH110CE20 | 36000 | 33000 | 16.2 | 13 | 7.8 | 2.18 | 66 | 52 | 211736657
ARMSTRONG AIR | 4SHP17LE136P-**A | EAH1P51C*+TDR+TXV | A96UH2E110C20 | 36000 | 33000 | 16.2 | 13 | 7.8 | 2.18 | 66 | 52 | 211736660
ALLIED | 4HP17L36P-**A | EAH1P51C*+TDR+TXV | 96G2UH110CE20 | 36000 | 33000 | 16.2 | 13 | 7.8 | 2.18 | 66 | 52 | 211736659
ROYALTON | 4HP17L36P-**A | EAH1P48B*+TDR+TXV | 92G1UH030BE12 | 35400 | 33600 | 15.4 | 12.5 | 7.8 | 2.18 | 66 | 52 | 211736429
DUCANE | 4HP17L36P-**A | EAH1P51C*+TDR+TXV | 96G2UH110CE20 | 36000 | 33000 | 16.2 | 13 | 7.8 | 2.18 | 66 | 52 | 211736651
ALLIED | 4HP17L36P-**A | EAH1P48B*+TDR+TXV | 92G1UH030BE12 | 35400 | 33600 | 15.4 | 12.5 | 7.8 | 2.18 | 66 | 52 | 211736433
AC PRO | 4HP17L36P-**A | EAH1P48B*+TDR+TXV | 92G1UH030BE12 | 35400 | 33600 | 15.4 | 12.5 | 7.8 | 2.18 | 66 | 52 | 211736431
DUCANE | 4HP17L36P-**A | EAH1P48B*+TDR+TXV | 92G1UH030BE12 | 35400 | 33600 | 15.4 | 12.5 | 7.8 | 2.18 | 66 | 52 | 211736425
ARMSTRONG AIR | 4SHP17LE136P-**A | EAH1P48B*+TDR+TXV | A80UH1E090B16 | 35400 | 33200 | 16.2 | 13 | 8 | 2.24 | 66 | 52 | 211736421
CONCORD | 4HP17L36P-**A | EAH1P48B*+TDR+TXV | 92G1UH030BE12 | 35400 | 33600 | 15.4 | 12.5 | 7.8 | 2.18 | 66 | 52 | 211736427
ALLIED | 4HP17L36P-**A | EAH1P48B*+TDR+TXV | 80G1UH090BE16 | 35400 | 33200 | 16.2 | 13 | 8 | 2.24 | 66 | 52 | 211736419
LENNOX | EL17XP1-036-230A** | CRX35-30/36C-**-*+TDR | SLP99DF110XV60C* | 36000 | 36000 | 15.4 | 12.5 | 8 | 2.08 | 66 | 53 | 213257793
LENNOX | EL17XP1-036-230A** | CRX35-30/36C-**-*+TDR | SLP99DF090XV60C* | 36000 | 36000 | 15.4 | 13 | 8 | 2.1 | 66 | 53 | 213257792
LENNOX | EL17XP1-036-230A** | CRX35-30/36C-**-*+TDR | SLP99DF090XV36C* | 36000 | 36000 | 15.6 | 13 | 8 | 2.12 | 66 | 52 | 213257790
LENNOX | EL17XP1-036-230A** | CRX35-30/36C-**-*+TDR | SLP99DF090XV48C* | 36000 | 36000 | 15.4 | 12.5 | 8 | 2.12 | 66 | 53 | 213257791
LENNOX | EL17XP1-036-230A** | CRX35-30/36C-**-*+TDR | SL280DF080NV60C* | 36000 | 36000 | 15.6 | 13 | 8 | 2.12 | 66 | 53 | 213257787
LENNOX | EL17XP1-036-230A** | CRX35-30/36C-**-*+TDR | ML296DF090XV60C* | 36000 | 36000 | 15.6 | 13 | 8 | 2.14 | 66 | 53 | 213257786
LENNOX | EL17XP1-036-230A** | CRX35-30/36C-**-*+TDR | ML196DF090XE48C* | 36000 | 35800 | 16 | 13 | 8 | 2.16 | 66 | 52 | 213257784
LENNOX | EL17XP1-036-230A** | CRX35-30/36C-**-*+TDR | ML193DF090XE48C* | 36000 | 35800 | 15.8 | 13 | 8 | 2.14 | 66 | 52 | 213257783
LENNOX | EL17XP1-036-230A** | CRX35-30/36C-**-*+TDR | EL296DF110XV60C* | 36000 | 36000 | 15.4 | 12.5 | 8 | 2.08 | 66 | 53 | 213257781
LENNOX | EL17XP1-036-230A** | CRX35-30/36C-**-*+TDR | EL296DF110XE60C* | 36000 | 36000 | 15.6 | 13 | 8 | 2.12 | 66 | 53 | 213257780
LENNOX | EL17XP1-036-230A** | CRX35-30/36C-**-*+TDR | EL296DF090XV60C* | 36000 | 36000 | 15.4 | 13 | 8 | 2.1 | 66 | 53 | 213257779
LENNOX | EL17XP1-036-230A** | CRX35-30/36C-**-*+TDR | EL296DF090XE48C* | 36000 | 36000 | 15.8 | 13 | 8 | 2.14 | 66 | 52 | 213257778
LENNOX | EL17XP1-036-230A** | CRX35-30/36C-**-*+TDR | EL196DF090XE48C* | 36000 | 35600 | 15.8 | 13 | 8 | 2.12 | 66 | 52 | 213257777
LENNOX | EL17XP1-036-230A** | CRX35-30/36B-**-*+TDR | SLP99DF070XV36B* | 36000 | 36000 | 15.2 | 12.5 | 8 | 2.08 | 66 | 53 | 213257776
LENNOX | EL17XP1-036-230A** | CRX35-30/36B-**-*+TDR | SL280DF090V48B* | 36000 | 36000 | 15.2 | 12.5 | 7.9 | 2.08 | 66 | 53 | 213257775
LENNOX | EL17XP1-036-230A** | CRX35-30/36B-**-*+TDR | ML193DF070XE36B* | 36000 | 36000 | 15.4 | 13 | 7.9 | 2.08 | 66 | 52 | 213257774
LENNOX | EL17XP1-036-230A** | CRX35-30/36B-**-*+TDR | ML193DF045XE36B* | 36000 | 35800 | 15.4 | 13 | 7.9 | 2.12 | 66 | 52 | 213257773
LENNOX | EL17XP1-036-230A** | CRX35-30/36B-**-*+TDR | ML180DF090E48B* | 36000 | 35800 | 15.8 | 13 | 8 | 2.14 | 66 | 52 | 213257772
LENNOX | EL17XP1-036-230A** | CRX35-30/36B-**-*+TDR | EL296DF045XV36B* | 36000 | 36000 | 15.2 | 12.5 | 7.9 | 2.08 | 66 | 53 | 213257771
LENNOX | EL17XP1-036-230A** | CRX35-30/36B-**-*+TDR | EL280DF090E48B* | 36000 | 35800 | 15.6 | 13 | 8 | 2.12 | 66 | 52 | 213257770
ROYALTON | 4HP17L36P-**A | EAH1P42B*+TDR+TXV | 92G1UH030BE12 | 36000 | 33600 | 15.6 | 12.5 | 8 | 2.2 | 68 | 56 | 213308767
CONCORD | 4HP17L36P-**A | EAH1P42B*+TDR+TXV | 92G1UH030BE12 | 36000 | 33600 | 15.6 | 12.5 | 8 | 2.2 | 68 | 56 | 213308765
DUCANE | 4HP17L36P-**A | EAH1P42B*+TDR+TXV | 92G1UH030BE12 | 36000 | 33600 | 15.6 | 12.5 | 8 | 2.2 | 68 | 56 | 213308764
DUCANE | 4HP17L30P-**A | EAH1P30B*+TDR+TXV | 80G1UH090BE16 | 29200 | 27400 | 16.2 | 13 | 7.8 | 2.1 | 64 | 49 | 213308659
ALLIED | 4HP17L30P-**A | EAH1P30B*+TDR+TXV | 80G1UH090BE16 | 29200 | 27400 | 16.2 | 13 | 7.8 | 2.1 | 64 | 49 | 213308658
AC PRO | 4HP17L30P-**A | EAH1P30B*+TDR+TXV | 80G1UH070BE12 | 29000 | 27200 | 16.2 | 13 | 7.8 | 2.12 | 64 | 49 | 213308656
DUCANE | 4HP17L30P-**A | EAH1P30B*+TDR+TXV | 80G1UH070BE12 | 29000 | 27200 | 16.2 | 13 | 7.8 | 2.12 | 64 | 49 | 213308654
ALLIED | 4HP17L30P-**A | EAH1P30B*+TDR+TXV | 80G1UH070BE12 | 29000 | 27200 | 16.2 | 13 | 7.8 | 2.12 | 64 | 49 | 213308653
CONCORD | 4HP17L48P-**A | EAH1P48C*+TDR+TXV | 80G2UH110CE20 | 46500 | 45500 | 15.2 | 12.5 | 8 | 2.18 | 67 | 54 | 211736982
ARMSTRONG AIR | 4SHP17LE136P-**A | EAH1P51C*+TDR+TXV | A97USMV090C16 | 36000 | 33400 | 16.2 | 13 | 8 | 2.16 | 66 | 52 | 211736853
ROYALTON | 4HP17L48P-**A | EAH1P48C*+TDR+TXV | 80G2UH110CE20 | 46500 | 45500 | 15.2 | 12.5 | 8 | 2.18 | 67 | 54 | 211736983
CONCORD | 4HP17L36P-**A | EAH1P51C*+TDR+TXV | 80G1UH090CE20 | 36000 | 32800 | 16.6 | 13.5 | 8 | 2.22 | 66 | 53 | 211736690
AC PRO | 4HP17L36P-**A | EAH1P48B*+TDR+TXV | 80G2UH090BE12 | 35800 | 33400 | 16.2 | 13 | 8 | 2.22 | 66 | 52 | 211736305
DUCANE | 4HP17L36P-**A | EAH1P48B*+TDR+TXV | 80G2UH090BE16 | 35600 | 33200 | 16.2 | 13 | 8 | 2.2 | 66 | 52 | 211736313
BLUERIDGE | BHP17L36P-**A | BH1P51C*+TDR+TXV | BG801UH090CE20 | 36000 | 32800 | 16.6 | 13.5 | 8 | 2.22 | 66 | 53 | 211736686
AIREASE | 4SHP17LE136P-**A | EAH1P51C*+TDR+TXV | A96UH2E110C20 | 36000 | 33000 | 16.2 | 13 | 7.8 | 2.18 | 66 | 52 | 211736662
ARMSTRONG AIR | 4SHP17LE136P-**A | EAH1P48B*+TDR+TXV | A93UH1E030B12 | 35400 | 33600 | 15.4 | 12.5 | 7.8 | 2.18 | 66 | 52 | 211736435
AIREASE | 4SHP17LE130P-**A | EAC4X30A+TDR | A80UH1E040A12X | 28400 | 27400 | 15.6 | 12.5 | 7.8 | 2.2 | 66 | 52 | 211663037
AIREASE | 4SHP17LE130P-**A | EA(C;U)1P36B+TDR+TXV | A96UH2E070B12 | 29400 | 27800 | 15.8 | 13 | 8 | 2.26 | 65 | 51 | 211663004
AIREASE | 4SHP17LE130P-**A | EAC4X30B+TDR | A96UH1E045B12 | 28600 | 27800 | 15.4 | 12.5 | 7.8 | 2.18 | 65 | 51 | 211663059
AIREASE | 4SHP17LE130P-**A | EAC4X30B+TDR | A96UH1E070B12 | 28800 | 27800 | 15.4 | 12.5 | 7.8 | 2.18 | 65 | 51 | 211663060
AIREASE | 4SHP17LE130P-**A | EAC4X30B+TDR | A93UH1E045B12 | 28800 | 27600 | 15.6 | 13 | 8 | 2.2 | 66 | 52 | 211663056
AIREASE | 4SHP17LE130P-**A | EAC4X30B+TDR | A93UH1E070B12 | 28600 | 27600 | 15.6 | 13 | 8 | 2.2 | 66 | 52 | 211663057
AIREASE | 4SHP17LE130P-**A | EAC4X30B+TDR | A93UH1E030B12 | 28800 | 27800 | 15.6 | 12.5 | 8 | 2.2 | 65 | 51 | 211663055
AIREASE | 4SHP17LE136P-**A | EA(C;U)1P36B+TDR+TXV | A97US2V060B12X | 36000 | 34200 | 15.8 | 12.5 | 7.8 | 2.12 | 65 | 51 | 211663115
AIREASE | 4SHP17LE136P-**A | EA(C;U)1P36B+TDR+TXV | A97USMV070B12 | 36000 | 34200 | 15.8 | 12.5 | 7.8 | 2.12 | 65 | 51 | 211663116
AIREASE | 4SHP17LE136P-**A | EA(C;U)1P36B+TDR+TXV | A80US2V090B16 | 36000 | 34000 | 16.2 | 13 | 7.8 | 2.14 | 65 | 51 | 211663113
AIREASE | 4SHP17LE136P-**A | EA(C;U)1P36B+TDR+TXV | A80US2V090B12 | 36000 | 33800 | 16.4 | 13 | 7.8 | 2.18 | 65 | 51 | 211663112
AIREASE | 4SHP17LE124P-**A | EAC4X24B+TDR | A96US2V070B12 | 23400 | 21400 | 16.4 | 13 | 7.8 | 2.04 | 64 | 49 | 211662933
AIREASE | 4SHP17LE124P-**A | EAC4X24B+TDR | A96UH2E045B12 | 23600 | 21800 | 15.8 | 13 | 7.8 | 2.02 | 63 | 49 | 211662930
AIREASE | 4SHP17LE124P-**A | EAC4X24B+TDR | A96UH2E070B12 | 23600 | 21800 | 15.8 | 13 | 7.8 | 2 | 63 | 49 | 211662932
AIREASE | 4SHP17LE124P-**A | EAC4X24B+TDR | A96US2V045B12 | 23400 | 21600 | 16 | 13 | 7.8 | 2.02 | 63 | 48 | 211662931
AIREASE | 4SHP17LE124P-**A | EAC4X24B+TDR | A80UH2E090B12 | 23600 | 21800 | 16 | 13 | 7.8 | 2.02 | 63 | 49 | 211662928
AIREASE | 4SHP17LE124P-**A | EAC4X24B+TDR | A80UH2E090B16 | 23800 | 21600 | 16.4 | 13.5 | 7.8 | 2.04 | 63 | 48 | 211662929
AIREASE | 4SHP17LE124P-**A | EAC4X24B+TDR | A80UH1E080B16X | 23400 | 21600 | 15.8 | 13 | 7.8 | 2.02 | 64 | 49 | 211662927
AIREASE | 4SHP17LE118P-**A | ED1P24B+TDR+TXV | A97DSMV070B12 | 18000 | 18000 | 16 | 13.5 | 8 | 1.94 | 62 | 47 | 211662796
AIREASE | 4SHP17LE118P-**A | ED1P24B+TDR+TXV | A96DF1E045B12 | 18000 | 17600 | 16 | 13.5 | 7.8 | 1.94 | 61 | 45 | 211662794
AIREASE | 4SHP17LE118P-**A | ED1P24B+TDR+TXV | A96DF1E070B16 | 18000 | 17800 | 15.6 | 13 | 7.8 | 1.92 | 62 | 46 | 211662795
AIREASE | 4SHP17LE118P-**A | ED1P24B+TDR+TXV | A93DF1E070B12 | 18000 | 17800 | 16 | 13.5 | 7.8 | 1.96 | 62 | 46 | 211662793
AIREASE | 4SHP17LE118P-**A | ED1P24B+TDR+TXV | A93DF1E045B12 | 18000 | 17800 | 16 | 13.5 | 7.8 | 1.94 | 62 | 46 | 211662792
AIREASE | 4SHP17LE118P-**A | ED1P24B+TDR+TXV | A80DF1E070B12 | 18000 | 17600 | 15.6 | 13 | 7.8 | 1.92 | 61 | 45 | 211662791
AIREASE | 4SHP17LE118P-**A | ED1P24B+TDR+TXV | A96DF2E070B16 | 18000 | 17600 | 15.6 | 13 | 7.8 | 1.92 | 63 | 47 | 211662790
AIREASE | 4SHP17LE148P-**A | EA(C;U)1P48C+TDR+TXV | A96UH2E090C16 | 46000 | 44500 | 15.2 | 12.5 | 8 | 2.18 | 68 | 55 | 211663204
AIREASE | 4SHP17LE148P-**A | EA(C;U)1P48C+TDR+TXV | A96US2V090C12 | 46000 | 44500 | 15.2 | 12.5 | 8 | 2.18 | 68 | 55 | 211663205
AIREASE | 4SHP17LE142P-**A | EAC4X49C+TDR | A97US2V080C16X | 42000 | 39500 | 15.2 | 12.5 | 7.8 | 2.06 | 65 | 51 | 211663201
AIREASE | 4SHP17LE142P-**A | EAC4X49C+TDR | A80US2V100C20X | 42000 | 39000 | 15.6 | 13 | 7.8 | 2.1 | 65 | 51 | 211663200
AIREASE | 4SHP17LE142P-**A | EAC4X49C+TDR | A80US2V090C20 | 42000 | 39500 | 15.2 | 12.5 | 7.8 | 2.06 | 65 | 51 | 211663199
AIREASE | 4SHP17LE136P-**A | EAC4X50/60C+TDR | A80US2V080C20X | 36000 | 33200 | 16.4 | 13 | 8 | 2.14 | 66 | 52 | 211663173
AIREASE | 4SHP17LE136P-**A | EAC4X50/60C+TDR | A96UH1E110C20 | 35400 | 32600 | 16.2 | 13 | 7.8 | 2.12 | 66 | 53 | 211663172
AIREASE | 4SHP17LE136P-**A | EAC4X50/60C+TDR | A96UH1E090C16 | 35400 | 32600 | 16.2 | 13 | 7.8 | 2.12 | 66 | 53 | 211663171
AIREASE | 4SHP17LE136P-**A | EAC4X50/60C+TDR | A93UH1E110C20 | 35000 | 32400 | 16 | 13 | 7.8 | 2.12 | 67 | 53 | 211663170
AIREASE | 4SHP17LE136P-**A | EAC4X50/60C+TDR | A93UH1E110C16 | 35000 | 32400 | 16.2 | 13 | 7.8 | 2.12 | 66 | 52 | 211663169
AIREASE | 4SHP17LE136P-**A | EAC4X50/60C+TDR | A93UH1E090C16 | 35200 | 32600 | 16.2 | 13 | 7.8 | 2.14 | 66 | 53 | 211663168
AIREASE | 4SHP17LE136P-**A | EAC4X50/60C+TDR | A93UH1E090C12 | 35400 | 32600 | 16 | 13 | 7.8 | 2.1 | 66 | 53 | 211663167
ARMSTRONG AIR | 4SHP17LE136P-**A | EAD4X-30/36C+TDR | A93DF1E090C16 | 36000 | 35800 | 15.8 | 13 | 8 | 2.14 | 66 | 52 | 213264844
CONCORD | 4HP17L36P-**A | EAD4X-30/36B+TDR | 92G1DF045BE12 | 36000 | 35800 | 15.4 | 13 | 7.9 | 2.12 | 66 | 52 | 213265134
CONCORD | 4HP17L36P-**A | EAD4X-30/36B+TDR | 80G1DF090BE16 | 36000 | 35800 | 15.8 | 13 | 8 | 2.14 | 66 | 52 | 213265133
AIREASE | 4SHP17LE136P-**A | EAD4X-30/36C+TDR | A96DS2V110C20 | 36000 | 36000 | 15.4 | 12.5 | 8 | 2.08 | 66 | 53 | 213264968
AIREASE | 4SHP17LE136P-**A | EAD4X-30/36B+TDR | A96DS2V045B12 | 36000 | 36000 | 15.2 | 12.5 | 7.9 | 2.08 | 66 | 53 | 213264959
AC PRO | 4HP17L36P-**A | EAD4X-30/36B+TDR | 92G1DF045BE12 | 36000 | 35800 | 15.4 | 13 | 7.9 | 2.12 | 66 | 52 | 213265215
CONCORD | 4HP17L36P-**A | EAD4X-30/36C+TDR | 96G1DF090CE16 | 36000 | 35800 | 16 | 13 | 8 | 2.16 | 66 | 52 | 213265142
CONCORD | 4HP17L36P-**A | EAD4X-30/36C+TDR | 96G2DF090CV20 | 36000 | 36000 | 15.4 | 13 | 8 | 2.1 | 66 | 53 | 213265137
CONCORD | 4HP17L36P-**A | EAD4X-30/36B+TDR | 92G1DF070BE12 | 36000 | 36000 | 15.4 | 13 | 7.9 | 2.08 | 66 | 52 | 213265135
DUCANE | 4HP17L36P-**A | EAD4X-30/36B+TDR | 92G1DF070BE12 | 36000 | 36000 | 15.4 | 13 | 7.9 | 2.08 | 66 | 52 | 213265054
DUCANE | 4HP17L36P-**A | EAD4X-30/36B+TDR | 92G1DF045BE12 | 36000 | 35800 | 15.4 | 13 | 7.9 | 2.12 | 66 | 52 | 213265053
DUCANE | 4HP17L36P-**A | EAD4X-30/36B+TDR | 80G1DF090BE16 | 36000 | 35800 | 15.8 | 13 | 8 | 2.14 | 66 | 52 | 213265052
DUCANE | 4HP17L36P-**A | EAD4X-30/36B+TDR | 80G2DF090BE16 | 36000 | 35800 | 15.6 | 13 | 8 | 2.12 | 66 | 52 | 213265051
Breeze33 | 4HP17L48P-**A | EAH1P48C*+TDR+TXV | 80G1UH090CE20 | 46500 | 45000 | 15.2 | 12.5 | 8 | 2.18 | 68 | 54 | 213315971
Breeze33 | 4HP17L42P-**A | EA(C;U)1P49C+TDR+TXV | 80G1UH110CE20 | 41000 | 38500 | 15.4 | 12.5 | 7.8 | 2.1 | 65 | 51 | 213315733
Breeze33 | 4HP17L42P-**A | EA(C;U)1P49C+TDR+TXV | 96G1UH110CE20 | 41500 | 39000 | 15.2 | 12.5 | 7.8 | 2.08 | 65 | 51 | 213315739
Breeze33 | 4HP17L36P-**AA | EAH1P42C*+TDR+TXV | 96G2UH090CV12 | 36000 | 33400 | 16.2 | 13.5 | 8 | 2.22 | 68 | 54 | 213315721
Breeze33 | 4HP17L42P-**A | EAC4X49C+TDR | 96G1UH110CE20 | 41500 | 39000 | 15.2 | 12.5 | 7.8 | 2.08 | 65 | 51 | 213315753
Breeze33 | 4HP17L42P-**A | EAC4X49C+TDR | 96G2UH090CE16 | 41500 | 39000 | 15.2 | 12.5 | 7.8 | 2.08 | 65 | 51 | 213315754
GE | NS22H24MA4-**A | NCHC30BT4+TDR | NF80X080S4B | 23600 | 23000 | 17 | 12.5 | 8 | 1.94 | 64 | 68 | 212390317
GE | NS22H24MA4-**A | NCHC30AT4+TDR | NF80L070S3A | 24000 | 23000 | 20.5 | 13.5 | 8 | 1.98 | 61 | 67 | 212390316
GE | NS22H24MA4-**A | NCHC30AT4+TDR | NF80U070S3A | 24000 | 23000 | 20.5 | 13.5 | 8 | 1.98 | 61 | 67 | 212390315
GE | NS22H24MA4-**A | NCHC30AT4+TDR | NF80U045T3A | 24000 | 23000 | 22 | 13.5 | 8 | 1.98 | 60 | 67 | 212390311
AC PRO | 4HP17L42P-**A | EA(C;U)1P48C+TDR+TXV | 80G2UH110CE20L | 40500 | 38500 | 15.6 | 13 | 7.8 | 2.12 | 65 | 51 | 213308258
DUCANE | 4HP17L42P-**A | EA(C;U)1P48C+TDR+TXV | 92G1UH110CE20 | 41000 | 39000 | 15.4 | 13 | 7.8 | 2.1 | 65 | 51 | 213308083
DUCANE | 4HP17L42P-**A | EA(C;U)1P48C+TDR+TXV | 80G1UH110CE20 | 40500 | 39000 | 15.4 | 13 | 7.8 | 2.1 | 65 | 50 | 213308080
AC PRO | 4HP17L42P-**A | EA(C;U)1P48C+TDR+TXV | 80G1UH100CE20X | 40500 | 39000 | 15.2 | 12.5 | 7.8 | 2.06 | 65 | 50 | 213308255
AIREASE | 4SHP17LE130P-**A | EAH1P30B*+TDR+TXV | A80UH1E090B16 | 29200 | 27400 | 16.2 | 13 | 7.8 | 2.1 | 64 | 49 | 211737806
ARMSTRONG AIR | 4SHP17LE136P-**A | EAH1P42C*+TDR+TXV | A96UH1E110C20 | 36000 | 33000 | 16.6 | 13.5 | 8 | 2.2 | 67 | 54 | 211738267
BLUERIDGE | BHP17L36P-**AA | BH1P42C*+TDR+TXV | BG961UH090CE16 | 36000 | 33000 | 16.4 | 13.5 | 8 | 2.2 | 68 | 55 | 211738264
ARMSTRONG AIR | 4SHP17LE136P-**A | EAH1P42C*+TDR+TXV | A96UH1E090C16 | 36000 | 33000 | 16.4 | 13.5 | 8 | 2.2 | 68 | 55 | 211738250
ARMSTRONG AIR | 4SHP17LE136P-**A | EAH1P42C*+TDR+TXV | A93UH1E110C16 | 36000 | 32800 | 16.6 | 13.5 | 8 | 2.2 | 68 | 55 | 211738220
BLUERIDGE | BHP17L30P-**AA | BH1P30B*+TDR+TXV | BG801UH090BE16 | 29200 | 27400 | 16.2 | 13 | 7.8 | 2.1 | 64 | 49 | 211737812
ARMSTRONG AIR | 4SHP17LE130P-**A | EAH1P30B*+TDR+TXV | A93UH1E030B12 | 29400 | 27800 | 15.8 | 13 | 7.8 | 2.08 | 64 | 50 | 211737814
ARMSTRONG AIR | 4SHP17LE130P-**A | EAH1P30B*+TDR+TXV | A96US2V045B12 | 29600 | 28000 | 15.6 | 13 | 7.8 | 2.06 | 64 | 49 | 211737775
MRCOOL | MHP17030A-**AA | MCHP30BNPA*+TDR+TXV | MGM96SE070B3XA | 29200 | 27800 | 15.6 | 13 | 7.8 | 2.06 | 64 | 50 | 211737861
AIREASE | 4SHP17LE130P-**A | EAH1P30B*+TDR+TXV | A96UH1E070B12 | 29200 | 27800 | 15.6 | 13 | 7.8 | 2.06 | 64 | 50 | 211737854
ARMSTRONG AIR | 4SHP17LE130P-**A | EAH1P30B*+TDR+TXV | A97US2V040B12X | 29800 | 28000 | 15.8 | 13 | 8 | 2.08 | 64 | 49 | 211737874
ARMSTRONG AIR | 4SHP17LE130P-**A | EAH1P30B*+TDR+TXV | A80UH2E090B16 | 29200 | 27400 | 16.2 | 13 | 7.8 | 2.12 | 64 | 49 | 211737755
ARMSTRONG AIR | 4SHP17LE130P-**A | EAH1P30B*+TDR+TXV | A80US2V090B12 | 29800 | 27800 | 16.2 | 13 | 8 | 2.1 | 64 | 50 | 211737864
AIREASE | 4SHP17LE148P-**A | EAH1P48C*+TDR+TXV | A96UH1E110C20 | 46500 | 45000 | 15.2 | 12.5 | 8 | 2.18 | 68 | 55 | 211737155
AIREASE | 4SHP17LE130P-**A | EAH1P30B*+TDR+TXV | A96US2V045B12 | 29600 | 28000 | 15.6 | 13 | 7.8 | 2.06 | 64 | 49 | 211737776
AIREASE | 4SHP17LE148P-**A | EAH1P48C*+TDR+TXV | A80UH1E090C20 | 46500 | 45000 | 15.2 | 12.5 | 8 | 2.18 | 68 | 54 | 211737084
ARMSTRONG AIR | 4SHP17LE130P-**A | EAH1P30B*+TDR+TXV | A96UH1E045B12 | 29200 | 27800 | 15.6 | 13 | 7.8 | 2.06 | 64 | 50 | 211737844
AIREASE | 4SHP17LE136P-**A | EAC4X36B+TDR | A97US2V060B12X | 36000 | 34200 | 15.8 | 12.5 | 7.8 | 2.12 | 65 | 51 | 211663153
AIREASE | 4SHP17LE136P-**A | EAC4X36B+TDR | A80US2V090B16 | 36000 | 34000 | 16.2 | 13 | 7.8 | 2.14 | 65 | 51 | 211663151
AIREASE | 4SHP17LE124P-**A | EA(C;U)1P24B+TDR+TXV | A80US2V080B16X | 23400 | 21400 | 16.4 | 13 | 7.8 | 2.04 | 64 | 49 | 211662880
AIREASE | 4SHP17LE124P-**A | EA(C;U)1P24B+TDR+TXV | A97US2V040B12X | 23400 | 21600 | 16.2 | 13 | 7.8 | 2.04 | 63 | 48 | 211662883
AIREASE | 4SHP17LE124P-**A | EA(C;U)1P24B+TDR+TXV | A97USMV070B12 | 23400 | 21400 | 16.4 | 13 | 7.8 | 2.04 | 64 | 49 | 211662885
AIREASE | 4SHP17LE124P-**A | EA(C;U)1P24B+TDR+TXV | A80US2V090B12 | 23600 | 21400 | 16.4 | 13.5 | 7.8 | 2.08 | 64 | 49 | 211662881
AIREASE | 4SHP17LE124P-**A | EA(C;U)1P24B+TDR+TXV | A80US2V090B16 | 23200 | 21400 | 16 | 13 | 7.8 | 2.04 | 64 | 49 | 211662882
AIREASE | 4SHP17LE136P-**A | EAC4X50/60C+TDR | A96UH2E110C20 | 35200 | 32600 | 16 | 13 | 7.8 | 2.1 | 66 | 53 | 211663162
AIREASE | 4SHP17LE124P-**A | ED1P24B+TDR+TXV | A80DS2V090B16 | 23200 | 21800 | 15.2 | 12.5 | 7.8 | 2.02 | 64 | 50 | 211662916
AIREASE | 4SHP17LE124P-**A | EA(C;U)1P24B+TDR+TXV | A96UH1E070B12 | 23600 | 22000 | 15.6 | 12.5 | 7.8 | 2 | 64 | 49 | 211662879
AIREASE | 4SHP17LE124P-**A | EA(C;U)1P24B+TDR+TXV | A96UH1E045B12 | 23600 | 22000 | 15.6 | 12.5 | 7.8 | 2 | 64 | 49 | 211662878
AIREASE | 4SHP17LE130P-**A | EAC4X30B+TDR | A97USMV070B12 | 29200 | 28000 | 15.6 | 13 | 8 | 2.18 | 66 | 52 | 211663066
AIREASE | 4SHP17LE136P-**A | EAC4X50/60C+TDR | A96US2V090C20 | 36000 | 33600 | 15.8 | 13 | 7.8 | 2.12 | 66 | 52 | 211663161
AIREASE | 4SHP17LE124P-**A | ED1P24B+TDR+TXV | A97DSMV070B12 | 22800 | 21200 | 15.8 | 13 | 7.8 | 2.06 | 64 | 50 | 211662917
AIREASE | 4SHP17LE124P-**A | ED1P24B+TDR+TXV | A96DF1E070B16 | 23000 | 21600 | 15.2 | 12.5 | 7.8 | 2.02 | 65 | 50 | 211662915
AIREASE | 4SHP17LE124P-**A | ED1P24B+TDR+TXV | A93DF1E045B12 | 23000 | 21600 | 15.6 | 13 | 7.8 | 2.06 | 64 | 49 | 211662912
AIREASE | 4SHP17LE136P-**A | EAC4X50/60C+TDR | A96US2V090C16 | 35800 | 32800 | 16 | 13 | 7.8 | 2.12 | 66 | 53 | 211663160
AIREASE | 4SHP17LE118P-**A | EAC4X24A+TDR | A80UH1E040A12X | 18000 | 17000 | 15.8 | 13.5 | 7.8 | 2.04 | 62 | 47 | 211662809
AIREASE | 4SHP17LE118P-**A | EAC4X24A+TDR | A80UH1E045A12 | 18000 | 17200 | 16.2 | 13.5 | 8 | 2.08 | 63 | 48 | 211662813
AIREASE | 4SHP17LE118P-**A | EAC4X24A+TDR | A80UH1E060A12X | 18000 | 17000 | 15.8 | 13.5 | 7.8 | 2.04 | 62 | 47 | 211662810
AIREASE | 4SHP17LE130P-**A | EAC4X36A+TDR | A80UH1E040A12X | 29200 | 27600 | 15.8 | 13 | 8 | 2.26 | 66 | 52 | 211663067
AIREASE | 4SHP17LE130P-**A | EAC4X36A+TDR | A80UH1E060A12X | 29200 | 27600 | 15.8 | 13 | 8 | 2.26 | 66 | 52 | 211663068
AIREASE | 4SHP17LE142P-**A | EAC4X49C+TDR | A96UH1E110C20 | 41500 | 39000 | 15.2 | 12.5 | 7.8 | 2.08 | 65 | 51 | 211663197
AIREASE | 4SHP17LE142P-**A | EAC4X49C+TDR | A96UH1E090C16 | 41000 | 39000 | 15.2 | 12.5 | 7.8 | 2.08 | 65 | 51 | 211663196
AIREASE | 4SHP17LE118P-**A | EAC4X30B+TDR | A80US2V090B16 | 18000 | 17600 | 16.4 | 13.5 | 8 | 1.96 | 61 | 45 | 211662861
AIREASE | 4SHP17LE142P-**A | EAC4X49C+TDR | A93UH1E110C16 | 41000 | 38500 | 15.4 | 12.5 | 7.8 | 2.1 | 65 | 51 | 211663194
AIREASE | 4SHP17LE142P-**A | EAC4X49C+TDR | A80UH1E110C20 | 41000 | 38500 | 15.4 | 12.5 | 7.8 | 2.1 | 65 | 51 | 211663192
AIREASE | 4SHP17LE142P-**A | EAC4X49C+TDR | A80UH1E090C20 | 41000 | 38500 | 15.4 | 12.5 | 7.8 | 2.12 | 65 | 51 | 211663191
AIREASE | 4SHP17LE142P-**A | EAC4X49C+TDR | A96UH2E110C20 | 41500 | 39000 | 15.2 | 12.5 | 7.8 | 2.06 | 65 | 51 | 211663190
AIREASE | 4SHP17LE118P-**A | EAC4X30B+TDR | A93UH1E045B12 | 18000 | 17200 | 16.4 | 13.5 | 7.8 | 1.98 | 60 | 44 | 211662854
AIREASE | 4SHP17LE130P-**A | EA(C;U)1P30B+TDR+TXV | A80UH1E080B16X | 29200 | 28200 | 15.2 | 12.5 | 8 | 2.16 | 66 | 52 | 211662978
AIREASE | 4SHP17LE124P-**A | EAC4X30B+TDR | A97US2V060B12X | 23000 | 21400 | 16.2 | 13.5 | 7.8 | 2.02 | 64 | 49 | 211662976
AIREASE | 4SHP17LE118P-**A | EAC4X30B+TDR | A80UH1E090B16 | 18000 | 17400 | 15.2 | 12.5 | 7.8 | 1.94 | 62 | 47 | 211662852
AIREASE | 4SHP17LE118P-**A | EAC4X30B+TDR | A80UH1E070B12 | 18000 | 17000 | 16.8 | 13.5 | 7.8 | 1.98 | 61 | 45 | 211662851
AIREASE | 4SHP17LE118P-**A | EAC4X30B+TDR | A96US2V045B12 | 18000 | 17400 | 16.4 | 13.5 | 8 | 2 | 61 | 45 | 211662848
AIREASE | 4SHP17LE118P-**A | EAC4X30B+TDR | A96UH2E070B12 | 18000 | 17000 | 16.4 | 13.5 | 7.8 | 1.96 | 61 | 45 | 211662849
AIREASE | 4SHP17LE118P-**A | EAC4X30B+TDR | A96UH1E070B12 | 18000 | 17000 | 16.4 | 13.5 | 7.8 | 1.98 | 61 | 45 | 211662858
AIREASE | 4SHP17LE118P-**A | EAC4X30B+TDR | A93UH1E070B12 | 18000 | 17000 | 16.6 | 13.5 | 7.8 | 2.02 | 61 | 45 | 211662855
AIREASE | 4SHP17LE118P-**A | EAC4X30B+TDR | A96UH1E030B12 | 18000 | 17400 | 16 | 13 | 7.8 | 1.96 | 61 | 45 | 211662856
AIREASE | 4SHP17LE118P-**A | EAC4X30B+TDR | A96UH2E045B12 | 18000 | 17000 | 16.4 | 13.5 | 7.8 | 1.98 | 61 | 45 | 211662847
AIREASE | 4SHP17LE118P-**A | EAC4X30B+TDR | A96UH1E045B12 | 18000 | 17000 | 16.4 | 13.5 | 7.8 | 1.98 | 61 | 45 | 211662857
AIREASE | 4SHP17LE118P-**A | EAC4X30B+TDR | A96US2V070B12 | 18000 | 17400 | 16.8 | 13.5 | 8 | 2 | 61 | 45 | 211662850
AIREASE | 4SHP17LE118P-**A | EAC4X30B+TDR | A93UH1E030B12 | 18000 | 17200 | 16.4 | 13.5 | 7.8 | 1.96 | 62 | 46 | 211662853
AIREASE | 4SHP17LE130P-**A | EA(C;U)1P30B+TDR+TXV | A96UH2E045B12 | 28800 | 27800 | 15.6 | 12.5 | 7.8 | 2.2 | 65 | 51 | 211662981
AIREASE | 4SHP17LE130P-**A | EA(C;U)1P30B+TDR+TXV | A80UH2E090B16 | 28600 | 27400 | 16 | 13 | 8 | 2.22 | 66 | 52 | 211662980
ROYALTON | 4HP17L24P-**A | EAH1P24A*+TDR+TXV | 80G2UH070AV12 | 23400 | 21600 | 16.2 | 13.5 | 7.8 | 2.08 | 64 | 49 | 211735007
ARMSTRONG AIR | 4SHP17LE124P-**A | EAH1P24A*+TDR+TXV | A80US2V070A12L | 23400 | 21600 | 16.2 | 13.5 | 7.8 | 2.08 | 64 | 49 | 211735015
AIREASE | 4SHP17LE124P-**A | EAH1P24A*+TDR+TXV | A80US2V070A12 | 23400 | 21600 | 16.2 | 13.5 | 7.8 | 2.08 | 64 | 49 | 211735014
ARMSTRONG AIR | 4SHP17LE124P-**A | EAH1P24A*+TDR+TXV | A80US2V070A12 | 23400 | 21600 | 16.2 | 13.5 | 7.8 | 2.08 | 64 | 49 | 211735012
AC PRO | 4HP17L24P-**A | EAH1P24A*+TDR+TXV | 80G2UH070AV12 | 23400 | 21600 | 16.2 | 13.5 | 7.8 | 2.08 | 64 | 49 | 211735008
ALLIED | 4HP17L24P-**A | EAH1P30B*+TDR+TXV | 80G2UH090BV16 | 23400 | 21600 | 16.4 | 13.5 | 7.8 | 2.04 | 63 | 48 | 211735350
BLUERIDGE | BHP17L24P-**A | BH1P24A*+TDR+TXV | BG802UH070AV12 | 23400 | 21600 | 16.2 | 13.5 | 7.8 | 2.08 | 64 | 49 | 211735003
AC PRO | 4HP17L24P-**A | EAH1P30B*+TDR+TXV | 80G2UH090BV16 | 23400 | 21600 | 16.4 | 13.5 | 7.8 | 2.04 | 63 | 48 | 211735348
AIREASE | 4SHP17LE124P-**A | EAH1P24A*+TDR+TXV | A80US2V060A12X | 23200 | 21400 | 16.4 | 13.5 | 7.8 | 2.1 | 64 | 49 | 211734999
AIREASE | 4SHP17LE124P-**A | EAH1P30B*+TDR+TXV | A80US2V090B16 | 23400 | 21600 | 16.4 | 13.5 | 7.8 | 2.04 | 63 | 48 | 211735354
ARMSTRONG AIR | 4SHP17LE124P-**A | EAH1P30B*+TDR+TXV | A80US2V090B16 | 23400 | 21600 | 16.4 | 13.5 | 7.8 | 2.04 | 63 | 48 | 211735352
CONCORD | 4HP17L24P-**A | EAH1P30B*+TDR+TXV | 80G2UH090BV16 | 23400 | 21600 | 16.4 | 13.5 | 7.8 | 2.04 | 63 | 48 | 211735344
ROYALTON | 4HP17L24P-**A | EAH1P30B*+TDR+TXV | 80G2UH090BV16 | 23400 | 21600 | 16.4 | 13.5 | 7.8 | 2.04 | 63 | 48 | 211735346
DUCANE | 4HP17L24P-**A | EAH1P30B*+TDR+TXV | 80G2UH090BV16 | 23400 | 21600 | 16.4 | 13.5 | 7.8 | 2.04 | 63 | 48 | 211735341
BLUERIDGE | BHP17L24P-**A | BH1P30B*+TDR+TXV | BG802UH090BV16 | 23400 | 21600 | 16.4 | 13.5 | 7.8 | 2.04 | 63 | 48 | 211735343
AIREASE | 4SHP17LE130P-**A | EAH1P30A*+TDR+TXV | A80UH2E045A12 | 28600 | 27800 | 15.8 | 13 | 7.8 | 2 | 64 | 50 | 211735816
ARMSTRONG AIR | 4SHP17LE130P-**A | EAH1P30A*+TDR+TXV | A80UH2E045A12 | 28600 | 27800 | 15.8 | 13 | 7.8 | 2 | 64 | 50 | 211735814
CONCORD | 4HP17L24P-**A | EAH1P30B*+TDR+TXV | 95G1UH060BE12X | 23800 | 22000 | 16 | 13 | 7.8 | 2.02 | 64 | 49 | 211735131
AC PRO | 4HP17L24P-**A | EAH1P30B*+TDR+TXV | 95G1UH060BE12X | 23800 | 22000 | 16 | 13 | 7.8 | 2.02 | 64 | 49 | 211735133
ROYALTON | 4HP17L24P-**A | EAH1P30B*+TDR+TXV | 95G1UH060BE12X | 23800 | 22000 | 16 | 13 | 7.8 | 2.02 | 64 | 49 | 211735132
DUCANE | 4HP17L24P-**A | EAH1P30B*+TDR+TXV | 95G1UH060BE12X | 23800 | 22000 | 16 | 13 | 7.8 | 2.02 | 64 | 49 | 211735130
ROYALTON | 4HP17L24P-**A | EAH1P30B*+TDR+TXV | 95G1UH040BE12X | 23800 | 22000 | 16 | 13 | 7.8 | 2.04 | 64 | 49 | 211735125
AC PRO | 4HP17L24P-**A | EAH1P30B*+TDR+TXV | 95G1UH040BE12X | 23800 | 22000 | 16 | 13 | 7.8 | 2.04 | 64 | 49 | 211735127
ALLIED | 4HP17L24P-**A | EAH1P24A*+TDR+TXV | 80G1UH070AE12L | 23200 | 21400 | 16.4 | 13.5 | 7.8 | 2.06 | 64 | 49 | 211734994
AC PRO | 4HP17L24P-**A | EAH1P24A*+TDR+TXV | 80G1UH070AE12L | 23200 | 21400 | 16.4 | 13.5 | 7.8 | 2.06 | 64 | 49 | 211734993
ROYALTON | 4HP17L24P-**A | EAH1P24A*+TDR+TXV | 80G1UH070AE12L | 23200 | 21400 | 16.4 | 13.5 | 7.8 | 2.06 | 64 | 49 | 211734991
DUCANE | 4HP17L24P-**A | EAH1P24A*+TDR+TXV | 80G1UH070AE12L | 23200 | 21400 | 16.4 | 13.5 | 7.8 | 2.06 | 64 | 49 | 211734987
CONCORD | 4HP17L24P-**A | EAH1P24A*+TDR+TXV | 80G1UH070AE12L | 23200 | 21400 | 16.4 | 13.5 | 7.8 | 2.06 | 64 | 49 | 211734989
ARMSTRONG AIR | 4SHP17LE124P-**A | EAH1P30B*+TDR+TXV | A80UH2E090B12 | 23000 | 21000 | 16.8 | 13.5 | 7.8 | 2.06 | 64 | 49 | 211735144
CONCORD | 4HP17L24P-**A | EAH1P30B*+TDR+TXV | 80G2UH090BE12 | 23000 | 21000 | 16.8 | 13.5 | 7.8 | 2.06 | 64 | 49 | 211735138
ARMSTRONG AIR | 4SHP17LE124P-**A | EAH1P24A*+TDR+TXV | A80UH1E070A12 | 23200 | 21400 | 16.4 | 13.5 | 7.8 | 2.06 | 64 | 49 | 211734984
ALLIED | 4HP17L24P-**A | EAH1P30B*+TDR+TXV | 80G2UH090BE12 | 23000 | 21000 | 16.8 | 13.5 | 7.8 | 2.06 | 64 | 49 | 211735142
AC PRO | 4HP17L24P-**A | EAH1P30B*+TDR+TXV | 80G2UH090BE12 | 23000 | 21000 | 16.8 | 13.5 | 7.8 | 2.06 | 64 | 49 | 211735141
ROYALTON | 4HP17L24P-**A | EAH1P30B*+TDR+TXV | 80G2UH090BE12 | 23000 | 21000 | 16.8 | 13.5 | 7.8 | 2.06 | 64 | 49 | 211735140
DUCANE | 4HP17L24P-**A | EAH1P30B*+TDR+TXV | 80G2UH090BE12 | 23000 | 21000 | 16.8 | 13.5 | 7.8 | 2.06 | 64 | 49 | 211735135
Century | HRG1536S1R-**A | EAH1P48B+TDR+TXV | GUH80X080B4M | 35200 | 33200 | 15.8 | 12.5 | 7.8 | 2.18 | 66 | 52 | 213364078
Century | HRG1536S1R-**A | EAH1P42C+TDR+TXV | GUH80X100C5M | 36000 | 33400 | 16 | 13 | 8 | 2.18 | 68 | 54 | 213364076
Century | HRG1536S1R-**A | EAC4X50/60C+TDR | GUH80X100C5M | 35800 | 33000 | 15.8 | 13 | 7.8 | 2.12 | 67 | 53 | 213364072
Century | HRG1536S1R-**A | EAC4X36B+TDR | GUH80X080B4M | 35200 | 33400 | 16 | 13 | 7.8 | 2.12 | 65 | 51 | 213364069
Century | HRG1536S1R-**A | EAC4X36A+TDR | GUH80X060A3M | 35400 | 33600 | 15.8 | 12.5 | 7.8 | 2.08 | 65 | 51 | 213364067
Century | HRG1536S1R-**A | EAC4X36A+TDR | GUH80X040A3M | 35400 | 33600 | 15.8 | 12.5 | 7.8 | 2.08 | 65 | 51 | 213364065
Century | HRG1536S1R-**A | EA(C;U)1P50/60C+TDR+TXV | GUH80X100C5M | 35800 | 33000 | 15.8 | 13 | 7.8 | 2.12 | 67 | 53 | 213364063
Century | HRG1524S1R-**A | EA(C;U)1P30B+TDR+TXV | GUH80X080B4M | 23000 | 21600 | 15.8 | 13 | 7.8 | 2.04 | 64 | 49 | 213363999
Century | HRG1524S1R-**A | EA(C;U)1P30A+TDR+TXV | GUH80X040A3M | 23200 | 21600 | 16 | 13 | 7.8 | 2.04 | 64 | 49 | 213363994
Century | HRG1524S1R-**A | EA(C;U)1P24B+TDR+TXV | GUH80X080B4M | 23400 | 21600 | 15.8 | 13 | 7.8 | 2.02 | 64 | 49 | 213363992
Century | HRG1524S1R-**A | EA(C;U)1P24A+TDR+TXV | GUH80X060A3M | 23400 | 21600 | 16 | 13 | 7.8 | 2.02 | 64 | 49 | 213363990
Century | HRG1524S1R-**A | EA(C;U)1P24A+TDR+TXV | GUH80X040A3M | 23400 | 21600 | 16 | 13 | 7.8 | 2.02 | 64 | 49 | 213363988
Century | HRG1518S1R-**A | EAH1P24A+TDR+TXV | GUH80X060A3M | 18000 | 17400 | 16 | 13.5 | 7.8 | 2 | 62 | 47 | 213363982
Century | HRG1518S1R-**A | EAC4X30A+TDR | GUH80X060A3M | 18000 | 16800 | 16 | 13.5 | 7.8 | 1.92 | 61 | 45 | 213363976
Century | HRG1518S1R-**A | EAC4X30A+TDR | GUH80X040A3M | 18000 | 16800 | 16 | 13.5 | 7.8 | 1.92 | 61 | 45 | 213363974
Century | HRG1518S1R-**A | EAC4X24A+TDR | GUH80X060A3M | 18000 | 17000 | 15.8 | 13.5 | 7.8 | 2.04 | 62 | 47 | 213363970
Century | HRG1518S1R-**A | EAC4X24A+TDR | GUH80X040A3M | 18000 | 17000 | 15.8 | 13.5 | 7.8 | 2.04 | 62 | 47 | 213363968
Century | HRG1518S1R-**A | EA(C;U)1P30A+TDR+TXV | GUH80X060A3M | 18000 | 16800 | 16 | 13.5 | 7.8 | 1.92 | 61 | 45 | 213363964
Century | HRG1530S1R-**A | EAC4X30A+TDR | GUH80X040A3M | 28400 | 27400 | 15.6 | 12.5 | 7.8 | 2.2 | 66 | 52 | 213364036
Century | HRG1530S1R-**A | EA(C;U)1P36A+TDR+TXV | GUH80X060A3M | 29200 | 27600 | 15.8 | 13 | 8 | 2.26 | 66 | 52 | 213364032
Century | HRG1530S1R-**A | EA(C;U)1P36A+TDR+TXV | GUH80X040A3M | 29200 | 27600 | 15.8 | 13 | 8 | 2.26 | 66 | 52 | 213364030
Century | HRG1536S1R-**A | EA(C;U)1P36B+TDR+TXV | GUH80X080B4M | 35200 | 33400 | 16 | 13 | 7.8 | 2.12 | 65 | 51 | 213364061
Century | HRG1524S1R-**A | EAH1P30B+TDR+TXV | GUH80X080B4M | 23600 | 21800 | 16.4 | 13.5 | 7.8 | 2.02 | 63 | 49 | 213364022
Century | HRG1542S1R-**A | EA(C;U)1P48C+TDR+TXV | GUH80X100C5M | 40500 | 39000 | 15.2 | 12.5 | 7.8 | 2.06 | 65 | 50 | 213364084
Century | HRG1536S1R-**A | EAH1P51C+TDR+TXV | GUH80X100C5M | 36000 | 33600 | 16 | 13 | 8 | 2.18 | 66 | 52 | 213364080
Century | HRG1536S1R-**A | EAH1P42B+TDR+TXV | GUH80X080B4M | 36000 | 33200 | 15.8 | 13 | 8 | 2.2 | 68 | 55 | 213364074
Century | HRG1536S1R-**A | EA(C;U)1P36A+TDR+TXV | GUH80X060A3M | 35400 | 33600 | 15.8 | 12.5 | 7.8 | 2.08 | 65 | 51 | 213364059
Century | HRG1536S1R-**A | EA(C;U)1P36A+TDR+TXV | GUH80X040A3M | 35400 | 33600 | 15.8 | 12.5 | 7.8 | 2.08 | 65 | 51 | 213364057
Century | HRG1530S1R-**A | EAH1P30B+TDR+TXV | GUH80X080B4M | 28800 | 27400 | 15.8 | 13 | 7.8 | 2.08 | 64 | 50 | 213364053
Century | HRG1530S1R-**A | EAH1P30A+TDR+TXV | GUH80X060A3M | 29000 | 28400 | 15.2 | 12.5 | 7.8 | 1.96 | 64 | 50 | 213364051
Century | HRG1530S1R-**A | EAH1P30A+TDR+TXV | GUH80X040A3M | 29000 | 28400 | 15.2 | 12.5 | 7.8 | 1.96 | 64 | 50 | 213364049
Century | HRG1530S1R-**A | EAC4X36A+TDR | GUH80X060A3M | 29200 | 27600 | 15.8 | 13 | 8 | 2.26 | 66 | 52 | 213364045
Century | HRG1530S1R-**A | EAC4X36A+TDR | GUH80X040A3M | 29200 | 27600 | 15.8 | 13 | 8 | 2.26 | 66 | 52 | 213364042
Century | HRG1530S1R-**A | EAC4X30B+TDR | GUH80X080B4M | 29200 | 28200 | 15.2 | 12.5 | 8 | 2.16 | 66 | 52 | 213364040
Century | HRG1530S1R-**A | EAC4X30A+TDR | GUH80X060A3M | 28400 | 27400 | 15.6 | 12.5 | 7.8 | 2.2 | 66 | 52 | 213364038
Century | HRG1524S1R-**A | EAH1P24A+TDR+TXV | GUH80X060A3M | 23400 | 21800 | 15.8 | 13 | 7.8 | 2.04 | 63 | 49 | 213364015
Century | HRG1524S1R-**A | EAH1P24A+TDR+TXV | GUH80X040A3M | 23400 | 21800 | 15.8 | 13 | 7.8 | 2.04 | 63 | 49 | 213364013
Century | HRG1524S1R-**A | EAC4X30B+TDR | GUH80X080B4M | 23000 | 21600 | 15.8 | 13 | 7.8 | 2.04 | 64 | 49 | 213364011
Century | HRG1524S1R-**A | EAC4X30A+TDR | GUH80X060A3M | 23200 | 21600 | 16 | 13 | 7.8 | 2.04 | 64 | 49 | 213364009
LENNOX | EL18XPV-024-230A** | CX35-24B+TDR | EL297UH070XV36B* | 22600 | 23200 | 20.6 | 12.5 | 7.9 | 2.12 | 64 | 49 | 213194194
LENNOX | EL18XPV-024-230A** | CX35-24B+TDR | EL297UH045XV36B* | 22600 | 23200 | 20.4 | 12.5 | 7.9 | 2.1 | 64 | 49 | 213194193
LENNOX | EL18XPV-024-230A** | C35-24B+TDR+TXV | EL297UH070XV36B* | 22600 | 23200 | 20.6 | 12.5 | 7.9 | 2.12 | 64 | 49 | 213194192
LENNOX | EL18XPV-024-230A** | C35-24B+TDR+TXV | EL297UH045XV36B* | 22600 | 23200 | 20.4 | 12.5 | 7.9 | 2.1 | 64 | 49 | 213194191
LENNOX | EL18XPV-024-230A** | CX35-30B+TDR | EL297UH070XV36B* | 23800 | 23200 | 20.6 | 13.5 | 7.8 | 2.12 | 63 | 49 | 213194190
LENNOX | EL18XPV-024-230A** | CX35-30B+TDR | EL297UH045XV36B* | 23600 | 23200 | 20.2 | 13 | 7.8 | 2.12 | 64 | 49 | 213194189
LENNOX | EL18XPV-024-230A** | CX35-30/36C+TDR | EL297UH090XV36C* | 22800 | 23600 | 19.8 | 13 | 7.9 | 2.2 | 64 | 50 | 213194188
LENNOX | EL18XPV-024-230A** | CX35-30/36B+TDR | EL297UH070XV36B* | 22800 | 23600 | 20 | 13 | 7.9 | 2.2 | 65 | 50 | 213194187
LENNOX | EL18XPV-024-230A** | CX35-30/36B+TDR | EL297UH045XV36B* | 22800 | 23600 | 19.6 | 12.5 | 7.8 | 2.18 | 65 | 50 | 213194186
LENNOX | EL18XPV-024-230A** | CHX35-30B-**-*+TDR | EL297UH070XV36B* | 23600 | 23800 | 20 | 12.5 | 7.8 | 2.1 | 63 | 47 | 213194185
LENNOX | EL18XPV-024-230A** | CHX35-30B-**-*+TDR | EL297UH045XV36B* | 23400 | 24000 | 19.8 | 12.5 | 7.8 | 2.06 | 62 | 47 | 213194184
LENNOX | EL18XPV-024-230A** | CHX35-24B-**-*+TDR | EL297UH045XV36B* | 22800 | 23600 | 20.2 | 12.5 | 8 | 2.12 | 63 | 48 | 213194182
LENNOX | EL18XPV-024-230A** | C35-30B+TDR+TXV | EL297UH070XV36B* | 23800 | 23200 | 20.6 | 13.5 | 7.8 | 2.12 | 63 | 49 | 213194181
LENNOX | EL18XPV-024-230A** | C35-30B+TDR+TXV | EL297UH045XV36B* | 23600 | 23200 | 20.2 | 13 | 7.8 | 2.12 | 64 | 49 | 213194180
LENNOX | EL18XPV-024-230A** | C35-30/36C+TDR+TXV | EL297UH090XV36C* | 22800 | 23600 | 19.8 | 13 | 7.9 | 2.2 | 64 | 50 | 213194179
LENNOX | EL18XPV-024-230A** | C35-30/36B+TDR+TXV | EL297UH070XV36B* | 22800 | 23600 | 20 | 13 | 7.9 | 2.2 | 65 | 50 | 213194178
LENNOX | EL18XPV-024-230A** | C35-30/36B+TDR+TXV | EL297UH045XV36B* | 22800 | 23600 | 19.6 | 12.5 | 7.8 | 2.18 | 65 | 50 | 213194177
ALLIED | 4HP17L30P-**A | EAC4X36B+TDR | EFV12BCA | 30000 | 28200 | 15.6 | 12.5 | 7.8 | 2.28 | 65 | 50 | 213070392
ALLIED | 4HP17L36P-**A | EAC4X36B+TDR | EFV12BCA | 36000 | 34000 | 15.8 | 12.5 | 7.8 | 2.14 | 65 | 51 | 213070397
ALLIED | 4HP17L18P-**A | EAC4X24B+TDR | EFV08BCA | 18000 | 17200 | 15.4 | 13 | 7.8 | 2.02 | 63 | 48 | 213070383
DUCANE | 4HP17L36P-**A | EAC4X36B+TDR | EFV12BCA | 36000 | 34000 | 15.8 | 12.5 | 7.8 | 2.14 | 65 | 51 | 213070367
DUCANE | 4HP17L30P-**A | EAC4X36B+TDR | EFV12BCA | 30000 | 28200 | 15.6 | 12.5 | 7.8 | 2.28 | 65 | 50 | 213070362
DUCANE | 4HP17L18P-**A | EAC4X24B+TDR | EFV08BCA | 18000 | 17200 | 15.4 | 13 | 7.8 | 2.02 | 63 | 48 | 213070355
CONCORD | 4HP17L36P-**A | EAC4X36B+TDR | EFV12BCA | 36000 | 34000 | 15.8 | 12.5 | 7.8 | 2.14 | 65 | 51 | 213070339
CONCORD | 4HP17L30P-**A | EAC4X36B+TDR | EFV12BCA | 30000 | 28200 | 15.6 | 12.5 | 7.8 | 2.28 | 65 | 50 | 213070334
Breeze33 | 4HP17L36P-**AA | EAH1P42C*+TDR+TXV | 92G1UH090CE16 | 36000 | 32800 | 16.4 | 13.5 | 8 | 2.2 | 68 | 55 | 213315715
Breeze33 | 4HP17L36P-**AA | EAH1P42C*+TDR+TXV | 96G1UH090CE16 | 36000 | 33000 | 16.4 | 13.5 | 8 | 2.2 | 68 | 55 | 213315718
Breeze33 | 4HP17L36P-**AA | EAH1P42C*+TDR+TXV | 92G1UH110CE16 | 36000 | 32800 | 16.6 | 13.5 | 8 | 2.2 | 68 | 55 | 213315716
Breeze33 | 4HP17L48P-**A | EAC4X50/60C+TDR | 80G1UH090CE20 | 46000 | 44500 | 15.2 | 12.5 | 8 | 2.18 | 67 | 54 | 213315938
Breeze33 | 4HP17L36P-**AA | EAH1P42B*+TDR+TXV | 96G1UH070BE12 | 36000 | 33200 | 15.8 | 12.5 | 8 | 2.24 | 69 | 56 | 213315705
Breeze33 | 4HP17L48P-**A | EA(C;U)1P48C+TDR+TXV | 96G2UH090CV12 | 46000 | 44500 | 15.2 | 12.5 | 8 | 2.18 | 68 | 55 | 213315867
Breeze33 | 4HP17L36P-**AA | EAH1P42B*+TDR+TXV | 80G1UH080BE16X | 36000 | 33200 | 15.8 | 13 | 8 | 2.2 | 68 | 55 | 213315699
Breeze33 | 4HP17L36P-**A | EAH1P51C*+TDR+TXV | 96G2UH090CV12 | 36000 | 33600 | 16.2 | 13 | 8 | 2.18 | 66 | 52 | 213315693
Breeze33 | 4HP17L36P-**A | EAH1P51C*+TDR+TXV | 96G2UH090CE16 | 36000 | 32800 | 16.4 | 13 | 7.8 | 2.18 | 66 | 53 | 213315692
Breeze33 | 4HP17L36P-**A | EAH1P51C*+TDR+TXV | 92G1UH110CE20 | 36000 | 33000 | 16.4 | 13 | 8 | 2.2 | 66 | 52 | 213315689
Breeze33 | 4HP17L42P-**A | EAC4X49C+TDR | 92G1UH110CE16 | 41000 | 38500 | 15.4 | 12.5 | 7.8 | 2.1 | 65 | 51 | 213315750
Breeze33 | 4HP17L42P-**A | EAC4X49C+TDR | 92G1UH090CE16 | 41000 | 38500 | 15.2 | 12.5 | 7.8 | 2.08 | 65 | 51 | 213315749
Breeze33 | 4HP17L30P-**A | EA(C;U)1P30B+TDR+TXV | 92G1UH070BE12 | 28600 | 27600 | 15.6 | 13 | 8 | 2.2 | 66 | 52 | 213315465
Breeze33 | 4HP17L30P-**A | EA(C;U)1P30B+TDR+TXV | 92G1UH045BE12 | 28800 | 27600 | 15.6 | 13 | 8 | 2.2 | 66 | 52 | 213315464
Breeze33 | 4HP17L30P-**A | EA(C;U)1P30B+TDR+TXV | 80G1UH090BE16 | 28600 | 27400 | 16 | 13 | 8 | 2.22 | 66 | 52 | 213315462
Breeze33 | 4HP17L30P-**A | EA(C;U)1P30A+TDR+TXV | 80G1UH070AE12L | 28600 | 27600 | 15.6 | 13 | 8 | 2.2 | 66 | 52 | 213315459
Breeze33 | 4HP17L30P-**A | EA(C;U)1P30A+TDR+TXV | 80G1UH070AE12 | 28600 | 27600 | 15.6 | 13 | 8 | 2.2 | 66 | 52 | 213315458
Breeze33 | 4HP17L36P-**A | EAC4X50/60C+TDR | 92G1UH090CE16 | 35200 | 32600 | 16.2 | 13 | 7.8 | 2.14 | 66 | 53 | 213315635
Breeze33 | 4HP17L36P-**A | EAC4X50/60C+TDR | 96G1UH110CE20 | 35400 | 32600 | 16.2 | 13 | 7.8 | 2.12 | 66 | 53 | 213315639
Breeze33 | 4HP17L36P-**A | EAC4X50/60C+TDR | 96G1UH090CE16 | 35400 | 32600 | 16.2 | 13 | 7.8 | 2.12 | 66 | 53 | 213315638
Breeze33 | 4HP17L36P-**A | EAC4X50/60C+TDR | 92G1UH110CE16 | 35000 | 32400 | 16.2 | 13 | 7.8 | 2.12 | 66 | 52 | 213315636
Breeze33 | 4HP17L36P-**A | EAC4X50/60C+TDR | 92G1UH090CE12 | 35400 | 32600 | 16 | 13 | 7.8 | 2.1 | 66 | 53 | 213315634
Breeze33 | 4HP17L36P-**A | EA(C;U)1P50/60C+TDR+TXV | 96G2UH090CV12 | 35800 | 33000 | 16 | 13 | 7.8 | 2.12 | 66 | 52 | 213315608
Breeze33 | 4HP17L36P-**A | EA(C;U)1P50/60C+TDR+TXV | 96G1UH110CE20 | 35400 | 32600 | 16.2 | 13 | 7.8 | 2.12 | 66 | 53 | 213315606
Breeze33 | 4HP17L36P-**A | EA(C;U)1P50/60C+TDR+TXV | 96G1UH090CE16 | 35400 | 32600 | 16.2 | 13 | 7.8 | 2.12 | 66 | 53 | 213315605
AIREASE | 4SHP22LX124P-**A | EAH1P30B+TDR+TXV | A80UH1E080B16X | 23600 | 23000 | 17 | 12.5 | 8 | 1.94 | 64 | 68 | 211954949
AIREASE | 4SHP22LX124P-**A | EAH1P30A+TDR+TXV | A80US2V070A12L | 24000 | 23600 | 20.5 | 13 | 8 | 2.02 | 61 | 67 | 211954947
AIREASE | 4SHP22LX124P-**A | EAH1P30A+TDR+TXV | A80US2V070A12 | 24000 | 23600 | 20.5 | 13 | 8 | 2.02 | 61 | 67 | 211954946
AIREASE | 4SHP22LX124P-**A | EAH1P30A+TDR+TXV | A80UH1E070A12 | 24000 | 23000 | 20.5 | 13.5 | 8 | 1.98 | 61 | 67 | 211954943
AIREASE | 4SHP22LX124P-**A | EAH1P30A+TDR+TXV | A80UH2E045A12 | 24000 | 23000 | 22 | 13.5 | 8 | 1.98 | 60 | 67 | 211954938
ALLIED | 4HP17L24P-**A | ED1P30/36B+TDR+TXV | 96G1DF070BE16 | 22200 | 22800 | 15.4 | 12.5 | 8 | 2.04 | 63 | 48 | 213308009
ALLIED | 4HP17L42P-**A | EA(C;U)1P48C+TDR+TXV | 80G1UH110CE20 | 40500 | 39000 | 15.4 | 13 | 7.8 | 2.1 | 65 | 50 | 213307990
ALLIED | 4HP17L42P-**A | EA(C;U)1P48C+TDR+TXV | 92G1UH090CE16 | 40500 | 39000 | 15.2 | 12.5 | 7.8 | 2.06 | 65 | 50 | 213307991
ALLIED | 4HP17L42P-**A | EA(C;U)1P48C+TDR+TXV | 80G1UH090CE20 | 41500 | 39500 | 15.2 | 12.5 | 7.8 | 2.08 | 65 | 51 | 213307989
ALLIED | 4HP17L42P-**A | EA(C;U)1P48C+TDR+TXV | 80G1UH100CE20X | 40500 | 39000 | 15.2 | 12.5 | 7.8 | 2.06 | 65 | 50 | 213307985
ALLIED | 4HP17L42P-**A | EA(C;U)1P48C+TDR+TXV | 92G1UH110CE20 | 41000 | 39000 | 15.4 | 13 | 7.8 | 2.1 | 65 | 51 | 213307993
ROYALTON | 4HP17L36P-**A | EAH1P42C*+TDR+TXV | 80G2UH110CE16 | 36000 | 32800 | 16.8 | 13.5 | 8 | 2.22 | 67 | 54 | 213308812
ALLIED | 4HP17L36P-**A | EAH1P42C*+TDR+TXV | 95G1UH100CE20X | 36000 | 33000 | 16.4 | 13.5 | 8 | 2.18 | 67 | 54 | 213308803
ROYALTON | 4HP17L36P-**A | EAH1P42C*+TDR+TXV | 95G1UH080CE16X | 36000 | 33000 | 16.2 | 13 | 7.8 | 2.2 | 68 | 55 | 213308802
CONCORD | 4HP17L36P-**A | EAH1P42C*+TDR+TXV | 95G1UH080CE16X | 36000 | 33000 | 16.2 | 13 | 7.8 | 2.2 | 68 | 55 | 213308800
ROYALTON | 4HP17L36P-**A | EAH1P42C*+TDR+TXV | 80G1UH100CE20X | 36000 | 33400 | 16 | 13 | 8 | 2.18 | 68 | 54 | 213308797
AC PRO | 4HP17L36P-**A | EAH1P42C*+TDR+TXV | 80G1UH100CE20X | 36000 | 33400 | 16 | 13 | 8 | 2.18 | 68 | 54 | 213308796
CONCORD | 4HP17L24P-**A | EAH1P30B*+TDR+TXV | 96G1UH070BE12 | 23800 | 22000 | 16 | 13 | 7.8 | 2.04 | 64 | 49 | 211735322
DUCANE | 4HP17L24P-**A | EAH1P30B*+TDR+TXV | 96G1UH070BE12 | 23800 | 22000 | 16 | 13 | 7.8 | 2.04 | 64 | 49 | 211735316
MRCOOL | MHP17024A-**A | MCHP30BNPA*+TDR+TXV | MGM96SE070B3XA | 23800 | 22000 | 16 | 13 | 7.8 | 2.04 | 64 | 49 | 211735320
BLUERIDGE | BHP17L24P-**A | BH1P30B*+TDR+TXV | BG961UH070BE12 | 23800 | 22000 | 16 | 13 | 7.8 | 2.04 | 64 | 49 | 211735318
AIREASE | 4SHP17LE124P-**A | EAH1P30B*+TDR+TXV | A96UH1E045B12 | 23800 | 22000 | 16 | 13 | 7.8 | 2.04 | 64 | 49 | 211735314
ARMSTRONG AIR | 4SHP17LE124P-**A | EAH1P30B*+TDR+TXV | A96UH1E045B12 | 23800 | 22000 | 16 | 13 | 7.8 | 2.04 | 64 | 49 | 211735312
ALLIED | 4HP17L24P-**A | EAH1P30B*+TDR+TXV | 96G1UH045BE12 | 23800 | 22000 | 16 | 13 | 7.8 | 2.04 | 64 | 49 | 211735310
CONCORD | 4HP17L24P-**A | EAH1P30B*+TDR+TXV | 96G2UH045BE12 | 23800 | 22000 | 16.2 | 13 | 7.8 | 2.02 | 63 | 48 | 211735163
ALLIED | 4HP17L24P-**A | EAH1P30B*+TDR+TXV | 80G2UH090BE16L | 24000 | 21800 | 17 | 14 | 8 | 2.06 | 62 | 47 | 211735161
DUCANE | 4HP17L24P-**A | EAH1P30B*+TDR+TXV | 96G2UH045BE12 | 23800 | 22000 | 16.2 | 13 | 7.8 | 2.02 | 63 | 48 | 211735162
DUCANE | 4HP17L24P-**A | EAH1P30B*+TDR+TXV | 80G2UH090BE16L | 24000 | 21800 | 17 | 14 | 8 | 2.06 | 62 | 47 | 211735157
ROYALTON | 4HP17L24P-**A | EAH1P30B*+TDR+TXV | 80G2UH090BE16L | 24000 | 21800 | 17 | 14 | 8 | 2.06 | 62 | 47 | 211735159
CONCORD | 4HP17L24P-**A | EAH1P30B*+TDR+TXV | 80G2UH090BE16L | 24000 | 21800 | 17 | 14 | 8 | 2.06 | 62 | 47 | 211735158
AIREASE | 4SHP17LE124P-**A | EAH1P30B*+TDR+TXV | A80UH2E090B16 | 24000 | 21800 | 17 | 14 | 8 | 2.06 | 62 | 47 | 211735156
ROYALTON | 4HP17L24P-**A | EAH1P30B*+TDR+TXV | 96G1UH045BE12 | 23800 | 22000 | 16 | 13 | 7.8 | 2.04 | 64 | 49 | 211735307
CONCORD | 4HP17L24P-**A | EAH1P30B*+TDR+TXV | 96G1UH045BE12 | 23800 | 22000 | 16 | 13 | 7.8 | 2.04 | 64 | 49 | 211735305
AC PRO | 4HP17L24P-**A | EAH1P30B*+TDR+TXV | 96G1UH045BE12 | 23800 | 22000 | 16 | 13 | 7.8 | 2.04 | 64 | 49 | 211735309
MRCOOL | MHP17024A-**A | MCHP30BNPA*+TDR+TXV | MGM96SE045B3XA | 23800 | 22000 | 16 | 13 | 7.8 | 2.04 | 64 | 49 | 211735303
ARMSTRONG AIR | 4SHP17LE124P-**A | EAH1P30B*+TDR+TXV | A96UH1E030B12 | 23000 | 21200 | 16.4 | 13.5 | 7.8 | 2.02 | 63 | 48 | 211735295
BLUERIDGE | BHP17L24P-**A | BH1P30B*+TDR+TXV | BG961UH045BE12 | 23800 | 22000 | 16 | 13 | 7.8 | 2.04 | 64 | 49 | 211735301
AIREASE | 4SHP17LE124P-**A | EAH1P30B*+TDR+TXV | A96UH1E030B12 | 23000 | 21200 | 16.4 | 13.5 | 7.8 | 2.02 | 63 | 48 | 211735297
LENNOX | ML17XP1-018-230A** | CX35-30B+TDR | EL297UH045XE36B* | 18000 | 17000 | 16.4 | 13.5 | 7.8 | 1.98 | 61 | 45 | 213433369
LENNOX | ML17XP1-018-230A** | CX35-24B+TDR | EL297UH045XE36B* | 18000 | 17200 | 16.2 | 13.5 | 8 | 2.06 | 63 | 48 | 213433368
LENNOX | ML17XP1-018-230A** | CHX35-30B-**-*+TDR | EL297UH045XE36B* | 18000 | 17000 | 16.6 | 13.5 | 7.8 | 2.02 | 61 | 45 | 213433367
LENNOX | SL25XPV-036-230A** | CX35-36B+TDR | EL297UH070XV36B* | 33200 | 35800 | 21.8 | 13 | 8.5 | 1.72 | 93 | 74 | 213194291
LENNOX | SL25XPV-036-230A** | CX35-36B+TDR | EL297UH045XV36B* | 33200 | 35800 | 21.6 | 12.5 | 8.5 | 1.7 | 94 | 74 | 213194290
LENNOX | SL25XPV-036-230A** | CHX35-48C-**-*+TDR | EL297UH110XV48C* | 34000 | 33800 | 21.8 | 13.4 | 8.5 | 1.72 | 89 | 76 | 213194288
LENNOX | SL25XPV-036-230A** | CHX35-48C-**-*+TDR | EL297UH090XV36C* | 34000 | 33800 | 22 | 13.4 | 8.5 | 1.72 | 90 | 76 | 213194285
LENNOX | SL25XPV-036-230A** | CHX35-48C-**-*+TDR | EL297UH090XV60C* | 34000 | 33800 | 20.8 | 13.5 | 8.4 | 1.72 | 89 | 76 | 213194287
LENNOX | SL25XPV-036-230A** | CHX35-48C-**-*+TDR | EL297UH090XV48C* | 34000 | 33800 | 22 | 13.5 | 8.5 | 1.72 | 90 | 76 | 213194286
LENNOX | SL25XPV-036-230A** | CHX35-42C-**-*+TDR | EL297UH110XV60C* | 34200 | 33600 | 21 | 13.5 | 8.3 | 1.72 | 89 | 76 | 213194282
LENNOX | SL25XPV-036-230A** | CHX35-42C-**-*+TDR | EL297UH110XV48C* | 34200 | 33600 | 21.8 | 13.5 | 8.4 | 1.72 | 89 | 76 | 213194281
LENNOX | SL25XPV-036-230A** | CHX35-42C-**-*+TDR | EL297UH090XV60C* | 34200 | 33600 | 20.8 | 13.5 | 8.3 | 1.72 | 89 | 76 | 213194280
LENNOX | SL25XPV-036-230A** | CHX35-42C-**-*+TDR | EL297UH090XV48C* | 34200 | 33600 | 21.8 | 13.5 | 8.4 | 1.72 | 89 | 76 | 213194279
LENNOX | SL25XPV-036-230A** | CHX35-42C-**-*+TDR | EL297UH090XV36C* | 34200 | 33800 | 21.8 | 13.5 | 8.4 | 1.72 | 89 | 76 | 213194278
Breeze33 | 4HP17L36P-**A | EAH1P48B*+TDR+TXV | 96G2UH045BE12 | 35200 | 33200 | 15.8 | 12.5 | 7.8 | 2.18 | 66 | 52 | 213315678
Breeze33 | 4HP17L36P-**A | EAH1P48B*+TDR+TXV | 96G1UH070BE12 | 35400 | 33400 | 15.6 | 12.5 | 7.8 | 2.18 | 66 | 52 | 213315677
Breeze33 | 4HP17L36P-**A | EAH1P48B*+TDR+TXV | 96G1UH030BE08 | 35200 | 33400 | 15.6 | 12.5 | 7.8 | 2.18 | 66 | 52 | 213315676
Breeze33 | 4HP17L36P-**A | EAH1P48B*+TDR+TXV | 92G1UH070BE12 | 35200 | 33200 | 16 | 12.5 | 7.8 | 2.2 | 66 | 52 | 213315675
Breeze33 | 4HP17L18P-**A | EAC4X30A+TDR | 80G1UH060AE12X | 18000 | 16800 | 16 | 13.5 | 7.8 | 1.92 | 61 | 45 | 213315259
Breeze33 | 4HP17L36P-**A | EAC4X50/60C+TDR | 80G1UH110CE20 | 36000 | 33000 | 16.2 | 13 | 7.8 | 2.12 | 66 | 52 | 213315633
Breeze33 | 4HP17L36P-**A | EAC4X50/60C+TDR | 80G1UH090CE20 | 35400 | 32400 | 16.4 | 13 | 7.8 | 2.12 | 66 | 52 | 213315631
Breeze33 | 4HP17L24P-**A | EAC4X30B+TDR | 96G2UH070BV12 | 23000 | 21400 | 16.4 | 13.5 | 7.8 | 2.06 | 64 | 49 | 213315407
Breeze33 | 4HP17L24P-**A | EAC4X30B+TDR | 96G2UH070BE12 | 23200 | 21800 | 15.8 | 13 | 7.8 | 2.02 | 63 | 49 | 213315406
Breeze33 | 4HP17L24P-**A | EAC4X30B+TDR | 96G2UH045BE12 | 23200 | 21800 | 15.6 | 13 | 7.8 | 2.02 | 63 | 49 | 213315404
Breeze33 | 4HP17L18P-**A | EAC4X24B+TDR | 96G1UH030BE08 | 18000 | 17400 | 15.6 | 13 | 8 | 2.06 | 63 | 48 | 213315250
Breeze33 | 4HP17L48P-**A | EAC4X48C+TDR | 96G2UH090CV12 | 46000 | 44500 | 15.2 | 12.5 | 8 | 2.18 | 68 | 55 | 213315921
GE | NS22H48MA4-**A | NCHC51CT4+TDR | NF80U110T5C | 46500 | 45000 | 18.5 | 12 | 7.8 | 1.88 | 62 | 54 | 212390348
GE | NS22H48MA4-**A | NCHC48CT4+TDR | NF80U110T5C | 45500 | 44000 | 18.5 | 12 | 7.8 | 1.84 | 64 | 55 | 212390347
GE | NS22H60MA4-**A | NCUC50/60CT4+TDR | NF80U110T5C | 54000 | 55500 | 17.5 | 12 | 8 | 1.84 | 68 | 54 | 212390340
LENNOX | EL22XPV-060-230A** | C35-50/60C+TDR+TXV | SLP99UH110XV60C* | 54000 | 56000 | 19 | 11.7 | 7.8 | 1.84 | 68 | 55 | 211752874
LENNOX | EL22XPV-060-230A** | C35-50/60C+TDR+TXV | SL280UH110XV60C* | 54000 | 56000 | 19 | 11.7 | 8 | 1.86 | 68 | 55 | 211752873
LENNOX | EL22XPV-060-230A** | C35-50/60C+TDR+TXV | SL280UH100NV60C* | 54000 | 56000 | 19 | 11.7 | 8 | 1.86 | 68 | 55 | 211752871
LENNOX | EL22XPV-060-230A** | C35-50/60C+TDR+TXV | SL280UH110V60C* | 54000 | 56000 | 19 | 11.7 | 8 | 1.86 | 68 | 55 | 211752872
LENNOX | EL22XPV-060-230A** | C35-50/60C+TDR+TXV | SL280UH090XV60C* | 54000 | 56000 | 19 | 11.7 | 8 | 1.84 | 68 | 55 | 211752870
LENNOX | EL22XPV-060-230A** | C35-50/60C+TDR+TXV | SL280UH090V60C* | 54000 | 56000 | 19 | 11.7 | 8 | 1.84 | 68 | 55 | 211752869
LENNOX | EL22XPV-060-230A** | C35-50/60C+TDR+TXV | SL280UH080NV60C* | 54000 | 56000 | 19 | 11.7 | 8 | 1.82 | 68 | 55 | 211752868
LENNOX | EL22XPV-060-230A** | C35-50/60C+TDR+TXV | ML296UH110XV60C* | 54000 | 55500 | 18 | 11.7 | 8 | 1.82 | 68 | 55 | 211752867
LENNOX | EL22XPV-060-230A** | C35-50/60C+TDR+TXV | EL296UH110XV60C* | 54000 | 56000 | 19 | 11.7 | 8 | 1.86 | 68 | 54 | 211752865
LENNOX | EL22XPV-060-230A** | C35-50/60C+TDR+TXV | EL280UH110XE60C* | 54000 | 55500 | 17.5 | 12 | 8 | 1.84 | 68 | 54 | 211752864
LENNOX | EL22XPV-060-230A** | C35-50/60C+TDR+TXV | EL280UH110E60C* | 54000 | 55500 | 17.5 | 12 | 8 | 1.84 | 68 | 54 | 211752863
LENNOX | EL22XPV-060-230A** | CX35-50/60C+TDR | SLP99UH110XV60C* | 54000 | 56000 | 19 | 11.7 | 7.8 | 1.84 | 68 | 55 | 211752862
LENNOX | EL22XPV-060-230A** | CX35-50/60C+TDR | SL280UH100NV60C* | 54000 | 56000 | 19 | 11.7 | 8 | 1.86 | 68 | 55 | 211752859
LENNOX | EL22XPV-060-230A** | CX35-50/60C+TDR | SL280UH110XV60C* | 54000 | 56000 | 19 | 11.7 | 8 | 1.86 | 68 | 55 | 211752861
LENNOX | EL22XPV-060-230A** | CX35-50/60C+TDR | SL280UH110V60C* | 54000 | 56000 | 19 | 11.7 | 8 | 1.86 | 68 | 55 | 211752860
LENNOX | EL22XPV-060-230A** | CX35-50/60C+TDR | SL280UH090XV60C* | 54000 | 56000 | 19 | 11.7 | 8 | 1.84 | 68 | 55 | 211752858
LENNOX | EL22XPV-060-230A** | CX35-50/60C+TDR | SL280UH090V60C* | 54000 | 56000 | 19 | 11.7 | 8 | 1.84 | 68 | 55 | 211752857
LENNOX | EL22XPV-060-230A** | CX35-50/60C+TDR | SL280UH080NV60C* | 54000 | 56000 | 19 | 11.7 | 8 | 1.82 | 68 | 55 | 211752856
LENNOX | EL22XPV-060-230A** | CX35-50/60C+TDR | ML296UH110XV60C* | 54000 | 55500 | 18 | 11.7 | 8 | 1.82 | 68 | 55 | 211752855
LENNOX | EL22XPV-060-230A** | CX35-50/60C+TDR | EL296UH110XV60C* | 54000 | 56000 | 19 | 11.7 | 8 | 1.86 | 68 | 54 | 211752853
LENNOX | EL22XPV-060-230A** | CX35-50/60C+TDR | EL280UH110E60C* | 54000 | 55500 | 17.5 | 12 | 8 | 1.84 | 68 | 54 | 211752851
LENNOX | EL22XPV-060-230A** | CX35-50/60C+TDR | EL280UH110XE60C* | 54000 | 55500 | 17.5 | 12 | 8 | 1.84 | 68 | 54 | 211752852
ARMSTRONG AIR | 4SHP17LE136P-**A | EAH1P42C*+TDR+TXV | A96US2V110C16 | 36000 | 33400 | 16.2 | 13.5 | 8 | 2.22 | 68 | 54 | 211738150
AIREASE | 4SHP17LE136P-**A | EAH1P42C*+TDR+TXV | A97USMV090C12 | 36000 | 33400 | 16.2 | 13.5 | 8 | 2.22 | 68 | 54 | 211738322
ARMSTRONG AIR | 4SHP17LE136P-**A | EAH1P42C*+TDR+TXV | A97USMV090C12 | 36000 | 33400 | 16.2 | 13.5 | 8 | 2.22 | 68 | 54 | 211738321
AIREASE | 4SHP17LE136P-**A | EAH1P42C*+TDR+TXV | A97US2V080C16X | 36000 | 33200 | 16.2 | 13 | 8 | 2.22 | 68 | 55 | 211738315
ARMSTRONG AIR | 4SHP17LE136P-**A | EAH1P42B*+TDR+TXV | A93UH1E045B12 | 36000 | 33200 | 15.8 | 12.5 | 8 | 2.24 | 69 | 56 | 211737981
AIREASE | 4SHP17LE136P-**A | EAH1P42B*+TDR+TXV | A96UH1E030B12 | 36000 | 33400 | 15.8 | 12.5 | 8 | 2.24 | 68 | 55 | 211737998
BLUERIDGE | BHP17L36P-**AA | BH1P42C*+TDR+TXV | BG961UH110CE20 | 36000 | 33000 | 16.6 | 13.5 | 8 | 2.2 | 67 | 54 | 211738280
ARMSTRONG AIR | 4SHP17LE136P-**A | EAH1P42B*+TDR+TXV | A96UH1E070B12 | 36000 | 33200 | 15.8 | 12.5 | 8 | 2.24 | 69 | 56 | 211738004
ARMSTRONG AIR | 4SHP17LE136P-**A | EAH1P42C*+TDR+TXV | A80UH1E090C20 | 36000 | 32800 | 16.4 | 13.5 | 8 | 2.2 | 68 | 55 | 211738166
BLUERIDGE | BHP17L30P-**AA | BH1P30B*+TDR+TXV | BG921UH045BE12 | 29400 | 27600 | 15.8 | 13 | 7.8 | 2.1 | 64 | 49 | 211737828
ARMSTRONG AIR | 4SHP17LE130P-**A | EAH1P30B*+TDR+TXV | A80UH2E090B12 | 29600 | 27800 | 16.2 | 13 | 8 | 2.12 | 63 | 49 | 211737747
AIREASE | 4SHP17LE124P-**A | EAC4X30A+TDR | A80UH1E045A12 | 22600 | 21200 | 16.2 | 13.5 | 7.8 | 2.02 | 63 | 48 | 211662952
AIREASE | 4SHP17LE124P-**A | EAC4X30A+TDR | A80UH2E070A12 | 23200 | 21800 | 15.8 | 13 | 7.8 | 2.04 | 63 | 49 | 211662951
AIREASE | 4SHP17LE118P-**A | EAC4X24B+TDR | A96UH1E045B12 | 18000 | 17200 | 16 | 13.5 | 8 | 2.04 | 63 | 48 | 211662828
AIREASE | 4SHP17LE118P-**A | EAC4X24B+TDR | A96UH1E070B12 | 18000 | 17200 | 16 | 13.5 | 8 | 2.08 | 63 | 48 | 211662829
AIREASE | 4SHP17LE118P-**A | EAC4X24B+TDR | A93UH1E045B12 | 18000 | 17200 | 16 | 13.5 | 8 | 2.06 | 63 | 48 | 211662825
AIREASE | 4SHP17LE118P-**A | EAC4X24B+TDR | A80UH1E070B12 | 18000 | 17200 | 16.4 | 13.5 | 8 | 2.1 | 63 | 48 | 211662823
AIREASE | 4SHP17LE124P-**A | EAC4X24A+TDR | A80US2V070A12 | 23600 | 21600 | 16.2 | 13 | 7.8 | 2.04 | 63 | 48 | 211662925
AIREASE | 4SHP17LE124P-**A | EAC4X24A+TDR | A80US2V060A12X | 23400 | 21400 | 16.4 | 13.5 | 7.8 | 2.08 | 64 | 49 | 211662924
AIREASE | 4SHP17LE124P-**A | EAC4X24A+TDR | A80UH1E070A12 | 23200 | 21400 | 16.2 | 13 | 7.8 | 2.02 | 64 | 49 | 211662923
AIREASE | 4SHP17LE124P-**A | EAC4X24A+TDR | A80UH2E045A12 | 23000 | 21200 | 16.4 | 13 | 7.8 | 2.04 | 63 | 48 | 211662920
AIREASE | 4SHP17LE124P-**A | EAC4X24A+TDR | A80UH2E070A12 | 23600 | 21800 | 16 | 13 | 7.8 | 2.02 | 63 | 49 | 211662921
AIREASE | 4SHP17LE124P-**A | EAC4X24A+TDR | A80UH1E060A12X | 23400 | 21600 | 16 | 13 | 7.8 | 2.02 | 64 | 49 | 211662919
AIREASE | 4SHP17LE118P-**A | EAC4X24B+TDR | A96UH2E045B12 | 18000 | 17200 | 16.2 | 13.5 | 8 | 2.06 | 63 | 48 | 211662819
AIREASE | 4SHP17LE124P-**A | EAC4X24A+TDR | A80UH1E040A12X | 23400 | 21600 | 16 | 13 | 7.8 | 2.02 | 64 | 49 | 211662918
AIREASE | 4SHP17LE118P-**A | EAC4X24B+TDR | A96UH2E070B12 | 18000 | 17200 | 16 | 13.5 | 8 | 2.08 | 63 | 48 | 211662821
AIREASE | 4SHP17LE136P-**A | EA(C;U)1P36B+TDR+TXV | A96US2V045B12 | 36000 | 34200 | 15.4 | 12.5 | 7.8 | 2.12 | 65 | 51 | 211663101
AIREASE | 4SHP17LE118P-**A | EAC4X24A+TDR | A80UH1E070A12 | 18000 | 17200 | 16.4 | 13.5 | 8 | 2.1 | 63 | 48 | 211662814
AIREASE | 4SHP17LE136P-**A | EA(C;U)1P36B+TDR+TXV | A96UH2E045B12 | 35200 | 33400 | 16 | 13 | 7.8 | 2.14 | 65 | 51 | 211663100
AIREASE | 4SHP17LE136P-**A | EA(C;U)1P36B+TDR+TXV | A80UH1E080B16X | 35200 | 33400 | 16 | 13 | 7.8 | 2.12 | 65 | 51 | 211663097
AIREASE | 4SHP17LE136P-**A | EA(C;U)1P36B+TDR+TXV | A80UH2E090B16 | 35800 | 33600 | 16.4 | 13 | 7.8 | 2.14 | 65 | 51 | 211663099
AIREASE | 4SHP17LE136P-**A | EA(C;U)1P36B+TDR+TXV | A80UH2E090B12 | 35800 | 33800 | 16.4 | 13 | 7.8 | 2.14 | 64 | 50 | 211663098
AIREASE | 4SHP17LE130P-**A | EAC4X36B+TDR | A96UH1E030B12 | 29200 | 27800 | 15.6 | 12.5 | 8 | 2.24 | 65 | 51 | 211663088
AIREASE | 4SHP17LE136P-**A | EAC4X50/60C+TDR | A96US2V110C20 | 36000 | 33400 | 16 | 13 | 7.8 | 2.12 | 66 | 52 | 211663164
AIREASE | 4SHP17LE136P-**A | EAC4X50/60C+TDR | A96US2V090C12 | 35800 | 33000 | 16 | 13 | 7.8 | 2.12 | 66 | 52 | 211663159
AIREASE | 4SHP17LE136P-**A | EAC4X50/60C+TDR | A80UH1E090C20 | 35400 | 32400 | 16.4 | 13 | 7.8 | 2.12 | 66 | 52 | 211663165
AIREASE | 4SHP17LE136P-**A | EAC4X36B+TDR | A96US2V070B12 | 36000 | 34200 | 15.8 | 12.5 | 7.8 | 2.12 | 65 | 51 | 211663141
AIREASE | 4SHP17LE136P-**A | EAC4X50/60C+TDR | A96US2V110C16 | 35800 | 33000 | 16 | 13 | 7.8 | 2.12 | 66 | 52 | 211663163
AIREASE | 4SHP17LE136P-**A | EAC4X36B+TDR | A96UH2E070B12 | 35600 | 33800 | 15.8 | 12.5 | 7.8 | 2.1 | 65 | 51 | 211663140
AIREASE | 4SHP17LE136P-**A | EAC4X50/60C+TDR | A96UH2E090C16 | 35600 | 32800 | 16.2 | 13 | 7.8 | 2.12 | 66 | 52 | 211663158
AIREASE | 4SHP17LE136P-**A | EAC4X36B+TDR | A96US2V045B12 | 36000 | 34200 | 15.4 | 12.5 | 7.8 | 2.12 | 65 | 51 | 211663139
AIREASE | 4SHP17LE136P-**A | EAC4X36B+TDR | A96UH2E045B12 | 35200 | 33400 | 16 | 13 | 7.8 | 2.14 | 65 | 51 | 211663138
AIREASE | 4SHP17LE136P-**A | EAC4X36B+TDR | A80UH2E090B16 | 35800 | 33600 | 16.4 | 13 | 7.8 | 2.14 | 65 | 51 | 211663137
AIREASE | 4SHP17LE136P-**A | EAC4X36A+TDR | A80US2V070A12L | 36000 | 34200 | 15.8 | 12.5 | 7.8 | 2.1 | 65 | 51 | 211663134
AIREASE | 4SHP17LE136P-**A | EAC4X36B+TDR | A80UH2E090B12 | 35800 | 33800 | 16.4 | 13 | 7.8 | 2.14 | 64 | 50 | 211663136
AIREASE | 4SHP17LE136P-**A | EAC4X36B+TDR | A80UH1E080B16X | 35200 | 33400 | 16 | 13 | 7.8 | 2.12 | 65 | 51 | 211663135
AIREASE | 4SHP17LE124P-**A | EA(C;U)1P30B+TDR+TXV | A80UH1E070B12 | 23000 | 21400 | 16.4 | 13.5 | 7.8 | 2.06 | 64 | 49 | 211662893
AIREASE | 4SHP17LE124P-**A | EA(C;U)1P30B+TDR+TXV | A96US2V070B12 | 23000 | 21400 | 16.4 | 13.5 | 7.8 | 2.06 | 64 | 49 | 211662892
AIREASE | 4SHP17LE124P-**A | EA(C;U)1P30B+TDR+TXV | A96US2V045B12 | 23000 | 21400 | 16.2 | 13.5 | 7.8 | 2.06 | 64 | 49 | 211662890
AIREASE | 4SHP17LE124P-**A | EA(C;U)1P30B+TDR+TXV | A96UH2E070B12 | 23200 | 21800 | 15.8 | 13 | 7.8 | 2.02 | 63 | 49 | 211662891
AIREASE | 4SHP17LE124P-**A | EA(C;U)1P30B+TDR+TXV | A80UH2E090B12 | 23200 | 21800 | 16 | 13 | 7.8 | 2 | 63 | 49 | 211662887
AIREASE | 4SHP17LE124P-**A | EA(C;U)1P30B+TDR+TXV | A80UH2E090B16 | 23400 | 21600 | 16.4 | 13.5 | 8 | 2.06 | 63 | 48 | 211662888
AIREASE | 4SHP17LE124P-**A | EA(C;U)1P30B+TDR+TXV | A80UH1E080B16X | 23000 | 21600 | 15.8 | 13 | 7.8 | 2.04 | 64 | 49 | 211662886
AIREASE | 4SHP17LE136P-**A | EAC4X50/60C+TDR | A80UH2E110C20 | 35800 | 32800 | 16.4 | 13 | 7.8 | 2.16 | 66 | 52 | 211663157
AIREASE | 4SHP17LE136P-**A | EAC4X50/60C+TDR | A80UH1E100C20X | 35800 | 33000 | 15.8 | 13 | 7.8 | 2.12 | 67 | 53 | 211663155
AIREASE | 4SHP17LE136P-**A | EAC4X36B+TDR | A97USMV070B12 | 36000 | 34200 | 15.8 | 12.5 | 7.8 | 2.12 | 65 | 51 | 211663154
AIREASE | 4SHP17LE124P-**A | EA(C;U)1P24B+TDR+TXV | A97US2V060B12X | 23400 | 21600 | 16.2 | 13 | 7.8 | 2.02 | 63 | 48 | 211662884
AIREASE | 4SHP17LE136P-**A | EAC4X36B+TDR | A97US2V040B12X | 36000 | 34200 | 15.8 | 12.5 | 7.8 | 2.12 | 65 | 51 | 211663152
ALLIED | 4HP17L36P-**A | EAD4X-30/36B+TDR | 80G2DF090BE16 | 36000 | 35800 | 15.6 | 13 | 8 | 2.12 | 66 | 52 | 213265294
MRCOOL | MHP17L36P-**A | MCDP3036CNPB+TDR | MGD96SE090C4XA | 36000 | 35800 | 16 | 13 | 8 | 2.16 | 66 | 52 | 213265545
COMFORT-AIRE | HRG1536S1R-**A | EAD4X-30/36C+TDR | GDD96C090C4M | 36000 | 35800 | 16 | 13 | 8 | 2.16 | 66 | 52 | 213265490
COMFORT-AIRE | HRG1536S1R-**A | EAD4X-30/36C+TDR | GDD92C090C4M | 36000 | 35800 | 15.8 | 13 | 8 | 2.14 | 66 | 52 | 213265489
Century | HRG1536S1R-**A | EAD4X-30/36C+TDR | GDD92C090C4M | 36000 | 35800 | 15.8 | 13 | 8 | 2.14 | 66 | 52 | 213265439
Century | HRG1536S1R-**A | EAD4X-30/36B+TDR | GDD92C045B3M | 36000 | 35800 | 15.4 | 13 | 7.9 | 2.12 | 66 | 52 | 213265436
Century | HRG1536S1R-**A | EAD4X-30/36B+TDR | GDD80C090B4M | 36000 | 35800 | 15.8 | 13 | 8 | 2.14 | 66 | 52 | 213265435
AIREASE | 4SHP17LE136P-**A | EAH1P51C*+TDR+TXV | A97USMV090C16 | 36000 | 33400 | 16.2 | 13 | 8 | 2.16 | 66 | 52 | 211736854
AIREASE | 4SHP17LE136P-**A | EAH1P51C*+TDR+TXV | A97USMV090C12 | 36000 | 33600 | 16.2 | 13 | 8 | 2.18 | 66 | 52 | 211736850
ARMSTRONG AIR | 4SHP17LE136P-**A | EAH1P51C*+TDR+TXV | A97USMV090C12 | 36000 | 33600 | 16.2 | 13 | 8 | 2.18 | 66 | 52 | 211736849
AIREASE | 4SHP17LE136P-**A | EAH1P51C*+TDR+TXV | A97US2V080C16X | 36000 | 33400 | 16.2 | 13 | 8 | 2.2 | 66 | 53 | 211736843
ARMSTRONG AIR | 4SHP17LE136P-**A | EAH1P51C*+TDR+TXV | A97US2V080C16X | 36000 | 33400 | 16.2 | 13 | 8 | 2.2 | 66 | 53 | 211736841
AIREASE | 4SHP17LE136P-**A | EAH1P51C*+TDR+TXV | A80US2V110C20L | 36000 | 33600 | 16 | 13 | 8 | 2.2 | 67 | 53 | 211736839
AIREASE | 4SHP17LE136P-**A | EAH1P51C*+TDR+TXV | A80US2V110C20 | 36000 | 33600 | 16 | 13 | 8 | 2.2 | 67 | 53 | 211736835
ARMSTRONG AIR | 4SHP17LE136P-**A | EAH1P51C*+TDR+TXV | A80US2V110C20L | 36000 | 33600 | 16 | 13 | 8 | 2.2 | 67 | 53 | 211736837
AC PRO | 4HP17L36P-**A | EAH1P51C*+TDR+TXV | 80G2UH110CV20 | 36000 | 33600 | 16 | 13 | 8 | 2.2 | 67 | 53 | 211736829
ARMSTRONG AIR | 4SHP17LE136P-**A | EAH1P51C*+TDR+TXV | A80US2V110C20 | 36000 | 33600 | 16 | 13 | 8 | 2.2 | 67 | 53 | 211736833
ALLIED | 4HP17L36P-**A | EAH1P51C*+TDR+TXV | 80G2UH110CV20 | 36000 | 33600 | 16 | 13 | 8 | 2.2 | 67 | 53 | 211736831
ALLIED | 4HP17L36P-**A | EAD4X-30/36C+TDR | 92G1DF090CE16 | 36000 | 35800 | 15.8 | 13 | 8 | 2.14 | 66 | 52 | 213265303
ALLIED | 4HP17L36P-**A | EAD4X-30/36C+TDR | 96G2DF110CV20 | 36000 | 36000 | 15.4 | 12.5 | 8 | 2.08 | 66 | 53 | 213265301
ALLIED | 4HP17L36P-**A | EAD4X-30/36C+TDR | 96G2DF110CE20 | 36000 | 36000 | 15.6 | 13 | 8 | 2.12 | 66 | 53 | 213265300
ALLIED | 4HP17L36P-**A | EAD4X-30/36B+TDR | 92G1DF070BE12 | 36000 | 36000 | 15.4 | 13 | 7.9 | 2.08 | 66 | 52 | 213265297
AC PRO | 4HP17L36P-**A | EAD4X-30/36B+TDR | 80G1DF090BE16 | 36000 | 35800 | 15.8 | 13 | 8 | 2.14 | 66 | 52 | 213265214
AC PRO | 4HP17L36P-**A | EAD4X-30/36B+TDR | 80G2DF090BE16 | 36000 | 35800 | 15.6 | 13 | 8 | 2.12 | 66 | 52 | 213265213
ROYALTON | 4HP17L36P-**A | EAH1P51C*+TDR+TXV | 80G2UH110CV20 | 36000 | 33600 | 16 | 13 | 8 | 2.2 | 67 | 53 | 211736827
CONCORD | 4HP17L36P-**A | EAH1P51C*+TDR+TXV | 80G2UH110CV20 | 36000 | 33600 | 16 | 13 | 8 | 2.2 | 67 | 53 | 211736826
AIREASE | 4SHP17LE148P-**A | EAH1P48C*+TDR+TXV | A80UH2E110C20 | 46500 | 45500 | 15.2 | 12.5 | 8 | 2.18 | 67 | 54 | 211736991
CONCORD | 4HP17L48P-**A | EAH1P48C*+TDR+TXV | 80G2UH110CE20L | 46500 | 45500 | 15.2 | 12.5 | 8 | 2.18 | 67 | 54 | 211736995
DUCANE | 4HP17L48P-**A | EAH1P48C*+TDR+TXV | 80G2UH110CE20L | 46500 | 45500 | 15.2 | 12.5 | 8 | 2.18 | 67 | 54 | 211736993
ARMSTRONG AIR | 4SHP17LE148P-**A | EAH1P48C*+TDR+TXV | A80UH2E110C20 | 46500 | 45500 | 15.2 | 12.5 | 8 | 2.18 | 67 | 54 | 211736989
ALLIED | 4HP17L48P-**A | EAH1P48C*+TDR+TXV | 80G2UH110CE20 | 46500 | 45500 | 15.2 | 12.5 | 8 | 2.18 | 67 | 54 | 211736987
AC PRO | 4HP17L48P-**A | EAH1P48C*+TDR+TXV | 80G2UH110CE20 | 46500 | 45500 | 15.2 | 12.5 | 8 | 2.18 | 67 | 54 | 211736985
DUCANE | 4HP17L36P-**A | EAH1P51C*+TDR+TXV | 80G2UH110CV20 | 36000 | 33600 | 16 | 13 | 8 | 2.2 | 67 | 53 | 211736822
BLUERIDGE | BHP17L36P-**A | BH1P51C*+TDR+TXV | BG802UH110CV20 | 36000 | 33600 | 16 | 13 | 8 | 2.2 | 67 | 53 | 211736824
DUCANE | 4HP17L24P-**A | EAH1P30B*+TDR+TXV | 96G1UH045BE12 | 23800 | 22000 | 16 | 13 | 7.8 | 2.04 | 64 | 49 | 211735300
ROYALTON | 4HP17L24P-**A | EAH1P30B*+TDR+TXV | 92G1UH030BE12 | 23000 | 21200 | 16.4 | 13.5 | 7.8 | 2.04 | 63 | 48 | 211735245
AC PRO | 4HP17L24P-**A | EAH1P30B*+TDR+TXV | 92G1UH030BE12 | 23000 | 21200 | 16.4 | 13.5 | 7.8 | 2.04 | 63 | 48 | 211735247
ALLIED | 4HP17L24P-**A | EAH1P30B*+TDR+TXV | 80G1UH090BE16 | 23800 | 21600 | 17 | 14 | 8 | 2.1 | 63 | 48 | 211735235
CONCORD | 4HP17L24P-**A | EAH1P30B*+TDR+TXV | 92G1UH030BE12 | 23000 | 21200 | 16.4 | 13.5 | 7.8 | 2.04 | 63 | 48 | 211735244
AIREASE | 4SHP17LE124P-**A | EAH1P30B*+TDR+TXV | A80UH1E090B16 | 23800 | 21600 | 17 | 14 | 8 | 2.1 | 63 | 48 | 211735239
DUCANE | 4HP17L24P-**A | EAH1P30B*+TDR+TXV | 92G1UH030BE12 | 23000 | 21200 | 16.4 | 13.5 | 7.8 | 2.04 | 63 | 48 | 211735242
ARMSTRONG AIR | 4SHP17LE124P-**A | EAH1P30B*+TDR+TXV | A80UH1E090B16 | 23800 | 21600 | 17 | 14 | 8 | 2.1 | 63 | 48 | 211735237
ALLIED | 4HP17L24P-**A | EAH1P24A*+TDR+TXV | 80G2UH070AV12 | 23400 | 21600 | 16.2 | 13.5 | 7.8 | 2.08 | 64 | 49 | 211735010
AC PRO | 4HP17L24P-**A | EAH1P30B*+TDR+TXV | 80G1UH090BE16 | 23800 | 21600 | 17 | 14 | 8 | 2.1 | 63 | 48 | 211735233
AIREASE | 4SHP17LE124P-**A | EAH1P24A*+TDR+TXV | A80US2V070A12L | 23400 | 21600 | 16.2 | 13.5 | 7.8 | 2.08 | 64 | 49 | 211735017
LENNOX | ML17XP1-018-230A** | C35-30B+TDR+TXV | EL297UH045XE36B* | 18000 | 17000 | 16.4 | 13.5 | 7.8 | 1.98 | 61 | 45 | 213433365
LENNOX | ML17XP1-018-230A** | C35-24B+TDR+TXV | EL297UH045XE36B* | 18000 | 17200 | 16.2 | 13.5 | 8 | 2.06 | 63 | 48 | 213433364
LENNOX | EL18XPV-024-230A** | CX35-30B+TDR | EL297UH045XE36B* | 24000 | 23000 | 19.8 | 13 | 7.9 | 2.1 | 64 | 49 | 213433351
LENNOX | EL18XPV-024-230A** | CX35-30/36B+TDR | EL297UH045XE36B* | 23200 | 23600 | 19.6 | 12.5 | 7.9 | 2.18 | 65 | 50 | 213433350
LENNOX | EL18XPV-024-230A** | CHX35-30B-**-*+TDR | EL297UH045XE36B* | 24000 | 23800 | 19.6 | 12.5 | 7.9 | 2.1 | 63 | 47 | 213433349
LENNOX | EL18XPV-024-230A** | C35-30/36B+TDR+TXV | EL297UH045XE36B* | 23200 | 23600 | 19.6 | 12.5 | 7.9 | 2.18 | 65 | 50 | 213433347
LENNOX | SL25XPV-036-230A** | C35-36B+TDR+TXV | EL297UH070XV36B* | 33200 | 35800 | 21.8 | 13 | 8.5 | 1.72 | 93 | 74 | 213194263
LENNOX | SL25XPV-036-230A** | C35-36B+TDR+TXV | EL297UH045XV36B* | 33200 | 35800 | 21.6 | 12.5 | 8.5 | 1.7 | 94 | 74 | 213194262
ARMSTRONG AIR | 4SHP17LE124P-**A | EAH1P30B*+TDR+TXV | A93UH1E030B12 | 23000 | 21200 | 16.4 | 13.5 | 7.8 | 2.04 | 63 | 48 | 211735251
ROYALTON | 4HP17L24P-**A | EAH1P30B*+TDR+TXV | 92G1UH045BE12 | 23800 | 21800 | 16.2 | 13.5 | 7.8 | 2.06 | 63 | 49 | 211735260
BLUERIDGE | BHP17L24P-**A | BH1P30B*+TDR+TXV | BG921UH045BE12 | 23800 | 21800 | 16.2 | 13.5 | 7.8 | 2.06 | 63 | 49 | 211735257
CONCORD | 4HP17L24P-**A | EAH1P30B*+TDR+TXV | 92G1UH045BE12 | 23800 | 21800 | 16.2 | 13.5 | 7.8 | 2.06 | 63 | 49 | 211735259
AIREASE | 4SHP17LE124P-**A | EAH1P30B*+TDR+TXV | A93UH1E030B12 | 23000 | 21200 | 16.4 | 13.5 | 7.8 | 2.04 | 63 | 48 | 211735253
ALLIED | 4HP17L24P-**A | EAH1P30B*+TDR+TXV | 92G1UH030BE12 | 23000 | 21200 | 16.4 | 13.5 | 7.8 | 2.04 | 63 | 48 | 211735249
AIREASE | 4SHP17LE130P-**A | EAC4X30B+TDR | A96US2V070B12 | 29200 | 28000 | 15.6 | 13 | 8 | 2.18 | 66 | 52 | 211663052
AIREASE | 4SHP17LE136P-**A | EA(C;U)1P36B+TDR+TXV | A96US2V070B12 | 36000 | 34200 | 15.8 | 12.5 | 7.8 | 2.12 | 65 | 51 | 211663103
AIREASE | 4SHP17LE130P-**A | EAC4X30B+TDR | A96UH2E070B12 | 28600 | 27600 | 15.4 | 12.5 | 7.8 | 2.16 | 66 | 52 | 211663051
AIREASE | 4SHP17LE130P-**A | EAC4X30B+TDR | A96UH2E045B12 | 28800 | 27800 | 15.6 | 12.5 | 7.8 | 2.2 | 65 | 51 | 211663049
AIREASE | 4SHP17LE136P-**A | EAC4X36B+TDR | A96UH1E030B12 | 35400 | 33600 | 15.8 | 12.5 | 7.8 | 2.1 | 65 | 51 | 211663147
AIREASE | 4SHP17LE136P-**A | EAC4X36B+TDR | A80US2V080B16X | 36000 | 33800 | 16.4 | 13 | 8 | 2.16 | 64 | 50 | 211663149
AIREASE | 4SHP17LE136P-**A | EAC4X36B+TDR | A93UH1E070B12 | 35200 | 33400 | 16 | 13 | 7.8 | 2.14 | 65 | 51 | 211663146
AIREASE | 4SHP17LE136P-**A | EAC4X36B+TDR | A80UH1E070B12 | 36000 | 33800 | 16.2 | 13 | 7.8 | 2.14 | 65 | 51 | 211663142
AIREASE | 4SHP17LE124P-**A | EAC4X30B+TDR | A96UH1E070B12 | 23200 | 21800 | 15.6 | 13 | 7.8 | 2 | 63 | 49 | 211662971
AIREASE | 4SHP17LE124P-**A | EA(C;U)1P30B+TDR+TXV | A80US2V080B16X | 23000 | 21400 | 16.4 | 13.5 | 7.8 | 2.06 | 64 | 49 | 211662901
AIREASE | 4SHP17LE136P-**A | EAC4X36B+TDR | A93UH1E045B12 | 35200 | 33600 | 15.8 | 12.5 | 7.8 | 2.08 | 65 | 51 | 211663145
AIREASE | 4SHP17LE136P-**A | EAC4X36B+TDR | A93UH1E030B12 | 35600 | 34000 | 15.6 | 12.5 | 7.8 | 2.12 | 65 | 51 | 211663144
AIREASE | 4SHP17LE136P-**A | EAC4X36B+TDR | A80UH1E090B16 | 35800 | 33600 | 16.6 | 13.5 | 7.8 | 2.14 | 64 | 50 | 211663143
AIREASE | 4SHP17LE124P-**A | EA(C;U)1P30B+TDR+TXV | A93UH1E070B12 | 23400 | 21800 | 16.2 | 13.5 | 7.8 | 2.04 | 63 | 49 | 211662897
AIREASE | 4SHP17LE124P-**A | EA(C;U)1P30B+TDR+TXV | A93UH1E030B12 | 22400 | 21200 | 16.2 | 13 | 7.8 | 2 | 63 | 48 | 211662895
AIREASE | 4SHP17LE124P-**A | EA(C;U)1P30B+TDR+TXV | A96UH1E070B12 | 23200 | 21800 | 15.6 | 13 | 7.8 | 2 | 63 | 49 | 211662900
AIREASE | 4SHP17LE124P-**A | EA(C;U)1P30B+TDR+TXV | A96UH1E045B12 | 23200 | 21800 | 15.6 | 13 | 7.8 | 2 | 63 | 49 | 211662899
AIREASE | 4SHP17LE124P-**A | EA(C;U)1P30B+TDR+TXV | A96UH1E030B12 | 22600 | 21200 | 16 | 13 | 7.8 | 2 | 63 | 48 | 211662898
AIREASE | 4SHP17LE124P-**A | EA(C;U)1P30B+TDR+TXV | A93UH1E045B12 | 23200 | 21800 | 15.8 | 13 | 7.8 | 2 | 63 | 49 | 211662896
AIREASE | 4SHP17LE124P-**A | EAC4X30B+TDR | A96UH1E030B12 | 22600 | 21200 | 16 | 13 | 7.8 | 2 | 63 | 48 | 211662969
AIREASE | 4SHP17LE124P-**A | EAC4X30B+TDR | A80US2V080B16X | 23000 | 21400 | 16.4 | 13.5 | 7.8 | 2.06 | 64 | 49 | 211662972
AIREASE | 4SHP17LE124P-**A | EA(C;U)1P30B+TDR+TXV | A80UH1E090B16 | 23400 | 21600 | 16.6 | 13.5 | 8 | 2.06 | 63 | 48 | 211662894
AIREASE | 4SHP17LE124P-**A | EAC4X30B+TDR | A80US2V090B12 | 23200 | 21400 | 16.6 | 13.5 | 8 | 2.08 | 64 | 49 | 211662973
AIREASE | 4SHP17LE124P-**A | EAC4X30B+TDR | A93UH1E030B12 | 22400 | 21200 | 16.2 | 13 | 7.8 | 2 | 63 | 48 | 211662966
AIREASE | 4SHP17LE124P-**A | EAC4X30B+TDR | A96UH1E045B12 | 23200 | 21800 | 15.6 | 13 | 7.8 | 2 | 63 | 49 | 211662970
AIREASE | 4SHP17LE124P-**A | EAC4X30B+TDR | A93UH1E070B12 | 23400 | 21800 | 16.2 | 13.5 | 7.8 | 2.04 | 63 | 49 | 211662968
AIREASE | 4SHP17LE124P-**A | EAC4X30B+TDR | A80UH1E080B16X | 23000 | 21600 | 15.8 | 13 | 7.8 | 2.04 | 64 | 49 | 211662957
AIREASE | 4SHP17LE124P-**A | EAC4X30B+TDR | A93UH1E045B12 | 23200 | 21800 | 15.8 | 13 | 7.8 | 2 | 63 | 49 | 211662967
AIREASE | 4SHP17LE124P-**A | EAC4X30A+TDR | A80US2V070A12L | 23200 | 21600 | 16.4 | 13.5 | 7.8 | 2.04 | 63 | 48 | 211662956
AIREASE | 4SHP17LE118P-**A | EAC4X24B+TDR | A96UH1E030B12 | 18000 | 17400 | 15.6 | 13 | 8 | 2.06 | 63 | 48 | 211662827
AIREASE | 4SHP17LE124P-**A | EAC4X30A+TDR | A80US2V070A12 | 23200 | 21600 | 16.4 | 13.5 | 7.8 | 2.04 | 63 | 48 | 211662955
AIREASE | 4SHP17LE124P-**A | EAC4X30A+TDR | A80UH1E070A12 | 23000 | 21400 | 16.2 | 13.5 | 7.8 | 2.04 | 64 | 49 | 211662953
ROYALTON | 4HP17L36P-**A | EAD4X-30/36C+TDR | 92G1DF090CE16 | 36000 | 35800 | 15.8 | 13 | 8 | 2.14 | 66 | 52 | 213265384
ROYALTON | 4HP17L36P-**A | EAD4X-30/36B+TDR | 92G1DF070BE12 | 36000 | 36000 | 15.4 | 13 | 7.9 | 2.08 | 66 | 52 | 213265378
COMFORT-AIRE | HRG1536S1R-**A | EAD4X-30/36B+TDR | GDD92C045B3M | 36000 | 35800 | 15.4 | 13 | 7.9 | 2.12 | 66 | 52 | 213265486
COMFORT-AIRE | HRG1536S1R-**A | EAD4X-30/36B+TDR | GDD80C090B4M | 36000 | 35800 | 15.8 | 13 | 8 | 2.14 | 66 | 52 | 213265485
ROYALTON | 4HP17L36P-**A | EAD4X-30/36C+TDR | 96G1DF090CE16 | 36000 | 35800 | 16 | 13 | 8 | 2.16 | 66 | 52 | 213265385
DUCANE | 4HP17L48P-**A | EAH1P48C*+TDR+TXV | 80G2UH110CE20 | 46500 | 45500 | 15.2 | 12.5 | 8 | 2.18 | 67 | 54 | 211736980
AIREASE | 4SHP17LE130P-**A | EAH1P30B*+TDR+TXV | A80UH2E090B16 | 29200 | 27400 | 16.2 | 13 | 7.8 | 2.12 | 64 | 49 | 211737756
AIREASE | 4SHP17LE136P-**A | EAH1P51C*+TDR+TXV | A96US2V090C12 | 36000 | 33600 | 16.2 | 13 | 8 | 2.18 | 66 | 52 | 211736630
ARMSTRONG AIR | 4SHP17LE136P-**A | EAH1P51C*+TDR+TXV | A96US2V090C16 | 36000 | 33400 | 16.2 | 13 | 8 | 2.16 | 66 | 52 | 211736632
CONCORD | 4HP17L36P-**A | EAH1P51C*+TDR+TXV | 96G2UH090CV12 | 36000 | 33600 | 16.2 | 13 | 8 | 2.18 | 66 | 52 | 211736620
ROYALTON | 4HP17L36P-**A | EAH1P51C*+TDR+TXV | 96G2UH090CV12 | 36000 | 33600 | 16.2 | 13 | 8 | 2.18 | 66 | 52 | 211736622
ROYALTON | 4HP17L36P-**A | EAH1P51C*+TDR+TXV | 80G2UH110CE16 | 36000 | 32800 | 16.6 | 13.5 | 8 | 2.2 | 66 | 52 | 211736571
CONCORD | 4HP17L36P-**A | EAH1P51C*+TDR+TXV | 80G2UH110CE16 | 36000 | 32800 | 16.6 | 13.5 | 8 | 2.2 | 66 | 52 | 211736569
DUCANE | 4HP17L36P-**A | EAH1P51C*+TDR+TXV | 80G2UH110CE16 | 36000 | 32800 | 16.6 | 13.5 | 8 | 2.2 | 66 | 52 | 211736567
ALLIED | 4HP17L36P-**A | EAH1P51C*+TDR+TXV | 95G1UH100CE20X | 36000 | 33000 | 16.2 | 13 | 7.8 | 2.2 | 67 | 53 | 211736565
ALLIED | 4HP17L24P-**A | EAH1P30A*+TDR+TXV | 80G1UH070AE12 | 23600 | 21600 | 16.4 | 13.5 | 8 | 2.14 | 63 | 48 | 211735091
DUCANE | 4HP17L24P-**A | EAH1P30A*+TDR+TXV | 80G1UH070AE12L | 23600 | 21600 | 16.4 | 13.5 | 8 | 2.14 | 63 | 48 | 211735097
AIREASE | 4SHP17LE124P-**A | EAH1P30A*+TDR+TXV | A80UH1E070A12 | 23600 | 21600 | 16.4 | 13.5 | 8 | 2.14 | 63 | 48 | 211735094
MRCOOL | MHP17024A-**A | MCHP30ANPA*+TDR+TXV | MGM80SE070B3A | 23600 | 21600 | 16.4 | 13.5 | 8 | 2.14 | 63 | 48 | 211735083
AC PRO | 4HP17L24P-**A | EAH1P30A*+TDR+TXV | 80G1UH070AE12 | 23600 | 21600 | 16.4 | 13.5 | 8 | 2.14 | 63 | 48 | 211735089
ROYALTON | 4HP17L24P-**A | EAH1P30A*+TDR+TXV | 80G1UH070AE12 | 23600 | 21600 | 16.4 | 13.5 | 8 | 2.14 | 63 | 48 | 211735087
CONCORD | 4HP17L24P-**A | EAH1P30A*+TDR+TXV | 80G1UH070AE12 | 23600 | 21600 | 16.4 | 13.5 | 8 | 2.14 | 63 | 48 | 211735085
DUCANE | 4HP17L30P-**A | EAH1P30A*+TDR+TXV | 80G1UH040AE12X | 29000 | 28400 | 15.2 | 12.5 | 7.8 | 1.96 | 64 | 50 | 211735779
ROYALTON | 4HP17L30P-**A | EAH1P30A*+TDR+TXV | 80G1UH040AE12X | 29000 | 28400 | 15.2 | 12.5 | 7.8 | 1.96 | 64 | 50 | 211735783
CONCORD | 4HP17L30P-**A | EAH1P30A*+TDR+TXV | 80G1UH040AE12X | 29000 | 28400 | 15.2 | 12.5 | 7.8 | 1.96 | 64 | 50 | 211735781
LENNOX | ML17XP1-024-230A** | CX35-30B+TDR | EL297UH070XV36B* | 23000 | 21400 | 16.4 | 13.5 | 7.8 | 2.06 | 64 | 49 | 213194430
LENNOX | ML17XP1-024-230A** | CX35-24B+TDR | EL297UH070XV36B* | 23400 | 21400 | 16.4 | 13 | 7.8 | 2.04 | 64 | 49 | 213194428
LENNOX | ML17XP1-024-230A** | CX35-30B+TDR | EL297UH045XV36B* | 23000 | 21400 | 16.2 | 13.5 | 7.8 | 2.06 | 64 | 49 | 213194429
LENNOX | ML17XP1-024-230A** | CX35-24B+TDR | EL297UH045XV36B* | 23400 | 21600 | 16 | 13 | 7.8 | 2.02 | 63 | 48 | 213194427
LENNOX | ML17XP1-024-230A** | CHX35-30B-**-*+TDR | EL297UH070XV36B* | 23600 | 21400 | 16.8 | 13.5 | 7.8 | 2.08 | 64 | 49 | 213194426
LENNOX | ML17XP1-024-230A** | CHX35-30B-**-*+TDR | EL297UH045XV36B* | 23400 | 21600 | 16.6 | 13.5 | 7.8 | 2.06 | 63 | 48 | 213194425
LENNOX | ML17XP1-024-230A** | C35-30B+TDR+TXV | EL297UH070XV36B* | 23000 | 21400 | 16.4 | 13.5 | 7.8 | 2.06 | 64 | 49 | 213194424
LENNOX | ML17XP1-024-230A** | C35-30B+TDR+TXV | EL297UH045XV36B* | 23000 | 21400 | 16.2 | 13.5 | 7.8 | 2.06 | 64 | 49 | 213194423
LENNOX | ML17XP1-024-230A** | C35-24B+TDR+TXV | EL297UH070XV36B* | 23400 | 21400 | 16.4 | 13 | 7.8 | 2.04 | 64 | 49 | 213194422
LENNOX | ML17XP1-024-230A** | C35-24B+TDR+TXV | EL297UH045XV36B* | 23400 | 21600 | 16 | 13 | 7.8 | 2.02 | 63 | 48 | 213194421
ALLIED | 4HP17L18P-**A | EAH1P30B*+TDR+TXV | 92G1UH045BE12 | 18000 | 17200 | 16.8 | 13.5 | 8 | 2.02 | 62 | 46 | 211734775
ROYALTON | 4HP17L18P-**A | EAH1P30B*+TDR+TXV | 92G1UH045BE12 | 18000 | 17200 | 16.8 | 13.5 | 8 | 2.02 | 62 | 46 | 211734773
AC PRO | 4HP17L18P-**A | EAH1P30B*+TDR+TXV | 92G1UH045BE12 | 18000 | 17200 | 16.8 | 13.5 | 8 | 2.02 | 62 | 46 | 211734774
AIREASE | 4SHP17LE118P-**A | EAH1P30B*+TDR+TXV | A93UH1E030B12 | 18000 | 17400 | 16.4 | 13.5 | 7.8 | 1.98 | 61 | 45 | 211734767
DUCANE | 4HP17L18P-**A | EAH1P30B*+TDR+TXV | 92G1UH045BE12 | 18000 | 17200 | 16.8 | 13.5 | 8 | 2.02 | 62 | 46 | 211734771
CONCORD | 4HP17L18P-**A | EAH1P30B*+TDR+TXV | 92G1UH045BE12 | 18000 | 17200 | 16.8 | 13.5 | 8 | 2.02 | 62 | 46 | 211734772
BLUERIDGE | BHP17L18P-**A | BH1P30B*+TDR+TXV | BG921UH045BE12 | 18000 | 17200 | 16.8 | 13.5 | 8 | 2.02 | 62 | 46 | 211734769
CONCORD | 4HP17L18P-**A | EAH1P30B*+TDR+TXV | 96G2UH070BV12 | 18000 | 17400 | 16.8 | 14 | 8 | 2 | 61 | 45 | 211734722
DUCANE | 4HP17L18P-**A | EAH1P30B*+TDR+TXV | 96G2UH070BV12 | 18000 | 17400 | 16.8 | 14 | 8 | 2 | 61 | 45 | 211734721
ROYALTON | 4HP17L18P-**A | EAH1P30B*+TDR+TXV | 96G2UH070BV12 | 18000 | 17400 | 16.8 | 14 | 8 | 2 | 61 | 45 | 211734723
BLUERIDGE | BHP17L18P-**A | BH1P30B*+TDR+TXV | BG962UH070BV12 | 18000 | 17400 | 16.8 | 14 | 8 | 2 | 61 | 45 | 211734720
ARMSTRONG AIR | 4SHP17LE118P-**A | EAH1P30B*+TDR+TXV | A96UH2E070B12 | 18000 | 17000 | 16.4 | 13.5 | 7.8 | 2 | 61 | 45 | 211734717
AIREASE | 4SHP17LE118P-**A | EAH1P30B*+TDR+TXV | A96UH2E070B12 | 18000 | 17000 | 16.4 | 13.5 | 7.8 | 2 | 61 | 45 | 211734718
ALLIED | 4HP17L18P-**A | EAH1P30B*+TDR+TXV | 96G2UH070BE12 | 18000 | 17000 | 16.4 | 13.5 | 7.8 | 2 | 61 | 45 | 211734716
ALLIED | 4HP17L18P-**A | EAH1P24A*+TDR+TXV | 80G1UH070AE12L | 18000 | 17600 | 16.4 | 13.5 | 8 | 2.04 | 61 | 45 | 211734380
AC PRO | 4HP17L18P-**A | EAH1P24A*+TDR+TXV | 80G1UH070AE12L | 18000 | 17600 | 16.4 | 13.5 | 8 | 2.04 | 61 | 45 | 211734379
Century | HRG1**8S1R-**A | EAH1P30B*+TDR+TXV | GUH97M070B3M | 18000 | 17400 | 16.8 | 14 | 8 | 2 | 61 | 45 | 211734879
COMFORT-AIRE | HRG1**8S1R-**A | EAH1P30B*+TDR+TXV | GUH97M070B3M | 18000 | 17400 | 16.8 | 14 | 8 | 2 | 61 | 45 | 211734877
ARMSTRONG AIR | 4SHP17LE118P-**A | EAH1P30B*+TDR+TXV | A97USMV070B12 | 18000 | 17400 | 16.8 | 14 | 8 | 2 | 61 | 45 | 211734875
AIREASE | 4SHP17LE118P-**A | EAH1P30B*+TDR+TXV | A97USMV070B12 | 18000 | 17400 | 16.8 | 14 | 8 | 2 | 61 | 45 | 211734876
CONCORD | 4HP17L18P-**A | EAH1P30B*+TDR+TXV | 95G1UH040BE12X | 18000 | 17000 | 16.4 | 13.5 | 7.8 | 2 | 61 | 45 | 211734658
DUCANE | 4HP17L18P-**A | EAH1P30B*+TDR+TXV | 95G1UH040BE12X | 18000 | 17000 | 16.4 | 13.5 | 7.8 | 2 | 61 | 45 | 211734657
DUCANE | 4HP17L24P-**A | EAH1P24A*+TDR+TXV | 80G2UH070AE12L | 23600 | 22000 | 16 | 13 | 7.8 | 2.04 | 63 | 48 | 211734951
AIREASE | 4SHP17LE124P-**A | EAH1P24A*+TDR+TXV | A80UH2E070A12 | 23600 | 22000 | 16 | 13 | 7.8 | 2.04 | 63 | 48 | 211734950
ARMSTRONG AIR | 4SHP17LE124P-**A | EAH1P24A*+TDR+TXV | A80UH2E070A12 | 23600 | 22000 | 16 | 13 | 7.8 | 2.04 | 63 | 48 | 211734949
ALLIED | 4HP17L24P-**A | EAH1P24A*+TDR+TXV | 80G2UH070AE12 | 23600 | 22000 | 16 | 13 | 7.8 | 2.04 | 63 | 48 | 211734948
AC PRO | 4HP17L24P-**A | EAH1P24A*+TDR+TXV | 80G2UH070AE12 | 23600 | 22000 | 16 | 13 | 7.8 | 2.04 | 63 | 48 | 211734947
ROYALTON | 4HP17L24P-**A | EAH1P24A*+TDR+TXV | 80G2UH070AE12 | 23600 | 22000 | 16 | 13 | 7.8 | 2.04 | 63 | 48 | 211734946
CONCORD | 4HP17L24P-**A | EAH1P24A*+TDR+TXV | 80G2UH070AE12 | 23600 | 22000 | 16 | 13 | 7.8 | 2.04 | 63 | 48 | 211734945
Century | HRG1**8S1R-**A | EAH1P30B*+TDR+TXV | GUH80C070B3M | 18000 | 17000 | 16.8 | 13.5 | 8 | 2.04 | 61 | 45 | 211734744
COMFORT-AIRE | HRG1**8S1R-**A | EAH1P30B*+TDR+TXV | GUH80C070B3M | 18000 | 17000 | 16.8 | 13.5 | 8 | 2.04 | 61 | 45 | 211734743
AIREASE | 4SHP17LE118P-**A | EAH1P30B*+TDR+TXV | A80UH1E070B12 | 18000 | 17000 | 16.8 | 13.5 | 8 | 2.04 | 61 | 45 | 211734742
ARMSTRONG AIR | 4SHP17LE118P-**A | EAH1P30B*+TDR+TXV | A80UH1E070B12 | 18000 | 17000 | 16.8 | 13.5 | 8 | 2.04 | 61 | 45 | 211734741
ALLIED | 4HP17L18P-**A | EAH1P30B*+TDR+TXV | 80G1UH070BE12 | 18000 | 17000 | 16.8 | 13.5 | 8 | 2.04 | 61 | 45 | 211734740
AC PRO | 4HP17L18P-**A | EAH1P30B*+TDR+TXV | 80G1UH070BE12 | 18000 | 17000 | 16.8 | 13.5 | 8 | 2.04 | 61 | 45 | 211734738
ROYALTON | 4HP17L18P-**A | EAH1P30B*+TDR+TXV | 80G1UH070BE12 | 18000 | 17000 | 16.8 | 13.5 | 8 | 2.04 | 61 | 45 | 211734736
AIREASE | 4SHP17LE118P-**A | EAH1P30B*+TDR+TXV | A80UH2E090B16 | 18000 | 17600 | 15.6 | 13 | 7.8 | 1.92 | 61 | 45 | 211734689
LENNOX | ML17XP1-036-230A** | CRX35-30/36C-**-*+TDR | SLP99DF110XV60C* | 36000 | 36000 | 15.4 | 12.5 | 8 | 2.08 | 66 | 53 | 213258030
LENNOX | ML17XP1-036-230A** | CRX35-30/36C-**-*+TDR | SLP99DF090XV60C* | 36000 | 36000 | 15.4 | 13 | 8 | 2.1 | 66 | 53 | 213258029
LENNOX | ML17XP1-036-230A** | CRX35-30/36C-**-*+TDR | SLP99DF090XV48C* | 36000 | 36000 | 15.4 | 12.5 | 8 | 2.12 | 66 | 53 | 213258028
LENNOX | ML17XP1-036-230A** | CRX35-30/36C-**-*+TDR | SLP99DF090XV36C* | 36000 | 36000 | 15.6 | 13 | 8 | 2.12 | 66 | 52 | 213258027
LENNOX | ML17XP1-036-230A** | CRX35-30/36C-**-*+TDR | SL280DF080NV60C* | 36000 | 36000 | 15.6 | 13 | 8 | 2.12 | 66 | 53 | 213258024
LENNOX | ML17XP1-036-230A** | CRX35-30/36C-**-*+TDR | ML296DF090XV60C* | 36000 | 36000 | 15.6 | 13 | 8 | 2.14 | 66 | 53 | 213258023
LENNOX | ML17XP1-036-230A** | CRX35-30/36C-**-*+TDR | ML196DF090XE48C* | 36000 | 35800 | 16 | 13 | 8 | 2.16 | 66 | 52 | 213258021
LENNOX | ML17XP1-036-230A** | CRX35-30/36C-**-*+TDR | ML193DF090XE48C* | 36000 | 35800 | 15.8 | 13 | 8 | 2.14 | 66 | 52 | 213258020
LENNOX | ML17XP1-036-230A** | CRX35-30/36C-**-*+TDR | EL296DF110XV60C* | 36000 | 36000 | 15.4 | 12.5 | 8 | 2.08 | 66 | 53 | 213258018
LENNOX | ML17XP1-036-230A** | CRX35-30/36C-**-*+TDR | EL296DF110XE60C* | 36000 | 36000 | 15.6 | 13 | 8 | 2.12 | 66 | 53 | 213258017
LENNOX | ML17XP1-036-230A** | CRX35-30/36C-**-*+TDR | EL296DF090XV60C* | 36000 | 36000 | 15.4 | 13 | 8 | 2.1 | 66 | 53 | 213258016
LENNOX | ML17XP1-036-230A** | CRX35-30/36C-**-*+TDR | EL296DF090XE48C* | 36000 | 36000 | 15.8 | 13 | 8 | 2.14 | 66 | 52 | 213258015
LENNOX | ML17XP1-036-230A** | CRX35-30/36C-**-*+TDR | EL196DF090XE48C* | 36000 | 35600 | 15.8 | 13 | 8 | 2.12 | 66 | 52 | 213258014
LENNOX | ML17XP1-036-230A** | CRX35-30/36B-**-*+TDR | SLP99DF070XV36B* | 36000 | 36000 | 15.2 | 12.5 | 8 | 2.08 | 66 | 53 | 213258013
LENNOX | ML17XP1-036-230A** | CRX35-30/36B-**-*+TDR | SL280DF090V48B* | 36000 | 36000 | 15.2 | 12.5 | 7.9 | 2.08 | 66 | 53 | 213258012
LENNOX | ML17XP1-036-230A** | CRX35-30/36B-**-*+TDR | ML193DF070XE36B* | 36000 | 36000 | 15.4 | 13 | 7.9 | 2.08 | 66 | 52 | 213258011
LENNOX | ML17XP1-036-230A** | CRX35-30/36B-**-*+TDR | ML193DF045XE36B* | 36000 | 35800 | 15.4 | 13 | 7.9 | 2.12 | 66 | 52 | 213258010
LENNOX | ML17XP1-036-230A** | CRX35-30/36B-**-*+TDR | ML180DF090E48B* | 36000 | 35800 | 15.8 | 13 | 8 | 2.14 | 66 | 52 | 213258009
LENNOX | ML17XP1-036-230A** | CRX35-30/36B-**-*+TDR | EL296DF045XV36B* | 36000 | 36000 | 15.2 | 12.5 | 7.9 | 2.08 | 66 | 53 | 213258008
LENNOX | ML17XP1-036-230A** | CRX35-30/36B-**-*+TDR | EL280DF090E48B* | 36000 | 35800 | 15.6 | 13 | 8 | 2.12 | 66 | 52 | 213258007
AIREASE | 4SHP17LE124P-**A | EAH1P30B*+TDR+TXV | A96UH2E045B12 | 23800 | 22000 | 16.2 | 13 | 7.8 | 2.02 | 63 | 48 | 211735168
CONCORD | 4HP17L24P-**A | EAH1P30B*+TDR+TXV | 96G2UH045BV12 | 23400 | 21600 | 16.6 | 13.5 | 7.8 | 2.06 | 63 | 48 | 211735172
ROYALTON | 4HP17L24P-**A | EAH1P30B*+TDR+TXV | 96G2UH045BV12 | 23400 | 21600 | 16.6 | 13.5 | 7.8 | 2.06 | 63 | 48 | 211735173
ROYALTON | 4HP17L24P-**A | EAH1P30B*+TDR+TXV | 96G2UH045BE12 | 23800 | 22000 | 16.2 | 13 | 7.8 | 2.02 | 63 | 48 | 211735164
ALLIED | 4HP17L24P-**A | EAH1P30B*+TDR+TXV | 80G1UH080BE16X | 23600 | 21800 | 16.4 | 13.5 | 7.8 | 2.02 | 63 | 49 | 211735118
DUCANE | 4HP17L24P-**A | EAH1P30B*+TDR+TXV | 96G2UH045BV12 | 23400 | 21600 | 16.6 | 13.5 | 7.8 | 2.06 | 63 | 48 | 211735170
ARMSTRONG AIR | 4SHP17LE124P-**A | EAH1P30B*+TDR+TXV | A80UH1E080B16X | 23600 | 21800 | 16.4 | 13.5 | 7.8 | 2.02 | 63 | 49 | 211735120
ALLIED | 4HP17L24P-**A | EAH1P30B*+TDR+TXV | 96G2UH045BE12 | 23800 | 22000 | 16.2 | 13 | 7.8 | 2.02 | 63 | 48 | 211735166
ARMSTRONG AIR | 4SHP17LE124P-**A | EAH1P30B*+TDR+TXV | A96UH2E045B12 | 23800 | 22000 | 16.2 | 13 | 7.8 | 2.02 | 63 | 48 | 211735167
AC PRO | 4HP17L24P-**A | EAH1P30B*+TDR+TXV | 96G2UH045BE12 | 23800 | 22000 | 16.2 | 13 | 7.8 | 2.02 | 63 | 48 | 211735165
AC PRO | 4HP17L24P-**A | EAH1P30B*+TDR+TXV | 80G1UH080BE16X | 23600 | 21800 | 16.4 | 13.5 | 7.8 | 2.02 | 63 | 49 | 211735117
AIREASE | 4SHP17LE124P-**A | EAH1P30B*+TDR+TXV | A80UH1E080B16X | 23600 | 21800 | 16.4 | 13.5 | 7.8 | 2.02 | 63 | 49 | 211735122
ROYALTON | 4HP17L24P-**A | EAH1P30B*+TDR+TXV | 96G2UH070BE12 | 23800 | 21800 | 16.2 | 13 | 7.8 | 2.04 | 63 | 49 | 211735184
DUCANE | 4HP17L24P-**A | EAH1P30B*+TDR+TXV | 95G1UH040BE12X | 23800 | 22000 | 16 | 13 | 7.8 | 2.04 | 64 | 49 | 211735123
ROYALTON | 4HP17L24P-**A | EAH1P30B*+TDR+TXV | 80G1UH080BE16X | 23600 | 21800 | 16.4 | 13.5 | 7.8 | 2.02 | 63 | 49 | 211735116
AC PRO | 4HP17L24P-**A | EAH1P30B*+TDR+TXV | 96G2UH070BE12 | 23800 | 21800 | 16.2 | 13 | 7.8 | 2.04 | 63 | 49 | 211735185
DUCANE | 4HP17L24P-**A | EAH1P30B*+TDR+TXV | 80G1UH080BE16X | 23600 | 21800 | 16.4 | 13.5 | 7.8 | 2.02 | 63 | 49 | 211735114
CONCORD | 4HP17L24P-**A | EAH1P30B*+TDR+TXV | 80G1UH080BE16X | 23600 | 21800 | 16.4 | 13.5 | 7.8 | 2.02 | 63 | 49 | 211735115
ARMSTRONG AIR | 4SHP17LE124P-**A | EAH1P30B*+TDR+TXV | A96US2V045B12 | 23400 | 21600 | 16.6 | 13.5 | 7.8 | 2.06 | 63 | 48 | 211735177
CONCORD | 4HP17L24P-**A | EAH1P30B*+TDR+TXV | 96G2UH070BE12 | 23800 | 21800 | 16.2 | 13 | 7.8 | 2.04 | 63 | 49 | 211735182
ALLIED | 4HP17L24P-**A | EAH1P30B*+TDR+TXV | 96G2UH045BV12 | 23400 | 21600 | 16.6 | 13.5 | 7.8 | 2.06 | 63 | 48 | 211735176
AIREASE | 4SHP17LE124P-**A | EAH1P30B*+TDR+TXV | A96US2V045B12 | 23400 | 21600 | 16.6 | 13.5 | 7.8 | 2.06 | 63 | 48 | 211735179
BLUERIDGE | BHP17L24P-**A | BH1P30B*+TDR+TXV | BG962UH070BV12 | 23600 | 21400 | 16.8 | 13.5 | 7.8 | 2.08 | 64 | 49 | 211735195
ROYALTON | 4HP17L24P-**A | EAH1P30B*+TDR+TXV | 96G2UH070BV12 | 23600 | 21400 | 16.8 | 13.5 | 7.8 | 2.08 | 64 | 49 | 211735199
AC PRO | 4HP17L24P-**A | EAH1P30B*+TDR+TXV | 96G2UH070BV12 | 23600 | 21400 | 16.8 | 13.5 | 7.8 | 2.08 | 64 | 49 | 211735200
DUCANE | 4HP17L24P-**A | EAH1P30B*+TDR+TXV | 96G2UH070BV12 | 23600 | 21400 | 16.8 | 13.5 | 7.8 | 2.08 | 64 | 49 | 211735193
AIREASE | 4SHP17LE124P-**A | EAH1P30B*+TDR+TXV | A96UH2E070B12 | 23800 | 21800 | 16.2 | 13 | 7.8 | 2.04 | 63 | 49 | 211735191
ALLIED | 4HP17L24P-**A | EAH1P30A*+TDR+TXV | 80G1UH070AE12L | 23600 | 21600 | 16.4 | 13.5 | 8 | 2.14 | 63 | 48 | 211735101
AC PRO | 4HP17L24P-**A | EAH1P30A*+TDR+TXV | 80G1UH070AE12L | 23600 | 21600 | 16.4 | 13.5 | 8 | 2.14 | 63 | 48 | 211735100
ROYALTON | 4HP17L24P-**A | EAH1P30A*+TDR+TXV | 80G1UH070AE12L | 23600 | 21600 | 16.4 | 13.5 | 8 | 2.14 | 63 | 48 | 211735099
ARMSTRONG AIR | 4SHP17LE124P-**A | EAH1P30B*+TDR+TXV | A97USMV070B12 | 23600 | 21400 | 16.8 | 13.5 | 7.8 | 2.08 | 64 | 49 | 211735364
AIREASE | 4SHP17LE124P-**A | EAH1P30B*+TDR+TXV | A97USMV070B12 | 23600 | 21400 | 16.8 | 13.5 | 7.8 | 2.08 | 64 | 49 | 211735366
ARMSTRONG AIR | 4SHP17LE124P-**A | EAH1P30B*+TDR+TXV | A97US2V060B12X | 23600 | 21600 | 16.6 | 13.5 | 7.8 | 2.06 | 63 | 48 | 211735360
AIREASE | 4SHP17LE124P-**A | EAH1P30B*+TDR+TXV | A97US2V060B12X | 23600 | 21600 | 16.6 | 13.5 | 7.8 | 2.06 | 63 | 48 | 211735362
ARMSTRONG AIR | 4SHP17LE124P-**A | EAH1P30B*+TDR+TXV | A97US2V040B12X | 23600 | 21600 | 16.6 | 13.5 | 7.8 | 2.06 | 63 | 48 | 211735356
AIREASE | 4SHP17LE124P-**A | EAH1P30B*+TDR+TXV | A97US2V040B12X | 23600 | 21600 | 16.6 | 13.5 | 7.8 | 2.06 | 63 | 48 | 211735358
LENNOX | ML17XP1-018-230A** | CX35-30B+TDR | EL297UH070XV36B* | 18000 | 17400 | 16.8 | 13.5 | 8 | 2 | 61 | 45 | 213194353
LENNOX | ML17XP1-018-230A** | CX35-30B+TDR | EL297UH045XV36B* | 18000 | 17400 | 16.4 | 13.5 | 8 | 2 | 61 | 45 | 213194352
LENNOX | ML17XP1-018-230A** | CHX35-30B-**-*+TDR | EL297UH070XV36B* | 18000 | 17400 | 16.8 | 14 | 8 | 2 | 61 | 45 | 213194349
LENNOX | ML17XP1-018-230A** | CHX35-30B-**-*+TDR | EL297UH045XV36B* | 18000 | 17400 | 16.6 | 13.5 | 8 | 2 | 61 | 45 | 213194348
LENNOX | ML17XP1-018-230A** | CH35-30B+TDR+TXV | EL297UH070XV36B* | 18000 | 17400 | 16.8 | 14 | 8 | 2 | 61 | 45 | 213194345
LENNOX | ML17XP1-018-230A** | CH35-30B+TDR+TXV | EL297UH045XV36B* | 18000 | 17400 | 16.6 | 13.5 | 8 | 2 | 61 | 45 | 213194344
LENNOX | ML17XP1-018-230A** | C35-30B+TDR+TXV | EL297UH070XV36B* | 18000 | 17400 | 16.8 | 13.5 | 8 | 2 | 61 | 45 | 213194341
LENNOX | ML17XP1-018-230A** | C35-30B+TDR+TXV | EL297UH045XV36B* | 18000 | 17400 | 16.4 | 13.5 | 8 | 2 | 61 | 45 | 213194340
ARMSTRONG AIR | 4SHP17LE118P-**A | EAH1P30B*+TDR+TXV | A80UH2E090B16 | 18000 | 17600 | 15.6 | 13 | 7.8 | 1.92 | 61 | 45 | 211734688
ALLIED | 4HP17L18P-**A | EAH1P30B*+TDR+TXV | 80G2UH090BE16 | 18000 | 17600 | 15.6 | 13 | 7.8 | 1.92 | 61 | 45 | 211734686
AC PRO | 4HP17L18P-**A | EAH1P30B*+TDR+TXV | 80G2UH090BE16 | 18000 | 17600 | 15.6 | 13 | 7.8 | 1.92 | 61 | 45 | 211734685
CONCORD | 4HP17L18P-**A | EAH1P30B*+TDR+TXV | 80G2UH090BE16 | 18000 | 17600 | 15.6 | 13 | 7.8 | 1.92 | 61 | 45 | 211734683
DUCANE | 4HP17L18P-**A | EAH1P30B*+TDR+TXV | 80G2UH090BE16 | 18000 | 17600 | 15.6 | 13 | 7.8 | 1.92 | 61 | 45 | 211734682
MRCOOL | MHP17018A-**A | MCHP30BNPA*+TDR+TXV | MGM96SE045B3XA | 18000 | 17000 | 16.4 | 13.5 | 7.8 | 1.98 | 61 | 45 | 211734809
DUCANE | 4HP17L18P-**A | EAH1P30B*+TDR+TXV | 96G1UH045BE12 | 18000 | 17000 | 16.4 | 13.5 | 7.8 | 1.98 | 61 | 45 | 211734807
BLUERIDGE | BHP17L18P-**A | BH1P30B*+TDR+TXV | BG961UH045BE12 | 18000 | 17000 | 16.4 | 13.5 | 7.8 | 1.98 | 61 | 45 | 211734805
AIREASE | 4SHP17LE118P-**A | EAH1P30B*+TDR+TXV | A96UH1E030B12 | 18000 | 17400 | 16 | 13 | 7.8 | 1.98 | 61 | 45 | 211734803
ARMSTRONG AIR | 4SHP17LE118P-**A | EAH1P30B*+TDR+TXV | A96UH1E030B12 | 18000 | 17400 | 16 | 13 | 7.8 | 1.98 | 61 | 45 | 211734801
ALLIED | 4HP17L18P-**A | EAH1P30B*+TDR+TXV | 96G1UH030BE08 | 18000 | 17400 | 16 | 13 | 7.8 | 1.98 | 61 | 45 | 211734798
AC PRO | 4HP17L18P-**A | EAH1P30B*+TDR+TXV | 96G1UH030BE08 | 18000 | 17400 | 16 | 13 | 7.8 | 1.98 | 61 | 45 | 211734797
ROYALTON | 4HP17L18P-**A | EAH1P30B*+TDR+TXV | 92G1UH070BE12 | 18000 | 17200 | 16.8 | 13.5 | 8 | 2 | 60 | 44 | 211734784
CONCORD | 4HP17L18P-**A | EAH1P30B*+TDR+TXV | 92G1UH070BE12 | 18000 | 17200 | 16.8 | 13.5 | 8 | 2 | 60 | 44 | 211734783
DUCANE | 4HP17L18P-**A | EAH1P30B*+TDR+TXV | 92G1UH070BE12 | 18000 | 17200 | 16.8 | 13.5 | 8 | 2 | 60 | 44 | 211734782
BLUERIDGE | BHP17L18P-**A | BH1P30B*+TDR+TXV | BG921UH070BE12 | 18000 | 17200 | 16.8 | 13.5 | 8 | 2 | 60 | 44 | 211734781
Century | HRG1**8S1R-**A | EAH1P30B*+TDR+TXV | GUH92C045B3M | 18000 | 17200 | 16.8 | 13.5 | 8 | 2.02 | 62 | 46 | 211734780
COMFORT-AIRE | HRG1**8S1R-**A | EAH1P30B*+TDR+TXV | GUH92C045B3M | 18000 | 17200 | 16.8 | 13.5 | 8 | 2.02 | 62 | 46 | 211734778
AIREASE | 4SHP17LE118P-**A | EAH1P30B*+TDR+TXV | A93UH1E045B12 | 18000 | 17200 | 16.8 | 13.5 | 8 | 2.02 | 62 | 46 | 211734777
ALLIED | 4HP17L18P-**A | EAH1P30B*+TDR+TXV | 95G1UH060BE12X | 18000 | 17200 | 16.6 | 13.5 | 7.8 | 2 | 60 | 44 | 211734668
AC PRO | 4HP17L18P-**A | EAH1P30B*+TDR+TXV | 95G1UH060BE12X | 18000 | 17200 | 16.6 | 13.5 | 7.8 | 2 | 60 | 44 | 211734667
ROYALTON | 4HP17L18P-**A | EAH1P30B*+TDR+TXV | 95G1UH060BE12X | 18000 | 17200 | 16.6 | 13.5 | 7.8 | 2 | 60 | 44 | 211734666
CONCORD | 4HP17L18P-**A | EAH1P30B*+TDR+TXV | 95G1UH060BE12X | 18000 | 17200 | 16.6 | 13.5 | 7.8 | 2 | 60 | 44 | 211734665
DUCANE | 4HP17L18P-**A | EAH1P30B*+TDR+TXV | 95G1UH060BE12X | 18000 | 17200 | 16.6 | 13.5 | 7.8 | 2 | 60 | 44 | 211734663
ALLIED | 4HP17L18P-**A | EAH1P30B*+TDR+TXV | 95G1UH040BE12X | 18000 | 17000 | 16.4 | 13.5 | 7.8 | 2 | 61 | 45 | 211734662
AC PRO | 4HP17L18P-**A | EAH1P30B*+TDR+TXV | 95G1UH040BE12X | 18000 | 17000 | 16.4 | 13.5 | 7.8 | 2 | 61 | 45 | 211734661
Breeze33 | 4HP17L36P-**A | EA(C;U)1P36B+TDR+TXV | 92G1UH070BE12 | 35200 | 33400 | 16 | 13 | 7.8 | 2.14 | 65 | 51 | 213315590
Breeze33 | 4HP17L30P-**AA | EAH1P30B*+TDR+TXV | 96G2UH045BE12 | 29400 | 27600 | 15.8 | 13 | 7.8 | 2.08 | 64 | 49 | 213315569
Breeze33 | 4HP17L30P-**AA | EAH1P30B*+TDR+TXV | 96G1UH045BE12 | 29200 | 27800 | 15.6 | 13 | 7.8 | 2.06 | 64 | 50 | 213315567
Breeze33 | 4HP17L30P-**AA | EAH1P30B*+TDR+TXV | 80G1UH090BE16 | 29200 | 27400 | 16.2 | 13 | 7.8 | 2.1 | 64 | 49 | 213315562
Breeze33 | 4HP17L30P-**A | EA(C;U)1P36A+TDR+TXV | 80G1UH040AE12X | 29200 | 27600 | 15.8 | 13 | 8 | 2.26 | 66 | 52 | 213315473
Breeze33 | 4HP17L30P-**A | EA(C;U)1P30B+TDR+TXV | 96G2UH045BV12 | 29000 | 28000 | 15.4 | 12.5 | 8 | 2.16 | 66 | 52 | 213315470
Breeze33 | 4HP17L30P-**A | EA(C;U)1P30B+TDR+TXV | 96G1UH070BE12 | 28800 | 27800 | 15.4 | 12.5 | 7.8 | 2.18 | 65 | 51 | 213315468
Breeze33 | 4HP17L18P-**A | EA(C;U)1P24B+TDR+TXV | 96G2UH045BE12 | 18000 | 17200 | 16.2 | 13.5 | 8 | 2.06 | 63 | 48 | 213315215
Breeze33 | 4HP17L18P-**A | EA(C;U)1P24B+TDR+TXV | 96G1UH045BE12 | 18000 | 17200 | 16 | 13.5 | 8 | 2.04 | 63 | 48 | 213315213
Breeze33 | 4HP17L24P-**A | EAH1P30B*+TDR+TXV | 96G2UH070BV12 | 23600 | 21400 | 16.8 | 13.5 | 7.8 | 2.08 | 64 | 49 | 213315448
Breeze33 | 4HP17L36P-**A | EAH1P51C*+TDR+TXV | 80G1UH090CE20 | 36000 | 32800 | 16.6 | 13.5 | 8 | 2.22 | 66 | 53 | 213315683
Breeze33 | 4HP17L18P-**A | EA(C;U)1P24A+TDR+TXV | 80G1UH060AE12X | 18000 | 17000 | 15.8 | 13.5 | 7.8 | 2.04 | 62 | 47 | 213315203
Breeze33 | 4HP17L18P-**A | EAC4X30A+TDR | 80G1UH040AE12X | 18000 | 16800 | 16 | 13.5 | 7.8 | 1.92 | 61 | 45 | 213315257
Breeze33 | 4HP17L30P-**A | EAC4X30B+TDR | 96G1UH030BE08 | 28400 | 27600 | 15.4 | 12.5 | 7.8 | 2.2 | 66 | 52 | 213315504
Breeze33 | 4HP17L30P-**A | EAC4X30B+TDR | 92G1UH070BE12 | 28600 | 27600 | 15.6 | 13 | 8 | 2.2 | 66 | 52 | 213315503
Breeze33 | 4HP17L30P-**A | EAC4X30B+TDR | 80G1UH090BE16 | 28600 | 27400 | 16 | 13 | 8 | 2.22 | 66 | 52 | 213315500
Breeze33 | 4HP17L30P-**A | EAC4X30B+TDR | 80G1UH080BE16X | 29200 | 28200 | 15.2 | 12.5 | 8 | 2.16 | 66 | 52 | 213315499
Breeze33 | 4HP17L36P-**A | EA(C;U)1P50/60C+TDR+TXV | 80G1UH100CE20X | 35800 | 33000 | 15.8 | 13 | 7.8 | 2.12 | 67 | 53 | 213315599
Breeze33 | 4HP17L36P-**A | EA(C;U)1P36B+TDR+TXV | 96G2UH070BV12 | 36000 | 34200 | 15.8 | 12.5 | 7.8 | 2.12 | 65 | 51 | 213315596
Breeze33 | 4HP17L36P-**A | EA(C;U)1P36B+TDR+TXV | 96G2UH070BE12 | 35600 | 33800 | 15.8 | 12.5 | 7.8 | 2.1 | 65 | 51 | 213315595
Breeze33 | 4HP17L18P-**A | EA(C;U)1P24A+TDR+TXV | 80G1UH040AE12X | 18000 | 17000 | 15.8 | 13.5 | 7.8 | 2.04 | 62 | 47 | 213315201
Breeze33 | 4HP17L18P-**A | BCE5C18M*1P+TXV |  | 18000 | 17900 | 15.2 | 13 | 8 | 2.02 | 63 | 47 | 213315195
Breeze33 | 4HP17L18P-**A | EAC4X30B+TDR | 80G1UH070BE12 | 18000 | 17000 | 16.8 | 13.5 | 7.8 | 1.98 | 61 | 45 | 213315263
Breeze33 | 4HP17L18P-**A | EAC4X30A+TDR | 80G1UH070AE12L | 18000 | 17000 | 16.4 | 13.5 | 7.8 | 1.98 | 61 | 45 | 213315261
Breeze33 | 4HP17L24P-**A | EA(C;U)1P24B+TDR+TXV | 96G2UH045BV12 | 23400 | 21600 | 16 | 13 | 7.8 | 2.02 | 63 | 48 | 213315345
Breeze33 | 4HP17L24P-**A | EA(C;U)1P24B+TDR+TXV | 92G1UH045BE12 | 23600 | 21800 | 15.8 | 13 | 7.8 | 2 | 63 | 49 | 213315339
Breeze33 | 4HP17L18P-**A | EA(C;U)1P30A+TDR+TXV | 80G1UH060AE12X | 18000 | 16800 | 16 | 13.5 | 7.8 | 1.92 | 61 | 45 | 213315221
Breeze33 | 4HP17L18P-**A | EA(C;U)1P30A+TDR+TXV | 80G1UH040AE12X | 18000 | 16800 | 16 | 13.5 | 7.8 | 1.92 | 61 | 45 | 213315219
Breeze33 | 4HP17L30P-**AA | EAH1P30B*+TDR+TXV | 96G2UH045BV12 | 29600 | 28000 | 15.6 | 13 | 7.8 | 2.06 | 64 | 49 | 213315570
Breeze33 | 4HP17L30P-**A | EA(C;U)1P36A+TDR+TXV | 80G1UH060AE12X | 29200 | 27600 | 15.8 | 13 | 8 | 2.26 | 66 | 52 | 213315475
Breeze33 | 4HP17L36P-**A | EAH1P48B*+TDR+TXV | 96G2UH070BE12 | 35400 | 33400 | 15.6 | 12.5 | 7.8 | 2.18 | 66 | 52 | 213315680
Breeze33 | 4HP17L36P-**A | EAH1P48B*+TDR+TXV | 96G2UH045BV12 | 35800 | 33800 | 15.2 | 12.5 | 7.8 | 2.16 | 66 | 53 | 213315679
GE | NS22H60MA4-**A | NCUC50/60CT4 | NF97U110M5C | 54000 | 56000 | 18 | 11.7 | 8 | 1.84 | 68 | 55 | 212403777
GE | NS22H60MA4-**A | NCUC50/60CT4 | NF080U110V5C | 54000 | 56000 | 17.5 | 11.7 | 8 | 1.86 | 68 | 55 | 212403771
CONCORD | 4HP17L42P-**A | EA(C;U)1P48C+TDR+TXV | 80G1UH100CE20X | 40500 | 39000 | 15.2 | 12.5 | 7.8 | 2.06 | 65 | 50 | 213308165
AIREASE | 4SHP17LE130P-**A | EA(C;U)1P30B+TDR+TXV | A96US2V045B12 | 29000 | 28000 | 15.4 | 12.5 | 8 | 2.16 | 66 | 52 | 211662982
AIREASE | 4SHP17LE130P-**A | EA(C;U)1P30B+TDR+TXV | A93UH1E045B12 | 28800 | 27600 | 15.6 | 13 | 8 | 2.2 | 66 | 52 | 211662988
AIREASE | 4SHP17LE136P-**A | EA(C;U)1P36B+TDR+TXV | A96UH1E030B12 | 35400 | 33600 | 15.8 | 12.5 | 7.8 | 2.1 | 65 | 51 | 211663109
AIREASE | 4SHP17LE130P-**A | EA(C;U)1P30B+TDR+TXV | A80UH1E090B16 | 28600 | 27400 | 16 | 13 | 8 | 2.22 | 66 | 52 | 211662986
AIREASE | 4SHP17LE130P-**A | EA(C;U)1P30B+TDR+TXV | A80UH1E070B12 | 28800 | 27600 | 15.8 | 13 | 8 | 2.22 | 66 | 52 | 211662985
AIREASE | 4SHP17LE130P-**A | EA(C;U)1P30B+TDR+TXV | A96UH2E070B12 | 28600 | 27600 | 15.4 | 12.5 | 7.8 | 2.16 | 66 | 52 | 211662983
AIREASE | 4SHP17LE136P-**A | EA(C;U)1P36B+TDR+TXV | A80UH1E070B12 | 36000 | 33800 | 16.2 | 13 | 7.8 | 2.14 | 65 | 51 | 211663104
AIREASE | 4SHP17LE136P-**A | EA(C;U)1P36B+TDR+TXV | A93UH1E070B12 | 35200 | 33400 | 16 | 13 | 7.8 | 2.14 | 65 | 51 | 211663108
AIREASE | 4SHP17LE136P-**A | EA(C;U)1P36B+TDR+TXV | A93UH1E045B12 | 35200 | 33600 | 15.8 | 12.5 | 7.8 | 2.08 | 65 | 51 | 211663107
AIREASE | 4SHP17LE136P-**A | EA(C;U)1P36B+TDR+TXV | A96UH2E070B12 | 35600 | 33800 | 15.8 | 12.5 | 7.8 | 2.1 | 65 | 51 | 211663102
AIREASE | 4SHP17LE136P-**A | EA(C;U)1P36B+TDR+TXV | A93UH1E030B12 | 35600 | 34000 | 15.6 | 12.5 | 7.8 | 2.12 | 65 | 51 | 211663106
AIREASE | 4SHP17LE130P-**A | EAC4X30B+TDR | A80UH1E070B12 | 28800 | 27600 | 15.8 | 13 | 8 | 2.22 | 66 | 52 | 211663053
ROYALTON | 4HP17L42P-**A | EA(C;U)1P48C+TDR+TXV | 92G1UH090CE16 | 40500 | 39000 | 15.2 | 12.5 | 7.8 | 2.06 | 65 | 50 | 213308351
ROYALTON | 4HP17L42P-**A | EA(C;U)1P48C+TDR+TXV | 80G1UH090CE20 | 41500 | 39500 | 15.2 | 12.5 | 7.8 | 2.08 | 65 | 51 | 213308349
ROYALTON | 4HP17L42P-**A | EA(C;U)1P48C+TDR+TXV | 80G1UH100CE20X | 40500 | 39000 | 15.2 | 12.5 | 7.8 | 2.06 | 65 | 50 | 213308345
ROYALTON | 4HP17L42P-**A | EA(C;U)1P48C+TDR+TXV | 80G2UH110CE16 | 40500 | 38500 | 15.6 | 13 | 7.8 | 2.1 | 65 | 51 | 213308346
AC PRO | 4HP17L30P-**A | EAH1P30B*+TDR+TXV | 92G1UH070BE12 | 29200 | 27600 | 16 | 13 | 7.8 | 2.06 | 64 | 49 | 213308676
ROYALTON | 4HP17L42P-**A | EA(C;U)1P48C+TDR+TXV | 92G1UH110CE16 | 40500 | 39000 | 15.4 | 13 | 7.8 | 2.1 | 65 | 50 | 213308352
DUCANE | 4HP17L42P-**A | EA(C;U)1P48C+TDR+TXV | 80G1UH090CE20 | 41500 | 39500 | 15.2 | 12.5 | 7.8 | 2.08 | 65 | 51 | 213308079
DUCANE | 4HP17L42P-**A | EA(C;U)1P48C+TDR+TXV | 80G2UH110CE20L | 40500 | 38500 | 15.6 | 13 | 7.8 | 2.12 | 65 | 51 | 213308078
DUCANE | 4HP17L42P-**A | EA(C;U)1P48C+TDR+TXV | 80G2UH110CE20 | 40500 | 38500 | 15.6 | 13 | 7.8 | 2.12 | 65 | 51 | 213308077
DUCANE | 4HP17L24P-**A | ED1P30/36B+TDR+TXV | 96G1DF070BE16 | 22200 | 22800 | 15.4 | 12.5 | 8 | 2.04 | 63 | 48 | 213308099
ROYALTON | 4HP17L36P-**A | EAH1P42C*+TDR+TXV | 80G2UH110CV20 | 36000 | 33600 | 16 | 13 | 8 | 2.18 | 67 | 54 | 213308892
CONCORD | 4HP17L42P-**A | EA(C;U)1P48C+TDR+TXV | 80G1UH090CE20 | 41500 | 39500 | 15.2 | 12.5 | 7.8 | 2.08 | 65 | 51 | 213308169
GE | NS22H48MA4-**A | NCHC51CT4+TDR | NF97X080V5C | 46000 | 45000 | 18.5 | 12 | 7.8 | 1.86 | 63 | 54 | 212403818
GE | NS22H48MA4-**A | NCHC51CT4+TDR | NF97X080V4C | 46000 | 45000 | 18.5 | 12 | 7.8 | 1.86 | 63 | 54 | 212403817
GE | NS22H48MA4-**A | NCHC51CT4+TDR | NF97U110M5C | 46000 | 45000 | 19 | 12 | 7.8 | 1.88 | 62 | 54 | 212403816
GE | NS22H48MA4-**A | NCHC51CT4+TDR | NF96U110V5C | 46000 | 45000 | 19 | 12 | 7.8 | 1.88 | 62 | 54 | 212403813
GE | NS22H48MA4-**A | NCHC51CT4+TDR | NF97U090M5C | 46000 | 45000 | 19 | 12 | 7.8 | 1.86 | 63 | 54 | 212403815
GE | NS22H48MA4-**A | NCHC51CT4+TDR | NF97U090M4C | 46000 | 45000 | 18.5 | 12 | 7.8 | 1.86 | 63 | 55 | 212403814
GE | NS22H48MA4-**A | NCHC51CT4+TDR | NF96U090V5C | 46000 | 45000 | 18.5 | 12 | 7.8 | 1.86 | 63 | 54 | 212403812
GE | NS22H48MA4-**A | NCHC51CT4+TDR | NF80X100V5C | 46000 | 45000 | 19 | 12 | 7.8 | 1.88 | 62 | 54 | 212403811
GE | NS22H48MA4-**A | NCHC48CT4+TDR | NF97X080V4C | 45000 | 44000 | 18.5 | 12 | 7.8 | 1.82 | 64 | 55 | 212403808
GE | NS22H48MA4-**A | NCHC51CT4+TDR | NF080U110V5C | 46500 | 45000 | 19 | 12 | 7.8 | 1.88 | 62 | 54 | 212403810
GE | NS22H48MA4-**A | NCHC48CT4+TDR | NF97U110M5C | 45000 | 43500 | 19 | 12 | 7.8 | 1.84 | 65 | 55 | 212403807
GE | NS22H48MA4-**A | NCHC48CT4+TDR | NF97U090M5C | 45000 | 44000 | 18.5 | 12 | 7.8 | 1.82 | 64 | 55 | 212403806
GE | NS22H48MA4-**A | NCHC48CT4+TDR | NF96U090V5C | 45000 | 44000 | 18.5 | 12 | 7.8 | 1.82 | 64 | 55 | 212403803
GE | NS22H48MA4-**A | NCHC48CT4+TDR | NF96U110V5C | 45000 | 44000 | 19 | 12 | 7.8 | 1.82 | 64 | 55 | 212403804
GE | NS22H48MA4-**A | NCHC48CT4+TDR | NF80X100V5C | 45000 | 43500 | 19 | 12 | 7.8 | 1.84 | 65 | 55 | 212403802
GE | NS22H48MA4-**A | NCHC48CT4+TDR | NF080U110V5C | 45000 | 44000 | 19 | 12 | 7.8 | 1.84 | 64 | 55 | 212403801
GE | NS22H48MA4-**A | NAM48V2TA4 |  | 46000 | 44000 | 19 | 12 | 8 | 1.9 | 64 | 51 | 212403799
AIREASE | 4SHP17LE130P-**A | EA(C;U)1P30B+TDR+TXV | A93UH1E070B12 | 28600 | 27600 | 15.6 | 13 | 8 | 2.2 | 66 | 52 | 211662989
AIREASE | 4SHP17LE130P-**A | EA(C;U)1P30B+TDR+TXV | A93UH1E030B12 | 28800 | 27800 | 15.6 | 12.5 | 8 | 2.2 | 65 | 51 | 211662987
AIREASE | 4SHP17LE118P-**A | EAC4X30A+TDR | A80UH1E040A12X | 18000 | 16800 | 16 | 13.5 | 7.8 | 1.92 | 61 | 45 | 211662836
AIREASE | 4SHP17LE118P-**A | EAC4X30A+TDR | A80UH1E060A12X | 18000 | 16800 | 16 | 13.5 | 7.8 | 1.92 | 61 | 45 | 211662837
AIREASE | 4SHP17LE124P-**A | EAC4X24B+TDR | A80UH1E070B12 | 23400 | 21400 | 16.4 | 13 | 7.8 | 2.04 | 64 | 49 | 211662934
AIREASE | 4SHP17LE124P-**A | EAC4X24B+TDR | A80UH1E090B16 | 23600 | 21600 | 16.4 | 13.5 | 7.8 | 2.08 | 63 | 48 | 211662935
AIREASE | 4SHP17LE124P-**A | EAC4X24B+TDR | A93UH1E045B12 | 23600 | 21800 | 15.8 | 13 | 7.8 | 2 | 63 | 49 | 211662937
AIREASE | 4SHP17LE124P-**A | EAC4X24B+TDR | A93UH1E070B12 | 23600 | 21800 | 16 | 13 | 7.8 | 2.06 | 63 | 49 | 211662938
AIREASE | 4SHP17LE124P-**A | EAC4X24B+TDR | A96UH1E070B12 | 23600 | 22000 | 15.6 | 12.5 | 7.8 | 2 | 64 | 49 | 211662941
AIREASE | 4SHP17LE124P-**A | EAC4X24B+TDR | A96UH1E045B12 | 23600 | 22000 | 15.6 | 12.5 | 7.8 | 2 | 64 | 49 | 211662940
AIREASE | 4SHP17LE124P-**A | EAC4X24B+TDR | A80US2V090B12 | 23600 | 21400 | 16.4 | 13.5 | 7.8 | 2.08 | 64 | 49 | 211662943
AIREASE | 4SHP17LE124P-**A | EAC4X24B+TDR | A80US2V080B16X | 23400 | 21400 | 16.4 | 13 | 7.8 | 2.04 | 64 | 49 | 211662942
AIREASE | 4SHP17LE124P-**A | EAC4X24B+TDR | A80US2V090B16 | 23200 | 21400 | 16 | 13 | 7.8 | 2.04 | 64 | 49 | 211662944
AIREASE | 4SHP17LE124P-**A | EAC4X24B+TDR | A97US2V040B12X | 23400 | 21600 | 16.2 | 13 | 7.8 | 2.04 | 63 | 48 | 211662945
AIREASE | 4SHP17LE124P-**A | EAC4X24B+TDR | A97USMV070B12 | 23400 | 21400 | 16.4 | 13 | 7.8 | 2.04 | 64 | 49 | 211662947
AIREASE | 4SHP17LE124P-**A | EAC4X24B+TDR | A97US2V060B12X | 23400 | 21600 | 16.2 | 13 | 7.8 | 2.02 | 63 | 48 | 211662946
AIREASE | 4SHP17LE124P-**A | EAC4X30A+TDR | A80UH1E040A12X | 23200 | 21600 | 16 | 13 | 7.8 | 2.04 | 64 | 49 | 211662948
AIREASE | 4SHP17LE124P-**A | EA(C;U)1P30B+TDR+TXV | A80US2V090B12 | 23200 | 21400 | 16.6 | 13.5 | 8 | 2.08 | 64 | 49 | 211662902
AIREASE | 4SHP17LE124P-**A | EA(C;U)1P30B+TDR+TXV | A80US2V090B16 | 22800 | 21400 | 16 | 13 | 7.8 | 2 | 64 | 49 | 211662903
AIREASE | 4SHP17LE124P-**A | EA(C;U)1P30B+TDR+TXV | A97US2V040B12X | 23000 | 21400 | 16.2 | 13.5 | 7.8 | 2.08 | 64 | 49 | 211662904
AIREASE | 4SHP17LE124P-**A | EA(C;U)1P30B+TDR+TXV | A97USMV070B12 | 23000 | 21400 | 16.4 | 13.5 | 7.8 | 2.06 | 64 | 49 | 211662906
AIREASE | 4SHP17LE124P-**A | EAC4X30A+TDR | A80UH1E060A12X | 23200 | 21600 | 16 | 13 | 7.8 | 2.04 | 64 | 49 | 211662949
AIREASE | 4SHP17LE124P-**A | ED1P24B+TDR+TXV | A96DF2E045B12 | 23000 | 21600 | 15.4 | 12.5 | 7.8 | 2.04 | 64 | 49 | 211662907
AIREASE | 4SHP17LE124P-**A | EA(C;U)1P30B+TDR+TXV | A97US2V060B12X | 23000 | 21400 | 16.2 | 13.5 | 7.8 | 2.02 | 64 | 49 | 211662905
AIREASE | 4SHP17LE124P-**A | ED1P24B+TDR+TXV | A96DF2E070B16 | 22800 | 21600 | 15.2 | 12.5 | 7.8 | 2 | 64 | 49 | 211662909
AIREASE | 4SHP17LE124P-**A | ED1P24B+TDR+TXV | A96DS2V045B12 | 22800 | 21400 | 15.6 | 13 | 7.8 | 2.04 | 64 | 50 | 211662908
AIREASE | 4SHP17LE148P-**A | EA(C;U)1P48C+TDR+TXV | A97USMV090C12 | 46000 | 44500 | 15.2 | 12.5 | 8 | 2.18 | 68 | 55 | 211663213
AIREASE | 4SHP17LE148P-**A | EAC4X48C+TDR | A96UH2E090C16 | 46000 | 44500 | 15.2 | 12.5 | 8 | 2.18 | 68 | 55 | 211663217
AIREASE | 4SHP17LE118P-**A | EAC4X30A+TDR | A80UH2E070A12 | 18000 | 17200 | 16.8 | 13.5 | 8 | 1.98 | 60 | 44 | 211662839
AIREASE | 4SHP17LE118P-**A | EAC4X30A+TDR | A80UH2E045A12 | 18000 | 17200 | 16 | 13.5 | 7.8 | 1.98 | 62 | 46 | 211662838
AIREASE | 4SHP17LE118P-**A | EAC4X30A+TDR | A80US2V070A12 | 18000 | 17800 | 16.6 | 13.5 | 8 | 1.98 | 61 | 45 | 211662843
AIREASE | 4SHP17LE118P-**A | EAC4X30A+TDR | A80UH1E045A12 | 18000 | 17000 | 16.8 | 13.5 | 7.8 | 2 | 61 | 45 | 211662840
AIREASE | 4SHP17LE118P-**A | EAC4X30A+TDR | A80US2V060A12X | 18000 | 17200 | 16.8 | 14 | 8 | 2.02 | 62 | 46 | 211662842
AIREASE | 4SHP17LE118P-**A | EAC4X30A+TDR | A80UH1E070A12 | 18000 | 17000 | 16.4 | 13.5 | 7.8 | 1.98 | 61 | 45 | 211662841
AIREASE | 4SHP17LE118P-**A | EAC4X30B+TDR | A80UH2E090B12 | 18000 | 17200 | 16.8 | 14 | 8 | 2 | 60 | 44 | 211662845
AIREASE | 4SHP17LE130P-**A | EA(C;U)1P30B+TDR+TXV | A96UH1E045B12 | 28600 | 27800 | 15.4 | 12.5 | 7.8 | 2.18 | 65 | 51 | 211662991
AIREASE | 4SHP17LE130P-**A | EA(C;U)1P30B+TDR+TXV | A96UH1E030B12 | 28400 | 27600 | 15.4 | 12.5 | 7.8 | 2.2 | 66 | 52 | 211662990
AIREASE | 4SHP17LE130P-**A | EA(C;U)1P30B+TDR+TXV | A96UH1E070B12 | 28800 | 27800 | 15.4 | 12.5 | 7.8 | 2.18 | 65 | 51 | 211662992
BLUERIDGE | BHP17L42P-**AA | BH1P42B*+TDR+TXV | BG802UH090BE16 | 41000 | 37600 | 15.6 | 13 | 7.8 | 2.12 | 66 | 53 | 211737713
Breeze33 | 4HP17L18P-**A | EAH1P24A*+TDR+TXV | 80G1UH045AE12 | 18000 | 17600 | 16.4 | 13.5 | 8 | 2.06 | 61 | 45 | 213315292
AIREASE | 4SHP17LE142P-**A | EAH1P42B*+TDR+TXV | A80UH2E090B12 | 41000 | 37600 | 15.4 | 13 | 7.8 | 2.1 | 66 | 53 | 211737699
Breeze33 | 4HP17L36P-**AA | EAH1P42B*+TDR+TXV | 96G1UH030BE08 | 36000 | 33400 | 15.8 | 12.5 | 8 | 2.24 | 68 | 55 | 213315704
Breeze33 | 4HP17L36P-**AA | EAH1P42B*+TDR+TXV | 92G1UH045BE12 | 36000 | 33200 | 15.8 | 12.5 | 8 | 2.24 | 69 | 56 | 213315702
Breeze33 | 4HP17L36P-**AA | EAH1P42B*+TDR+TXV | 92G1UH030BE12 | 36000 | 33600 | 15.6 | 12.5 | 8 | 2.2 | 68 | 56 | 213315701
Breeze33 | 4HP17L36P-**A | EAH1P51C*+TDR+TXV | 96G2UH110CE20 | 36000 | 33000 | 16.2 | 13 | 7.8 | 2.18 | 66 | 52 | 213315695
Breeze33 | 4HP17L36P-**A | EAH1P51C*+TDR+TXV | 96G1UH110CE20 | 36000 | 33200 | 16.4 | 13 | 8 | 2.22 | 66 | 53 | 213315691
Breeze33 | 4HP17L36P-**A | EAH1P51C*+TDR+TXV | 96G1UH090CE16 | 36000 | 33200 | 16.2 | 13 | 8 | 2.18 | 66 | 53 | 213315690
Breeze33 | 4HP17L24P-**A | EA(C;U)1P24A+TDR+TXV | 80G1UH060AE12X | 23400 | 21600 | 16 | 13 | 7.8 | 2.02 | 64 | 49 | 213315331
Breeze33 | 4HP17L30P-**A | EAC4X30A+TDR | 80G1UH040AE12X | 28400 | 27400 | 15.6 | 12.5 | 7.8 | 2.2 | 66 | 52 | 213315493
Breeze33 | 4HP17L18P-**A | EAC4X30B+TDR | 96G2UH045BV12 | 18000 | 17400 | 16.4 | 13.5 | 8 | 2 | 61 | 45 | 213315273
Breeze33 | 4HP17L18P-**A | EAC4X30B+TDR | 96G2UH070BE12 | 18000 | 17000 | 16.4 | 13.5 | 7.8 | 1.96 | 61 | 45 | 213315274
Breeze33 | 4HP17L18P-**A | EAC4X30B+TDR | 96G1UH070BE12 | 18000 | 17000 | 16.4 | 13.5 | 7.8 | 1.98 | 61 | 45 | 213315271
Breeze33 | 4HP17L18P-**A | EAC4X30B+TDR | 92G1UH070BE12 | 18000 | 17000 | 16.6 | 13.5 | 7.8 | 2.02 | 61 | 45 | 213315268
Breeze33 | 4HP17L30P-**A | EA(C;U)1P30A+TDR+TXV | 80G1UH060AE12X | 28400 | 27400 | 15.6 | 12.5 | 7.8 | 2.2 | 66 | 52 | 213315457
Breeze33 | 4HP17L30P-**A | EA(C;U)1P30A+TDR+TXV | 80G1UH040AE12X | 28400 | 27400 | 15.6 | 12.5 | 7.8 | 2.2 | 66 | 52 | 213315455
Breeze33 | 4HP17L36P-**A | EAH1P48B*+TDR+TXV | 92G1UH045BE12 | 35200 | 33200 | 15.6 | 12.5 | 7.8 | 2.2 | 66 | 53 | 213315674
Breeze33 | 4HP17L24P-**A | EAH1P24A*+TDR+TXV | 80G1UH040AE12X | 23400 | 21800 | 15.8 | 13 | 7.8 | 2.04 | 63 | 49 | 213315424
Breeze33 | 4HP17L18P-**A | EAC4X24B+TDR | 80G1UH070BE12 | 18000 | 17200 | 16.4 | 13.5 | 8 | 2.1 | 63 | 48 | 213315244
Breeze33 | 4HP17L18P-**A | EAC4X24A+TDR | 80G1UH070AE12L | 18000 | 17200 | 16.4 | 13.5 | 8 | 2.1 | 63 | 48 | 213315243
Breeze33 | 4HP17L18P-**A | EA(C;U)1P30B+TDR+TXV | 96G2UH045BE12 | 18000 | 17000 | 16.4 | 13.5 | 7.8 | 1.98 | 61 | 45 | 213315234
Breeze33 | 4HP17L18P-**A | EA(C;U)1P30B+TDR+TXV | 96G1UH070BE12 | 18000 | 17000 | 16.4 | 13.5 | 7.8 | 1.98 | 61 | 45 | 213315233
Breeze33 | 4HP17L18P-**A | EA(C;U)1P30B+TDR+TXV | 96G1UH030BE08 | 18000 | 17400 | 16 | 13 | 7.8 | 1.96 | 61 | 45 | 213315231
Breeze33 | 4HP17L36P-**A | EAH1P48B*+TDR+TXV | 80G1UH090BE16 | 35400 | 33200 | 16.2 | 13 | 8 | 2.24 | 66 | 52 | 213315672
Breeze33 | 4HP17L18P-**A | EA(C;U)1P30B+TDR+TXV | 92G1UH030BE12 | 18000 | 17200 | 16.4 | 13.5 | 7.8 | 1.96 | 62 | 46 | 213315228
Breeze33 | 4HP17L18P-**A | EA(C;U)1P30B+TDR+TXV | 80G1UH090BE16 | 18000 | 17400 | 15.2 | 12.5 | 7.8 | 1.94 | 62 | 47 | 213315227
Breeze33 | 4HP17L36P-**A | EAD4X-30/36B+TDR | 92G1DF070BE12 | 36000 | 36000 | 15.4 | 13 | 7.9 | 2.08 | 66 | 52 | 213315648
Breeze33 | 4HP17L36P-**A | EAD4X-30/36B+TDR | 92G1DF045BE12 | 36000 | 35800 | 15.4 | 13 | 7.9 | 2.12 | 66 | 52 | 213315647
Breeze33 | 4HP17L36P-**A | EAC4X50/60C+TDR | 96G2UH110CE20 | 35200 | 32600 | 16 | 13 | 7.8 | 2.1 | 66 | 53 | 213315643
Breeze33 | 4HP17L36P-**A | EAC4X36B+TDR | 92G1UH070BE12 | 35200 | 33400 | 16 | 13 | 7.8 | 2.14 | 65 | 51 | 213315623
Breeze33 | 4HP17L36P-**A | EAC4X36B+TDR | 92G1UH030BE12 | 35600 | 34000 | 15.6 | 12.5 | 7.8 | 2.12 | 65 | 51 | 213315621
Breeze33 | 4HP17L36P-**A | EAC4X36B+TDR | 80G1UH090BE16 | 35800 | 33600 | 16.6 | 13.5 | 7.8 | 2.14 | 64 | 50 | 213315620
Breeze33 | 4HP17L36P-**A | EA(C;U)1P36B+TDR+TXV | 96G2UH045BV12 | 36000 | 34200 | 15.4 | 12.5 | 7.8 | 2.12 | 65 | 51 | 213315594
Breeze33 | 4HP17L36P-**A | EA(C;U)1P36B+TDR+TXV | 96G1UH070BE12 | 35400 | 33600 | 15.8 | 12.5 | 7.8 | 2.08 | 65 | 51 | 213315592
Breeze33 | 4HP17L36P-**A | EA(C;U)1P36B+TDR+TXV | 96G1UH030BE08 | 35400 | 33600 | 15.8 | 12.5 | 7.8 | 2.1 | 65 | 51 | 213315591
Breeze33 | 4HP17L42P-**A | EAC4X49C+TDR | 92G1UH110CE20 | 41000 | 39000 | 15.2 | 12.5 | 7.8 | 2.08 | 65 | 51 | 213315751
Breeze33 | 4HP17L24P-**A | EAC4X24B+TDR | 96G1UH070BE12 | 23600 | 22000 | 15.6 | 12.5 | 7.8 | 2 | 64 | 49 | 213315383
Breeze33 | 4HP17L30P-**A | EAC4X30B+TDR | 96G2UH070BV12 | 29200 | 28000 | 15.6 | 13 | 8 | 2.18 | 66 | 52 | 213315510
Breeze33 | 4HP17L30P-**A | EAC4X30B+TDR | 96G2UH070BE12 | 28600 | 27600 | 15.4 | 12.5 | 7.8 | 2.16 | 66 | 52 | 213315509
Breeze33 | 4HP17L24P-**A | EAC4X24B+TDR | 96G2UH045BV12 | 23400 | 21600 | 16 | 13 | 7.8 | 2.02 | 63 | 48 | 213315385
Breeze33 | 4HP17L24P-**A | EAC4X24B+TDR | 96G2UH070BE12 | 23600 | 21800 | 15.8 | 13 | 7.8 | 2 | 63 | 49 | 213315386
Breeze33 | 4HP17L24P-**A | EAC4X24B+TDR | 96G2UH045BE12 | 23600 | 21800 | 15.8 | 13 | 7.8 | 2.02 | 63 | 49 | 213315384
Breeze33 | 4HP17L24P-**A | EA(C;U)1P30A+TDR+TXV | 80G1UH070AE12L | 23000 | 21400 | 16.2 | 13.5 | 7.8 | 2.04 | 64 | 49 | 213315353
LENNOX | EL17XP1-030-230A** | CHX35-30B-**-*+TDR | SL280UH090V48B* | 29800 | 28000 | 16 | 13 | 8 | 2.08 | 64 | 49 | 212442686
LENNOX | EL17XP1-030-230A** | CHX35-30B-**-*+TDR | SL280UH080NV48B* | 29800 | 27800 | 16.2 | 13 | 8 | 2.1 | 64 | 50 | 212442684
LENNOX | EL17XP1-030-230A** | CHX35-30B-**-*+TDR | SL280UH090V36B* | 29800 | 27800 | 16.2 | 13 | 8 | 2.1 | 64 | 50 | 212442685
LENNOX | EL17XP1-030-230A** | CHX35-30B-**-*+TDR | ML296UH070XV36B* | 29600 | 28000 | 15.4 | 12.5 | 7.8 | 2.06 | 64 | 50 | 212442683
LENNOX | EL17XP1-030-230A** | CHX35-30B-**-*+TDR | ML296UH045XV36B* | 29600 | 28000 | 15.6 | 12.5 | 7.8 | 2.06 | 64 | 50 | 212442682
LENNOX | EL17XP1-030-230A** | CHX35-30B-**-*+TDR | ML196UH070XE48B* | 29200 | 27600 | 15.6 | 13 | 7.8 | 2.06 | 64 | 49 | 212442681
LENNOX | EL17XP1-030-230A** | CHX35-30B-**-*+TDR | ML196UH070XE36B* | 29200 | 27800 | 15.6 | 13 | 7.8 | 2.06 | 64 | 50 | 212442680
LENNOX | EL17XP1-030-230A** | CHX35-30B-**-*+TDR | ML196UH045XE36B* | 29200 | 27800 | 15.6 | 13 | 7.8 | 2.06 | 64 | 50 | 212442679
LENNOX | EL17XP1-030-230A** | CHX35-30B-**-*+TDR | ML196UH030XE36B* | 29200 | 27600 | 15.6 | 13 | 7.8 | 2.1 | 64 | 50 | 212442678
LENNOX | EL17XP1-030-230A** | CHX35-30B-**-*+TDR | ML193UH070XE36B* | 29200 | 27600 | 16 | 13 | 7.8 | 2.06 | 64 | 49 | 212442677
LENNOX | EL17XP1-030-230A** | CHX35-30B-**-*+TDR | ML193UH045XE36B* | 29400 | 27600 | 15.8 | 13 | 7.8 | 2.1 | 64 | 49 | 212442676
LENNOX | EL17XP1-030-230A** | CHX35-30B-**-*+TDR | ML193UH030XE36B* | 29400 | 27800 | 15.8 | 13 | 7.8 | 2.08 | 64 | 50 | 212442675
LENNOX | EL17XP1-030-230A** | CHX35-30B-**-*+TDR | ML180UH090V48B* | 29800 | 28000 | 16 | 13 | 8 | 2.08 | 64 | 49 | 212442674
LENNOX | EL17XP1-030-230A** | CHX35-30B-**-*+TDR | ML180UH090E48B* | 29200 | 27400 | 16.2 | 13 | 7.8 | 2.1 | 64 | 49 | 212442673
LENNOX | EL17XP1-030-230A** | CHX35-30B-**-*+TDR | ML180UH070V48B* | 30000 | 28000 | 16.2 | 13 | 8 | 2.12 | 64 | 49 | 212442672
LENNOX | EL17XP1-030-230A** | CHX35-30B-**-*+TDR | ML180UH070V36B* | 29800 | 28000 | 16.2 | 13 | 8 | 2.1 | 64 | 49 | 212442671
LENNOX | EL17XP1-030-230A** | CHX35-30B-**-*+TDR | ML180UH070E36B* | 29000 | 27200 | 16.2 | 13 | 7.8 | 2.12 | 64 | 49 | 212442670
LENNOX | EL17XP1-030-230A** | CHX35-30B-**-*+TDR | EL296UH070XV36B* | 29800 | 28000 | 15.8 | 13 | 8 | 2.08 | 64 | 49 | 212442669
LENNOX | EL17XP1-030-230A** | CHX35-30B-**-*+TDR | EL296UH070XE36B* | 29200 | 27600 | 15.6 | 13 | 7.8 | 2.06 | 64 | 49 | 212442668
LENNOX | EL17XP1-030-230A** | CHX35-30B-**-*+TDR | EL296UH045XV36B* | 29600 | 28000 | 15.6 | 13 | 7.8 | 2.06 | 64 | 49 | 212442667
LENNOX | EL17XP1-030-230A** | CHX35-30B-**-*+TDR | EL296UH045XE36B* | 29400 | 27600 | 15.8 | 13 | 7.8 | 2.08 | 64 | 49 | 212442666
LENNOX | EL17XP1-030-230A** | CHX35-30B-**-*+TDR | EL280UH090XE48B* | 29200 | 27400 | 16.2 | 13 | 7.8 | 2.12 | 64 | 49 | 212442665
LENNOX | EL17XP1-030-230A** | CHX35-30B-**-*+TDR | EL280UH090E48B* | 29200 | 27400 | 16.2 | 13 | 7.8 | 2.12 | 64 | 49 | 212442664
LENNOX | EL17XP1-030-230A** | CHX35-30B-**-*+TDR | EL280UH090E36B* | 29600 | 27800 | 16.2 | 13 | 8 | 2.12 | 63 | 49 | 212442663
LENNOX | EL17XP1-030-230A** | CHX35-30B-**-*+TDR | EL196UH070XE36B* | 29200 | 27800 | 15.6 | 13 | 7.8 | 2.06 | 64 | 50 | 212442662
LENNOX | EL17XP1-030-230A** | CHX35-30B-**-*+TDR | EL196UH045XE36B* | 29200 | 27800 | 15.6 | 13 | 7.8 | 2.06 | 64 | 50 | 212442661
LENNOX | EL17XP1-030-230A** | CHX35-30B-**-*+TDR | EL196UH030XE36B* | 29200 | 27600 | 15.6 | 13 | 7.8 | 2.1 | 64 | 50 | 212442660
LENNOX | EL17XP1-030-230A** | CHX35-30B-**-*+TDR | EL195UH060NE36B* | 29400 | 27800 | 15.8 | 13 | 7.8 | 2.08 | 64 | 50 | 212442659
LENNOX | EL17XP1-030-230A** | CHX35-30B-**-*+TDR | EL195UH040NE36B* | 29200 | 27800 | 15.6 | 13 | 7.8 | 2.08 | 64 | 50 | 212442658
LENNOX | EL17XP1-030-230A** | CHX35-30B-**-*+TDR | EL180UH080NE48B* | 28800 | 27400 | 15.8 | 13 | 7.8 | 2.08 | 64 | 50 | 212442657
CONCORD | 4HP17L30P-**A | EAH1P30B*+TDR+TXV | 96G2UH070BV12 | 29800 | 28000 | 15.8 | 13 | 8 | 2.08 | 64 | 49 | 213308650
ROYALTON | 4HP17L36P-**A | EAH1P42B*+TDR+TXV | 96G1UH070BE12 | 36000 | 33200 | 15.8 | 12.5 | 8 | 2.24 | 69 | 56 | 213308787
AC PRO | 4HP17L36P-**A | EAH1P42B*+TDR+TXV | 96G1UH070BE12 | 36000 | 33200 | 15.8 | 12.5 | 8 | 2.24 | 69 | 56 | 213308786
CONCORD | 4HP17L36P-**A | EAH1P42B*+TDR+TXV | 96G1UH070BE12 | 36000 | 33200 | 15.8 | 12.5 | 8 | 2.24 | 69 | 56 | 213308785
ROYALTON | 4HP17L36P-**A | EAH1P42B*+TDR+TXV | 96G1UH030BE08 | 36000 | 33400 | 15.8 | 12.5 | 8 | 2.24 | 68 | 55 | 213308782
AC PRO | 4HP17L36P-**A | EAH1P42B*+TDR+TXV | 96G1UH030BE08 | 36000 | 33400 | 15.8 | 12.5 | 8 | 2.24 | 68 | 55 | 213308781
CONCORD | 4HP17L36P-**A | EAH1P42C*+TDR+TXV | 96G2UH090CV12 | 36000 | 33400 | 16.2 | 13.5 | 8 | 2.22 | 68 | 54 | 213308830
ROYALTON | 4HP17L36P-**A | EAH1P42C*+TDR+TXV | 92G1UH090CE16 | 36000 | 32800 | 16.4 | 13.5 | 8 | 2.2 | 68 | 55 | 213308867
ALLIED | 4HP17L36P-**A | EAH1P42C*+TDR+TXV | 92G1UH090CE16 | 36000 | 32800 | 16.4 | 13.5 | 8 | 2.2 | 68 | 55 | 213308863
DUCANE | 4HP17L36P-**A | EAH1P42C*+TDR+TXV | 92G1UH090CE16 | 36000 | 32800 | 16.4 | 13.5 | 8 | 2.2 | 68 | 55 | 213308864
ROYALTON | 4HP17L36P-**A | EAH1P42C*+TDR+TXV | 92G1UH090CE12 | 36000 | 33000 | 16.2 | 13 | 8 | 2.18 | 68 | 55 | 213308862
CONCORD | 4HP17L36P-**A | EAH1P42C*+TDR+TXV | 92G1UH090CE12 | 36000 | 33000 | 16.2 | 13 | 8 | 2.18 | 68 | 55 | 213308860
ALLIED | 4HP17L30P-**A | EAH1P30B*+TDR+TXV | 80G1UH080BE16X | 28800 | 27400 | 15.8 | 13 | 7.8 | 2.08 | 64 | 50 | 213308603
ROYALTON | 4HP17L30P-**A | EAH1P30B*+TDR+TXV | 80G2UH090BE16 | 29200 | 27400 | 16.2 | 13 | 7.8 | 2.12 | 64 | 49 | 213308627
CONCORD | 4HP17L30P-**A | EAH1P30B*+TDR+TXV | 80G2UH090BE16 | 29200 | 27400 | 16.2 | 13 | 7.8 | 2.12 | 64 | 49 | 213308625
DUCANE | 4HP17L30P-**A | EAH1P30B*+TDR+TXV | 80G2UH090BE16 | 29200 | 27400 | 16.2 | 13 | 7.8 | 2.12 | 64 | 49 | 213308624
ALLIED | 4HP17L30P-**A | EAH1P30B*+TDR+TXV | 80G2UH090BE16 | 29200 | 27400 | 16.2 | 13 | 7.8 | 2.12 | 64 | 49 | 213308623
AC PRO | 4HP17L30P-**A | EAH1P30B*+TDR+TXV | 80G2UH090BE12 | 29600 | 27800 | 16.2 | 13 | 8 | 2.12 | 63 | 49 | 213308621
ALLIED | 4HP17L30P-**A | EAH1P30B*+TDR+TXV | 96G1UH070BE12 | 29200 | 27800 | 15.6 | 13 | 7.8 | 2.06 | 64 | 50 | 213308688
AC PRO | 4HP17L30P-**A | EAH1P30B*+TDR+TXV | 96G1UH070BE12 | 29200 | 27800 | 15.6 | 13 | 7.8 | 2.06 | 64 | 50 | 213308691
CONCORD | 4HP17L30P-**A | EAH1P30B*+TDR+TXV | 96G1UH070BE12 | 29200 | 27800 | 15.6 | 13 | 7.8 | 2.06 | 64 | 50 | 213308690
ROYALTON | 4HP17L30P-**A | EAH1P30B*+TDR+TXV | 96G1UH045BE12 | 29200 | 27800 | 15.6 | 13 | 7.8 | 2.06 | 64 | 50 | 213308687
ROYALTON | 4HP17L30P-**A | EAH1P30B*+TDR+TXV | 80G2UH090BV16 | 29800 | 28000 | 16 | 13 | 8 | 2.08 | 64 | 49 | 213308697
DUCANE | 4HP17L30P-**A | EAH1P30B*+TDR+TXV | 80G2UH090BV16 | 29800 | 28000 | 16 | 13 | 8 | 2.08 | 64 | 49 | 213308694
CONCORD | 4HP17L30P-**A | EAH1P30B*+TDR+TXV | 80G2UH090BV16 | 29800 | 28000 | 16 | 13 | 8 | 2.08 | 64 | 49 | 213308695
ALLIED | 4HP17L30P-**A | EAH1P30B*+TDR+TXV | 80G2UH090BV16 | 29800 | 28000 | 16 | 13 | 8 | 2.08 | 64 | 49 | 213308693
ALLIED | 4HP17L30P-**A | EAH1P30B*+TDR+TXV | 96G2UH070BE12 | 29200 | 27600 | 15.6 | 13 | 7.8 | 2.06 | 64 | 49 | 213308643
ROYALTON | 4HP17L30P-**A | EAH1P30B*+TDR+TXV | 96G1UH070BE12 | 29200 | 27800 | 15.6 | 13 | 7.8 | 2.06 | 64 | 50 | 213308692
CONCORD | 4HP17L30P-**A | EAH1P30B*+TDR+TXV | 96G2UH045BV12 | 29600 | 28000 | 15.6 | 13 | 7.8 | 2.06 | 64 | 49 | 213308640
DUCANE | 4HP17L30P-**A | EAH1P30B*+TDR+TXV | 96G2UH045BV12 | 29600 | 28000 | 15.6 | 13 | 7.8 | 2.06 | 64 | 49 | 213308639
ALLIED | 4HP17L30P-**A | EAH1P30B*+TDR+TXV | 96G2UH045BV12 | 29600 | 28000 | 15.6 | 13 | 7.8 | 2.06 | 64 | 49 | 213308638
ROYALTON | 4HP17L36P-**A | EAH1P42C*+TDR+TXV | 96G2UH110CE20 | 36000 | 33000 | 16.4 | 13.5 | 8 | 2.2 | 67 | 54 | 213308842
CONCORD | 4HP17L36P-**A | EAH1P42C*+TDR+TXV | 96G2UH110CE20 | 36000 | 33000 | 16.4 | 13.5 | 8 | 2.2 | 67 | 54 | 213308840
ALLIED | 4HP17L36P-**A | EAH1P42C*+TDR+TXV | 96G2UH110CE20 | 36000 | 33000 | 16.4 | 13.5 | 8 | 2.2 | 67 | 54 | 213308838
ARMSTRONG AIR | 4SHP22LX160P-**A | EA(C;U)1P50/60C+TDR+TXV | A97USMV110C20 | 54000 | 56000 | 19 | 11.7 | 7.8 | 1.84 | 68 | 55 | 211804132
ARMSTRONG AIR | 4SHP22LX160P-**A | EA(C;U)1P50/60C+TDR+TXV | A80US2V110C20L | 54000 | 56000 | 19 | 11.7 | 8 | 1.86 | 68 | 55 | 211804131
ARMSTRONG AIR | 4SHP22LX160P-**A | EA(C;U)1P50/60C+TDR+TXV | A80US2V110C20 | 54000 | 56000 | 19 | 11.7 | 8 | 1.86 | 68 | 55 | 211804130
ARMSTRONG AIR | 4SHP22LX160P-**A | EA(C;U)1P50/60C+TDR+TXV | A80US2V100C20X | 54000 | 56000 | 19 | 11.7 | 8 | 1.86 | 68 | 55 | 211804129
ARMSTRONG AIR | 4SHP22LX160P-**A | EA(C;U)1P50/60C+TDR+TXV | A80US2V090C20 | 54000 | 56000 | 19 | 11.7 | 8 | 1.84 | 68 | 55 | 211804128
ARMSTRONG AIR | 4SHP22LX160P-**A | EA(C;U)1P50/60C+TDR+TXV | A80US2V080C20X | 54000 | 56000 | 19 | 11.7 | 8 | 1.82 | 68 | 55 | 211804127
ARMSTRONG AIR | 4SHP22LX160P-**A | EA(C;U)1P50/60C+TDR+TXV | A96US2V110C20 | 54000 | 56000 | 19 | 11.7 | 8 | 1.86 | 68 | 54 | 211804126
ARMSTRONG AIR | 4SHP22LX160P-**A | EA(C;U)1P50/60C+TDR+TXV | A80UH2E110C20 | 54000 | 55500 | 17.5 | 12 | 8 | 1.84 | 68 | 54 | 211804125
ARMSTRONG AIR | 4SHP22LX160P-**A | EAC4X50/60C+TDR | A97USMV110C20 | 54000 | 56000 | 19 | 11.7 | 7.8 | 1.84 | 68 | 55 | 211804124
ARMSTRONG AIR | 4SHP22LX160P-**A | EAC4X50/60C+TDR | A80US2V110C20 | 54000 | 56000 | 19 | 11.7 | 8 | 1.86 | 68 | 55 | 211804122
ARMSTRONG AIR | 4SHP22LX160P-**A | EAC4X50/60C+TDR | A80US2V110C20L | 54000 | 56000 | 19 | 11.7 | 8 | 1.86 | 68 | 55 | 211804123
ARMSTRONG AIR | 4SHP22LX160P-**A | EAC4X50/60C+TDR | A80US2V090C20 | 54000 | 56000 | 19 | 11.7 | 8 | 1.84 | 68 | 55 | 211804120
ARMSTRONG AIR | 4SHP22LX160P-**A | EAC4X50/60C+TDR | A80US2V080C20X | 54000 | 56000 | 19 | 11.7 | 8 | 1.82 | 68 | 55 | 211804119
ARMSTRONG AIR | 4SHP22LX160P-**A | EAC4X50/60C+TDR | A96US2V110C20 | 54000 | 56000 | 19 | 11.7 | 8 | 1.86 | 68 | 54 | 211804118
ARMSTRONG AIR | 4SHP22LX160P-**A | EAC4X50/60C+TDR | A80UH2E110C20 | 54000 | 55500 | 17.5 | 12 | 8 | 1.84 | 68 | 54 | 211804117
ARMSTRONG AIR | 4SHP17LE124P-**A | EAC4X24B+TDR | A96US2V045B12 | 23400 | 21600 | 16 | 13 | 7.8 | 2.02 | 63 | 48 | 211662413
ARMSTRONG AIR | 4SHP17LE118P-**A | EA(C;U)1P30B+TDR+TXV | A93UH1E045B12 | 18000 | 17200 | 16.4 | 13.5 | 7.8 | 1.98 | 60 | 44 | 211662259
ARMSTRONG AIR | 4SHP17LE118P-**A | EA(C;U)1P30B+TDR+TXV | A93UH1E070B12 | 18000 | 17000 | 16.6 | 13.5 | 7.8 | 2.02 | 61 | 45 | 211662260
ARMSTRONG AIR | 4SHP17LE118P-**A | ED1P24B+TDR+TXV | A93DF1E070B12 | 18000 | 17800 | 16 | 13.5 | 7.8 | 1.96 | 62 | 46 | 211662275
AIREASE | 4SHP17LE130P-**A | EAC4X36B+TDR | A96UH2E070B12 | 29400 | 27800 | 15.8 | 13 | 8 | 2.26 | 65 | 51 | 211663081
AIREASE | 4SHP17LE130P-**A | EAC4X30A+TDR | A80US2V070A12L | 29200 | 28000 | 15.6 | 13 | 8 | 2.2 | 66 | 52 | 211663045
AIREASE | 4SHP17LE130P-**A | EAC4X30A+TDR | A80US2V070A12 | 29200 | 28000 | 15.6 | 13 | 8 | 2.2 | 66 | 52 | 211663044
AIREASE | 4SHP17LE130P-**A | EAC4X30A+TDR | A80UH1E070A12 | 28600 | 27600 | 15.6 | 13 | 8 | 2.2 | 66 | 52 | 211663042
AIREASE | 4SHP17LE130P-**A | EAC4X30A+TDR | A80UH1E045A12 | 28600 | 27600 | 15.8 | 13 | 8 | 2.2 | 65 | 51 | 211663041
AIREASE | 4SHP17LE130P-**A | EAC4X30A+TDR | A80UH2E070A12 | 28800 | 27600 | 15.6 | 13 | 8 | 2.2 | 66 | 52 | 211663040
AIREASE | 4SHP17LE130P-**A | EAC4X30A+TDR | A80UH1E060A12X | 28400 | 27400 | 15.6 | 12.5 | 7.8 | 2.2 | 66 | 52 | 211663038
AIREASE | 4SHP17LE148P-**A | EAC4X50/60C+TDR | A80UH1E090C20 | 46000 | 44500 | 15.2 | 12.5 | 8 | 2.18 | 67 | 54 | 211663245
AIREASE | 4SHP17LE136P-**A | EAC4X50/60C+TDR | A97USMV090C12 | 35800 | 33000 | 16 | 13 | 7.8 | 2.12 | 66 | 52 | 211663180
AIREASE | 4SHP17LE136P-**A | ED1P48C+TDR+TXV | A97DSMV110C20 | 35800 | 34600 | 15.2 | 12.5 | 7.8 | 1.94 | 60 | 43 | 211663125
AIREASE | 4SHP17LE136P-**A | EAC4X50/60C+TDR | A97US2V080C20X | 36000 | 33400 | 15.8 | 13 | 7.8 | 2.1 | 66 | 52 | 211663179
AIREASE | 4SHP17LE136P-**A | EAC4X50/60C+TDR | A97USMV090C16 | 35800 | 32800 | 16 | 13 | 7.8 | 2.12 | 66 | 53 | 211663181
AIREASE | 4SHP17LE136P-**A | EAC4X50/60C+TDR | A97US2V080C16X | 35800 | 33000 | 16 | 13 | 7.8 | 2.12 | 66 | 52 | 211663178
AIREASE | 4SHP17LE136P-**A | EAC4X50/60C+TDR | A80US2V110C20L | 36000 | 33400 | 15.8 | 13 | 7.8 | 2.1 | 66 | 52 | 211663177
AIREASE | 4SHP17LE136P-**A | EAC4X50/60C+TDR | A80US2V110C20 | 36000 | 33400 | 15.8 | 13 | 7.8 | 2.1 | 66 | 52 | 211663176
AIREASE | 4SHP17LE136P-**A | EAC4X50/60C+TDR | A80US2V090C20 | 36000 | 33400 | 15.8 | 13 | 7.8 | 2.08 | 66 | 52 | 211663174
AIREASE | 4SHP17LE136P-**A | ED1P48C+TDR+TXV | A97DSMV090C20 | 35800 | 34600 | 15.2 | 12.5 | 7.8 | 1.96 | 60 | 43 | 211663124
AIREASE | 4SHP17LE136P-**A | ED1P48C+TDR+TXV | A97DSMV090C16 | 35600 | 34400 | 15.2 | 12.5 | 7.8 | 1.94 | 59 | 43 | 211663123
AIREASE | 4SHP17LE136P-**A | ED1P48C+TDR+TXV | A80DS2V110C20 | 35800 | 34200 | 15.8 | 13 | 7.8 | 1.96 | 59 | 43 | 211663122
AIREASE | 4SHP17LE130P-**A | EA(C;U)1P30B+TDR+TXV | A97US2V040B12X | 29200 | 28000 | 15.6 | 13 | 8 | 2.2 | 66 | 52 | 211662996
AIREASE | 4SHP17LE136P-**A | ED1P48C+TDR+TXV | A96DS2V110C20 | 35800 | 34600 | 15.2 | 12.5 | 7.8 | 1.94 | 60 | 43 | 211663119
AIREASE | 4SHP17LE136P-**A | ED1P48C+TDR+TXV | A80DF1E110C20 | 35000 | 33600 | 16 | 13 | 7.8 | 1.96 | 58 | 42 | 211663120
AIREASE | 4SHP17LE136P-**A | ED1P48C+TDR+TXV | A96DF1E110C20 | 35200 | 33800 | 15.8 | 13 | 7.8 | 1.96 | 59 | 43 | 211663121
AIREASE | 4SHP17LE136P-**A | ED1P48C+TDR+TXV | A96DS2V090C20 | 35800 | 34600 | 15.2 | 12.5 | 7.8 | 1.96 | 60 | 43 | 211663118
AIREASE | 4SHP17LE130P-**A | EA(C;U)1P30B+TDR+TXV | A97US2V060B12X | 29200 | 28000 | 15.6 | 13 | 8 | 2.2 | 66 | 52 | 211662997
AC PRO | 4HP17L42P-**A | EA(C;U)1P48C+TDR+TXV | 92G1UH110CE20 | 41000 | 39000 | 15.4 | 13 | 7.8 | 2.1 | 65 | 51 | 213308263
AC PRO | 4HP17L42P-**A | EA(C;U)1P48C+TDR+TXV | 92G1UH110CE16 | 40500 | 39000 | 15.4 | 13 | 7.8 | 2.1 | 65 | 50 | 213308262
AC PRO | 4HP17L42P-**A | EA(C;U)1P48C+TDR+TXV | 92G1UH090CE16 | 40500 | 39000 | 15.2 | 12.5 | 7.8 | 2.06 | 65 | 50 | 213308261
AC PRO | 4HP17L42P-**A | EA(C;U)1P48C+TDR+TXV | 80G1UH110CE20 | 40500 | 39000 | 15.4 | 13 | 7.8 | 2.1 | 65 | 50 | 213308260
AC PRO | 4HP17L42P-**A | EA(C;U)1P48C+TDR+TXV | 80G1UH090CE20 | 41500 | 39500 | 15.2 | 12.5 | 7.8 | 2.08 | 65 | 51 | 213308259
AC PRO | 4HP17L42P-**A | EA(C;U)1P48C+TDR+TXV | 80G2UH110CE20 | 40500 | 38500 | 15.6 | 13 | 7.8 | 2.12 | 65 | 51 | 213308257
AC PRO | 4HP17L42P-**A | EA(C;U)1P48C+TDR+TXV | 80G2UH110CE16 | 40500 | 38500 | 15.6 | 13 | 7.8 | 2.1 | 65 | 51 | 213308256
DUCANE | 4HP17L42P-**A | EA(C;U)1P48C+TDR+TXV | 92G1UH110CE16 | 40500 | 39000 | 15.4 | 13 | 7.8 | 2.1 | 65 | 50 | 213308082
DUCANE | 4HP17L42P-**A | EA(C;U)1P48C+TDR+TXV | 92G1UH090CE16 | 40500 | 39000 | 15.2 | 12.5 | 7.8 | 2.06 | 65 | 50 | 213308081
ARMSTRONG AIR | 4SHP17LE130P-**A | EAH1P30B*+TDR+TXV | A96US2V070B12 | 29800 | 28000 | 15.8 | 13 | 8 | 2.08 | 64 | 49 | 211737789
AIREASE | 4SHP17LE130P-**A | EAH1P30B*+TDR+TXV | A80UH1E070B12 | 29000 | 27200 | 16.2 | 13 | 7.8 | 2.12 | 64 | 49 | 211737798
ARMSTRONG AIR | 4SHP17LE130P-**A | EAH1P30B*+TDR+TXV | A80UH1E070B12 | 29000 | 27200 | 16.2 | 13 | 7.8 | 2.12 | 64 | 49 | 211737797
BLUERIDGE | BHP17L30P-**AA | BH1P30B*+TDR+TXV | BG962UH070BV12 | 29800 | 28000 | 15.8 | 13 | 8 | 2.08 | 64 | 49 | 211737796
AIREASE | 4SHP17LE130P-**A | EAH1P30B*+TDR+TXV | A96UH2E070B12 | 29200 | 27600 | 15.6 | 13 | 7.8 | 2.06 | 64 | 49 | 211737783
ARMSTRONG AIR | 4SHP17LE130P-**A | EAH1P30B*+TDR+TXV | A96UH2E070B12 | 29200 | 27600 | 15.6 | 13 | 7.8 | 2.06 | 64 | 49 | 211737782
AIREASE | 4SHP17LE130P-**A | EAH1P30B*+TDR+TXV | A96UH1E045B12 | 29200 | 27800 | 15.6 | 13 | 7.8 | 2.06 | 64 | 50 | 211737845
BLUERIDGE | BHP17L30P-**AA | BH1P30B*+TDR+TXV | BG802UH090BE12 | 29600 | 27800 | 16.2 | 13 | 8 | 2.12 | 63 | 49 | 211737754
AIREASE | 4SHP17LE142P-**A | EAH1P42B*+TDR+TXV | A80UH2E090B16 | 41000 | 37600 | 15.6 | 13 | 7.8 | 2.12 | 66 | 53 | 211737707
AIREASE | 4SHP17LE130P-**A | EAH1P30B*+TDR+TXV | A80US2V090B12 | 29800 | 27800 | 16.2 | 13 | 8 | 2.1 | 64 | 50 | 211737865
BLUERIDGE | BHP17L30P-**AA | BH1P30B*+TDR+TXV | BG802UH090BE16 | 29200 | 27400 | 16.2 | 13 | 7.8 | 2.12 | 64 | 49 | 211737762
BLUERIDGE | BHP17L42P-**AA | BH1P42B*+TDR+TXV | BG802UH090BE12 | 41000 | 37600 | 15.4 | 13 | 7.8 | 2.1 | 66 | 53 | 211737705
Breeze33 | 4HP17L30P-**AA | EAH1P30B*+TDR+TXV | 80G1UH070BE12 | 29000 | 27200 | 16.2 | 13 | 7.8 | 2.12 | 64 | 49 | 213315560
Breeze33 | 4HP17L30P-**A | EAC4X30B+TDR | 80G1UH070BE12 | 28800 | 27600 | 15.8 | 13 | 8 | 2.22 | 66 | 52 | 213315498
ARMSTRONG AIR | 4SHP17LE142P-**A | EAH1P42B*+TDR+TXV | A80UH2E090B16 | 41000 | 37600 | 15.6 | 13 | 7.8 | 2.12 | 66 | 53 | 211737706
ARMSTRONG AIR | 4SHP17LE130P-**A | EAH1P30B*+TDR+TXV | A80US2V090B16 | 29800 | 28000 | 16 | 13 | 8 | 2.08 | 64 | 49 | 211737866
AIREASE | 4SHP17LE130P-**A | EAH1P30B*+TDR+TXV | A80US2V090B16 | 29800 | 28000 | 16 | 13 | 8 | 2.08 | 64 | 49 | 211737867
ARMSTRONG AIR | 4SHP17LE142P-**A | EAH1P42B*+TDR+TXV | A80UH2E090B12 | 41000 | 37600 | 15.4 | 13 | 7.8 | 2.1 | 66 | 53 | 211737698
ALLIED | 4HP17L36P-**A | EAH1P51C*+TDR+TXV | 96G2UH090CV12 | 36000 | 33600 | 16.2 | 13 | 8 | 2.18 | 66 | 52 | 211736626
ARMSTRONG AIR | 4SHP17LE136P-**A | EAD4X-30/36B+TDR | A93DF1E045B12 | 36000 | 35800 | 15.4 | 13 | 7.9 | 2.12 | 66 | 52 | 213264835
ARMSTRONG AIR | 4SHP17LE136P-**A | EAD4X-30/36B+TDR | A93DF1E070B12 | 36000 | 36000 | 15.4 | 13 | 7.9 | 2.08 | 66 | 52 | 213264836
ARMSTRONG AIR | 4SHP17LE136P-**A | EAD4X-30/36B+TDR | A80DS2V090B16 | 36000 | 36000 | 15.2 | 12.5 | 7.9 | 2.08 | 66 | 53 | 213264837
ARMSTRONG AIR | 4SHP17LE136P-**A | EAD4X-30/36B+TDR | A97DSMV070B12 | 36000 | 36000 | 15.2 | 12.5 | 8 | 2.08 | 66 | 53 | 213264838
ARMSTRONG AIR | 4SHP17LE136P-**A | EAD4X-30/36C+TDR | A96DF2E090C16 | 36000 | 36000 | 15.8 | 13 | 8 | 2.14 | 66 | 52 | 213264839
ARMSTRONG AIR | 4SHP17LE136P-**A | EAD4X-30/36C+TDR | A96DS2V090C20 | 36000 | 36000 | 15.4 | 13 | 8 | 2.1 | 66 | 53 | 213264840
ARMSTRONG AIR | 4SHP17LE136P-**A | EAD4X-30/36C+TDR | A96DF2E110C20 | 36000 | 36000 | 15.6 | 13 | 8 | 2.12 | 66 | 53 | 213264841
DUCANE | 4HP17L36P-**A | EAD4X-30/36C+TDR | 96G2DF090CE16 | 36000 | 36000 | 15.8 | 13 | 8 | 2.14 | 66 | 52 | 213265055
DUCANE | 4HP17L36P-**A | EAD4X-30/36C+TDR | 96G2DF090CV20 | 36000 | 36000 | 15.4 | 13 | 8 | 2.1 | 66 | 53 | 213265056
DUCANE | 4HP17L36P-**A | EAD4X-30/36C+TDR | 96G2DF110CE20 | 36000 | 36000 | 15.6 | 13 | 8 | 2.12 | 66 | 53 | 213265057
DUCANE | 4HP17L36P-**A | EAD4X-30/36C+TDR | 96G2DF110CV20 | 36000 | 36000 | 15.4 | 12.5 | 8 | 2.08 | 66 | 53 | 213265058
DUCANE | 4HP17L36P-**A | EAD4X-30/36C+TDR | 92G1DF090CE16 | 36000 | 35800 | 15.8 | 13 | 8 | 2.14 | 66 | 52 | 213265060
DUCANE | 4HP17L36P-**A | EAD4X-30/36C+TDR | 96G1DF090CE16 | 36000 | 35800 | 16 | 13 | 8 | 2.16 | 66 | 52 | 213265061
AC PRO | 4HP17L36P-**A | EAD4X-30/36B+TDR | 92G1DF070BE12 | 36000 | 36000 | 15.4 | 13 | 7.9 | 2.08 | 66 | 52 | 213265216
AC PRO | 4HP17L36P-**A | EAD4X-30/36C+TDR | 96G2DF090CE16 | 36000 | 36000 | 15.8 | 13 | 8 | 2.14 | 66 | 52 | 213265217
AC PRO | 4HP17L36P-**A | EAD4X-30/36C+TDR | 96G2DF090CV20 | 36000 | 36000 | 15.4 | 13 | 8 | 2.1 | 66 | 53 | 213265218
ROYALTON | 4HP17L48P-**A | EAH1P48C*+TDR+TXV | 80G2UH110CE20L | 46500 | 45500 | 15.2 | 12.5 | 8 | 2.18 | 67 | 54 | 211736997
AC PRO | 4HP17L48P-**A | EAH1P48C*+TDR+TXV | 80G2UH110CE20L | 46500 | 45500 | 15.2 | 12.5 | 8 | 2.18 | 67 | 54 | 211736999
ALLIED | 4HP17L48P-**A | EAH1P48C*+TDR+TXV | 80G2UH110CE20L | 46500 | 45500 | 15.2 | 12.5 | 8 | 2.18 | 67 | 54 | 211737001
BLUERIDGE | BHP17L30P-**AA | BH1P30B*+TDR+TXV | BG921UH070BE12 | 29200 | 27600 | 16 | 13 | 7.8 | 2.06 | 64 | 49 | 211737836
ARMSTRONG AIR | 4SHP17LE130P-**A | EAH1P30B*+TDR+TXV | A96UH1E030B12 | 29200 | 27600 | 15.6 | 13 | 7.8 | 2.1 | 64 | 50 | 211737837
ALLIED | 4HP17L42P-**A | EA(C;U)1P48C+TDR+TXV | 80G2UH110CE16 | 40500 | 38500 | 15.6 | 13 | 7.8 | 2.1 | 65 | 51 | 213307986
ALLIED | 4HP17L42P-**A | EA(C;U)1P48C+TDR+TXV | 80G2UH110CE20 | 40500 | 38500 | 15.6 | 13 | 7.8 | 2.12 | 65 | 51 | 213307987
ALLIED | 4HP17L42P-**A | EA(C;U)1P48C+TDR+TXV | 80G2UH110CE20L | 40500 | 38500 | 15.6 | 13 | 7.8 | 2.12 | 65 | 51 | 213307988
ALLIED | 4HP17L42P-**A | EA(C;U)1P48C+TDR+TXV | 92G1UH110CE16 | 40500 | 39000 | 15.4 | 13 | 7.8 | 2.1 | 65 | 50 | 213307992
Breeze33 | 4HP17L30P-**A | EAC4X30A+TDR | 80G1UH060AE12X | 28400 | 27400 | 15.6 | 12.5 | 7.8 | 2.2 | 66 | 52 | 213315495
AC PRO | 4HP17L36P-**A | EAH1P42C*+TDR+TXV | 95G1UH080CE16X | 36000 | 33000 | 16.2 | 13 | 7.8 | 2.2 | 68 | 55 | 213308801
DUCANE | 4HP17L36P-**A | EAH1P42C*+TDR+TXV | 95G1UH080CE16X | 36000 | 33000 | 16.2 | 13 | 7.8 | 2.2 | 68 | 55 | 213308799
ALLIED | 4HP17L36P-**A | EAH1P42C*+TDR+TXV | 95G1UH080CE16X | 36000 | 33000 | 16.2 | 13 | 7.8 | 2.2 | 68 | 55 | 213308798
AC PRO | 4HP17L36P-**A | EAH1P42B*+TDR+TXV | 92G1UH045BE12 | 36000 | 33200 | 15.8 | 12.5 | 8 | 2.24 | 69 | 56 | 213308771
DUCANE | 4HP17L36P-**A | EAH1P42B*+TDR+TXV | 92G1UH045BE12 | 36000 | 33200 | 15.8 | 12.5 | 8 | 2.24 | 69 | 56 | 213308769
CONCORD | 4HP17L36P-**A | EAH1P42B*+TDR+TXV | 92G1UH045BE12 | 36000 | 33200 | 15.8 | 12.5 | 8 | 2.24 | 69 | 56 | 213308770
ALLIED | 4HP17L36P-**A | EAH1P42B*+TDR+TXV | 92G1UH045BE12 | 36000 | 33200 | 15.8 | 12.5 | 8 | 2.24 | 69 | 56 | 213308768
AC PRO | 4HP17L36P-**A | EAH1P42B*+TDR+TXV | 92G1UH030BE12 | 36000 | 33600 | 15.6 | 12.5 | 8 | 2.2 | 68 | 56 | 213308766
ROYALTON | 4HP17L30P-**A | EAH1P30B*+TDR+TXV | 80G1UH070BE12 | 29000 | 27200 | 16.2 | 13 | 7.8 | 2.12 | 64 | 49 | 213308657
CONCORD | 4HP17L30P-**A | EAH1P30B*+TDR+TXV | 80G1UH070BE12 | 29000 | 27200 | 16.2 | 13 | 7.8 | 2.12 | 64 | 49 | 213308655
AC PRO | 4HP17L36P-**A | EAH1P42C*+TDR+TXV | 96G1UH090CE16 | 36000 | 33000 | 16.4 | 13.5 | 8 | 2.2 | 68 | 55 | 213308881
ALLIED | 4HP17L36P-**A | EAH1P42C*+TDR+TXV | 96G1UH090CE16 | 36000 | 33000 | 16.4 | 13.5 | 8 | 2.2 | 68 | 55 | 213308878
ROYALTON | 4HP17L36P-**A | EAH1P42C*+TDR+TXV | 92G1UH110CE20 | 36000 | 32800 | 16.4 | 13.5 | 8 | 2.18 | 68 | 55 | 213308877
ROYALTON | 4HP17L36P-**A | EAH1P42B*+TDR+TXV | 95G1UH060BE12X | 36000 | 33200 | 15.8 | 12.5 | 8 | 2.2 | 68 | 55 | 213308717
ALLIED | 4HP17L36P-**A | EAH1P42C*+TDR+TXV | 92G1UH090CE12 | 36000 | 33000 | 16.2 | 13 | 8 | 2.18 | 68 | 55 | 213308858
DUCANE | 4HP17L30P-**A | EAH1P30B*+TDR+TXV | 96G2UH045BE12 | 29400 | 27600 | 15.8 | 13 | 7.8 | 2.08 | 64 | 49 | 213308634
ROYALTON | 4HP17L30P-**A | EAH1P30B*+TDR+TXV | 80G2UH090BE16L | 29200 | 27400 | 16.2 | 13 | 7.8 | 2.12 | 64 | 49 | 213308632
DUCANE | 4HP17L30P-**A | EAH1P30B*+TDR+TXV | 80G2UH090BE16L | 29200 | 27400 | 16.2 | 13 | 7.8 | 2.12 | 64 | 49 | 213308629
AC PRO | 4HP17L36P-**A | EAH1P42C*+TDR+TXV | 80G2UH110CV20 | 36000 | 33600 | 16 | 13 | 8 | 2.18 | 67 | 54 | 213308891
ROYALTON | 4HP17L36P-**A | EAH1P42C*+TDR+TXV | 96G1UH110CE20 | 36000 | 33000 | 16.6 | 13.5 | 8 | 2.2 | 67 | 54 | 213308887
ALLIED | 4HP17L36P-**A | EAH1P42C*+TDR+TXV | 80G2UH110CV20 | 36000 | 33600 | 16 | 13 | 8 | 2.18 | 67 | 54 | 213308888
AC PRO | 4HP17L36P-**A | EAH1P42C*+TDR+TXV | 96G1UH110CE20 | 36000 | 33000 | 16.6 | 13.5 | 8 | 2.2 | 67 | 54 | 213308886
CONCORD | 4HP17L36P-**A | EAH1P42C*+TDR+TXV | 96G1UH110CE20 | 36000 | 33000 | 16.6 | 13.5 | 8 | 2.2 | 67 | 54 | 213308885
DUCANE | 4HP17L36P-**A | EAH1P42C*+TDR+TXV | 96G1UH110CE20 | 36000 | 33000 | 16.6 | 13.5 | 8 | 2.2 | 67 | 54 | 213308884
ROYALTON | 4HP17L42P-**A | EAH1P42B*+TDR+TXV | 80G2UH090BE12 | 41000 | 37600 | 15.4 | 13 | 7.8 | 2.1 | 66 | 53 | 213308587
CONCORD | 4HP17L42P-**A | EAH1P42B*+TDR+TXV | 80G2UH090BE12 | 41000 | 37600 | 15.4 | 13 | 7.8 | 2.1 | 66 | 53 | 213308585
DUCANE | 4HP17L42P-**A | EAH1P42B*+TDR+TXV | 80G2UH090BE12 | 41000 | 37600 | 15.4 | 13 | 7.8 | 2.1 | 66 | 53 | 213308584
ROYALTON | 4HP17L42P-**A | EAH1P42B*+TDR+TXV | 95G1UH060BE12X | 41000 | 38000 | 15.2 | 12.5 | 7.8 | 2.06 | 66 | 53 | 213308582
DUCANE | 4HP17L36P-**A | EAH1P42C*+TDR+TXV | 80G2UH110CE16 | 36000 | 32800 | 16.8 | 13.5 | 8 | 2.22 | 67 | 54 | 213308809
ALLIED | 4HP17L36P-**A | EAH1P42C*+TDR+TXV | 80G2UH110CE16 | 36000 | 32800 | 16.8 | 13.5 | 8 | 2.22 | 67 | 54 | 213308808
ROYALTON | 4HP17L36P-**A | EAH1P42C*+TDR+TXV | 95G1UH100CE20X | 36000 | 33000 | 16.4 | 13.5 | 8 | 2.18 | 67 | 54 | 213308807
CONCORD | 4HP17L36P-**A | EAH1P42C*+TDR+TXV | 95G1UH100CE20X | 36000 | 33000 | 16.4 | 13.5 | 8 | 2.18 | 67 | 54 | 213308805
DUCANE | 4HP17L36P-**A | EAH1P42C*+TDR+TXV | 95G1UH100CE20X | 36000 | 33000 | 16.4 | 13.5 | 8 | 2.18 | 67 | 54 | 213308804
CONCORD | 4HP17L36P-**A | EAH1P42C*+TDR+TXV | 92G1UH110CE20 | 36000 | 32800 | 16.4 | 13.5 | 8 | 2.18 | 68 | 55 | 213308875
ALLIED | 4HP17L36P-**A | EAH1P42C*+TDR+TXV | 92G1UH110CE20 | 36000 | 32800 | 16.4 | 13.5 | 8 | 2.18 | 68 | 55 | 213308873
DUCANE | 4HP17L36P-**A | EAH1P42C*+TDR+TXV | 92G1UH110CE20 | 36000 | 32800 | 16.4 | 13.5 | 8 | 2.18 | 68 | 55 | 213308874
CONCORD | 4HP17L36P-**A | EAH1P42C*+TDR+TXV | 92G1UH110CE16 | 36000 | 32800 | 16.6 | 13.5 | 8 | 2.2 | 68 | 55 | 213308870
AC PRO | 4HP17L36P-**A | EAH1P42C*+TDR+TXV | 92G1UH110CE16 | 36000 | 32800 | 16.6 | 13.5 | 8 | 2.2 | 68 | 55 | 213308871
ALLIED | 4HP17L36P-**A | EAH1P42B*+TDR+TXV | 80G1UH080BE16X | 36000 | 33200 | 15.8 | 13 | 8 | 2.2 | 68 | 55 | 213308708
DUCANE | 4HP17L30P-**A | EAH1P30B*+TDR+TXV | 96G2UH070BV12 | 29800 | 28000 | 15.8 | 13 | 8 | 2.08 | 64 | 49 | 213308649
ALLIED | 4HP17L30P-**A | EAH1P30B*+TDR+TXV | 96G2UH070BV12 | 29800 | 28000 | 15.8 | 13 | 8 | 2.08 | 64 | 49 | 213308648
CONCORD | 4HP17L30P-**A | EAH1P30B*+TDR+TXV | 96G2UH070BE12 | 29200 | 27600 | 15.6 | 13 | 7.8 | 2.06 | 64 | 49 | 213308645
ALLIED | 4HP17L30P-**A | EAH1P30B*+TDR+TXV | 80G2UH090BE16L | 29200 | 27400 | 16.2 | 13 | 7.8 | 2.12 | 64 | 49 | 213308628
AIREASE | 4SHP22LX160P-**A | EA(C;U)1P50/60C+TDR+TXV | A97USMV110C20 | 54000 | 56000 | 19 | 11.7 | 7.8 | 1.84 | 68 | 55 | 211804206
AIREASE | 4SHP22LX160P-**A | EA(C;U)1P50/60C+TDR+TXV | A80US2V110C20L | 54000 | 56000 | 19 | 11.7 | 8 | 1.86 | 68 | 55 | 211804205
AIREASE | 4SHP22LX160P-**A | EA(C;U)1P50/60C+TDR+TXV | A80US2V110C20 | 54000 | 56000 | 19 | 11.7 | 8 | 1.86 | 68 | 55 | 211804204
AIREASE | 4SHP22LX160P-**A | EA(C;U)1P50/60C+TDR+TXV | A80US2V100C20X | 54000 | 56000 | 19 | 11.7 | 8 | 1.86 | 68 | 55 | 211804203
AIREASE | 4SHP22LX160P-**A | EA(C;U)1P50/60C+TDR+TXV | A80US2V080C20X | 54000 | 56000 | 19 | 11.7 | 8 | 1.82 | 68 | 55 | 211804201
AIREASE | 4SHP22LX160P-**A | EA(C;U)1P50/60C+TDR+TXV | A80US2V090C20 | 54000 | 56000 | 19 | 11.7 | 8 | 1.84 | 68 | 55 | 211804202
AIREASE | 4SHP22LX160P-**A | EA(C;U)1P50/60C+TDR+TXV | A96US2V110C20 | 54000 | 56000 | 19 | 11.7 | 8 | 1.86 | 68 | 54 | 211804200
AIREASE | 4SHP22LX160P-**A | EA(C;U)1P50/60C+TDR+TXV | A80UH2E110C20 | 54000 | 55500 | 17.5 | 12 | 8 | 1.84 | 68 | 54 | 211804199
AIREASE | 4SHP22LX160P-**A | EAC4X50/60C+TDR | A97USMV110C20 | 54000 | 56000 | 19 | 11.7 | 7.8 | 1.84 | 68 | 55 | 211804198
AIREASE | 4SHP22LX160P-**A | EAC4X50/60C+TDR | A80US2V110C20L | 54000 | 56000 | 19 | 11.7 | 8 | 1.86 | 68 | 55 | 211804197
AIREASE | 4SHP22LX160P-**A | EAC4X50/60C+TDR | A80US2V110C20 | 54000 | 56000 | 19 | 11.7 | 8 | 1.86 | 68 | 55 | 211804196
AIREASE | 4SHP22LX160P-**A | EAC4X50/60C+TDR | A80US2V100C20X | 54000 | 56000 | 19 | 11.7 | 8 | 1.86 | 68 | 55 | 211804195
AIREASE | 4SHP22LX160P-**A | EAC4X50/60C+TDR | A80US2V090C20 | 54000 | 56000 | 19 | 11.7 | 8 | 1.84 | 68 | 55 | 211804194
AIREASE | 4SHP22LX160P-**A | EAC4X50/60C+TDR | A80US2V080C20X | 54000 | 56000 | 19 | 11.7 | 8 | 1.82 | 68 | 55 | 211804193
AIREASE | 4SHP22LX160P-**A | EAC4X50/60C+TDR | A96US2V110C20 | 54000 | 56000 | 19 | 11.7 | 8 | 1.86 | 68 | 54 | 211804192
AIREASE | 4SHP22LX160P-**A | EAC4X50/60C+TDR | A80UH2E110C20 | 54000 | 55500 | 17.5 | 12 | 8 | 1.84 | 68 | 54 | 211804191
AIREASE | 4SHP17LE124P-**A | EAC4X30B+TDR | A80UH2E090B12 | 23200 | 21800 | 16 | 13 | 7.8 | 2 | 63 | 49 | 211662958
AIREASE | 4SHP17LE124P-**A | EAC4X30A+TDR | A80US2V060A12X | 23000 | 21200 | 16.6 | 13.5 | 8 | 2.08 | 63 | 48 | 211662954
AIREASE | 4SHP17LE130P-**A | EAC4X30B+TDR | A97US2V060B12X | 29200 | 28000 | 15.6 | 13 | 8 | 2.2 | 66 | 52 | 211663065
AIREASE | 4SHP17LE130P-**A | EA(C;U)1P30B+TDR+TXV | A97USMV070B12 | 29200 | 28000 | 15.6 | 13 | 8 | 2.18 | 66 | 52 | 211662998
AIREASE | 4SHP17LE142P-**A | EAC4X49C+TDR | A80US2V080C20X | 42000 | 39000 | 15.4 | 13 | 7.8 | 2.1 | 65 | 51 | 211663198
AIREASE | 4SHP17LE142P-**A | EAC4X49C+TDR | A93UH1E090C16 | 41000 | 38500 | 15.2 | 12.5 | 7.8 | 2.08 | 65 | 51 | 211663193
AIREASE | 4SHP17LE118P-**A | EAC4X30B+TDR | A97US2V040B12X | 18000 | 17400 | 16.8 | 13.5 | 8 | 2 | 61 | 45 | 211662862
AIREASE | 4SHP17LE130P-**A | EAC4X30B+TDR | A97US2V040B12X | 29200 | 28000 | 15.6 | 13 | 8 | 2.2 | 66 | 52 | 211663064
AIREASE | 4SHP17LE142P-**A | EAC4X49C+TDR | A93UH1E110C20 | 41000 | 39000 | 15.2 | 12.5 | 7.8 | 2.08 | 65 | 51 | 211663195
AIREASE | 4SHP17LE124P-**A | EAC4X30B+TDR | A97USMV070B12 | 23000 | 21400 | 16.4 | 13.5 | 7.8 | 2.06 | 64 | 49 | 211662977
AIREASE | 4SHP17LE124P-**A | EAC4X30B+TDR | A97US2V040B12X | 23000 | 21400 | 16.2 | 13.5 | 7.8 | 2.08 | 64 | 49 | 211662975
AIREASE | 4SHP17LE130P-**A | EAC4X30B+TDR | A96UH1E030B12 | 28400 | 27600 | 15.4 | 12.5 | 7.8 | 2.2 | 66 | 52 | 211663058
AIREASE | 4SHP17LE136P-**A | EA(C;U)1P36B+TDR+TXV | A97US2V040B12X | 36000 | 34200 | 15.8 | 12.5 | 7.8 | 2.12 | 65 | 51 | 211663114
AIREASE | 4SHP17LE136P-**A | EA(C;U)1P36B+TDR+TXV | A80US2V080B16X | 36000 | 33800 | 16.4 | 13 | 8 | 2.16 | 64 | 50 | 211663111
AIREASE | 4SHP17LE118P-**A | EA(C;U)1P24B+TDR+TXV | A96UH2E070B12 | 18000 | 17200 | 16 | 13.5 | 8 | 2.08 | 63 | 48 | 211662753
ARMSTRONG AIR | 4SHP17LE136P-**A | EAC4X36B+TDR | A80US2V090B16 | 36000 | 34000 | 16.2 | 13 | 7.8 | 2.14 | 65 | 51 | 211662633
AIREASE | 4SHP17LE124P-**A | EA(C;U)1P24B+TDR+TXV | A80UH1E080B16X | 23400 | 21600 | 15.8 | 13 | 7.8 | 2.02 | 64 | 49 | 211662865
ARMSTRONG AIR | 4SHP17LE124P-**A | EA(C;U)1P30B+TDR+TXV | A80US2V090B16 | 22800 | 21400 | 16 | 13 | 7.8 | 2 | 64 | 49 | 211662385
ARMSTRONG AIR | 4SHP17LE130P-**A | EA(C;U)1P30B+TDR+TXV | A96UH2E070B12 | 28600 | 27600 | 15.4 | 12.5 | 7.8 | 2.16 | 66 | 52 | 211662465
ARMSTRONG AIR | 4SHP17LE142P-**A | EAC4X49C+TDR | A80UH1E090C20 | 41000 | 38500 | 15.4 | 12.5 | 7.8 | 2.12 | 65 | 51 | 211662673
ARMSTRONG AIR | 4SHP17LE124P-**A | EAC4X24B+TDR | A80US2V090B12 | 23600 | 21400 | 16.4 | 13.5 | 7.8 | 2.08 | 64 | 49 | 211662425
ARMSTRONG AIR | 4SHP17LE124P-**A | EA(C;U)1P30B+TDR+TXV | A80UH2E090B12 | 23200 | 21800 | 16 | 13 | 7.8 | 2 | 63 | 49 | 211662369
ARMSTRONG AIR | 4SHP17LE124P-**A | EA(C;U)1P24B+TDR+TXV | A80US2V080B16X | 23400 | 21400 | 16.4 | 13 | 7.8 | 2.04 | 64 | 49 | 211662362
AIREASE | 4SHP17LE118P-**A | EA(C;U)1P24B+TDR+TXV | A96UH1E070B12 | 18000 | 17200 | 16 | 13.5 | 8 | 2.08 | 63 | 48 | 211662761
ARMSTRONG AIR | 4SHP17LE136P-**A | EAC4X50/60C+TDR | A96US2V090C12 | 35800 | 33000 | 16 | 13 | 7.8 | 2.12 | 66 | 52 | 211662641
ARMSTRONG AIR | 4SHP17LE124P-**A | EAC4X30A+TDR | A80UH2E070A12 | 23200 | 21800 | 15.8 | 13 | 7.8 | 2.04 | 63 | 49 | 211662433
ARMSTRONG AIR | 4SHP17LE130P-**A | EAC4X30B+TDR | A93UH1E030B12 | 28800 | 27800 | 15.6 | 12.5 | 8 | 2.2 | 65 | 51 | 211662537
ARMSTRONG AIR | 4SHP17LE124P-**A | ED1P24B+TDR+TXV | A80DF1E090B16 | 23000 | 21200 | 15.8 | 13 | 7.8 | 2.08 | 64 | 50 | 211662393
ARMSTRONG AIR | 4SHP17LE136P-**A | EAC4X36A+TDR | A80UH1E060A12X | 35400 | 33600 | 15.8 | 12.5 | 7.8 | 2.08 | 65 | 51 | 211662609
ARMSTRONG AIR | 4SHP17LE124P-**A | EA(C;U)1P24B+TDR+TXV | A80UH1E090B16 | 23600 | 21600 | 16.4 | 13.5 | 7.8 | 2.08 | 63 | 48 | 211662355
AIREASE | 4SHP17LE118P-**A | EA(C;U)1P30B+TDR+TXV | A80UH2E090B16 | 18000 | 17400 | 15.2 | 12.2 | 7.8 | 1.9 | 62 | 47 | 211662769
ARMSTRONG AIR | 4SHP17LE118P-**A | EAC4X30B+TDR | A93UH1E070B12 | 18000 | 17000 | 16.6 | 13.5 | 7.8 | 2.02 | 61 | 45 | 211662337
ARMSTRONG AIR | 4SHP17LE124P-**A | EA(C;U)1P24B+TDR+TXV | A96US2V070B12 | 23400 | 21400 | 16.4 | 13 | 7.8 | 2.04 | 64 | 49 | 211662353
ARMSTRONG AIR | 4SHP17LE136P-**A | EA(C;U)1P36B+TDR+TXV | A96US2V070B12 | 36000 | 34200 | 15.8 | 12.5 | 7.8 | 2.12 | 65 | 51 | 211662585
ARMSTRONG AIR | 4SHP17LE124P-**A | EAC4X24B+TDR | A80UH1E080B16X | 23400 | 21600 | 15.8 | 13 | 7.8 | 2.02 | 64 | 49 | 211662409
ARMSTRONG AIR | 4SHP17LE118P-**A | ED1P24B+TDR+TXV | A93DF1E045B12 | 18000 | 17800 | 16 | 13.5 | 7.8 | 1.94 | 62 | 46 | 211662274
ARMSTRONG AIR | 4SHP17LE118P-**A | ED1P24B+TDR+TXV | A96DF1E045B12 | 18000 | 17600 | 16 | 13.5 | 7.8 | 1.94 | 61 | 45 | 211662276
ARMSTRONG AIR | 4SHP17LE118P-**A | ED1P24B+TDR+TXV | A96DF2E070B16 | 18000 | 17600 | 15.6 | 13 | 7.8 | 1.92 | 63 | 47 | 211662272
ARMSTRONG AIR | 4SHP17LE148P-**A | EAC4X48C+TDR | A96UH2E090C16 | 46000 | 44500 | 15.2 | 12.5 | 8 | 2.18 | 68 | 55 | 211662699
AIREASE | 4SHP17LE118P-**A | EA(C;U)1P30B+TDR+TXV | A80UH1E090B16 | 18000 | 17400 | 15.2 | 12.5 | 7.8 | 1.94 | 62 | 47 | 211662775
ARMSTRONG AIR | 4SHP17LE136P-**A | EA(C;U)1P36B+TDR+TXV | A80US2V080B16X | 36000 | 33800 | 16.4 | 13 | 8 | 2.16 | 64 | 50 | 211662593
CONCORD | 4HP17L24P-**A | ED1P30/36B+TDR+TXV | 96G1DF070BE16 | 22200 | 22800 | 15.4 | 12.5 | 8 | 2.04 | 63 | 48 | 213308189
CONCORD | 4HP17L42P-**A | EA(C;U)1P48C+TDR+TXV | 80G2UH110CE20 | 40500 | 38500 | 15.6 | 13 | 7.8 | 2.12 | 65 | 51 | 213308167
CONCORD | 4HP17L42P-**A | EA(C;U)1P48C+TDR+TXV | 80G2UH110CE16 | 40500 | 38500 | 15.6 | 13 | 7.8 | 2.1 | 65 | 51 | 213308166
AIREASE | 4SHP17LE136P-**A | EAH1P42C*+TDR+TXV | A96UH1E110C20 | 36000 | 33000 | 16.6 | 13.5 | 8 | 2.2 | 67 | 54 | 211738268
ARMSTRONG AIR | 4SHP17LE136P-**A | EAH1P42C*+TDR+TXV | A96UH2E110C20 | 36000 | 33000 | 16.4 | 13.5 | 8 | 2.2 | 67 | 54 | 211738136
ARMSTRONG AIR | 4SHP17LE136P-**A | EAH1P42B*+TDR+TXV | A80UH1E080B16X | 36000 | 33200 | 15.8 | 13 | 8 | 2.2 | 68 | 55 | 211737896
AIREASE | 4SHP17LE136P-**A | EAH1P42B*+TDR+TXV | A80UH1E080B16X | 36000 | 33200 | 15.8 | 13 | 8 | 2.2 | 68 | 55 | 211737897
ARMSTRONG AIR | 4SHP17LE130P-**A | EAH1P30B*+TDR+TXV | A93UH1E070B12 | 29200 | 27600 | 16 | 13 | 7.8 | 2.06 | 64 | 49 | 211737829
AIREASE | 4SHP17LE130P-**A | EAH1P30B*+TDR+TXV | A93UH1E070B12 | 29200 | 27600 | 16 | 13 | 7.8 | 2.06 | 64 | 49 | 211737830
AIREASE | 4SHP17LE130P-**A | EAH1P30B*+TDR+TXV | A80UH2E090B12 | 29600 | 27800 | 16.2 | 13 | 8 | 2.12 | 63 | 49 | 211737748
BLUERIDGE | BHP17L30P-**AA | BH1P30B*+TDR+TXV | BG801UH070BE12 | 29000 | 27200 | 16.2 | 13 | 7.8 | 2.12 | 64 | 49 | 211737804
ARMSTRONG AIR | 4SHP17LE130P-**A | EAH1P30B*+TDR+TXV | A80UH1E090B16 | 29200 | 27400 | 16.2 | 13 | 7.8 | 2.1 | 64 | 49 | 211737805
ARMSTRONG AIR | 4SHP17LE130P-**A | EAH1P30B*+TDR+TXV | A80US2V080B16X | 29800 | 27800 | 16.2 | 13 | 8 | 2.1 | 64 | 50 | 211737862
AIREASE | 4SHP17LE130P-**A | EAH1P30B*+TDR+TXV | A80US2V080B16X | 29800 | 27800 | 16.2 | 13 | 8 | 2.1 | 64 | 50 | 211737863
BLUERIDGE | BHP17L30P-**AA | BH1P30B*+TDR+TXV | BG961UH070BE12 | 29200 | 27800 | 15.6 | 13 | 7.8 | 2.06 | 64 | 50 | 211737860
MRCOOL | MHP17030A-**AA | MCHP30BNPA*+TDR+TXV | MGM80SE090B4A | 29200 | 27400 | 16.2 | 13 | 7.8 | 2.1 | 64 | 49 | 211737813
AIREASE | 4SHP17LE130P-**A | EAH1P30B*+TDR+TXV | A93UH1E030B12 | 29400 | 27800 | 15.8 | 13 | 7.8 | 2.08 | 64 | 50 | 211737815
AIREASE | 4SHP17LE130P-**A | EAH1P30B*+TDR+TXV | A96UH2E045B12 | 29400 | 27600 | 15.8 | 13 | 7.8 | 2.08 | 64 | 49 | 211737769
ARMSTRONG AIR | 4SHP17LE130P-**A | EAH1P30B*+TDR+TXV | A96UH2E045B12 | 29400 | 27600 | 15.8 | 13 | 7.8 | 2.08 | 64 | 49 | 211737768
ARMSTRONG AIR | 4SHP17LE130P-**A | EAH1P30B*+TDR+TXV | A96UH1E070B12 | 29200 | 27800 | 15.6 | 13 | 7.8 | 2.06 | 64 | 50 | 211737853
MRCOOL | MHP17030A-**AA | MCHP30BNPA*+TDR+TXV | MGM96SE045B3XA | 29200 | 27800 | 15.6 | 13 | 7.8 | 2.06 | 64 | 50 | 211737852
BLUERIDGE | BHP17L30P-**AA | BH1P30B*+TDR+TXV | BG961UH045BE12 | 29200 | 27800 | 15.6 | 13 | 7.8 | 2.06 | 64 | 50 | 211737851
ARMSTRONG AIR | 4SHP17LE130P-**A | EAH1P30B*+TDR+TXV | A97USMV070B12 | 29800 | 28000 | 15.8 | 13 | 8 | 2.08 | 64 | 49 | 211737878
AIREASE | 4SHP17LE130P-**A | EAH1P30B*+TDR+TXV | A97USMV070B12 | 29800 | 28000 | 15.8 | 13 | 8 | 2.08 | 64 | 49 | 211737879
AIREASE | 4SHP17LE130P-**A | EAH1P30B*+TDR+TXV | A97US2V060B12X | 29800 | 28000 | 15.8 | 13 | 8 | 2.1 | 64 | 49 | 211737877
AIREASE | 4SHP17LE130P-**A | EAH1P30B*+TDR+TXV | A97US2V040B12X | 29800 | 28000 | 15.8 | 13 | 8 | 2.08 | 64 | 49 | 211737875
BLUERIDGE | BHP17L30P-**AA | BH1P30B*+TDR+TXV | BG802UH090BV16 | 29800 | 28000 | 16 | 13 | 8 | 2.08 | 64 | 49 | 211737873
ARMSTRONG AIR | 4SHP17LE130P-**A | EAH1P30B*+TDR+TXV | A97US2V060B12X | 29800 | 28000 | 15.8 | 13 | 8 | 2.1 | 64 | 49 | 211737876
AIREASE | 4SHP17LE130P-**A | EAH1P30B*+TDR+TXV | A96US2V070B12 | 29800 | 28000 | 15.8 | 13 | 8 | 2.08 | 64 | 49 | 211737790
ARMSTRONG AIR | 4SHP17LE136P-**A | EAD4X-30/36C+TDR | A97DSMV090C20 | 36000 | 36000 | 15.4 | 13 | 8 | 2.1 | 66 | 53 | 213264849
ARMSTRONG AIR | 4SHP17LE136P-**A | EAD4X-30/36C+TDR | A96DF1E090C16 | 36000 | 35800 | 16 | 13 | 8 | 2.16 | 66 | 52 | 213264845
ARMSTRONG AIR | 4SHP17LE136P-**A | EAD4X-30/36C+TDR | A96DS2V110C20 | 36000 | 36000 | 15.4 | 12.5 | 8 | 2.08 | 66 | 53 | 213264842
CONCORD | 4HP17L36P-**A | EAD4X-30/36B+TDR | 80G2DF090BE16 | 36000 | 35800 | 15.6 | 13 | 8 | 2.12 | 66 | 52 | 213265132
AIREASE | 4SHP17LE136P-**A | EAH1P51C*+TDR+TXV | A93UH1E110C16 | 36000 | 32800 | 16.4 | 13 | 7.8 | 2.18 | 66 | 53 | 211736758
AC PRO | 4HP17L36P-**A | EAH1P51C*+TDR+TXV | 92G1UH110CE16 | 36000 | 32800 | 16.4 | 13 | 7.8 | 2.18 | 66 | 53 | 211736752
DUCANE | 4HP17L36P-**A | EAH1P51C*+TDR+TXV | 92G1UH110CE20 | 36000 | 33000 | 16.4 | 13 | 8 | 2.2 | 66 | 52 | 211736760
ALLIED | 4HP17L36P-**A | EAH1P51C*+TDR+TXV | 92G1UH110CE16 | 36000 | 32800 | 16.4 | 13 | 7.8 | 2.18 | 66 | 53 | 211736754
ARMSTRONG AIR | 4SHP17LE136P-**A | EAH1P51C*+TDR+TXV | A93UH1E110C16 | 36000 | 32800 | 16.4 | 13 | 7.8 | 2.18 | 66 | 53 | 211736756
CONCORD | 4HP17L36P-**A | EAH1P51C*+TDR+TXV | 92G1UH110CE16 | 36000 | 32800 | 16.4 | 13 | 7.8 | 2.18 | 66 | 53 | 211736748
DUCANE | 4HP17L36P-**A | EAH1P51C*+TDR+TXV | 92G1UH110CE16 | 36000 | 32800 | 16.4 | 13 | 7.8 | 2.18 | 66 | 53 | 211736744
BLUERIDGE | BHP17L36P-**A | BH1P51C*+TDR+TXV | BG921UH110CE16 | 36000 | 32800 | 16.4 | 13 | 7.8 | 2.18 | 66 | 53 | 211736746
AIREASE | 4SHP17LE136P-**A | EAH1P51C*+TDR+TXV | A93UH1E090C16 | 36000 | 33000 | 16.2 | 13 | 7.8 | 2.16 | 66 | 52 | 211736742
AC PRO | 4HP17L36P-**A | EAH1P48B*+TDR+TXV | 96G2UH070BV12 | 36000 | 33800 | 15.6 | 12.5 | 8 | 2.2 | 66 | 53 | 211736385
ALLIED | 4HP17L36P-**A | EAH1P48B*+TDR+TXV | 96G2UH070BV12 | 36000 | 33800 | 15.6 | 12.5 | 8 | 2.2 | 66 | 53 | 211736387
ARMSTRONG AIR | 4SHP17LE136P-**A | EAH1P48B*+TDR+TXV | A96UH2E070B12 | 35400 | 33400 | 15.6 | 12.5 | 7.8 | 2.18 | 66 | 52 | 211736374
AIREASE | 4SHP17LE136P-**A | EAH1P48B*+TDR+TXV | A96UH2E070B12 | 35400 | 33400 | 15.6 | 12.5 | 7.8 | 2.18 | 66 | 52 | 211736376
CONCORD | 4HP17L36P-**A | EAH1P48B*+TDR+TXV | 96G2UH070BV12 | 36000 | 33800 | 15.6 | 12.5 | 8 | 2.2 | 66 | 53 | 211736382
BLUERIDGE | BHP17L36P-**A | BH1P48B*+TDR+TXV | BG962UH070BV12 | 36000 | 33800 | 15.6 | 12.5 | 8 | 2.2 | 66 | 53 | 211736380
DUCANE | 4HP17L36P-**A | EAH1P48B*+TDR+TXV | 96G2UH070BV12 | 36000 | 33800 | 15.6 | 12.5 | 8 | 2.2 | 66 | 53 | 211736378
AC PRO | 4HP17L36P-**A | EAH1P48B*+TDR+TXV | 96G2UH070BE12 | 35400 | 33400 | 15.6 | 12.5 | 7.8 | 2.18 | 66 | 52 | 211736370
ALLIED | 4HP17L36P-**A | EAH1P48B*+TDR+TXV | 96G2UH070BE12 | 35400 | 33400 | 15.6 | 12.5 | 7.8 | 2.18 | 66 | 52 | 211736372
ARMSTRONG AIR | 4SHP17LE136P-**A | EAH1P48B*+TDR+TXV | A96US2V045B12 | 35800 | 33800 | 15.2 | 12.5 | 7.8 | 2.16 | 66 | 53 | 211736361
DUCANE | 4HP17L36P-**A | EAH1P48B*+TDR+TXV | 96G2UH070BE12 | 35400 | 33400 | 15.6 | 12.5 | 7.8 | 2.18 | 66 | 52 | 211736364
CONCORD | 4HP17L36P-**A | EAH1P48B*+TDR+TXV | 96G2UH070BE12 | 35400 | 33400 | 15.6 | 12.5 | 7.8 | 2.18 | 66 | 52 | 211736366
AIREASE | 4SHP17LE136P-**A | EAH1P48B*+TDR+TXV | A96US2V045B12 | 35800 | 33800 | 15.2 | 12.5 | 7.8 | 2.16 | 66 | 53 | 211736363
AC PRO | 4HP17L36P-**A | EAH1P48B*+TDR+TXV | 80G2UH090BE16L | 35600 | 33200 | 16.2 | 13 | 8 | 2.2 | 66 | 52 | 211736334
ROYALTON | 4HP17L36P-**A | EAH1P48B*+TDR+TXV | 96G2UH045BE12 | 35200 | 33200 | 15.8 | 12.5 | 7.8 | 2.18 | 66 | 52 | 211736342
CONCORD | 4HP17L36P-**A | EAH1P48B*+TDR+TXV | 96G2UH045BE12 | 35200 | 33200 | 15.8 | 12.5 | 7.8 | 2.18 | 66 | 52 | 211736340
ALLIED | 4HP17L36P-**A | EAH1P48B*+TDR+TXV | 80G2UH090BE16L | 35600 | 33200 | 16.2 | 13 | 8 | 2.2 | 66 | 52 | 211736336
DUCANE | 4HP17L36P-**A | EAH1P48B*+TDR+TXV | 96G2UH045BE12 | 35200 | 33200 | 15.8 | 12.5 | 7.8 | 2.18 | 66 | 52 | 211736338
ROYALTON | 4HP17L36P-**A | EAH1P48B*+TDR+TXV | 80G2UH090BE16L | 35600 | 33200 | 16.2 | 13 | 8 | 2.2 | 66 | 52 | 211736332
ARMSTRONG AIR | 4SHP17LE136P-**A | EAH1P48B*+TDR+TXV | A80UH2E090B16 | 35600 | 33200 | 16.2 | 13 | 8 | 2.2 | 66 | 52 | 211736324
DUCANE | 4HP17L36P-**A | EAH1P48B*+TDR+TXV | 80G2UH090BE16L | 35600 | 33200 | 16.2 | 13 | 8 | 2.2 | 66 | 52 | 211736328
CONCORD | 4HP17L36P-**A | EAH1P48B*+TDR+TXV | 80G2UH090BE16L | 35600 | 33200 | 16.2 | 13 | 8 | 2.2 | 66 | 52 | 211736330
AC PRO | 4HP17L36P-**A | EAH1P48B*+TDR+TXV | 80G2UH090BE16 | 35600 | 33200 | 16.2 | 13 | 8 | 2.2 | 66 | 52 | 211736320
AIREASE | 4SHP17LE136P-**A | EAH1P48B*+TDR+TXV | A80UH2E090B16 | 35600 | 33200 | 16.2 | 13 | 8 | 2.2 | 66 | 52 | 211736326
CONCORD | 4HP17L36P-**A | EAH1P48B*+TDR+TXV | 80G2UH090BE16 | 35600 | 33200 | 16.2 | 13 | 8 | 2.2 | 66 | 52 | 211736317
ALLIED | 4HP17L36P-**A | EAH1P48B*+TDR+TXV | 80G2UH090BE16 | 35600 | 33200 | 16.2 | 13 | 8 | 2.2 | 66 | 52 | 211736322
ROYALTON | 4HP17L36P-**A | EAH1P48B*+TDR+TXV | 80G2UH090BE16 | 35600 | 33200 | 16.2 | 13 | 8 | 2.2 | 66 | 52 | 211736318
BLUERIDGE | BHP17L36P-**A | BH1P48B*+TDR+TXV | BG802UH090BE16 | 35600 | 33200 | 16.2 | 13 | 8 | 2.2 | 66 | 52 | 211736314
LENNOX | EL17XP1-048-230A** | C35-48C+TDR+TXV | EL297UH090XV36C* | 46000 | 44500 | 15.2 | 12.5 | 8 | 2.18 | 68 | 55 | 213194624
LENNOX | EL17XP1-036-230A** | CX35-50/60C+TDR | EL297UH110XV60C* | 36000 | 33400 | 16 | 13 | 7.8 | 2.12 | 66 | 52 | 213194606
LENNOX | EL17XP1-036-230A** | CX35-50/60C+TDR | EL297UH110XV48C* | 35800 | 33000 | 16 | 13 | 7.8 | 2.12 | 66 | 52 | 213194605
LENNOX | EL17XP1-036-230A** | CX35-50/60C+TDR | EL297UH090XV48C* | 35800 | 32800 | 16 | 13 | 7.8 | 2.12 | 66 | 53 | 213194603
LENNOX | EL17XP1-036-230A** | CX35-50/60C+TDR | EL297UH090XV60C* | 36000 | 33600 | 15.8 | 13 | 7.8 | 2.12 | 66 | 52 | 213194604
LENNOX | EL17XP1-036-230A** | CX35-50/60C+TDR | EL297UH090XV36C* | 35800 | 33000 | 16 | 13 | 7.8 | 2.12 | 66 | 52 | 213194602
LENNOX | EL17XP1-036-230A** | CX35-36B+TDR | EL297UH045XV36B* | 36000 | 34200 | 15.4 | 12.5 | 7.8 | 2.12 | 65 | 51 | 213194600
LENNOX | EL17XP1-036-230A** | CX35-36B+TDR | EL297UH070XV36B* | 36000 | 34200 | 15.8 | 12.5 | 7.8 | 2.12 | 65 | 51 | 213194601
LENNOX | EL17XP1-036-230A** | CHX35-51/61C-**-*+TDR | EL297UH110XV48C* | 36000 | 33600 | 16.2 | 13 | 8 | 2.18 | 66 | 52 | 213194598
LENNOX | EL17XP1-036-230A** | CHX35-51/61C-**-*+TDR | EL297UH090XV48C* | 36000 | 33400 | 16.2 | 13 | 8 | 2.16 | 66 | 52 | 213194596
LENNOX | EL17XP1-036-230A** | CHX35-48B-**-*+TDR | EL297UH070XV36B* | 36000 | 33800 | 15.6 | 12.5 | 8 | 2.2 | 66 | 53 | 213194594
LENNOX | EL17XP1-036-230A** | CHX35-51/61C-**-*+TDR | EL297UH090XV36C* | 36000 | 33600 | 16.2 | 13 | 8 | 2.18 | 66 | 52 | 213194595
LENNOX | EL17XP1-036-230A** | CHX35-48B-**-*+TDR | EL297UH045XV36B* | 35800 | 33800 | 15.2 | 12.5 | 7.8 | 2.16 | 66 | 53 | 213194593
LENNOX | EL17XP1-036-230A** | C35-50/60C+TDR+TXV | EL297UH110XV48C* | 35800 | 33000 | 16 | 13 | 7.8 | 2.12 | 66 | 52 | 213194591
LENNOX | EL17XP1-036-230A** | C35-50/60C+TDR+TXV | EL297UH110XV60C* | 36000 | 33400 | 16 | 13 | 7.8 | 2.12 | 66 | 52 | 213194592
LENNOX | EL17XP1-036-230A** | C35-50/60C+TDR+TXV | EL297UH090XV60C* | 36000 | 33600 | 15.8 | 13 | 7.8 | 2.12 | 66 | 52 | 213194590
LENNOX | EL17XP1-036-230A** | C35-36B+TDR+TXV | EL297UH070XV36B* | 36000 | 34200 | 15.8 | 12.5 | 7.8 | 2.12 | 65 | 51 | 213194587
LENNOX | EL17XP1-036-230A** | C35-50/60C+TDR+TXV | EL297UH090XV48C* | 35800 | 32800 | 16 | 13 | 7.8 | 2.12 | 66 | 53 | 213194589
LENNOX | EL17XP1-036-230A** | C35-50/60C+TDR+TXV | EL297UH090XV36C* | 35800 | 33000 | 16 | 13 | 7.8 | 2.12 | 66 | 52 | 213194588
LENNOX | EL17XP1-036-230A** | C35-36B+TDR+TXV | EL297UH045XV36B* | 36000 | 34200 | 15.4 | 12.5 | 7.8 | 2.12 | 65 | 51 | 213194586
LENNOX | EL17XP1-030-230A** | CX35-30B+TDR | EL297UH045XV36B* | 29000 | 28000 | 15.4 | 12.5 | 8 | 2.16 | 66 | 52 | 213194582
LENNOX | EL17XP1-030-230A** | CX35-30B+TDR | EL297UH070XV36B* | 29200 | 28000 | 15.6 | 13 | 8 | 2.18 | 66 | 52 | 213194583
AIREASE | 4SHP17LE124P-**A | EAH1P24A*+TDR+TXV | A80UH1E060A12X | 23400 | 21800 | 15.8 | 13 | 7.8 | 2.04 | 63 | 49 | 211734929
ARMSTRONG AIR | 4SHP17LE124P-**A | EAH1P24A*+TDR+TXV | A80UH1E060A12X | 23400 | 21800 | 15.8 | 13 | 7.8 | 2.04 | 63 | 49 | 211734928
ALLIED | 4HP17L24P-**A | EAH1P24A*+TDR+TXV | 80G1UH060AE12X | 23400 | 21800 | 15.8 | 13 | 7.8 | 2.04 | 63 | 49 | 211734927
AC PRO | 4HP17L24P-**A | EAH1P24A*+TDR+TXV | 80G1UH060AE12X | 23400 | 21800 | 15.8 | 13 | 7.8 | 2.04 | 63 | 49 | 211734925
ROYALTON | 4HP17L24P-**A | EAH1P24A*+TDR+TXV | 80G1UH060AE12X | 23400 | 21800 | 15.8 | 13 | 7.8 | 2.04 | 63 | 49 | 211734923
CONCORD | 4HP17L24P-**A | EAH1P24A*+TDR+TXV | 80G1UH060AE12X | 23400 | 21800 | 15.8 | 13 | 7.8 | 2.04 | 63 | 49 | 211734922
AIREASE | 4SHP17LE124P-**A | EAH1P24A*+TDR+TXV | A80UH1E040A12X | 23400 | 21800 | 15.8 | 13 | 7.8 | 2.04 | 63 | 49 | 211734920
CONCORD | 4HP17L18P-**A | EAH1P30B*+TDR+TXV | 96G2UH070BE12 | 18000 | 17000 | 16.4 | 13.5 | 7.8 | 2 | 61 | 45 | 211734712
DUCANE | 4HP17L24P-**A | EAH1P24A*+TDR+TXV | 80G1UH060AE12X | 23400 | 21800 | 15.8 | 13 | 7.8 | 2.04 | 63 | 49 | 211734921
ROYALTON | 4HP17L18P-**A | EAH1P30B*+TDR+TXV | 96G2UH070BE12 | 18000 | 17000 | 16.4 | 13.5 | 7.8 | 2 | 61 | 45 | 211734714
DUCANE | 4HP17L18P-**A | EAH1P30B*+TDR+TXV | 96G2UH070BE12 | 18000 | 17000 | 16.4 | 13.5 | 7.8 | 2 | 61 | 45 | 211734711
Century | HRG1**8S1R-**A | EAH1P30B*+TDR+TXV | GUH96T045B3M | 18000 | 17400 | 16.6 | 13.5 | 8 | 2 | 61 | 45 | 211734710
ARMSTRONG AIR | 4SHP17LE118P-**A | EAH1P30B*+TDR+TXV | A96US2V045B12 | 18000 | 17400 | 16.6 | 13.5 | 8 | 2 | 61 | 45 | 211734707
COMFORT-AIRE | HRG1**8S1R-**A | EAH1P30B*+TDR+TXV | GUH96T045B3M | 18000 | 17400 | 16.6 | 13.5 | 8 | 2 | 61 | 45 | 211734709
ALLIED | 4HP17L18P-**A | EAH1P30B*+TDR+TXV | 96G2UH045BV12 | 18000 | 17400 | 16.6 | 13.5 | 8 | 2 | 61 | 45 | 211734706
DUCANE | 4HP17L24P-**A | EAH1P24A*+TDR+TXV | 80G2UH070AE12 | 23600 | 22000 | 16 | 13 | 7.8 | 2.04 | 63 | 48 | 211734942
ARMSTRONG AIR | 4SHP17LE124P-**A | EAH1P24A*+TDR+TXV | A80UH2E045A12 | 23000 | 21400 | 16.4 | 13.5 | 7.8 | 2.04 | 63 | 48 | 211734938
AIREASE | 4SHP17LE124P-**A | EAH1P24A*+TDR+TXV | A80UH2E045A12 | 23000 | 21400 | 16.4 | 13.5 | 7.8 | 2.04 | 63 | 48 | 211734940
ALLIED | 4HP17L24P-**A | EAH1P24A*+TDR+TXV | 80G2UH045AE12 | 23000 | 21400 | 16.4 | 13.5 | 7.8 | 2.04 | 63 | 48 | 211734936
AC PRO | 4HP17L24P-**A | EAH1P24A*+TDR+TXV | 80G2UH045AE12 | 23000 | 21400 | 16.4 | 13.5 | 7.8 | 2.04 | 63 | 48 | 211734934
ROYALTON | 4HP17L24P-**A | EAH1P24A*+TDR+TXV | 80G2UH045AE12 | 23000 | 21400 | 16.4 | 13.5 | 7.8 | 2.04 | 63 | 48 | 211734932
CONCORD | 4HP17L24P-**A | EAH1P24A*+TDR+TXV | 80G2UH045AE12 | 23000 | 21400 | 16.4 | 13.5 | 7.8 | 2.04 | 63 | 48 | 211734931
ARMSTRONG AIR | 4SHP17LE118P-**A | EAH1P30B*+TDR+TXV | A97US2V040B12X | 18000 | 17400 | 16.8 | 14 | 8 | 2.02 | 61 | 45 | 211734869
AIREASE | 4SHP17LE118P-**A | EAH1P30B*+TDR+TXV | A80US2V090B16 | 18000 | 17600 | 16.4 | 13.5 | 8 | 2 | 61 | 45 | 211734868
ARMSTRONG AIR | 4SHP17LE118P-**A | EAH1P30B*+TDR+TXV | A80US2V090B16 | 18000 | 17600 | 16.4 | 13.5 | 8 | 2 | 61 | 45 | 211734866
ALLIED | 4HP17L18P-**A | EAH1P30B*+TDR+TXV | 80G2UH090BV16 | 18000 | 17600 | 16.4 | 13.5 | 8 | 2 | 61 | 45 | 211734864
AC PRO | 4HP17L18P-**A | EAH1P30B*+TDR+TXV | 80G2UH090BV16 | 18000 | 17600 | 16.4 | 13.5 | 8 | 2 | 61 | 45 | 211734862
ROYALTON | 4HP17L18P-**A | EAH1P30B*+TDR+TXV | 80G2UH090BV16 | 18000 | 17600 | 16.4 | 13.5 | 8 | 2 | 61 | 45 | 211734860
CONCORD | 4HP17L18P-**A | EAH1P30B*+TDR+TXV | 80G2UH090BV16 | 18000 | 17600 | 16.4 | 13.5 | 8 | 2 | 61 | 45 | 211734859
AIREASE | 4SHP17LE118P-**A | EAH1P24A*+TDR+TXV | A80UH1E060A12X | 18000 | 17400 | 16 | 13.5 | 7.8 | 2 | 62 | 47 | 211734305
ARMSTRONG AIR | 4SHP17LE118P-**A | EAH1P24A*+TDR+TXV | A80UH1E060A12X | 18000 | 17400 | 16 | 13.5 | 7.8 | 2 | 62 | 47 | 211734304
ALLIED | 4HP17L18P-**A | EAH1P24A*+TDR+TXV | 80G1UH060AE12X | 18000 | 17400 | 16 | 13.5 | 7.8 | 2 | 62 | 47 | 211734303
AC PRO | 4HP17L18P-**A | EAH1P24A*+TDR+TXV | 80G1UH060AE12X | 18000 | 17400 | 16 | 13.5 | 7.8 | 2 | 62 | 47 | 211734302
ALLIED | 4HP17L18P-**A | EAH1P30B*+TDR+TXV | 92G1UH030BE12 | 18000 | 17400 | 16.4 | 13.5 | 7.8 | 1.98 | 61 | 45 | 211734765
AC PRO | 4HP17L18P-**A | EAH1P30B*+TDR+TXV | 92G1UH030BE12 | 18000 | 17400 | 16.4 | 13.5 | 7.8 | 1.98 | 61 | 45 | 211734764
CONCORD | 4HP17L18P-**A | EAH1P30B*+TDR+TXV | 92G1UH030BE12 | 18000 | 17400 | 16.4 | 13.5 | 7.8 | 1.98 | 61 | 45 | 211734760
ROYALTON | 4HP17L18P-**A | EAH1P30B*+TDR+TXV | 92G1UH030BE12 | 18000 | 17400 | 16.4 | 13.5 | 7.8 | 1.98 | 61 | 45 | 211734762
Breeze33 | 4HP17L42P-**A | EA(C;U)1P49C+TDR+TXV | 92G1UH090CE16 | 41000 | 38500 | 15.2 | 12.5 | 7.8 | 2.08 | 65 | 51 | 213315735
Breeze33 | 4HP17L42P-**A | EA(C;U)1P49C+TDR+TXV | 80G1UH090CE20 | 41000 | 38500 | 15.4 | 12.5 | 7.8 | 2.12 | 65 | 51 | 213315731
Breeze33 | 4HP17L42P-**A | EAC4X49C+TDR | 80G1UH090CE20 | 41000 | 38500 | 15.4 | 12.5 | 7.8 | 2.12 | 65 | 51 | 213315745
Breeze33 | 4HP17L42P-**A | EA(C;U)1P49C+TDR+TXV | 96G2UH090CE16 | 41500 | 39000 | 15.2 | 12.5 | 7.8 | 2.08 | 65 | 51 | 213315740
Breeze33 | 4HP17L42P-**A | EA(C;U)1P49C+TDR+TXV | 96G2UH110CE20 | 41500 | 39000 | 15.2 | 12.5 | 7.8 | 2.06 | 65 | 51 | 213315743
Breeze33 | 4HP17L42P-**A | EA(C;U)1P49C+TDR+TXV | 96G1UH090CE16 | 41000 | 39000 | 15.2 | 12.5 | 7.8 | 2.08 | 65 | 51 | 213315738
Breeze33 | 4HP17L36P-**AA | EAH1P42C*+TDR+TXV | 96G2UH110CE20 | 36000 | 33000 | 16.4 | 13.5 | 8 | 2.2 | 67 | 54 | 213315723
Breeze33 | 4HP17L42P-**A | EAC4X49C+TDR | 96G2UH110CE20 | 41500 | 39000 | 15.2 | 12.5 | 7.8 | 2.06 | 65 | 51 | 213315757
Breeze33 | 4HP17L36P-**AA | EAH1P42C*+TDR+TXV | 96G2UH090CE16 | 35800 | 32800 | 16.4 | 13.5 | 8 | 2.2 | 68 | 55 | 213315720
Breeze33 | 4HP17L36P-**AA | EAH1P42C*+TDR+TXV | 96G1UH110CE20 | 36000 | 33000 | 16.6 | 13.5 | 8 | 2.2 | 67 | 54 | 213315719
Breeze33 | 4HP17L36P-**AA | EAH1P42C*+TDR+TXV | 92G1UH110CE20 | 36000 | 32800 | 16.4 | 13.5 | 8 | 2.18 | 68 | 55 | 213315717
Breeze33 | 4HP17L36P-**AA | EAH1P42C*+TDR+TXV | 92G1UH090CE12 | 36000 | 33000 | 16.2 | 13 | 8 | 2.18 | 68 | 55 | 213315714
LENNOX | EL17XP1-024-230A** | CBA25UHE-024-230-** |  | 23000 | 21400 | 15.6 | 13 | 7.8 | 2.08 | 64 | 49 | 212577464
LENNOX | ML17XP1-024-230A** | CBA25UHE-024-230-** |  | 23000 | 21400 | 15.6 | 13 | 7.8 | 2.08 | 64 | 49 | 212577462
LENNOX | SL25XPV-036-230A** | C35-36B+TDR+TXV | SLP98UH070XV36B* | 33200 | 35800 | 21.8 | 13 | 8.5 | 1.72 | 93 | 74 | 212523821
LENNOX | EL17XP1-036-230A** | CBA25UHE-036-230-** |  | 35000 | 33400 | 15.8 | 12.5 | 8 | 2.16 | 65 | 51 | 212510942
LENNOX | ML17XP1-036-230A** | CBA25UHE-036-230-** |  | 35000 | 33400 | 15.8 | 12.5 | 8 | 2.16 | 65 | 51 | 212510941
LENNOX | EL17XP1-030-230A** | CBA25UHE-030-230-** |  | 28200 | 26600 | 15.4 | 12.5 | 8 | 2.14 | 65 | 52 | 212510940
LENNOX | ML17XP1-030-230A** | CBA25UHE-030-230-** |  | 28200 | 26600 | 15.4 | 12.5 | 8 | 2.14 | 65 | 52 | 212510939
LENNOX | EL17XP1-030-230A** | CHX35-30B-**-*+TDR | SL297UH040NV36B* | 29800 | 28000 | 15.8 | 13 | 8 | 2.08 | 64 | 49 | 212442687
LENNOX | EL17XP1-030-230A** | CHX35-30B-**-*+TDR | SLP99UH070XV36B* | 29800 | 28000 | 15.8 | 13 | 8 | 2.08 | 64 | 49 | 212442689
LENNOX | EL17XP1-030-230A** | CHX35-30B-**-*+TDR | SL297UH060NV36B* | 29800 | 28000 | 15.8 | 13 | 8 | 2.1 | 64 | 49 | 212442688
CONCORD | 4HP17L36P-**A | EAD4X-30/36C+TDR | 92G1DF090CE16 | 36000 | 35800 | 15.8 | 13 | 8 | 2.14 | 66 | 52 | 213265141
CONCORD | 4HP17L36P-**A | EAD4X-30/36C+TDR | 96G2DF110CV20 | 36000 | 36000 | 15.4 | 12.5 | 8 | 2.08 | 66 | 53 | 213265139
CONCORD | 4HP17L36P-**A | EAD4X-30/36C+TDR | 96G2DF110CE20 | 36000 | 36000 | 15.6 | 13 | 8 | 2.12 | 66 | 53 | 213265138
CONCORD | 4HP17L36P-**A | EAD4X-30/36C+TDR | 96G2DF090CE16 | 36000 | 36000 | 15.8 | 13 | 8 | 2.14 | 66 | 52 | 213265136
AIREASE | 4SHP17LE136P-**A | EAD4X-30/36C+TDR | A97DSMV090C16 | 36000 | 36000 | 15.4 | 12.5 | 8 | 2.12 | 66 | 53 | 213264974
AIREASE | 4SHP17LE136P-**A | EAD4X-30/36C+TDR | A96DF1E090C16 | 36000 | 35800 | 16 | 13 | 8 | 2.16 | 66 | 52 | 213264971
AIREASE | 4SHP17LE136P-**A | EAD4X-30/36C+TDR | A93DF1E090C16 | 36000 | 35800 | 15.8 | 13 | 8 | 2.14 | 66 | 52 | 213264970
AIREASE | 4SHP17LE136P-**A | EAD4X-30/36C+TDR | A96DF2E110C20 | 36000 | 36000 | 15.6 | 13 | 8 | 2.12 | 66 | 53 | 213264967
AC PRO | 4HP17L36P-**A | EAD4X-30/36C+TDR | 96G1DF090CE16 | 36000 | 35800 | 16 | 13 | 8 | 2.16 | 66 | 52 | 213265223
LENNOX | EL17XP1-030-230A** | C35-30B+TDR+TXV | EL297UH070XV36B* | 29200 | 28000 | 15.6 | 13 | 8 | 2.18 | 66 | 52 | 213194574
LENNOX | EL17XP1-024-230A** | CX35-30B+TDR | EL297UH045XV36B* | 23000 | 21400 | 16.2 | 13.5 | 7.8 | 2.06 | 64 | 49 | 213194571
LENNOX | EL17XP1-030-230A** | C35-30B+TDR+TXV | EL297UH045XV36B* | 29000 | 28000 | 15.4 | 12.5 | 8 | 2.16 | 66 | 52 | 213194573
LENNOX | EL17XP1-024-230A** | CX35-30B+TDR | EL297UH070XV36B* | 23000 | 21400 | 16.4 | 13.5 | 7.8 | 2.06 | 64 | 49 | 213194572
LENNOX | EL17XP1-024-230A** | CX35-24B+TDR | EL297UH070XV36B* | 23400 | 21400 | 16.4 | 13 | 7.8 | 2.04 | 64 | 49 | 213194570
LENNOX | EL17XP1-024-230A** | CHX35-30B-**-*+TDR | EL297UH070XV36B* | 23600 | 21400 | 16.8 | 13.5 | 7.8 | 2.08 | 64 | 49 | 213194568
LENNOX | EL17XP1-024-230A** | CX35-24B+TDR | EL297UH045XV36B* | 23400 | 21600 | 16 | 13 | 7.8 | 2.02 | 63 | 48 | 213194569
LENNOX | EL17XP1-024-230A** | C35-24B+TDR+TXV | EL297UH070XV36B* | 23400 | 21400 | 16.4 | 13 | 7.8 | 2.04 | 64 | 49 | 213194564
LENNOX | EL17XP1-024-230A** | CHX35-30B-**-*+TDR | EL297UH045XV36B* | 23400 | 21600 | 16.6 | 13.5 | 7.8 | 2.06 | 63 | 48 | 213194567
LENNOX | EL17XP1-024-230A** | C35-30B+TDR+TXV | EL297UH070XV36B* | 23000 | 21400 | 16.4 | 13.5 | 7.8 | 2.06 | 64 | 49 | 213194566
LENNOX | EL17XP1-024-230A** | C35-30B+TDR+TXV | EL297UH045XV36B* | 23000 | 21400 | 16.2 | 13.5 | 7.8 | 2.06 | 64 | 49 | 213194565
LENNOX | EL17XP1-024-230A** | C35-24B+TDR+TXV | EL297UH045XV36B* | 23400 | 21600 | 16 | 13 | 7.8 | 2.02 | 63 | 48 | 213194563
LENNOX | EL17XP1-018-230A** | CX35-30B+TDR | EL297UH070XV36B* | 18000 | 17400 | 16.8 | 13.5 | 8 | 2 | 61 | 45 | 213194562
LENNOX | EL17XP1-018-230A** | CX35-30B+TDR | EL297UH045XV36B* | 18000 | 17400 | 16.4 | 13.5 | 8 | 2 | 61 | 45 | 213194561
LENNOX | EL17XP1-018-230A** | CHX35-30B-**-*+TDR | EL297UH070XV36B* | 18000 | 17400 | 16.8 | 14 | 8 | 2 | 61 | 45 | 213194558
LENNOX | EL17XP1-018-230A** | CHX35-30B-**-*+TDR | EL297UH045XV36B* | 18000 | 17400 | 16.6 | 13.5 | 8 | 2 | 61 | 45 | 213194557
LENNOX | EL17XP1-018-230A** | C35-30B+TDR+TXV | EL297UH045XV36B* | 18000 | 17400 | 16.4 | 13.5 | 8 | 2 | 61 | 45 | 213194553
LENNOX | EL17XP1-018-230A** | C35-30B+TDR+TXV | EL297UH070XV36B* | 18000 | 17400 | 16.8 | 13.5 | 8 | 2 | 61 | 45 | 213194554
LENNOX | ML17XP1-048-230A** | CX35-48C+TDR | EL297UH090XV36C* | 46000 | 44500 | 15.2 | 12.5 | 8 | 2.18 | 68 | 55 | 213194520
Century | HRG1**8S1R-**A | EAH1P30B*+TDR+TXV | GUH80C090B4M | 18000 | 17600 | 15.6 | 13 | 7.8 | 1.92 | 61 | 45 | 211734758
DUCANE | 4HP17L18P-**A | EAH1P30B*+TDR+TXV | 92G1UH030BE12 | 18000 | 17400 | 16.4 | 13.5 | 7.8 | 1.98 | 61 | 45 | 211734759
COMFORT-AIRE | HRG1**8S1R-**A | EAH1P30B*+TDR+TXV | GUH80C090B4M | 18000 | 17600 | 15.6 | 13 | 7.8 | 1.92 | 61 | 45 | 211734757
ALLIED | 4HP17L18P-**A | EAH1P30B*+TDR+TXV | 80G2UH090BE12 | 18000 | 17200 | 16.8 | 14 | 8 | 2 | 60 | 44 | 211734676
AIREASE | 4SHP17LE118P-**A | EAH1P30B*+TDR+TXV | A80UH2E090B12 | 18000 | 17200 | 16.8 | 14 | 8 | 2 | 60 | 44 | 211734680
ARMSTRONG AIR | 4SHP17LE118P-**A | EAH1P30B*+TDR+TXV | A80UH2E090B12 | 18000 | 17200 | 16.8 | 14 | 8 | 2 | 60 | 44 | 211734678
CONCORD | 4HP17L18P-**A | EAH1P30B*+TDR+TXV | 80G2UH090BE12 | 18000 | 17200 | 16.8 | 14 | 8 | 2 | 60 | 44 | 211734673
AC PRO | 4HP17L18P-**A | EAH1P30B*+TDR+TXV | 80G2UH090BE12 | 18000 | 17200 | 16.8 | 14 | 8 | 2 | 60 | 44 | 211734675
ROYALTON | 4HP17L18P-**A | EAH1P30B*+TDR+TXV | 80G2UH090BE12 | 18000 | 17200 | 16.8 | 14 | 8 | 2 | 60 | 44 | 211734674
DUCANE | 4HP17L18P-**A | EAH1P30B*+TDR+TXV | 80G2UH090BE12 | 18000 | 17200 | 16.8 | 14 | 8 | 2 | 60 | 44 | 211734671
BLUERIDGE | BHP17L18P-**A | BH1P30B*+TDR+TXV | BG802UH090BE12 | 18000 | 17200 | 16.8 | 14 | 8 | 2 | 60 | 44 | 211734669
CONCORD | 4HP17L18P-**A | EAH1P30B*+TDR+TXV | 96G1UH030BE08 | 18000 | 17400 | 16 | 13 | 7.8 | 1.98 | 61 | 45 | 211734793
DUCANE | 4HP17L18P-**A | EAH1P30B*+TDR+TXV | 96G1UH030BE08 | 18000 | 17400 | 16 | 13 | 7.8 | 1.98 | 61 | 45 | 211734792
AIREASE | 4SHP17LE118P-**A | EAH1P30B*+TDR+TXV | A93UH1E070B12 | 18000 | 17200 | 16.8 | 13.5 | 8 | 2 | 60 | 44 | 211734788
Century | HRG1**8S1R-**A | EAH1P30B*+TDR+TXV | GUH92C070B3M | 18000 | 17200 | 16.8 | 13.5 | 8 | 2 | 60 | 44 | 211734790
COMFORT-AIRE | HRG1**8S1R-**A | EAH1P30B*+TDR+TXV | GUH92C070B3M | 18000 | 17200 | 16.8 | 13.5 | 8 | 2 | 60 | 44 | 211734789
ALLIED | 4HP17L18P-**A | EAH1P30B*+TDR+TXV | 92G1UH070BE12 | 18000 | 17200 | 16.8 | 13.5 | 8 | 2 | 60 | 44 | 211734786
ARMSTRONG AIR | 4SHP17LE118P-**A | EAH1P30B*+TDR+TXV | A93UH1E070B12 | 18000 | 17200 | 16.8 | 13.5 | 8 | 2 | 60 | 44 | 211734787
AC PRO | 4HP17L18P-**A | EAH1P30B*+TDR+TXV | 92G1UH070BE12 | 18000 | 17200 | 16.8 | 13.5 | 8 | 2 | 60 | 44 | 211734785
ROYALTON | 4HP17L18P-**A | EAH1P24A*+TDR+TXV | 80G1UH060AE12X | 18000 | 17400 | 16 | 13.5 | 7.8 | 2 | 62 | 47 | 211734301
CONCORD | 4HP17L18P-**A | EAH1P24A*+TDR+TXV | 80G1UH060AE12X | 18000 | 17400 | 16 | 13.5 | 7.8 | 2 | 62 | 47 | 211734299
DUCANE | 4HP17L18P-**A | EAH1P24A*+TDR+TXV | 80G1UH060AE12X | 18000 | 17400 | 16 | 13.5 | 7.8 | 2 | 62 | 47 | 211734297
ARMSTRONG AIR | 4SHP17LE118P-**A | EAH1P24A*+TDR+TXV | A80UH1E040A12X | 18000 | 17400 | 16 | 13.5 | 7.8 | 2 | 62 | 47 | 211734295
ALLIED | 4HP17L18P-**A | EAH1P24A*+TDR+TXV | 80G1UH040AE12X | 18000 | 17400 | 16 | 13.5 | 7.8 | 2 | 62 | 47 | 211734293
AIREASE | 4SHP17LE118P-**A | EAH1P24A*+TDR+TXV | A80UH1E040A12X | 18000 | 17400 | 16 | 13.5 | 7.8 | 2 | 62 | 47 | 211734296
AC PRO | 4HP17L18P-**A | EAH1P24A*+TDR+TXV | 80G1UH040AE12X | 18000 | 17400 | 16 | 13.5 | 7.8 | 2 | 62 | 47 | 211734292
ROYALTON | 4HP17L18P-**A | EAH1P24A*+TDR+TXV | 80G1UH040AE12X | 18000 | 17400 | 16 | 13.5 | 7.8 | 2 | 62 | 47 | 211734290
ROYALTON | 4HP17L18P-**A | EAH1P30B*+TDR+TXV | 96G2UH045BV12 | 18000 | 17400 | 16.6 | 13.5 | 8 | 2 | 61 | 45 | 211734704
Breeze33 | 4HP17L36P-**AA | EAH1P42C*+TDR+TXV | 80G1UH100CE20X | 36000 | 33400 | 16 | 13 | 8 | 2.18 | 68 | 54 | 213315712
Breeze33 | 4HP17L48P-**A | EA(C;U)1P48C+TDR+TXV | 96G2UH090CE16 | 46000 | 44500 | 15.2 | 12.5 | 8 | 2.18 | 68 | 55 | 213315866
Breeze33 | 4HP17L36P-**AA | EAH1P42C*+TDR+TXV | 80G1UH090CE20 | 36000 | 32800 | 16.4 | 13.5 | 8 | 2.2 | 68 | 55 | 213315711
Breeze33 | 4HP17L48P-**A | EA(C;U)1P50/60C+TDR+TXV | 80G1UH090CE20 | 46000 | 44500 | 15.2 | 12.5 | 8 | 2.18 | 67 | 54 | 213315884
Breeze33 | 4HP17L42P-**A | EAC4X49C+TDR | 96G1UH090CE16 | 41000 | 39000 | 15.2 | 12.5 | 7.8 | 2.08 | 65 | 51 | 213315752
AIREASE | 4SHP17LE136P-**A | EAD4X-30/36C+TDR | A97DSMV110C20 | 36000 | 36000 | 15.4 | 12.5 | 8 | 2.08 | 66 | 53 | 213264976
AIREASE | 4SHP17LE136P-**A | EAD4X-30/36C+TDR | A97DSMV090C20 | 36000 | 36000 | 15.4 | 13 | 8 | 2.1 | 66 | 53 | 213264975
AC PRO | 4HP17L36P-**A | EAH1P51C*+TDR+TXV | 96G1UH090CE16 | 36000 | 33200 | 16.2 | 13 | 8 | 2.18 | 66 | 53 | 211736784
ROYALTON | 4HP17L36P-**A | EAH1P51C*+TDR+TXV | 96G1UH090CE16 | 36000 | 33200 | 16.2 | 13 | 8 | 2.18 | 66 | 53 | 211736782
MRCOOL | MHP17036A-**A | MCHP51CNPA*+TDR+TXV | MGM96SE090C4XA | 36000 | 33200 | 16.2 | 13 | 8 | 2.18 | 66 | 53 | 211736779
CONCORD | 4HP17L36P-**A | EAH1P51C*+TDR+TXV | 96G1UH090CE16 | 36000 | 33200 | 16.2 | 13 | 8 | 2.18 | 66 | 53 | 211736780
AIREASE | 4SHP17LE136P-**A | EAH1P51C*+TDR+TXV | A93UH1E110C20 | 36000 | 33000 | 16.4 | 13 | 8 | 2.2 | 66 | 52 | 211736773
BLUERIDGE | BHP17L36P-**A | BH1P51C*+TDR+TXV | BG961UH090CE16 | 36000 | 33200 | 16.2 | 13 | 8 | 2.18 | 66 | 53 | 211736777
ROYALTON | 4HP17L30P-**A | EAH1P30A*+TDR+TXV | 80G2UH070AV12 | 28800 | 28200 | 15.6 | 12.5 | 7.8 | 1.98 | 64 | 49 | 211735896
ARMSTRONG AIR | 4SHP17LE136P-**A | EAH1P51C*+TDR+TXV | A93UH1E110C20 | 36000 | 33000 | 16.4 | 13 | 8 | 2.2 | 66 | 52 | 211736771
CONCORD | 4HP17L30P-**A | EAH1P30A*+TDR+TXV | 80G2UH070AV12 | 28800 | 28200 | 15.6 | 12.5 | 7.8 | 1.98 | 64 | 49 | 211735894
AC PRO | 4HP17L30P-**A | EAH1P30A*+TDR+TXV | 80G2UH070AV12 | 28800 | 28200 | 15.6 | 12.5 | 7.8 | 1.98 | 64 | 49 | 211735898
ARMSTRONG AIR | 4SHP17LE130P-**A | EAH1P30A*+TDR+TXV | A80US2V060A12X | 29000 | 28200 | 15.8 | 13 | 7.8 | 2 | 64 | 49 | 211735887
DUCANE | 4HP17L30P-**A | EAH1P30A*+TDR+TXV | 80G2UH070AV12 | 28800 | 28200 | 15.6 | 12.5 | 7.8 | 1.98 | 64 | 49 | 211735891
BLUERIDGE | BHP17L30P-**A | BH1P30A*+TDR+TXV | BG802UH070AV12 | 28800 | 28200 | 15.6 | 12.5 | 7.8 | 1.98 | 64 | 49 | 211735892
AIREASE | 4SHP17LE130P-**A | EAH1P30A*+TDR+TXV | A80US2V060A12X | 29000 | 28200 | 15.8 | 13 | 7.8 | 2 | 64 | 49 | 211735888
DUCANE | 4HP17L36P-**A | EAH1P51C*+TDR+TXV | 80G1UH100CE20X | 36000 | 33600 | 16 | 13 | 8 | 2.18 | 66 | 52 | 211736534
AC PRO | 4HP17L36P-**A | EAH1P51C*+TDR+TXV | 80G1UH100CE20X | 36000 | 33600 | 16 | 13 | 8 | 2.18 | 66 | 52 | 211736539
ROYALTON | 4HP17L36P-**A | EAH1P51C*+TDR+TXV | 80G1UH100CE20X | 36000 | 33600 | 16 | 13 | 8 | 2.18 | 66 | 52 | 211736538
CONCORD | 4HP17L36P-**A | EAH1P51C*+TDR+TXV | 80G1UH100CE20X | 36000 | 33600 | 16 | 13 | 8 | 2.18 | 66 | 52 | 211736536
ARMSTRONG AIR | 4SHP17LE136P-**A | EAH1P51C*+TDR+TXV | A96UH1E110C20 | 36000 | 33200 | 16.4 | 13 | 8 | 2.22 | 66 | 53 | 211736805
AIREASE | 4SHP17LE136P-**A | EAH1P48B*+TDR+TXV | A97USMV070B12 | 36000 | 33800 | 15.6 | 12.5 | 8 | 2.2 | 66 | 53 | 211736533
ALLIED | 4HP17L36P-**A | EAH1P51C*+TDR+TXV | 96G1UH110CE20 | 36000 | 33200 | 16.4 | 13 | 8 | 2.22 | 66 | 53 | 211736804
AIREASE | 4SHP17LE136P-**A | EAH1P48B*+TDR+TXV | A97US2V060B12X | 36000 | 33800 | 15.6 | 12.5 | 8 | 2.2 | 66 | 53 | 211736529
ARMSTRONG AIR | 4SHP17LE136P-**A | EAH1P48B*+TDR+TXV | A97US2V060B12X | 36000 | 33800 | 15.6 | 12.5 | 8 | 2.2 | 66 | 53 | 211736527
AIREASE | 4SHP17LE136P-**A | EAH1P51C*+TDR+TXV | A96UH1E110C20 | 36000 | 33200 | 16.4 | 13 | 8 | 2.22 | 66 | 53 | 211736807
ALLIED | 4HP17L36P-**A | EAH1P51C*+TDR+TXV | 92G1UH110CE20 | 36000 | 33000 | 16.4 | 13 | 8 | 2.2 | 66 | 52 | 211736769
BLUERIDGE | BHP17L36P-**A | BH1P51C*+TDR+TXV | BG921UH110CE20 | 36000 | 33000 | 16.4 | 13 | 8 | 2.2 | 66 | 52 | 211736762
AC PRO | 4HP17L36P-**A | EAH1P51C*+TDR+TXV | 92G1UH110CE20 | 36000 | 33000 | 16.4 | 13 | 8 | 2.2 | 66 | 52 | 211736767
ROYALTON | 4HP17L36P-**A | EAH1P51C*+TDR+TXV | 92G1UH110CE20 | 36000 | 33000 | 16.4 | 13 | 8 | 2.2 | 66 | 52 | 211736766
CONCORD | 4HP17L36P-**A | EAH1P51C*+TDR+TXV | 92G1UH110CE20 | 36000 | 33000 | 16.4 | 13 | 8 | 2.2 | 66 | 52 | 211736764
LENNOX | EL22XPV-048-230A** | CHX35-51/61C-**-*+TDR | EL297UH090XV60C* | 46000 | 45500 | 19 | 12 | 7.8 | 1.86 | 62 | 54 | 213194705
LENNOX | EL22XPV-048-230A** | CHX35-51/61C-**-*+TDR | EL297UH090XV48C* | 46000 | 45500 | 19.5 | 11.7 | 7.8 | 1.86 | 62 | 55 | 213194704
LENNOX | EL22XPV-048-230A** | CHX35-48C-**-*+TDR | EL297UH110XV60C* | 45000 | 44000 | 19.5 | 12 | 7.8 | 1.82 | 65 | 55 | 213194703
LENNOX | EL22XPV-048-230A** | CHX35-48C-**-*+TDR | EL297UH110XV48C* | 45000 | 44500 | 19.5 | 11.7 | 7.8 | 1.82 | 64 | 55 | 213194702
LENNOX | EL22XPV-048-230A** | CHX35-48C-**-*+TDR | EL297UH090XV60C* | 45000 | 44500 | 19 | 12 | 7.8 | 1.82 | 64 | 54 | 213194701
LENNOX | EL22XPV-048-230A** | CHX35-48C-**-*+TDR | EL297UH090XV48C* | 45000 | 44500 | 19.5 | 11.7 | 7.8 | 1.8 | 64 | 55 | 213194700
LENNOX | ML17XP1-036-230A** | CHX35-42C-**-*+TDR | EL297UH110XV48C* | 36000 | 33400 | 16.2 | 13.5 | 8 | 2.22 | 68 | 54 | 213194694
LENNOX | ML17XP1-036-230A** | CHX35-42C-**-*+TDR | EL297UH090XV48C* | 36000 | 33200 | 16.4 | 13.5 | 8 | 2.2 | 67 | 54 | 213194692
LENNOX | ML17XP1-036-230A** | CHX35-42C-**-*+TDR | EL297UH090XV36C* | 36000 | 33400 | 16.2 | 13.5 | 8 | 2.22 | 68 | 54 | 213194691
LENNOX | EL17XP1-036-230A** | CHX35-42C-**-*+TDR | EL297UH110XV48C* | 36000 | 33400 | 16.2 | 13.5 | 8 | 2.22 | 68 | 54 | 213194687
LENNOX | EL17XP1-036-230A** | CHX35-42C-**-*+TDR | EL297UH090XV48C* | 36000 | 33200 | 16.4 | 13.5 | 8 | 2.2 | 67 | 54 | 213194685
LENNOX | EL17XP1-036-230A** | CHX35-42C-**-*+TDR | EL297UH090XV36C* | 36000 | 33400 | 16.2 | 13.5 | 8 | 2.22 | 68 | 54 | 213194684
LENNOX | ML17XP1-042-230A** | CX35-48C+TDR | EL297UH090XV48C* | 41500 | 39500 | 15.2 | 12.5 | 7.8 | 2.06 | 65 | 51 | 213194681
LENNOX | ML17XP1-030-230A** | CHX35-30B-**-*+TDR | EL297UH070XV36B* | 29800 | 28000 | 15.8 | 13 | 8 | 2.08 | 64 | 49 | 213194680
LENNOX | ML17XP1-042-230A** | C35-48C+TDR+TXV | EL297UH090XV48C* | 41500 | 39500 | 15.2 | 12.5 | 7.8 | 2.06 | 65 | 51 | 213194678
LENNOX | ML17XP1-030-230A** | CHX35-30B-**-*+TDR | EL297UH045XV36B* | 29600 | 28000 | 15.6 | 13 | 7.8 | 2.06 | 64 | 49 | 213194679
LENNOX | EL17XP1-048-230A** | CX35-48C+TDR | EL297UH090XV36C* | 46000 | 44500 | 15.2 | 12.5 | 8 | 2.18 | 68 | 55 | 213194656
CONCORD | 4HP17L24P-**A | EAH1P24A*+TDR+TXV | 80G1UH045AE12 | 22800 | 21200 | 16.2 | 13.5 | 7.8 | 2.04 | 63 | 48 | 211734966
MRCOOL | MHP17024A-**A | MCHP24ANPA*+TDR+TXV | MGM80SE045A3A | 22800 | 21200 | 16.2 | 13.5 | 7.8 | 2.04 | 63 | 48 | 211734965
BLUERIDGE | BHP17L24P-**A | BH1P24A*+TDR+TXV | BG801UH045AE12 | 22800 | 21200 | 16.2 | 13.5 | 7.8 | 2.04 | 63 | 48 | 211734963
CONCORD | 4HP17L18P-**A | EAH1P30B*+TDR+TXV | 96G2UH045BE12 | 18000 | 17000 | 16.6 | 13.5 | 7.8 | 2.02 | 61 | 45 | 211734696
AC PRO | 4HP17L24P-**A | EAH1P24A*+TDR+TXV | 80G2UH070AE12L | 23600 | 22000 | 16 | 13 | 7.8 | 2.04 | 63 | 48 | 211734957
CONCORD | 4HP17L24P-**A | EAH1P24A*+TDR+TXV | 80G2UH070AE12L | 23600 | 22000 | 16 | 13 | 7.8 | 2.04 | 63 | 48 | 211734953
ROYALTON | 4HP17L24P-**A | EAH1P24A*+TDR+TXV | 80G2UH070AE12L | 23600 | 22000 | 16 | 13 | 7.8 | 2.04 | 63 | 48 | 211734954
ROYALTON | 4HP17L18P-**A | EAH1P30B*+TDR+TXV | 96G2UH045BE12 | 18000 | 17000 | 16.6 | 13.5 | 7.8 | 2.02 | 61 | 45 | 211734697
ROYALTON | 4HP17L18P-**A | EAH1P30B*+TDR+TXV | 80G2UH090BE16L | 18000 | 17600 | 15.6 | 13 | 7.8 | 1.92 | 61 | 45 | 211734692
DUCANE | 4HP17L18P-**A | EAH1P30B*+TDR+TXV | 96G2UH045BE12 | 18000 | 17000 | 16.6 | 13.5 | 7.8 | 2.02 | 61 | 45 | 211734695
AC PRO | 4HP17L18P-**A | EAH1P30B*+TDR+TXV | 80G2UH090BE16L | 18000 | 17600 | 15.6 | 13 | 7.8 | 1.92 | 61 | 45 | 211734693
ALLIED | 4HP17L18P-**A | EAH1P30B*+TDR+TXV | 80G2UH090BE16L | 18000 | 17600 | 15.6 | 13 | 7.8 | 1.92 | 61 | 45 | 211734694
DUCANE | 4HP17L18P-**A | EAH1P30B*+TDR+TXV | 80G2UH090BE16L | 18000 | 17600 | 15.6 | 13 | 7.8 | 1.92 | 61 | 45 | 211734690
CONCORD | 4HP17L18P-**A | EAH1P30B*+TDR+TXV | 80G2UH090BE16L | 18000 | 17600 | 15.6 | 13 | 7.8 | 1.92 | 61 | 45 | 211734691
AIREASE | 4SHP17LE118P-**A | EAH1P30B*+TDR+TXV | A96UH1E045B12 | 18000 | 17000 | 16.4 | 13.5 | 7.8 | 1.98 | 61 | 45 | 211734820
AC PRO | 4HP17L18P-**A | EAH1P30B*+TDR+TXV | 96G1UH045BE12 | 18000 | 17000 | 16.4 | 13.5 | 7.8 | 1.98 | 61 | 45 | 211734814
COMFORT-AIRE | HRG1**8S1R-**A | EAH1P30B*+TDR+TXV | GUH96C045B3M | 18000 | 17000 | 16.4 | 13.5 | 7.8 | 1.98 | 61 | 45 | 211734822
ALLIED | 4HP17L18P-**A | EAH1P30B*+TDR+TXV | 96G1UH045BE12 | 18000 | 17000 | 16.4 | 13.5 | 7.8 | 1.98 | 61 | 45 | 211734816
ARMSTRONG AIR | 4SHP17LE118P-**A | EAH1P30B*+TDR+TXV | A96UH1E045B12 | 18000 | 17000 | 16.4 | 13.5 | 7.8 | 1.98 | 61 | 45 | 211734818
ROYALTON | 4HP17L18P-**A | EAH1P30B*+TDR+TXV | 96G1UH045BE12 | 18000 | 17000 | 16.4 | 13.5 | 7.8 | 1.98 | 61 | 45 | 211734812
CONCORD | 4HP17L18P-**A | EAH1P30B*+TDR+TXV | 96G1UH045BE12 | 18000 | 17000 | 16.4 | 13.5 | 7.8 | 1.98 | 61 | 45 | 211734810
LENNOX | EL17XP1-036-230A** | CRX35-30/36C-**-*+TDR | EL297DF110XV60C* | 36000 | 36000 | 15.4 | 12.5 | 8 | 2.08 | 66 | 53 | 213319235
LENNOX | EL17XP1-036-230A** | CRX35-30/36C-**-*+TDR | EL297DF090XV60C* | 36000 | 36000 | 15.4 | 13 | 8 | 2.1 | 66 | 53 | 213319234
LENNOX | EL17XP1-036-230A** | CRX35-30/36B-**-*+TDR | EL297DF045XV36B* | 36000 | 36000 | 15.2 | 12.5 | 7.9 | 2.08 | 66 | 53 | 213319233
Breeze33 | 4HP17L42P-**AA | EA(C;U)1P48C+TDR+TXV | 92G1UH110CE20 | 41000 | 39000 | 15.4 | 13 | 7.8 | 2.1 | 65 | 51 | 213316037
Breeze33 | 4HP17L42P-**AA | EA(C;U)1P48C+TDR+TXV | 92G1UH110CE16 | 40500 | 39000 | 15.4 | 13 | 7.8 | 2.1 | 65 | 50 | 213316036
Breeze33 | 4HP17L42P-**AA | EA(C;U)1P48C+TDR+TXV | 92G1UH090CE16 | 40500 | 39000 | 15.2 | 12.5 | 7.8 | 2.06 | 65 | 50 | 213316035
Breeze33 | 4HP17L42P-**AA | EA(C;U)1P48C+TDR+TXV | 80G1UH110CE20 | 40500 | 39000 | 15.4 | 13 | 7.8 | 2.1 | 65 | 50 | 213316034
Breeze33 | 4HP17L42P-**AA | EA(C;U)1P48C+TDR+TXV | 80G1UH100CE20X | 40500 | 39000 | 15.2 | 12.5 | 7.8 | 2.06 | 65 | 50 | 213316033
Breeze33 | 4HP17L42P-**AA | EA(C;U)1P48C+TDR+TXV | 80G1UH090CE20 | 41500 | 39500 | 15.2 | 12.5 | 7.8 | 2.08 | 65 | 51 | 213316032
Breeze33 | 4HP17L48P-**A | EAH1P48C*+TDR+TXV | 96G1UH110CE20 | 46500 | 45000 | 15.2 | 12.5 | 8 | 2.18 | 68 | 55 | 213315977
Breeze33 | 4HP17L48P-**A | EAC4X48C+TDR | 96G2UH090CE16 | 46000 | 44500 | 15.2 | 12.5 | 8 | 2.18 | 68 | 55 | 213315920
Breeze33 | 4HP17L42P-**A | EA(C;U)1P49C+TDR+TXV | 92G1UH110CE20 | 41000 | 39000 | 15.2 | 12.5 | 7.8 | 2.08 | 65 | 51 | 213315737
Breeze33 | 4HP17L42P-**A | EA(C;U)1P49C+TDR+TXV | 92G1UH110CE16 | 41000 | 38500 | 15.4 | 12.5 | 7.8 | 2.1 | 65 | 51 | 213315736
GE | NS22H48MA4-**A | NCHC51CT4+TDR | NF80U110S5C | 46500 | 45000 | 19 | 12 | 7.8 | 1.88 | 62 | 54 | 211708958
GE | NS22H48MA4-**A | NCHC51CT4+TDR | NF80U090S5C | 46500 | 45000 | 19 | 12 | 7.8 | 1.88 | 62 | 54 | 211708957
GE | NS22H48MA4-**A | NCHC51CT4+TDR | NF80L110S5C | 46500 | 45000 | 19 | 12 | 7.8 | 1.88 | 62 | 54 | 211708959
GE | NS22H48MA4-**A | NCHC48CT4+TDR | NF80U090S5C | 45500 | 44000 | 18.5 | 12 | 7.8 | 1.84 | 64 | 54 | 211708950
GE | NS22H48MA4-**A | NCHC51CT4+TDR | NF80X100S5C | 46000 | 45000 | 18.5 | 11.7 | 7.8 | 1.86 | 63 | 55 | 211708954
GE | NS22H48MA4-**A | NCHC48CT4+TDR | NF80U110S5C | 45000 | 43500 | 18.5 | 12 | 7.8 | 1.84 | 64 | 55 | 211708951
GE | NS22H48MA4-**A | NCHC48CT4+TDR | NF96U110S5C | 45000 | 44000 | 18 | 12 | 7.8 | 1.82 | 64 | 55 | 211708953
GE | NS22H48MA4-**A | NCHC48CT4+TDR | NF80L110S5C | 45000 | 43500 | 18.5 | 12 | 7.8 | 1.84 | 64 | 55 | 211708952
Breeze33 | 4HP17L24P-**A | EAC4X30B+TDR | 96G1UH030BE08 | 22600 | 21200 | 16 | 13 | 7.8 | 2 | 63 | 48 | 213315401
Breeze33 | 4HP17L24P-**A | EAC4X30B+TDR | 92G1UH070BE12 | 23400 | 21800 | 16.2 | 13.5 | 7.8 | 2.04 | 63 | 49 | 213315400
Breeze33 | 4HP17L24P-**A | EAC4X30B+TDR | 92G1UH045BE12 | 23200 | 21800 | 15.8 | 13 | 7.8 | 2 | 63 | 49 | 213315399
Breeze33 | 4HP17L24P-**A | EAC4X30B+TDR | 92G1UH030BE12 | 22400 | 21200 | 16.2 | 13 | 7.8 | 2 | 63 | 48 | 213315398
Breeze33 | 4HP17L24P-**A | EAC4X30B+TDR | 80G1UH090BE16 | 23400 | 21600 | 16.6 | 13.5 | 8 | 2.06 | 63 | 48 | 213315397
Breeze33 | 4HP17L24P-**A | EAC4X30B+TDR | 80G1UH080BE16X | 23000 | 21600 | 15.8 | 13 | 7.8 | 2.04 | 64 | 49 | 213315396
Breeze33 | 4HP17L24P-**A | EAC4X30B+TDR | 80G1UH070BE12 | 23000 | 21400 | 16.4 | 13.5 | 7.8 | 2.06 | 64 | 49 | 213315395
ARMSTRONG AIR | 4SHP22LX160P-**A | EAC4X50/60C+TDR | A80US2V100C20X | 54000 | 56000 | 19 | 11.7 | 8 | 1.86 | 68 | 55 | 211804121
AC PRO | 4HP17L36P-**A | EAH1P42C*+TDR+TXV | 92G1UH090CE16 | 36000 | 32800 | 16.4 | 13.5 | 8 | 2.2 | 68 | 55 | 213308866
CONCORD | 4HP17L36P-**A | EAH1P42C*+TDR+TXV | 92G1UH090CE16 | 36000 | 32800 | 16.4 | 13.5 | 8 | 2.2 | 68 | 55 | 213308865
AC PRO | 4HP17L36P-**A | EAH1P42C*+TDR+TXV | 92G1UH090CE12 | 36000 | 33000 | 16.2 | 13 | 8 | 2.18 | 68 | 55 | 213308861
AC PRO | 4HP17L36P-**A | EAH1P42C*+TDR+TXV | 96G2UH110CE20 | 36000 | 33000 | 16.4 | 13.5 | 8 | 2.2 | 67 | 54 | 213308841
DUCANE | 4HP17L36P-**A | EAH1P42C*+TDR+TXV | 96G2UH110CE20 | 36000 | 33000 | 16.4 | 13.5 | 8 | 2.2 | 67 | 54 | 213308839
AC PRO | 4HP17L30P-**A | EAH1P30B*+TDR+TXV | 95G1UH060BE12X | 29400 | 27800 | 15.8 | 13 | 7.8 | 2.08 | 64 | 50 | 213308616
AC PRO | 4HP17L30P-**A | EAH1P30B*+TDR+TXV | 95G1UH040BE12X | 29200 | 27800 | 15.6 | 13 | 7.8 | 2.08 | 64 | 50 | 213308611
ALLIED | 4HP17L30P-**A | EAH1P30B*+TDR+TXV | 96G1UH045BE12 | 29200 | 27800 | 15.6 | 13 | 7.8 | 2.06 | 64 | 50 | 213308683
DUCANE | 4HP17L30P-**A | EAH1P30B*+TDR+TXV | 95G1UH040BE12X | 29200 | 27800 | 15.6 | 13 | 7.8 | 2.08 | 64 | 50 | 213308609
ALLIED | 4HP17L30P-**A | EAH1P30B*+TDR+TXV | 95G1UH040BE12X | 29200 | 27800 | 15.6 | 13 | 7.8 | 2.08 | 64 | 50 | 213308608
ROYALTON | 4HP17L30P-**A | EAH1P30B*+TDR+TXV | 80G1UH080BE16X | 28800 | 27400 | 15.8 | 13 | 7.8 | 2.08 | 64 | 50 | 213308607
CONCORD | 4HP17L30P-**A | EAH1P30B*+TDR+TXV | 80G1UH080BE16X | 28800 | 27400 | 15.8 | 13 | 7.8 | 2.08 | 64 | 50 | 213308605
CONCORD | 4HP17L36P-**A | EAH1P42C*+TDR+TXV | 80G1UH100CE20X | 36000 | 33400 | 16 | 13 | 8 | 2.18 | 68 | 54 | 213308795
ROYALTON | 4HP17L30P-**A | EAH1P30B*+TDR+TXV | 96G1UH030BE08 | 29200 | 27600 | 15.6 | 13 | 7.8 | 2.1 | 64 | 50 | 213308682
DUCANE | 4HP17L36P-**A | EAH1P42C*+TDR+TXV | 80G1UH100CE20X | 36000 | 33400 | 16 | 13 | 8 | 2.18 | 68 | 54 | 213308794
ALLIED | 4HP17L36P-**A | EAH1P42C*+TDR+TXV | 80G1UH100CE20X | 36000 | 33400 | 16 | 13 | 8 | 2.18 | 68 | 54 | 213308793
CONCORD | 4HP17L30P-**A | EAH1P30B*+TDR+TXV | 96G1UH030BE08 | 29200 | 27600 | 15.6 | 13 | 7.8 | 2.1 | 64 | 50 | 213308680
CONCORD | 4HP17L42P-**A | EA(C;U)1P48C+TDR+TXV | 92G1UH110CE16 | 40500 | 39000 | 15.4 | 13 | 7.8 | 2.1 | 65 | 50 | 213308172
CONCORD | 4HP17L42P-**A | EA(C;U)1P48C+TDR+TXV | 92G1UH090CE16 | 40500 | 39000 | 15.2 | 12.5 | 7.8 | 2.06 | 65 | 50 | 213308171
CONCORD | 4HP17L42P-**A | EA(C;U)1P48C+TDR+TXV | 80G2UH110CE20L | 40500 | 38500 | 15.6 | 13 | 7.8 | 2.12 | 65 | 51 | 213308168
DUCANE | 4HP17L30P-**A | EAH1P30B*+TDR+TXV | 96G1UH030BE08 | 29200 | 27600 | 15.6 | 13 | 7.8 | 2.1 | 64 | 50 | 213308679
ALLIED | 4HP17L30P-**A | EAH1P30B*+TDR+TXV | 96G1UH030BE08 | 29200 | 27600 | 15.6 | 13 | 7.8 | 2.1 | 64 | 50 | 213308678
ROYALTON | 4HP17L30P-**A | EAH1P30B*+TDR+TXV | 92G1UH070BE12 | 29200 | 27600 | 16 | 13 | 7.8 | 2.06 | 64 | 49 | 213308677
ARMSTRONG AIR | 4SHP17LE124P-**A | EAH1P24A*+TDR+TXV | A80US2V060A12X | 23200 | 21400 | 16.4 | 13.5 | 7.8 | 2.1 | 64 | 49 | 211734996
AIREASE | 4SHP17LE124P-**A | EAH1P24A*+TDR+TXV | A80UH1E070A12 | 23200 | 21400 | 16.4 | 13.5 | 7.8 | 2.06 | 64 | 49 | 211734985
CONCORD | 4HP17L24P-**A | EAH1P24A*+TDR+TXV | 80G2UH070AV12 | 23400 | 21600 | 16.2 | 13.5 | 7.8 | 2.08 | 64 | 49 | 211735005
CONCORD | 4HP17L18P-**A | EAH1P30B*+TDR+TXV | 80G1UH070BE12 | 18000 | 17000 | 16.8 | 13.5 | 8 | 2.04 | 61 | 45 | 211734735
DUCANE | 4HP17L24P-**A | EAH1P24A*+TDR+TXV | 80G2UH045AE12 | 23000 | 21400 | 16.4 | 13.5 | 7.8 | 2.04 | 63 | 48 | 211734930
AC PRO | 4HP17L18P-**A | EAH1P30B*+TDR+TXV | 96G2UH070BE12 | 18000 | 17000 | 16.4 | 13.5 | 7.8 | 2 | 61 | 45 | 211734715
AIREASE | 4SHP17LE118P-**A | EAH1P30B*+TDR+TXV | A96US2V045B12 | 18000 | 17400 | 16.6 | 13.5 | 8 | 2 | 61 | 45 | 211734708
ROYALTON | 4HP17L24P-**A | EAH1P24A*+TDR+TXV | 80G1UH045AE12 | 22800 | 21200 | 16.2 | 13.5 | 7.8 | 2.04 | 63 | 48 | 211734967
ALLIED | 4HP17L24P-**A | EAH1P24A*+TDR+TXV | 80G2UH070AE12L | 23600 | 22000 | 16 | 13 | 7.8 | 2.04 | 63 | 48 | 211734959
DUCANE | 4HP17L24P-**A | EAH1P24A*+TDR+TXV | 80G1UH045AE12 | 22800 | 21200 | 16.2 | 13.5 | 7.8 | 2.04 | 63 | 48 | 211734961
BLUERIDGE | BHP17L24P-**A | BH1P24A*+TDR+TXV | BG802UH070AE12 | 23600 | 22000 | 16 | 13 | 7.8 | 2.04 | 63 | 48 | 211734944
AIREASE | 4SHP17LE118P-**A | EAH1P30B*+TDR+TXV | A97US2V040B12X | 18000 | 17400 | 16.8 | 14 | 8 | 2.02 | 61 | 45 | 211734870
Century | HRG1**8S1R-**A | EAH1P30B*+TDR+TXV | GUH96C045B3M | 18000 | 17000 | 16.4 | 13.5 | 7.8 | 1.98 | 61 | 45 | 211734823
BLUERIDGE | BHP17L18P-**A | BH1P30B*+TDR+TXV | BG961UH070BE12 | 18000 | 17000 | 16.4 | 13.5 | 7.8 | 2 | 61 | 45 | 211734826
ARMSTRONG AIR | 4SHP17LE118P-**A | EAH1P30B*+TDR+TXV | A93UH1E030B12 | 18000 | 17400 | 16.4 | 13.5 | 7.8 | 1.98 | 61 | 45 | 211734766
AIREASE | 4SHP17LE118P-**A | EAH1P30B*+TDR+TXV | A80UH1E090B16 | 18000 | 17600 | 15.6 | 13 | 7.8 | 1.92 | 61 | 45 | 211734755
BLUERIDGE | BHP17L18P-**A | BH1P24A*+TDR+TXV | BG801UH045AE12 | 18000 | 17600 | 16.4 | 13.5 | 8 | 2.06 | 61 | 45 | 211734336
BLUERIDGE | BHP17L18P-**A | BH1P30B*+TDR+TXV | BG802UH090BE16 | 18000 | 17600 | 15.6 | 13 | 7.8 | 1.92 | 61 | 45 | 211734681
ROYALTON | 4HP17L18P-**A | EAH1P30B*+TDR+TXV | 96G1UH030BE08 | 18000 | 17400 | 16 | 13 | 7.8 | 1.98 | 61 | 45 | 211734795
DUCANE | 4HP17L18P-**A | EAH1P24A*+TDR+TXV | 80G1UH070AE12 | 18000 | 17600 | 16.4 | 13.5 | 8 | 2.04 | 61 | 45 | 211734356
AC PRO | 4HP17L18P-**A | EAH1P30B*+TDR+TXV | 96G2UH045BE12 | 18000 | 17000 | 16.6 | 13.5 | 7.8 | 2.02 | 61 | 45 | 211734698
AC PRO | 4HP17L18P-**A | EAH1P24A*+TDR+TXV | 80G1UH070AE12 | 18000 | 17600 | 16.4 | 13.5 | 8 | 2.04 | 61 | 45 | 211734363
ROYALTON | 4HP17L18P-**A | EAH1P30B*+TDR+TXV | 95G1UH040BE12X | 18000 | 17000 | 16.4 | 13.5 | 7.8 | 2 | 61 | 45 | 211734660
ARMSTRONG AIR | 4SHP17LE118P-**A | EAH1P30B*+TDR+TXV | A93UH1E045B12 | 18000 | 17200 | 16.8 | 13.5 | 8 | 2.02 | 62 | 46 | 211734776
ROYALTON | 4HP17L18P-**A | EAH1P24A*+TDR+TXV | 80G1UH070AE12L | 18000 | 17600 | 16.4 | 13.5 | 8 | 2.04 | 61 | 45 | 211734378
ROYALTON | 4HP17L18P-**A | EAH1P30B*+TDR+TXV | 80G2UH090BE16 | 18000 | 17600 | 15.6 | 13 | 7.8 | 1.92 | 61 | 45 | 211734684
ARMSTRONG AIR | 4SHP17LE136P-**A | EAH1P42C*+TDR+TXV | A97USMV090C16 | 36000 | 33200 | 16.4 | 13.5 | 8 | 2.2 | 67 | 54 | 211738325
AIREASE | 4SHP17LE136P-**A | EAH1P42C*+TDR+TXV | A97USMV090C16 | 36000 | 33200 | 16.4 | 13.5 | 8 | 2.2 | 67 | 54 | 211738326
BLUERIDGE | BHP17L36P-**AA | BH1P42C*+TDR+TXV | BG802UH110CV20 | 36000 | 33600 | 16 | 13 | 8 | 2.18 | 67 | 54 | 211738307
ARMSTRONG AIR | 4SHP17LE136P-**A | EAH1P42C*+TDR+TXV | A97US2V080C16X | 36000 | 33200 | 16.2 | 13 | 8 | 2.22 | 68 | 55 | 211738313
AIREASE | 4SHP17LE136P-**A | EAH1P42C*+TDR+TXV | A80US2V110C20L | 36000 | 33600 | 16 | 13 | 8 | 2.18 | 67 | 54 | 211738311
ARMSTRONG AIR | 4SHP17LE136P-**A | EAH1P42C*+TDR+TXV | A80US2V110C20L | 36000 | 33600 | 16 | 13 | 8 | 2.18 | 67 | 54 | 211738309
ARMSTRONG AIR | 4SHP17LE136P-**A | EAH1P42C*+TDR+TXV | A80UH2E110C16 | 36000 | 32800 | 16.8 | 13.5 | 8 | 2.22 | 67 | 54 | 211738051
AIREASE | 4SHP17LE136P-**A | EAH1P42C*+TDR+TXV | A80UH2E110C16 | 36000 | 32800 | 16.8 | 13.5 | 8 | 2.22 | 67 | 54 | 211738053
Breeze33 | 4HP17L18P-**A | EA(C;U)1P24B+TDR+TXV | 80G1UH070BE12 | 18000 | 17200 | 16.4 | 13.5 | 8 | 2.1 | 63 | 48 | 213315206
Breeze33 | 4HP17L18P-**A | EA(C;U)1P24A+TDR+TXV | 80G1UH070AE12L | 18000 | 17200 | 16.4 | 13.5 | 8 | 2.1 | 63 | 48 | 213315205
Breeze33 | 4HP17L18P-**A | EA(C;U)1P24A+TDR+TXV | 80G1UH070AE12 | 18000 | 17200 | 16.4 | 13.5 | 8 | 2.1 | 63 | 48 | 213315204
Breeze33 | 4HP17L18P-**A | EA(C;U)1P24A+TDR+TXV | 80G1UH045AE12 | 18000 | 17200 | 16.2 | 13.5 | 8 | 2.08 | 63 | 48 | 213315202
Breeze33 | 4HP17L18P-**A | EAC4X24B+TDR | 96G2UH070BE12 | 18000 | 17200 | 16 | 13.5 | 8 | 2.08 | 63 | 48 | 213315255
Breeze33 | 4HP17L18P-**A | EAC4X24B+TDR | 96G2UH045BE12 | 18000 | 17200 | 16.2 | 13.5 | 8 | 2.06 | 63 | 48 | 213315253
Breeze33 | 4HP17L18P-**A | EAC4X24B+TDR | 96G1UH070BE12 | 18000 | 17200 | 16 | 13.5 | 8 | 2.08 | 63 | 48 | 213315252
Breeze33 | 4HP17L18P-**A | EAC4X24B+TDR | 96G1UH045BE12 | 18000 | 17200 | 16 | 13.5 | 8 | 2.04 | 63 | 48 | 213315251
Breeze33 | 4HP17L36P-**A | EAD4X-30/36C+TDR | 96G2DF090CV20 | 36000 | 36000 | 15.4 | 13 | 8 | 2.1 | 66 | 53 | 213315657
Breeze33 | 4HP17L36P-**A | EAD4X-30/36C+TDR | 96G2DF090CE16 | 36000 | 36000 | 15.8 | 13 | 8 | 2.14 | 66 | 52 | 213315656
Breeze33 | 4HP17L36P-**A | EAD4X-30/36C+TDR | 96G1DF090CE16 | 36000 | 35800 | 16 | 13 | 8 | 2.16 | 66 | 52 | 213315654
Breeze33 | 4HP17L36P-**A | EAD4X-30/36C+TDR | 92G1DF090CE16 | 36000 | 35800 | 15.8 | 13 | 8 | 2.14 | 66 | 52 | 213315653
Breeze33 | 4HP17L36P-**A | EA(C;U)1P50/60C+TDR+TXV | 92G1UH090CE12 | 35400 | 32600 | 16 | 13 | 7.8 | 2.1 | 66 | 53 | 213315601
Breeze33 | 4HP17L36P-**A | EA(C;U)1P50/60C+TDR+TXV | 80G1UH110CE20 | 36000 | 33000 | 16.2 | 13 | 7.8 | 2.12 | 66 | 52 | 213315600
Breeze33 | 4HP17L24P-**A | EA(C;U)1P24A+TDR+TXV | 80G1UH070AE12 | 23200 | 21400 | 16.2 | 13 | 7.8 | 2.02 | 64 | 49 | 213315332
Breeze33 | 4HP17L30P-**AA | EAH1P30B*+TDR+TXV | 96G2UH070BV12 | 29800 | 28000 | 15.8 | 13 | 8 | 2.08 | 64 | 49 | 213315572
Breeze33 | 4HP17L30P-**AA | EAH1P30B*+TDR+TXV | 96G2UH070BE12 | 29200 | 27600 | 15.6 | 13 | 7.8 | 2.06 | 64 | 49 | 213315571
Breeze33 | 4HP17L24P-**A | EAH1P30B*+TDR+TXV | 92G1UH070BE12 | 23800 | 21800 | 16.6 | 13.5 | 8 | 2.06 | 63 | 49 | 213315441
Breeze33 | 4HP17L24P-**A | EAH1P30B*+TDR+TXV | 92G1UH045BE12 | 23800 | 21800 | 16.2 | 13.5 | 7.8 | 2.06 | 63 | 49 | 213315440
Breeze33 | 4HP17L24P-**A | EAH1P30B*+TDR+TXV | 92G1UH030BE12 | 23000 | 21200 | 16.4 | 13.5 | 7.8 | 2.04 | 63 | 48 | 213315439
Breeze33 | 4HP17L24P-**A | EAH1P30B*+TDR+TXV | 80G1UH090BE16 | 23800 | 21600 | 17 | 14 | 8 | 2.1 | 63 | 48 | 213315438
Breeze33 | 4HP17L24P-**A | EAH1P30B*+TDR+TXV | 80G1UH080BE16X | 23600 | 21800 | 16.4 | 13.5 | 7.8 | 2.02 | 63 | 49 | 213315437
Breeze33 | 4HP17L24P-**A | EAH1P30B*+TDR+TXV | 80G1UH070BE12 | 23600 | 21600 | 16.8 | 13.5 | 8 | 2.06 | 63 | 48 | 213315436
Breeze33 | 4HP17L18P-**A | EAC4X24A+TDR | 80G1UH060AE12X | 18000 | 17000 | 15.8 | 13.5 | 7.8 | 2.04 | 62 | 47 | 213315241
Breeze33 | 4HP17L18P-**A | EAC4X24A+TDR | 80G1UH045AE12 | 18000 | 17200 | 16.2 | 13.5 | 8 | 2.08 | 63 | 48 | 213315240
Breeze33 | 4HP17L18P-**A | EAC4X24A+TDR | 80G1UH040AE12X | 18000 | 17000 | 15.8 | 13.5 | 7.8 | 2.04 | 62 | 47 | 213315239
Breeze33 | 4HP17L18P-**A | EA(C;U)1P30B+TDR+TXV | 96G2UH070BV12 | 18000 | 17400 | 16.8 | 13.5 | 8 | 2 | 61 | 45 | 213315237
Breeze33 | 4HP17L18P-**A | EA(C;U)1P30B+TDR+TXV | 96G2UH070BE12 | 18000 | 17000 | 16.4 | 13.5 | 7.8 | 1.96 | 61 | 45 | 213315236
Breeze33 | 4HP17L18P-**A | EA(C;U)1P30B+TDR+TXV | 96G2UH045BV12 | 18000 | 17400 | 16.4 | 13.5 | 8 | 2 | 61 | 45 | 213315235
Breeze33 | 4HP17L36P-**A | EAH1P48B*+TDR+TXV | 96G2UH070BV12 | 36000 | 33800 | 15.6 | 12.5 | 8 | 2.2 | 66 | 53 | 213315681
Breeze33 | 4HP17L36P-**A | EAC4X36A+TDR | 80G1UH070AE12L | 35600 | 33800 | 16 | 13 | 7.8 | 2.12 | 65 | 51 | 213315616
Breeze33 | 4HP17L36P-**A | EAC4X36A+TDR | 80G1UH070AE12 | 35600 | 33800 | 16 | 13 | 7.8 | 2.12 | 65 | 51 | 213315615
Breeze33 | 4HP17L36P-**A | EAC4X36A+TDR | 80G1UH060AE12X | 35400 | 33600 | 15.8 | 12.5 | 7.8 | 2.08 | 65 | 51 | 213315614
Breeze33 | 4HP17L36P-**A | EAC4X36A+TDR | 80G1UH045AE12 | 35600 | 33600 | 16 | 13 | 7.8 | 2.12 | 65 | 51 | 213315613
Breeze33 | 4HP17L36P-**A | EAC4X36A+TDR | 80G1UH040AE12X | 35400 | 33600 | 15.8 | 12.5 | 7.8 | 2.08 | 65 | 51 | 213315612
Breeze33 | 4HP17L36P-**A | EA(C;U)1P50/60C+TDR+TXV | 96G2UH110CV20 | 36000 | 33400 | 16 | 13 | 7.8 | 2.12 | 66 | 52 | 213315611
Breeze33 | 4HP17L30P-**A | EAC4X36B+TDR | 96G2UH070BE12 | 29400 | 27800 | 15.8 | 13 | 8 | 2.26 | 65 | 51 | 213315528
Breeze33 | 4HP17L30P-**A | EAC4X36B+TDR | 96G1UH030BE08 | 29200 | 27800 | 15.6 | 12.5 | 8 | 2.24 | 65 | 51 | 213315523
AIREASE | 4SHP17LE130P-**A | EAC4X30B+TDR | A80UH1E080B16X | 29200 | 28200 | 15.2 | 12.5 | 8 | 2.16 | 66 | 52 | 211663046
AIREASE | 4SHP17LE130P-**A | EA(C;U)1P36B+TDR+TXV | A96UH1E030B12 | 29200 | 27800 | 15.6 | 12.5 | 8 | 2.24 | 65 | 51 | 211663011
AIREASE | 4SHP17LE136P-**A | EAC4X50/60C+TDR | A97USMV090C20 | 36000 | 33600 | 15.8 | 13 | 7.8 | 2.12 | 66 | 52 | 211663182
AIREASE | 4SHP17LE136P-**A | EAC4X36A+TDR | A80UH1E040A12X | 35400 | 33600 | 15.8 | 12.5 | 7.8 | 2.08 | 65 | 51 | 211663126
AIREASE | 4SHP17LE148P-**A | EAC4X48C+TDR | A97USMV090C12 | 46000 | 44500 | 15.2 | 12.5 | 8 | 2.18 | 68 | 55 | 211663226
AIREASE | 4SHP17LE136P-**A | EAC4X36B+TDR | A96UH1E070B12 | 35400 | 33600 | 15.8 | 12.5 | 7.8 | 2.08 | 65 | 51 | 211663148
AIREASE | 4SHP17LE136P-**A | EAC4X36B+TDR | A80US2V090B12 | 36000 | 33800 | 16.4 | 13 | 7.8 | 2.18 | 65 | 51 | 211663150
AIREASE | 4SHP17LE124P-**A | EAC4X30B+TDR | A80US2V090B16 | 22800 | 21400 | 16 | 13 | 7.8 | 2 | 64 | 49 | 211662974
AIREASE | 4SHP17LE118P-**A | EAC4X30A+TDR | A80US2V070A12L | 18000 | 17800 | 16.6 | 13.5 | 8 | 1.98 | 61 | 45 | 211662844
AIREASE | 4SHP17LE118P-**A | EAC4X30B+TDR | A80UH2E090B16 | 18000 | 17400 | 15.2 | 12.2 | 7.8 | 1.9 | 62 | 47 | 211662846
AIREASE | 4SHP17LE148P-**A | EAC4X48C+TDR | A96US2V090C12 | 46000 | 44500 | 15.2 | 12.5 | 8 | 2.18 | 68 | 55 | 211663218
AIREASE | 4SHP17LE124P-**A | EAC4X24A+TDR | A80US2V070A12L | 23600 | 21600 | 16.2 | 13 | 7.8 | 2.04 | 63 | 48 | 211662926
AIREASE | 4SHP17LE124P-**A | ED1P24B+TDR+TXV | A80DF1E070B12 | 22600 | 21200 | 15.6 | 13 | 7.8 | 2.02 | 64 | 50 | 211662910
AIREASE | 4SHP17LE124P-**A | EAC4X30A+TDR | A80UH2E045A12 | 22800 | 21200 | 16.4 | 13.5 | 7.8 | 2.06 | 63 | 48 | 211662950
AIREASE | 4SHP17LE136P-**A | EAC4X50/60C+TDR | A80UH1E110C20 | 36000 | 33000 | 16.2 | 13 | 7.8 | 2.12 | 66 | 52 | 211663166
AIREASE | 4SHP17LE124P-**A | EA(C;U)1P30B+TDR+TXV | A96UH2E045B12 | 23200 | 21800 | 15.6 | 13 | 7.8 | 2.02 | 63 | 49 | 211662889
AIREASE | 4SHP17LE136P-**A | EAC4X50/60C+TDR | A80UH2E110C16 | 35200 | 32400 | 16.4 | 13 | 7.8 | 2.12 | 66 | 52 | 211663156
AIREASE | 4SHP17LE136P-**A | EA(C;U)1P36B+TDR+TXV | A96UH1E070B12 | 35400 | 33600 | 15.8 | 12.5 | 7.8 | 2.08 | 65 | 51 | 211663110
AIREASE | 4SHP17LE136P-**A | EA(C;U)1P36B+TDR+TXV | A80UH1E090B16 | 35800 | 33600 | 16.6 | 13.5 | 7.8 | 2.14 | 64 | 50 | 211663105
AIREASE | 4SHP17LE130P-**A | EAC4X30B+TDR | A80UH1E090B16 | 28600 | 27400 | 16 | 13 | 8 | 2.22 | 66 | 52 | 211663054
AIREASE | 4SHP17LE130P-**A | EA(C;U)1P30B+TDR+TXV | A96US2V070B12 | 29200 | 28000 | 15.6 | 13 | 8 | 2.18 | 66 | 52 | 211662984
AIREASE | 4SHP17LE130P-**A | EAC4X30B+TDR | A80UH2E090B16 | 28600 | 27400 | 16 | 13 | 8 | 2.22 | 66 | 52 | 211663048
AIREASE | 4SHP17LE130P-**A | EAC4X30B+TDR | A96US2V045B12 | 29000 | 28000 | 15.4 | 12.5 | 8 | 2.16 | 66 | 52 | 211663050
AIREASE | 4SHP17LE124P-**A | ED1P24B+TDR+TXV | A96DF1E045B12 | 23000 | 21600 | 15.6 | 12.5 | 7.8 | 2.04 | 64 | 49 | 211662914
AIREASE | 4SHP17LE124P-**A | ED1P24B+TDR+TXV | A93DF1E070B12 | 23200 | 21600 | 15.6 | 13 | 7.8 | 2.06 | 64 | 49 | 211662913
AIREASE | 4SHP17LE124P-**A | ED1P24B+TDR+TXV | A80DF1E090B16 | 23000 | 21200 | 15.8 | 13 | 7.8 | 2.08 | 64 | 50 | 211662911
ROYALTON | 4HP17L42P-**A | EA(C;U)1P48C+TDR+TXV | 80G1UH110CE20 | 40500 | 39000 | 15.4 | 13 | 7.8 | 2.1 | 65 | 50 | 213308350
ROYALTON | 4HP17L42P-**A | EA(C;U)1P48C+TDR+TXV | 80G2UH110CE20L | 40500 | 38500 | 15.6 | 13 | 7.8 | 2.12 | 65 | 51 | 213308348
ROYALTON | 4HP17L42P-**A | EA(C;U)1P48C+TDR+TXV | 80G2UH110CE20 | 40500 | 38500 | 15.6 | 13 | 7.8 | 2.12 | 65 | 51 | 213308347
ROYALTON | 4HP17L42P-**A | EA(C;U)1P48C+TDR+TXV | 92G1UH110CE20 | 41000 | 39000 | 15.4 | 13 | 7.8 | 2.1 | 65 | 51 | 213308353
DUCANE | 4HP17L42P-**A | EA(C;U)1P48C+TDR+TXV | 80G2UH110CE16 | 40500 | 38500 | 15.6 | 13 | 7.8 | 2.1 | 65 | 51 | 213308076
DUCANE | 4HP17L42P-**A | EA(C;U)1P48C+TDR+TXV | 80G1UH100CE20X | 40500 | 39000 | 15.2 | 12.5 | 7.8 | 2.06 | 65 | 50 | 213308075
ARMSTRONG AIR | 4SHP17LE136P-**A | EAH1P42C*+TDR+TXV | A80UH1E100C20X | 36000 | 33400 | 16 | 13 | 8 | 2.18 | 68 | 54 | 211738030
AIREASE | 4SHP17LE136P-**A | EAH1P42C*+TDR+TXV | A80UH1E100C20X | 36000 | 33400 | 16 | 13 | 8 | 2.18 | 68 | 54 | 211738031
AIREASE | 4SHP17LE136P-**A | EAH1P42C*+TDR+TXV | A96UH2E110C20 | 36000 | 33000 | 16.4 | 13.5 | 8 | 2.2 | 67 | 54 | 211738138
AIREASE | 4SHP17LE136P-**A | EAH1P42C*+TDR+TXV | A96US2V110C16 | 36000 | 33400 | 16.2 | 13.5 | 8 | 2.22 | 68 | 54 | 211738151
AIREASE | 4SHP17LE136P-**A | EAH1P42C*+TDR+TXV | A80US2V110C20 | 36000 | 33600 | 16 | 13 | 8 | 2.18 | 67 | 54 | 211738296
ARMSTRONG AIR | 4SHP17LE136P-**A | EAH1P42C*+TDR+TXV | A80US2V110C20 | 36000 | 33600 | 16 | 13 | 8 | 2.18 | 67 | 54 | 211738294
BLUERIDGE | BHP17L36P-**AA | BH1P42C*+TDR+TXV | BG921UH110CE20 | 36000 | 32800 | 16.4 | 13.5 | 8 | 2.18 | 68 | 55 | 211738248
AIREASE | 4SHP17LE136P-**A | EAH1P42C*+TDR+TXV | A93UH1E110C20 | 36000 | 32800 | 16.4 | 13.5 | 8 | 2.18 | 68 | 55 | 211738236
ARMSTRONG AIR | 4SHP17LE136P-**A | EAH1P42C*+TDR+TXV | A93UH1E110C20 | 36000 | 32800 | 16.4 | 13.5 | 8 | 2.18 | 68 | 55 | 211738235
AIREASE | 4SHP17LE136P-**A | EAH1P42C*+TDR+TXV | A96UH1E090C16 | 36000 | 33000 | 16.4 | 13.5 | 8 | 2.2 | 68 | 55 | 211738252
ARMSTRONG AIR | 4SHP17LE136P-**A | EAH1P42C*+TDR+TXV | A93UH1E090C16 | 36000 | 32800 | 16.4 | 13.5 | 8 | 2.2 | 68 | 55 | 211738208
BLUERIDGE | BHP17L36P-**AA | BH1P42C*+TDR+TXV | BG921UH090CE16 | 36000 | 32800 | 16.4 | 13.5 | 8 | 2.2 | 68 | 55 | 211738218
AIREASE | 4SHP17LE136P-**A | EAH1P42C*+TDR+TXV | A93UH1E090C16 | 36000 | 32800 | 16.4 | 13.5 | 8 | 2.2 | 68 | 55 | 211738210
BLUERIDGE | BHP17L36P-**AA | BH1P42C*+TDR+TXV | BG921UH090CE12 | 36000 | 33000 | 16.2 | 13 | 8 | 2.18 | 68 | 55 | 211738206
ARMSTRONG AIR | 4SHP17LE136P-**A | EAH1P42C*+TDR+TXV | A93UH1E090C12 | 36000 | 33000 | 16.2 | 13 | 8 | 2.18 | 68 | 55 | 211738193
AIREASE | 4SHP17LE136P-**A | EAH1P42C*+TDR+TXV | A93UH1E090C12 | 36000 | 33000 | 16.2 | 13 | 8 | 2.18 | 68 | 55 | 211738195
BLUERIDGE | BHP17L36P-**AA | BH1P42C*+TDR+TXV | BG801UH090CE20 | 36000 | 32800 | 16.4 | 13.5 | 8 | 2.2 | 68 | 55 | 211738179
AIREASE | 4SHP17LE136P-**A | EAH1P42C*+TDR+TXV | A80UH1E090C20 | 36000 | 32800 | 16.4 | 13.5 | 8 | 2.2 | 68 | 55 | 211738168
BLUERIDGE | BHP17L36P-**AA | BH1P42B*+TDR+TXV | BG961UH070BE12 | 36000 | 33200 | 15.8 | 12.5 | 8 | 2.24 | 69 | 56 | 211738011
AIREASE | 4SHP17LE136P-**A | EAH1P42C*+TDR+TXV | A96US2V090C16 | 36000 | 33200 | 16.4 | 13.5 | 8 | 2.2 | 67 | 54 | 211738118
ARMSTRONG AIR | 4SHP17LE136P-**A | EAH1P42B*+TDR+TXV | A96UH1E030B12 | 36000 | 33400 | 15.8 | 12.5 | 8 | 2.24 | 68 | 55 | 211737997
ARMSTRONG AIR | 4SHP17LE136P-**A | EAH1P42C*+TDR+TXV | A96US2V090C16 | 36000 | 33200 | 16.4 | 13.5 | 8 | 2.2 | 67 | 54 | 211738116
BLUERIDGE | BHP17L36P-**AA | BH1P42C*+TDR+TXV | BG962UH090CV12 | 36000 | 33400 | 16.2 | 13.5 | 8 | 2.22 | 68 | 54 | 211738114
ARMSTRONG AIR | 4SHP17LE136P-**A | EAH1P42C*+TDR+TXV | A96US2V090C12 | 36000 | 33400 | 16.2 | 13.5 | 8 | 2.22 | 68 | 54 | 211738101
BLUERIDGE | BHP17L36P-**AA | BH1P42B*+TDR+TXV | BG921UH045BE12 | 36000 | 33200 | 15.8 | 12.5 | 8 | 2.24 | 69 | 56 | 211737988
AIREASE | 4SHP17LE136P-**A | EAH1P42C*+TDR+TXV | A96US2V090C12 | 36000 | 33400 | 16.2 | 13.5 | 8 | 2.22 | 68 | 54 | 211738103
AIREASE | 4SHP17LE136P-**A | EAH1P42B*+TDR+TXV | A93UH1E045B12 | 36000 | 33200 | 15.8 | 12.5 | 8 | 2.24 | 69 | 56 | 211737982
BLUERIDGE | BHP17L36P-**AA | BH1P42C*+TDR+TXV | BG921UH110CE16 | 36000 | 32800 | 16.6 | 13.5 | 8 | 2.2 | 68 | 55 | 211738233
AIREASE | 4SHP17LE136P-**A | EAH1P42C*+TDR+TXV | A93UH1E110C16 | 36000 | 32800 | 16.6 | 13.5 | 8 | 2.2 | 68 | 55 | 211738222
AIREASE | 4SHP17LE136P-**A | EAH1P42C*+TDR+TXV | A96UH2E090C16 | 35800 | 32800 | 16.4 | 13.5 | 8 | 2.2 | 68 | 55 | 211738089
ARMSTRONG AIR | 4SHP17LE136P-**A | EAH1P42C*+TDR+TXV | A96UH2E090C16 | 35800 | 32800 | 16.4 | 13.5 | 8 | 2.2 | 68 | 55 | 211738088
AIREASE | 4SHP17LE136P-**A | EAH1P42B*+TDR+TXV | A93UH1E030B12 | 36000 | 33600 | 15.6 | 12.5 | 8 | 2.2 | 68 | 56 | 211737975
AIREASE | 4SHP17LE136P-**A | EAH1P42B*+TDR+TXV | A96UH1E070B12 | 36000 | 33200 | 15.8 | 12.5 | 8 | 2.24 | 69 | 56 | 211738005
ARMSTRONG AIR | 4SHP17LE136P-**A | EAH1P42B*+TDR+TXV | A93UH1E030B12 | 36000 | 33600 | 15.6 | 12.5 | 8 | 2.2 | 68 | 56 | 211737974
Breeze33 | 4HP17L30P-**AA | EAH1P30B*+TDR+TXV | 92G1UH030BE12 | 29400 | 27800 | 15.8 | 13 | 7.8 | 2.08 | 64 | 50 | 213315563
Breeze33 | 4HP17L30P-**AA | EAH1P30B*+TDR+TXV | 92G1UH045BE12 | 29400 | 27600 | 15.8 | 13 | 7.8 | 2.1 | 64 | 49 | 213315564
GE | NS22H48MA4-**A | NCHC51CT4+TDR | NF95X100S5C | 46000 | 45500 | 18 | 11.7 | 7.8 | 1.84 | 62 | 54 | 211708956
Breeze33 | 4HP17L30P-**AA | EAH1P30B*+TDR+TXV | 92G1UH070BE12 | 29200 | 27600 | 16 | 13 | 7.8 | 2.06 | 64 | 49 | 213315565
Breeze33 | 4HP17L30P-**AA | EAH1P30B*+TDR+TXV | 96G1UH030BE08 | 29200 | 27600 | 15.6 | 13 | 7.8 | 2.1 | 64 | 50 | 213315566
GE | NS22H48MA4-**A | NCHC51CT4+TDR | NF96U110S5C | 46500 | 45000 | 18.5 | 12 | 7.8 | 1.88 | 63 | 54 | 211708960
LENNOX | ML17XP1-018-230A** | C35-24A+TDR+TXV | ML180UH045XE36A* | 18000 | 17200 | 16.2 | 13.5 | 8 | 2.08 | 63 | 48 | 212945023
LENNOX | ML17XP1-018-230A** | C35-24B+TDR+TXV | ML180UH070XE36B* | 18000 | 17200 | 16.4 | 13.5 | 8 | 2.1 | 63 | 48 | 212945024
LENNOX | ML17XP1-018-230A** | C35-30A+TDR+TXV | ML180UH045XE36A* | 18000 | 17000 | 16.8 | 13.5 | 7.8 | 2 | 61 | 45 | 212945026
LENNOX | ML17XP1-018-230A** | C35-30B+TDR+TXV | ML180UH070XE36B* | 18000 | 17000 | 16.8 | 13.5 | 7.8 | 1.98 | 61 | 45 | 212945027
LENNOX | ML17XP1-018-230A** | C35-30B+TDR+TXV | ML180UH090XE48B* | 18000 | 17400 | 15.2 | 12.5 | 7.8 | 1.94 | 62 | 47 | 212945028
LENNOX | ML17XP1-018-230A** | CH35-24A+TDR+TXV | ML180UH045XE36A* | 18000 | 17600 | 16.4 | 13.5 | 8 | 2.06 | 61 | 45 | 212945029
LENNOX | ML17XP1-018-230A** | CH35-30B+TDR+TXV | ML180UH070XE36B* | 18000 | 17000 | 16.8 | 13.5 | 8 | 2.04 | 61 | 45 | 212945032
LENNOX | ML17XP1-018-230A** | CH35-30B+TDR+TXV | ML180UH090XE48B* | 18000 | 17600 | 15.6 | 13 | 7.8 | 1.92 | 61 | 45 | 212945033
LENNOX | ML17XP1-018-230A** | CHX35-24A-**-*+TDR | ML180UH045XE36A* | 18000 | 17600 | 16.4 | 13.5 | 8 | 2.06 | 61 | 45 | 212945034
LENNOX | ML17XP1-018-230A** | CHX35-30B-**-*+TDR | ML180UH070XE36B* | 18000 | 17000 | 16.8 | 13.5 | 8 | 2.04 | 61 | 45 | 212945037
LENNOX | ML17XP1-018-230A** | CHX35-30B-**-*+TDR | ML180UH090XE48B* | 18000 | 17600 | 15.6 | 13 | 7.8 | 1.92 | 61 | 45 | 212945038
LENNOX | ML17XP1-018-230A** | CX35-24A+TDR | ML180UH045XE36A* | 18000 | 17200 | 16.2 | 13.5 | 8 | 2.08 | 63 | 48 | 212945039
LENNOX | ML17XP1-018-230A** | CX35-24B+TDR | ML180UH070XE36B* | 18000 | 17200 | 16.4 | 13.5 | 8 | 2.1 | 63 | 48 | 212945040
LENNOX | ML17XP1-018-230A** | CX35-30A+TDR | ML180UH045XE36A* | 18000 | 17000 | 16.8 | 13.5 | 7.8 | 2 | 61 | 45 | 212945042
LENNOX | ML17XP1-018-230A** | CX35-30B+TDR | ML180UH070XE36B* | 18000 | 17000 | 16.8 | 13.5 | 7.8 | 1.98 | 61 | 45 | 212945043
LENNOX | ML17XP1-018-230A** | CX35-30B+TDR | ML180UH090XE48B* | 18000 | 17400 | 15.2 | 12.5 | 7.8 | 1.94 | 62 | 47 | 212945044
LENNOX | ML17XP1-024-230A** | C35-24B+TDR+TXV | ML180UH070XE36B* | 23400 | 21400 | 16.4 | 13 | 7.8 | 2.04 | 64 | 49 | 212945046
LENNOX | ML17XP1-024-230A** | C35-24B+TDR+TXV | ML180UH090XE48B* | 23600 | 21600 | 16.4 | 13.5 | 7.8 | 2.08 | 63 | 48 | 212945047
LENNOX | ML17XP1-024-230A** | C35-30A+TDR+TXV | ML180UH045XE36A* | 22600 | 21200 | 16.2 | 13.5 | 7.8 | 2.02 | 63 | 48 | 212945048
LENNOX | ML17XP1-024-230A** | C35-30B+TDR+TXV | ML180UH070XE36B* | 23000 | 21400 | 16.4 | 13.5 | 7.8 | 2.06 | 64 | 49 | 212945049
LENNOX | ML17XP1-024-230A** | C35-30B+TDR+TXV | ML180UH090XE48B* | 23400 | 21600 | 16.6 | 13.5 | 8 | 2.06 | 63 | 48 | 212945050
LENNOX | ML17XP1-024-230A** | CHX35-24A-**-*+TDR | ML180UH045XE36A* | 22800 | 21200 | 16.2 | 13.5 | 7.8 | 2.04 | 63 | 48 | 212945051
LENNOX | ML17XP1-024-230A** | CHX35-30A-**-*+TDR | ML180UH045XE36A* | 23200 | 21400 | 16.4 | 13.5 | 8 | 2.08 | 63 | 48 | 212945052
LENNOX | ML17XP1-024-230A** | CHX35-30B-**-*+TDR | ML180UH070XE36B* | 23600 | 21600 | 16.8 | 13.5 | 8 | 2.06 | 63 | 48 | 212945053
LENNOX | ML17XP1-024-230A** | CHX35-30B-**-*+TDR | ML180UH090XE48B* | 23800 | 21600 | 17 | 14 | 8 | 2.1 | 63 | 48 | 212945054
LENNOX | ML17XP1-024-230A** | CX35-24B+TDR | ML180UH070XE36B* | 23400 | 21400 | 16.4 | 13 | 7.8 | 2.04 | 64 | 49 | 212945056
LENNOX | ML17XP1-024-230A** | CX35-24B+TDR | ML180UH090XE48B* | 23600 | 21600 | 16.4 | 13.5 | 7.8 | 2.08 | 63 | 48 | 212945057
LENNOX | ML17XP1-024-230A** | CX35-30A+TDR | ML180UH045XE36A* | 22600 | 21200 | 16.2 | 13.5 | 7.8 | 2.02 | 63 | 48 | 212945058
LENNOX | ML17XP1-024-230A** | CX35-30B+TDR | ML180UH070XE36B* | 23000 | 21400 | 16.4 | 13.5 | 7.8 | 2.06 | 64 | 49 | 212945059
LENNOX | ML17XP1-024-230A** | CX35-30B+TDR | ML180UH090XE48B* | 23400 | 21600 | 16.6 | 13.5 | 8 | 2.06 | 63 | 48 | 212945060
LENNOX | ML17XP1-030-230A** | C35-30B+TDR+TXV | ML180UH070XE36B* | 28800 | 27600 | 15.8 | 13 | 8 | 2.22 | 66 | 52 | 212945065
LENNOX | ML17XP1-030-230A** | C35-30A+TDR+TXV | ML180UH045XE36A* | 28600 | 27600 | 15.8 | 13 | 8 | 2.2 | 65 | 51 | 212945064
LENNOX | ML17XP1-030-230A** | C35-30B+TDR+TXV | ML180UH090XE48B* | 28600 | 27400 | 16 | 13 | 8 | 2.22 | 66 | 52 | 212945066
LENNOX | ML17XP1-030-230A** | CX35-30A+TDR | ML180UH045XE36A* | 28600 | 27600 | 15.8 | 13 | 8 | 2.2 | 65 | 51 | 212945072
LENNOX | ML17XP1-030-230A** | CX35-30B+TDR | ML180UH070XE36B* | 28800 | 27600 | 15.8 | 13 | 8 | 2.22 | 66 | 52 | 212945073
LENNOX | ML17XP1-036-230A** | CRX35-30/36B-**-*+TDR | EL297DF045XV36B* | 36000 | 36000 | 15.2 | 12.5 | 7.9 | 2.08 | 66 | 53 | 213319259
LENNOX | ML17XP1-036-230A** | CRX35-30/36C-**-*+TDR | EL297DF090XV60C* | 36000 | 36000 | 15.4 | 13 | 8 | 2.1 | 66 | 53 | 213319260
LENNOX | ML17XP1-036-230A** | CRX35-30/36C-**-*+TDR | EL297DF110XV60C* | 36000 | 36000 | 15.4 | 12.5 | 8 | 2.08 | 66 | 53 | 213319261
LENNOX | ML17XP1-018-230A** | CR33-24B+TDR+TXV | EL297DF045XV36B* | 18000 | 18000 | 16 | 13.5 | 8 | 1.96 | 62 | 47 | 213352814
LENNOX | ML17XP1-024-230A** | CR33-24B+TDR+TXV | EL297DF045XV36B* | 22800 | 21400 | 15.6 | 13 | 7.8 | 2.04 | 64 | 50 | 213352824
LENNOX | ML17XP1-036-230A** | CR33-48B*+TDR+TXV | EL297DF045XV36B* | 35400 | 34400 | 15.2 | 12.5 | 7.8 | 1.92 | 59 | 43 | 213352836
DUCANE | 4HP17L18P-**A | EAH1P30B*+TDR+TXV | 80G1UH090BE16 | 18000 | 17600 | 15.6 | 13 | 7.8 | 1.92 | 61 | 45 | 211734747
BLUERIDGE | BHP17L18P-**A | BH1P30B*+TDR+TXV | BG801UH090BE16 | 18000 | 17600 | 15.6 | 13 | 7.8 | 1.92 | 61 | 45 | 211734745
CONCORD | 4HP17L18P-**A | EAH1P30B*+TDR+TXV | 80G1UH090BE16 | 18000 | 17600 | 15.6 | 13 | 7.8 | 1.92 | 61 | 45 | 211734749
ROYALTON | 4HP17L18P-**A | EAH1P30B*+TDR+TXV | 80G1UH090BE16 | 18000 | 17600 | 15.6 | 13 | 7.8 | 1.92 | 61 | 45 | 211734750
MRCOOL | MHP17018A-**A | MCHP30BNPA*+TDR+TXV | MGM80SE090B4A | 18000 | 17600 | 15.6 | 13 | 7.8 | 1.92 | 61 | 45 | 211734748
ALLIED | 4HP17L18P-**A | EAH1P30B*+TDR+TXV | 80G1UH090BE16 | 18000 | 17600 | 15.6 | 13 | 7.8 | 1.92 | 61 | 45 | 211734753
MRCOOL | MHP17018A-**A | MCHP24ANPA*+TDR+TXV | MGM80SE070B3A | 18000 | 17600 | 16.4 | 13.5 | 8 | 2.04 | 61 | 45 | 211734359
BLUERIDGE | BHP17L18P-**A | BH1P24A*+TDR+TXV | BG801UH070AE12 | 18000 | 17600 | 16.4 | 13.5 | 8 | 2.04 | 61 | 45 | 211734354
COMFORT-AIRE | HRG1**8S1R-**A | EAH1P24A*+TDR+TXV | GUH80C045A3M | 18000 | 17600 | 16.4 | 13.5 | 8 | 2.06 | 61 | 45 | 211734352
Breeze33 | 4HP17L24P-**A | EA(C;U)1P24B+TDR+TXV | 80G1UH090BE16 | 23600 | 21600 | 16.4 | 13.5 | 7.8 | 2.08 | 63 | 48 | 213315337
ROYALTON | 4HP17L24P-**A | EAH1P30B*+TDR+TXV | 96G1UH070BE12 | 23800 | 22000 | 16 | 13 | 7.8 | 2.04 | 64 | 49 | 211735324
AC PRO | 4HP17L24P-**A | EAH1P30B*+TDR+TXV | 96G1UH070BE12 | 23800 | 22000 | 16 | 13 | 7.8 | 2.04 | 64 | 49 | 211735325
AC PRO | 4HP17L24P-**A | EAH1P30B*+TDR+TXV | 96G2UH045BV12 | 23400 | 21600 | 16.6 | 13.5 | 7.8 | 2.06 | 63 | 48 | 211735174
CONCORD | 4HP17L24P-**A | EAH1P30B*+TDR+TXV | 95G1UH040BE12X | 23800 | 22000 | 16 | 13 | 7.8 | 2.04 | 64 | 49 | 211735124
AC PRO | 4HP17L24P-**A | EAH1P30B*+TDR+TXV | 80G2UH090BE16L | 24000 | 21800 | 17 | 14 | 8 | 2.06 | 62 | 47 | 211735160
ARMSTRONG AIR | 4SHP17LE124P-**A | EAH1P30A*+TDR+TXV | A80UH1E070A12 | 23600 | 21600 | 16.4 | 13.5 | 8 | 2.14 | 63 | 48 | 211735093
CONCORD | 4HP17L24P-**A | EAH1P30A*+TDR+TXV | 80G1UH070AE12L | 23600 | 21600 | 16.4 | 13.5 | 8 | 2.14 | 63 | 48 | 211735098
AC PRO | 4HP17L30P-**A | EAH1P30A*+TDR+TXV | 80G1UH040AE12X | 29000 | 28400 | 15.2 | 12.5 | 7.8 | 1.96 | 64 | 50 | 211735784
DUCANE | 4HP17L24P-**A | EAH1P30B*+TDR+TXV | 96G2UH070BE12 | 23800 | 21800 | 16.2 | 13 | 7.8 | 2.04 | 63 | 49 | 211735180
ALLIED | 4HP17L24P-**A | EAH1P30B*+TDR+TXV | 96G2UH070BE12 | 23800 | 21800 | 16.2 | 13 | 7.8 | 2.04 | 63 | 49 | 211735187
CONCORD | 4HP17L24P-**A | EAH1P30B*+TDR+TXV | 96G2UH070BV12 | 23600 | 21400 | 16.8 | 13.5 | 7.8 | 2.08 | 64 | 49 | 211735197
ALLIED | 4HP17L24P-**A | EAH1P30B*+TDR+TXV | 96G2UH070BV12 | 23600 | 21400 | 16.8 | 13.5 | 7.8 | 2.08 | 64 | 49 | 211735202
ARMSTRONG AIR | 4SHP17LE124P-**A | EAH1P30B*+TDR+TXV | A96UH2E070B12 | 23800 | 21800 | 16.2 | 13 | 7.8 | 2.04 | 63 | 49 | 211735189
DUCANE | 4HP17L24P-**A | EAH1P24A*+TDR+TXV | 80G2UH070AV12 | 23400 | 21600 | 16.2 | 13.5 | 7.8 | 2.08 | 64 | 49 | 211735001
DUCANE | 4HP17L24P-**A | EAH1P30A*+TDR+TXV | 80G1UH045AE12 | 23200 | 21400 | 16.4 | 13.5 | 8 | 2.08 | 63 | 48 | 211735067
CONCORD | 4HP17L24P-**A | EAH1P30A*+TDR+TXV | 80G1UH045AE12 | 23200 | 21400 | 16.4 | 13.5 | 8 | 2.08 | 63 | 48 | 211735070
CONCORD | 4HP17L24P-**A | EAH1P30B*+TDR+TXV | 96G1UH030BE08 | 23000 | 21200 | 16.4 | 13.5 | 7.8 | 2.02 | 63 | 48 | 211735287
CONCORD | 4HP17L24P-**A | EAH1P24A*+TDR+TXV | 80G1UH070AE12 | 23200 | 21400 | 16.4 | 13.5 | 7.8 | 2.06 | 64 | 49 | 211734980
ROYALTON | 4HP17L24P-**A | EAH1P24A*+TDR+TXV | 80G1UH070AE12 | 23200 | 21400 | 16.4 | 13.5 | 7.8 | 2.06 | 64 | 49 | 211734981
BLUERIDGE | BHP17L24P-**A | BH1P30B*+TDR+TXV | BG801UH070BE12 | 23600 | 21600 | 16.8 | 13.5 | 8 | 2.06 | 63 | 48 | 211735210
ROYALTON | 4HP17L24P-**A | EAH1P30B*+TDR+TXV | 80G1UH070BE12 | 23600 | 21600 | 16.8 | 13.5 | 8 | 2.06 | 63 | 48 | 211735214
ALLIED | 4HP17L24P-**A | EAH1P30B*+TDR+TXV | 80G1UH070BE12 | 23600 | 21600 | 16.8 | 13.5 | 8 | 2.06 | 63 | 48 | 211735218
CONCORD | 4HP17L24P-**A | EAH1P30B*+TDR+TXV | 80G1UH070BE12 | 23600 | 21600 | 16.8 | 13.5 | 8 | 2.06 | 63 | 48 | 211735212
BLUERIDGE | BHP17L24P-**A | BH1P30B*+TDR+TXV | BG802UH090BE12 | 23000 | 21000 | 16.8 | 13.5 | 7.8 | 2.06 | 64 | 49 | 211735136
AIREASE | 4SHP17LE124P-**A | EAH1P30B*+TDR+TXV | A80UH2E090B12 | 23000 | 21000 | 16.8 | 13.5 | 7.8 | 2.06 | 64 | 49 | 211735146
CONCORD | 4HP17L30P-**A | EAH1P30A*+TDR+TXV | 80G2UH045AE12 | 28600 | 27800 | 15.8 | 13 | 7.8 | 2 | 64 | 50 | 211735807
ROYALTON | 4HP17L30P-**A | EAH1P30A*+TDR+TXV | 80G2UH045AE12 | 28600 | 27800 | 15.8 | 13 | 7.8 | 2 | 64 | 50 | 211735809
DUCANE | 4HP17L18P-**A | EAH1P30B*+TDR+TXV | 80G2UH090BV16 | 18000 | 17600 | 16.4 | 13.5 | 8 | 2 | 61 | 45 | 211734856
ALLIED | 4HP17L24P-**A | EAH1P30B*+TDR+TXV | 95G1UH060BE12X | 23800 | 22000 | 16 | 13 | 7.8 | 2.02 | 64 | 49 | 211735134
ALLIED | 4HP17L24P-**A | EAH1P30B*+TDR+TXV | 95G1UH040BE12X | 23800 | 22000 | 16 | 13 | 7.8 | 2.04 | 64 | 49 | 211735129
BLUERIDGE | BHP17L36P-**A | BD4X-30/36B+TDR | BG80G1DF090BE16 | 36000 | 35800 | 15.8 | 13 | 8 | 2.14 | 66 | 52 | 213265515
BLUERIDGE | BHP17L36P-**A | BD4X-30/36B+TDR | BG802DF070AE12 | 36000 | 35800 | 15.6 | 13 | 8 | 2.12 | 66 | 52 | 213265514
ROYALTON | 4HP17L36P-**A | EAD4X-30/36B+TDR | 80G1DF090BE16 | 36000 | 35800 | 15.8 | 13 | 8 | 2.14 | 66 | 52 | 213265376
ROYALTON | 4HP17L36P-**A | EAD4X-30/36B+TDR | 80G2DF090BE16 | 36000 | 35800 | 15.6 | 13 | 8 | 2.12 | 66 | 52 | 213265375
ALLIED | 4HP17L36P-**A | EAD4X-30/36B+TDR | 92G1DF045BE12 | 36000 | 35800 | 15.4 | 13 | 7.9 | 2.12 | 66 | 52 | 213265296
ROYALTON | 4HP17L36P-**A | EAH1P48B*+TDR+TXV | 95G1UH060BE12X | 35200 | 33200 | 15.8 | 12.5 | 7.8 | 2.18 | 66 | 52 | 211736291
CONCORD | 4HP17L36P-**A | EAH1P48B*+TDR+TXV | 95G1UH060BE12X | 35200 | 33200 | 15.8 | 12.5 | 7.8 | 2.18 | 66 | 52 | 211736289
ALLIED | 4HP17L36P-**A | EAH1P48B*+TDR+TXV | 95G1UH060BE12X | 35200 | 33200 | 15.8 | 12.5 | 7.8 | 2.18 | 66 | 52 | 211736294
AC PRO | 4HP17L36P-**A | EAH1P48B*+TDR+TXV | 95G1UH060BE12X | 35200 | 33200 | 15.8 | 12.5 | 7.8 | 2.18 | 66 | 52 | 211736293
DUCANE | 4HP17L36P-**A | EAH1P48B*+TDR+TXV | 95G1UH060BE12X | 35200 | 33200 | 15.8 | 12.5 | 7.8 | 2.18 | 66 | 52 | 211736286
ALLIED | 4HP17L36P-**A | EAH1P48B*+TDR+TXV | 95G1UH040BE12X | 35200 | 33200 | 15.6 | 12.5 | 7.8 | 2.2 | 66 | 53 | 211736285
ROYALTON | 4HP17L36P-**A | EAH1P48B*+TDR+TXV | 95G1UH040BE12X | 35200 | 33200 | 15.6 | 12.5 | 7.8 | 2.2 | 66 | 53 | 211736281
AC PRO | 4HP17L30P-**A | EAH1P36C*+TDR+TXV | 80G1UH100CE20X | 29800 | 27800 | 16.2 | 13 | 8 | 2.1 | 64 | 50 | 211735916
ALLIED | 4HP17L30P-**A | EAH1P36C*+TDR+TXV | 80G1UH100CE20X | 29800 | 27800 | 16.2 | 13 | 8 | 2.1 | 64 | 50 | 211735917
AIREASE | 4SHP17LE130P-**A | EAH1P36C*+TDR+TXV | A80UH1E100C20X | 29800 | 27800 | 16.2 | 13 | 8 | 2.1 | 64 | 50 | 211735921
ARMSTRONG AIR | 4SHP17LE130P-**A | EAH1P36C*+TDR+TXV | A80UH1E100C20X | 29800 | 27800 | 16.2 | 13 | 8 | 2.1 | 64 | 50 | 211735919
CONCORD | 4HP17L36P-**A | EAH1P51C*+TDR+TXV | 92G1UH090CE16 | 36000 | 33000 | 16.2 | 13 | 7.8 | 2.16 | 66 | 52 | 211736733
ALLIED | 4HP17L36P-**A | EAH1P51C*+TDR+TXV | 92G1UH090CE16 | 36000 | 33000 | 16.2 | 13 | 7.8 | 2.16 | 66 | 52 | 211736738
AIREASE | 4SHP17LE136P-**A | EAH1P51C*+TDR+TXV | A93UH1E090C12 | 36000 | 33200 | 16.2 | 13 | 7.8 | 2.16 | 66 | 53 | 211736727
AC PRO | 4HP17L36P-**A | EAH1P51C*+TDR+TXV | 92G1UH090CE16 | 36000 | 33000 | 16.2 | 13 | 7.8 | 2.16 | 66 | 52 | 211736737
ROYALTON | 4HP17L36P-**A | EAH1P51C*+TDR+TXV | 92G1UH090CE16 | 36000 | 33000 | 16.2 | 13 | 7.8 | 2.16 | 66 | 52 | 211736735
BLUERIDGE | BHP17L36P-**A | BH1P51C*+TDR+TXV | BG921UH090CE16 | 36000 | 33000 | 16.2 | 13 | 7.8 | 2.16 | 66 | 52 | 211736731
DUCANE | 4HP17L36P-**A | EAH1P51C*+TDR+TXV | 92G1UH090CE16 | 36000 | 33000 | 16.2 | 13 | 7.8 | 2.16 | 66 | 52 | 211736729
ARMSTRONG AIR | 4SHP17LE136P-**A | EAH1P51C*+TDR+TXV | A93UH1E090C12 | 36000 | 33200 | 16.2 | 13 | 7.8 | 2.16 | 66 | 53 | 211736725
ROYALTON | 4HP17L36P-**A | EAH1P48B*+TDR+TXV | 96G1UH030BE08 | 35200 | 33400 | 15.6 | 12.5 | 7.8 | 2.18 | 66 | 52 | 211736473
ALLIED | 4HP17L36P-**A | EAH1P48B*+TDR+TXV | 96G1UH030BE08 | 35200 | 33400 | 15.6 | 12.5 | 7.8 | 2.18 | 66 | 52 | 211736477
ARMSTRONG AIR | 4SHP17LE136P-**A | EAH1P48B*+TDR+TXV | A96UH1E030B12 | 35200 | 33400 | 15.6 | 12.5 | 7.8 | 2.18 | 66 | 52 | 211736479
AC PRO | 4HP17L36P-**A | EAH1P48B*+TDR+TXV | 96G1UH030BE08 | 35200 | 33400 | 15.6 | 12.5 | 7.8 | 2.18 | 66 | 52 | 211736475
ARMSTRONG AIR | 4SHP17LE136P-**A | EAH1P48B*+TDR+TXV | A93UH1E070B12 | 35200 | 33200 | 16 | 12.5 | 7.8 | 2.2 | 66 | 52 | 211736465
CONCORD | 4HP17L36P-**A | EAH1P48B*+TDR+TXV | 96G1UH030BE08 | 35200 | 33400 | 15.6 | 12.5 | 7.8 | 2.18 | 66 | 52 | 211736471
DUCANE | 4HP17L36P-**A | EAH1P48B*+TDR+TXV | 96G1UH030BE08 | 35200 | 33400 | 15.6 | 12.5 | 7.8 | 2.18 | 66 | 52 | 211736469
MRCOOL | MHP17036A-**A | MCHP48BNPA*+TDR+TXV | MGM80SE090B4A | 35400 | 33200 | 16.2 | 13 | 8 | 2.24 | 66 | 52 | 211736412
AC PRO | 4HP17L36P-**A | EAH1P48B*+TDR+TXV | 80G1UH090BE16 | 35400 | 33200 | 16.2 | 13 | 8 | 2.24 | 66 | 52 | 211736418
CONCORD | 4HP17L36P-**A | EAH1P48B*+TDR+TXV | 80G1UH090BE16 | 35400 | 33200 | 16.2 | 13 | 8 | 2.24 | 66 | 52 | 211736414
AC PRO | 4HP17L36P-**A | EAH1P48B*+TDR+TXV | 96G2UH045BV12 | 35800 | 33800 | 15.2 | 12.5 | 7.8 | 2.16 | 66 | 53 | 211736357
BLUERIDGE | BHP17L36P-**A | BH1P48B*+TDR+TXV | BG801UH090BE16 | 35400 | 33200 | 16.2 | 13 | 8 | 2.24 | 66 | 52 | 211736410
AIREASE | 4SHP17LE136P-**A | EAH1P48B*+TDR+TXV | A80UH1E070B12 | 35800 | 33600 | 16 | 13 | 8 | 2.18 | 65 | 51 | 211736406
DUCANE | 4HP17L36P-**A | EAH1P48B*+TDR+TXV | 80G1UH090BE16 | 35400 | 33200 | 16.2 | 13 | 8 | 2.24 | 66 | 52 | 211736408
AIREASE | 4SHP17LE136P-**A | EAH1P48B*+TDR+TXV | A96UH2E045B12 | 35200 | 33200 | 15.8 | 12.5 | 7.8 | 2.18 | 66 | 52 | 211736349
DUCANE | 4HP17L36P-**A | EAH1P48B*+TDR+TXV | 96G2UH045BV12 | 35800 | 33800 | 15.2 | 12.5 | 7.8 | 2.16 | 66 | 53 | 211736351
ARMSTRONG AIR | 4SHP17LE136P-**A | EAH1P48B*+TDR+TXV | A80UH1E070B12 | 35800 | 33600 | 16 | 13 | 8 | 2.18 | 65 | 51 | 211736404
CONCORD | 4HP17L36P-**A | EAH1P48B*+TDR+TXV | 96G2UH045BV12 | 35800 | 33800 | 15.2 | 12.5 | 7.8 | 2.16 | 66 | 53 | 211736353
ALLIED | 4HP17L36P-**A | EAH1P48B*+TDR+TXV | 96G2UH045BE12 | 35200 | 33200 | 15.8 | 12.5 | 7.8 | 2.18 | 66 | 52 | 211736345
AC PRO | 4HP17L36P-**A | EAH1P48B*+TDR+TXV | 96G2UH045BE12 | 35200 | 33200 | 15.8 | 12.5 | 7.8 | 2.18 | 66 | 52 | 211736343
ARMSTRONG AIR | 4SHP17LE136P-**A | EAH1P48B*+TDR+TXV | A96UH2E045B12 | 35200 | 33200 | 15.8 | 12.5 | 7.8 | 2.18 | 66 | 52 | 211736347
ROYALTON | 4HP17L36P-**A | EAH1P51C*+TDR+TXV | 96G1UH110CE20 | 36000 | 33200 | 16.4 | 13 | 8 | 2.22 | 66 | 53 | 211736799
MRCOOL | MHP17036A-**A | MCHP51CNPA*+TDR+TXV | MGM96SE110C5XA | 36000 | 33200 | 16.4 | 13 | 8 | 2.22 | 66 | 53 | 211736795
ALLIED | 4HP17L36P-**A | EAH1P51C*+TDR+TXV | 96G1UH090CE16 | 36000 | 33200 | 16.2 | 13 | 8 | 2.18 | 66 | 53 | 211736786
BLUERIDGE | BHP17L36P-**A | BH1P51C*+TDR+TXV | BG961UH110CE20 | 36000 | 33200 | 16.4 | 13 | 8 | 2.22 | 66 | 53 | 211736794
AIREASE | 4SHP17LE136P-**A | EAH1P51C*+TDR+TXV | A96UH1E090C16 | 36000 | 33200 | 16.2 | 13 | 8 | 2.18 | 66 | 53 | 211736790
DUCANE | 4HP17L36P-**A | EAH1P51C*+TDR+TXV | 96G1UH110CE20 | 36000 | 33200 | 16.4 | 13 | 8 | 2.22 | 66 | 53 | 211736792
ARMSTRONG AIR | 4SHP17LE136P-**A | EAH1P48B*+TDR+TXV | A80UH1E080B16X | 35200 | 33200 | 15.8 | 12.5 | 7.8 | 2.18 | 66 | 52 | 211736273
AC PRO | 4HP17L36P-**A | EAH1P48B*+TDR+TXV | 80G1UH080BE16X | 35200 | 33200 | 15.8 | 12.5 | 7.8 | 2.18 | 66 | 52 | 211736269
DUCANE | 4HP17L36P-**A | EAH1P48B*+TDR+TXV | 95G1UH040BE12X | 35200 | 33200 | 15.6 | 12.5 | 7.8 | 2.2 | 66 | 53 | 211736277
CONCORD | 4HP17L36P-**A | EAH1P48B*+TDR+TXV | 95G1UH040BE12X | 35200 | 33200 | 15.6 | 12.5 | 7.8 | 2.2 | 66 | 53 | 211736279
AIREASE | 4SHP17LE136P-**A | EAH1P48B*+TDR+TXV | A80UH1E080B16X | 35200 | 33200 | 15.8 | 12.5 | 7.8 | 2.18 | 66 | 52 | 211736275
CONCORD | 4HP17L30P-**A | EAH1P30A*+TDR+TXV | 80G1UH060AE12X | 29000 | 28400 | 15.2 | 12.5 | 7.8 | 1.96 | 64 | 50 | 211735793
DUCANE | 4HP17L30P-**A | EAH1P30A*+TDR+TXV | 80G1UH060AE12X | 29000 | 28400 | 15.2 | 12.5 | 7.8 | 1.96 | 64 | 50 | 211735791
AC PRO | 4HP17L24P-**A | EAH1P30B*+TDR+TXV | 80G1UH070BE12 | 23600 | 21600 | 16.8 | 13.5 | 8 | 2.06 | 63 | 48 | 211735216
ARMSTRONG AIR | 4SHP17LE124P-**A | EAH1P30B*+TDR+TXV | A96US2V070B12 | 23600 | 21400 | 16.8 | 13.5 | 7.8 | 2.08 | 64 | 49 | 211735205
DUCANE | 4HP17L24P-**A | EAH1P30B*+TDR+TXV | 80G1UH070BE12 | 23600 | 21600 | 16.8 | 13.5 | 8 | 2.06 | 63 | 48 | 211735208
AIREASE | 4SHP17LE130P-**A | EAH1P30A*+TDR+TXV | A80UH1E040A12X | 29000 | 28400 | 15.2 | 12.5 | 7.8 | 1.96 | 64 | 50 | 211735789
AIREASE | 4SHP17LE124P-**A | EAH1P30B*+TDR+TXV | A96US2V070B12 | 23600 | 21400 | 16.8 | 13.5 | 7.8 | 2.08 | 64 | 49 | 211735206
ARMSTRONG AIR | 4SHP17LE130P-**A | EAH1P30A*+TDR+TXV | A80UH1E040A12X | 29000 | 28400 | 15.2 | 12.5 | 7.8 | 1.96 | 64 | 50 | 211735788
ROYALTON | 4HP17L24P-**A | EAH1P30B*+TDR+TXV | 80G1UH090BE16 | 23800 | 21600 | 17 | 14 | 8 | 2.1 | 63 | 48 | 211735231
CONCORD | 4HP17L24P-**A | EAH1P30B*+TDR+TXV | 80G1UH090BE16 | 23800 | 21600 | 17 | 14 | 8 | 2.1 | 63 | 48 | 211735230
MRCOOL | MHP17024A-**A | MCHP30BNPA*+TDR+TXV | MGM80SE090B4A | 23800 | 21600 | 17 | 14 | 8 | 2.1 | 63 | 48 | 211735228
AIREASE | 4SHP17LE124P-**A | EAH1P30B*+TDR+TXV | A80UH1E070B12 | 23600 | 21600 | 16.8 | 13.5 | 8 | 2.06 | 63 | 48 | 211735222
DUCANE | 4HP17L24P-**A | EAH1P30B*+TDR+TXV | 80G1UH090BE16 | 23800 | 21600 | 17 | 14 | 8 | 2.1 | 63 | 48 | 211735224
BLUERIDGE | BHP17L24P-**A | BH1P30B*+TDR+TXV | BG801UH090BE16 | 23800 | 21600 | 17 | 14 | 8 | 2.1 | 63 | 48 | 211735226
ARMSTRONG AIR | 4SHP17LE124P-**A | EAH1P30B*+TDR+TXV | A80UH1E070B12 | 23600 | 21600 | 16.8 | 13.5 | 8 | 2.06 | 63 | 48 | 211735220
ALLIED | 4HP17L30P-**A | EAH1P30A*+TDR+TXV | 80G1UH040AE12X | 29000 | 28400 | 15.2 | 12.5 | 7.8 | 1.96 | 64 | 50 | 211735786
BLUERIDGE | BHP17L24P-**A | BH1P30A*+TDR+TXV | BG801UH070AE12 | 23600 | 21600 | 16.4 | 13.5 | 8 | 2.14 | 63 | 48 | 211735082
DUCANE | 4HP17L24P-**A | EAH1P30A*+TDR+TXV | 80G1UH070AE12 | 23600 | 21600 | 16.4 | 13.5 | 8 | 2.14 | 63 | 48 | 211735080
ALLIED | 4HP17L24P-**A | EAH1P30A*+TDR+TXV | 80G1UH045AE12 | 23200 | 21400 | 16.4 | 13.5 | 8 | 2.08 | 63 | 48 | 211735074
AIREASE | 4SHP17LE124P-**A | EAH1P30A*+TDR+TXV | A80UH1E045A12 | 23200 | 21400 | 16.4 | 13.5 | 8 | 2.08 | 63 | 48 | 211735078
ARMSTRONG AIR | 4SHP17LE124P-**A | EAH1P30A*+TDR+TXV | A80UH1E045A12 | 23200 | 21400 | 16.4 | 13.5 | 8 | 2.08 | 63 | 48 | 211735076
AC PRO | 4HP17L24P-**A | EAH1P30A*+TDR+TXV | 80G1UH045AE12 | 23200 | 21400 | 16.4 | 13.5 | 8 | 2.08 | 63 | 48 | 211735072
AC PRO | 4HP17L24P-**A | EAH1P30B*+TDR+TXV | 92G1UH070BE12 | 23800 | 21800 | 16.6 | 13.5 | 8 | 2.06 | 63 | 49 | 211735278
ROYALTON | 4HP17L24P-**A | EAH1P30A*+TDR+TXV | 80G1UH045AE12 | 23200 | 21400 | 16.4 | 13.5 | 8 | 2.08 | 63 | 48 | 211735071
ROYALTON | 4HP17L24P-**A | EAH1P30B*+TDR+TXV | 92G1UH070BE12 | 23800 | 21800 | 16.6 | 13.5 | 8 | 2.06 | 63 | 49 | 211735276
ALLIED | 4HP17L36P-**A | EAD4X-30/36B+TDR | 80G1DF090BE16 | 36000 | 35800 | 15.8 | 13 | 8 | 2.14 | 66 | 52 | 213265295
Century | HRG1536S1R-**A | EAD4X-30/36C+TDR | GDD96C090C4M | 36000 | 35800 | 16 | 13 | 8 | 2.16 | 66 | 52 | 213265440
Century | HRG1536S1R-**A | EAD4X-30/36B+TDR | GDD92C070B3M | 36000 | 36000 | 15.4 | 13 | 7.9 | 2.08 | 66 | 52 | 213265437
ALLIED | 4HP17L36P-**A | EAD4X-30/36C+TDR | 96G1DF090CE16 | 36000 | 35800 | 16 | 13 | 8 | 2.16 | 66 | 52 | 213265304
ALLIED | 4HP17L36P-**A | EAD4X-30/36C+TDR | 96G2DF090CV20 | 36000 | 36000 | 15.4 | 13 | 8 | 2.1 | 66 | 53 | 213265299
ALLIED | 4HP17L36P-**A | EAD4X-30/36C+TDR | 96G2DF090CE16 | 36000 | 36000 | 15.8 | 13 | 8 | 2.14 | 66 | 52 | 213265298
ROYALTON | 4HP17L36P-**A | EAH1P48B*+TDR+TXV | 80G1UH080BE16X | 35200 | 33200 | 15.8 | 12.5 | 7.8 | 2.18 | 66 | 52 | 211736267
CONCORD | 4HP17L30P-**A | EAH1P36C*+TDR+TXV | 80G1UH100CE20X | 29800 | 27800 | 16.2 | 13 | 8 | 2.1 | 64 | 50 | 211735911
ALLIED | 4HP17L36P-**A | EAH1P48B*+TDR+TXV | 80G1UH080BE16X | 35200 | 33200 | 15.8 | 12.5 | 7.8 | 2.18 | 66 | 52 | 211736271
CONCORD | 4HP17L36P-**A | EAH1P48B*+TDR+TXV | 80G1UH080BE16X | 35200 | 33200 | 15.8 | 12.5 | 7.8 | 2.18 | 66 | 52 | 211736266
DUCANE | 4HP17L30P-**A | EAH1P36C*+TDR+TXV | 80G1UH100CE20X | 29800 | 27800 | 16.2 | 13 | 8 | 2.1 | 64 | 50 | 211735910
AIREASE | 4SHP17LE130P-**A | EAH1P30A*+TDR+TXV | A80US2V070A12L | 28800 | 28200 | 15.6 | 12.5 | 7.8 | 1.98 | 64 | 49 | 211735907
ALLIED | 4HP17L30P-**A | EAH1P30A*+TDR+TXV | 80G2UH070AV12 | 28800 | 28200 | 15.6 | 12.5 | 7.8 | 1.98 | 64 | 49 | 211735900
AIREASE | 4SHP17LE130P-**A | EAH1P30A*+TDR+TXV | A80US2V070A12 | 28800 | 28200 | 15.6 | 12.5 | 7.8 | 1.98 | 64 | 49 | 211735904
ARMSTRONG AIR | 4SHP17LE130P-**A | EAH1P30A*+TDR+TXV | A80US2V070A12 | 28800 | 28200 | 15.6 | 12.5 | 7.8 | 1.98 | 64 | 49 | 211735902
ARMSTRONG AIR | 4SHP17LE130P-**A | EAH1P30A*+TDR+TXV | A80US2V070A12L | 28800 | 28200 | 15.6 | 12.5 | 7.8 | 1.98 | 64 | 49 | 211735906
AIREASE | 4SHP17LE136P-**A | EAH1P51C*+TDR+TXV | A80UH2E110C16 | 36000 | 32800 | 16.6 | 13.5 | 8 | 2.2 | 66 | 52 | 211736578
AC PRO | 4HP17L36P-**A | EAH1P51C*+TDR+TXV | 95G1UH080CE16X | 36000 | 33000 | 16 | 13 | 7.8 | 2.18 | 67 | 53 | 211736553
ARMSTRONG AIR | 4SHP17LE136P-**A | EAH1P51C*+TDR+TXV | A80UH2E110C16 | 36000 | 32800 | 16.6 | 13.5 | 8 | 2.2 | 66 | 52 | 211736576
ALLIED | 4HP17L36P-**A | EAH1P51C*+TDR+TXV | 80G2UH110CE16 | 36000 | 32800 | 16.6 | 13.5 | 8 | 2.2 | 66 | 52 | 211736575
AC PRO | 4HP17L36P-**A | EAH1P51C*+TDR+TXV | 80G2UH110CE16 | 36000 | 32800 | 16.6 | 13.5 | 8 | 2.2 | 66 | 52 | 211736573
ALLIED | 4HP17L36P-**A | EAH1P51C*+TDR+TXV | 95G1UH080CE16X | 36000 | 33000 | 16 | 13 | 7.8 | 2.18 | 67 | 53 | 211736555
ARMSTRONG AIR | 4SHP17LE136P-**A | EAH1P51C*+TDR+TXV | A80UH1E100C20X | 36000 | 33600 | 16 | 13 | 8 | 2.18 | 66 | 52 | 211736543
ROYALTON | 4HP17L36P-**A | EAH1P51C*+TDR+TXV | 95G1UH080CE16X | 36000 | 33000 | 16 | 13 | 7.8 | 2.18 | 67 | 53 | 211736551
AIREASE | 4SHP17LE136P-**A | EAH1P51C*+TDR+TXV | A80UH1E100C20X | 36000 | 33600 | 16 | 13 | 8 | 2.18 | 66 | 52 | 211736545
CONCORD | 4HP17L36P-**A | EAH1P51C*+TDR+TXV | 95G1UH080CE16X | 36000 | 33000 | 16 | 13 | 7.8 | 2.18 | 67 | 53 | 211736549
DUCANE | 4HP17L36P-**A | EAH1P51C*+TDR+TXV | 95G1UH080CE16X | 36000 | 33000 | 16 | 13 | 7.8 | 2.18 | 67 | 53 | 211736548
ALLIED | 4HP17L36P-**A | EAH1P48B*+TDR+TXV | 96G1UH070BE12 | 35400 | 33400 | 15.6 | 12.5 | 7.8 | 2.18 | 66 | 52 | 211736494
MRCOOL | MHP17036A-**A | MCHP48BNPA*+TDR+TXV | MGM96SE070B3XA | 35400 | 33400 | 15.6 | 12.5 | 7.8 | 2.18 | 66 | 52 | 211736487
ROYALTON | 4HP17L36P-**A | EAH1P48B*+TDR+TXV | 96G1UH070BE12 | 35400 | 33400 | 15.6 | 12.5 | 7.8 | 2.18 | 66 | 52 | 211736490
ALLIED | 4HP17L36P-**A | EAH1P51C*+TDR+TXV | 80G1UH100CE20X | 36000 | 33600 | 16 | 13 | 8 | 2.18 | 66 | 52 | 211736541
AC PRO | 4HP17L36P-**A | EAH1P48B*+TDR+TXV | 96G1UH070BE12 | 35400 | 33400 | 15.6 | 12.5 | 7.8 | 2.18 | 66 | 52 | 211736492
CONCORD | 4HP17L36P-**A | EAH1P48B*+TDR+TXV | 96G1UH070BE12 | 35400 | 33400 | 15.6 | 12.5 | 7.8 | 2.18 | 66 | 52 | 211736488
DUCANE | 4HP17L36P-**A | EAH1P48B*+TDR+TXV | 96G1UH070BE12 | 35400 | 33400 | 15.6 | 12.5 | 7.8 | 2.18 | 66 | 52 | 211736483
ROYALTON | 4HP17L36P-**A | EAH1P48B*+TDR+TXV | 92G1UH070BE12 | 35200 | 33200 | 16 | 12.5 | 7.8 | 2.2 | 66 | 52 | 211736460
BLUERIDGE | BHP17L36P-**A | BH1P48B*+TDR+TXV | BG961UH070BE12 | 35400 | 33400 | 15.6 | 12.5 | 7.8 | 2.18 | 66 | 52 | 211736484
ARMSTRONG AIR | 4SHP17LE136P-**A | EAH1P48B*+TDR+TXV | A93UH1E045B12 | 35200 | 33200 | 15.6 | 12.5 | 7.8 | 2.2 | 66 | 53 | 211736450
CONCORD | 4HP17L36P-**A | EAH1P48B*+TDR+TXV | 92G1UH070BE12 | 35200 | 33200 | 16 | 12.5 | 7.8 | 2.2 | 66 | 52 | 211736458
AC PRO | 4HP17L36P-**A | EAH1P48B*+TDR+TXV | 92G1UH070BE12 | 35200 | 33200 | 16 | 12.5 | 7.8 | 2.2 | 66 | 52 | 211736461
AIREASE | 4SHP17LE136P-**A | EAH1P48B*+TDR+TXV | A93UH1E045B12 | 35200 | 33200 | 15.6 | 12.5 | 7.8 | 2.2 | 66 | 53 | 211736452
BLUERIDGE | BHP17L36P-**A | BH1P48B*+TDR+TXV | BG921UH070BE12 | 35200 | 33200 | 16 | 12.5 | 7.8 | 2.2 | 66 | 52 | 211736456
DUCANE | 4HP17L36P-**A | EAH1P48B*+TDR+TXV | 92G1UH070BE12 | 35200 | 33200 | 16 | 12.5 | 7.8 | 2.2 | 66 | 52 | 211736454
ALLIED | 4HP17L36P-**A | EAH1P48B*+TDR+TXV | 92G1UH045BE12 | 35200 | 33200 | 15.6 | 12.5 | 7.8 | 2.2 | 66 | 53 | 211736448
AC PRO | 4HP17L36P-**A | EAH1P48B*+TDR+TXV | 92G1UH045BE12 | 35200 | 33200 | 15.6 | 12.5 | 7.8 | 2.2 | 66 | 53 | 211736446
ROYALTON | 4HP17L36P-**A | EAH1P48B*+TDR+TXV | 92G1UH045BE12 | 35200 | 33200 | 15.6 | 12.5 | 7.8 | 2.2 | 66 | 53 | 211736444
CONCORD | 4HP17L36P-**A | EAH1P48B*+TDR+TXV | 92G1UH045BE12 | 35200 | 33200 | 15.6 | 12.5 | 7.8 | 2.2 | 66 | 53 | 211736442
DUCANE | 4HP17L36P-**A | EAH1P48B*+TDR+TXV | 92G1UH045BE12 | 35200 | 33200 | 15.6 | 12.5 | 7.8 | 2.2 | 66 | 53 | 211736438
AIREASE | 4SHP17LE136P-**A | EAH1P48B*+TDR+TXV | A93UH1E030B12 | 35400 | 33600 | 15.4 | 12.5 | 7.8 | 2.18 | 66 | 52 | 211736437
BLUERIDGE | BHP17L36P-**A | BH1P48B*+TDR+TXV | BG921UH045BE12 | 35200 | 33200 | 15.6 | 12.5 | 7.8 | 2.2 | 66 | 53 | 211736440
ALLIED | 4HP17L36P-**A | EAH1P48B*+TDR+TXV | 80G1UH070BE12 | 35800 | 33600 | 16 | 13 | 8 | 2.18 | 65 | 51 | 211736402
AC PRO | 4HP17L36P-**A | EAH1P48B*+TDR+TXV | 80G1UH070BE12 | 35800 | 33600 | 16 | 13 | 8 | 2.18 | 65 | 51 | 211736400
ROYALTON | 4HP17L36P-**A | EAH1P48B*+TDR+TXV | 80G1UH070BE12 | 35800 | 33600 | 16 | 13 | 8 | 2.18 | 65 | 51 | 211736398
CONCORD | 4HP17L36P-**A | EAH1P48B*+TDR+TXV | 80G1UH070BE12 | 35800 | 33600 | 16 | 13 | 8 | 2.18 | 65 | 51 | 211736397
ARMSTRONG AIR | 4SHP17LE136P-**A | EAH1P48B*+TDR+TXV | A96US2V070B12 | 36000 | 33800 | 15.6 | 12.5 | 8 | 2.2 | 66 | 53 | 211736389
DUCANE | 4HP17L36P-**A | EAH1P48B*+TDR+TXV | 80G1UH070BE12 | 35800 | 33600 | 16 | 13 | 8 | 2.18 | 65 | 51 | 211736393
BLUERIDGE | BHP17L36P-**A | BH1P48B*+TDR+TXV | BG801UH070BE12 | 35800 | 33600 | 16 | 13 | 8 | 2.18 | 65 | 51 | 211736395
AIREASE | 4SHP17LE136P-**A | EAH1P48B*+TDR+TXV | A96US2V070B12 | 36000 | 33800 | 15.6 | 12.5 | 8 | 2.2 | 66 | 53 | 211736391
LENNOX | EL17XP1-030-230A** | CHX35-30B-**-*+TDR | EL297UH070XV36B* | 29800 | 28000 | 15.8 | 13 | 8 | 2.08 | 64 | 49 | 213194741
LENNOX | EL17XP1-030-230A** | CHX35-30B-**-*+TDR | EL297UH045XV36B* | 29600 | 28000 | 15.6 | 13 | 7.8 | 2.06 | 64 | 49 | 213194740
LENNOX | EL22XPV-060-230A** | C35-50/60C+TDR+TXV | EL297UH110XV60C* | 54000 | 56000 | 19 | 11.7 | 8 | 1.86 | 68 | 54 | 213194731
LENNOX | EL22XPV-060-230A** | CX35-50/60C+TDR | EL297UH110XV60C* | 54000 | 56000 | 19 | 11.7 | 8 | 1.86 | 68 | 54 | 213194730
LENNOX | EL22XPV-048-230A** | CHX35-51/61C-**-*+TDR | EL297UH110XV60C* | 46000 | 45000 | 19.5 | 12 | 7.8 | 1.88 | 63 | 55 | 213194707
LENNOX | EL22XPV-048-230A** | CHX35-51/61C-**-*+TDR | EL297UH110XV48C* | 46000 | 45500 | 19.5 | 11.7 | 7.8 | 1.86 | 62 | 55 | 213194706
BLUERIDGE | BHP17L24P-**A | BH1P30B*+TDR+TXV | BG921UH070BE12 | 23800 | 21800 | 16.6 | 13.5 | 8 | 2.06 | 63 | 49 | 211735272
CONCORD | 4HP17L24P-**A | EAH1P30B*+TDR+TXV | 92G1UH070BE12 | 23800 | 21800 | 16.6 | 13.5 | 8 | 2.06 | 63 | 49 | 211735274
DUCANE | 4HP17L24P-**A | EAH1P30B*+TDR+TXV | 92G1UH070BE12 | 23800 | 21800 | 16.6 | 13.5 | 8 | 2.06 | 63 | 49 | 211735270
ARMSTRONG AIR | 4SHP17LE124P-**A | EAH1P30B*+TDR+TXV | A93UH1E045B12 | 23800 | 21800 | 16.2 | 13.5 | 7.8 | 2.06 | 63 | 49 | 211735266
AIREASE | 4SHP17LE124P-**A | EAH1P30B*+TDR+TXV | A93UH1E045B12 | 23800 | 21800 | 16.2 | 13.5 | 7.8 | 2.06 | 63 | 49 | 211735268
BLUERIDGE | BHP17L18P-**A | BH1P30B*+TDR+TXV | BG802UH090BV16 | 18000 | 17600 | 16.4 | 13.5 | 8 | 2 | 61 | 45 | 211734854
Century | HRG1**8S1R-**A | EAH1P30B*+TDR+TXV | GUH96C070B3M | 18000 | 17000 | 16.4 | 13.5 | 7.8 | 2 | 61 | 45 | 211734845
COMFORT-AIRE | HRG1**8S1R-**A | EAH1P30B*+TDR+TXV | GUH96C070B3M | 18000 | 17000 | 16.4 | 13.5 | 7.8 | 2 | 61 | 45 | 211734843
AIREASE | 4SHP17LE118P-**A | EAH1P30B*+TDR+TXV | A96US2V070B12 | 18000 | 17400 | 16.8 | 14 | 8 | 2 | 61 | 45 | 211734728
AIREASE | 4SHP17LE118P-**A | EAH1P30B*+TDR+TXV | A96UH1E070B12 | 18000 | 17000 | 16.4 | 13.5 | 7.8 | 2 | 61 | 45 | 211734841
BLUERIDGE | BHP17L18P-**A | BH1P30B*+TDR+TXV | BG801UH070BE12 | 18000 | 17000 | 16.8 | 13.5 | 8 | 2.04 | 61 | 45 | 211734733
Century | HRG1**8S1R-**A | EAH1P30B*+TDR+TXV | GUH96T070B3M | 18000 | 17400 | 16.8 | 14 | 8 | 2 | 61 | 45 | 211734732
COMFORT-AIRE | HRG1**8S1R-**A | EAH1P30B*+TDR+TXV | GUH96T070B3M | 18000 | 17400 | 16.8 | 14 | 8 | 2 | 61 | 45 | 211734730
DUCANE | 4HP17L18P-**A | EAH1P30B*+TDR+TXV | 80G1UH070BE12 | 18000 | 17000 | 16.8 | 13.5 | 8 | 2.04 | 61 | 45 | 211734734
ARMSTRONG AIR | 4SHP17LE118P-**A | EAH1P30B*+TDR+TXV | A96US2V070B12 | 18000 | 17400 | 16.8 | 14 | 8 | 2 | 61 | 45 | 211734727
ALLIED | 4HP17L18P-**A | EAH1P30B*+TDR+TXV | 96G2UH070BV12 | 18000 | 17400 | 16.8 | 14 | 8 | 2 | 61 | 45 | 211734725
AC PRO | 4HP17L18P-**A | EAH1P30B*+TDR+TXV | 96G2UH070BV12 | 18000 | 17400 | 16.8 | 14 | 8 | 2 | 61 | 45 | 211734724
AC PRO | 4HP17L18P-**A | EAH1P30B*+TDR+TXV | 80G1UH090BE16 | 18000 | 17600 | 15.6 | 13 | 7.8 | 1.92 | 61 | 45 | 211734752
ARMSTRONG AIR | 4SHP17LE118P-**A | EAH1P30B*+TDR+TXV | A80UH1E090B16 | 18000 | 17600 | 15.6 | 13 | 7.8 | 1.92 | 61 | 45 | 211734754
AIREASE | 4SHP17LE118P-**A | EAH1P24A*+TDR+TXV | A80UH1E045A12 | 18000 | 17600 | 16.4 | 13.5 | 8 | 2.06 | 61 | 45 | 211734350
Century | HRG1**8S1R-**A | EAH1P24A*+TDR+TXV | GUH80C045A3M | 18000 | 17600 | 16.4 | 13.5 | 8 | 2.06 | 61 | 45 | 211734353
CONCORD | 4HP17L18P-**A | EAH1P24A*+TDR+TXV | 80G1UH070AE12 | 18000 | 17600 | 16.4 | 13.5 | 8 | 2.04 | 61 | 45 | 211734361
ROYALTON | 4HP17L18P-**A | EAH1P24A*+TDR+TXV | 80G1UH070AE12 | 18000 | 17600 | 16.4 | 13.5 | 8 | 2.04 | 61 | 45 | 211734362
LENNOX | EL22XPV-024-230A** | CHX35-30A-**-*+TDR | EL280UH045E36A* | 24000 | 23000 | 22 | 13.5 | 8 | 1.98 | 60 | 67 | 211841301
LENNOX | EL22XPV-024-230A** | CHX35-30A-**-*+TDR | ML180UH030V36A* | 24000 | 23000 | 22 | 13.5 | 8 | 1.98 | 60 | 67 | 211841304
LENNOX | EL22XPV-024-230A** | CHX35-30A-**-*+TDR | ML180UH045V36A* | 24000 | 23000 | 22 | 13.5 | 8 | 1.98 | 60 | 67 | 211841306
LENNOX | EL22XPV-024-230A** | CHX35-30A-**-*+TDR | ML180UH070E36A* | 24000 | 23000 | 20.5 | 13.5 | 8 | 1.98 | 61 | 67 | 211841308
LENNOX | EL22XPV-024-230A** | CHX35-30A-**-*+TDR | ML180UH070XE36A* | 24000 | 23000 | 20.5 | 13.5 | 8 | 1.98 | 61 | 67 | 211841310
LENNOX | EL22XPV-024-230A** | CHX35-30A-**-*+TDR | SL280UH070XV36A* | 24000 | 23600 | 20.5 | 13 | 8 | 2.02 | 61 | 67 | 211841313
LENNOX | EL22XPV-024-230A** | CHX35-30A-**-*+TDR | SL280UH070V36A* | 24000 | 23600 | 20.5 | 13 | 8 | 2.02 | 61 | 67 | 211841312
LENNOX | EL22XPV-024-230A** | CHX35-30B-**-*+TDR | EL180UH080NE48B* | 23600 | 23000 | 17 | 12.5 | 8 | 1.94 | 64 | 68 | 211841314
Breeze33 | 4HP17L24P-**A | EA(C;U)1P24A+TDR+TXV | 80G1UH070AE12L | 23200 | 21400 | 16.2 | 13 | 7.8 | 2.02 | 64 | 49 | 213315333
Breeze33 | 4HP17L36P-**A | EAH1P51C*+TDR+TXV | 80G1UH100CE20X | 36000 | 33600 | 16 | 13 | 8 | 2.18 | 66 | 52 | 213315684
Breeze33 | 4HP17L36P-**A | EAH1P51C*+TDR+TXV | 92G1UH090CE12 | 36000 | 33200 | 16.2 | 13 | 7.8 | 2.16 | 66 | 53 | 213315686
Breeze33 | 4HP17L36P-**A | EAH1P51C*+TDR+TXV | 92G1UH090CE16 | 36000 | 33000 | 16.2 | 13 | 7.8 | 2.16 | 66 | 52 | 213315687
Breeze33 | 4HP17L36P-**A | EAH1P51C*+TDR+TXV | 92G1UH110CE16 | 36000 | 32800 | 16.4 | 13 | 7.8 | 2.18 | 66 | 53 | 213315688
Breeze33 | 4HP17L24P-**A | EAH1P30B*+TDR+TXV | 96G1UH030BE08 | 23000 | 21200 | 16.4 | 13.5 | 7.8 | 2.02 | 63 | 48 | 213315442
Breeze33 | 4HP17L24P-**A | EAH1P30B*+TDR+TXV | 96G1UH045BE12 | 23800 | 22000 | 16 | 13 | 7.8 | 2.04 | 64 | 49 | 213315443
Breeze33 | 4HP17L24P-**A | EAH1P30B*+TDR+TXV | 96G1UH070BE12 | 23800 | 22000 | 16 | 13 | 7.8 | 2.04 | 64 | 49 | 213315444
Breeze33 | 4HP17L24P-**A | EAH1P30B*+TDR+TXV | 96G2UH045BE12 | 23800 | 22000 | 16.2 | 13 | 7.8 | 2.02 | 63 | 48 | 213315445
Breeze33 | 4HP17L24P-**A | EAH1P30B*+TDR+TXV | 96G2UH045BV12 | 23400 | 21600 | 16.6 | 13.5 | 7.8 | 2.06 | 63 | 48 | 213315446
Breeze33 | 4HP17L24P-**A | EAH1P30B*+TDR+TXV | 96G2UH070BE12 | 23800 | 21800 | 16.2 | 13 | 7.8 | 2.04 | 63 | 49 | 213315447
Breeze33 | 4HP17L18P-**A | EA(C;U)1P24B+TDR+TXV | 92G1UH045BE12 | 18000 | 17200 | 16 | 13.5 | 8 | 2.06 | 63 | 48 | 213315210
Breeze33 | 4HP17L18P-**A | EA(C;U)1P24B+TDR+TXV | 96G1UH030BE08 | 18000 | 17400 | 15.6 | 13 | 8 | 2.06 | 63 | 48 | 213315212
Breeze33 | 4HP17L18P-**A | EA(C;U)1P24B+TDR+TXV | 96G1UH070BE12 | 18000 | 17200 | 16 | 13.5 | 8 | 2.08 | 63 | 48 | 213315214
Breeze33 | 4HP17L18P-**A | EA(C;U)1P24B+TDR+TXV | 96G2UH070BE12 | 18000 | 17200 | 16 | 13.5 | 8 | 2.08 | 63 | 48 | 213315217
Breeze33 | 4HP17L18P-**A | EAH1P30B*+TDR+TXV | 80G1UH070BE12 | 18000 | 17000 | 16.8 | 13.5 | 8 | 2.04 | 61 | 45 | 213315310
Breeze33 | 4HP17L18P-**A | EAH1P30B*+TDR+TXV | 80G1UH090BE16 | 18000 | 17600 | 15.6 | 13 | 7.8 | 1.92 | 61 | 45 | 213315312
Breeze33 | 4HP17L18P-**A | EAH1P30B*+TDR+TXV | 92G1UH030BE12 | 18000 | 17400 | 16.4 | 13.5 | 7.8 | 1.98 | 61 | 45 | 213315313
Breeze33 | 4HP17L24P-**A | EAC4X24A+TDR | 80G1UH060AE12X | 23400 | 21600 | 16 | 13 | 7.8 | 2.02 | 64 | 49 | 213315371
Breeze33 | 4HP17L24P-**A | EAC4X24A+TDR | 80G1UH070AE12 | 23200 | 21400 | 16.2 | 13 | 7.8 | 2.02 | 64 | 49 | 213315372
Breeze33 | 4HP17L24P-**A | EAC4X24A+TDR | 80G1UH070AE12L | 23200 | 21400 | 16.2 | 13 | 7.8 | 2.02 | 64 | 49 | 213315373
Breeze33 | 4HP17L24P-**A | EAC4X24B+TDR | 80G1UH070BE12 | 23400 | 21400 | 16.4 | 13 | 7.8 | 2.04 | 64 | 49 | 213315375
Breeze33 | 4HP17L24P-**A | EAC4X24B+TDR | 80G1UH080BE16X | 23400 | 21600 | 15.8 | 13 | 7.8 | 2.02 | 64 | 49 | 213315376
Breeze33 | 4HP17L24P-**A | EAC4X24B+TDR | 80G1UH090BE16 | 23600 | 21600 | 16.4 | 13.5 | 7.8 | 2.08 | 63 | 48 | 213315377
Breeze33 | 4HP17L30P-**A | EAC4X30B+TDR | 92G1UH030BE12 | 28800 | 27800 | 15.6 | 12.5 | 8 | 2.2 | 65 | 51 | 213315501
Breeze33 | 4HP17L30P-**A | EAC4X30B+TDR | 92G1UH045BE12 | 28800 | 27600 | 15.6 | 13 | 8 | 2.2 | 66 | 52 | 213315502
Breeze33 | 4HP17L30P-**A | EAC4X30B+TDR | 96G1UH045BE12 | 28600 | 27800 | 15.4 | 12.5 | 7.8 | 2.18 | 65 | 51 | 213315505
Breeze33 | 4HP17L24P-**A | EA(C;U)1P24B+TDR+TXV | 80G1UH070BE12 | 23400 | 21400 | 16.4 | 13 | 7.8 | 2.04 | 64 | 49 | 213315335
Breeze33 | 4HP17L18P-**A | EA(C;U)1P30A+TDR+TXV | 80G1UH045AE12 | 18000 | 17000 | 16.8 | 13.5 | 7.8 | 2 | 61 | 45 | 213315220
Breeze33 | 4HP17L18P-**A | EA(C;U)1P30A+TDR+TXV | 80G1UH070AE12 | 18000 | 17000 | 16.4 | 13.5 | 7.8 | 1.98 | 61 | 45 | 213315222
Breeze33 | 4HP17L18P-**A | EA(C;U)1P30A+TDR+TXV | 80G1UH070AE12L | 18000 | 17000 | 16.4 | 13.5 | 7.8 | 1.98 | 61 | 45 | 213315223
Breeze33 | 4HP17L18P-**A | EA(C;U)1P30B+TDR+TXV | 80G1UH070BE12 | 18000 | 17000 | 16.8 | 13.5 | 7.8 | 1.98 | 61 | 45 | 213315225
Breeze33 | 4HP17L18P-**A | EAC4X30B+TDR | 96G2UH070BV12 | 18000 | 17400 | 16.8 | 13.5 | 8 | 2 | 61 | 45 | 213315275
Breeze33 | 4HP17L24P-**A | EA(C;U)1P24B+TDR+TXV | 92G1UH070BE12 | 23600 | 21800 | 16 | 13 | 7.8 | 2.06 | 63 | 49 | 213315340
Breeze33 | 4HP17L24P-**A | EA(C;U)1P24B+TDR+TXV | 96G1UH045BE12 | 23600 | 22000 | 15.6 | 12.5 | 7.8 | 2 | 64 | 49 | 213315342
Breeze33 | 4HP17L24P-**A | EA(C;U)1P24B+TDR+TXV | 96G1UH070BE12 | 23600 | 22000 | 15.6 | 12.5 | 7.8 | 2 | 64 | 49 | 213315343
Breeze33 | 4HP17L24P-**A | EA(C;U)1P24B+TDR+TXV | 80G1UH080BE16X | 23400 | 21600 | 15.8 | 13 | 7.8 | 2.02 | 64 | 49 | 213315336
Breeze33 | 4HP17L24P-**A | EA(C;U)1P24B+TDR+TXV | 96G2UH045BE12 | 23600 | 21800 | 15.8 | 13 | 7.8 | 2.02 | 63 | 49 | 213315344
Breeze33 | 4HP17L30P-**A | EA(C;U)1P30B+TDR+TXV | 96G1UH045BE12 | 28600 | 27800 | 15.4 | 12.5 | 7.8 | 2.18 | 65 | 51 | 213315467
Breeze33 | 4HP17L30P-**A | EA(C;U)1P30B+TDR+TXV | 96G2UH045BE12 | 28800 | 27800 | 15.6 | 12.5 | 7.8 | 2.2 | 65 | 51 | 213315469
Breeze33 | 4HP17L30P-**A | EA(C;U)1P30B+TDR+TXV | 96G2UH070BE12 | 28600 | 27600 | 15.4 | 12.5 | 7.8 | 2.16 | 66 | 52 | 213315471
Breeze33 | 4HP17L30P-**A | EA(C;U)1P30B+TDR+TXV | 96G2UH070BV12 | 29200 | 28000 | 15.6 | 13 | 8 | 2.18 | 66 | 52 | 213315472
AC PRO | 4HP17L36P-**A | EAH1P42B*+TDR+TXV | 95G1UH060BE12X | 36000 | 33200 | 15.8 | 12.5 | 8 | 2.2 | 68 | 55 | 213308716
DUCANE | 4HP17L36P-**A | EAH1P42C*+TDR+TXV | 92G1UH090CE12 | 36000 | 33000 | 16.2 | 13 | 8 | 2.18 | 68 | 55 | 213308859
AC PRO | 4HP17L30P-**A | EAH1P30B*+TDR+TXV | 80G2UH090BE16L | 29200 | 27400 | 16.2 | 13 | 7.8 | 2.12 | 64 | 49 | 213308631
CONCORD | 4HP17L30P-**A | EAH1P30B*+TDR+TXV | 96G2UH045BE12 | 29400 | 27600 | 15.8 | 13 | 7.8 | 2.08 | 64 | 49 | 213308635
ALLIED | 4HP17L30P-**A | EAH1P30B*+TDR+TXV | 96G2UH045BE12 | 29400 | 27600 | 15.8 | 13 | 7.8 | 2.08 | 64 | 49 | 213308633
CONCORD | 4HP17L30P-**A | EAH1P30B*+TDR+TXV | 80G2UH090BE16L | 29200 | 27400 | 16.2 | 13 | 7.8 | 2.12 | 64 | 49 | 213308630
CONCORD | 4HP17L36P-**A | EAH1P42B*+TDR+TXV | 95G1UH060BE12X | 36000 | 33200 | 15.8 | 12.5 | 8 | 2.2 | 68 | 55 | 213308715
ROYALTON | 4HP17L36P-**A | EAH1P42B*+TDR+TXV | 80G1UH080BE16X | 36000 | 33200 | 15.8 | 13 | 8 | 2.2 | 68 | 55 | 213308712
DUCANE | 4HP17L36P-**A | EAH1P42B*+TDR+TXV | 95G1UH060BE12X | 36000 | 33200 | 15.8 | 12.5 | 8 | 2.2 | 68 | 55 | 213308714
ALLIED | 4HP17L36P-**A | EAH1P42B*+TDR+TXV | 95G1UH060BE12X | 36000 | 33200 | 15.8 | 12.5 | 8 | 2.2 | 68 | 55 | 213308713
AC PRO | 4HP17L36P-**A | EAH1P42B*+TDR+TXV | 80G1UH080BE16X | 36000 | 33200 | 15.8 | 13 | 8 | 2.2 | 68 | 55 | 213308711
CONCORD | 4HP17L36P-**A | EAH1P42B*+TDR+TXV | 80G1UH080BE16X | 36000 | 33200 | 15.8 | 13 | 8 | 2.2 | 68 | 55 | 213308710
DUCANE | 4HP17L36P-**A | EAH1P42B*+TDR+TXV | 80G1UH080BE16X | 36000 | 33200 | 15.8 | 13 | 8 | 2.2 | 68 | 55 | 213308709
CONCORD | 4HP17L36P-**A | EAH1P42C*+TDR+TXV | 80G2UH110CV20 | 36000 | 33600 | 16 | 13 | 8 | 2.18 | 67 | 54 | 213308890
DUCANE | 4HP17L36P-**A | EAH1P42C*+TDR+TXV | 80G2UH110CV20 | 36000 | 33600 | 16 | 13 | 8 | 2.18 | 67 | 54 | 213308889
AC PRO | 4HP17L42P-**A | EAH1P42B*+TDR+TXV | 80G2UH090BE12 | 41000 | 37600 | 15.4 | 13 | 7.8 | 2.1 | 66 | 53 | 213308586
ROYALTON | 4HP17L36P-**A | EAH1P42C*+TDR+TXV | 80G1UH090CE20 | 36000 | 32800 | 16.4 | 13.5 | 8 | 2.2 | 68 | 55 | 213308852
ALLIED | 4HP17L42P-**A | EAH1P42B*+TDR+TXV | 80G2UH090BE12 | 41000 | 37600 | 15.4 | 13 | 7.8 | 2.1 | 66 | 53 | 213308583
AC PRO | 4HP17L42P-**A | EAH1P42B*+TDR+TXV | 95G1UH060BE12X | 41000 | 38000 | 15.2 | 12.5 | 7.8 | 2.06 | 66 | 53 | 213308581
AC PRO | 4HP17L36P-**A | EAH1P42C*+TDR+TXV | 80G1UH090CE20 | 36000 | 32800 | 16.4 | 13.5 | 8 | 2.2 | 68 | 55 | 213308851
CONCORD | 4HP17L36P-**A | EAH1P42C*+TDR+TXV | 80G1UH090CE20 | 36000 | 32800 | 16.4 | 13.5 | 8 | 2.2 | 68 | 55 | 213308850
DUCANE | 4HP17L36P-**A | EAH1P42B*+TDR+TXV | 96G1UH070BE12 | 36000 | 33200 | 15.8 | 12.5 | 8 | 2.24 | 69 | 56 | 213308784
ALLIED | 4HP17L36P-**A | EAH1P42B*+TDR+TXV | 96G1UH070BE12 | 36000 | 33200 | 15.8 | 12.5 | 8 | 2.24 | 69 | 56 | 213308783
DUCANE | 4HP17L36P-**A | EAH1P42C*+TDR+TXV | 80G1UH090CE20 | 36000 | 32800 | 16.4 | 13.5 | 8 | 2.2 | 68 | 55 | 213308849
ALLIED | 4HP17L36P-**A | EAH1P42C*+TDR+TXV | 80G1UH090CE20 | 36000 | 32800 | 16.4 | 13.5 | 8 | 2.2 | 68 | 55 | 213308848
ROYALTON | 4HP17L36P-**A | EAH1P42C*+TDR+TXV | 96G2UH090CV12 | 36000 | 33400 | 16.2 | 13.5 | 8 | 2.22 | 68 | 54 | 213308832
AC PRO | 4HP17L36P-**A | EAH1P42C*+TDR+TXV | 96G2UH090CV12 | 36000 | 33400 | 16.2 | 13.5 | 8 | 2.22 | 68 | 54 | 213308831
DUCANE | 4HP17L36P-**A | EAH1P42C*+TDR+TXV | 96G2UH090CV12 | 36000 | 33400 | 16.2 | 13.5 | 8 | 2.22 | 68 | 54 | 213308829
DUCANE | 4HP17L24P-**A | EAH1P30B*+TDR+TXV | 92G1UH045BE12 | 23800 | 21800 | 16.2 | 13.5 | 7.8 | 2.06 | 63 | 49 | 211735255
ALLIED | 4HP17L24P-**A | EAH1P30B*+TDR+TXV | 92G1UH045BE12 | 23800 | 21800 | 16.2 | 13.5 | 7.8 | 2.06 | 63 | 49 | 211735264
AC PRO | 4HP17L24P-**A | ED1P30/36B+TDR+TXV | 96G1DF070BE16 | 22200 | 22800 | 15.4 | 12.5 | 8 | 2.04 | 63 | 48 | 213308279
AIREASE | 4SHP17LE130P-**A | EAH1P30B*+TDR+TXV | A80UH1E080B16X | 28800 | 27400 | 15.8 | 13 | 7.8 | 2.08 | 64 | 50 | 211737731
ARMSTRONG AIR | 4SHP17LE130P-**A | EAH1P30B*+TDR+TXV | A80UH1E080B16X | 28800 | 27400 | 15.8 | 13 | 7.8 | 2.08 | 64 | 50 | 211737730
ARMSTRONG AIR | 4SHP17LE130P-**A | EAH1P30B*+TDR+TXV | A93UH1E045B12 | 29400 | 27600 | 15.8 | 13 | 7.8 | 2.1 | 64 | 49 | 211737821
AIREASE | 4SHP17LE130P-**A | EAH1P30B*+TDR+TXV | A93UH1E045B12 | 29400 | 27600 | 15.8 | 13 | 7.8 | 2.1 | 64 | 49 | 211737822
ALLIED | 4HP17L48P-**A | EAH1P48C*+TDR+TXV | 96G1UH110CE20 | 46500 | 45000 | 15.2 | 12.5 | 8 | 2.18 | 68 | 55 | 211737153
ARMSTRONG AIR | 4SHP17LE148P-**A | EAH1P48C*+TDR+TXV | A96UH1E110C20 | 46500 | 45000 | 15.2 | 12.5 | 8 | 2.18 | 68 | 55 | 211737154
ROYALTON | 4HP17L48P-**A | EAH1P48C*+TDR+TXV | 96G1UH110CE20 | 46500 | 45000 | 15.2 | 12.5 | 8 | 2.18 | 68 | 55 | 211737151
AC PRO | 4HP17L48P-**A | EAH1P48C*+TDR+TXV | 96G1UH110CE20 | 46500 | 45000 | 15.2 | 12.5 | 8 | 2.18 | 68 | 55 | 211737152
DUCANE | 4HP17L48P-**A | EAH1P48C*+TDR+TXV | 96G1UH110CE20 | 46500 | 45000 | 15.2 | 12.5 | 8 | 2.18 | 68 | 55 | 211737147
MRCOOL | MHP17048A-**A | MCHP48CNPA*+TDR+TXV | MGM96SE110C5XA | 46500 | 45000 | 15.2 | 12.5 | 8 | 2.18 | 68 | 55 | 211737150
BLUERIDGE | BHP17L48P-**A | BH1P48C*+TDR+TXV | BG961UH110CE20 | 46500 | 45000 | 15.2 | 12.5 | 8 | 2.18 | 68 | 55 | 211737148
CONCORD | 4HP17L48P-**A | EAH1P48C*+TDR+TXV | 96G1UH110CE20 | 46500 | 45000 | 15.2 | 12.5 | 8 | 2.18 | 68 | 55 | 211737149
ALLIED | 4HP17L48P-**A | EAH1P48C*+TDR+TXV | 80G1UH090CE20 | 46500 | 45000 | 15.2 | 12.5 | 8 | 2.18 | 68 | 54 | 211737081
ARMSTRONG AIR | 4SHP17LE148P-**A | EAH1P48C*+TDR+TXV | A80UH1E090C20 | 46500 | 45000 | 15.2 | 12.5 | 8 | 2.18 | 68 | 54 | 211737083
AC PRO | 4HP17L48P-**A | EAH1P48C*+TDR+TXV | 80G1UH090CE20 | 46500 | 45000 | 15.2 | 12.5 | 8 | 2.18 | 68 | 54 | 211737079
MRCOOL | MHP17048A-**A | MCHP48CNPA*+TDR+TXV | MGM80SE090C5A | 46500 | 45000 | 15.2 | 12.5 | 8 | 2.18 | 68 | 54 | 211737075
CONCORD | 4HP17L48P-**A | EAH1P48C*+TDR+TXV | 80G1UH090CE20 | 46500 | 45000 | 15.2 | 12.5 | 8 | 2.18 | 68 | 54 | 211737074
ROYALTON | 4HP17L48P-**A | EAH1P48C*+TDR+TXV | 80G1UH090CE20 | 46500 | 45000 | 15.2 | 12.5 | 8 | 2.18 | 68 | 54 | 211737077
AIREASE | 4SHP17LE130P-**A | EAH1P30B*+TDR+TXV | A96UH1E030B12 | 29200 | 27600 | 15.6 | 13 | 7.8 | 2.1 | 64 | 50 | 211737838
ARMSTRONG AIR | 4SHP17LE136P-**A | EAD4X-30/36B+TDR | A96DS2V045B12 | 36000 | 36000 | 15.2 | 12.5 | 7.9 | 2.08 | 66 | 53 | 213264833
AIREASE | 4SHP17LE136P-**A | EAD4X-30/36C+TDR | A96DS2V090C20 | 36000 | 36000 | 15.4 | 13 | 8 | 2.1 | 66 | 53 | 213264966
AIREASE | 4SHP17LE136P-**A | EAD4X-30/36C+TDR | A96DF2E090C16 | 36000 | 36000 | 15.8 | 13 | 8 | 2.14 | 66 | 52 | 213264965
AIREASE | 4SHP17LE136P-**A | EAD4X-30/36B+TDR | A97DSMV070B12 | 36000 | 36000 | 15.2 | 12.5 | 8 | 2.08 | 66 | 53 | 213264964
AIREASE | 4SHP17LE136P-**A | EAD4X-30/36B+TDR | A80DS2V090B16 | 36000 | 36000 | 15.2 | 12.5 | 7.9 | 2.08 | 66 | 53 | 213264963
AIREASE | 4SHP17LE136P-**A | EAD4X-30/36B+TDR | A93DF1E070B12 | 36000 | 36000 | 15.4 | 13 | 7.9 | 2.08 | 66 | 52 | 213264962
AIREASE | 4SHP17LE136P-**A | EAD4X-30/36B+TDR | A93DF1E045B12 | 36000 | 35800 | 15.4 | 13 | 7.9 | 2.12 | 66 | 52 | 213264961
AIREASE | 4SHP17LE136P-**A | EAD4X-30/36B+TDR | A80DF1E090B16 | 36000 | 35800 | 15.8 | 13 | 8 | 2.14 | 66 | 52 | 213264960
AC PRO | 4HP17L36P-**A | EAD4X-30/36C+TDR | 92G1DF090CE16 | 36000 | 35800 | 15.8 | 13 | 8 | 2.14 | 66 | 52 | 213265222
AC PRO | 4HP17L36P-**A | EAD4X-30/36C+TDR | 96G2DF110CV20 | 36000 | 36000 | 15.4 | 12.5 | 8 | 2.08 | 66 | 53 | 213265220
AC PRO | 4HP17L36P-**A | EAD4X-30/36C+TDR | 96G2DF110CE20 | 36000 | 36000 | 15.6 | 13 | 8 | 2.12 | 66 | 53 | 213265219
ALLIED | 4HP17L36P-**A | EAH1P51C*+TDR+TXV | 96G2UH090CE16 | 36000 | 32800 | 16.4 | 13 | 7.8 | 2.18 | 66 | 53 | 211736610
DUCANE | 4HP17L36P-**A | EAH1P51C*+TDR+TXV | 96G2UH090CV12 | 36000 | 33600 | 16.2 | 13 | 8 | 2.18 | 66 | 52 | 211736617
ARMSTRONG AIR | 4SHP17LE136P-**A | EAH1P51C*+TDR+TXV | A96UH2E090C16 | 36000 | 32800 | 16.4 | 13 | 7.8 | 2.18 | 66 | 53 | 211736612
AIREASE | 4SHP17LE136P-**A | EAH1P51C*+TDR+TXV | A96UH2E090C16 | 36000 | 32800 | 16.4 | 13 | 7.8 | 2.18 | 66 | 53 | 211736614
AIREASE | 4SHP17LE136P-**A | EAH1P51C*+TDR+TXV | A96US2V090C16 | 36000 | 33400 | 16.2 | 13 | 8 | 2.16 | 66 | 52 | 211736633
AC PRO | 4HP17L36P-**A | EAH1P51C*+TDR+TXV | 96G2UH090CE16 | 36000 | 32800 | 16.4 | 13 | 7.8 | 2.18 | 66 | 53 | 211736608
DUCANE | 4HP17L36P-**A | EAH1P51C*+TDR+TXV | 96G2UH090CE16 | 36000 | 32800 | 16.4 | 13 | 7.8 | 2.18 | 66 | 53 | 211736603
CONCORD | 4HP17L36P-**A | EAH1P51C*+TDR+TXV | 95G1UH100CE20X | 36000 | 33000 | 16.2 | 13 | 7.8 | 2.2 | 67 | 53 | 211736559
AIREASE | 4SHP17LE136P-**A | EAH1P48B*+TDR+TXV | A80US2V090B16 | 36000 | 33600 | 15.8 | 12.5 | 8 | 2.22 | 66 | 52 | 211736521
AIREASE | 4SHP17LE136P-**A | EAH1P48B*+TDR+TXV | A97US2V040B12X | 36000 | 33800 | 15.6 | 12.5 | 8 | 2.2 | 66 | 53 | 211736525
ARMSTRONG AIR | 4SHP17LE136P-**A | EAH1P48B*+TDR+TXV | A97US2V040B12X | 36000 | 33800 | 15.6 | 12.5 | 8 | 2.2 | 66 | 53 | 211736523
ARMSTRONG AIR | 4SHP17LE136P-**A | EAH1P48B*+TDR+TXV | A80US2V090B16 | 36000 | 33600 | 15.8 | 12.5 | 8 | 2.22 | 66 | 52 | 211736519
BLUERIDGE | BHP17L36P-**A | BH1P48B*+TDR+TXV | BG802UH090BV16 | 36000 | 33600 | 15.8 | 12.5 | 8 | 2.22 | 66 | 52 | 211736510
AC PRO | 4HP17L36P-**A | EAH1P48B*+TDR+TXV | 80G2UH090BV16 | 36000 | 33600 | 15.8 | 12.5 | 8 | 2.22 | 66 | 52 | 211736515
ROYALTON | 4HP17L36P-**A | EAH1P48B*+TDR+TXV | 80G2UH090BV16 | 36000 | 33600 | 15.8 | 12.5 | 8 | 2.22 | 66 | 52 | 211736514
CONCORD | 4HP17L36P-**A | EAH1P48B*+TDR+TXV | 80G2UH090BV16 | 36000 | 33600 | 15.8 | 12.5 | 8 | 2.22 | 66 | 52 | 211736512
DUCANE | 4HP17L36P-**A | EAH1P48B*+TDR+TXV | 80G2UH090BV16 | 36000 | 33600 | 15.8 | 12.5 | 8 | 2.22 | 66 | 52 | 211736508
DUCANE | 4HP17L36P-**A | EAH1P48B*+TDR+TXV | 80G1UH080BE16X | 35200 | 33200 | 15.8 | 12.5 | 7.8 | 2.18 | 66 | 52 | 211736264
AIREASE | 4SHP17LE136P-**A | EAH1P48B*+TDR+TXV | A96UH1E070B12 | 35400 | 33400 | 15.6 | 12.5 | 7.8 | 2.18 | 66 | 52 | 211736498
ALLIED | 4HP17L36P-**A | EAH1P51C*+TDR+TXV | 92G1UH090CE12 | 36000 | 33200 | 16.2 | 13 | 7.8 | 2.16 | 66 | 53 | 211736723
ROYALTON | 4HP17L36P-**A | EAH1P51C*+TDR+TXV | 92G1UH090CE12 | 36000 | 33200 | 16.2 | 13 | 7.8 | 2.16 | 66 | 53 | 211736720
CONCORD | 4HP17L36P-**A | EAH1P51C*+TDR+TXV | 92G1UH090CE12 | 36000 | 33200 | 16.2 | 13 | 7.8 | 2.16 | 66 | 53 | 211736718
BLUERIDGE | BHP17L36P-**A | BH1P51C*+TDR+TXV | BG921UH090CE12 | 36000 | 33200 | 16.2 | 13 | 7.8 | 2.16 | 66 | 53 | 211736716
DUCANE | 4HP17L36P-**A | EAH1P51C*+TDR+TXV | 92G1UH090CE12 | 36000 | 33200 | 16.2 | 13 | 7.8 | 2.16 | 66 | 53 | 211736714
LENNOX | ML17XP1-048-230A** | C35-48C+TDR+TXV | EL297UH090XV36C* | 46000 | 44500 | 15.2 | 12.5 | 8 | 2.18 | 68 | 55 | 213194490
LENNOX | ML17XP1-036-230A** | CX35-50/60C+TDR | EL297UH090XV60C* | 36000 | 33600 | 15.8 | 13 | 7.8 | 2.12 | 66 | 52 | 213194485
LENNOX | ML17XP1-036-230A** | CX35-50/60C+TDR | EL297UH110XV60C* | 36000 | 33400 | 16 | 13 | 7.8 | 2.12 | 66 | 52 | 213194487
LENNOX | ML17XP1-036-230A** | CX35-50/60C+TDR | EL297UH110XV48C* | 35800 | 33000 | 16 | 13 | 7.8 | 2.12 | 66 | 52 | 213194486
LENNOX | ML17XP1-036-230A** | CX35-50/60C+TDR | EL297UH090XV48C* | 35800 | 32800 | 16 | 13 | 7.8 | 2.12 | 66 | 53 | 213194484
LENNOX | ML17XP1-036-230A** | CX35-50/60C+TDR | EL297UH090XV36C* | 35800 | 33000 | 16 | 13 | 7.8 | 2.12 | 66 | 52 | 213194483
LENNOX | ML17XP1-036-230A** | CX35-36B+TDR | EL297UH070XV36B* | 36000 | 34200 | 15.8 | 12.5 | 7.8 | 2.12 | 65 | 51 | 213194482
LENNOX | ML17XP1-036-230A** | CHX35-51/61C-**-*+TDR | EL297UH110XV48C* | 36000 | 33600 | 16.2 | 13 | 8 | 2.18 | 66 | 52 | 213194479
LENNOX | ML17XP1-036-230A** | CX35-36B+TDR | EL297UH045XV36B* | 36000 | 34200 | 15.4 | 12.5 | 7.8 | 2.12 | 65 | 51 | 213194481
LENNOX | ML17XP1-036-230A** | CHX35-51/61C-**-*+TDR | EL297UH090XV48C* | 36000 | 33400 | 16.2 | 13 | 8 | 2.16 | 66 | 52 | 213194477
LENNOX | ML17XP1-036-230A** | CHX35-51/61C-**-*+TDR | EL297UH090XV36C* | 36000 | 33600 | 16.2 | 13 | 8 | 2.18 | 66 | 52 | 213194476
LENNOX | ML17XP1-036-230A** | CHX35-48B-**-*+TDR | EL297UH070XV36B* | 36000 | 33800 | 15.6 | 12.5 | 8 | 2.2 | 66 | 53 | 213194475
LENNOX | ML17XP1-036-230A** | CHX35-48B-**-*+TDR | EL297UH045XV36B* | 35800 | 33800 | 15.2 | 12.5 | 7.8 | 2.16 | 66 | 53 | 213194474
LENNOX | ML17XP1-036-230A** | C35-50/60C+TDR+TXV | EL297UH110XV60C* | 36000 | 33400 | 16 | 13 | 7.8 | 2.12 | 66 | 52 | 213194473
LENNOX | ML17XP1-036-230A** | C35-50/60C+TDR+TXV | EL297UH090XV60C* | 36000 | 33600 | 15.8 | 13 | 7.8 | 2.12 | 66 | 52 | 213194471
LENNOX | ML17XP1-036-230A** | C35-50/60C+TDR+TXV | EL297UH110XV48C* | 35800 | 33000 | 16 | 13 | 7.8 | 2.12 | 66 | 52 | 213194472
LENNOX | ML17XP1-036-230A** | C35-50/60C+TDR+TXV | EL297UH090XV48C* | 35800 | 32800 | 16 | 13 | 7.8 | 2.12 | 66 | 53 | 213194470
LENNOX | ML17XP1-036-230A** | C35-50/60C+TDR+TXV | EL297UH090XV36C* | 35800 | 33000 | 16 | 13 | 7.8 | 2.12 | 66 | 52 | 213194469
LENNOX | ML17XP1-036-230A** | C35-36B+TDR+TXV | EL297UH070XV36B* | 36000 | 34200 | 15.8 | 12.5 | 7.8 | 2.12 | 65 | 51 | 213194468
LENNOX | ML17XP1-036-230A** | C35-36B+TDR+TXV | EL297UH045XV36B* | 36000 | 34200 | 15.4 | 12.5 | 7.8 | 2.12 | 65 | 51 | 213194467
LENNOX | ML17XP1-030-230A** | CX35-30B+TDR | EL297UH070XV36B* | 29200 | 28000 | 15.6 | 13 | 8 | 2.18 | 66 | 52 | 213194464
LENNOX | ML17XP1-030-230A** | CX35-30B+TDR | EL297UH045XV36B* | 29000 | 28000 | 15.4 | 12.5 | 8 | 2.16 | 66 | 52 | 213194463
LENNOX | ML17XP1-030-230A** | C35-30B+TDR+TXV | EL297UH070XV36B* | 29200 | 28000 | 15.6 | 13 | 8 | 2.18 | 66 | 52 | 213194456
LENNOX | ML17XP1-030-230A** | C35-30B+TDR+TXV | EL297UH045XV36B* | 29000 | 28000 | 15.4 | 12.5 | 8 | 2.16 | 66 | 52 | 213194455
AC PRO | 4HP17L18P-**A | EAH1P30B*+TDR+TXV | 96G2UH045BV12 | 18000 | 17400 | 16.6 | 13.5 | 8 | 2 | 61 | 45 | 211734705
CONCORD | 4HP17L18P-**A | EAH1P30B*+TDR+TXV | 96G2UH045BV12 | 18000 | 17400 | 16.6 | 13.5 | 8 | 2 | 61 | 45 | 211734703
DUCANE | 4HP17L18P-**A | EAH1P30B*+TDR+TXV | 96G2UH045BV12 | 18000 | 17400 | 16.6 | 13.5 | 8 | 2 | 61 | 45 | 211734702
AIREASE | 4SHP17LE118P-**A | EAH1P30B*+TDR+TXV | A96UH2E045B12 | 18000 | 17000 | 16.6 | 13.5 | 7.8 | 2.02 | 61 | 45 | 211734701
ALLIED | 4HP17L18P-**A | EAH1P30B*+TDR+TXV | 96G2UH045BE12 | 18000 | 17000 | 16.6 | 13.5 | 7.8 | 2.02 | 61 | 45 | 211734699
ARMSTRONG AIR | 4SHP17LE118P-**A | EAH1P30B*+TDR+TXV | A96UH2E045B12 | 18000 | 17000 | 16.6 | 13.5 | 7.8 | 2.02 | 61 | 45 | 211734700
ARMSTRONG AIR | 4SHP17LE118P-**A | EAH1P24A*+TDR+TXV | A80UH1E045A12 | 18000 | 17600 | 16.4 | 13.5 | 8 | 2.06 | 61 | 45 | 211734348
ALLIED | 4HP17L18P-**A | EAH1P24A*+TDR+TXV | 80G1UH045AE12 | 18000 | 17600 | 16.4 | 13.5 | 8 | 2.06 | 61 | 45 | 211734347
AC PRO | 4HP17L18P-**A | EAH1P24A*+TDR+TXV | 80G1UH045AE12 | 18000 | 17600 | 16.4 | 13.5 | 8 | 2.06 | 61 | 45 | 211734345
ROYALTON | 4HP17L18P-**A | EAH1P24A*+TDR+TXV | 80G1UH045AE12 | 18000 | 17600 | 16.4 | 13.5 | 8 | 2.06 | 61 | 45 | 211734343
CONCORD | 4HP17L18P-**A | EAH1P24A*+TDR+TXV | 80G1UH045AE12 | 18000 | 17600 | 16.4 | 13.5 | 8 | 2.06 | 61 | 45 | 211734341
MRCOOL | MHP17018A-**A | MCHP24ANPA*+TDR+TXV | MGM80SE045A3A | 18000 | 17600 | 16.4 | 13.5 | 8 | 2.06 | 61 | 45 | 211734339
DUCANE | 4HP17L18P-**A | EAH1P24A*+TDR+TXV | 80G1UH045AE12 | 18000 | 17600 | 16.4 | 13.5 | 8 | 2.06 | 61 | 45 | 211734338
CONCORD | 4HP17L18P-**A | EAH1P24A*+TDR+TXV | 80G1UH040AE12X | 18000 | 17400 | 16 | 13.5 | 7.8 | 2 | 62 | 47 | 211734288
DUCANE | 4HP17L18P-**A | EAH1P24A*+TDR+TXV | 80G1UH040AE12X | 18000 | 17400 | 16 | 13.5 | 7.8 | 2 | 62 | 47 | 211734287
ARMSTRONG AIR | 4SHP17LE118P-**A | EAH1P30B*+TDR+TXV | A96UH1E070B12 | 18000 | 17000 | 16.4 | 13.5 | 7.8 | 2 | 61 | 45 | 211734839
ALLIED | 4HP17L18P-**A | EAH1P30B*+TDR+TXV | 96G1UH070BE12 | 18000 | 17000 | 16.4 | 13.5 | 7.8 | 2 | 61 | 45 | 211734837
AC PRO | 4HP17L18P-**A | EAH1P30B*+TDR+TXV | 96G1UH070BE12 | 18000 | 17000 | 16.4 | 13.5 | 7.8 | 2 | 61 | 45 | 211734835
ROYALTON | 4HP17L18P-**A | EAH1P30B*+TDR+TXV | 96G1UH070BE12 | 18000 | 17000 | 16.4 | 13.5 | 7.8 | 2 | 61 | 45 | 211734833
CONCORD | 4HP17L18P-**A | EAH1P30B*+TDR+TXV | 96G1UH070BE12 | 18000 | 17000 | 16.4 | 13.5 | 7.8 | 2 | 61 | 45 | 211734831
MRCOOL | MHP17018A-**A | MCHP30BNPA*+TDR+TXV | MGM96SE070B3XA | 18000 | 17000 | 16.4 | 13.5 | 7.8 | 2 | 61 | 45 | 211734830
DUCANE | 4HP17L18P-**A | EAH1P30B*+TDR+TXV | 96G1UH070BE12 | 18000 | 17000 | 16.4 | 13.5 | 7.8 | 2 | 61 | 45 | 211734828
CONCORD | 4HP17L18P-**A | EAH1P24A*+TDR+TXV | 80G1UH070AE12L | 18000 | 17600 | 16.4 | 13.5 | 8 | 2.04 | 61 | 45 | 211734376
DUCANE | 4HP17L18P-**A | EAH1P24A*+TDR+TXV | 80G1UH070AE12L | 18000 | 17600 | 16.4 | 13.5 | 8 | 2.04 | 61 | 45 | 211734374
Century | HRG1**8S1R-**A | EAH1P24A*+TDR+TXV | GUH80C070A3M | 18000 | 17600 | 16.4 | 13.5 | 8 | 2.04 | 61 | 45 | 211734372
COMFORT-AIRE | HRG1**8S1R-**A | EAH1P24A*+TDR+TXV | GUH80C070A3M | 18000 | 17600 | 16.4 | 13.5 | 8 | 2.04 | 61 | 45 | 211734369
AIREASE | 4SHP17LE118P-**A | EAH1P24A*+TDR+TXV | A80UH1E070A12 | 18000 | 17600 | 16.4 | 13.5 | 8 | 2.04 | 61 | 45 | 211734367
ARMSTRONG AIR | 4SHP17LE118P-**A | EAH1P24A*+TDR+TXV | A80UH1E070A12 | 18000 | 17600 | 16.4 | 13.5 | 8 | 2.04 | 61 | 45 | 211734366
ALLIED | 4HP17L18P-**A | EAH1P24A*+TDR+TXV | 80G1UH070AE12 | 18000 | 17600 | 16.4 | 13.5 | 8 | 2.04 | 61 | 45 | 211734365
ARMSTRONG AIR | 4SHP17LE124P-**A | EAH1P24A*+TDR+TXV | A80UH1E045A12 | 22800 | 21200 | 16.2 | 13.5 | 7.8 | 2.04 | 63 | 48 | 211734973
ALLIED | 4HP17L24P-**A | EAH1P24A*+TDR+TXV | 80G1UH045AE12 | 22800 | 21200 | 16.2 | 13.5 | 7.8 | 2.04 | 63 | 48 | 211734971
AC PRO | 4HP17L24P-**A | EAH1P24A*+TDR+TXV | 80G1UH045AE12 | 22800 | 21200 | 16.2 | 13.5 | 7.8 | 2.04 | 63 | 48 | 211734969
ARMSTRONG AIR | 4SHP17LE124P-**A | EAH1P24A*+TDR+TXV | A80UH1E040A12X | 23400 | 21800 | 15.8 | 13 | 7.8 | 2.04 | 63 | 49 | 211734919
ALLIED | 4HP17L24P-**A | EAH1P24A*+TDR+TXV | 80G1UH040AE12X | 23400 | 21800 | 15.8 | 13 | 7.8 | 2.04 | 63 | 49 | 211734918
AC PRO | 4HP17L24P-**A | EAH1P24A*+TDR+TXV | 80G1UH040AE12X | 23400 | 21800 | 15.8 | 13 | 7.8 | 2.04 | 63 | 49 | 211734916
ROYALTON | 4HP17L24P-**A | EAH1P24A*+TDR+TXV | 80G1UH040AE12X | 23400 | 21800 | 15.8 | 13 | 7.8 | 2.04 | 63 | 49 | 211734915
CONCORD | 4HP17L24P-**A | EAH1P24A*+TDR+TXV | 80G1UH040AE12X | 23400 | 21800 | 15.8 | 13 | 7.8 | 2.04 | 63 | 49 | 211734913
DUCANE | 4HP17L24P-**A | EAH1P24A*+TDR+TXV | 80G1UH040AE12X | 23400 | 21800 | 15.8 | 13 | 7.8 | 2.04 | 63 | 49 | 211734912
Breeze33 | 4HP17L24P-**A | EA(C;U)1P30A+TDR+TXV | 80G1UH045AE12 | 22600 | 21200 | 16.2 | 13.5 | 7.8 | 2.02 | 63 | 48 | 213315350
Breeze33 | 4HP17L24P-**A | EA(C;U)1P30A+TDR+TXV | 80G1UH040AE12X | 23200 | 21600 | 16 | 13 | 7.8 | 2.04 | 64 | 49 | 213315349
Breeze33 | 4HP17L24P-**A | EA(C;U)1P24B+TDR+TXV | 96G2UH070BV12 | 23400 | 21400 | 16.4 | 13 | 7.8 | 2.04 | 64 | 49 | 213315347
Breeze33 | 4HP17L18P-**A | EAH1P30B*+TDR+TXV | 96G2UH070BV12 | 18000 | 17400 | 16.8 | 14 | 8 | 2 | 61 | 45 | 213315322
Breeze33 | 4HP17L18P-**A | EAH1P30B*+TDR+TXV | 96G2UH070BE12 | 18000 | 17000 | 16.4 | 13.5 | 7.8 | 2 | 61 | 45 | 213315321
Breeze33 | 4HP17L18P-**A | EAH1P30B*+TDR+TXV | 96G1UH045BE12 | 18000 | 17000 | 16.4 | 13.5 | 7.8 | 1.98 | 61 | 45 | 213315317
Breeze33 | 4HP17L18P-**A | EAH1P30B*+TDR+TXV | 96G2UH045BE12 | 18000 | 17000 | 16.6 | 13.5 | 7.8 | 2.02 | 61 | 45 | 213315319
Breeze33 | 4HP17L18P-**A | EAH1P30B*+TDR+TXV | 96G1UH030BE08 | 18000 | 17400 | 16 | 13 | 7.8 | 1.98 | 61 | 45 | 213315316
Breeze33 | 4HP17L18P-**A | EAH1P30B*+TDR+TXV | 96G1UH070BE12 | 18000 | 17000 | 16.4 | 13.5 | 7.8 | 2 | 61 | 45 | 213315318
Breeze33 | 4HP17L18P-**A | EAH1P30B*+TDR+TXV | 92G1UH070BE12 | 18000 | 17200 | 16.8 | 13.5 | 8 | 2 | 60 | 44 | 213315315
Breeze33 | 4HP17L36P-**A | EA(C;U)1P36B+TDR+TXV | 80G1UH080BE16X | 35200 | 33400 | 16 | 13 | 7.8 | 2.12 | 65 | 51 | 213315586
Breeze33 | 4HP17L36P-**A | EA(C;U)1P36A+TDR+TXV | 80G1UH070AE12L | 35600 | 33800 | 16 | 13 | 7.8 | 2.12 | 65 | 51 | 213315583
Breeze33 | 4HP17L36P-**A | EA(C;U)1P36A+TDR+TXV | 80G1UH045AE12 | 35600 | 33600 | 16 | 13 | 7.8 | 2.12 | 65 | 51 | 213315580
Breeze33 | 4HP17L24P-**A | EAC4X30A+TDR | 80G1UH070AE12L | 23000 | 21400 | 16.2 | 13.5 | 7.8 | 2.04 | 64 | 49 | 213315393
Breeze33 | 4HP17L30P-**A | EAH1P36C*+TDR+TXV | 80G1UH100CE20X | 29800 | 27800 | 16.2 | 13 | 8 | 2.1 | 64 | 50 | 213315547
Breeze33 | 4HP17L36P-**A | EA(C;U)1P50/60C+TDR+TXV | 92G1UH110CE20 | 35000 | 32400 | 16 | 13 | 7.8 | 2.12 | 67 | 53 | 213315604
Breeze33 | 4HP17L24P-**A | EAH1P30A*+TDR+TXV | 80G1UH070AE12 | 23600 | 21600 | 16.4 | 13.5 | 8 | 2.14 | 63 | 48 | 213315433
Breeze33 | 4HP17L24P-**A | EAH1P30A*+TDR+TXV | 80G1UH070AE12L | 23600 | 21600 | 16.4 | 13.5 | 8 | 2.14 | 63 | 48 | 213315434
Breeze33 | 4HP17L24P-**A | EAH1P30A*+TDR+TXV | 80G1UH045AE12 | 23200 | 21400 | 16.4 | 13.5 | 8 | 2.08 | 63 | 48 | 213315431
Breeze33 | 4HP17L24P-**A | EAH1P24A*+TDR+TXV | 80G1UH070AE12L | 23200 | 21400 | 16.4 | 13.5 | 7.8 | 2.06 | 64 | 49 | 213315428
Breeze33 | 4HP17L24P-**A | EAH1P24A*+TDR+TXV | 80G1UH070AE12 | 23200 | 21400 | 16.4 | 13.5 | 7.8 | 2.06 | 64 | 49 | 213315427
Breeze33 | 4HP17L30P-**A | EAH1P30A*+TDR+TXV | 80G1UH060AE12X | 29000 | 28400 | 15.2 | 12.5 | 7.8 | 1.96 | 64 | 50 | 213315543
Breeze33 | 4HP17L30P-**A | EAH1P30A*+TDR+TXV | 80G1UH040AE12X | 29000 | 28400 | 15.2 | 12.5 | 7.8 | 1.96 | 64 | 50 | 213315541
DUCANE | 4HP17L30P-**A | EAH1P30B*+TDR+TXV | 80G2UH090BE12 | 29600 | 27800 | 16.2 | 13 | 8 | 2.12 | 63 | 49 | 213308619
ALLIED | 4HP17L30P-**A | EAH1P30B*+TDR+TXV | 80G2UH090BE12 | 29600 | 27800 | 16.2 | 13 | 8 | 2.12 | 63 | 49 | 213308618
ROYALTON | 4HP17L30P-**A | EAH1P30B*+TDR+TXV | 95G1UH060BE12X | 29400 | 27800 | 15.8 | 13 | 7.8 | 2.08 | 64 | 50 | 213308617
DUCANE | 4HP17L30P-**A | EAH1P30B*+TDR+TXV | 95G1UH060BE12X | 29400 | 27800 | 15.8 | 13 | 7.8 | 2.08 | 64 | 50 | 213308614
CONCORD | 4HP17L30P-**A | EAH1P30B*+TDR+TXV | 95G1UH060BE12X | 29400 | 27800 | 15.8 | 13 | 7.8 | 2.08 | 64 | 50 | 213308615
ALLIED | 4HP17L30P-**A | EAH1P30B*+TDR+TXV | 95G1UH060BE12X | 29400 | 27800 | 15.8 | 13 | 7.8 | 2.08 | 64 | 50 | 213308613
ROYALTON | 4HP17L30P-**A | EAH1P30B*+TDR+TXV | 95G1UH040BE12X | 29200 | 27800 | 15.6 | 13 | 7.8 | 2.08 | 64 | 50 | 213308612
CONCORD | 4HP17L30P-**A | EAH1P30B*+TDR+TXV | 95G1UH040BE12X | 29200 | 27800 | 15.6 | 13 | 7.8 | 2.08 | 64 | 50 | 213308610
AC PRO | 4HP17L30P-**A | EAH1P30B*+TDR+TXV | 80G1UH080BE16X | 28800 | 27400 | 15.8 | 13 | 7.8 | 2.08 | 64 | 50 | 213308606
DUCANE | 4HP17L30P-**A | EAH1P30B*+TDR+TXV | 80G1UH080BE16X | 28800 | 27400 | 15.8 | 13 | 7.8 | 2.08 | 64 | 50 | 213308604
AC PRO | 4HP17L30P-**A | EAH1P30B*+TDR+TXV | 96G1UH030BE08 | 29200 | 27600 | 15.6 | 13 | 7.8 | 2.1 | 64 | 50 | 213308681
ROYALTON | 4HP17L24P-**A | ED1P30/36B+TDR+TXV | 96G1DF070BE16 | 22200 | 22800 | 15.4 | 12.5 | 8 | 2.04 | 63 | 48 | 213308369
CONCORD | 4HP17L42P-**A | EA(C;U)1P48C+TDR+TXV | 92G1UH110CE20 | 41000 | 39000 | 15.4 | 13 | 7.8 | 2.1 | 65 | 51 | 213308173
CONCORD | 4HP17L42P-**A | EA(C;U)1P48C+TDR+TXV | 80G1UH110CE20 | 40500 | 39000 | 15.4 | 13 | 7.8 | 2.1 | 65 | 50 | 213308170
ROYALTON | 4HP17L42P-**A | EAH1P42B*+TDR+TXV | 80G2UH090BE16 | 41000 | 37600 | 15.6 | 13 | 7.8 | 2.12 | 66 | 53 | 213308592
CONCORD | 4HP17L42P-**A | EAH1P42B*+TDR+TXV | 95G1UH060BE12X | 41000 | 38000 | 15.2 | 12.5 | 7.8 | 2.06 | 66 | 53 | 213308580
AC PRO | 4HP17L42P-**A | EAH1P42B*+TDR+TXV | 80G2UH090BE16 | 41000 | 37600 | 15.6 | 13 | 7.8 | 2.12 | 66 | 53 | 213308591
CONCORD | 4HP17L42P-**A | EAH1P42B*+TDR+TXV | 80G2UH090BE16 | 41000 | 37600 | 15.6 | 13 | 7.8 | 2.12 | 66 | 53 | 213308590
ALLIED | 4HP17L42P-**A | EAH1P42B*+TDR+TXV | 95G1UH060BE12X | 41000 | 38000 | 15.2 | 12.5 | 7.8 | 2.06 | 66 | 53 | 213308578
CONCORD | 4HP17L30P-**A | EAH1P30B*+TDR+TXV | 92G1UH070BE12 | 29200 | 27600 | 16 | 13 | 7.8 | 2.06 | 64 | 49 | 213308675
DUCANE | 4HP17L30P-**A | EAH1P30B*+TDR+TXV | 92G1UH070BE12 | 29200 | 27600 | 16 | 13 | 7.8 | 2.06 | 64 | 49 | 213308674
ROYALTON | 4HP17L30P-**A | EAH1P30B*+TDR+TXV | 92G1UH045BE12 | 29400 | 27600 | 15.8 | 13 | 7.8 | 2.1 | 64 | 49 | 213308672
ROYALTON | 4HP17L30P-**A | EAH1P30B*+TDR+TXV | 92G1UH030BE12 | 29400 | 27800 | 15.8 | 13 | 7.8 | 2.08 | 64 | 50 | 213308667
AC PRO | 4HP17L30P-**A | EAH1P30B*+TDR+TXV | 92G1UH030BE12 | 29400 | 27800 | 15.8 | 13 | 7.8 | 2.08 | 64 | 50 | 213308666
CONCORD | 4HP17L30P-**A | EAH1P30B*+TDR+TXV | 92G1UH030BE12 | 29400 | 27800 | 15.8 | 13 | 7.8 | 2.08 | 64 | 50 | 213308665
DUCANE | 4HP17L30P-**A | EAH1P30B*+TDR+TXV | 92G1UH030BE12 | 29400 | 27800 | 15.8 | 13 | 7.8 | 2.08 | 64 | 50 | 213308664
ALLIED | 4HP17L30P-**A | EAH1P30B*+TDR+TXV | 92G1UH030BE12 | 29400 | 27800 | 15.8 | 13 | 7.8 | 2.08 | 64 | 50 | 213308663
ROYALTON | 4HP17L30P-**A | EAH1P30B*+TDR+TXV | 80G1UH090BE16 | 29200 | 27400 | 16.2 | 13 | 7.8 | 2.1 | 64 | 49 | 213308662
CONCORD | 4HP17L30P-**A | EAH1P30B*+TDR+TXV | 80G1UH090BE16 | 29200 | 27400 | 16.2 | 13 | 7.8 | 2.1 | 64 | 49 | 213308660
ALLIED | 4HP17L36P-**A | EAH1P42B*+TDR+TXV | 92G1UH030BE12 | 36000 | 33600 | 15.6 | 12.5 | 8 | 2.2 | 68 | 56 | 213308763
CONCORD | 4HP17L36P-**A | EAH1P42B*+TDR+TXV | 96G1UH030BE08 | 36000 | 33400 | 15.8 | 12.5 | 8 | 2.24 | 68 | 55 | 213308780
DUCANE | 4HP17L36P-**A | EAH1P42B*+TDR+TXV | 96G1UH030BE08 | 36000 | 33400 | 15.8 | 12.5 | 8 | 2.24 | 68 | 55 | 213308779
ROYALTON | 4HP17L36P-**A | EAH1P42B*+TDR+TXV | 92G1UH045BE12 | 36000 | 33200 | 15.8 | 12.5 | 8 | 2.24 | 69 | 56 | 213308772
ALLIED | 4HP17L36P-**A | EAH1P42C*+TDR+TXV | 96G2UH090CV12 | 36000 | 33400 | 16.2 | 13.5 | 8 | 2.22 | 68 | 54 | 213308828
AC PRO | 4HP17L36P-**A | EAH1P42C*+TDR+TXV | 96G2UH090CE16 | 35800 | 32800 | 16.4 | 13.5 | 8 | 2.2 | 68 | 55 | 213308826
LENNOX | EL22XPV-024-230A** | CHX35-30B-**-*+TDR | ML196UH070XE48B* | 23600 | 23000 | 16.5 | 12.1 | 7.8 | 1.94 | 64 | 68 | 211841340
Breeze33 | 4HP17L30P-**AA | EAH1P30B*+TDR+TXV | 96G1UH070BE12 | 29200 | 27800 | 15.6 | 13 | 7.8 | 2.06 | 64 | 50 | 213315568
Breeze33 | 4HP17L36P-**A | EA(C;U)1P36B+TDR+TXV | 80G1UH090BE16 | 35800 | 33600 | 16.6 | 13.5 | 7.8 | 2.14 | 64 | 50 | 213315587
Breeze33 | 4HP17L36P-**A | EA(C;U)1P36B+TDR+TXV | 92G1UH030BE12 | 35600 | 34000 | 15.6 | 12.5 | 7.8 | 2.12 | 65 | 51 | 213315588
Breeze33 | 4HP17L36P-**A | EA(C;U)1P36B+TDR+TXV | 92G1UH045BE12 | 35200 | 33600 | 15.8 | 12.5 | 7.8 | 2.08 | 65 | 51 | 213315589
Breeze33 | 4HP17L36P-**A | EA(C;U)1P36B+TDR+TXV | 96G2UH045BE12 | 35200 | 33400 | 16 | 13 | 7.8 | 2.14 | 65 | 51 | 213315593
Breeze33 | 4HP17L24P-**A | EA(C;U)1P30B+TDR+TXV | 96G1UH070BE12 | 23200 | 21800 | 15.6 | 13 | 7.8 | 2 | 63 | 49 | 213315363
Breeze33 | 4HP17L36P-**A | EAC4X36B+TDR | 80G1UH070BE12 | 36000 | 33800 | 16.2 | 13 | 7.8 | 2.14 | 65 | 51 | 213315618
Breeze33 | 4HP17L36P-**A | EAC4X36B+TDR | 80G1UH080BE16X | 35200 | 33400 | 16 | 13 | 7.8 | 2.12 | 65 | 51 | 213315619
Breeze33 | 4HP17L36P-**A | EAC4X36B+TDR | 92G1UH045BE12 | 35200 | 33600 | 15.8 | 12.5 | 7.8 | 2.08 | 65 | 51 | 213315622
Breeze33 | 4HP17L36P-**A | EAC4X36B+TDR | 96G1UH030BE08 | 35400 | 33600 | 15.8 | 12.5 | 7.8 | 2.1 | 65 | 51 | 213315624
Breeze33 | 4HP17L36P-**A | EAC4X36B+TDR | 96G1UH070BE12 | 35400 | 33600 | 15.8 | 12.5 | 7.8 | 2.08 | 65 | 51 | 213315625
Breeze33 | 4HP17L36P-**A | EAC4X50/60C+TDR | 96G2UH110CV20 | 36000 | 33400 | 16 | 13 | 7.8 | 2.12 | 66 | 52 | 213315644
Breeze33 | 4HP17L36P-**A | EAD4X-30/36B+TDR | 80G1DF090BE16 | 36000 | 35800 | 15.8 | 13 | 8 | 2.14 | 66 | 52 | 213315646
Breeze33 | 4HP17L18P-**A | EA(C;U)1P30B+TDR+TXV | 92G1UH045BE12 | 18000 | 17200 | 16.4 | 13.5 | 7.8 | 1.98 | 60 | 44 | 213315229
Breeze33 | 4HP17L18P-**A | EA(C;U)1P30B+TDR+TXV | 92G1UH070BE12 | 18000 | 17000 | 16.6 | 13.5 | 7.8 | 2.02 | 61 | 45 | 213315230
Breeze33 | 4HP17L18P-**A | EA(C;U)1P30B+TDR+TXV | 96G1UH045BE12 | 18000 | 17000 | 16.4 | 13.5 | 7.8 | 1.98 | 61 | 45 | 213315232
Breeze33 | 4HP17L24P-**A | EA(C;U)1P30B+TDR+TXV | 96G2UH045BE12 | 23200 | 21800 | 15.6 | 13 | 7.8 | 2.02 | 63 | 49 | 213315364
Breeze33 | 4HP17L18P-**A | EAC4X24A+TDR | 80G1UH070AE12 | 18000 | 17200 | 16.4 | 13.5 | 8 | 2.1 | 63 | 48 | 213315242
Breeze33 | 4HP17L18P-**A | EAC4X24B+TDR | 92G1UH045BE12 | 18000 | 17200 | 16 | 13.5 | 8 | 2.06 | 63 | 48 | 213315248
Breeze33 | 4HP17L24P-**A | EAC4X30B+TDR | 96G1UH045BE12 | 23200 | 21800 | 15.6 | 13 | 7.8 | 2 | 63 | 49 | 213315402
Breeze33 | 4HP17L24P-**A | EAC4X30B+TDR | 96G1UH070BE12 | 23200 | 21800 | 15.6 | 13 | 7.8 | 2 | 63 | 49 | 213315403
Breeze33 | 4HP17L24P-**A | EA(C;U)1P30B+TDR+TXV | 96G2UH045BV12 | 23000 | 21400 | 16.2 | 13.5 | 7.8 | 2.06 | 64 | 49 | 213315365
Breeze33 | 4HP17L24P-**A | EAC4X30B+TDR | 96G2UH045BV12 | 23000 | 21400 | 16.2 | 13.5 | 7.8 | 2.06 | 64 | 49 | 213315405
Breeze33 | 4HP17L24P-**A | EA(C;U)1P30B+TDR+TXV | 96G2UH070BE12 | 23200 | 21800 | 15.8 | 13 | 7.8 | 2.02 | 63 | 49 | 213315366
Breeze33 | 4HP17L36P-**A | EAC4X36B+TDR | 96G2UH045BE12 | 35200 | 33400 | 16 | 13 | 7.8 | 2.14 | 65 | 51 | 213315626
Breeze33 | 4HP17L36P-**A | EAC4X36B+TDR | 96G2UH045BV12 | 36000 | 34200 | 15.4 | 12.5 | 7.8 | 2.12 | 65 | 51 | 213315627
Breeze33 | 4HP17L36P-**A | EAC4X36B+TDR | 96G2UH070BE12 | 35600 | 33800 | 15.8 | 12.5 | 7.8 | 2.1 | 65 | 51 | 213315628
Breeze33 | 4HP17L36P-**A | EAC4X36B+TDR | 96G2UH070BV12 | 36000 | 34200 | 15.8 | 12.5 | 7.8 | 2.12 | 65 | 51 | 213315629
Breeze33 | 4HP17L36P-**A | EAC4X50/60C+TDR | 80G1UH100CE20X | 35800 | 33000 | 15.8 | 13 | 7.8 | 2.12 | 67 | 53 | 213315632
Breeze33 | 4HP17L18P-**A | EAC4X30A+TDR | 80G1UH045AE12 | 18000 | 17000 | 16.8 | 13.5 | 7.8 | 2 | 61 | 45 | 213315258
Breeze33 | 4HP17L18P-**A | EAC4X30A+TDR | 80G1UH070AE12 | 18000 | 17000 | 16.4 | 13.5 | 7.8 | 1.98 | 61 | 45 | 213315260
Breeze33 | 4HP17L24P-**A | EA(C;U)1P30B+TDR+TXV | 96G2UH070BV12 | 23000 | 21400 | 16.4 | 13.5 | 7.8 | 2.06 | 64 | 49 | 213315367
Breeze33 | 4HP17L18P-**A | EAC4X30B+TDR | 80G1UH090BE16 | 18000 | 17400 | 15.2 | 12.5 | 7.8 | 1.94 | 62 | 47 | 213315265
Breeze33 | 4HP17L24P-**A | EAH1P24A*+TDR+TXV | 80G1UH045AE12 | 22800 | 21200 | 16.2 | 13.5 | 7.8 | 2.04 | 63 | 48 | 213315425
Breeze33 | 4HP17L30P-**A | EA(C;U)1P30A+TDR+TXV | 80G1UH045AE12 | 28600 | 27600 | 15.8 | 13 | 8 | 2.2 | 65 | 51 | 213315456
Breeze33 | 4HP17L24P-**A | EAC4X24A+TDR | 80G1UH040AE12X | 23400 | 21600 | 16 | 13 | 7.8 | 2.02 | 64 | 49 | 213315369
Breeze33 | 4HP17L30P-**A | EA(C;U)1P36B+TDR+TXV | 96G1UH030BE08 | 29200 | 27800 | 15.6 | 12.5 | 8 | 2.24 | 65 | 51 | 213315485
Breeze33 | 4HP17L36P-**A | EAH1P48B*+TDR+TXV | 80G1UH070BE12 | 35800 | 33600 | 16 | 13 | 8 | 2.18 | 65 | 51 | 213315670
Breeze33 | 4HP17L30P-**A | EA(C;U)1P36B+TDR+TXV | 96G2UH070BE12 | 29400 | 27800 | 15.8 | 13 | 8 | 2.26 | 65 | 51 | 213315490
Breeze33 | 4HP17L36P-**A | EAH1P48B*+TDR+TXV | 80G1UH080BE16X | 35200 | 33200 | 15.8 | 12.5 | 7.8 | 2.18 | 66 | 52 | 213315671
Breeze33 | 4HP17L36P-**A | EAH1P48B*+TDR+TXV | 92G1UH030BE12 | 35400 | 33600 | 15.4 | 12.5 | 7.8 | 2.18 | 66 | 52 | 213315673
Breeze33 | 4HP17L18P-**A | EAC4X30B+TDR | 92G1UH030BE12 | 18000 | 17200 | 16.4 | 13.5 | 7.8 | 1.96 | 62 | 46 | 213315266
Breeze33 | 4HP17L18P-**A | EAC4X30B+TDR | 92G1UH045BE12 | 18000 | 17200 | 16.4 | 13.5 | 7.8 | 1.98 | 60 | 44 | 213315267
Breeze33 | 4HP17L18P-**A | EAC4X30B+TDR | 96G1UH030BE08 | 18000 | 17400 | 16 | 13 | 7.8 | 1.96 | 61 | 45 | 213315269
Breeze33 | 4HP17L18P-**A | EAC4X30B+TDR | 96G1UH045BE12 | 18000 | 17000 | 16.4 | 13.5 | 7.8 | 1.98 | 61 | 45 | 213315270
Breeze33 | 4HP17L18P-**A | EAC4X30B+TDR | 96G2UH045BE12 | 18000 | 17000 | 16.4 | 13.5 | 7.8 | 1.98 | 61 | 45 | 213315272
LENNOX | ML17XP1-030-230A** | CX35-30B+TDR | ML180UH090XE48B* | 28600 | 27400 | 16 | 13 | 8 | 2.22 | 66 | 52 | 212945074
LENNOX | ML17XP1-036-230A** | C35-36A+TDR+TXV | ML180UH045XE36A* | 35600 | 33600 | 16 | 13 | 7.8 | 2.12 | 65 | 51 | 212945078
LENNOX | ML17XP1-036-230A** | C35-36B+TDR+TXV | ML180UH070XE36B* | 36000 | 33800 | 16.2 | 13 | 7.8 | 2.14 | 65 | 51 | 212945079
LENNOX | ML17XP1-036-230A** | C35-36B+TDR+TXV | ML180UH090XE48B* | 35800 | 33600 | 16.6 | 13.5 | 7.8 | 2.14 | 64 | 50 | 212945080
LENNOX | ML17XP1-036-230A** | C35-50/60C+TDR+TXV | ML180UH110XE60C* | 36000 | 33000 | 16.2 | 13 | 7.8 | 2.12 | 66 | 52 | 212945081
LENNOX | ML17XP1-036-230A** | CHX35-48B-**-*+TDR | ML180UH070XE36B* | 35800 | 33600 | 16 | 13 | 8 | 2.18 | 65 | 51 | 212945082
LENNOX | ML17XP1-036-230A** | CHX35-48B-**-*+TDR | ML180UH090XE48B* | 35400 | 33200 | 16.2 | 13 | 8 | 2.24 | 66 | 52 | 212945083
LENNOX | ML17XP1-036-230A** | CX35-36A+TDR | ML180UH045XE36A* | 35600 | 33600 | 16 | 13 | 7.8 | 2.12 | 65 | 51 | 212945085
LENNOX | ML17XP1-036-230A** | CX35-36B+TDR | ML180UH070XE36B* | 36000 | 33800 | 16.2 | 13 | 7.8 | 2.14 | 65 | 51 | 212945086
LENNOX | ML17XP1-036-230A** | CX35-36B+TDR | ML180UH090XE48B* | 35800 | 33600 | 16.6 | 13.5 | 7.8 | 2.14 | 64 | 50 | 212945087
LENNOX | ML17XP1-036-230A** | CX35-50/60C+TDR | ML180UH110XE60C* | 36000 | 33000 | 16.2 | 13 | 7.8 | 2.12 | 66 | 52 | 212945088
LENNOX | ML17XP1-042-230A** | C35-49C+TDR+TXV | ML180UH110XE60C* | 41000 | 38500 | 15.4 | 12.5 | 7.8 | 2.1 | 65 | 51 | 212945089
LENNOX | ML17XP1-042-230A** | CHX35-48C-**-*+TDR | ML180UH110XE60C* | 41000 | 39000 | 15.2 | 12.5 | 7.8 | 2.04 | 66 | 52 | 212945090
LENNOX | ML17XP1-042-230A** | CX35-49C+TDR | ML180UH110XE60C* | 41000 | 38500 | 15.4 | 12.5 | 7.8 | 2.1 | 65 | 51 | 212945091
LENNOX | ML17XP1-030-230A** | CHX35-30B-**-*+TDR | ML180UH070XE36B* | 29000 | 27200 | 16.2 | 13 | 7.8 | 2.12 | 64 | 49 | 212945112
LENNOX | ML17XP1-042-230A** | C35-48C+TDR+TXV | ML180UH110XE60C* | 40500 | 39000 | 15.4 | 13 | 7.8 | 2.1 | 65 | 50 | 212945111
LENNOX | ML17XP1-030-230A** | CHX35-30B-**-*+TDR | ML180UH090XE48B* | 29200 | 27400 | 16.2 | 13 | 7.8 | 2.1 | 64 | 49 | 212945113
LENNOX | ML17XP1-042-230A** | CHX35-42B-**-*+TDR | ML180UH070XE36B* | 41000 | 37600 | 15.4 | 13 | 7.8 | 2.12 | 67 | 54 | 212945114
LENNOX | ML17XP1-042-230A** | CHX35-42B-**-*+TDR | ML180UH090XE48B* | 41500 | 38000 | 15.4 | 13 | 7.8 | 2.12 | 66 | 53 | 212945115
LENNOX | ML17XP1-042-230A** | CHX35-48B-**-*+TDR | ML180UH090XE48B* | 40500 | 39000 | 15.2 | 13 | 7.8 | 2.02 | 66 | 52 | 212945116
LENNOX | ML17XP1-042-230A** | CX35-48C+TDR | ML180UH110XE60C* | 41000 | 39000 | 15.4 | 13 | 7.8 | 2.1 | 65 | 50 | 212945117
ARMSTRONG AIR | 4SHP17LE118P-**A | EAC4X24B+TDR | EFV08BCA | 18000 | 17200 | 15.4 | 13 | 7.8 | 2.02 | 63 | 48 | 213070271
ARMSTRONG AIR | 4SHP17LE130P-**A | EAC4X36B+TDR | EFV12BCA | 30000 | 28200 | 15.6 | 12.5 | 7.8 | 2.28 | 65 | 50 | 213070279
ARMSTRONG AIR | 4SHP17LE136P-**A | EAC4X36B+TDR | EFV12BCA | 36000 | 34000 | 15.8 | 12.5 | 7.8 | 2.14 | 65 | 51 | 213070283
AIREASE | 4SHP17LE118P-**A | EAC4X24B+TDR | EFV08BCA | 18000 | 17200 | 15.4 | 13 | 7.8 | 2.02 | 63 | 48 | 213070299
AIREASE | 4SHP17LE130P-**A | EAC4X36B+TDR | EFV12BCA | 30000 | 28200 | 15.6 | 12.5 | 7.8 | 2.28 | 65 | 50 | 213070308
AIREASE | 4SHP17LE136P-**A | EAC4X36B+TDR | EFV12BCA | 36000 | 34000 | 15.8 | 12.5 | 7.8 | 2.14 | 65 | 51 | 213070311
CONCORD | 4HP17L18P-**A | EAC4X24B+TDR | EFV08BCA | 18000 | 17200 | 15.4 | 13 | 7.8 | 2.02 | 63 | 48 | 213070326
LENNOX | ML17XP1-036-230A** | CR33-48C*+TDR+TXV | EL297DF090XV60C* | 35800 | 34600 | 15.2 | 12.5 | 7.8 | 1.96 | 60 | 43 | 213352838
LENNOX | ML17XP1-036-230A** | CR33-48C*+TDR+TXV | EL297DF110XV60C* | 35800 | 34600 | 15.2 | 12.5 | 7.8 | 1.94 | 60 | 43 | 213352839
LENNOX | EL17XP1-018-230A** | CR33-24B+TDR+TXV | EL297DF045XV36B* | 18000 | 18000 | 16 | 13.5 | 8 | 1.96 | 62 | 47 | 213352845
LENNOX | EL17XP1-024-230A** | CR33-24B+TDR+TXV | EL297DF045XV36B* | 22800 | 21400 | 15.6 | 13 | 7.8 | 2.04 | 64 | 50 | 213352849
LENNOX | EL17XP1-036-230A** | CR33-48B*+TDR+TXV | EL297DF045XV36B* | 35400 | 34400 | 15.2 | 12.5 | 7.8 | 1.92 | 59 | 43 | 213352856
LENNOX | EL17XP1-036-230A** | CR33-48C*+TDR+TXV | EL297DF090XV60C* | 35800 | 34600 | 15.2 | 12.5 | 7.8 | 1.96 | 60 | 43 | 213352857
LENNOX | EL17XP1-036-230A** | CR33-48C*+TDR+TXV | EL297DF110XV60C* | 35800 | 34600 | 15.2 | 12.5 | 7.8 | 1.94 | 60 | 43 | 213352858
Breeze33 | 4HP17L18P-**A | EAH1P24A*+TDR+TXV | 80G1UH060AE12X | 18000 | 17400 | 16 | 13.5 | 7.8 | 2 | 62 | 47 | 213315293
Breeze33 | 4HP17L36P-**A | EA(C;U)1P50/60C+TDR+TXV | 96G2UH090CV20 | 36000 | 33600 | 15.8 | 13 | 7.8 | 2.12 | 66 | 52 | 213315609
Breeze33 | 4HP17L36P-**A | EA(C;U)1P50/60C+TDR+TXV | 96G2UH090CE16 | 35600 | 32800 | 16.2 | 13 | 7.8 | 2.12 | 66 | 52 | 213315607
Breeze33 | 4HP17L36P-**A | EA(C;U)1P50/60C+TDR+TXV | 96G2UH110CE20 | 35200 | 32600 | 16 | 13 | 7.8 | 2.1 | 66 | 53 | 213315610
Breeze33 | 4HP17L36P-**A | EAC4X50/60C+TDR | 92G1UH110CE20 | 35000 | 32400 | 16 | 13 | 7.8 | 2.12 | 67 | 53 | 213315637
Breeze33 | 4HP17L36P-**A | EAC4X50/60C+TDR | 96G2UH090CE16 | 35600 | 32800 | 16.2 | 13 | 7.8 | 2.12 | 66 | 52 | 213315640
Breeze33 | 4HP17L36P-**A | EAC4X50/60C+TDR | 96G2UH090CV12 | 35800 | 33000 | 16 | 13 | 7.8 | 2.12 | 66 | 52 | 213315641
Breeze33 | 4HP17L36P-**A | EAC4X50/60C+TDR | 96G2UH090CV20 | 36000 | 33600 | 15.8 | 13 | 7.8 | 2.12 | 66 | 52 | 213315642
Breeze33 | 4HP17L30P-**A | EA(C;U)1P30B+TDR+TXV | 80G1UH070BE12 | 28800 | 27600 | 15.8 | 13 | 8 | 2.22 | 66 | 52 | 213315460
Breeze33 | 4HP17L30P-**A | EA(C;U)1P30B+TDR+TXV | 92G1UH030BE12 | 28800 | 27800 | 15.6 | 12.5 | 8 | 2.2 | 65 | 51 | 213315463
Breeze33 | 4HP17L30P-**A | EA(C;U)1P30B+TDR+TXV | 96G1UH030BE08 | 28400 | 27600 | 15.4 | 12.5 | 7.8 | 2.2 | 66 | 52 | 213315466
Breeze33 | 4HP17L30P-**A | EA(C;U)1P30B+TDR+TXV | 80G1UH080BE16X | 29200 | 28200 | 15.2 | 12.5 | 8 | 2.16 | 66 | 52 | 213315461
Breeze33 | 4HP17L42P-**A | EAC4X49C+TDR | 80G1UH110CE20 | 41000 | 38500 | 15.4 | 12.5 | 7.8 | 2.1 | 65 | 51 | 213315747
Breeze33 | 4HP17L18P-**A | EAH1P24A*+TDR+TXV | 80G1UH070AE12 | 18000 | 17600 | 16.4 | 13.5 | 8 | 2.04 | 61 | 45 | 213315294
Breeze33 | 4HP17L24P-**A | EA(C;U)1P30B+TDR+TXV | 80G1UH090BE16 | 23400 | 21600 | 16.6 | 13.5 | 8 | 2.06 | 63 | 48 | 213315357
Breeze33 | 4HP17L24P-**A | EA(C;U)1P30B+TDR+TXV | 92G1UH045BE12 | 23200 | 21800 | 15.8 | 13 | 7.8 | 2 | 63 | 49 | 213315359
Breeze33 | 4HP17L24P-**A | EA(C;U)1P30B+TDR+TXV | 96G1UH045BE12 | 23200 | 21800 | 15.6 | 13 | 7.8 | 2 | 63 | 49 | 213315362
Breeze33 | 4HP17L24P-**A | EAC4X30A+TDR | 80G1UH040AE12X | 23200 | 21600 | 16 | 13 | 7.8 | 2.04 | 64 | 49 | 213315389
Breeze33 | 4HP17L24P-**A | EAC4X30A+TDR | 80G1UH045AE12 | 22600 | 21200 | 16.2 | 13.5 | 7.8 | 2.02 | 63 | 48 | 213315390
Breeze33 | 4HP17L24P-**A | EAC4X30A+TDR | 80G1UH070AE12 | 23000 | 21400 | 16.2 | 13.5 | 7.8 | 2.04 | 64 | 49 | 213315392
AIREASE | 4SHP17LE118P-**A | EAC4X30B+TDR | A97US2V045B12S | 18000 | 17400 | 16.4 | 13.5 | 8 | 2 | 61 | 45 | 214074696
ARMSTRONG AIR | 4SHP17LE136P-**A | EAC4X50/60C+TDR | A97US2V090C16S | 35800 | 32800 | 16 | 13 | 7.8 | 2.12 | 66 | 53 | 214074570
ARMSTRONG AIR | 4SHP17LE136P-**A | EAC4X50/60C+TDR | A97US2V090C12S | 35800 | 33000 | 16 | 13 | 7.8 | 2.12 | 66 | 52 | 214074569
ARMSTRONG AIR | 4SHP17LE136P-**A | EAC4X36B+TDR | A97US2V070B12S | 36000 | 34200 | 15.8 | 12.5 | 7.8 | 2.12 | 65 | 51 | 214074568
ARMSTRONG AIR | 4SHP17LE136P-**A | EAC4X36B+TDR | A97US2V045B12S | 36000 | 34200 | 15.4 | 12.5 | 7.8 | 2.12 | 65 | 51 | 214074567
ARMSTRONG AIR | 4SHP17LE136P-**A | EAH1P51C+TDR+TXV | A97US2V110C16S | 36000 | 33600 | 16.2 | 13 | 8 | 2.18 | 66 | 52 | 214074565
LENNOX | ML17XP1-048-230A** | CK40CT-50/60C-0*+TDR | ML180UH090E60C* | 46000 | 44500 | 15.2 | 12.5 | 8 | 2.18 | 67 | 54 | 214624729
AC PRO | 4HP17L42P-**A | EA(C;U)1P49C+TDR+TXV | 97G2UH110CE20 | 41500 | 39000 | 15.2 | 12.5 | 7.8 | 2.06 | 65 | 51 | 213858639
AC PRO | 4HP17L30P-**A | EA(C;U)1P36B+TDR+TXV | 97G2UH070BE12 | 29400 | 27800 | 15.8 | 12.9 | 8 | 2.2 | 65 | 51 | 213858608
CONCORD | 4HP17L30P-**A | EA(C;U)1P30B+TDR+TXV | 97G2UH070BE12 | 28600 | 27600 | 15.4 | 12.5 | 7.8 | 2.14 | 66 | 52 | 213858362
AC PRO | 4HP17L30P-**A | EAC4X30B+TDR | 97G2UH045BE12 | 28800 | 27800 | 15.6 | 12.5 | 7.8 | 2.2 | 65 | 51 | 213858604
CONCORD | 4HP17L30P-**A | EAH1P30B+TDR+TXV | 97G2UH045BE12 | 29400 | 27600 | 15.8 | 13 | 7.8 | 2.08 | 64 | 49 | 213858361
CONCORD | 4HP17L36P-**A | EAC4X36B+TDR | 97G2UH070BE12 | 35600 | 33800 | 15.8 | 12.5 | 7.8 | 2.06 | 65 | 51 | 213858382
CONCORD | 4HP17L36P-**A | EAH1P51C+TDR+TXV | 97G2UH090CE16 | 36000 | 32800 | 16 | 13 | 7.8 | 2.16 | 66 | 53 | 213858381
AC PRO | 4HP17L48P-**A | EA(C;U)1P48C+TDR+TXV | 97G2UH090CE16 | 46000 | 44500 | 15.2 | 12.5 | 8 | 2.18 | 68 | 55 | 213858657
CONCORD | 4HP17L36P-**A | EA(C;U)1P36B+TDR+TXV | 97G2UH070BE12 | 35600 | 33800 | 15.8 | 12.5 | 7.8 | 2.06 | 65 | 51 | 213858376
CONCORD | 4HP17L36P-**A | EAC4X50/60C+TDR | 97G2UH110CE20 | 35200 | 32600 | 16 | 13 | 7.8 | 2.1 | 66 | 53 | 213858373
CONCORD | 4HP17L36P-**A | EA(C;U)1P50/60C+TDR+TXV | 97G2UH110CE20 | 35200 | 32600 | 16 | 13 | 7.8 | 2.1 | 66 | 53 | 213858369
CONCORD | 4HP17L36P-**A | EAH1P48B+TDR+TXV | 97G2UH045BE12 | 35200 | 33200 | 15.8 | 12.5 | 7.8 | 2.18 | 66 | 52 | 213858370
AC PRO | 4HP17L24P-**A | EA(C;U)1P30B+TDR+TXV | 97G2UH070BE12 | 23200 | 21800 | 15.8 | 13 | 7.8 | 2.06 | 63 | 49 | 213858597
AC PRO | 4HP17L24P-**A | EA(C;U)1P24B+TDR+TXV | 97G2UH070BE12 | 23600 | 21000 | 15.8 | 13 | 7.8 | 2.02 | 66 | 52 | 213858596
AC PRO | 4HP17L24P-**A | EAC4X30B+TDR | 97G2UH045BE12 | 23200 | 21800 | 15.6 | 13 | 7.8 | 2.02 | 63 | 49 | 213858595
AC PRO | 4HP17L24P-**A | EAH1P30B+TDR+TXV | 97G2UH045BE12 | 23800 | 22000 | 16.2 | 13 | 7.8 | 2.02 | 63 | 48 | 213858593
AC PRO | 4HP17L24P-**A | EA(C;U)1P24B+TDR+TXV | 97G2UH045BE12 | 23600 | 21800 | 15.8 | 13 | 7.8 | 2.02 | 63 | 49 | 213858591
AC PRO | 4HP17L18P-**A | EAC4X24B+TDR | 97G2UH070BE12 | 18000 | 17000 | 16 | 13.5 | 8 | 2.12 | 64 | 49 | 213858589
AC PRO | 4HP17L18P-**A | EA(C;U)1P24B+TDR+TXV | 97G2UH070BE12 | 18000 | 17000 | 16 | 13.5 | 8 | 2.12 | 64 | 49 | 213858585
AC PRO | 4HP17L36P-**A | EA(C;U)1P36B+TDR+TXV | 97G2UH045BV12 | 36000 | 34200 | 15.4 | 12.5 | 7.8 | 2.12 | 65 | 51 | 213858720
AC PRO | 4HP17L30P-**A | EAH1P30B+TDR+TXV | 97G2UH070BV12 | 29800 | 28000 | 15.8 | 13 | 8 | 2.08 | 64 | 49 | 213858716
Breeze33 | 4HP17L42P-**A | 7EH42BX-0*+TDR | 80G1UH090BE16L | 41500 | 38000 | 15.4 | 13 | 7.8 | 2.12 | 66 | 53 | 214708988
Breeze33 | 4HP17L42P-**A | 7EH42BX-0*+TDR | 80G1UH090BE16 | 41500 | 38000 | 15.4 | 13 | 7.8 | 2.12 | 66 | 53 | 214708987
Breeze33 | 4HP17L18P-**A | 7EC30AX-0*+TDR | 80G1UH070AE12L | 18000 | 17000 | 16.4 | 13.5 | 7.8 | 1.98 | 61 | 45 | 214708513
Breeze33 | 4HP17L18P-**A | 7EC30AX-0*+TDR | 80G1UH070AE12 | 18000 | 17000 | 16.4 | 13.5 | 7.8 | 1.98 | 61 | 45 | 214708512
Breeze33 | 4HP17L42P-**A | 7EH42BX-0*+TDR | 80G1UH070BE12L | 41000 | 37600 | 15.4 | 13 | 7.8 | 2.12 | 67 | 54 | 214708986
Breeze33 | 4HP17L18P-**A | 7EC30AX-0*+TDR | 80G1UH045AE12L | 18000 | 17000 | 16.8 | 13.5 | 7.8 | 2 | 61 | 45 | 214708511
Breeze33 | 4HP17L18P-**A | 7EC30AX-0*+TDR | 80G1UH045AE12 | 18000 | 17000 | 16.8 | 13.5 | 7.8 | 2 | 61 | 45 | 214708510
Breeze33 | 4HP17L42P-**A | 7EH42BX-0*+TDR | 80G1UH070BE12 | 41000 | 37600 | 15.4 | 13 | 7.8 | 2.12 | 67 | 54 | 214708985
Breeze33 | 4HP17L18P-**A | 7EC30AX-0*+TDR | 80G2UH070AE12L | 18000 | 17200 | 16.8 | 13.5 | 8 | 1.98 | 60 | 44 | 214708509
Breeze33 | 4HP17L18P-**A | 7EC24AX-0*+TDR | 80G1UH070AE12L | 18000 | 17200 | 16.4 | 13.5 | 8 | 2.1 | 63 | 48 | 214708481
Breeze33 | 4HP17L18P-**A | 7EC24AX-0*+TDR | 80G1UH070AE12 | 18000 | 17200 | 16.4 | 13.5 | 8 | 2.1 | 63 | 48 | 214708480
Breeze33 | 4HP17L18P-**A | 7EC24AX-0*+TDR | 80G1UH045AE12L | 18000 | 17200 | 16.2 | 13.5 | 8 | 2.08 | 63 | 48 | 214708479
Breeze33 | 4HP17L18P-**A | 7EC24AX-0*+TDR | 80G1UH045AE12 | 18000 | 17200 | 16.2 | 13.5 | 8 | 2.08 | 63 | 48 | 214708478
Breeze33 | 4HP17L30P-**A | 7EC30AX-0*+TDR | 80G1UH045AE12 | 28600 | 27600 | 15.8 | 13 | 8 | 2.2 | 65 | 51 | 214708732
Breeze33 | 4HP17L30P-**A | 7EC30AX-0*+TDR | 80G2UH070AE12L | 28800 | 27600 | 15.6 | 13 | 8 | 2.2 | 66 | 52 | 214708731
Breeze33 | 4HP17L30P-**A | 7EC30AX-0*+TDR | 80G2UH070AE12 | 28800 | 27600 | 15.6 | 13 | 8 | 2.2 | 66 | 52 | 214708730
Breeze33 | 4HP17L30P-**A | 7EC30AX-0*+TDR | 80G1UH060AE12X | 28400 | 27400 | 15.6 | 12.5 | 7.8 | 2.2 | 66 | 52 | 214708728
Breeze33 | 4HP17L30P-**A | 7EC30AX-0*+TDR | 80G1UH040AE12X | 28400 | 27400 | 15.6 | 12.5 | 7.8 | 2.2 | 66 | 52 | 214708727
Breeze33 | 4HP17L36P-**A | 7EH48BX-0*+TDR | 95G1UH060BE12X | 35200 | 33200 | 15.8 | 12.5 | 7.8 | 2.18 | 66 | 52 | 214708836
Breeze33 | 4HP17L36P-**A | 7EH48BX-0*+TDR | 95G1UH040BE12X | 35200 | 33200 | 15.6 | 12.5 | 7.8 | 2.2 | 66 | 53 | 214708835
Breeze33 | 4HP17L36P-**A | 7EH48BX-0*+TDR | 80G1UH080BE16X | 35200 | 33200 | 15.8 | 12.5 | 7.8 | 2.18 | 66 | 52 | 214708834
Breeze33 | 4HP17L36P-**A | 7EH42CX-0*+TDR | 80G2UH110CV20 | 36000 | 33600 | 16 | 13 | 8 | 2.18 | 67 | 54 | 214708832
Breeze33 | 4HP17L36P-**A | 7EH42CX-0*+TDR | 96G1UH110CE20 | 36000 | 33000 | 16.6 | 13.5 | 8 | 2.2 | 67 | 54 | 214708831
Breeze33 | 4HP17L36P-**A | 7EH42CX-0*+TDR | 96G1UH090CE16 | 36000 | 33000 | 16.4 | 13.5 | 8 | 2.2 | 68 | 55 | 214708830
Breeze33 | 4HP17L36P-**A | 7EH42CX-0*+TDR | 92G1UH110CE20 | 36000 | 32800 | 16.4 | 13.5 | 8 | 2.18 | 68 | 55 | 214708829
Breeze33 | 4HP17L18P-**A | 7EH30BX-0*+TDR | 80G2UH090BV16 | 18000 | 17600 | 16.4 | 13.5 | 8 | 2 | 61 | 45 | 214708458
Breeze33 | 4HP17L18P-**A | 7EH30BX-0*+TDR | 96G1UH070BE12 | 18000 | 17000 | 16.4 | 13.5 | 7.8 | 2 | 61 | 45 | 214708457
Breeze33 | 4HP17L18P-**A | 7EH30BX-0*+TDR | 96G1UH045BE12 | 18000 | 17000 | 16.4 | 13.5 | 7.8 | 1.98 | 61 | 45 | 214708456
Breeze33 | 4HP17L18P-**A | 7EH30BX-0*+TDR | 96G1UH030BE08 | 18000 | 17400 | 16 | 13 | 7.8 | 1.98 | 61 | 45 | 214708455
Breeze33 | 4HP17L18P-**A | 7EH30BX-0*+TDR | 92G1UH070BE12 | 18000 | 17200 | 16.8 | 13.5 | 8 | 2 | 60 | 44 | 214708454
Breeze33 | 4HP17L18P-**A | 7EH30BX-0*+TDR | 92G1UH045BE12 | 18000 | 17200 | 16.8 | 13.5 | 8 | 2.02 | 62 | 46 | 214708453
Breeze33 | 4HP17L36P-**A | 7EC36AX-0*+TDR | 80G1UH060AE12X | 35400 | 33600 | 15.8 | 12.5 | 7.8 | 2.08 | 65 | 51 | 214708903
Breeze33 | 4HP17L36P-**A | 7EC36AX-0*+TDR | 80G1UH040AE12X | 35400 | 33600 | 15.8 | 12.5 | 7.8 | 2.08 | 65 | 51 | 214708902
Breeze33 | 4HP17L24P-**A | 7EC24BX-0*+TDR | 80G2UH090BE12 | 23600 | 21800 | 16 | 13 | 7.8 | 2.02 | 63 | 49 | 214708612
Breeze33 | 4HP17L24P-**A | 7EC24BX-0*+TDR | 95G1UH060BE12X | 23600 | 22000 | 15.6 | 12.5 | 7.8 | 2 | 64 | 49 | 214708611
Breeze33 | 4HP17L24P-**A | 7EC24BX-0*+TDR | 95G1UH040BE12X | 23600 | 22000 | 15.6 | 12.5 | 7.8 | 2 | 64 | 49 | 214708610
Breeze33 | 4HP17L24P-**A | 7EC24AX-0*+TDR | 80G2UH070AV12 | 23600 | 21600 | 16.2 | 13 | 7.8 | 2.04 | 63 | 48 | 214708607
Breeze33 | 4HP17L24P-**A | 7EC30AX-0*+TDR | 80G2UH070AE12 | 23200 | 21800 | 15.8 | 13 | 7.8 | 2.04 | 63 | 49 | 214708634
Breeze33 | 4HP17L24P-**A | 7EC30AX-0*+TDR | 80G2UH045AE12 | 22800 | 21200 | 16.4 | 13.5 | 7.8 | 2.06 | 63 | 48 | 214708633
Breeze33 | 4HP17L24P-**A | 7EC30AX-0*+TDR | 80G1UH040AE12X | 23200 | 21600 | 16 | 13 | 7.8 | 2.04 | 64 | 49 | 214708631
Breeze33 | 4HP17L24P-**A | 7EC24BX-0*+TDR | 80G2UH090BV16 | 23200 | 21400 | 16 | 13 | 7.8 | 2.04 | 64 | 49 | 214708629
Breeze33 | 4HP17L36P-**A | 7EH51CX-0*+TDR | 80G1UH090CE20 | 36000 | 32800 | 16.6 | 13.5 | 8 | 2.22 | 66 | 53 | 214708866
Breeze33 | 4HP17L36P-**A | 7EH51CX-0*+TDR | 97G2UH110CE20 | 36000 | 33000 | 16.2 | 13 | 7.8 | 2.18 | 66 | 52 | 214708864
Breeze33 | 4HP17L36P-**A | 7EH51CX-0*+TDR | 97G2UH090CV12 | 36000 | 33600 | 16.2 | 13 | 8 | 2.18 | 66 | 52 | 214708862
Breeze33 | 4HP17L36P-**A | 7EH51CX-0*+TDR | 97G2UH090CE16 | 36000 | 32800 | 16 | 13 | 7.8 | 2.16 | 66 | 53 | 214708861
LENNOX | EL17XP1-048-230A** | CK40CT-50/60C-0*+TDR | ML180UH090E60C* | 46000 | 44500 | 15.2 | 12.5 | 8 | 2.18 | 67 | 54 | 214622992
AIREASE | 4SHP22LX148P-**A | EAH1P51C+TDR+TXV | A98USMV090C20 | 46000 | 45500 | 19 | 12 | 7.8 | 1.86 | 62 | 54 | 213805151
AIREASE | 4SHP22LX148P-**A | EAH1P51C+TDR+TXV | A98USMV090C16 | 46000 | 45500 | 19.5 | 11.7 | 7.8 | 1.86 | 62 | 55 | 213805150
AIREASE | 4SHP22LX148P-**A | EAH1P48C+TDR+TXV | A98USMV110C20 | 45000 | 44000 | 19.5 | 12 | 7.8 | 1.84 | 65 | 55 | 213805149
AIREASE | 4SHP17LE124P-**A | EAC4X24B+TDR | A98USMV070B12 | 23400 | 21400 | 16.4 | 13 | 7.8 | 2.04 | 64 | 49 | 213805200
AIREASE | 4SHP17LE118P-**A | EA(C;U)1P30A+TDR+TXV | A98USMV070B12 | 18000 | 17400 | 16.8 | 13.5 | 8 | 2 | 61 | 45 | 213805043
AIREASE | 4SHP17LE142P-**A | EA(C;U)1P48C+TDR+TXV | A98USMV090C16 | 41500 | 39500 | 15.2 | 12.5 | 7.8 | 2.06 | 65 | 51 | 213805471
ARMSTRONG AIR | 4SHP17LE142P-**A | EA(C;U)1P48C+TDR+TXV | A98USMV090C16 | 41500 | 39500 | 15.2 | 12.5 | 7.8 | 2.06 | 65 | 51 | 213805470
AIREASE | 4SHP22LX160P-**A | EA(C;U)1P50/60C+TDR+TXV | A98USMV110C20 | 54000 | 56000 | 19 | 11.7 | 7.8 | 1.84 | 68 | 55 | 213805367
LENNOX | EL17XP1-030-230A** | CK40HT-30B-0*+TDR | SLP99UH070XV36B* | 29800 | 28000 | 15.8 | 13 | 8 | 2.08 | 64 | 49 | 214622254
LENNOX | EL17XP1-030-230A** | CK40HT-30B-0*+TDR | SL297UH060NV36B* | 29800 | 28000 | 15.8 | 13 | 8 | 2.1 | 64 | 49 | 214622253
LENNOX | EL17XP1-030-230A** | CK40HT-30B-0*+TDR | SL297UH040NV36B* | 29800 | 28000 | 15.8 | 13 | 8 | 2.08 | 64 | 49 | 214622252
LENNOX | EL17XP1-030-230A** | CK40HT-30B-0*+TDR | SL280UH090V48B* | 29800 | 28000 | 16 | 13 | 8 | 2.08 | 64 | 49 | 214622251
LENNOX | EL17XP1-030-230A** | CK40HT-30B-0*+TDR | SL280UH090V36B* | 29800 | 27800 | 16.2 | 13 | 8 | 2.1 | 64 | 50 | 214622250
LENNOX | EL17XP1-030-230A** | CK40HT-30B-0*+TDR | SL280UH080NV48B* | 29800 | 27800 | 16.2 | 13 | 8 | 2.1 | 64 | 50 | 214622249
LENNOX | EL17XP1-030-230A** | CK40HT-30B-0*+TDR | ML296UH070XV36B* | 29600 | 28000 | 15.4 | 12.5 | 7.8 | 2.06 | 64 | 50 | 214622248
LENNOX | EL17XP1-030-230A** | CK40HT-30B-0*+TDR | ML296UH045XV36B* | 29600 | 28000 | 15.6 | 12.5 | 7.8 | 2.06 | 64 | 50 | 214622247
LENNOX | EL17XP1-030-230A** | CK40HT-30B-0*+TDR | ML196UH070XE48B* | 29200 | 27600 | 15.6 | 13 | 7.8 | 2.06 | 64 | 49 | 214622246
LENNOX | EL17XP1-030-230A** | CK40HT-30B-0*+TDR | ML196UH070XE36B* | 29200 | 27800 | 15.6 | 13 | 7.8 | 2.06 | 64 | 50 | 214622245
LENNOX | EL17XP1-030-230A** | CK40HT-30B-0*+TDR | ML196UH045XE36B* | 29200 | 27800 | 15.6 | 13 | 7.8 | 2.06 | 64 | 50 | 214622244
LENNOX | EL17XP1-030-230A** | CK40HT-30B-0*+TDR | ML196UH030XE36B* | 29200 | 27600 | 15.6 | 13 | 7.8 | 2.1 | 64 | 50 | 214622243
LENNOX | EL17XP1-030-230A** | CK40HT-30B-0*+TDR | ML193UH070XE36B* | 29200 | 27600 | 16 | 13 | 7.8 | 2.06 | 64 | 49 | 214622242
LENNOX | EL17XP1-030-230A** | CK40HT-30B-0*+TDR | ML193UH045XE36B* | 29400 | 27600 | 15.8 | 13 | 7.8 | 2.1 | 64 | 49 | 214622241
LENNOX | EL17XP1-030-230A** | CK40HT-30B-0*+TDR | ML180UH090V48B* | 29800 | 28000 | 16 | 13 | 8 | 2.08 | 64 | 49 | 214622239
LENNOX | EL17XP1-030-230A** | CK40HT-30B-0*+TDR | ML193UH030XE36B* | 29400 | 27800 | 15.8 | 13 | 7.8 | 2.08 | 64 | 50 | 214622240
LENNOX | EL17XP1-030-230A** | CK40HT-30B-0*+TDR | ML180UH090E48B* | 29200 | 27400 | 16.2 | 13 | 7.8 | 2.1 | 64 | 49 | 214622238
LENNOX | EL17XP1-030-230A** | CK40HT-30B-0*+TDR | ML180UH070V48B* | 30000 | 28000 | 16.2 | 13 | 8 | 2.12 | 64 | 49 | 214622237
LENNOX | EL17XP1-030-230A** | CK40HT-30B-0*+TDR | ML180UH070V36B* | 29800 | 28000 | 16.2 | 13 | 8 | 2.1 | 64 | 49 | 214622236
LENNOX | EL17XP1-030-230A** | CK40HT-30B-0*+TDR | ML180UH070E36B* | 29000 | 27200 | 16.2 | 13 | 7.8 | 2.12 | 64 | 49 | 214622235
LENNOX | EL17XP1-030-230A** | CK40HT-30B-0*+TDR | EL297UH070XV36B* | 29800 | 28000 | 15.8 | 13 | 8 | 2.08 | 64 | 49 | 214622234
LENNOX | EL17XP1-030-230A** | CK40HT-30B-0*+TDR | EL297UH070XE36B* | 29200 | 27600 | 15.6 | 13 | 7.8 | 2.06 | 64 | 49 | 214622233
LENNOX | EL17XP1-030-230A** | CK40HT-30B-0*+TDR | EL297UH045XV36B* | 29600 | 28000 | 15.6 | 13 | 7.8 | 2.06 | 64 | 49 | 214622232
LENNOX | EL17XP1-030-230A** | CK40HT-30B-0*+TDR | EL297UH045XE36B* | 29400 | 27600 | 15.8 | 13 | 7.8 | 2.08 | 64 | 49 | 214622231
LENNOX | EL17XP1-030-230A** | CK40HT-30B-0*+TDR | EL280UH090E48B* | 29200 | 27400 | 16.2 | 13 | 7.8 | 2.12 | 64 | 49 | 214622229
LENNOX | EL17XP1-030-230A** | CK40HT-30B-0*+TDR | EL280UH090XE48B* | 29200 | 27400 | 16.2 | 13 | 7.8 | 2.12 | 64 | 49 | 214622230
LENNOX | EL17XP1-030-230A** | CK40HT-30B-0*+TDR | EL280UH090E36B* | 29600 | 27800 | 16.2 | 13 | 8 | 2.12 | 63 | 49 | 214622228
LENNOX | EL17XP1-030-230A** | CK40HT-30B-0*+TDR | EL196UH070XE36B* | 29200 | 27800 | 15.6 | 13 | 7.8 | 2.06 | 64 | 50 | 214622227
LENNOX | EL17XP1-030-230A** | CK40HT-30B-0*+TDR | EL196UH045XE36B* | 29200 | 27800 | 15.6 | 13 | 7.8 | 2.06 | 64 | 50 | 214622226
LENNOX | EL17XP1-030-230A** | CK40HT-30B-0*+TDR | EL196UH030XE36B* | 29200 | 27600 | 15.6 | 13 | 7.8 | 2.1 | 64 | 50 | 214622225
LENNOX | EL17XP1-030-230A** | CK40HT-30B-0*+TDR | EL195UH060NE36B* | 29400 | 27800 | 15.8 | 13 | 7.8 | 2.08 | 64 | 50 | 214622224
LENNOX | EL17XP1-030-230A** | CK40HT-30B-0*+TDR | EL195UH040NE36B* | 29200 | 27800 | 15.6 | 13 | 7.8 | 2.08 | 64 | 50 | 214622223
LENNOX | EL17XP1-030-230A** | CK40HT-30B-0*+TDR | EL180UH080NE48B* | 28800 | 27400 | 15.8 | 13 | 7.8 | 2.08 | 64 | 50 | 214622222
LENNOX | EL17XP1-030-230A** | CK40HT-30A-0*+TDR | SL280UH070XV36A* | 28800 | 28200 | 15.6 | 12.5 | 7.8 | 1.98 | 64 | 49 | 214622220
LENNOX | EL17XP1-030-230A** | CK40HT-30A-0*+TDR | SL280UH070V36A* | 28800 | 28200 | 15.6 | 12.5 | 7.8 | 1.98 | 64 | 49 | 214622219
LENNOX | EL17XP1-030-230A** | CK40HT-30A-0*+TDR | SL280UH060NV36A* | 29000 | 28200 | 15.8 | 13 | 7.8 | 2 | 64 | 49 | 214622218
LENNOX | EL17XP1-030-230A** | CK40HT-30A-0*+TDR | ML180UH070V36A* | 28800 | 28200 | 15.6 | 12.5 | 7.8 | 1.98 | 64 | 49 | 214622216
LENNOX | EL17XP1-030-230A** | CK40HT-30A-0*+TDR | ML180UH045V36A* | 29000 | 28200 | 15.6 | 12.5 | 7.8 | 2 | 64 | 49 | 214622214
LENNOX | EL17XP1-030-230A** | CK40HT-30A-0*+TDR | ML180UH030V36A* | 29000 | 28200 | 15.6 | 12.5 | 7.8 | 2 | 64 | 49 | 214622212
LENNOX | EL17XP1-030-230A** | CK40HT-30A-0*+TDR | EL280UH045E36A* | 28600 | 27800 | 15.8 | 13 | 7.8 | 2 | 64 | 50 | 214622209
LENNOX | EL17XP1-030-230A** | CK40HT-30A-0*+TDR | EL180UH060NE36A* | 29000 | 28400 | 15.2 | 12.5 | 7.8 | 1.96 | 64 | 50 | 214622208
LENNOX | EL17XP1-036-230A** | CRX35-30/36C-**-*+TDR | EL297DF110XE60C* | 36000 | 36000 | 15.6 | 13 | 8 | 2.12 | 66 | 53 | 213433433
ARMSTRONG AIR | 4SHP17LE136P-**A | EAH1P42C+TDR+TXV | A97US2V090C16S | 36000 | 33200 | 16.4 | 13.5 | 8 | 2.2 | 67 | 54 | 214074635
ARMSTRONG AIR | 4SHP17LE124P-**A | EAC4X30B+TDR | A97US2V045B12S | 23000 | 21400 | 16.2 | 13.5 | 7.8 | 2.06 | 64 | 49 | 214074515
AIREASE | 4SHP17LE136P-**A | EAH1P42C+TDR+TXV | A97US2V090C12S | 36000 | 33400 | 16.2 | 13.5 | 8 | 2.22 | 68 | 54 | 214074886
AIREASE | 4SHP17LE142P-**A | EAC4X48C+TDR | A97US2V090C16S | 41500 | 39500 | 15.2 | 12.5 | 7.8 | 2.06 | 65 | 51 | 214074883
AIREASE | 4SHP17LE130P-**A | EAH1P30B+TDR+TXV | A97US2V070B12S | 29800 | 28000 | 15.8 | 13 | 8 | 2.08 | 64 | 49 | 214074882
AIREASE | 4SHP17LE130P-**A | EAH1P30B+TDR+TXV | A97US2V045B12S | 29600 | 28000 | 15.6 | 13 | 7.8 | 2.06 | 64 | 49 | 214074881
AIREASE | 4SHP17LE142P-**A | EA(C;U)1P48C+TDR+TXV | A97US2V090C16S | 41500 | 39500 | 15.2 | 12.5 | 7.8 | 2.06 | 65 | 51 | 214074880
AIREASE | 4SHP22LX160P-**A | EA(C;U)1P50/60C+TDR+TXV | A97US2V110C20S | 54000 | 56000 | 19 | 11.7 | 8 | 1.86 | 68 | 54 | 214074926
AIREASE | 4SHP22LX160P-**A | EAC4X50/60C+TDR | A97US2V110C20S | 54000 | 56000 | 19 | 11.7 | 8 | 1.86 | 68 | 54 | 214074925
LENNOX | ML17XP1-048-230A** | CK40CT-48C-0*+TDR | SLP99UH090XV36C* | 46000 | 44500 | 15.2 | 12.5 | 8 | 2.18 | 68 | 55 | 214624644
LENNOX | ML17XP1-048-230A** | CK40CT-48C-0*+TDR | EL297UH090XV36C* | 46000 | 44500 | 15.2 | 12.5 | 8 | 2.18 | 68 | 55 | 214624604
CONCORD | 4HP17L36P-**A | EAC4X50/60C+TDR | 97G2UH090CV20 | 36000 | 33600 | 15.8 | 13 | 7.8 | 2.12 | 66 | 52 | 213858489
CONCORD | 4HP17L36P-**A | EAH1P48B+TDR+TXV | 97G2UH070BV12 | 36000 | 33800 | 15.6 | 12.5 | 8 | 2.2 | 66 | 53 | 213858480
CONCORD | 4HP17L36P-**A | EA(C;U)1P36B+TDR+TXV | 97G2UH070BV12 | 36000 | 34200 | 15.8 | 12.5 | 7.8 | 2.12 | 65 | 51 | 213858479
CONCORD | 4HP17L36P-**A | EAC4X36B+TDR | 97G2UH070BV12 | 36000 | 34200 | 15.8 | 12.5 | 7.8 | 2.12 | 65 | 51 | 213858481
CONCORD | 4HP17L18P-**A | EA(C;U)1P30B+TDR+TXV | 97G2UH045BV12 | 18000 | 17400 | 16.4 | 13.5 | 8 | 2 | 61 | 45 | 213858441
AC PRO | 4HP17L36P-**A | EAH1P42C+TDR+TXV | 97G2UH090CV12 | 36000 | 33400 | 16.2 | 13.5 | 8 | 2.22 | 68 | 54 | 213858731
CONCORD | 4HP17L30P-**A | EA(C;U)1P30B+TDR+TXV | 97G2UH070BV12 | 29200 | 28000 | 15.6 | 13 | 8 | 2.18 | 66 | 52 | 213858467
AC PRO | 4HP17L36P-**A | EA(C;U)1P50/60C+TDR+TXV | 97G2UH090CE16 | 35600 | 32800 | 16 | 13 | 7.8 | 2.12 | 66 | 52 | 213858622
AC PRO | 4HP17L36P-**A | EAC4X36B+TDR | 97G2UH045BE12 | 35200 | 33400 | 16 | 13 | 7.8 | 2.14 | 65 | 51 | 213858617
AC PRO | 4HP17L36P-**A | EAC4X50/60C+TDR | 97G2UH110CE20 | 35200 | 32600 | 16 | 13 | 7.8 | 2.1 | 66 | 53 | 213858618
CONCORD | 4HP17L48P-**A | EAC4X48C+TDR | 97G2UH090CV12 | 46000 | 44500 | 15.2 | 12.5 | 8 | 2.18 | 68 | 55 | 213858531
AC PRO | 4HP17L30P-**A | EA(C;U)1P30B+TDR+TXV | 97G2UH045BV12 | 29000 | 28000 | 15.4 | 12.5 | 8 | 2.16 | 66 | 52 | 213858707
AC PRO | 4HP17L24P-**A | EAC4X30B+TDR | 97G2UH070BV12 | 23000 | 21400 | 16.4 | 13.5 | 7.8 | 2.06 | 64 | 49 | 213858706
AC PRO | 4HP17L24P-**A | EAC4X24B+TDR | 97G2UH070BV12 | 23400 | 21400 | 16.4 | 13 | 7.8 | 2.04 | 64 | 49 | 213858705
CONCORD | 4HP17L48P-**A | EAC4X48C+TDR | 97G2UH090CE16 | 46000 | 44500 | 15.2 | 12.5 | 8 | 2.18 | 68 | 55 | 213858415
AC PRO | 4HP17L36P-**A | EA(C;U)1P50/60C+TDR+TXV | 97G2UH090CV12 | 35800 | 33000 | 16 | 13 | 7.8 | 2.12 | 66 | 52 | 213858728
AC PRO | 4HP17L36P-**A | EAH1P48B+TDR+TXV | 97G2UH070BV12 | 36000 | 33800 | 15.6 | 12.5 | 8 | 2.2 | 66 | 53 | 213858725
AC PRO | 4HP17L36P-**A | EA(C;U)1P36B+TDR+TXV | 97G2UH070BV12 | 36000 | 34200 | 15.8 | 12.5 | 7.8 | 2.12 | 65 | 51 | 213858724
AC PRO | 4HP17L36P-**A | EAH1P42C+TDR+TXV | 97G2UH090CE16 | 35800 | 32800 | 16.4 | 13.5 | 8 | 2.22 | 68 | 55 | 213858624
AC PRO | 4HP17L36P-**A | EAH1P48B+TDR+TXV | 97G2UH045BV12 | 35800 | 33800 | 15.2 | 12.5 | 7.8 | 2.16 | 66 | 53 | 213858721
AC PRO | 4HP17L36P-**A | EA(C;U)1P48C+TDR+TXV | 97G2UH090CE16 | 36000 | 34200 | 16.4 | 13.5 | 8 | 2.12 | 64 | 50 | 213858629
AC PRO | 4HP17L36P-**A | EAC4X50/60C+TDR | 97G2UH090CE16 | 35600 | 32800 | 16 | 13 | 7.8 | 2.12 | 66 | 52 | 213858628
AC PRO | 4HP17L36P-**A | EAH1P51C+TDR+TXV | 97G2UH090CE16 | 36000 | 32800 | 16 | 13 | 7.8 | 2.16 | 66 | 53 | 213858626
CONCORD | 4HP17L30P-**A | EAC4X30B+TDR | 97G2UH045BV12 | 29000 | 28000 | 15.4 | 12.5 | 8 | 2.16 | 66 | 52 | 213858464
AC PRO | 4HP17L36P-**A | EAH1P48B+TDR+TXV | 97G2UH070BE12 | 35400 | 33400 | 15.6 | 12.5 | 7.8 | 2.18 | 66 | 52 | 213858625
CONCORD | 4HP17L30P-**A | EA(C;U)1P30B+TDR+TXV | 97G2UH045BV12 | 29000 | 28000 | 15.4 | 12.5 | 8 | 2.16 | 66 | 52 | 213858462
CONCORD | 4HP17L24P-**A | EAH1P30B+TDR+TXV | 97G2UH070BV12 | 23600 | 21400 | 16.8 | 13.5 | 7.8 | 2.08 | 64 | 49 | 213858459
CONCORD | 4HP17L24P-**A | EA(C;U)1P24B+TDR+TXV | 97G2UH070BV12 | 23400 | 21400 | 16.4 | 13 | 7.8 | 2.04 | 64 | 49 | 213858457
AC PRO | 4HP17L24P-**A | 7EC24BX-0*+TDR | 97G2UH045BV12 | 23400 | 21600 | 16 | 13 | 7.8 | 2.02 | 63 | 48 | 214709497
DUCANE | 4HP17L24P-**A | 7EH30BX-0*+TDR | 80G2UH090BE16 | 24000 | 21800 | 17 | 14 | 8 | 2.06 | 62 | 47 | 214710326
AC PRO | 4HP17L24P-**A | 7EC24BX-0*+TDR | 80G2UH090BE16 | 23800 | 21600 | 16.4 | 13.5 | 7.8 | 2.04 | 63 | 48 | 214709494
DUCANE | 4HP17L24P-**A | 7EH30BX-0*+TDR | 80G2UH090BE12 | 23000 | 21000 | 16.8 | 13.5 | 7.8 | 2.06 | 64 | 49 | 214710325
AC PRO | 4HP17L36P-**A | 7EH42CX-0*+TDR | 97G2UH090CE16 | 35800 | 32800 | 16.4 | 13.5 | 8 | 2.22 | 68 | 55 | 214709699
AC PRO | 4HP17L36P-**A | 7EH42CX-0*+TDR | 80G2UH110CE16 | 36000 | 32800 | 16.8 | 13.5 | 8 | 2.22 | 67 | 54 | 214709696
DUCANE | 4HP17L24P-**A | 7EH30BX-0*+TDR | 95G1UH040BE12X | 23800 | 22000 | 16 | 13 | 7.8 | 2.04 | 64 | 49 | 214710323
AC PRO | 4HP17L36P-**A | 7EH42CX-0*+TDR | 95G1UH080CE16X | 36000 | 33000 | 16.2 | 13 | 7.8 | 2.2 | 68 | 55 | 214709694
DUCANE | 4HP17L24P-**A | 7EH30BX-0*+TDR | 80G1UH080BE16X | 23600 | 21800 | 16.4 | 13.5 | 7.8 | 2.02 | 63 | 49 | 214710322
AC PRO | 4HP17L36P-**A | 7EH42CX-0*+TDR | 80G1UH100CE20X | 36000 | 33400 | 16 | 13 | 8 | 2.18 | 68 | 54 | 214709693
AC PRO | 4HP17L24P-**A | 7EC30AX-0*+TDR | 80G2UH070AE12L | 23200 | 21800 | 15.8 | 13 | 7.8 | 2.04 | 63 | 49 | 214709516
AC PRO | 4HP17L24P-**A | 7EC30AX-0*+TDR | 80G1UH060AE12X | 23200 | 21600 | 16 | 13 | 7.8 | 2.04 | 64 | 49 | 214709513
AC PRO | 4HP17L24P-**A | 7EC30AX-0*+TDR | 80G1UH040AE12X | 23200 | 21600 | 16 | 13 | 7.8 | 2.04 | 64 | 49 | 214709512
AC PRO | 4HP17L24P-**A | 7EC24BX-0*+TDR | 80G2UH090BV16 | 23200 | 21400 | 16 | 13 | 7.8 | 2.04 | 64 | 49 | 214709510
AC PRO | 4HP17L30P-**A | 7EH30BX-0*+TDR | 97G2UH070BV12 | 29800 | 28000 | 15.8 | 13 | 8 | 2.08 | 64 | 49 | 214709564
AC PRO | 4HP17L30P-**A | 7EH30BX-0*+TDR | 97G2UH045BV12 | 29600 | 28000 | 15.6 | 13 | 7.8 | 2.06 | 64 | 49 | 214709562
AC PRO | 4HP17L30P-**A | 7EH30BX-0*+TDR | 97G2UH045BE12 | 29400 | 27600 | 15.8 | 13 | 7.8 | 2.08 | 64 | 49 | 214709561
AC PRO | 4HP17L30P-**A | 7EH30BX-0*+TDR | 80G2UH090BE16L | 29200 | 27400 | 16.2 | 13 | 7.8 | 2.12 | 64 | 49 | 214709560
AC PRO | 4HP17L30P-**A | 7EH30BX-0*+TDR | 80G2UH090BE12 | 29600 | 27800 | 16.2 | 13 | 8 | 2.12 | 63 | 49 | 214709558
AC PRO | 4HP17L30P-**A | 7EH30BX-0*+TDR | 95G1UH060BE12X | 29400 | 27800 | 15.8 | 13 | 7.8 | 2.08 | 64 | 50 | 214709557
AC PRO | 4HP17L42P-**A | 7EH48BX-0*+TDR | 80G1UH090BE16L | 40500 | 39000 | 15.2 | 13 | 7.8 | 2.02 | 66 | 52 | 214709905
AC PRO | 4HP17L30P-**A | 7EC30BX-0*+TDR | 96G1UH045BE12 | 28600 | 27800 | 15.4 | 12.5 | 7.8 | 2.18 | 65 | 51 | 214709636
AC PRO | 4HP17L30P-**A | 7EC30BX-0*+TDR | 96G1UH030BE08 | 28400 | 27600 | 15.4 | 12.5 | 7.8 | 2.2 | 66 | 52 | 214709635
AC PRO | 4HP17L30P-**A | 7EC30BX-0*+TDR | 92G1UH070BE12 | 28600 | 27600 | 15.6 | 13 | 8 | 2.2 | 66 | 52 | 214709634
AC PRO | 4HP17L30P-**A | 7EC30BX-0*+TDR | 92G1UH045BE12 | 28800 | 27600 | 15.6 | 13 | 8 | 2.2 | 66 | 52 | 214709633
AC PRO | 4HP17L30P-**A | 7EC30BX-0*+TDR | 92G1UH030BE12 | 28800 | 27800 | 15.6 | 12.5 | 8 | 2.2 | 65 | 51 | 214709632
AC PRO | 4HP17L30P-**A | 7EC30BX-0*+TDR | 80G1UH090BE16L | 28600 | 27400 | 16 | 13 | 8 | 2.22 | 66 | 52 | 214709631
AC PRO | 4HP17L30P-**A | 7EC30BX-0*+TDR | 80G1UH090BE16 | 28600 | 27400 | 16 | 13 | 8 | 2.22 | 66 | 52 | 214709630
AC PRO | 4HP17L24P-**A | 7EH30BX-0*+TDR | 80G1UH070BE12L | 23600 | 21600 | 16.8 | 13.5 | 8 | 2.06 | 63 | 48 | 214709452
AC PRO | 4HP17L24P-**A | 7EH30BX-0*+TDR | 80G1UH070BE12 | 23600 | 21600 | 16.8 | 13.5 | 8 | 2.06 | 63 | 48 | 214709451
AC PRO | 4HP17L24P-**A | 7EH30BX-0*+TDR | 97G2UH070BV12 | 23600 | 21400 | 16.8 | 13.5 | 7.8 | 2.08 | 64 | 49 | 214709450
AC PRO | 4HP17L24P-**A | 7EH30BX-0*+TDR | 97G2UH070BE12 | 23800 | 21800 | 16.2 | 13 | 7.8 | 2.1 | 63 | 49 | 214709449
AC PRO | 4HP17L24P-**A | 7EH30BX-0*+TDR | 97G2UH045BV12 | 23400 | 21600 | 16.6 | 13.5 | 7.8 | 2.06 | 63 | 48 | 214709448
AC PRO | 4HP17L24P-**A | 7EH30BX-0*+TDR | 97G2UH045BE12 | 23800 | 22000 | 16.2 | 13 | 7.8 | 2.02 | 63 | 48 | 214709447
AC PRO | 4HP17L24P-**A | 7EH30BX-0*+TDR | 80G2UH090BE16L | 24000 | 21800 | 17 | 14 | 8 | 2.06 | 62 | 47 | 214709446
AC PRO | 4HP17L24P-**A | 7EH30BX-0*+TDR | 80G2UH090BE16 | 24000 | 21800 | 17 | 14 | 8 | 2.06 | 62 | 47 | 214709445
AC PRO | 4HP17L36P-**A | 7EC50/60CX-0*+TDR | 80G1UH100CE20X | 35800 | 33000 | 15.8 | 13 | 7.8 | 2.12 | 67 | 53 | 214709836
AC PRO | 4HP17L36P-**A | 7EC48CX-0*+TDR | 80G2UH110CV20 | 36000 | 34600 | 16.2 | 13.5 | 8 | 2.1 | 64 | 50 | 214709834
AC PRO | 4HP17L36P-**A | 7EC48CX-0*+TDR | 96G1UH110CE20 | 36000 | 33600 | 16.6 | 13.5 | 7.8 | 2.18 | 65 | 51 | 214709833
AC PRO | 4HP17L36P-**A | 7EC48CX-0*+TDR | 96G1UH090CE16 | 36000 | 33600 | 16.6 | 13.5 | 7.8 | 2.16 | 65 | 51 | 214709832
LENNOX | ML17XP1-036-230A** | CK40HT-42B-0*+TDR | EL196UH070XE36B* | 36000 | 33200 | 15.8 | 12.5 | 8 | 2.24 | 69 | 56 | 214623827
LENNOX | ML17XP1-036-230A** | CK40HT-42B-0*+TDR | EL196UH030XE36B* | 36000 | 33400 | 15.8 | 12.5 | 8 | 2.24 | 68 | 55 | 214623826
LENNOX | ML17XP1-036-230A** | CK40HT-42B-0*+TDR | EL195UH060NE36B* | 36000 | 33200 | 15.8 | 12.5 | 8 | 2.2 | 68 | 55 | 214623825
LENNOX | ML17XP1-036-230A** | CK40HT-42B-0*+TDR | EL180UH080NE48B* | 36000 | 33200 | 15.8 | 13 | 8 | 2.2 | 68 | 55 | 214623824
LENNOX | ML17XP1-030-230A** | CK40CT-36B-0*+TDR | ML196UH070XE48B* | 29200 | 27800 | 15.6 | 12.5 | 8 | 2.24 | 65 | 51 | 214623814
LENNOX | ML17XP1-030-230A** | CK40CT-36B-0*+TDR | ML196UH030XE36B* | 29200 | 27800 | 15.6 | 12.5 | 8 | 2.24 | 65 | 51 | 214623811
LENNOX | ML17XP1-030-230A** | CK40CT-36B-0*+TDR | EL297UH070XE36B* | 29400 | 27800 | 15.8 | 12.9 | 8 | 2.2 | 65 | 51 | 214623799
LENNOX | ML17XP1-030-230A** | CK40CT-36B-0*+TDR | EL196UH030XE36B* | 29200 | 27800 | 15.6 | 12.5 | 8 | 2.24 | 65 | 51 | 214623791
LENNOX | ML17XP1-030-230A** | CK40CT-36B-0*+TDR | EL195UH040NE36B* | 29400 | 27800 | 15.6 | 12.5 | 8 | 2.26 | 66 | 53 | 214623789
CONCORD | 4HP17L36P-**A | EA(C;U)1P36B+TDR+TXV | 97G2UH045BE12 | 35200 | 33400 | 16 | 13 | 7.8 | 2.14 | 65 | 51 | 213858368
CONCORD | 4HP17L30P-**A | EAC4X36B+TDR | 97G2UH070BE12 | 29400 | 27800 | 15.8 | 12.9 | 8 | 2.2 | 65 | 51 | 213858367
CONCORD | 4HP17L36P-**A | EAC4X48C+TDR | 97G2UH090CE16 | 36000 | 34200 | 16.4 | 13.5 | 8 | 2.12 | 64 | 50 | 213858385
CONCORD | 4HP17L30P-**A | EAC4X30B+TDR | 97G2UH070BE12 | 28600 | 27600 | 15.4 | 12.5 | 7.8 | 2.14 | 66 | 52 | 213858366
AC PRO | 4HP17L42P-**A | EAC4X49C+TDR | 97G2UH110CE20 | 41500 | 39000 | 15.2 | 12.5 | 7.8 | 2.06 | 65 | 51 | 213858640
CONCORD | 4HP17L30P-**A | EAH1P30B+TDR+TXV | 97G2UH070BE12 | 29200 | 27600 | 15.6 | 13 | 7.8 | 2.06 | 64 | 49 | 213858364
CONCORD | 4HP17L30P-**A | EA(C;U)1P36B+TDR+TXV | 97G2UH070BE12 | 29400 | 27800 | 15.8 | 12.9 | 8 | 2.2 | 65 | 51 | 213858363
CONCORD | 4HP17L36P-**A | EAC4X50/60C+TDR | 97G2UH090CE16 | 35600 | 32800 | 16 | 13 | 7.8 | 2.12 | 66 | 52 | 213858383
AC PRO | 4HP17L30P-**A | EA(C;U)1P30B+TDR+TXV | 97G2UH070BE12 | 28600 | 27600 | 15.4 | 12.5 | 7.8 | 2.14 | 66 | 52 | 213858607
AC PRO | 4HP17L30P-**A | EAH1P30B+TDR+TXV | 97G2UH045BE12 | 29400 | 27600 | 15.8 | 13 | 7.8 | 2.08 | 64 | 49 | 213858606
AC PRO | 4HP17L30P-**A | EA(C;U)1P30B+TDR+TXV | 97G2UH045BE12 | 28800 | 27800 | 15.6 | 12.5 | 7.8 | 2.2 | 65 | 51 | 213858601
CONCORD | 4HP17L18P-**A | EA(C;U)1P30B+TDR+TXV | 97G2UH070BV12 | 18000 | 17400 | 16.8 | 13.5 | 8 | 2 | 61 | 45 | 213858447
CONCORD | 4HP17L36P-**A | EA(C;U)1P48C+TDR+TXV | 97G2UH090CE16 | 36000 | 34200 | 16.4 | 13.5 | 8 | 2.12 | 64 | 50 | 213858384
CONCORD | 4HP17L36P-**A | EAH1P48B+TDR+TXV | 97G2UH070BE12 | 35400 | 33400 | 15.6 | 12.5 | 7.8 | 2.18 | 66 | 52 | 213858380
CONCORD | 4HP17L36P-**A | EAH1P42C+TDR+TXV | 97G2UH090CE16 | 35800 | 32800 | 16.4 | 13.5 | 8 | 2.22 | 68 | 55 | 213858379
CONCORD | 4HP17L36P-**A | EA(C;U)1P50/60C+TDR+TXV | 97G2UH090CE16 | 35600 | 32800 | 16 | 13 | 7.8 | 2.12 | 66 | 52 | 213858377
CONCORD | 4HP17L36P-**A | EAH1P42C+TDR+TXV | 97G2UH110CE20 | 36000 | 33000 | 16.4 | 13.5 | 8 | 2.2 | 67 | 54 | 213858375
CONCORD | 4HP17L18P-**A | EAC4X30B+TDR | 97G2UH045BV12 | 18000 | 17400 | 16.4 | 13.5 | 8 | 2 | 61 | 45 | 213858445
CONCORD | 4HP17L36P-**A | EAC4X36B+TDR | 97G2UH045BE12 | 35200 | 33400 | 16 | 13 | 7.8 | 2.14 | 65 | 51 | 213858372
CONCORD | 4HP17L36P-**A | EAH1P51C+TDR+TXV | 97G2UH110CE20 | 36000 | 33000 | 16.2 | 13 | 7.8 | 2.18 | 66 | 52 | 213858371
AC PRO | 4HP17L24P-**A | EAC4X30B+TDR | 97G2UH070BE12 | 23200 | 21800 | 15.8 | 13 | 7.8 | 2.06 | 63 | 49 | 213858600
AC PRO | 4HP17L24P-**A | EAH1P30B+TDR+TXV | 97G2UH070BE12 | 23800 | 21800 | 16.2 | 13 | 7.8 | 2.1 | 63 | 49 | 213858598
AC PRO | 4HP17L24P-**A | EAC4X24B+TDR | 97G2UH070BE12 | 23600 | 21000 | 15.8 | 13 | 7.8 | 2.02 | 66 | 52 | 213858599
AC PRO | 4HP17L24P-**A | EAC4X24B+TDR | 97G2UH045BE12 | 23600 | 21800 | 15.8 | 13 | 7.8 | 2.02 | 63 | 49 | 213858594
CONCORD | 4HP17L18P-**A | EAH1P30B+TDR+TXV | 97G2UH045BV12 | 18000 | 17400 | 16.6 | 13.5 | 8 | 2 | 61 | 45 | 213858443
LENNOX | EL22XPV-024-230A** | CK40DT-42B-0*+TDR | EL297DF070XE48B* | 24000 | 24000 | 19 | 13.2 | 9.1 |  | 63 |  | 214625653
LENNOX | EL22XPV-024-230A** | CK40HT-30B-0*+TDR | EL297UH070XE36B* | 23800 | 22800 | 20 | 13 | 8.2 |  | 64 |  | 214625646
ARMSTRONG AIR | 4SHP22LX160P-**A | EAC4X50/60C+TDR | A97US2V110C20S | 54000 | 56000 | 19 | 11.7 | 8 | 1.86 | 68 | 54 | 214074673
AC PRO | 4HP17L36P-**A | 7EC36BX-0*+TDR | 95G1UH060BE12X | 35200 | 33400 | 16 | 13 | 7.8 | 2.12 | 65 | 51 | 214709796
DUCANE | 4HP17L18P-**A | 7EC30AX-0*+TDR | 80G1UH070AE12 | 18000 | 17000 | 16.4 | 13.5 | 7.8 | 1.98 | 61 | 45 | 214710274
AC PRO | 4HP17L36P-**A | 7EC36BX-0*+TDR | 95G1UH040BE12X | 35200 | 33600 | 15.8 | 12.5 | 7.8 | 2.12 | 65 | 51 | 214709795
LENNOX | ML17XP1-036-230A** | CK40HT-51/61C-0*+TDR | SL280UH110V60C* | 36000 | 33600 | 16 | 13 | 8 | 2.2 | 67 | 53 | 214623966
LENNOX | ML17XP1-036-230A** | CK40HT-51/61C-0*+TDR | ML296UH110XV60C* | 36000 | 33200 | 16.6 | 13 | 8 | 2.22 | 66 | 53 | 214623961
LENNOX | ML17XP1-036-230A** | CK40HT-51/61C-0*+TDR | ML196UH110XE60C* | 36000 | 33200 | 16.4 | 13 | 8 | 2.22 | 66 | 53 | 214623959
LENNOX | ML17XP1-036-230A** | CK40HT-51/61C-0*+TDR | ML196UH090XE60C* | 36000 | 33000 | 16.4 | 13 | 8 | 2.2 | 66 | 52 | 214623958
LENNOX | ML17XP1-036-230A** | CK40HT-51/61C-0*+TDR | ML196UH090XE48C* | 36000 | 33200 | 16.2 | 13 | 8 | 2.18 | 66 | 53 | 214623957
LENNOX | ML17XP1-036-230A** | CK40HT-51/61C-0*+TDR | ML196UH090XE36C* | 36000 | 33400 | 16 | 13 | 7.8 | 2.2 | 66 | 53 | 214623956
LENNOX | ML17XP1-036-230A** | CK40HT-51/61C-0*+TDR | ML193UH090XE48C* | 36000 | 33000 | 16.2 | 13 | 7.8 | 2.16 | 66 | 52 | 214623953
LENNOX | ML17XP1-036-230A** | CK40HT-51/61C-0*+TDR | ML193UH110XE60C* | 36000 | 33000 | 16.4 | 13 | 8 | 2.2 | 66 | 52 | 214623955
LENNOX | ML17XP1-036-230A** | CK40HT-51/61C-0*+TDR | ML193UH110XE48C* | 36000 | 32800 | 16.4 | 13 | 7.8 | 2.18 | 66 | 53 | 214623954
LENNOX | ML17XP1-036-230A** | CK40HT-51/61C-0*+TDR | ML193UH090XE36C* | 36000 | 33200 | 16.2 | 13 | 7.8 | 2.16 | 66 | 53 | 214623952
LENNOX | ML17XP1-036-230A** | CK40HT-51/61C-0*+TDR | ML180UH090E60C* | 36000 | 32800 | 16.6 | 13.5 | 8 | 2.22 | 66 | 53 | 214623948
LENNOX | ML17XP1-036-230A** | CK40HT-51/61C-0*+TDR | EL297UH110XE60C* | 36000 | 33000 | 16.2 | 13 | 7.8 | 2.18 | 66 | 52 | 214623945
LENNOX | ML17XP1-036-230A** | CK40HT-51/61C-0*+TDR | EL297UH110XV48C* | 36000 | 33600 | 16.2 | 13 | 8 | 2.18 | 66 | 52 | 214623946
LENNOX | ML17XP1-036-230A** | CK40HT-51/61C-0*+TDR | EL297UH090XV48C* | 36000 | 33400 | 16.2 | 13 | 8 | 2.16 | 66 | 52 | 214623943
LENNOX | ML17XP1-036-230A** | CK40HT-51/61C-0*+TDR | EL297UH090XV36C* | 36000 | 33600 | 16.2 | 13 | 8 | 2.18 | 66 | 52 | 214623942
LENNOX | ML17XP1-036-230A** | CK40HT-51/61C-0*+TDR | EL297UH090XE48C* | 36000 | 32800 | 16 | 13 | 7.8 | 2.16 | 66 | 53 | 214623941
LENNOX | ML17XP1-036-230A** | CK40HT-51/61C-0*+TDR | EL196UH110XE60C* | 36000 | 33200 | 16.4 | 13 | 8 | 2.22 | 66 | 53 | 214623937
LENNOX | ML17XP1-036-230A** | CK40HT-51/61C-0*+TDR | EL280UH110E48C* | 36000 | 32800 | 16.6 | 13.5 | 8 | 2.2 | 66 | 52 | 214623938
LENNOX | ML17XP1-036-230A** | CK40HT-51/61C-0*+TDR | EL196UH090XE48C* | 36000 | 33200 | 16.2 | 13 | 8 | 2.18 | 66 | 53 | 214623936
LENNOX | ML17XP1-036-230A** | CK40HT-51/61C-0*+TDR | EL195UH100NE60C* | 36000 | 33000 | 16.2 | 13 | 7.8 | 2.2 | 67 | 53 | 214623935
LENNOX | ML17XP1-036-230A** | CK40HT-51/61C-0*+TDR | EL195UH080NE48C* | 36000 | 33000 | 16 | 13 | 7.8 | 2.18 | 67 | 53 | 214623934
LENNOX | ML17XP1-036-230A** | CK40HT-51/61C-0*+TDR | EL180UH100NE60C* | 36000 | 33600 | 16 | 13 | 8 | 2.18 | 66 | 52 | 214623933
LENNOX | ML17XP1-036-230A** | CK40HT-48B-0*+TDR | SL297UH040NV36B* | 36000 | 33800 | 15.6 | 12.5 | 8 | 2.2 | 66 | 53 | 214623929
LENNOX | ML17XP1-036-230A** | CK40HT-48B-0*+TDR | SLP99UH070XV36B* | 36000 | 33800 | 15.6 | 12.5 | 8 | 2.2 | 66 | 53 | 214623931
LENNOX | ML17XP1-036-230A** | CK40HT-48B-0*+TDR | SL297UH060NV36B* | 36000 | 33800 | 15.6 | 12.5 | 8 | 2.2 | 66 | 53 | 214623930
LENNOX | ML17XP1-036-230A** | CK40HT-48B-0*+TDR | SL280UH090V48B* | 36000 | 33600 | 15.8 | 12.5 | 8 | 2.22 | 66 | 52 | 214623928
LENNOX | ML17XP1-036-230A** | CK40HT-48B-0*+TDR | ML296UH070XV36B* | 35800 | 33800 | 15.2 | 12.5 | 7.8 | 2.16 | 66 | 53 | 214623925
LENNOX | ML17XP1-036-230A** | CK40HT-48B-0*+TDR | ML296UH045XV36B* | 35800 | 33800 | 15.4 | 12.5 | 7.8 | 2.18 | 66 | 53 | 214623924
LENNOX | ML17XP1-036-230A** | CK40HT-48B-0*+TDR | ML196UH030XE36B* | 35200 | 33400 | 15.6 | 12.5 | 7.8 | 2.18 | 66 | 52 | 214623921
LENNOX | ML17XP1-036-230A** | CK40HT-48B-0*+TDR | ML196UH070XE48B* | 35800 | 33800 | 15.4 | 12.5 | 7.8 | 2.18 | 66 | 53 | 214623923
LENNOX | ML17XP1-036-230A** | CK40HT-48B-0*+TDR | ML193UH070XE36B* | 35200 | 33200 | 16 | 12.5 | 7.8 | 2.2 | 66 | 52 | 214623920
LENNOX | ML17XP1-036-230A** | CK40HT-48B-0*+TDR | ML196UH070XE36B* | 35400 | 33400 | 15.6 | 12.5 | 7.8 | 2.18 | 66 | 52 | 214623922
LENNOX | ML17XP1-036-230A** | CK40HT-48B-0*+TDR | ML193UH045XE36B* | 35200 | 33200 | 15.6 | 12.5 | 7.8 | 2.2 | 66 | 53 | 214623919
LENNOX | ML17XP1-036-230A** | CK40HT-48B-0*+TDR | ML193UH030XE36B* | 35400 | 33600 | 15.4 | 12.5 | 7.8 | 2.18 | 66 | 52 | 214623918
LENNOX | ML17XP1-036-230A** | CK40HT-48B-0*+TDR | ML180UH090XE48B* | 35400 | 33200 | 16.2 | 13 | 8 | 2.24 | 66 | 52 | 214623917
LENNOX | ML17XP1-036-230A** | CK40HT-48B-0*+TDR | ML180UH090V48B* | 36000 | 33600 | 15.8 | 12.5 | 8 | 2.22 | 66 | 52 | 214623916
LENNOX | ML17XP1-036-230A** | CK40HT-48B-0*+TDR | ML180UH070XE36B* | 35800 | 33600 | 16 | 13 | 8 | 2.18 | 65 | 51 | 214623914
LENNOX | ML17XP1-036-230A** | CK40HT-48B-0*+TDR | ML180UH090E48B* | 35400 | 33200 | 16.2 | 13 | 8 | 2.24 | 66 | 52 | 214623915
LENNOX | ML17XP1-036-230A** | CK40HT-48B-0*+TDR | ML180UH070V36B* | 35800 | 33400 | 16 | 13 | 8 | 2.22 | 66 | 52 | 214623912
LENNOX | ML17XP1-036-230A** | CK40HT-48B-0*+TDR | ML180UH070E36B* | 35800 | 33600 | 16 | 13 | 8 | 2.18 | 65 | 51 | 214623911
LENNOX | ML17XP1-036-230A** | CK40HT-48B-0*+TDR | EL297UH070XV36B* | 36000 | 33800 | 15.6 | 12.5 | 8 | 2.2 | 66 | 53 | 214623910
LENNOX | ML17XP1-036-230A** | CK40HT-48B-0*+TDR | EL297UH070XE36B* | 35400 | 33400 | 15.6 | 12.5 | 7.8 | 2.18 | 66 | 52 | 214623909
LENNOX | ML17XP1-036-230A** | CK40HT-48B-0*+TDR | EL297UH045XV36B* | 35800 | 33800 | 15.2 | 12.5 | 7.8 | 2.16 | 66 | 53 | 214623908
LENNOX | ML17XP1-036-230A** | CK40HT-48B-0*+TDR | EL297UH045XE36B* | 35200 | 33200 | 15.8 | 12.5 | 7.8 | 2.18 | 66 | 52 | 214623907
LENNOX | ML17XP1-036-230A** | CK40HT-48B-0*+TDR | EL280UH090E48B* | 35600 | 33200 | 16.2 | 13 | 8 | 2.2 | 66 | 52 | 214623905
LENNOX | ML17XP1-036-230A** | CK40HT-48B-0*+TDR | EL280UH090XE48B* | 35600 | 33200 | 16.2 | 13 | 8 | 2.2 | 66 | 52 | 214623906
LENNOX | ML17XP1-036-230A** | CK40HT-48B-0*+TDR | EL280UH090E36B* | 35800 | 33400 | 16.2 | 13 | 8 | 2.22 | 66 | 52 | 214623904
LENNOX | ML17XP1-036-230A** | CK40HT-48B-0*+TDR | EL196UH070XE36B* | 35400 | 33400 | 15.6 | 12.5 | 7.8 | 2.18 | 66 | 52 | 214623903
LENNOX | ML17XP1-036-230A** | CK40HT-48B-0*+TDR | EL196UH030XE36B* | 35200 | 33400 | 15.6 | 12.5 | 7.8 | 2.18 | 66 | 52 | 214623902
CONCORD | 4HP17L36P-**A | EA(C;U)1P50/60C+TDR+TXV | 97G2UH090CV20 | 36000 | 33600 | 15.8 | 13 | 7.8 | 2.12 | 66 | 52 | 213858487
CONCORD | 4HP17L36P-**A | EAH1P42C+TDR+TXV | 97G2UH090CV12 | 36000 | 33400 | 16.2 | 13.5 | 8 | 2.22 | 68 | 54 | 213858486
CONCORD | 4HP17L36P-**A | EAC4X50/60C+TDR | 97G2UH090CV12 | 35800 | 33000 | 16 | 13 | 7.8 | 2.12 | 66 | 52 | 213858485
CONCORD | 4HP17L36P-**A | EAH1P51C+TDR+TXV | 97G2UH090CV12 | 36000 | 33600 | 16.2 | 13 | 8 | 2.18 | 66 | 52 | 213858484
CONCORD | 4HP17L36P-**A | EA(C;U)1P50/60C+TDR+TXV | 97G2UH090CV12 | 35800 | 33000 | 16 | 13 | 7.8 | 2.12 | 66 | 52 | 213858483
CONCORD | 4HP17L36P-**A | EAC4X36B+TDR | 97G2UH045BV12 | 36000 | 34200 | 15.4 | 12.5 | 7.8 | 2.12 | 65 | 51 | 213858477
CONCORD | 4HP17L36P-**A | EA(C;U)1P36B+TDR+TXV | 97G2UH045BV12 | 36000 | 34200 | 15.4 | 12.5 | 7.8 | 2.12 | 65 | 51 | 213858475
AC PRO | 4HP17L36P-**A | EAH1P51C+TDR+TXV | 97G2UH110CE20 | 36000 | 33000 | 16.2 | 13 | 7.8 | 2.18 | 66 | 52 | 213858616
AC PRO | 4HP17L36P-**A | EA(C;U)1P36B+TDR+TXV | 97G2UH045BE12 | 35200 | 33400 | 16 | 13 | 7.8 | 2.14 | 65 | 51 | 213858613
AC PRO | 4HP17L30P-**A | EAC4X30B+TDR | 97G2UH070BE12 | 28600 | 27600 | 15.4 | 12.5 | 7.8 | 2.14 | 66 | 52 | 213858611
AC PRO | 4HP17L30P-**A | EAH1P30B+TDR+TXV | 97G2UH070BE12 | 29200 | 27600 | 15.6 | 13 | 7.8 | 2.06 | 64 | 49 | 213858609
AC PRO | 4HP17L48P-**A | EAC4X48C+TDR | 97G2UH090CV12 | 46000 | 44500 | 15.2 | 12.5 | 8 | 2.18 | 68 | 55 | 213858776
AC PRO | 4HP17L48P-**A | EA(C;U)1P48C+TDR+TXV | 97G2UH090CV12 | 46000 | 44500 | 15.2 | 12.5 | 8 | 2.18 | 68 | 55 | 213858771
CONCORD | 4HP17L30P-**A | EAC4X30B+TDR | 97G2UH045BE12 | 28800 | 27800 | 15.6 | 12.5 | 7.8 | 2.2 | 65 | 51 | 213858359
CONCORD | 4HP17L30P-**A | EA(C;U)1P30B+TDR+TXV | 97G2UH045BE12 | 28800 | 27800 | 15.6 | 12.5 | 7.8 | 2.2 | 65 | 51 | 213858356
CONCORD | 4HP17L24P-**A | EAC4X24B+TDR | 97G2UH070BE12 | 23600 | 21000 | 15.8 | 13 | 7.8 | 2.02 | 66 | 52 | 213858354
CONCORD | 4HP17L24P-**A | EAH1P30B+TDR+TXV | 97G2UH070BE12 | 23800 | 21800 | 16.2 | 13 | 7.8 | 2.1 | 63 | 49 | 213858353
CONCORD | 4HP17L36P-**A | EAD4X-30/36C+TDR | 97G2DF090CE16 | 36000 | 36000 | 15.8 | 13 | 8 | 2.14 | 66 | 52 | 213858434
CONCORD | 4HP17L36P-**A | EAC4X50/60C+TDR | 97G2UH110CV20 | 36000 | 33400 | 16 | 13 | 7.8 | 2.12 | 66 | 52 | 213858493
CONCORD | 4HP17L36P-**A | EA(C;U)1P50/60C+TDR+TXV | 97G2UH110CV20 | 36000 | 33400 | 16 | 13 | 7.8 | 2.12 | 66 | 52 | 213858491
AC PRO | 4HP17L36P-**A | EAD4X-30/36C+TDR | 97G2DF090CE16 | 36000 | 36000 | 15.8 | 13 | 8 | 2.14 | 66 | 52 | 213858679
AC PRO | 4HP17L36P-**A | EAD4X-30/36C+TDR | 97G2DF110CE20 | 36000 | 36000 | 15.6 | 13 | 8 | 2.12 | 66 | 53 | 213858677
AC PRO | 4HP17L36P-**A | 7EC36BX-0*+TDR | 80G1UH080BE16X | 35200 | 33400 | 16 | 13 | 7.8 | 2.12 | 65 | 51 | 214709794
AC PRO | 4HP17L36P-**A | 7EC36AX-0*+TDR | 80G2UH070AV12 | 36000 | 34200 | 15.8 | 12.5 | 7.8 | 2.1 | 65 | 51 | 214709792
AC PRO | 4HP17L36P-**A | 7EC36AX-0*+TDR | 80G1UH070AE12L | 35600 | 33800 | 16 | 13 | 7.8 | 2.12 | 65 | 51 | 214709791
AC PRO | 4HP17L36P-**A | 7EC36AX-0*+TDR | 80G1UH070AE12 | 35600 | 33800 | 16 | 13 | 7.8 | 2.12 | 65 | 51 | 214709790
AC PRO | 4HP17L36P-**A | 7EC36AX-0*+TDR | 80G1UH045AE12L | 35600 | 33600 | 16 | 13 | 7.8 | 2.12 | 65 | 51 | 214709789
AC PRO | 4HP17L24P-**A | 7EH30BX-0*+TDR | 80G2UH090BV16 | 23400 | 21600 | 16.4 | 13.5 | 7.8 | 2.04 | 63 | 48 | 214709461
AC PRO | 4HP17L36P-**A | 7EC50/60CX-0*+TDR | 92G1UH110CE16 | 35000 | 32400 | 16.2 | 13 | 7.8 | 2.12 | 66 | 52 | 214709852
AC PRO | 4HP17L36P-**A | 7EC50/60CX-0*+TDR | 92G1UH090CE16 | 35200 | 32600 | 16.2 | 13 | 7.8 | 2.14 | 66 | 53 | 214709851
AC PRO | 4HP17L42P-**A | 7EH48CX-0*+TDR | 80G2UH110CE20L | 41000 | 39000 | 15.2 | 13 | 7.8 | 2.04 | 66 | 52 | 214709915
AC PRO | 4HP17L36P-**A | 7EC50/60CX-0*+TDR | 92G1UH090CE12 | 35400 | 32600 | 16 | 13 | 7.8 | 2.1 | 66 | 53 | 214709850
AC PRO | 4HP17L42P-**A | 7EH48CX-0*+TDR | 80G2UH110CE20 | 41000 | 39000 | 15.2 | 13 | 7.8 | 2.04 | 66 | 52 | 214709914
AC PRO | 4HP17L36P-**A | 7EC50/60CX-0*+TDR | 80G1UH110CE20L | 36000 | 33000 | 16.2 | 13 | 7.8 | 2.12 | 66 | 52 | 214709849
AC PRO | 4HP17L36P-**A | 7EC50/60CX-0*+TDR | 80G1UH110CE20 | 36000 | 33000 | 16.2 | 13 | 7.8 | 2.12 | 66 | 52 | 214709848
AC PRO | 4HP17L36P-**A | 7EC50/60CX-0*+TDR | 80G1UH090CE20 | 35400 | 32400 | 16.4 | 13 | 7.8 | 2.12 | 66 | 52 | 214709847
AC PRO | 4HP17L36P-**A | 7EC50/60CX-0*+TDR | 97G2UH110CV20 | 36000 | 33400 | 16 | 13 | 7.8 | 2.12 | 66 | 52 | 214709846
AC PRO | 4HP17L30P-**A | 7EC30BX-0*+TDR | 95G1UH060BE12X | 28800 | 27800 | 15.6 | 12.5 | 8 | 2.2 | 65 | 51 | 214709620
AC PRO | 4HP17L30P-**A | 7EC30BX-0*+TDR | 95G1UH040BE12X | 28600 | 27800 | 15.4 | 12.5 | 7.8 | 2.18 | 65 | 51 | 214709619
AC PRO | 4HP17L30P-**A | 7EC30BX-0*+TDR | 80G1UH080BE16X | 29200 | 28200 | 15.2 | 12.5 | 8 | 2.16 | 66 | 52 | 214709618
AC PRO | 4HP17L30P-**A | 7EC30AX-0*+TDR | 80G2UH070AV12 | 29200 | 28000 | 15.6 | 13 | 8 | 2.2 | 66 | 52 | 214709617
AC PRO | 4HP17L30P-**A | 7EC30AX-0*+TDR | 80G1UH070AE12 | 28600 | 27600 | 15.6 | 13 | 8 | 2.2 | 66 | 52 | 214709615
AC PRO | 4HP17L24P-**A | 7EC30BX-0*+TDR | 92G1UH070BE12 | 23400 | 21800 | 16.2 | 13.5 | 7.8 | 2.04 | 63 | 49 | 214709539
AC PRO | 4HP17L24P-**A | 7EC30BX-0*+TDR | 92G1UH030BE12 | 22400 | 21200 | 16.2 | 13 | 7.8 | 2 | 63 | 48 | 214709537
AC PRO | 4HP17L24P-**A | 7EC30BX-0*+TDR | 80G1UH090BE16L | 23400 | 21600 | 16.6 | 13.5 | 8 | 2.06 | 63 | 48 | 214709536
AC PRO | 4HP17L24P-**A | 7EC30BX-0*+TDR | 80G1UH070BE12L | 23000 | 21400 | 16.4 | 13.5 | 7.8 | 2.06 | 64 | 49 | 214709534
AC PRO | 4HP17L24P-**A | 7EC30BX-0*+TDR | 80G1UH070BE12 | 23000 | 21400 | 16.4 | 13.5 | 7.8 | 2.06 | 64 | 49 | 214709533
AC PRO | 4HP17L36P-**A | 7EC36BX-0*+TDR | 96G1UH070BE12 | 35400 | 33600 | 15.8 | 12.5 | 7.8 | 2.08 | 65 | 51 | 214709812
AC PRO | 4HP17L36P-**A | 7EC36BX-0*+TDR | 96G1UH030BE08 | 35400 | 33600 | 15.8 | 12.5 | 7.8 | 2.1 | 65 | 51 | 214709811
AC PRO | 4HP17L36P-**A | 7EC36BX-0*+TDR | 92G1UH070BE12 | 35200 | 33400 | 16 | 13 | 7.8 | 2.14 | 65 | 51 | 214709810
AC PRO | 4HP17L36P-**A | 7EC36BX-0*+TDR | 80G1UH090BE16L | 35800 | 33600 | 16.6 | 13.5 | 7.8 | 2.14 | 64 | 50 | 214709807
AC PRO | 4HP17L36P-**A | 7EC36BX-0*+TDR | 80G1UH090BE16 | 35800 | 33600 | 16.6 | 13.5 | 7.8 | 2.14 | 64 | 50 | 214709806
AC PRO | 4HP17L36P-**A | 7EC36BX-0*+TDR | 80G1UH070BE12L | 36000 | 33800 | 16.2 | 13 | 7.8 | 2.14 | 65 | 51 | 214709805
AC PRO | 4HP17L24P-**A | 7EC24BX-0*+TDR | 97G2UH070BV12 | 23400 | 21400 | 16.4 | 13 | 7.8 | 2.04 | 64 | 49 | 214709499
AC PRO | 4HP17L24P-**A | 7EC24BX-0*+TDR | 97G2UH070BE12 | 23600 | 21000 | 15.8 | 13 | 7.8 | 2.02 | 66 | 52 | 214709498
DUCANE | 4HP17L24P-**A | 7EH30BX-0*+TDR | 80G2UH090BE16L | 24000 | 21800 | 17 | 14 | 8 | 2.06 | 62 | 47 | 214710327
LENNOX | ML17XP1-036-230A** | CK40HT-48B-0*+TDR | EL195UH060NE36B* | 35200 | 33200 | 15.8 | 12.5 | 7.8 | 2.18 | 66 | 52 | 214623901
LENNOX | ML17XP1-036-230A** | CK40HT-48B-0*+TDR | EL180UH080NE48B* | 35200 | 33200 | 15.8 | 12.5 | 7.8 | 2.18 | 66 | 52 | 214623899
LENNOX | ML17XP1-036-230A** | CK40HT-48B-0*+TDR | EL195UH040NE36B* | 35200 | 33200 | 15.6 | 12.5 | 7.8 | 2.2 | 66 | 53 | 214623900
LENNOX | ML17XP1-036-230A** | CK40HT-42C-0*+TDR | SLP99UH090XV48C* | 36000 | 33200 | 16.4 | 13.5 | 8 | 2.2 | 67 | 54 | 214623895
LENNOX | ML17XP1-036-230A** | CK40HT-42C-0*+TDR | SLP99UH090XV36C* | 36000 | 33400 | 16.2 | 13.5 | 8 | 2.22 | 68 | 54 | 214623894
LENNOX | ML17XP1-036-230A** | CK40HT-42C-0*+TDR | SL280UH110XV60C* | 36000 | 33600 | 16 | 13 | 8 | 2.18 | 67 | 54 | 214623891
LENNOX | ML17XP1-036-230A** | CK40HT-42C-0*+TDR | SL297UH080NV48C* | 36000 | 33200 | 16.2 | 13 | 8 | 2.22 | 68 | 55 | 214623892
LENNOX | ML17XP1-036-230A** | CK40HT-42C-0*+TDR | SL280UH110V60C* | 36000 | 33600 | 16 | 13 | 8 | 2.18 | 67 | 54 | 214623890
LENNOX | ML17XP1-036-230A** | CK40HT-42C-0*+TDR | ML196UH090XE60C* | 36000 | 32800 | 16.4 | 13.5 | 8 | 2.18 | 68 | 55 | 214623882
LENNOX | ML17XP1-036-230A** | CK40HT-42C-0*+TDR | ML196UH110XE60C* | 36000 | 33000 | 16.6 | 13.5 | 8 | 2.2 | 67 | 54 | 214623883
LENNOX | ML17XP1-036-230A** | CK40HT-42C-0*+TDR | ML196UH090XE48C* | 36000 | 33000 | 16.4 | 13.5 | 8 | 2.2 | 68 | 55 | 214623881
LENNOX | ML17XP1-036-230A** | CK40HT-42C-0*+TDR | ML196UH090XE36C* | 36000 | 33200 | 16 | 13 | 8 | 2.16 | 67 | 54 | 214623880
LENNOX | ML17XP1-036-230A** | CK40HT-42C-0*+TDR | ML193UH110XE60C* | 36000 | 32800 | 16.4 | 13.5 | 8 | 2.18 | 68 | 55 | 214623879
LENNOX | ML17XP1-036-230A** | CK40HT-42C-0*+TDR | ML193UH110XE48C* | 36000 | 32800 | 16.6 | 13.5 | 8 | 2.2 | 68 | 55 | 214623878
LENNOX | ML17XP1-036-230A** | CK40HT-42C-0*+TDR | ML193UH090XE36C* | 36000 | 33000 | 16.2 | 13 | 8 | 2.18 | 68 | 55 | 214623876
LENNOX | ML17XP1-036-230A** | CK40HT-42C-0*+TDR | ML193UH090XE48C* | 36000 | 32800 | 16.4 | 13.5 | 8 | 2.2 | 68 | 55 | 214623877
LENNOX | ML17XP1-036-230A** | CK40HT-42C-0*+TDR | ML180UH090E60C* | 36000 | 32800 | 16.4 | 13.5 | 8 | 2.2 | 68 | 55 | 214623872
LENNOX | ML17XP1-036-230A** | CK40HT-42C-0*+TDR | EL297UH110XE60C* | 36000 | 33000 | 16.4 | 13.5 | 8 | 2.2 | 67 | 54 | 214623869
LENNOX | ML17XP1-036-230A** | CK40HT-42C-0*+TDR | EL297UH110XV48C* | 36000 | 33400 | 16.2 | 13.5 | 8 | 2.22 | 68 | 54 | 214623870
LENNOX | ML17XP1-036-230A** | CK40HT-42C-0*+TDR | EL297UH090XV36C* | 36000 | 33400 | 16.2 | 13.5 | 8 | 2.22 | 68 | 54 | 214623866
LENNOX | ML17XP1-036-230A** | CK40HT-42C-0*+TDR | EL297UH090XV48C* | 36000 | 33200 | 16.4 | 13.5 | 8 | 2.2 | 67 | 54 | 214623867
LENNOX | ML17XP1-036-230A** | CK40HT-42C-0*+TDR | EL297UH090XE48C* | 35800 | 32800 | 16.4 | 13.5 | 8 | 2.22 | 68 | 55 | 214623865
LENNOX | ML17XP1-036-230A** | CK40HT-42C-0*+TDR | EL196UH110XE60C* | 36000 | 33000 | 16.6 | 13.5 | 8 | 2.2 | 67 | 54 | 214623861
LENNOX | ML17XP1-036-230A** | CK40HT-42C-0*+TDR | EL280UH110E48C* | 36000 | 32800 | 16.8 | 13.5 | 8 | 2.22 | 67 | 54 | 214623862
LENNOX | ML17XP1-036-230A** | CK40HT-42C-0*+TDR | EL195UH100NE60C* | 36000 | 33000 | 16.4 | 13.5 | 8 | 2.18 | 67 | 54 | 214623859
LENNOX | ML17XP1-036-230A** | CK40HT-42C-0*+TDR | EL196UH090XE48C* | 36000 | 33000 | 16.4 | 13.5 | 8 | 2.2 | 68 | 55 | 214623860
LENNOX | ML17XP1-036-230A** | CK40HT-42C-0*+TDR | EL195UH080NE48C* | 36000 | 33000 | 16.2 | 13 | 7.8 | 2.2 | 68 | 55 | 214623858
LENNOX | ML17XP1-036-230A** | CK40HT-42C-0*+TDR | EL180UH100NE60C* | 36000 | 33400 | 16 | 13 | 8 | 2.18 | 68 | 54 | 214623857
LENNOX | ML17XP1-036-230A** | CK40HT-42B-0*+TDR | ML196UH070XE36B* | 36000 | 33200 | 15.8 | 12.5 | 8 | 2.24 | 69 | 56 | 214623846
LENNOX | ML17XP1-036-230A** | CK40HT-42B-0*+TDR | ML196UH070XE48B* | 36000 | 33800 | 15.4 | 12.5 | 8 | 2.24 | 69 | 56 | 214623847
LENNOX | ML17XP1-036-230A** | CK40HT-42B-0*+TDR | ML196UH030XE36B* | 36000 | 33400 | 15.8 | 12.5 | 8 | 2.24 | 68 | 55 | 214623845
LENNOX | ML17XP1-036-230A** | CK40HT-42B-0*+TDR | ML193UH045XE36B* | 36000 | 33200 | 15.8 | 12.5 | 8 | 2.24 | 69 | 56 | 214623843
LENNOX | ML17XP1-036-230A** | CK40HT-42B-0*+TDR | ML193UH030XE36B* | 36000 | 33600 | 15.6 | 12.5 | 8 | 2.2 | 68 | 56 | 214623842
CONCORD | 4HP17L24P-**A | EA(C;U)1P24B+TDR+TXV | 97G2UH070BE12 | 23600 | 21000 | 15.8 | 13 | 7.8 | 2.02 | 66 | 52 | 213858351
CONCORD | 4HP17L24P-**A | EA(C;U)1P24B+TDR+TXV | 97G2UH045BE12 | 23600 | 21800 | 15.8 | 13 | 7.8 | 2.02 | 63 | 49 | 213858346
CONCORD | 4HP17L18P-**A | EAC4X30B+TDR | 97G2UH070BE12 | 18000 | 16000 | 16.4 | 13.5 | 7.8 | 1.96 | 65 | 51 | 213858345
AC PRO | 4HP17L24P-**A | EAC4X30B+TDR | 97G2UH045BV12 | 23000 | 21400 | 16.2 | 13.5 | 7.8 | 2.06 | 64 | 49 | 213858701
AC PRO | 4HP17L24P-**A | EAC4X24B+TDR | 97G2UH045BV12 | 23400 | 21600 | 16 | 13 | 7.8 | 2.02 | 63 | 48 | 213858700
AC PRO | 4HP17L24P-**A | EA(C;U)1P24B+TDR+TXV | 97G2UH070BV12 | 23400 | 21400 | 16.4 | 13 | 7.8 | 2.04 | 64 | 49 | 213858702
AC PRO | 4HP17L24P-**A | EAH1P30B+TDR+TXV | 97G2UH045BV12 | 23400 | 21600 | 16.6 | 13.5 | 7.8 | 2.06 | 63 | 48 | 213858699
AC PRO | 4HP17L24P-**A | EA(C;U)1P24B+TDR+TXV | 97G2UH045BV12 | 23400 | 21600 | 16 | 13 | 7.8 | 2.02 | 63 | 48 | 213858697
AC PRO | 4HP17L18P-**A | EAC4X30B+TDR | 97G2UH070BV12 | 18000 | 17400 | 16.8 | 13.5 | 8 | 2 | 61 | 45 | 213858696
AC PRO | 4HP17L18P-**A | EA(C;U)1P30B+TDR+TXV | 97G2UH070BV12 | 18000 | 17400 | 16.8 | 13.5 | 8 | 2 | 61 | 45 | 213858692
AC PRO | 4HP17L18P-**A | EAC4X30B+TDR | 97G2UH045BV12 | 18000 | 17400 | 16.4 | 13.5 | 8 | 2 | 61 | 45 | 213858690
CONCORD | 4HP17L18P-**A | EAC4X24B+TDR | 97G2UH070BE12 | 18000 | 17000 | 16 | 13.5 | 8 | 2.12 | 64 | 49 | 213858344
CONCORD | 4HP17L18P-**A | EA(C;U)1P30B+TDR+TXV | 97G2UH070BE12 | 18000 | 16000 | 16.4 | 13.5 | 7.8 | 1.96 | 65 | 51 | 213858341
CONCORD | 4HP17L18P-**A | EAH1P30B+TDR+TXV | 97G2UH045BE12 | 18000 | 17000 | 16.6 | 13.5 | 7.8 | 2.02 | 61 | 45 | 213858337
CONCORD | 4HP17L24P-**A | EAH1P30B+TDR+TXV | 97G2UH045BV12 | 23400 | 21600 | 16.6 | 13.5 | 7.8 | 2.06 | 63 | 48 | 213858454
CONCORD | 4HP17L24P-**A | EA(C;U)1P24B+TDR+TXV | 97G2UH045BV12 | 23400 | 21600 | 16 | 13 | 7.8 | 2.02 | 63 | 48 | 213858452
CONCORD | 4HP17L24P-**A | EA(C;U)1P30B+TDR+TXV | 97G2UH045BV12 | 23000 | 21400 | 16.2 | 13.5 | 7.8 | 2.06 | 64 | 49 | 213858453
CONCORD | 4HP17L18P-**A | EAC4X30B+TDR | 97G2UH070BV12 | 18000 | 17400 | 16.8 | 13.5 | 8 | 2 | 61 | 45 | 213858451
CONCORD | 4HP17L18P-**A | EAH1P30B+TDR+TXV | 97G2UH070BV12 | 18000 | 17400 | 16.8 | 14 | 8 | 2 | 61 | 45 | 213858449
AC PRO | 4HP17L18P-**A | EAH1P30B+TDR+TXV | 97G2UH045BV12 | 18000 | 17400 | 16.6 | 13.5 | 8 | 2 | 61 | 45 | 213858688
CONCORD | 4HP17L18P-**A | EA(C;U)1P30B+TDR+TXV | 97G2UH045BE12 | 18000 | 17000 | 16.4 | 13.5 | 7.8 | 1.98 | 61 | 45 | 213858335
CONCORD | 4HP17L18P-**A | EA(C;U)1P24B+TDR+TXV | 97G2UH045BE12 | 18000 | 17200 | 16.2 | 13.5 | 8 | 2.06 | 63 | 48 | 213858334
AC PRO | 4HP17L42P-**A | EAC4X49C+TDR | 97G2UH090CE16 | 41500 | 39000 | 15.2 | 12.5 | 7.8 | 2.06 | 65 | 51 | 213858642
AC PRO | 4HP17L42P-**A | EA(C;U)1P49C+TDR+TXV | 97G2UH090CE16 | 41500 | 39000 | 15.2 | 12.5 | 7.8 | 2.06 | 65 | 51 | 213858641
Breeze33 | 4HP17L24P-**A | 7EH30AX-0*+TDR | 80G1UH070AE12 | 23600 | 21600 | 16.4 | 13.5 | 8 | 2.14 | 63 | 48 | 214708556
Breeze33 | 4HP17L24P-**A | 7EH30AX-0*+TDR | 80G1UH045AE12L | 23200 | 21400 | 16.4 | 13.5 | 8 | 2.08 | 63 | 48 | 214708555
Breeze33 | 4HP17L24P-**A | 7EH30AX-0*+TDR | 80G1UH045AE12 | 23200 | 21400 | 16.4 | 13.5 | 8 | 2.08 | 63 | 48 | 214708554
Breeze33 | 4HP17L30P-**A | 7EH30BX-0*+TDR | 96G1UH030BE08 | 29200 | 27600 | 15.6 | 13 | 7.8 | 2.1 | 64 | 50 | 214708691
Breeze33 | 4HP17L30P-**A | 7EH30BX-0*+TDR | 92G1UH045BE12 | 29400 | 27600 | 15.8 | 13 | 7.8 | 2.1 | 64 | 49 | 214708689
Breeze33 | 4HP17L30P-**A | 7EH30BX-0*+TDR | 92G1UH030BE12 | 29400 | 27800 | 15.8 | 13 | 7.8 | 2.08 | 64 | 50 | 214708688
Breeze33 | 4HP17L30P-**A | 7EH30BX-0*+TDR | 80G1UH090BE16L | 29200 | 27400 | 16.2 | 13 | 7.8 | 2.1 | 64 | 49 | 214708687
Breeze33 | 4HP17L36P-**A | 7EC36AX-0*+TDR | 80G2UH070AV12 | 36000 | 34200 | 15.8 | 12.5 | 7.8 | 2.1 | 65 | 51 | 214708911
Breeze33 | 4HP17L30P-**A | 7EH30BX-0*+TDR | 80G1UH090BE16 | 29200 | 27400 | 16.2 | 13 | 7.8 | 2.1 | 64 | 49 | 214708686
Breeze33 | 4HP17L36P-**A | 7EC36AX-0*+TDR | 80G1UH070AE12L | 35600 | 33800 | 16 | 13 | 7.8 | 2.12 | 65 | 51 | 214708910
Breeze33 | 4HP17L36P-**A | 7EC36AX-0*+TDR | 80G1UH070AE12 | 35600 | 33800 | 16 | 13 | 7.8 | 2.12 | 65 | 51 | 214708909
Breeze33 | 4HP17L36P-**A | 7EC36AX-0*+TDR | 80G1UH045AE12L | 35600 | 33600 | 16 | 13 | 7.8 | 2.12 | 65 | 51 | 214708908
Breeze33 | 4HP17L36P-**A | 7EH42CX-0*+TDR | 97G2UH090CV12 | 36000 | 33400 | 16.2 | 13.5 | 8 | 2.22 | 68 | 54 | 214708819
Breeze33 | 4HP17L36P-**A | 7EC36AX-0*+TDR | 80G1UH045AE12 | 35600 | 33600 | 16 | 13 | 7.8 | 2.12 | 65 | 51 | 214708907
Breeze33 | 4HP17L36P-**A | 7EH42CX-0*+TDR | 97G2UH090CE16 | 35800 | 32800 | 16.4 | 13.5 | 8 | 2.22 | 68 | 55 | 214708818
Breeze33 | 4HP17L36P-**A | 7EC36AX-0*+TDR | 80G2UH070AE12L | 35400 | 33600 | 16 | 13 | 7.8 | 2.12 | 65 | 51 | 214708906
Breeze33 | 4HP17L36P-**A | 7EC36AX-0*+TDR | 80G2UH070AE12 | 35400 | 33600 | 16 | 13 | 7.8 | 2.12 | 65 | 51 | 214708905
Breeze33 | 4HP17L36P-**A | 7EH42CX-0*+TDR | 95G1UH100CE20X | 36000 | 33000 | 16.4 | 13.5 | 8 | 2.18 | 67 | 54 | 214708814
Breeze33 | 4HP17L36P-**A | 7EC36AX-0*+TDR | 80G2UH045AE12 | 36000 | 34200 | 16 | 13 | 7.8 | 2.14 | 65 | 51 | 214708904
AC PRO | 4HP17L18P-**A | 7EH24AX-0*+TDR | 80G1UH040AE12X | 18000 | 17400 | 16 | 13.5 | 7.8 | 2 | 62 | 47 | 214709287
Breeze33 | 4HP17L30P-**A | 7EC30BX-0*+TDR | 95G1UH060BE12X | 28800 | 27800 | 15.6 | 12.5 | 8 | 2.2 | 65 | 51 | 214708739
Breeze33 | 4HP17L30P-**A | 7EC30BX-0*+TDR | 95G1UH040BE12X | 28600 | 27800 | 15.4 | 12.5 | 7.8 | 2.18 | 65 | 51 | 214708738
Breeze33 | 4HP17L30P-**A | 7EC30BX-0*+TDR | 80G1UH080BE16X | 29200 | 28200 | 15.2 | 12.5 | 8 | 2.16 | 66 | 52 | 214708737
Breeze33 | 4HP17L30P-**A | 7EC30AX-0*+TDR | 80G2UH070AV12 | 29200 | 28000 | 15.6 | 13 | 8 | 2.2 | 66 | 52 | 214708736
Breeze33 | 4HP17L30P-**A | 7EC30AX-0*+TDR | 80G1UH070AE12L | 28600 | 27600 | 15.6 | 13 | 8 | 2.2 | 66 | 52 | 214708735
Breeze33 | 4HP17L30P-**A | 7EC30AX-0*+TDR | 80G1UH070AE12 | 28600 | 27600 | 15.6 | 13 | 8 | 2.2 | 66 | 52 | 214708734
Breeze33 | 4HP17L30P-**A | 7EC30AX-0*+TDR | 80G1UH045AE12L | 28600 | 27600 | 15.8 | 13 | 8 | 2.2 | 65 | 51 | 214708733
Breeze33 | 4HP17L36P-**A | 7EH48BX-0*+TDR | 80G1UH070BE12 | 35800 | 33600 | 16 | 13 | 8 | 2.18 | 65 | 51 | 214708844
Breeze33 | 4HP17L36P-**A | 7EH48BX-0*+TDR | 97G2UH070BE12 | 35400 | 33400 | 15.6 | 12.5 | 7.8 | 2.18 | 66 | 52 | 214708842
Breeze33 | 4HP17L36P-**A | 7EH48BX-0*+TDR | 97G2UH045BV12 | 35800 | 33800 | 15.2 | 12.5 | 7.8 | 2.16 | 66 | 53 | 214708841
Breeze33 | 4HP17L36P-**A | 7EH48BX-0*+TDR | 97G2UH045BE12 | 35200 | 33200 | 15.8 | 12.5 | 7.8 | 2.18 | 66 | 52 | 214708840
Breeze33 | 4HP17L36P-**A | 7EH48BX-0*+TDR | 80G2UH090BE16L | 35600 | 33200 | 16.2 | 13 | 8 | 2.2 | 66 | 52 | 214708839
Breeze33 | 4HP17L36P-**A | 7EH48BX-0*+TDR | 80G2UH090BE16 | 35600 | 33200 | 16.2 | 13 | 8 | 2.2 | 66 | 52 | 214708838
Breeze33 | 4HP17L36P-**A | 7EH48BX-0*+TDR | 80G2UH090BE12 | 35800 | 33400 | 16.2 | 13 | 8 | 2.22 | 66 | 52 | 214708837
Breeze33 | 4HP17L18P-**A | 7EC24BX-0*+TDR | 97G2UH070BE12 | 18000 | 17000 | 16 | 13.5 | 8 | 2.12 | 64 | 49 | 214708491
Breeze33 | 4HP17L18P-**A | 7EC24BX-0*+TDR | 97G2UH045BE12 | 18000 | 17200 | 16.2 | 13.5 | 8 | 2.06 | 63 | 48 | 214708489
Breeze33 | 4HP17L18P-**A | 7EC24BX-0*+TDR | 95G1UH060BE12X | 18000 | 17200 | 16 | 13.5 | 8 | 2.04 | 63 | 48 | 214708485
Breeze33 | 4HP17L18P-**A | 7EC30AX-0*+TDR | 80G2UH070AV12 | 18000 | 17800 | 16.6 | 13.5 | 8 | 1.98 | 61 | 45 | 214708514
AIREASE | 4SHP17LE148P-**A | EA(C;U)1P48B+TDR+TXV | A98USMV090C12 | 46000 | 44500 | 15.2 | 12.5 | 8 | 2.18 | 68 | 55 | 213805030
ARMSTRONG AIR | 4SHP17LE136P-**A | EAH1P42C*+TDR+TXV | A98USMV090C16 | 36000 | 33200 | 16.4 | 13.5 | 8 | 2.2 | 67 | 54 | 213805342
ARMSTRONG AIR | 4SHP17LE130P-**A | EAH1P30B*+TDR+TXV | A98USMV070B12 | 29800 | 28000 | 15.8 | 13 | 8 | 2.08 | 64 | 49 | 213805336
AIREASE | 4SHP17LE136P-**A | EAC4X50/60C+TDR | A98USMV090C12 | 35800 | 33000 | 16 | 13 | 7.8 | 2.12 | 66 | 52 | 213805208
AIREASE | 4SHP17LE136P-**A | EAC4X36B+TDR | A98USMV070B12 | 36000 | 34200 | 15.8 | 12.5 | 7.8 | 2.12 | 65 | 51 | 213805207
AIREASE | 4SHP17LE124P-**A | EA(C;U)1P30A+TDR+TXV | A98USMV070B12 | 23000 | 21400 | 16.4 | 13.5 | 7.8 | 2.06 | 64 | 49 | 213805041
AIREASE | 4SHP17LE124P-**A | EA(C;U)1P24A+TDR+TXV | A98USMV070B12 | 23400 | 21400 | 16.4 | 13 | 7.8 | 2.04 | 64 | 49 | 213805040
AIREASE | 4SHP17LE136P-**A | EA(C;U)1P50/60C+TDR+TXV | A98USMV090C12 | 35800 | 33000 | 16 | 13 | 7.8 | 2.12 | 66 | 52 | 213805037
ARMSTRONG AIR | 4SHP17LE136P-**A | EA(C;U)1P36B+TDR+TXV | A98USMV070B12 | 36000 | 34200 | 15.8 | 12.5 | 7.8 | 2.12 | 65 | 51 | 213805184
ARMSTRONG AIR | 4SHP17LE130P-**A | EAC4X30B+TDR | A98USMV070B12 | 29200 | 28000 | 15.6 | 13 | 8 | 2.18 | 66 | 52 | 213805182
ARMSTRONG AIR | 4SHP17LE124P-**A | EAC4X30B+TDR | A98USMV070B12 | 23000 | 21400 | 16.4 | 13.5 | 7.8 | 2.06 | 64 | 49 | 213805179
ARMSTRONG AIR | 4SHP17LE148P-**A | EA(C;U)1P48B+TDR+TXV | A98USMV090C12 | 46000 | 44500 | 15.2 | 12.5 | 8 | 2.18 | 68 | 55 | 213805016
ARMSTRONG AIR | 4SHP17LE124P-**A | EA(C;U)1P24B+TDR+TXV | A98USMV070B12 | 23400 | 21400 | 16.4 | 13 | 7.8 | 2.04 | 64 | 49 | 213805176
ARMSTRONG AIR | 4SHP17LE118P-**A | EAC4X30B+TDR | A98USMV070B12 | 18000 | 17400 | 16.8 | 13.5 | 8 | 2 | 61 | 45 | 213805175
ARMSTRONG AIR | 4SHP17LE118P-**A | EA(C;U)1P30B+TDR+TXV | A98USMV070B12 | 18000 | 17400 | 16.8 | 13.5 | 8 | 2 | 61 | 45 | 213805173
LENNOX | EL22XPV-024-230A** | CK40HT-30A-0*+TDR | EL280UH045E36A* | 24000 | 23000 | 22 | 13.5 | 8 | 1.98 | 60 | 67 | 214634918
LENNOX | EL17XP1-030-230A** | CK40CT-30B-0*+TDR | EL280UH090XE48B* | 28600 | 27400 | 16 | 13 | 8 | 2.22 | 66 | 52 | 214622337
LENNOX | EL17XP1-030-230A** | CK40CT-30B-0*+TDR | EL280UH090E48B* | 28600 | 27400 | 16 | 13 | 8 | 2.22 | 66 | 52 | 214622336
LENNOX | EL17XP1-030-230A** | CK40CT-30B-0*+TDR | EL196UH045XE36B* | 28600 | 27800 | 15.4 | 12.5 | 7.8 | 2.18 | 65 | 51 | 214622333
LENNOX | EL17XP1-030-230A** | CK40CT-30B-0*+TDR | EL196UH070XE36B* | 28800 | 27800 | 15.4 | 12.5 | 7.8 | 2.18 | 65 | 51 | 214622334
LENNOX | EL17XP1-030-230A** | CK40CT-30B-0*+TDR | EL196UH030XE36B* | 28400 | 27600 | 15.4 | 12.5 | 7.8 | 2.2 | 66 | 52 | 214622332
LENNOX | EL17XP1-030-230A** | CK40CT-30B-0*+TDR | EL195UH060NE36B* | 28800 | 27800 | 15.6 | 12.5 | 8 | 2.2 | 65 | 51 | 214622331
LENNOX | EL17XP1-030-230A** | CK40CT-30B-0*+TDR | EL195UH040NE36B* | 28600 | 27800 | 15.4 | 12.5 | 7.8 | 2.18 | 65 | 51 | 214622330
LENNOX | EL17XP1-030-230A** | CK40CT-30B-0*+TDR | EL180UH080NE48B* | 29200 | 28200 | 15.2 | 12.5 | 8 | 2.16 | 66 | 52 | 214622329
LENNOX | EL17XP1-030-230A** | CK40CT-30A-0*+TDR | SL280UH070XV36A* | 29200 | 28000 | 15.6 | 13 | 8 | 2.2 | 66 | 52 | 214622328
LENNOX | EL17XP1-030-230A** | CK40CT-30A-0*+TDR | SL280UH070V36A* | 29200 | 28000 | 15.6 | 13 | 8 | 2.2 | 66 | 52 | 214622327
LENNOX | EL17XP1-030-230A** | CK40CT-30A-0*+TDR | ML180UH070XE36A* | 28600 | 27600 | 15.6 | 13 | 8 | 2.2 | 66 | 52 | 214622325
LENNOX | EL17XP1-030-230A** | CK40CT-30A-0*+TDR | ML180UH070V36A* | 29200 | 28000 | 15.6 | 13 | 8 | 2.2 | 66 | 52 | 214622324
LENNOX | EL17XP1-030-230A** | CK40CT-30A-0*+TDR | ML180UH070E36A* | 28600 | 27600 | 15.6 | 13 | 8 | 2.2 | 66 | 52 | 214622323
LENNOX | EL17XP1-030-230A** | CK40CT-30A-0*+TDR | ML180UH045E36A* | 28600 | 27600 | 15.8 | 13 | 8 | 2.2 | 65 | 51 | 214622321
LENNOX | EL17XP1-030-230A** | CK40CT-30A-0*+TDR | EL280UH070XE36A* | 28800 | 27600 | 15.6 | 13 | 8 | 2.2 | 66 | 52 | 214622319
LENNOX | EL17XP1-030-230A** | CK40CT-30A-0*+TDR | EL280UH070E36A* | 28800 | 27600 | 15.6 | 13 | 8 | 2.2 | 66 | 52 | 214622318
LENNOX | EL17XP1-030-230A** | CK40CT-30A-0*+TDR | EL180UH060NE36A* | 28400 | 27400 | 15.6 | 12.5 | 7.8 | 2.2 | 66 | 52 | 214622316
LENNOX | EL17XP1-030-230A** | CK40CT-30A-0*+TDR | EL180UH040NE36A* | 28400 | 27400 | 15.6 | 12.5 | 7.8 | 2.2 | 66 | 52 | 214622315
LENNOX | EL17XP1-030-230A** | C35-30B+TDR+TXV | EL297UH045XE36B* | 28800 | 27800 | 15.6 | 12.5 | 7.8 | 2.2 | 65 | 51 | 213434192
LENNOX | EL17XP1-024-230A** | CX35-30B+TDR | EL297UH045XE36B* | 23200 | 21800 | 15.6 | 13 | 7.8 | 2.02 | 63 | 49 | 213434191
LENNOX | EL17XP1-024-230A** | CX35-24B+TDR | EL297UH045XE36B* | 23600 | 21800 | 15.8 | 13 | 7.8 | 2.02 | 63 | 49 | 213434190
LENNOX | EL17XP1-024-230A** | CHX35-30B-**-*+TDR | EL297UH045XE36B* | 23800 | 22000 | 16.2 | 13 | 7.8 | 2.02 | 63 | 48 | 213434189
LENNOX | EL17XP1-024-230A** | C35-30B+TDR+TXV | EL297UH045XE36B* | 23200 | 21800 | 15.6 | 13 | 7.8 | 2.02 | 63 | 49 | 213434188
LENNOX | EL17XP1-024-230A** | C35-24B+TDR+TXV | EL297UH045XE36B* | 23600 | 21800 | 15.8 | 13 | 7.8 | 2.02 | 63 | 49 | 213434187
LENNOX | EL17XP1-018-230A** | CX35-30B+TDR | EL297UH045XE36B* | 18000 | 17000 | 16.4 | 13.5 | 7.8 | 1.98 | 61 | 45 | 213434186
LENNOX | EL17XP1-018-230A** | C35-30B+TDR+TXV | EL297UH045XE36B* | 18000 | 17000 | 16.4 | 13.5 | 7.8 | 1.98 | 61 | 45 | 213434185
LENNOX | EL17XP1-018-230A** | CX35-24B+TDR | EL297UH045XE36B* | 18000 | 17200 | 16.2 | 13.5 | 8 | 2.06 | 63 | 48 | 213434184
LENNOX | EL17XP1-018-230A** | CHX35-30B-**-*+TDR | EL297UH045XE36B* | 18000 | 17000 | 16.6 | 13.5 | 7.8 | 2.02 | 61 | 45 | 213434183
LENNOX | EL17XP1-018-230A** | C35-24B+TDR+TXV | EL297UH045XE36B* | 18000 | 17200 | 16.2 | 13.5 | 8 | 2.06 | 63 | 48 | 213434181
LENNOX | ML17XP1-042-230A** | CX35-49C+TDR | EL297UH110XE60C* | 41500 | 39000 | 15.2 | 12.5 | 7.8 | 2.06 | 65 | 51 | 213434162
LENNOX | ML17XP1-042-230A** | C35-49C+TDR+TXV | EL297UH110XE60C* | 41500 | 39000 | 15.2 | 12.5 | 7.8 | 2.06 | 65 | 51 | 213434161
LENNOX | ML17XP1-036-230A** | CX35-50/60C+TDR | EL297UH110XE60C* | 35200 | 32600 | 16 | 13 | 7.8 | 2.1 | 66 | 53 | 213434160
LENNOX | ML17XP1-036-230A** | CX35-36B+TDR | EL297UH045XE36B* | 35200 | 33400 | 16 | 13 | 7.8 | 2.14 | 65 | 51 | 213434159
LENNOX | ML17XP1-036-230A** | CHX35-51/61C-**-*+TDR | EL297UH110XE60C* | 36000 | 33000 | 16.2 | 13 | 7.8 | 2.18 | 66 | 52 | 213434158
LENNOX | ML17XP1-036-230A** | CHX35-48B-**-*+TDR | EL297UH045XE36B* | 35200 | 33200 | 15.8 | 12.5 | 7.8 | 2.18 | 66 | 52 | 213434157
LENNOX | ML17XP1-036-230A** | C35-50/60C+TDR+TXV | EL297UH110XE60C* | 35200 | 32600 | 16 | 13 | 7.8 | 2.1 | 66 | 53 | 213434156
LENNOX | ML17XP1-036-230A** | C35-36B+TDR+TXV | EL297UH045XE36B* | 35200 | 33400 | 16 | 13 | 7.8 | 2.14 | 65 | 51 | 213434155
LENNOX | ML17XP1-030-230A** | CX35-30B+TDR | EL297UH045XE36B* | 28800 | 27800 | 15.6 | 12.5 | 7.8 | 2.2 | 65 | 51 | 213434153
LENNOX | ML17XP1-030-230A** | C35-30B+TDR+TXV | EL297UH045XE36B* | 28800 | 27800 | 15.6 | 12.5 | 7.8 | 2.2 | 65 | 51 | 213434150
LENNOX | ML17XP1-024-230A** | CX35-30B+TDR | EL297UH045XE36B* | 23200 | 21800 | 15.6 | 13 | 7.8 | 2.02 | 63 | 49 | 213434145
LENNOX | ML17XP1-024-230A** | CX35-24B+TDR | EL297UH045XE36B* | 23600 | 21800 | 15.8 | 13 | 7.8 | 2.02 | 63 | 49 | 213434144
LENNOX | ML17XP1-024-230A** | CHX35-30B-**-*+TDR | EL297UH045XE36B* | 23800 | 22000 | 16.2 | 13 | 7.8 | 2.02 | 63 | 48 | 213434143
LENNOX | ML17XP1-024-230A** | C35-24B+TDR+TXV | EL297UH045XE36B* | 23600 | 21800 | 15.8 | 13 | 7.8 | 2.02 | 63 | 49 | 213434141
LENNOX | ML17XP1-024-230A** | C35-30B+TDR+TXV | EL297UH045XE36B* | 23200 | 21800 | 15.6 | 13 | 7.8 | 2.02 | 63 | 49 | 213434142
LENNOX | ML17XP1-036-230A** | CRX35-30/36C-**-*+TDR | EL297DF110XE60C* | 36000 | 36000 | 15.6 | 13 | 8 | 2.12 | 66 | 53 | 213433462
LENNOX | EL22XPV-036-230A** | CK40HT-30B-0*+TDR | EL297UH070XE36B* | 34200 | 34200 | 19.5 | 11.7 | 8.5 |  | 65 |  | 214625697
LENNOX | EL22XPV-024-230A** | CK40CT-30B-0*+TDR | EL297UH070XE36B* | 24000 | 23600 | 20 | 12.5 | 8.5 |  | 61 |  | 214625671
LENNOX | EL22XPV-024-230A** | CK40CT-24B-0*+TDR | EL297UH070XE36B* | 24000 | 23800 | 20.5 | 13.5 | 8.5 |  | 62 |  | 214625667
ARMSTRONG AIR | 4SHP17LE118P-**A | EAC4X30B+TDR | A97US2V070B12S | 18000 | 17400 | 16.8 | 13.5 | 8 | 2 | 61 | 45 | 214074445
ARMSTRONG AIR | 4SHP17LE118P-**A | EAC4X30B+TDR | A97US2V045B12S | 18000 | 17400 | 16.4 | 13.5 | 8 | 2 | 61 | 45 | 214074444
ARMSTRONG AIR | 4SHP17LE136P-**A | EA(C;U)1P36B+TDR+TXV | A97US2V070B12S | 36000 | 34200 | 15.8 | 12.5 | 7.8 | 2.12 | 65 | 51 | 214074554
ARMSTRONG AIR | 4SHP17LE136P-**A | EA(C;U)1P36B+TDR+TXV | A97US2V045B12S | 36000 | 34200 | 15.4 | 12.5 | 7.8 | 2.12 | 65 | 51 | 214074553
ARMSTRONG AIR | 4SHP17LE130P-**A | EAC4X30B+TDR | A97US2V070B12S | 29200 | 28000 | 15.6 | 13 | 8 | 2.18 | 66 | 52 | 214074550
ARMSTRONG AIR | 4SHP17LE130P-**A | EAC4X30B+TDR | A97US2V045B12S | 29000 | 28000 | 15.4 | 12.5 | 8 | 2.16 | 66 | 52 | 214074549
AIREASE | 4SHP17LE136P-**A | EAH1P51C+TDR+TXV | A97US2V090C12S | 36000 | 33600 | 16.2 | 13 | 8 | 2.18 | 66 | 52 | 214074814
AIREASE | 4SHP17LE136P-**A | EAH1P48B+TDR+TXV | A97US2V070B12S | 36000 | 33800 | 15.6 | 12.5 | 8 | 2.2 | 66 | 53 | 214074813
AIREASE | 4SHP17LE136P-**A | EAH1P48B+TDR+TXV | A97US2V045B12S | 35800 | 33800 | 15.2 | 12.5 | 7.8 | 2.16 | 66 | 53 | 214074812
AIREASE | 4SHP17LE136P-**A | EA(C;U)1P50/60C+TDR+TXV | A97US2V110C20S | 36000 | 33400 | 16 | 13 | 7.8 | 2.12 | 66 | 52 | 214074811
AIREASE | 4SHP17LE136P-**A | EA(C;U)1P50/60C+TDR+TXV | A97US2V110C16S | 35800 | 33000 | 16 | 13 | 7.8 | 2.12 | 66 | 52 | 214074810
AIREASE | 4SHP17LE136P-**A | EA(C;U)1P50/60C+TDR+TXV | A97US2V090C20S | 36000 | 33600 | 15.8 | 13 | 7.8 | 2.12 | 66 | 52 | 214074809
AIREASE | 4SHP17LE136P-**A | EA(C;U)1P50/60C+TDR+TXV | A97US2V090C16S | 35800 | 32800 | 16 | 13 | 7.8 | 2.12 | 66 | 53 | 214074808
AIREASE | 4SHP17LE136P-**A | EA(C;U)1P50/60C+TDR+TXV | A97US2V090C12S | 35800 | 33000 | 16 | 13 | 7.8 | 2.12 | 66 | 52 | 214074807
ARMSTRONG AIR | 4SHP17LE118P-**A | EAH1P30B+TDR+TXV | A97US2V070B12S | 18000 | 17400 | 16.8 | 14 | 8 | 2 | 61 | 45 | 214074441
ARMSTRONG AIR | 4SHP17LE118P-**A | EAH1P30B+TDR+TXV | A97US2V045B12S | 18000 | 17400 | 16.6 | 13.5 | 8 | 2 | 61 | 45 | 214074440
AIREASE | 4SHP17LE118P-**A | EA(C;U)1P30B+TDR+TXV | A97US2V070B12S | 18000 | 17400 | 16.8 | 13.5 | 8 | 2 | 61 | 45 | 214074689
ROYALTON | 4HP17L30P-**A | EAH1P30B+TDR+TXV | 97G2UH070BV12 | 29800 | 28000 | 15.8 | 13 | 8 | 2.08 | 64 | 49 | 213859206
ALLIED | 4HP17L42P-**A | EA(C;U)1P49C+TDR+TXV | 97G2UH090CE16 | 41500 | 39000 | 15.2 | 12.5 | 7.8 | 2.06 | 65 | 51 | 213858886
ALLIED | 4HP17L30P-**A | EAH1P30B+TDR+TXV | 97G2UH070BV12 | 29800 | 28000 | 15.8 | 13 | 8 | 2.08 | 64 | 49 | 213858961
ALLIED | 4HP17L30P-**A | EAC4X30B+TDR | 97G2UH070BV12 | 29200 | 28000 | 15.6 | 13 | 8 | 2.18 | 66 | 52 | 213858958
AC PRO | 4HP17L18P-**A | EAC4X30B+TDR | 97G2UH045BE12 | 18000 | 17000 | 16.4 | 13.5 | 7.8 | 1.98 | 61 | 45 | 213858584
AC PRO | 4HP17L18P-**A | EAH1P30B+TDR+TXV | 97G2UH045BE12 | 18000 | 17000 | 16.6 | 13.5 | 7.8 | 2.02 | 61 | 45 | 213858582
CONCORD | 4HP17L36P-**A | EAH1P48B+TDR+TXV | 97G2UH045BV12 | 35800 | 33800 | 15.2 | 12.5 | 7.8 | 2.16 | 66 | 53 | 213858476
AC PRO | 4HP17L36P-**A | EAH1P48B+TDR+TXV | 97G2UH045BE12 | 35200 | 33200 | 15.8 | 12.5 | 7.8 | 2.18 | 66 | 52 | 213858615
AC PRO | 4HP17L36P-**A | EA(C;U)1P50/60C+TDR+TXV | 97G2UH110CE20 | 35200 | 32600 | 16 | 13 | 7.8 | 2.1 | 66 | 53 | 213858614
AC PRO | 4HP17L30P-**A | EAC4X36B+TDR | 97G2UH070BE12 | 29400 | 27800 | 15.8 | 12.9 | 8 | 2.2 | 65 | 51 | 213858612
CONCORD | 4HP17L24P-**A | EAC4X30B+TDR | 97G2UH070BE12 | 23200 | 21800 | 15.8 | 13 | 7.8 | 2.06 | 63 | 49 | 213858355
AC PRO | 4HP17L48P-**A | EAC4X48C+TDR | 97G2UH090CE16 | 46000 | 44500 | 15.2 | 12.5 | 8 | 2.18 | 68 | 55 | 213858660
CONCORD | 4HP17L48P-**A | EA(C;U)1P48C+TDR+TXV | 97G2UH090CV12 | 46000 | 44500 | 15.2 | 12.5 | 8 | 2.18 | 68 | 55 | 213858526
CONCORD | 4HP17L24P-**A | EA(C;U)1P30B+TDR+TXV | 97G2UH070BE12 | 23200 | 21800 | 15.8 | 13 | 7.8 | 2.06 | 63 | 49 | 213858352
CONCORD | 4HP17L24P-**A | EAC4X30B+TDR | 97G2UH045BE12 | 23200 | 21800 | 15.6 | 13 | 7.8 | 2.02 | 63 | 49 | 213858350
CONCORD | 4HP17L24P-**A | EA(C;U)1P30B+TDR+TXV | 97G2UH045BE12 | 23200 | 21800 | 15.6 | 13 | 7.8 | 2.02 | 63 | 49 | 213858347
CONCORD | 4HP17L24P-**A | EAC4X24B+TDR | 97G2UH045BE12 | 23600 | 21800 | 15.8 | 13 | 7.8 | 2.02 | 63 | 49 | 213858349
CONCORD | 4HP17L24P-**A | EAH1P30B+TDR+TXV | 97G2UH045BE12 | 23800 | 22000 | 16.2 | 13 | 7.8 | 2.02 | 63 | 48 | 213858348
AC PRO | 4HP17L24P-**A | EAH1P30B+TDR+TXV | 97G2UH070BV12 | 23600 | 21400 | 16.8 | 13.5 | 7.8 | 2.08 | 64 | 49 | 213858704
AC PRO | 4HP17L24P-**A | EA(C;U)1P30B+TDR+TXV | 97G2UH070BV12 | 23000 | 21400 | 16.4 | 13.5 | 7.8 | 2.06 | 64 | 49 | 213858703
AC PRO | 4HP17L24P-**A | EA(C;U)1P30B+TDR+TXV | 97G2UH045BV12 | 23000 | 21400 | 16.2 | 13.5 | 7.8 | 2.06 | 64 | 49 | 213858698
AC PRO | 4HP17L18P-**A | EAH1P30B+TDR+TXV | 97G2UH070BV12 | 18000 | 17400 | 16.8 | 14 | 8 | 2 | 61 | 45 | 213858694
CONCORD | 4HP17L18P-**A | EAH1P30B+TDR+TXV | 97G2UH070BE12 | 18000 | 17000 | 16.4 | 13.5 | 7.8 | 2 | 61 | 45 | 213858343
CONCORD | 4HP17L18P-**A | EA(C;U)1P24B+TDR+TXV | 97G2UH070BE12 | 18000 | 17000 | 16 | 13.5 | 8 | 2.12 | 64 | 49 | 213858340
CONCORD | 4HP17L18P-**A | EAC4X30B+TDR | 97G2UH045BE12 | 18000 | 17000 | 16.4 | 13.5 | 7.8 | 1.98 | 61 | 45 | 213858339
CONCORD | 4HP17L18P-**A | EAC4X24B+TDR | 97G2UH045BE12 | 18000 | 17200 | 16.2 | 13.5 | 8 | 2.06 | 63 | 48 | 213858338
CONCORD | 4HP17L24P-**A | EAC4X24B+TDR | 97G2UH045BV12 | 23400 | 21600 | 16 | 13 | 7.8 | 2.02 | 63 | 48 | 213858455
CONCORD | 4HP17L24P-**A | EAC4X30B+TDR | 97G2UH045BV12 | 23000 | 21400 | 16.2 | 13.5 | 7.8 | 2.06 | 64 | 49 | 213858456
AC PRO | 4HP17L18P-**A | EA(C;U)1P30B+TDR+TXV | 97G2UH045BV12 | 18000 | 17400 | 16.4 | 13.5 | 8 | 2 | 61 | 45 | 213858686
AC PRO | 4HP17L36P-**A | 7EC48CX-0*+TDR | 80G2UH110CE16 | 36000 | 33600 | 16.8 | 14 | 8 | 2.12 | 64 | 50 | 214709817
AC PRO | 4HP17L36P-**A | 7EC48CX-0*+TDR | 95G1UH100CE20X | 36000 | 33600 | 16.6 | 13.5 | 7.8 | 2.16 | 65 | 51 | 214709816
AC PRO | 4HP17L36P-**A | 7EC48CX-0*+TDR | 95G1UH080CE16X | 36000 | 34000 | 16.2 | 13 | 7.8 | 2.08 | 65 | 51 | 214709815
AC PRO | 4HP17L36P-**A | 7EC48CX-0*+TDR | 80G1UH100CE20X | 36000 | 34000 | 16.2 | 13.5 | 7.8 | 2.1 | 65 | 51 | 214709814
AC PRO | 4HP17L36P-**A | 7EC36BX-0*+TDR | 80G2UH090BV16 | 36000 | 34000 | 16.2 | 13 | 7.8 | 2.14 | 65 | 51 | 214709813
AC PRO | 4HP17L36P-**A | 7EH42CX-0*+TDR | 92G1UH090CE16 | 36000 | 32800 | 16.4 | 13.5 | 8 | 2.2 | 68 | 55 | 214709708
AC PRO | 4HP17L36P-**A | 7EH42CX-0*+TDR | 92G1UH090CE12 | 36000 | 33000 | 16.2 | 13 | 8 | 2.18 | 68 | 55 | 214709707
AC PRO | 4HP17L48P-**A | 7EC48CX-0*+TDR | 97G2UH090CV12 | 46000 | 44500 | 15.2 | 12.5 | 8 | 2.18 | 68 | 55 | 214710061
AC PRO | 4HP17L36P-**A | 7EH42CX-0*+TDR | 80G1UH090CE20 | 36000 | 32800 | 16.4 | 13.5 | 8 | 2.2 | 68 | 55 | 214709704
AC PRO | 4HP17L48P-**A | 7EC48CX-0*+TDR | 97G2UH090CE16 | 46000 | 44500 | 15.2 | 12.5 | 8 | 2.18 | 68 | 55 | 214710060
AC PRO | 4HP17L36P-**A | 7EH42CX-0*+TDR | 97G2UH110CE20 | 36000 | 33000 | 16.4 | 13.5 | 8 | 2.2 | 67 | 54 | 214709702
AC PRO | 4HP17L42P-**A | 7EC48CX-0*+TDR | 80G1UH090CE20 | 41500 | 39500 | 15.2 | 12.5 | 7.8 | 2.08 | 65 | 51 | 214709968
AC PRO | 4HP17L30P-**A | 7EC30BX-0*+TDR | 97G2UH070BV12 | 29200 | 28000 | 15.6 | 13 | 8 | 2.18 | 66 | 52 | 214709627
AC PRO | 4HP17L30P-**A | 7EC30BX-0*+TDR | 97G2UH070BE12 | 28600 | 27600 | 15.4 | 12.5 | 7.8 | 2.14 | 66 | 52 | 214709626
AC PRO | 4HP17L30P-**A | 7EC30BX-0*+TDR | 97G2UH045BV12 | 29000 | 28000 | 15.4 | 12.5 | 8 | 2.16 | 66 | 52 | 214709625
AC PRO | 4HP17L30P-**A | 7EC30BX-0*+TDR | 97G2UH045BE12 | 28800 | 27800 | 15.6 | 12.5 | 7.8 | 2.2 | 65 | 51 | 214709624
AC PRO | 4HP17L30P-**A | 7EC30BX-0*+TDR | 80G2UH090BE16L | 28600 | 27400 | 16 | 13 | 8 | 2.22 | 66 | 52 | 214709623
AC PRO | 4HP17L30P-**A | 7EC30BX-0*+TDR | 80G2UH090BE16 | 28600 | 27400 | 16 | 13 | 8 | 2.22 | 66 | 52 | 214709622
AC PRO | 4HP17L42P-**A | 7EC48CX-0*+TDR | 80G2UH110CE20L | 40500 | 38500 | 15.6 | 13 | 7.8 | 2.12 | 65 | 51 | 214709962
DUCANE | 4HP17L18P-**A | 7EC30BX-0*+TDR | 95G1UH040BE12X | 18000 | 17000 | 16.4 | 13.5 | 7.8 | 1.98 | 61 | 45 | 214710279
AC PRO | 4HP17L30P-**A | 7EC36AX-0*+TDR | 80G1UH040AE12X | 29200 | 27600 | 15.8 | 13 | 8 | 2.26 | 66 | 52 | 214709640
DUCANE | 4HP17L18P-**A | 7EC30AX-0*+TDR | 80G2UH070AV12 | 18000 | 17800 | 16.6 | 13.5 | 8 | 1.98 | 61 | 45 | 214710276
AC PRO | 4HP17L30P-**A | 7EC30BX-0*+TDR | 96G1UH070BE12 | 28800 | 27800 | 15.4 | 12.5 | 7.8 | 2.18 | 65 | 51 | 214709637
DUCANE | 4HP17L18P-**A | 7EC30AX-0*+TDR | 80G1UH070AE12L | 18000 | 17000 | 16.4 | 13.5 | 7.8 | 1.98 | 61 | 45 | 214710275
KEEPRITE | N4H5S24*K*AAA* | EVD4X38M17A* | *92MSN0601714A* | 25400 | 23800 | 16 | 12 | 7.8 | 2.02 | 63 | 47 | 213336719
DAY & NIGHT | R4H5S24*K*AAA* | EVD4X38M17A* | *92MSN0601714A* | 25400 | 23800 | 16 | 12 | 7.8 | 2.02 | 63 | 47 | 213336718
DAY & NIGHT | N4H5S24*K*AAA* | EVD4X38M17A* | *92MSN0601714A* | 25400 | 23800 | 16 | 12 | 7.8 | 2.02 | 63 | 47 | 213336717
COMFORTMAKER | R4H5S24*K*AAA* | EVD4X38M17A* | *92MSN0601714A* | 25400 | 23800 | 16 | 12 | 7.8 | 2.02 | 63 | 47 | 213336716
COMFORTMAKER | N4H5S24*K*AAA* | EVD4X38M17A* | *92MSN0601714A* | 25400 | 23800 | 16 | 12 | 7.8 | 2.02 | 63 | 47 | 213336715
ARCOAIRE | R4H5S24*K*AAA* | EVD4X38M17A* | *92MSN0601714A* | 25400 | 23800 | 16 | 12 | 7.8 | 2.02 | 63 | 47 | 213336714
AIRQUEST | N4H5S24*K*AAA* | EVD4X38M17A* | *92MSN0601714A* | 25400 | 23800 | 16 | 12 | 7.8 | 2.02 | 63 | 47 | 213336711
HEIL | R4H5S24*K*AAA* | EVD4X38M17A* | *92MSN0601714A* | 25400 | 23800 | 16 | 12 | 7.8 | 2.02 | 63 | 47 | 213336710
HEIL | N4H5S24*K*AAA* | EVD4X38M17A* | *92MSN0601714A* | 25400 | 23800 | 16 | 12 | 7.8 | 2.02 | 63 | 47 | 213336709
WEATHERMAKER | PH5SAN424**AA* | CVPVA3817XMC* | PG92MSAA42060B** | 25400 | 23800 | 16 | 12 | 7.8 | 2.02 | 63 | 47 | 213336708
BROCK | PH5SAN424**AA* | CVPVA3817XMC* | PG92MSAA42060B** | 25400 | 23800 | 16 | 12 | 7.8 | 2.02 | 63 | 47 | 213336707
PAYNE HEATING AND COOLING | PH5SAN424**AA* | CVPVA3817XMC* | PG92MSAA42060B** | 25400 | 23800 | 16 | 12 | 7.8 | 2.02 | 63 | 47 | 213336706
BRYANT HEATING AND COOLING SYSTEMS | PH5SAN424**AA* | CVPVA3817XMC* | 912SE42060M17*** | 25400 | 23800 | 16 | 12 | 7.8 | 2.02 | 63 | 47 | 213336705
BRYANT HEATING AND COOLING SYSTEMS | GH5SAN424**AA* | CVPVA3817XMC* | 912SE42060M17*** | 25400 | 23800 | 16 | 12 | 7.8 | 2.02 | 63 | 47 | 213336704
BRYANT HEATING AND COOLING SYSTEMS | 225SAN024**AA* | CVPVA3817XMC* | 912SE42060M17*** | 25400 | 23800 | 16 | 12 | 7.8 | 2.02 | 63 | 47 | 213336703
BRYANT HEATING AND COOLING SYSTEMS | 215SAN024**AA* | CVPVA3817XMC* | 912SE42060M17*** | 25400 | 23800 | 16 | 12 | 7.8 | 2.02 | 63 | 47 | 213336702
CARRIER | GH5SAN424**AA* | CVPVA3817XMC* | 59SC2E060M17**14 | 25400 | 23800 | 16 | 12 | 7.8 | 2.02 | 63 | 47 | 213336701
CARRIER | 25SPA524A**30* | CVPVA3817XMC* | 59SC2E060M17**14 | 25400 | 23800 | 16 | 12 | 7.8 | 2.02 | 63 | 47 | 213336700
CARRIER | 25SCA524A**30* | CVPVA3817XMC* | 59SC2E060M17**14 | 25400 | 23800 | 16 | 12 | 7.8 | 2.02 | 63 | 47 | 213336699
ARCOAIRE | R4H5S36*K*AAA* | EVM4X44M21A* | *92MSN1002120A* | 36600 | 35800 | 15.5 | 12 | 7.8 | 2.08 | 60 | 47 | 213339571
ARCOAIRE | N4H5S36*K*AAA* | EVM4X44M21A* | *92MSN1002120A* | 36600 | 35800 | 15.5 | 12 | 7.8 | 2.08 | 60 | 47 | 213339570
AIRQUEST | R4H5S36*K*AAA* | EVM4X44M21A* | *92MSN1002120A* | 36600 | 35800 | 15.5 | 12 | 7.8 | 2.08 | 60 | 47 | 213339569
AIRQUEST | N4H5S36*K*AAA* | EVM4X44M21A* | *92MSN1002120A* | 36600 | 35800 | 15.5 | 12 | 7.8 | 2.08 | 60 | 47 | 213339568
HEIL | R4H5S36*K*AAA* | EVM4X44M21A* | *92MSN1002120A* | 36600 | 35800 | 15.5 | 12 | 7.8 | 2.08 | 60 | 47 | 213339567
HEIL | N4H5S36*K*AAA* | EVM4X44M21A* | *92MSN1002120A* | 36600 | 35800 | 15.5 | 12 | 7.8 | 2.08 | 60 | 47 | 213339566
BROCK | PH5SAN436**AA* | CVPMA4421XMC* | PG92MSAA60100C** | 36600 | 35800 | 15.5 | 12 | 7.8 | 2.08 | 60 | 47 | 213339564
PAYNE HEATING AND COOLING | PH5SAN436**AA* | CVPMA4421XMC* | PG92MSAA60100C** | 36600 | 35800 | 15.5 | 12 | 7.8 | 2.08 | 60 | 47 | 213339563
BRYANT HEATING AND COOLING SYSTEMS | GH5SAN436**AA* | CVPMA4421XMC* | 912SE60100M21*** | 36600 | 35800 | 15.5 | 12 | 7.8 | 2.08 | 60 | 47 | 213339561
BRYANT HEATING AND COOLING SYSTEMS | 225SAN036**AA* | CVPMA4421XMC* | 912SE60100M21*** | 36600 | 35800 | 15.5 | 12 | 7.8 | 2.08 | 60 | 47 | 213339560
BRYANT HEATING AND COOLING SYSTEMS | 215SAN036**AA* | CVPMA4421XMC* | 912SE60100M21*** | 36600 | 35800 | 15.5 | 12 | 7.8 | 2.08 | 60 | 47 | 213339559
CARRIER | GH5SAN436**AA* | CVPMA4421XMC* | 59SC2E100M21**20 | 36600 | 35800 | 15.5 | 12 | 7.8 | 2.08 | 60 | 47 | 213339558
CARRIER | 25SPA536A**30* | CVPMA4421XMC* | 59SC2E100M21**20 | 36600 | 35800 | 15.5 | 12 | 7.8 | 2.08 | 60 | 47 | 213339557
CARRIER | 25SCA536A**30* | CVPMA4421XMC* | 59SC2E100M21**20 | 36600 | 35800 | 15.5 | 12 | 7.8 | 2.08 | 60 | 47 | 213339556
SMART COMFORT | R4H5S36*K*AAA* | EVM4X44M21A* | *80VTL1102122B* | 36600 | 36000 | 15.5 | 12 | 7.8 | 2.08 | 60 | 47 | 213339495
ECOTEMP | W4H5S36*K*AAA* | WMVM44421XA* | WFET110C066A* | 36600 | 36000 | 15.5 | 12 | 7.8 | 2.08 | 60 | 47 | 213339493
GRANDAIRE | W4H5S36*K*AAA* | WMVM44421XA* | WFET110C066A* | 36600 | 36000 | 15.5 | 12 | 7.8 | 2.08 | 60 | 47 | 213339492
AIRQUEST | N4H5S36*K*AAA* | EVM4X49M21A* | *92MSN0802120A* | 36600 | 35800 | 15.5 | 12 | 7.8 | 2.08 | 60 | 47 | 213341238
AIRQUEST | R4H5S36*K*AAA* | EVM4X49M21A* | *92MSN0802120A* | 36600 | 35800 | 15.5 | 12 | 7.8 | 2.08 | 60 | 47 | 213341239
ARCOAIRE | N4H5S36*K*AAA* | EVM4X49M21A* | *92MSN0802120A* | 36600 | 35800 | 15.5 | 12 | 7.8 | 2.08 | 60 | 47 | 213341240
ARCOAIRE | R4H5S36*K*AAA* | EVM4X49M21A* | *92MSN0802120A* | 36600 | 35800 | 15.5 | 12 | 7.8 | 2.08 | 60 | 47 | 213341241
COMFORTMAKER | N4H5S36*K*AAA* | EVM4X49M21A* | *92MSN0802120A* | 36600 | 35800 | 15.5 | 12 | 7.8 | 2.08 | 60 | 47 | 213341242
COMFORTMAKER | R4H5S36*K*AAA* | EVM4X49M21A* | *92MSN0802120A* | 36600 | 35800 | 15.5 | 12 | 7.8 | 2.08 | 60 | 47 | 213341243
DAY & NIGHT | N4H5S36*K*AAA* | EVM4X49M21A* | *92MSN0802120A* | 36600 | 35800 | 15.5 | 12 | 7.8 | 2.08 | 60 | 47 | 213341244
DAY & NIGHT | R4H5S36*K*AAA* | EVM4X49M21A* | *92MSN0802120A* | 36600 | 35800 | 15.5 | 12 | 7.8 | 2.08 | 60 | 47 | 213341245
KEEPRITE | N4H5S36*K*AAA* | EVM4X49M21A* | *92MSN0802120A* | 36600 | 35800 | 15.5 | 12 | 7.8 | 2.08 | 60 | 47 | 213341246
KENMORE | N4H5S36*K*AAA* | EVM4X49M21A* | *92MSN0802120A* | 36600 | 35800 | 15.5 | 12 | 7.8 | 2.08 | 60 | 47 | 213341248
KENMORE | R4H5S36*K*AAA* | EVM4X49M21A* | *92MSN0802120A* | 36600 | 35800 | 15.5 | 12 | 7.8 | 2.08 | 60 | 47 | 213341249
MARATHERM | N4H5S36*K*AAA* | EVM4X49M21A* | *92MSN0802120A* | 36600 | 35800 | 15.5 | 12 | 7.8 | 2.08 | 60 | 47 | 213341250
MARATHERM | R4H5S36*K*AAA* | EVM4X49M21A* | *92MSN0802120A* | 36600 | 35800 | 15.5 | 12 | 7.8 | 2.08 | 60 | 47 | 213341251
TEMPSTAR | N4H5S36*K*AAA* | EVM4X49M21A* | *92MSN0802120A* | 36600 | 35800 | 15.5 | 12 | 7.8 | 2.08 | 60 | 47 | 213341252
TEMPSTAR | R4H5S36*K*AAA* | EVM4X49M21A* | *92MSN0802120A* | 36600 | 35800 | 15.5 | 12 | 7.8 | 2.08 | 60 | 47 | 213341253
CARRIER | 25SCA536A**30* | CVPMA4921XMC* | 59SC2E100M21**20 | 36600 | 35800 | 15.5 | 12 | 7.8 | 2.1 | 60 | 47 | 213341254
CARRIER | 25SPA536A**30* | CVPMA4921XMC* | 59SC2E100M21**20 | 36600 | 35800 | 15.5 | 12 | 7.8 | 2.1 | 60 | 47 | 213341255
CARRIER | GH5SAN436**AA* | CVPMA4921XMC* | 59SC2E100M21**20 | 36600 | 35800 | 15.5 | 12 | 7.8 | 2.1 | 60 | 47 | 213341256
BRYANT HEATING AND COOLING SYSTEMS | 215SAN036**AA* | CVPMA4921XMC* | 912SE60100M21*** | 36600 | 35800 | 15.5 | 12 | 7.8 | 2.1 | 60 | 47 | 213341257
BRYANT HEATING AND COOLING SYSTEMS | 225SAN036**AA* | CVPMA4921XMC* | 912SE60100M21*** | 36600 | 35800 | 15.5 | 12 | 7.8 | 2.1 | 60 | 47 | 213341258
BRYANT HEATING AND COOLING SYSTEMS | GH5SAN436**AA* | CVPMA4921XMC* | 912SE60100M21*** | 36600 | 35800 | 15.5 | 12 | 7.8 | 2.1 | 60 | 47 | 213341259
BRYANT HEATING AND COOLING SYSTEMS | PH5SAN436**AA* | CVPMA4921XMC* | 912SE60100M21*** | 36600 | 35800 | 15.5 | 12 | 7.8 | 2.1 | 60 | 47 | 213341260
PAYNE HEATING AND COOLING | PH5SAN436**AA* | CVPMA4921XMC* | PG92MSAA60100C** | 36600 | 35800 | 15.5 | 12 | 7.8 | 2.1 | 60 | 47 | 213341261
BROCK | PH5SAN436**AA* | CVPMA4921XMC* | PG92MSAA60100C** | 36600 | 35800 | 15.5 | 12 | 7.8 | 2.1 | 60 | 47 | 213341262
HEIL | N4H5S36*K*AAA* | EVM4X49M21A* | *92MSN1002120A* | 36600 | 35800 | 15.5 | 12 | 7.8 | 2.1 | 60 | 47 | 213341264
HEIL | R4H5S36*K*AAA* | EVM4X49M21A* | *92MSN1002120A* | 36600 | 35800 | 15.5 | 12 | 7.8 | 2.1 | 60 | 47 | 213341265
AIRQUEST | R4H5S36*K*AAA* | EVM4X49M21A* | *92MSN1002120A* | 36600 | 35800 | 15.5 | 12 | 7.8 | 2.1 | 60 | 47 | 213341267
ARCOAIRE | N4H5S36*K*AAA* | EVM4X49M21A* | *92MSN1002120A* | 36600 | 35800 | 15.5 | 12 | 7.8 | 2.1 | 60 | 47 | 213341268
ARCOAIRE | R4H5S36*K*AAA* | EVM4X49M21A* | *92MSN1002120A* | 36600 | 35800 | 15.5 | 12 | 7.8 | 2.1 | 60 | 47 | 213341269
COMFORTMAKER | R4H5S36*K*AAA* | EVM4X49M21A* | *92MSN1002120A* | 36600 | 35800 | 15.5 | 12 | 7.8 | 2.1 | 60 | 47 | 213341271
DAY & NIGHT | N4H5S36*K*AAA* | EVM4X49M21A* | *92MSN1002120A* | 36600 | 35800 | 15.5 | 12 | 7.8 | 2.1 | 60 | 47 | 213341272
DAY & NIGHT | R4H5S36*K*AAA* | EVM4X49M21A* | *92MSN1002120A* | 36600 | 35800 | 15.5 | 12 | 7.8 | 2.1 | 60 | 47 | 213341273
KEEPRITE | N4H5S36*K*AAA* | EVM4X49M21A* | *92MSN1002120A* | 36600 | 35800 | 15.5 | 12 | 7.8 | 2.1 | 60 | 47 | 213341274
KEEPRITE | R4H5S36*K*AAA* | EVM4X49M21A* | *92MSN1002120A* | 36600 | 35800 | 15.5 | 12 | 7.8 | 2.1 | 60 | 47 | 213341275
KENMORE | N4H5S36*K*AAA* | EVM4X49M21A* | *92MSN1002120A* | 36600 | 35800 | 15.5 | 12 | 7.8 | 2.1 | 60 | 47 | 213341276
KENMORE | R4H5S36*K*AAA* | EVM4X49M21A* | *92MSN1002120A* | 36600 | 35800 | 15.5 | 12 | 7.8 | 2.1 | 60 | 47 | 213341277
MARATHERM | N4H5S36*K*AAA* | EVM4X49M21A* | *92MSN1002120A* | 36600 | 35800 | 15.5 | 12 | 7.8 | 2.1 | 60 | 47 | 213341278
MARATHERM | R4H5S36*K*AAA* | EVM4X49M21A* | *92MSN1002120A* | 36600 | 35800 | 15.5 | 12 | 7.8 | 2.1 | 60 | 47 | 213341279
TEMPSTAR | N4H5S36*K*AAA* | EVM4X49M21A* | *92MSN1002120A* | 36600 | 35800 | 15.5 | 12 | 7.8 | 2.1 | 60 | 47 | 213341280
TEMPSTAR | R4H5S36*K*AAA* | EVM4X49M21A* | *92MSN1002120A* | 36600 | 35800 | 15.5 | 12 | 7.8 | 2.1 | 60 | 47 | 213341281
GRANDAIRE | W4H5S36*K*AAA* | WMVM49421XA* | WFAX100C060B* | 36600 | 35800 | 15.5 | 12 | 7.8 | 2.1 | 60 | 47 | 213341282
ECOTEMP | W4H5S36*K*AAA* | WMVM49421XA* | WFAX100C060B* | 36600 | 35800 | 15.5 | 12 | 7.8 | 2.1 | 60 | 47 | 213341283
SMART COMFORT | N4H5S36*K*AAA* | EVM4X49M21A* | *92MSN1002120A* | 36600 | 35800 | 15.5 | 12 | 7.8 | 2.1 | 60 | 47 | 213341284
CARRIER | 25SCA536A**30* | CVPMA4921XMC* | 59SC2E100M21**22 | 36600 | 36000 | 15.5 | 12 | 7.8 | 2.08 | 60 | 47 | 213341286
CARRIER | GH5SAN436**AA* | CVPMA4921XMC* | 59SC2E100M21**22 | 36600 | 36000 | 15.5 | 12 | 7.8 | 2.08 | 60 | 47 | 213341288
BRYANT HEATING AND COOLING SYSTEMS | 215SAN036**AA* | CVPMA4921XMC* | 912SE66100M21*** | 36600 | 36000 | 15.5 | 12 | 7.8 | 2.08 | 60 | 47 | 213341289
BRYANT HEATING AND COOLING SYSTEMS | 225SAN036**AA* | CVPMA4921XMC* | 912SE66100M21*** | 36600 | 36000 | 15.5 | 12 | 7.8 | 2.08 | 60 | 47 | 213341290
BRYANT HEATING AND COOLING SYSTEMS | PH5SAN436**AA* | CVPMA4921XMC* | 912SE66100M21*** | 36600 | 36000 | 15.5 | 12 | 7.8 | 2.08 | 60 | 47 | 213341292
HEIL | N4H5S36*K*AAA* | EVM4X49M21A* | *92MSN1002122A* | 36600 | 36000 | 15.5 | 12 | 7.8 | 2.08 | 60 | 47 | 213341293
HEIL | R4H5S36*K*AAA* | EVM4X49M21A* | *92MSN1002122A* | 36600 | 36000 | 15.5 | 12 | 7.8 | 2.08 | 60 | 47 | 213341294
AIRQUEST | N4H5S36*K*AAA* | EVM4X49M21A* | *92MSN1002122A* | 36600 | 36000 | 15.5 | 12 | 7.8 | 2.08 | 60 | 47 | 213341295
AIRQUEST | R4H5S36*K*AAA* | EVM4X49M21A* | *92MSN1002122A* | 36600 | 36000 | 15.5 | 12 | 7.8 | 2.08 | 60 | 47 | 213341296
ARCOAIRE | N4H5S36*K*AAA* | EVM4X49M21A* | *92MSN1002122A* | 36600 | 36000 | 15.5 | 12 | 7.8 | 2.08 | 60 | 47 | 213341297
ARCOAIRE | R4H5S36*K*AAA* | EVM4X49M21A* | *92MSN1002122A* | 36600 | 36000 | 15.5 | 12 | 7.8 | 2.08 | 60 | 47 | 213341298
COMFORTMAKER | N4H5S36*K*AAA* | EVM4X49M21A* | *92MSN1002122A* | 36600 | 36000 | 15.5 | 12 | 7.8 | 2.08 | 60 | 47 | 213341299
COMFORTMAKER | R4H5S36*K*AAA* | EVM4X49M21A* | *92MSN1002122A* | 36600 | 36000 | 15.5 | 12 | 7.8 | 2.08 | 60 | 47 | 213341300
DAY & NIGHT | N4H5S36*K*AAA* | EVM4X49M21A* | *92MSN1002122A* | 36600 | 36000 | 15.5 | 12 | 7.8 | 2.08 | 60 | 47 | 213341301
DAY & NIGHT | R4H5S36*K*AAA* | EVM4X49M21A* | *92MSN1002122A* | 36600 | 36000 | 15.5 | 12 | 7.8 | 2.08 | 60 | 47 | 213341302
KEEPRITE | N4H5S36*K*AAA* | EVM4X49M21A* | *92MSN1002122A* | 36600 | 36000 | 15.5 | 12 | 7.8 | 2.08 | 60 | 47 | 213341303
KEEPRITE | R4H5S36*K*AAA* | EVM4X49M21A* | *92MSN1002122A* | 36600 | 36000 | 15.5 | 12 | 7.8 | 2.08 | 60 | 47 | 213341304
KENMORE | N4H5S36*K*AAA* | EVM4X49M21A* | *92MSN1002122A* | 36600 | 36000 | 15.5 | 12 | 7.8 | 2.08 | 60 | 47 | 213341305
KENMORE | R4H5S36*K*AAA* | EVM4X49M21A* | *92MSN1002122A* | 36600 | 36000 | 15.5 | 12 | 7.8 | 2.08 | 60 | 47 | 213341306
MARATHERM | R4H5S36*K*AAA* | EVM4X49M21A* | *92MSN1002122A* | 36600 | 36000 | 15.5 | 12 | 7.8 | 2.08 | 60 | 47 | 213341308
TEMPSTAR | N4H5S36*K*AAA* | EVM4X49M21A* | *92MSN1002122A* | 36600 | 36000 | 15.5 | 12 | 7.8 | 2.08 | 60 | 47 | 213341309
BRYANT HEATING AND COOLING SYSTEMS | 227TBN048**AA* | CAP**6124AL* | 926SA60100V21*** | 46500 | 47000 | 16 | 12 | 7.8 | 2.24 | 62 | 50 | 213383099
CARRIER | 25TPB748A**30* | CAP**6124AL* | 59SP6A100V21**20 | 46500 | 47000 | 16 | 12 | 7.8 | 2.24 | 62 | 50 | 213383098
BRYANT HEATING AND COOLING SYSTEMS | 227TBN048**AA* | CAP**6124AL* | 926SA60080V21*** | 46500 | 47000 | 16 | 12 | 7.8 | 2.22 | 62 | 50 | 213383097
CARRIER | 25TPB748A**30* | CAP**6124AL* | 59SP6A080V21**20 | 46500 | 47000 | 16 | 12 | 7.8 | 2.22 | 62 | 50 | 213383096
BRYANT HEATING AND COOLING SYSTEMS | 227TBN048**AA* | CAP**6124AL* | 935CA66100C21*** | 47000 | 47500 | 16 | 12 | 7.8 | 2.24 | 62 | 50 | 213383091
CARRIER | 25TPB748A**30* | CAP**6124AL* | 59CU5A100C21**22 | 47000 | 47500 | 16 | 12 | 7.8 | 2.24 | 62 | 50 | 213383090
BRYANT HEATING AND COOLING SYSTEMS | 227TBN048**AA* | CAP**6124AL* | 935CA60080C21*** | 46500 | 47000 | 16 | 12 | 7.8 | 2.22 | 62 | 50 | 213383089
CARRIER | 25TPB748A**30* | CAP**6124AL* | 59CU5A080C21**20 | 46500 | 47000 | 16 | 12 | 7.8 | 2.22 | 62 | 50 | 213383088
BRYANT HEATING AND COOLING SYSTEMS | 227TBN048**AA* | CAP**6124AL* | 82*TA66135V24*** | 47000 | 48000 | 17 | 12 | 7.8 | 2.24 | 62 | 50 | 213383087
BRYANT HEATING AND COOLING SYSTEMS | 227TBN048**AA* | CAP**6124AL* | 82*TA66110V21*** | 46000 | 47000 | 16.5 | 12.5 | 7.8 | 2.24 | 62 | 49 | 213383085
CARRIER | 25TPB748A**30* | CAP**6124AL* | 58TP*A110V21**22 | 46000 | 47000 | 16.5 | 12.5 | 7.8 | 2.24 | 62 | 49 | 213383084
BRYANT HEATING AND COOLING SYSTEMS | 227TBN048**AA* | CAP**6124AL* | 88*TA60110C21*** | 46500 | 47500 | 16 | 12 | 7.8 | 2.2 | 62 | 50 | 213383083
CARRIER | 25TPB748A**30* | CAP**6124AL* | 58TN*A110C21**20 | 46500 | 47500 | 16 | 12 | 7.8 | 2.2 | 62 | 50 | 213383082
BRYANT HEATING AND COOLING SYSTEMS | 227TBN048**AA* | CAP**6124AL* | 88*TA60090C21*** | 46500 | 47000 | 16 | 12 | 7.8 | 2.22 | 62 | 50 | 213383081
CARRIER | 25TPB748A**30* | CAP**6124AL* | 58TN*A090C21**20 | 46500 | 47000 | 16 | 12 | 7.8 | 2.22 | 62 | 50 | 213383080
BRYANT HEATING AND COOLING SYSTEMS | 227TBN048**AA* | CAP**6124AL* | 88*TA60070C21*** | 46500 | 47500 | 16 | 12 | 7.8 | 2.2 | 62 | 50 | 213383079
CARRIER | 25TPB748A**30* | CAP**6124AL* | 58TN*A070C21**20 | 46500 | 47500 | 16 | 12 | 7.8 | 2.2 | 62 | 50 | 213383078
BRYANT HEATING AND COOLING SYSTEMS | 227TBN048**AA* | CAP**6124AL* | 82*SA60090V24*** | 47000 | 47500 | 16 | 12 | 7.8 | 2.24 | 62 | 50 | 213383077
CARRIER | 25TPB748A**30* | CAP**6124AL* | 58SP*A090V24**20 | 47000 | 47500 | 16 | 12 | 7.8 | 2.24 | 62 | 50 | 213383076
BRYANT HEATING AND COOLING SYSTEMS | 227TBN048**AA* | CAP**6121AL* | 926TB66100V21*** | 47000 | 47500 | 16.5 | 12.5 | 8 | 2.24 | 62 | 50 | 213383069
CARRIER | 25TPB748A**30* | CAP**6121AL* | 59TP6B100V21**22 | 47000 | 47500 | 16.5 | 12.5 | 8 | 2.24 | 62 | 50 | 213383068
BRYANT HEATING AND COOLING SYSTEMS | 227TBN048**AA* | CAP**6121AL* | 926TB60100V21*** | 46500 | 47500 | 16.5 | 12 | 7.8 | 2.2 | 62 | 50 | 213383067
CARRIER | 25TPB748A**30* | CAP**6121AL* | 59TP6B100V21**20 | 46500 | 47500 | 16.5 | 12 | 7.8 | 2.2 | 62 | 50 | 213383066
BRYANT HEATING AND COOLING SYSTEMS | 227TBN048**AA* | CAP**6121AL* | 926TB60080V21*** | 46000 | 47500 | 16 | 12 | 7.8 | 2.2 | 62 | 50 | 213383065
CARRIER | 25TPB748A**30* | CAP**6121AL* | 59TP6B080V21**20 | 46000 | 47500 | 16 | 12 | 7.8 | 2.2 | 62 | 50 | 213383064
BRYANT HEATING AND COOLING SYSTEMS | 227TBN048**AA* | CAP**6121AL* | 926SA60100V21*** | 46500 | 47000 | 16 | 12 | 7.8 | 2.22 | 62 | 50 | 213383061
CARRIER | 25TPB748A**30* | CAP**6121AL* | 59SP6A100V21**20 | 46500 | 47000 | 16 | 12 | 7.8 | 2.22 | 62 | 50 | 213383060
BRYANT HEATING AND COOLING SYSTEMS | 227TBN048**AA* | CAP**6121AL* | 935CA66100C21*** | 46500 | 47500 | 16 | 12 | 7.8 | 2.22 | 62 | 50 | 213383057
CARRIER | 25TPB748A**30* | CAP**6121AL* | 59CU5A100C21**22 | 46500 | 47500 | 16 | 12 | 7.8 | 2.22 | 62 | 50 | 213383056
BRYANT HEATING AND COOLING SYSTEMS | 227TBN048**AA* | CAP**6121AL* | 82*TA66110V21*** | 46000 | 47000 | 16.5 | 12 | 7.8 | 2.22 | 62 | 49 | 213383055
CARRIER | 25TPB748A**30* | CAP**6121AL* | 58TP*A110V21**22 | 46000 | 47000 | 16.5 | 12 | 7.8 | 2.22 | 62 | 49 | 213383054
BRYANT HEATING AND COOLING SYSTEMS | 227TBN048**AA* | CAP**6121AL* | 82*TA60090V21*** | 46500 | 48000 | 16.5 | 12 | 8 | 2.22 | 62 | 50 | 213383053
CARRIER | 25TPB748A**30* | CAP**6121AL* | 58TP*A090V21**20 | 46500 | 48000 | 16.5 | 12 | 8 | 2.22 | 62 | 50 | 213383052
BRYANT HEATING AND COOLING SYSTEMS | 227TBN048**AA* | CAP**6121AL* | 82*TA48070V17*** | 46500 | 47500 | 16.5 | 12 | 7.8 | 2.2 | 62 | 50 | 213383051
CARRIER | 25TPB748A**30* | CAP**6121AL* | 58TP*A070V17**16 | 46500 | 47500 | 16.5 | 12 | 7.8 | 2.2 | 62 | 50 | 213383050
BRYANT HEATING AND COOLING SYSTEMS | 227TBN048**AA* | CAP**6121AL* | 88*TA60110C21*** | 46500 | 47500 | 16 | 12 | 7.8 | 2.2 | 62 | 50 | 213383049
CARRIER | 25TPB748A**30* | CAP**6121AL* | 58TN*A110C21**20 | 46500 | 47500 | 16 | 12 | 7.8 | 2.2 | 62 | 50 | 213383048
BRYANT HEATING AND COOLING SYSTEMS | 227TBN048**AA* | CAP**6121AL* | 88*TA48090C17*** | 46500 | 47500 | 16 | 12 | 7.8 | 2.2 | 62 | 50 | 213383047
CARRIER | 25TPB748A**30* | CAP**6121AL* | 58TN*A090C17**16 | 46500 | 47500 | 16 | 12 | 7.8 | 2.2 | 62 | 50 | 213383046
BRYANT HEATING AND COOLING SYSTEMS | 227TBN048**AA* | CAP**6121AL* | 88*TA60070C21*** | 46500 | 47500 | 16 | 12 | 7.8 | 2.2 | 62 | 50 | 213383045
CARRIER | 25TPB748A**30* | CAP**6121AL* | 58TN*A070C21**20 | 46500 | 47500 | 16 | 12 | 7.8 | 2.2 | 62 | 50 | 213383044
BRYANT HEATING AND COOLING SYSTEMS | 227TBN048**AA* | CAP**6121AL* | 82*SA60090V21*** | 46500 | 48000 | 16 | 12 | 7.8 | 2.22 | 62 | 50 | 213383043
CARRIER | 25TPB748A**30* | CAP**6121AL* | 58SP*A090V21**20 | 46500 | 48000 | 16 | 12 | 7.8 | 2.22 | 62 | 50 | 213383042
BRYANT HEATING AND COOLING SYSTEMS | 227TBN060**AA* | CAP**6024AL* | 926TB66100V21*** | 54500 | 57500 | 15.5 | 11.7 | 8 | 2.2 | 64 | 50 | 213383155
CARRIER | 25TPB760A**30* | CAP**6024AL* | 59TP6B100V21**22 | 54500 | 57500 | 15.5 | 11.7 | 8 | 2.2 | 64 | 50 | 213383154
BRYANT HEATING AND COOLING SYSTEMS | 227TBN060**AA* | CAP**6024AL* | 82*TA66135V24*** | 54500 | 58000 | 15.5 | 11.7 | 8 | 2.18 | 63 | 50 | 213383141
CARRIER | 25TPB760A**30* | CAP**6024AL* | 58TP*A135V24**22 | 54500 | 58000 | 15.5 | 11.7 | 8 | 2.18 | 63 | 50 | 213383140
BRYANT HEATING AND COOLING SYSTEMS | 227TBN060**AA* | CAP**6024AL* | 82*TA60090V21*** | 54500 | 58000 | 15.2 | 11.7 | 7.8 | 2.18 | 63 | 50 | 213383139
CARRIER | 25TPB760A**30* | CAP**6024AL* | 58TP*A090V21**20 | 54500 | 58000 | 15.2 | 11.7 | 7.8 | 2.18 | 63 | 50 | 213383138
BRYANT HEATING AND COOLING SYSTEMS | 227TBN060**AA* | CAP**6024AL* | 88*TA66135C24*** | 54500 | 58000 | 15.2 | 11.7 | 7.8 | 2.18 | 64 | 51 | 213383137
CARRIER | 25TPB760A**30* | CAP**6024AL* | 58TN*A135C24**22 | 54500 | 58000 | 15.2 | 11.7 | 7.8 | 2.18 | 64 | 51 | 213383136
BRYANT HEATING AND COOLING SYSTEMS | 227TBN060**AA* | CAP**6024AL* | 82*SA66110V24*** | 54500 | 58000 | 15.2 | 11.7 | 7.8 | 2.2 | 63 | 50 | 213383131
CARRIER | 25TPB760A**30* | CAP**6024AL* | 58SP*A110V24**22 | 54500 | 58000 | 15.2 | 11.7 | 7.8 | 2.2 | 63 | 50 | 213383130
BRYANT HEATING AND COOLING SYSTEMS | 227TBN060**AA* | CAP**6024AL* | 82*SA60090V21*** | 54500 | 58000 | 15.2 | 11.7 | 7.8 | 2.18 | 63 | 50 | 213383127
CARRIER | 25TPB760A**30* | CAP**6024AL* | 58SP*A090V21**20 | 54500 | 58000 | 15.2 | 11.7 | 7.8 | 2.18 | 63 | 50 | 213383126
BRYANT HEATING AND COOLING SYSTEMS | 227TBN048**AA* | CAP**6124AL* | 926TB66120V24*** | 46500 | 47000 | 16.5 | 12.5 | 7.8 | 2.22 | 62 | 50 | 213383111
CARRIER | 25TPB748A**30* | CAP**6124AL* | 59TP6B120V24**22 | 46500 | 47000 | 16.5 | 12.5 | 7.8 | 2.22 | 62 | 50 | 213383110
BRYANT HEATING AND COOLING SYSTEMS | 227TBN048**AA* | CAP**6124AL* | 926TB66100V21*** | 46500 | 47000 | 16.5 | 12.5 | 8 | 2.24 | 62 | 49 | 213383109
BRYANT HEATING AND COOLING SYSTEMS | 227TBN048**AA* | CAP**6124AL* | 926TB60100V21*** | 46500 | 47500 | 16.5 | 12 | 8 | 2.2 | 62 | 50 | 213383107
CARRIER | 25TPB748A**30* | CAP**6124AL* | 59TP6B100V21**20 | 46500 | 47500 | 16.5 | 12 | 8 | 2.2 | 62 | 50 | 213383106
BRYANT HEATING AND COOLING SYSTEMS | 227TBN048**AA* | CAP**6124AL* | 926TB60080V21*** | 46500 | 47500 | 16.5 | 12 | 7.8 | 2.2 | 62 | 50 | 213383105
CARRIER | 25TPB748A**30* | CAP**6124AL* | 59TP6B080V21**20 | 46500 | 47500 | 16.5 | 12 | 7.8 | 2.2 | 62 | 50 | 213383104
CARRIER | 25TPB748A**30* | CAP**6124AL* | 59SP6A120V24**22 | 47000 | 48000 | 16 | 12 | 7.8 | 2.22 | 62 | 50 | 213383100
BRYANT HEATING AND COOLING SYSTEMS | 227TBN024**AA* | CAP**3721AL* | 82*SA48070V17*** | 23800 | 24400 | 17 | 12.5 | 7.8 | 2.24 | 58 | 42 | 213382349
BRYANT HEATING AND COOLING SYSTEMS | 227TBN024**AA* | CAP**3721AL* | 82*SA48045V17*** | 23600 | 24200 | 16 | 12.5 | 7.8 | 2.22 | 58 | 43 | 213382347
CARRIER | 25TPB724A**30* | CAP**3721AL* | 58SP*A045V17**16 | 23600 | 24200 | 16 | 12.5 | 7.8 | 2.22 | 58 | 43 | 213382346
CARRIER | 25TPB724A**30* | CAP**3717AL* | 59TP6B080V17**16 | 23400 | 24000 | 16.5 | 12.5 | 8.1 | 2.2 | 58 | 42 | 213382334
BRYANT HEATING AND COOLING SYSTEMS | 227TBN024**AA* | CAP**3717AL* | 926TB36040V17*** | 23200 | 24200 | 16 | 12 | 7.8 | 2.16 | 59 | 43 | 213382329
BRYANT HEATING AND COOLING SYSTEMS | 227TBN024**AA* | CAP**3717AL* | 926SA42060V17*** | 23200 | 24000 | 16 | 12 | 7.8 | 2.18 | 58 | 43 | 213382323
CARRIER | 25TPB724A**30* | CAP**3717AL* | 59SP6A060V17**14 | 23200 | 24000 | 16 | 12 | 7.8 | 2.18 | 58 | 43 | 213382322
BRYANT HEATING AND COOLING SYSTEMS | 227TBN024**AA* | CAP**3717AL* | 926SA36060V14*** | 23600 | 24400 | 16 | 12 | 7.8 | 2.18 | 58 | 43 | 213382321
CARRIER | 25TPB724A**30* | CAP**3717AL* | 59SP6A060V14**12 | 23600 | 24400 | 16 | 12 | 7.8 | 2.18 | 58 | 43 | 213382320
BRYANT HEATING AND COOLING SYSTEMS | 227TBN024**AA* | CAP**3717AL* | 926SA36040V17*** | 23200 | 24200 | 16 | 12 | 7.8 | 2.16 | 59 | 43 | 213382319
CARRIER | 25TPB724A**30* | CAP**3717AL* | 59SP6A040V17**12 | 23200 | 24200 | 16 | 12 | 7.8 | 2.16 | 59 | 43 | 213382318
BRYANT HEATING AND COOLING SYSTEMS | 227TBN024**AA* | CAP**3717AL* | 935CA48060C17*** | 23600 | 24200 | 16 | 12 | 7.8 | 2.2 | 58 | 43 | 213382313
CARRIER | 25TPB724A**30* | CAP**3717AL* | 59CU5A060C17**16 | 23600 | 24200 | 16 | 12 | 7.8 | 2.2 | 58 | 43 | 213382312
BRYANT HEATING AND COOLING SYSTEMS | 227TBN024**AA* | CAP**3717AL* | 88*TA48070C17*** | 23400 | 24000 | 16 | 12.5 | 7.8 | 2.2 | 58 | 42 | 213382307
CARRIER | 25TPB724A**30* | CAP**3717AL* | 58TN*A070C17**16 | 23400 | 24000 | 16 | 12.5 | 7.8 | 2.2 | 58 | 42 | 213382306
BRYANT HEATING AND COOLING SYSTEMS | 227TBN024**AA* | CAP**3717AL* | 82*SA36045V14*** | 23400 | 24200 | 16 | 12.5 | 7.8 | 2.2 | 58 | 42 | 213382305
CARRIER | 25TPB724A**30* | CAP**3717AL* | 58SP*A045V14**12 | 23400 | 24200 | 16 | 12.5 | 7.8 | 2.2 | 58 | 42 | 213382304
BRYANT HEATING AND COOLING SYSTEMS | 227TBN024**AA* | CAP**3621AL* | 926TB60100V21*** | 23200 | 23800 | 16.5 | 12.5 | 8 | 2.18 | 58 | 42 | 213382295
CARRIER | 25TPB724A**30* | CAP**3621AL* | 59TP6B100V21**20 | 23200 | 23800 | 16.5 | 12.5 | 8 | 2.18 | 58 | 42 | 213382294
BRYANT HEATING AND COOLING SYSTEMS | 227TBN024**AA* | CAP**3621AL* | 926TB60080V21*** | 23000 | 23800 | 16.5 | 12.5 | 8 | 2.18 | 58 | 42 | 213382293
CARRIER | 25TPB724A**30* | CAP**3621AL* | 59TP6B080V21**20 | 23000 | 23800 | 16.5 | 12.5 | 8 | 2.18 | 58 | 42 | 213382292
CARRIER | 25TPB724A**30* | CAP**3621AL* | 59TP6B080V17**16 | 23000 | 23800 | 16.5 | 12.5 | 8 | 2.16 | 58 | 42 | 213382290
BRYANT HEATING AND COOLING SYSTEMS | 227TBN024**AA* | CAP**3621AL* | 926TB42060V17*** | 22800 | 23600 | 16 | 12 | 7.8 | 2.14 | 58 | 42 | 213382289
BRYANT HEATING AND COOLING SYSTEMS | 227TBN024**AA* | CAP**3621AL* | 926TB36040V17*** | 22800 | 24000 | 16 | 11.7 | 7.8 | 2.12 | 58 | 43 | 213382287
CARRIER | 25TPB724A**30* | CAP**3621AL* | 59TP6B040V17**12 | 22800 | 24000 | 16 | 11.7 | 7.8 | 2.12 | 58 | 43 | 213382286
BRYANT HEATING AND COOLING SYSTEMS | 227TBN024**AA* | CAP**3621AL* | 926SA60100V21*** | 23200 | 23800 | 16 | 12 | 7.8 | 2.18 | 58 | 42 | 213382277
BRYANT HEATING AND COOLING SYSTEMS | 227TBN048**AA* | CAP**6121AL* | 83*SB48060M17*** | 45500 | 46500 | 16 | 12 | 7.8 | 2.28 | 63 | 51 | 213384812
BRYANT HEATING AND COOLING SYSTEMS | 227TBN048**AA* | CAP**6121AL* | 83*SB36040M17*** | 45500 | 46500 | 16 | 12 | 7.8 | 2.28 | 63 | 51 | 213384810
BRYANT HEATING AND COOLING SYSTEMS | 227TBN048**AA* | CAP**6024AL* | 83*SB60100M21*** | 45000 | 46500 | 16.5 | 12 | 7.8 | 2.26 | 63 | 51 | 213384802
BRYANT HEATING AND COOLING SYSTEMS | 227TBN048**AA* | CAP**4824AL* | 83*SB60100M21*** | 44000 | 46000 | 16 | 12 | 7.8 | 2.26 | 63 | 51 | 213384792
BRYANT HEATING AND COOLING SYSTEMS | 227TBN048**AA* | CAP**4821AL* | 83*SB60100M21*** | 44000 | 46000 | 16 | 12 | 7.8 | 2.26 | 63 | 51 | 213384778
BRYANT HEATING AND COOLING SYSTEMS | 227TBN048**AA* | CAP**4821AL* | 83*SB60080M21*** | 44000 | 46000 | 16 | 12 | 7.8 | 2.28 | 63 | 50 | 213384776
BRYANT HEATING AND COOLING SYSTEMS | 227TBN048**AA* | CAP**4821AL* | 83*SB48060M17*** | 44000 | 46500 | 15.5 | 11.7 | 7.8 | 2.26 | 62 | 50 | 213384774
BRYANT HEATING AND COOLING SYSTEMS | 227TBN048**AA* | CAP**4821AL* | 83*SB36040M17*** | 44000 | 46500 | 15.5 | 11.7 | 7.8 | 2.26 | 63 | 51 | 213384772
CARRIER | 25TPB724A**30* | CAP**3621AL* | 59SP6A100V21**20 | 23200 | 23800 | 16 | 12 | 7.8 | 2.18 | 58 | 42 | 213382276
BRYANT HEATING AND COOLING SYSTEMS | 227TBN024**AA* | CAP**3621AL* | 926SA48080V17*** | 23000 | 23800 | 16 | 12 | 7.8 | 2.16 | 58 | 42 | 213382275
CARRIER | 25TPB724A**30* | CAP**3621AL* | 59SP6A080V17**16 | 23000 | 23800 | 16 | 12 | 7.8 | 2.16 | 58 | 42 | 213382274
BRYANT HEATING AND COOLING SYSTEMS | 227TBN024**AA* | CAP**3621AL* | 926SA42060V17*** | 23000 | 23800 | 16 | 12 | 7.8 | 2.14 | 58 | 42 | 213382273
CARRIER | 25TPB724A**30* | CAP**3621AL* | 59SP6A060V17**14 | 23000 | 23800 | 16 | 12 | 7.8 | 2.14 | 58 | 42 | 213382272
CARRIER | 25TPB724A**30* | CAP**3621AL* | 59SP6A040V17**12 | 22800 | 24000 | 16 | 11.7 | 7.8 | 2.12 | 58 | 43 | 213382270
BRYANT HEATING AND COOLING SYSTEMS | 227TBN024**AA* | CAP**3621AL* | 82*TA66110V21*** | 22600 | 23400 | 16.5 | 12 | 7.8 | 2.16 | 58 | 42 | 213382259
CARRIER | 25TPB724A**30* | CAP**3621AL* | 58TP*A110V21**22 | 22600 | 23400 | 16.5 | 12 | 7.8 | 2.16 | 58 | 42 | 213382258
BRYANT HEATING AND COOLING SYSTEMS | 227TBN024**AA* | CAP**3621AL* | 82*TA60090V21*** | 22800 | 23600 | 16.5 | 12.5 | 7.8 | 2.16 | 58 | 42 | 213382257
CARRIER | 25TPB724A**30* | CAP**3621AL* | 58TP*A090V21**20 | 22800 | 23600 | 16.5 | 12.5 | 7.8 | 2.16 | 58 | 42 | 213382256
BRYANT HEATING AND COOLING SYSTEMS | 227TBN024**AA* | CAP**3621AL* | 82*TA48090V17*** | 23200 | 23800 | 16.5 | 12.5 | 8 | 2.18 | 58 | 42 | 213382255
CARRIER | 25TPB724A**30* | CAP**3621AL* | 58TP*A090V17**16 | 23200 | 23800 | 16.5 | 12.5 | 8 | 2.18 | 58 | 42 | 213382254
BRYANT HEATING AND COOLING SYSTEMS | 227TBN024**AA* | CAP**3621AL* | 82*TA48070V17*** | 23000 | 23800 | 16.5 | 12.5 | 8 | 2.18 | 58 | 42 | 213382253
CARRIER | 25TPB724A**30* | CAP**3621AL* | 58TP*A070V17**16 | 23000 | 23800 | 16.5 | 12.5 | 8 | 2.18 | 58 | 42 | 213382252
BRYANT HEATING AND COOLING SYSTEMS | 227TBN024**AA* | CAP**3621AL* | 88*TA60090C21*** | 23000 | 23800 | 16 | 12 | 7.8 | 2.16 | 58 | 42 | 213382251
CARRIER | 25TPB724A**30* | CAP**3621AL* | 58TN*A090C21**20 | 23000 | 23800 | 16 | 12 | 7.8 | 2.16 | 58 | 42 | 213382250
BRYANT HEATING AND COOLING SYSTEMS | 227TBN024**AA* | CAP**3621AL* | 88*TA60070C21*** | 23200 | 24000 | 16 | 12 | 7.8 | 2.18 | 58 | 42 | 213382249
BRYANT HEATING AND COOLING SYSTEMS | 227TBN024**AA* | CAP**3621AL* | 88*TA36045C17*** | 23000 | 23800 | 16 | 12 | 7.8 | 2.14 | 58 | 42 | 213382247
CARRIER | 25TPB724A**30* | CAP**3621AL* | 58TN*A045C17**12 | 23000 | 23800 | 16 | 12 | 7.8 | 2.14 | 58 | 42 | 213382246
BRYANT HEATING AND COOLING SYSTEMS | 227TBN024**AA* | CAP**3621AL* | 82*SA60070V21*** | 23000 | 23800 | 16 | 12 | 7.8 | 2.16 | 58 | 42 | 213382245
CARRIER | 25TPB724A**30* | CAP**3621AL* | 58SP*A070V21**20 | 23000 | 23800 | 16 | 12 | 7.8 | 2.16 | 58 | 42 | 213382244
BRYANT HEATING AND COOLING SYSTEMS | 227TBN024**AA* | CAP**3621AL* | 82*SA48070V17*** | 22800 | 23600 | 16 | 12 | 7.8 | 2.14 | 58 | 42 | 213382243
CARRIER | 25TPB724A**30* | CAP**3621AL* | 58SP*A070V17**16 | 22800 | 23600 | 16 | 12 | 7.8 | 2.14 | 58 | 42 | 213382242
CARRIER | 25TPB724A**30* | CAP**3621AL* | 58SP*A045V17**16 | 23000 | 23800 | 16 | 12 | 7.8 | 2.16 | 58 | 42 | 213382240
BRYANT HEATING AND COOLING SYSTEMS | 227TBN024**AA* | CAP**3617AL* | 926TB48080V17*** | 23000 | 23800 | 16.5 | 12.5 | 7.8 | 2.16 | 58 | 42 | 213382231
CARRIER | 25TPB724A**30* | CAP**3617AL* | 59TP6B080V17**16 | 23000 | 23800 | 16.5 | 12.5 | 7.8 | 2.16 | 58 | 42 | 213382230
CARRIER | 25TPB724A**30* | CAP**3617AL* | 59TP6B060V17**14 | 22600 | 23600 | 16 | 12 | 7.8 | 2.14 | 58 | 42 | 213382228
BRYANT HEATING AND COOLING SYSTEMS | 227TBN024**AA* | CAP**3617AL* | 926TB30040V14*** | 23000 | 24400 | 16 | 11.7 | 7.8 | 2.1 | 59 | 43 | 213382227
BRYANT HEATING AND COOLING SYSTEMS | 227TBN024**AA* | CAP**3617AL* | 926SA30040V14*** | 23000 | 24400 | 16 | 11.7 | 7.8 | 2.1 | 59 | 43 | 213382221
CARRIER | 25TPB724A**30* | CAP**3617AL* | 59SP6A040V14**10 | 23000 | 24400 | 16 | 11.7 | 7.8 | 2.1 | 59 | 43 | 213382220
BRYANT HEATING AND COOLING SYSTEMS | 227TBN024**AA* | CAP**3617AL* | 82*TA48090V17*** | 23000 | 23800 | 16.5 | 12.5 | 8 | 2.18 | 58 | 42 | 213382215
CARRIER | 25TPB724A**30* | CAP**3617AL* | 58TP*A090V17**16 | 23000 | 23800 | 16.5 | 12.5 | 8 | 2.18 | 58 | 42 | 213382214
BRYANT HEATING AND COOLING SYSTEMS | 227TBN024**AA* | CAP**3617AL* | 82*TA48070V17*** | 23000 | 23600 | 16.5 | 12.5 | 8 | 2.16 | 58 | 42 | 213382213
CARRIER | 25TPB724A**30* | CAP**3617AL* | 58TP*A070V17**16 | 23000 | 23600 | 16.5 | 12.5 | 8 | 2.16 | 58 | 42 | 213382212
BRYANT HEATING AND COOLING SYSTEMS | 227TBN024**AA* | CAP**3617AL* | 82*TA36045V14*** | 23000 | 23800 | 16.5 | 12.5 | 8 | 2.16 | 58 | 42 | 213382211
CARRIER | 25TPB724A**30* | CAP**3617AL* | 58TP*A045V14**12 | 23000 | 23800 | 16.5 | 12.5 | 8 | 2.16 | 58 | 42 | 213382210
CARRIER | 25TPB724A**30* | CAP**3617AL* | 58TN*A070C17**16 | 22800 | 23600 | 16 | 12 | 7.8 | 2.16 | 58 | 42 | 213382208
BRYANT HEATING AND COOLING SYSTEMS | 227TBN024**AA* | CAP**3617AL* | 88*TA36045C17*** | 22800 | 23800 | 16 | 12 | 7.8 | 2.14 | 58 | 42 | 213382207
CARRIER | 25TPB724A**30* | CAP**3617AL* | 58TN*A045C17**12 | 22800 | 23800 | 16 | 12 | 7.8 | 2.14 | 58 | 42 | 213382206
BRYANT HEATING AND COOLING SYSTEMS | 227TBN036**AA* | CAP**4824AL* | 83*SB60100M21*** | 33600 | 34800 | 15.5 | 11.7 | 7.8 | 2.2 | 61 | 50 | 213384710
BRYANT HEATING AND COOLING SYSTEMS | 227TBN036**AA* | CAP**4821AL* | 83*SB60100M21*** | 33400 | 34800 | 15.5 | 11.7 | 7.8 | 2.2 | 61 | 50 | 213384696
BRYANT HEATING AND COOLING SYSTEMS | 227TBN036**AA* | CAP**4821AL* | 83*SB60080M21*** | 34000 | 35000 | 15.5 | 11.7 | 7.8 | 2.24 | 61 | 50 | 213384694
BRYANT HEATING AND COOLING SYSTEMS | 227TBN036**AA* | CAP**4821AL* | 83*SB48060M17*** | 33400 | 34600 | 15.5 | 11.7 | 7.8 | 2.22 | 62 | 51 | 213384692
BRYANT HEATING AND COOLING SYSTEMS | 227TBN024**AA* | CAP**3721AL* | 926TB60100V21*** | 23800 | 24200 | 17 | 12.5 | 7.8 | 2.24 | 58 | 43 | 213382397
CARRIER | 25TPB724A**30* | CAP**3721AL* | 59TP6B100V21**20 | 23800 | 24200 | 17 | 12.5 | 7.8 | 2.24 | 58 | 43 | 213382396
BRYANT HEATING AND COOLING SYSTEMS | 227TBN024**AA* | CAP**3721AL* | 926TB60080V21*** | 23600 | 24000 | 17 | 12.5 | 7.8 | 2.24 | 58 | 43 | 213382395
BRYANT HEATING AND COOLING SYSTEMS | 227TBN024**AA* | CAP**3721AL* | 926TB48080V17*** | 23600 | 24200 | 17 | 12.5 | 7.8 | 2.24 | 58 | 42 | 213382393
CARRIER | 25TPB724A**30* | CAP**3721AL* | 59TP6B080V17**16 | 23600 | 24200 | 17 | 12.5 | 7.8 | 2.24 | 58 | 42 | 213382392
CARRIER | 25TPB724A**30* | CAP**3721AL* | 59TP6B040V17**12 | 23600 | 24400 | 16 | 12 | 7.8 | 2.18 | 59 | 43 | 213382388
BRYANT HEATING AND COOLING SYSTEMS | 227TBN024**AA* | CAP**3721AL* | 926SA60100V21*** | 23600 | 24200 | 17 | 12.5 | 7.8 | 2.24 | 58 | 42 | 213382385
CARRIER | 25TPB724A**30* | CAP**3721AL* | 59SP6A100V21**20 | 23600 | 24200 | 17 | 12.5 | 7.8 | 2.24 | 58 | 42 | 213382384
BRYANT HEATING AND COOLING SYSTEMS | 227TBN024**AA* | CAP**3721AL* | 926SA48080V17*** | 23600 | 24200 | 17 | 12.5 | 7.8 | 2.24 | 58 | 42 | 213382381
CARRIER | 25TPB724A**30* | CAP**3721AL* | 59SP6A080V17**16 | 23600 | 24200 | 17 | 12.5 | 7.8 | 2.24 | 58 | 42 | 213382380
BRYANT HEATING AND COOLING SYSTEMS | 227TBN024**AA* | CAP**3721AL* | 926SA42060V17*** | 23600 | 24200 | 16 | 12.5 | 7.8 | 2.22 | 58 | 42 | 213382379
CARRIER | 25TPB724A**30* | CAP**3721AL* | 59SP6A060V17**14 | 23600 | 24200 | 16 | 12.5 | 7.8 | 2.22 | 58 | 42 | 213382378
BRYANT HEATING AND COOLING SYSTEMS | 227TBN024**AA* | CAP**3721AL* | 926SA36040V17*** | 23600 | 24400 | 16 | 12 | 7.8 | 2.18 | 59 | 43 | 213382377
CARRIER | 25TPB724A**30* | CAP**3721AL* | 59SP6A040V17**12 | 23600 | 24400 | 16 | 12 | 7.8 | 2.18 | 59 | 43 | 213382376
BRYANT HEATING AND COOLING SYSTEMS | 227TBN024**AA* | CAP**3721AL* | 935CA48060C17*** | 23800 | 24200 | 17 | 12.5 | 7.8 | 2.24 | 58 | 43 | 213382367
CARRIER | 25TPB724A**30* | CAP**3721AL* | 59CU5A060C17**16 | 23800 | 24200 | 17 | 12.5 | 7.8 | 2.24 | 58 | 43 | 213382366
BRYANT HEATING AND COOLING SYSTEMS | 227TBN024**AA* | CAP**3721AL* | 82*TA60090V21*** | 23600 | 24200 | 17 | 12.5 | 7.8 | 2.24 | 58 | 43 | 213382365
CARRIER | 25TPB724A**30* | CAP**3721AL* | 58TP*A090V21**20 | 23600 | 24200 | 17 | 12.5 | 7.8 | 2.24 | 58 | 43 | 213382364
BRYANT HEATING AND COOLING SYSTEMS | 227TBN024**AA* | CAP**3721AL* | 82*TA48070V17*** | 23600 | 24000 | 17 | 12.5 | 7.8 | 2.24 | 58 | 42 | 213382361
CARRIER | 25TPB724A**30* | CAP**3721AL* | 58TP*A070V17**16 | 23600 | 24000 | 17 | 12.5 | 7.8 | 2.24 | 58 | 42 | 213382360
BRYANT HEATING AND COOLING SYSTEMS | 227TBN024**AA* | CAP**3721AL* | 88*TA36045C17*** | 23600 | 24400 | 16 | 12.5 | 7.8 | 2.22 | 58 | 42 | 213382355
CARRIER | 25TPB724A**30* | CAP**3721AL* | 58TN*A045C17**12 | 23600 | 24400 | 16 | 12.5 | 7.8 | 2.22 | 58 | 42 | 213382354
BRYANT HEATING AND COOLING SYSTEMS | 227TBN024**AA* | CAP**3721AL* | 82*SA60090V21*** | 23600 | 24200 | 17 | 12.5 | 7.8 | 2.24 | 58 | 43 | 213382353
CARRIER | 25TPB724A**30* | CAP**3721AL* | 58SP*A090V21**20 | 23600 | 24200 | 17 | 12.5 | 7.8 | 2.24 | 58 | 43 | 213382352
CARRIER | 25TPB724A**30* | CAP**3721AL* | 58SP*A070V21**20 | 23600 | 24000 | 16 | 12.5 | 7.8 | 2.22 | 58 | 43 | 213382350
BRYANT HEATING AND COOLING SYSTEMS | 227TBN060**AA* | CAP**6024AL* | 83*SB60100M21*** | 54000 | 57000 | 15.5 | 11.7 | 7.8 | 2.24 | 65 | 51 | 213384874
BRYANT HEATING AND COOLING SYSTEMS | 227TBN048**AA* | CAP**6124AL* | 83*SB60100M21*** | 45500 | 46500 | 16.5 | 12 | 7.8 | 2.28 | 63 | 51 | 213384830
BRYANT HEATING AND COOLING SYSTEMS | 227TBN048**AA* | CAP**6121AL* | 83*SB60100M21*** | 45500 | 46500 | 16.5 | 12 | 7.8 | 2.28 | 63 | 51 | 213384816
BRYANT HEATING AND COOLING SYSTEMS | 227TBN048**AA* | CAP**6121AL* | 83*SB60080M21*** | 46000 | 47000 | 16.5 | 12 | 7.8 | 2.3 | 62 | 50 | 213384814
CARRIER | 25TPB748A**30* | CAP**4821AL* | 59SP6A080V21**20 | 44500 | 46500 | 16 | 11.7 | 7.8 | 2.2 | 62 | 50 | 213384057
BRYANT HEATING AND COOLING SYSTEMS | 227TBN048**AA* | CAP**4821AL* | 82*TA48070V17*** | 44500 | 47000 | 16 | 11.7 | 7.8 | 2.18 | 63 | 50 | 213384044
BRYANT HEATING AND COOLING SYSTEMS | 227TBN048**AA* | CAP**4821AL* | 88*TA60110C21*** | 44500 | 47000 | 16 | 11.7 | 7.8 | 2.18 | 63 | 50 | 213384042
CARRIER | 25TPB748A**30* | CAP**4821AL* | 58TN*A110C21**20 | 44500 | 47000 | 16 | 11.7 | 7.8 | 2.18 | 63 | 50 | 213384041
CARRIER | 25TPB748A**30* | CAP**4821AL* | 58TN*A090C21**20 | 44500 | 46500 | 16 | 11.7 | 7.8 | 2.2 | 62 | 50 | 213384039
BRYANT HEATING AND COOLING SYSTEMS | 227TBN048**AA* | CAP**4821AL* | 88*TA48090C17*** | 44500 | 47000 | 16 | 11.7 | 7.8 | 2.18 | 62 | 50 | 213384038
CARRIER | 25TPB748A**30* | CAP**4821AL* | 58TN*A090C17**16 | 44500 | 47000 | 16 | 11.7 | 7.8 | 2.18 | 62 | 50 | 213384037
BRYANT HEATING AND COOLING SYSTEMS | 227TBN048**AA* | CAP**4821AL* | 88*TA60070C21*** | 44500 | 47000 | 15.2 | 11.7 | 7.8 | 2.18 | 62 | 50 | 213384036
CARRIER | 25TPB748A**30* | CAP**4821AL* | 58TN*A070C21**20 | 44500 | 47000 | 15.2 | 11.7 | 7.8 | 2.18 | 62 | 50 | 213384035
BRYANT HEATING AND COOLING SYSTEMS | 227TBN048**AA* | CAP**4821AL* | 88*TA48070C17*** | 44500 | 47000 | 15.2 | 11.7 | 7.8 | 2.16 | 62 | 50 | 213384034
CARRIER | 25TPB748A**30* | CAP**4821AL* | 58TN*A070C17**16 | 44500 | 47000 | 15.2 | 11.7 | 7.8 | 2.16 | 62 | 50 | 213384033
BRYANT HEATING AND COOLING SYSTEMS | 227TBN048**AA* | CAP**4821AL* | 82*SA60090V21*** | 45000 | 47500 | 16 | 11.7 | 7.8 | 2.2 | 62 | 50 | 213384030
CARRIER | 25TPB748A**30* | CAP**4821AL* | 58SP*A090V21**20 | 45000 | 47500 | 16 | 11.7 | 7.8 | 2.2 | 62 | 50 | 213384029
BRYANT HEATING AND COOLING SYSTEMS | 227TBN048**AA* | CAP**4821AL* | 82*SA48070V17*** | 44500 | 47000 | 15.2 | 11.7 | 7.8 | 2.16 | 62 | 50 | 213384026
CARRIER | 25TPB748A**30* | CAP**4821AL* | 58SP*A070V17**16 | 44500 | 47000 | 15.2 | 11.7 | 7.8 | 2.16 | 62 | 50 | 213384025
BRYANT HEATING AND COOLING SYSTEMS | 227TBN048**AA* | CAP**4821AL* | 82*SA48045V17*** | 44000 | 46500 | 15.2 | 11.7 | 7.8 | 2.14 | 62 | 50 | 213384024
CARRIER | 25TPB748A**30* | CAP**4821AL* | 58SP*A045V17**16 | 44000 | 46500 | 15.2 | 11.7 | 7.8 | 2.14 | 62 | 50 | 213384023
BRYANT HEATING AND COOLING SYSTEMS | 227TBN048**AA* | CAP**6024AL* | 926SA60100V21*** | 45500 | 47000 | 16 | 12 | 7.8 | 2.22 | 62 | 49 | 213384124
CARRIER | 25TPB748A**30* | CAP**6024AL* | 59SP6A100V21**20 | 45500 | 47000 | 16 | 12 | 7.8 | 2.22 | 62 | 49 | 213384123
BRYANT HEATING AND COOLING SYSTEMS | 227TBN048**AA* | CAP**6024AL* | 926SA60080V21*** | 45500 | 47000 | 16 | 12 | 7.8 | 2.2 | 62 | 49 | 213384122
CARRIER | 25TPB748A**30* | CAP**6024AL* | 59SP6A080V21**20 | 45500 | 47000 | 16 | 12 | 7.8 | 2.2 | 62 | 49 | 213384121
BRYANT HEATING AND COOLING SYSTEMS | 227TBN048**AA* | CAP**6024AL* | 82*TA60090V21*** | 46000 | 47500 | 16.5 | 12 | 8 | 2.2 | 62 | 50 | 213384112
CARRIER | 25TPB748A**30* | CAP**6024AL* | 58TP*A090V21**20 | 46000 | 47500 | 16.5 | 12 | 8 | 2.2 | 62 | 50 | 213384111
BRYANT HEATING AND COOLING SYSTEMS | 227TBN048**AA* | CAP**6024AL* | 88*TA66135C24*** | 46000 | 47000 | 16 | 12 | 7.8 | 2.22 | 62 | 49 | 213384110
CARRIER | 25TPB748A**30* | CAP**6024AL* | 58TN*A135C24**22 | 46000 | 47000 | 16 | 12 | 7.8 | 2.22 | 62 | 49 | 213384109
BRYANT HEATING AND COOLING SYSTEMS | 227TBN048**AA* | CAP**6024AL* | 88*TA60110C21*** | 45500 | 47000 | 16 | 12 | 7.8 | 2.18 | 62 | 50 | 213384108
BRYANT HEATING AND COOLING SYSTEMS | 227TBN048**AA* | CAP**6024AL* | 88*TA60070C21*** | 45500 | 47000 | 16 | 12 | 7.8 | 2.18 | 62 | 50 | 213384106
CARRIER | 25TPB748A**30* | CAP**6024AL* | 58TN*A070C21**20 | 45500 | 47000 | 16 | 12 | 7.8 | 2.18 | 62 | 50 | 213384105
BRYANT HEATING AND COOLING SYSTEMS | 227TBN048**AA* | CAP**6024AL* | 82*SA60070V21*** | 46000 | 48000 | 16 | 11.7 | 7.8 | 2.18 | 62 | 50 | 213384104
BRYANT HEATING AND COOLING SYSTEMS | 227TBN048**AA* | CAP**4824AL* | 926SA66120V24*** | 45500 | 47500 | 16 | 11.7 | 7.8 | 2.2 | 62 | 50 | 213384096
CARRIER | 25TPB748A**30* | CAP**4824AL* | 59SP6A120V24**22 | 45500 | 47500 | 16 | 11.7 | 7.8 | 2.2 | 62 | 50 | 213384095
BRYANT HEATING AND COOLING SYSTEMS | 227TBN048**AA* | CAP**4824AL* | 926SA60100V21*** | 45000 | 47000 | 16 | 12 | 7.8 | 2.22 | 62 | 49 | 213384094
CARRIER | 25TPB748A**30* | CAP**4824AL* | 59SP6A100V21**20 | 45000 | 47000 | 16 | 12 | 7.8 | 2.22 | 62 | 49 | 213384093
BRYANT HEATING AND COOLING SYSTEMS | 227TBN048**AA* | CAP**4824AL* | 926SA60080V21*** | 44500 | 47000 | 16 | 11.7 | 7.8 | 2.2 | 62 | 49 | 213384092
CARRIER | 25TPB748A**30* | CAP**4824AL* | 59SP6A080V21**20 | 44500 | 47000 | 16 | 11.7 | 7.8 | 2.2 | 62 | 49 | 213384091
BRYANT HEATING AND COOLING SYSTEMS | 227TBN048**AA* | CAP**4824AL* | 935CA66100C21*** | 45000 | 47000 | 16 | 12 | 7.8 | 2.22 | 62 | 50 | 213384084
BRYANT HEATING AND COOLING SYSTEMS | 227TBN048**AA* | CAP**4824AL* | 88*TA60110C21*** | 44500 | 47000 | 16 | 11.7 | 7.8 | 2.18 | 62 | 50 | 213384080
CARRIER | 25TPB748A**30* | CAP**4824AL* | 58TN*A110C21**20 | 44500 | 47000 | 16 | 11.7 | 7.8 | 2.18 | 62 | 50 | 213384079
BRYANT HEATING AND COOLING SYSTEMS | 227TBN048**AA* | CAP**4824AL* | 88*TA60090C21*** | 44500 | 46500 | 16 | 12 | 7.8 | 2.2 | 62 | 50 | 213384078
CARRIER | 25TPB748A**30* | CAP**4824AL* | 58TN*A090C21**20 | 44500 | 46500 | 16 | 12 | 7.8 | 2.2 | 62 | 50 | 213384077
BRYANT HEATING AND COOLING SYSTEMS | 227TBN048**AA* | CAP**4824AL* | 88*TA60070C21*** | 44500 | 47000 | 16 | 11.7 | 7.8 | 2.18 | 62 | 50 | 213384076
CARRIER | 25TPB748A**30* | CAP**4824AL* | 58TN*A070C21**20 | 44500 | 47000 | 16 | 11.7 | 7.8 | 2.18 | 62 | 50 | 213384075
BRYANT HEATING AND COOLING SYSTEMS | 227TBN048**AA* | CAP**4824AL* | 82*SA60090V24*** | 45000 | 47000 | 16 | 11.7 | 7.8 | 2.22 | 62 | 50 | 213384074
CARRIER | 25TPB748A**30* | CAP**4824AL* | 58SP*A090V24**20 | 45000 | 47000 | 16 | 11.7 | 7.8 | 2.22 | 62 | 50 | 213384073
BRYANT HEATING AND COOLING SYSTEMS | 227TBN048**AA* | CAP**4824AL* | 82*SA60090V21*** | 45000 | 47500 | 16 | 11.7 | 7.8 | 2.2 | 62 | 50 | 213384072
CARRIER | 25TPB748A**30* | CAP**4824AL* | 58SP*A090V21**20 | 45000 | 47500 | 16 | 11.7 | 7.8 | 2.2 | 62 | 50 | 213384071
BRYANT HEATING AND COOLING SYSTEMS | 227TBN048**AA* | CAP**4821AL* | 926TB66100V21*** | 45000 | 47500 | 16 | 11.7 | 7.8 | 2.22 | 62 | 50 | 213384066
CARRIER | 25TPB748A**30* | CAP**4821AL* | 59TP6B100V21**22 | 45000 | 47500 | 16 | 11.7 | 7.8 | 2.22 | 62 | 50 | 213384065
BRYANT HEATING AND COOLING SYSTEMS | 227TBN048**AA* | CAP**4821AL* | 926TB48080V17*** | 44500 | 47500 | 15.5 | 11.7 | 7.8 | 2.16 | 62 | 50 | 213384064
CARRIER | 25TPB748A**30* | CAP**4821AL* | 59TP6B080V17**16 | 44500 | 47500 | 15.5 | 11.7 | 7.8 | 2.16 | 62 | 50 | 213384063
CARRIER | 25TPB748A**30* | CAP**4821AL* | 59SP6A100V21**20 | 44500 | 46500 | 16 | 11.7 | 7.8 | 2.2 | 62 | 50 | 213384059
BRYANT HEATING AND COOLING SYSTEMS | 227TBN048**AA* | CAP**4821AL* | 926SA60080V21*** | 44500 | 46500 | 16 | 11.7 | 7.8 | 2.2 | 62 | 50 | 213384058
BRYANT HEATING AND COOLING SYSTEMS | 227TBN024**AA* | CAP**3717AL* | 926SA48080V17*** | 23400 | 24000 | 16 | 12.5 | 7.8 | 2.2 | 58 | 42 | 213383311
BRYANT HEATING AND COOLING SYSTEMS | 227TBN024**AA* | CAP**3717AL* | 926SA30040V14*** | 23600 | 24600 | 16 | 11.7 | 7.8 | 2.16 | 59 | 43 | 213383309
CARRIER | 25TPB724A**30* | CAP**3717AL* | 59SP6A040V14**10 | 23600 | 24600 | 16 | 11.7 | 7.8 | 2.16 | 59 | 43 | 213383308
BRYANT HEATING AND COOLING SYSTEMS | 227TBN024**AA* | CAP**3717AL* | 88*TA36045C17*** | 23400 | 24200 | 16 | 12 | 7.8 | 2.18 | 58 | 43 | 213383307
CARRIER | 25TPB724A**30* | CAP**3717AL* | 58TN*A045C17**12 | 23400 | 24200 | 16 | 12 | 7.8 | 2.18 | 58 | 43 | 213383306
BRYANT HEATING AND COOLING SYSTEMS | 227TBN024**AA* | CAP**3717AL* | 82*SA48045V17*** | 23400 | 24000 | 16 | 12 | 7.8 | 2.2 | 58 | 43 | 213383305
CARRIER | 25TPB724A**30* | CAP**3717AL* | 58SP*A045V17**16 | 23400 | 24000 | 16 | 12 | 7.8 | 2.2 | 58 | 43 | 213383304
BRYANT HEATING AND COOLING SYSTEMS | 227TBN024**AA* | CAP**3621AL* | 926TB66100V21*** | 23200 | 23800 | 16.5 | 12.5 | 8.1 | 2.18 | 58 | 42 | 213383299
CARRIER | 25TPB724A**30* | CAP**3621AL* | 59TP6B100V21**22 | 23200 | 23800 | 16.5 | 12.5 | 8.1 | 2.18 | 58 | 42 | 213383298
BRYANT HEATING AND COOLING SYSTEMS | 227TBN024**AA* | CAP**3621AL* | 926SA60080V21*** | 22800 | 23600 | 16 | 12 | 7.8 | 2.16 | 58 | 42 | 213383297
BRYANT HEATING AND COOLING SYSTEMS | 227TBN024**AA* | CAP**3621AL* | 935CA66100C21*** | 23200 | 24000 | 16 | 12.5 | 7.8 | 2.18 | 58 | 42 | 213383295
CARRIER | 25TPB724A**30* | CAP**3621AL* | 59CU5A100C21**22 | 23200 | 24000 | 16 | 12.5 | 7.8 | 2.18 | 58 | 42 | 213383294
BRYANT HEATING AND COOLING SYSTEMS | 227TBN024**AA* | CAP**3621AL* | 935CA60080C21*** | 22800 | 23600 | 16 | 12.5 | 7.8 | 2.16 | 58 | 42 | 213383293
CARRIER | 25TPB724A**30* | CAP**3621AL* | 59CU5A080C21**20 | 22800 | 23600 | 16 | 12.5 | 7.8 | 2.16 | 58 | 42 | 213383292
CARRIER | 25TPB724A**30* | CAP**3621AL* | 59CU5A060C17**16 | 23000 | 23800 | 16 | 12 | 7.8 | 2.16 | 58 | 42 | 213383290
BRYANT HEATING AND COOLING SYSTEMS | 227TBN024**AA* | CAP**3621AL* | 88*TA48070C17*** | 22800 | 23600 | 16 | 12.5 | 7.8 | 2.16 | 58 | 42 | 213383289
CARRIER | 25TPB724A**30* | CAP**3621AL* | 58TN*A070C17**16 | 22800 | 23600 | 16 | 12.5 | 7.8 | 2.16 | 58 | 42 | 213383288
BRYANT HEATING AND COOLING SYSTEMS | 227TBN024**AA* | CAP**3621AL* | 82*SA60090V21*** | 22800 | 23600 | 16 | 12 | 7.8 | 2.16 | 58 | 42 | 213383287
CARRIER | 25TPB724A**30* | CAP**3621AL* | 58SP*A090V21**20 | 22800 | 23600 | 16 | 12 | 7.8 | 2.16 | 58 | 42 | 213383286
BRYANT HEATING AND COOLING SYSTEMS | 227TBN024**AA* | CAP**3617AL* | 926TB36060V14*** | 23000 | 24200 | 16 | 12 | 7.8 | 2.14 | 58 | 43 | 213383279
CARRIER | 25TPB724A**30* | CAP**3617AL* | 59TP6B060V14**12 | 23000 | 24200 | 16 | 12 | 7.8 | 2.14 | 58 | 43 | 213383278
BRYANT HEATING AND COOLING SYSTEMS | 227TBN024**AA* | CAP**3617AL* | 926SA48080V17*** | 23000 | 23800 | 16 | 12 | 7.8 | 2.16 | 58 | 42 | 213383277
BRYANT HEATING AND COOLING SYSTEMS | 227TBN024**AA* | CAP**3617AL* | 926SA42060V17*** | 22800 | 23800 | 16 | 12 | 7.8 | 2.14 | 58 | 42 | 213383275
CARRIER | 25TPB724A**30* | CAP**3617AL* | 59SP6A060V17**14 | 22800 | 23800 | 16 | 12 | 7.8 | 2.14 | 58 | 42 | 213383274
BRYANT HEATING AND COOLING SYSTEMS | 227TBN024**AA* | CAP**3617AL* | 926SA36060V14*** | 23000 | 24200 | 16 | 12 | 7.8 | 2.14 | 58 | 43 | 213383273
CARRIER | 25TPB724A**30* | CAP**3617AL* | 59SP6A060V14**12 | 23000 | 24200 | 16 | 12 | 7.8 | 2.14 | 58 | 43 | 213383272
CARRIER | 25TPB724A**30* | CAP**3617AL* | 59CU5A060C17**16 | 23000 | 23800 | 16 | 12 | 7.8 | 2.16 | 58 | 42 | 213383270
BRYANT HEATING AND COOLING SYSTEMS | 227TBN024**AA* | CAP**3617AL* | 82*TA36070V14*** | 23000 | 23800 | 16.5 | 12.5 | 7.8 | 2.18 | 58 | 42 | 213383269
BRYANT HEATING AND COOLING SYSTEMS | 227TBN024**AA* | CAP**3017AL* | 926SA30040V14*** | 22800 | 24200 | 16 | 11.7 | 7.8 | 2.1 | 59 | 43 | 213383263
CARRIER | 25TPB724A**30* | CAP**3017AL* | 59SP6A040V14**10 | 22800 | 24200 | 16 | 11.7 | 7.8 | 2.1 | 59 | 43 | 213383262
BRYANT HEATING AND COOLING SYSTEMS | 227TBN024**AA* | CAP**3017AL* | 82*SA48070V17*** | 23000 | 23800 | 16 | 12 | 7.8 | 2.14 | 58 | 42 | 213383259
CARRIER | 25TPB724A**30* | CAP**3017AL* | 58SP*A070V17**16 | 23000 | 23800 | 16 | 12 | 7.8 | 2.14 | 58 | 42 | 213383258
CARRIER | 25TPB724A**30* | CAP**3014AL* | 59SP6A060V14**12 | 22800 | 24000 | 16 | 11.7 | 7.8 | 2.12 | 58 | 43 | 213383256
BRYANT HEATING AND COOLING SYSTEMS | 227TBN024**AA* | CAP**3014AL* | 926SA30040V14*** | 22800 | 24200 | 16 | 11.7 | 7.8 | 2.08 | 59 | 43 | 213383255
CARRIER | 25TPB724A**30* | CAP**3014AL* | 59SP6A040V14**10 | 22800 | 24200 | 16 | 11.7 | 7.8 | 2.08 | 59 | 43 | 213383254
BRYANT HEATING AND COOLING SYSTEMS | 227TBN024**AA* | CAP**2517AL* | 926SA36060V14*** | 23800 | 24400 | 16 | 12 | 7.8 | 2.2 | 59 | 43 | 213383247
CARRIER | 25TPB724A**30* | CAP**2517AL* | 59SP6A060V14**12 | 23800 | 24400 | 16 | 12 | 7.8 | 2.2 | 59 | 43 | 213383246
BRYANT HEATING AND COOLING SYSTEMS | 227TBN024**AA* | CAP**2517AL* | 926SA30040V14*** | 23800 | 24800 | 16 | 12 | 7.8 | 2.18 | 58 | 43 | 213383245
CARRIER | 25TPB724A**30* | CAP**2517AL* | 59SP6A040V14**10 | 23800 | 24800 | 16 | 12 | 7.8 | 2.18 | 58 | 43 | 213383244
BRYANT HEATING AND COOLING SYSTEMS | PH7TAN424**AA* | CNPV*2417AL* | 82*TB36045V14*** | 22200 | 23800 | 15.5 | 12 | 7.8 | 2.28 | 60 | 45 | 213353919
BRYANT HEATING AND COOLING SYSTEMS | PH7TAN424**AA* | CNPV*2414AL* | 82*TB36045V14*** | 22200 | 23800 | 15.5 | 12 | 7.8 | 2.28 | 60 | 45 | 213353916
BRYANT HEATING AND COOLING SYSTEMS | GH7TAN424**AA* | CNPV*2414AL* | 82*TB36045V14*** | 22200 | 23800 | 15.5 | 12 | 7.8 | 2.28 | 60 | 45 | 213353915
BRYANT HEATING AND COOLING SYSTEMS | PH7TAN424**AA* | CAP**3617AL* | 82*TB36045V14*** | 22400 | 23600 | 16 | 12 | 7.8 | 2.26 | 60 | 44 | 213353910
BRYANT HEATING AND COOLING SYSTEMS | GH7TAN424**AA* | CAP**3617AL* | 82*TB36045V14*** | 22400 | 23600 | 16 | 12 | 7.8 | 2.26 | 60 | 44 | 213353909
BRYANT HEATING AND COOLING SYSTEMS | PH7TAN424**AA* | CAP**3017AL* | 82*TB36045V14*** | 22200 | 23600 | 16 | 12 | 7.8 | 2.24 | 60 | 44 | 213353907
BRYANT HEATING AND COOLING SYSTEMS | GH7TAN424**AA* | CAP**3017AL* | 82*TB36045V14*** | 22200 | 23600 | 16 | 12 | 7.8 | 2.24 | 60 | 44 | 213353906
BRYANT HEATING AND COOLING SYSTEMS | PH7TAN424**AA* | CAP**3014AL* | 82*TB36045V14*** | 22200 | 23600 | 16 | 12 | 7.8 | 2.22 | 59 | 44 | 213353904
BRYANT HEATING AND COOLING SYSTEMS | GH7TAN424**AA* | CAP**3014AL* | 82*TB36045V14*** | 22200 | 23600 | 16 | 12 | 7.8 | 2.22 | 59 | 44 | 213353903
BRYANT HEATING AND COOLING SYSTEMS | PH7TAN424**AA* | CAP**2417AL* | 82*TB36045V14*** | 22000 | 23600 | 16 | 12 | 7.8 | 2.24 | 60 | 44 | 213353898
BRYANT HEATING AND COOLING SYSTEMS | GH7TAN424**AA* | CAP**2417AL* | 82*TB36045V14*** | 22000 | 23600 | 16 | 12 | 7.8 | 2.24 | 60 | 44 | 213353897
BRYANT HEATING AND COOLING SYSTEMS | 227TBN060**AA* | CAP**6124AL* | 83*SB60100M21*** | 55000 | 57500 | 15.5 | 12 | 7.8 | 2.26 | 64 | 51 | 213384896
BRYANT HEATING AND COOLING SYSTEMS | 227TBN060**AA* | CAP**6121AL* | 83*SB60100M21*** | 54500 | 57500 | 15.5 | 11.7 | 7.8 | 2.24 | 65 | 51 | 213384886
BRYANT HEATING AND COOLING SYSTEMS | 227TBN060**AA* | CAP**6121AL* | 83*SB60080M21*** | 54500 | 57500 | 15.5 | 11.7 | 7.8 | 2.26 | 64 | 51 | 213384884
CARRIER | 25TPB760A**30* | CAP**6121AL* | 58TP*A110V21**22 | 55000 | 58000 | 15.5 | 11.7 | 7.8 | 2.2 | 64 | 51 | 213383172
BRYANT HEATING AND COOLING SYSTEMS | 227TBN060**AA* | CAP**6121AL* | 82*TA66110V21*** | 55000 | 58000 | 15.5 | 11.7 | 7.8 | 2.2 | 64 | 51 | 213383173
CARRIER | 25TPB760A**30* | CAP**6121AL* | 59SP6A100V21**20 | 55500 | 58500 | 15.2 | 11.7 | 7.8 | 2.18 | 64 | 51 | 213383180
BRYANT HEATING AND COOLING SYSTEMS | 227TBN060**AA* | CAP**6121AL* | 926SA60100V21*** | 55500 | 58500 | 15.2 | 11.7 | 7.8 | 2.18 | 64 | 51 | 213383181
CARRIER | 25TPB760A**30* | CAP**6121AL* | 59TP6B080V21**20 | 55000 | 58000 | 15.2 | 11.7 | 7.8 | 2.16 | 64 | 51 | 213383182
BRYANT HEATING AND COOLING SYSTEMS | 227TBN060**AA* | CAP**6121AL* | 926TB60080V21*** | 55000 | 58000 | 15.2 | 11.7 | 7.8 | 2.16 | 64 | 51 | 213383183
CARRIER | 25TPB760A**30* | CAP**6124AL* | 58SP*A090V21**20 | 55500 | 59000 | 15.2 | 11.7 | 7.8 | 2.18 | 63 | 51 | 213383190
BRYANT HEATING AND COOLING SYSTEMS | 227TBN060**AA* | CAP**6124AL* | 82*SA60090V21*** | 55500 | 59000 | 15.2 | 11.7 | 7.8 | 2.18 | 63 | 51 | 213383191
CARRIER | 25TPB760A**30* | CAP**6124AL* | 58SP*A110V24**22 | 56000 | 58500 | 16 | 11.7 | 7.8 | 2.22 | 63 | 50 | 213383192
BRYANT HEATING AND COOLING SYSTEMS | 227TBN060**AA* | CAP**6124AL* | 82*SA66110V24*** | 56000 | 58500 | 16 | 11.7 | 7.8 | 2.22 | 63 | 50 | 213383193
CARRIER | 25TPB760A**30* | CAP**6124AL* | 58TP*A110V21**22 | 55500 | 58500 | 15.5 | 11.7 | 7.8 | 2.2 | 63 | 50 | 213383196
BRYANT HEATING AND COOLING SYSTEMS | 227TBN060**AA* | CAP**6124AL* | 82*TA66110V21*** | 55500 | 58500 | 15.5 | 11.7 | 7.8 | 2.2 | 63 | 50 | 213383197
CARRIER | 25TPB760A**30* | CAP**6124AL* | 58TP*A135V24**22 | 55500 | 58500 | 16 | 11.7 | 7.8 | 2.2 | 63 | 50 | 213383198
BRYANT HEATING AND COOLING SYSTEMS | 227TBN060**AA* | CAP**6124AL* | 82*TA66135V24*** | 55500 | 58500 | 16 | 11.7 | 7.8 | 2.2 | 63 | 50 | 213383199
CARRIER | 25TPB760A**30* | CAP**6124AL* | 59SP6A080V21**20 | 55500 | 58500 | 15.2 | 11.7 | 7.8 | 2.18 | 64 | 51 | 213383206
BRYANT HEATING AND COOLING SYSTEMS | 227TBN060**AA* | CAP**6124AL* | 926SA60080V21*** | 55500 | 58500 | 15.2 | 11.7 | 7.8 | 2.18 | 64 | 51 | 213383207
CARRIER | 25TPB760A**30* | CAP**6124AL* | 59SP6A100V21**20 | 55500 | 59000 | 15.2 | 11.7 | 7.8 | 2.18 | 63 | 51 | 213383208
CARRIER | 25TPB760A**30* | CAP**6124AL* | 59SP6A120V24**22 | 55500 | 59000 | 15.2 | 11.7 | 7.8 | 2.2 | 63 | 51 | 213383210
CARRIER | 25TPB760A**30* | CAP**6124AL* | 59TP6B100V21**20 | 55000 | 58000 | 16 | 11.7 | 7.8 | 2.18 | 63 | 51 | 213383216
BRYANT HEATING AND COOLING SYSTEMS | 227TBN060**AA* | CAP**6124AL* | 926TB60100V21*** | 55000 | 58000 | 16 | 11.7 | 7.8 | 2.18 | 63 | 51 | 213383217
CARRIER | 25TPB760A**30* | CAP**6124AL* | 59TP6B100V21**22 | 55500 | 58500 | 16 | 11.7 | 7.8 | 2.22 | 63 | 50 | 213383218
BRYANT HEATING AND COOLING SYSTEMS | 227TBN060**AA* | CAP**6124AL* | 926TB66100V21*** | 55500 | 58500 | 16 | 11.7 | 7.8 | 2.22 | 63 | 50 | 213383219
CARRIER | 25TPB724A**30* | CAP**2414AL* | 59SP6A060V14**12 | 22600 | 24000 | 16 | 11.7 | 7.8 | 2.12 | 58 | 43 | 213383226
BRYANT HEATING AND COOLING SYSTEMS | 227TBN024**AA* | CAP**2414AL* | 926SA36060V14*** | 22600 | 24000 | 16 | 11.7 | 7.8 | 2.12 | 58 | 43 | 213383227
CARRIER | 25TPB724A**30* | CAP**2417AL* | 58SP*A045V14**12 | 22600 | 23800 | 16 | 12 | 7.8 | 2.14 | 58 | 42 | 213383228
CARRIER | 25TPB724A**30* | CAP**2417AL* | 58SP*A070V17**16 | 22600 | 23800 | 16 | 12 | 7.8 | 2.14 | 58 | 42 | 213383230
BRYANT HEATING AND COOLING SYSTEMS | 227TBN024**AA* | CAP**2417AL* | 82*SA48070V17*** | 22600 | 23800 | 16 | 12 | 7.8 | 2.14 | 58 | 42 | 213383231
BRYANT HEATING AND COOLING SYSTEMS | 227TBN024**AA* | CAP**2417AL* | 926SA36040V17*** | 22400 | 24000 | 15.2 | 11.7 | 7.8 | 2.1 | 58 | 43 | 213383233
CARRIER | 25TPB724A**30* | CAP**2517AL* | 58TN*A045C17**12 | 23600 | 24200 | 16 | 12 | 7.8 | 2.2 | 58 | 43 | 213383236
BRYANT HEATING AND COOLING SYSTEMS | 227TBN024**AA* | CAP**2517AL* | 88*TA36045C17*** | 23600 | 24200 | 16 | 12 | 7.8 | 2.2 | 58 | 43 | 213383237
SMART COMFORT | R4H5S42*K*AAA* | EVD4X61M24A* | *80MS(N,L)1102120A* | 41500 | 43000 | 15.2 | 12.5 | 7.8 | 2.08 | 60 | 47 | 213346826
SMART COMFORT | N4H5S42*K*AAA* | EVD4X61M24A* | *80MS(N,L)1102120A* | 41500 | 43000 | 15.2 | 12.5 | 7.8 | 2.08 | 60 | 47 | 213346825
ECOTEMP | W4H5S42*K*AAA* | WMVC61424XA* | WFE*110C060C* | 41500 | 43000 | 15.2 | 12.5 | 7.8 | 2.08 | 60 | 47 | 213346824
TEMPSTAR | R4H5S42*K*AAA* | EVD4X61M24A* | *80MS(N,L)1102120A* | 41500 | 43000 | 15.2 | 12.5 | 7.8 | 2.08 | 60 | 47 | 213346822
TEMPSTAR | N4H5S42*K*AAA* | EVD4X61M24A* | *80MS(N,L)1102120A* | 41500 | 43000 | 15.2 | 12.5 | 7.8 | 2.08 | 60 | 47 | 213346821
MARATHERM | N4H5S42*K*AAA* | EVD4X61M24A* | *80MS(N,L)1102120A* | 41500 | 43000 | 15.2 | 12.5 | 7.8 | 2.08 | 60 | 47 | 213346819
KENMORE | R4H5S42*K*AAA* | EVD4X61M24A* | *80MS(N,L)1102120A* | 41500 | 43000 | 15.2 | 12.5 | 7.8 | 2.08 | 60 | 47 | 213346818
KEEPRITE | R4H5S42*K*AAA* | EVD4X61M24A* | *80MS(N,L)1102120A* | 41500 | 43000 | 15.2 | 12.5 | 7.8 | 2.08 | 60 | 47 | 213346816
KEEPRITE | N4H5S42*K*AAA* | EVD4X61M24A* | *80MS(N,L)1102120A* | 41500 | 43000 | 15.2 | 12.5 | 7.8 | 2.08 | 60 | 47 | 213346815
DAY & NIGHT | R4H5S42*K*AAA* | EVD4X61M24A* | *80MS(N,L)1102120A* | 41500 | 43000 | 15.2 | 12.5 | 7.8 | 2.08 | 60 | 47 | 213346814
DAY & NIGHT | N4H5S42*K*AAA* | EVD4X61M24A* | *80MS(N,L)1102120A* | 41500 | 43000 | 15.2 | 12.5 | 7.8 | 2.08 | 60 | 47 | 213346813
COMFORTMAKER | R4H5S42*K*AAA* | EVD4X61M24A* | *80MS(N,L)1102120A* | 41500 | 43000 | 15.2 | 12.5 | 7.8 | 2.08 | 60 | 47 | 213346812
COMFORTMAKER | N4H5S42*K*AAA* | EVD4X61M24A* | *80MS(N,L)1102120A* | 41500 | 43000 | 15.2 | 12.5 | 7.8 | 2.08 | 60 | 47 | 213346811
ARCOAIRE | R4H5S42*K*AAA* | EVD4X61M24A* | *80MS(N,L)1102120A* | 41500 | 43000 | 15.2 | 12.5 | 7.8 | 2.08 | 60 | 47 | 213346810
ARCOAIRE | N4H5S42*K*AAA* | EVD4X61M24A* | *80MS(N,L)1102120A* | 41500 | 43000 | 15.2 | 12.5 | 7.8 | 2.08 | 60 | 47 | 213346809
AIRQUEST | R4H5S42*K*AAA* | EVD4X61M24A* | *80MS(N,L)1102120A* | 41500 | 43000 | 15.2 | 12.5 | 7.8 | 2.08 | 60 | 47 | 213346808
AIRQUEST | N4H5S42*K*AAA* | EVD4X61M24A* | *80MS(N,L)1102120A* | 41500 | 43000 | 15.2 | 12.5 | 7.8 | 2.08 | 60 | 47 | 213346807
HEIL | R4H5S42*K*AAA* | EVD4X61M24A* | *80MS(N,L)1102120A* | 41500 | 43000 | 15.2 | 12.5 | 7.8 | 2.08 | 60 | 47 | 213346806
HEIL | N4H5S42*K*AAA* | EVD4X61M24A* | *80MS(N,L)1102120A* | 41500 | 43000 | 15.2 | 12.5 | 7.8 | 2.08 | 60 | 47 | 213346805
WEATHERMAKER | PH5SAN442**AA* | CVPVA6124XMC* | PG80MS(A,L)A60110C** | 41500 | 43000 | 15.2 | 12.5 | 7.8 | 2.08 | 60 | 47 | 213346804
BROCK | PH5SAN442**AA* | CVPVA6124XMC* | PG80MS(A,L)A60110C** | 41500 | 43000 | 15.2 | 12.5 | 7.8 | 2.08 | 60 | 47 | 213346803
PAYNE HEATING AND COOLING | PH5SAN442**AA* | CVPVA6124XMC* | PG80MS(A,L)A60110C** | 41500 | 43000 | 15.2 | 12.5 | 7.8 | 2.08 | 60 | 47 | 213346802
BRYANT HEATING AND COOLING SYSTEMS | PH5SAN442**AA* | CVPVA6124XMC* | 8(0,1)*SB60110M21*** | 41500 | 43000 | 15.2 | 12.5 | 7.8 | 2.08 | 60 | 47 | 213346801
BRYANT HEATING AND COOLING SYSTEMS | GH5SAN442**AA* | CVPVA6124XMC* | 8(0,1)*SB60110M21*** | 41500 | 43000 | 15.2 | 12.5 | 7.8 | 2.08 | 60 | 47 | 213346800
BRYANT HEATING AND COOLING SYSTEMS | 225SAN042**AA* | CVPVA6124XMC* | 8(0,1)*SB60110M21*** | 41500 | 43000 | 15.2 | 12.5 | 7.8 | 2.08 | 60 | 47 | 213346799
CARRIER | 25SPA542A**30* | CVPVA6124XMC* | 58S(B,C)*B110M21**20 | 41500 | 43000 | 15.2 | 12.5 | 7.8 | 2.08 | 60 | 47 | 213346796
CARRIER | 25SCA542A**30* | CVPVA6124XMC* | 58S(B,C)*B110M21**20 | 41500 | 43000 | 15.2 | 12.5 | 7.8 | 2.08 | 60 | 47 | 213346795
BRYANT HEATING AND COOLING SYSTEMS | 227TBN036**AA* | CAP**3721AL* | 82*SA60090V21*** | 35200 | 35600 | 16 | 11.7 | 7.8 | 2.14 | 61 | 49 | 213382557
CARRIER | 25TPB736A**30* | CAP**3721AL* | 58SP*A090V21**20 | 35200 | 35600 | 16 | 11.7 | 7.8 | 2.14 | 61 | 49 | 213382556
CARRIER | 25TPB736A**30* | CAP**3721AL* | 58SP*A070V21**20 | 35200 | 35600 | 16 | 11.7 | 7.8 | 2.14 | 61 | 49 | 213382554
BRYANT HEATING AND COOLING SYSTEMS | 227TBN036**AA* | CAP**3721AL* | 82*SA48070V17*** | 35200 | 35800 | 16 | 11.7 | 7.8 | 2.12 | 61 | 49 | 213382553
CARRIER | 25TPB736A**30* | CAP**3721AL* | 58SP*A070V17**16 | 35200 | 35800 | 16 | 11.7 | 7.8 | 2.12 | 61 | 49 | 213382552
BRYANT HEATING AND COOLING SYSTEMS | 227TBN036**AA* | CAP**3721AL* | 82*SA48045V17*** | 34800 | 35600 | 15.2 | 11.7 | 7.8 | 2.12 | 61 | 49 | 213382551
CARRIER | 25TPB736A**30* | CAP**3721AL* | 58SP*A045V17**16 | 34800 | 35600 | 15.2 | 11.7 | 7.8 | 2.12 | 61 | 49 | 213382550
BRYANT HEATING AND COOLING SYSTEMS | 227TBN036**AA* | CAP**3717AL* | 926TB48080V17*** | 34400 | 35200 | 15.5 | 11.7 | 7.8 | 2.08 | 61 | 49 | 213382537
CARRIER | 25TPB736A**30* | CAP**3717AL* | 59TP6B080V17**16 | 34400 | 35200 | 15.5 | 11.7 | 7.8 | 2.08 | 61 | 49 | 213382536
BRYANT HEATING AND COOLING SYSTEMS | 227TBN036**AA* | CAP**3717AL* | 82*TA48090V17*** | 34600 | 35400 | 15.5 | 12 | 8 | 2.1 | 61 | 49 | 213382527
CARRIER | 25TPB736A**30* | CAP**3717AL* | 58TP*A090V17**16 | 34600 | 35400 | 15.5 | 12 | 8 | 2.1 | 61 | 49 | 213382526
BRYANT HEATING AND COOLING SYSTEMS | 227TBN036**AA* | CAP**3717AL* | 82*TA48070V17*** | 34400 | 35200 | 15.5 | 12 | 8 | 2.1 | 60 | 49 | 213382525
CARRIER | 25TPB736A**30* | CAP**3717AL* | 58TP*A070V17**16 | 34400 | 35200 | 15.5 | 12 | 8 | 2.1 | 60 | 49 | 213382524
BRYANT HEATING AND COOLING SYSTEMS | 227TBN036**AA* | CAP**3717AL* | 82*TA36070V14*** | 34400 | 35200 | 15.5 | 11.7 | 8 | 2.1 | 61 | 49 | 213382523
CARRIER | 25TPB736A**30* | CAP**3717AL* | 58TP*A070V14**12 | 34400 | 35200 | 15.5 | 11.7 | 8 | 2.1 | 61 | 49 | 213382522
BRYANT HEATING AND COOLING SYSTEMS | 227TBN036**AA* | CAP**3717AL* | 88*TA48090C17*** | 34600 | 35200 | 15.2 | 11.7 | 7.8 | 2.1 | 61 | 49 | 213382521
CARRIER | 25TPB736A**30* | CAP**3717AL* | 58TN*A090C17**16 | 34600 | 35200 | 15.2 | 11.7 | 7.8 | 2.1 | 61 | 49 | 213382520
BRYANT HEATING AND COOLING SYSTEMS | 227TBN036**AA* | CAP**3621AL* | 926TB60100V21*** | 33400 | 34400 | 15.2 | 11.7 | 7.8 | 2.06 | 60 | 49 | 213382509
CARRIER | 25TPB736A**30* | CAP**3621AL* | 59TP6B100V21**20 | 33400 | 34400 | 15.2 | 11.7 | 7.8 | 2.06 | 60 | 49 | 213382508
BRYANT HEATING AND COOLING SYSTEMS | 227TBN036**AA* | CAP**3621AL* | 82*TA60090V21*** | 33400 | 34600 | 15.2 | 11.7 | 7.8 | 2.06 | 60 | 48 | 213382505
CARRIER | 25TPB736A**30* | CAP**3621AL* | 58TP*A090V21**20 | 33400 | 34600 | 15.2 | 11.7 | 7.8 | 2.06 | 60 | 48 | 213382504
BRYANT HEATING AND COOLING SYSTEMS | 227TBN036**AA* | CAP**3621AL* | 82*TA48090V17*** | 33400 | 34400 | 15.2 | 11.7 | 7.8 | 2.06 | 60 | 49 | 213382503
CARRIER | 25TPB736A**30* | CAP**3621AL* | 58TP*A090V17**16 | 33400 | 34400 | 15.2 | 11.7 | 7.8 | 2.06 | 60 | 49 | 213382502
BRYANT HEATING AND COOLING SYSTEMS | 227TBN024**AA* | CSPH*3012AL* | 935CA60080C21*** | 23000 | 23800 | 15.2 | 12 | 7.8 | 2.2 | 58 | 42 | 213382493
BRYANT HEATING AND COOLING SYSTEMS | PH7TAN436**AA* | CAP**3717AL* | 82*TB36045V14*** | 33800 | 35000 | 15.5 | 11.7 | 7.8 | 2.18 | 62 | 50 | 213353943
BRYANT HEATING AND COOLING SYSTEMS | PH7TAN424**AA* | CSPH*3612AL* | 82*TB36045V14*** | 22600 | 23800 | 15.5 | 12 | 7.8 | 2.28 | 60 | 45 | 213353937
BRYANT HEATING AND COOLING SYSTEMS | GH7TAN424**AA* | CSPH*3612AL* | 82*TB36045V14*** | 22600 | 23800 | 15.5 | 12 | 7.8 | 2.28 | 60 | 45 | 213353936
BRYANT HEATING AND COOLING SYSTEMS | PH7TAN424**AA* | CSPH*3012AL* | 82*TB36045V14*** | 22400 | 23800 | 15.2 | 12 | 7.8 | 2.28 | 60 | 45 | 213353934
BRYANT HEATING AND COOLING SYSTEMS | GH7TAN424**AA* | CSPH*3012AL* | 82*TB36045V14*** | 22400 | 23800 | 15.2 | 12 | 7.8 | 2.28 | 60 | 45 | 213353933
BRYANT HEATING AND COOLING SYSTEMS | 227TBN048**AA* | CAP**6124AL* | 82*TA60090V21*** | 47000 | 48000 | 16.5 | 12.5 | 8 | 2.22 | 62 | 50 | 213384168
BRYANT HEATING AND COOLING SYSTEMS | 227TBN048**AA* | CAP**6124AL* | 88*TA66135C24*** | 46500 | 47500 | 16 | 12 | 7.8 | 2.24 | 61 | 49 | 213384166
BRYANT HEATING AND COOLING SYSTEMS | 227TBN048**AA* | CAP**6124AL* | 82*SA66110V24*** | 47000 | 47500 | 17 | 12 | 7.8 | 2.24 | 62 | 50 | 213384164
CARRIER | 25TPB748A**30* | CAP**6124AL* | 58SP*A110V24**22 | 47000 | 47500 | 17 | 12 | 7.8 | 2.24 | 62 | 50 | 213384163
BRYANT HEATING AND COOLING SYSTEMS | 227TBN048**AA* | CAP**6124AL* | 82*SA60090V21*** | 47000 | 48000 | 16 | 12 | 7.8 | 2.22 | 62 | 50 | 213384162
CARRIER | 25TPB748A**30* | CAP**6124AL* | 58SP*A090V21**20 | 47000 | 48000 | 16 | 12 | 7.8 | 2.22 | 62 | 50 | 213384161
BRYANT HEATING AND COOLING SYSTEMS | 227TBN048**AA* | CAP**6124AL* | 82*SA60070V21*** | 46500 | 48000 | 16 | 11.7 | 7.8 | 2.2 | 62 | 50 | 213384160
CARRIER | 25TPB748A**30* | CAP**6124AL* | 58SP*A070V21**20 | 46500 | 48000 | 16 | 11.7 | 7.8 | 2.2 | 62 | 50 | 213384159
BRYANT HEATING AND COOLING SYSTEMS | 227TBN048**AA* | CAP**6121AL* | 926SA60080V21*** | 47000 | 48000 | 16 | 11.7 | 7.8 | 2.2 | 62 | 50 | 213384152
CARRIER | 25TPB748A**30* | CAP**6121AL* | 59SP6A080V21**20 | 47000 | 48000 | 16 | 11.7 | 7.8 | 2.2 | 62 | 50 | 213384151
CARRIER | 25TPB748A**30* | CAP**6121AL* | 59CU5A080C21**20 | 46500 | 47500 | 16 | 12 | 7.8 | 2.22 | 61 | 49 | 213384143
BRYANT HEATING AND COOLING SYSTEMS | 227TBN048**AA* | CAP**6121AL* | 88*TA60090C21*** | 46500 | 47000 | 16 | 12 | 7.8 | 2.22 | 62 | 50 | 213384142
CARRIER | 25TPB748A**30* | CAP**6121AL* | 58TN*A090C21**20 | 46500 | 47000 | 16 | 12 | 7.8 | 2.22 | 62 | 50 | 213384141
BRYANT HEATING AND COOLING SYSTEMS | 227TBN048**AA* | CAP**6121AL* | 88*TA48070C17*** | 46000 | 47500 | 16 | 11.7 | 7.8 | 2.18 | 62 | 50 | 213384140
CARRIER | 25TPB748A**30* | CAP**6121AL* | 58TN*A070C17**16 | 46000 | 47500 | 16 | 11.7 | 7.8 | 2.18 | 62 | 50 | 213384139
BRYANT HEATING AND COOLING SYSTEMS | 227TBN048**AA* | CAP**6121AL* | 82*SA60070V21*** | 46500 | 48000 | 16 | 11.7 | 7.8 | 2.18 | 62 | 50 | 213384138
CARRIER | 25TPB748A**30* | CAP**6121AL* | 58SP*A070V21**20 | 46500 | 48000 | 16 | 11.7 | 7.8 | 2.18 | 62 | 50 | 213384137
BRYANT HEATING AND COOLING SYSTEMS | 227TBN048**AA* | CAP**6121AL* | 82*SA48070V17*** | 46000 | 47500 | 16 | 11.7 | 7.8 | 2.18 | 62 | 50 | 213384136
CARRIER | 25TPB748A**30* | CAP**6121AL* | 58SP*A070V17**16 | 46000 | 47500 | 16 | 11.7 | 7.8 | 2.18 | 62 | 50 | 213384135
BRYANT HEATING AND COOLING SYSTEMS | 227TBN048**AA* | CAP**6121AL* | 82*SA48045V17*** | 45500 | 47000 | 15.2 | 11.7 | 7.8 | 2.16 | 62 | 50 | 213384134
CARRIER | 25TPB748A**30* | CAP**6121AL* | 58SP*A045V17**16 | 45500 | 47000 | 15.2 | 11.7 | 7.8 | 2.16 | 62 | 50 | 213384133
BRYANT HEATING AND COOLING SYSTEMS | 227TBN024**AA* | CSPH*3012AL* | 88*TA66135C24*** | 23400 | 24400 | 15.2 | 12 | 7.8 | 2.2 | 58 | 43 | 213383411
BRYANT HEATING AND COOLING SYSTEMS | 227TBN024**AA* | CSPH*3012AL* | 88*TA60090C21*** | 23000 | 24000 | 15.2 | 12 | 7.8 | 2.18 | 58 | 43 | 213383409
CARRIER | 25TPB724A**30* | CSPH*3012AL* | 58TN*A090C21**20 | 23000 | 24000 | 15.2 | 12 | 7.8 | 2.18 | 58 | 43 | 213383408
CARRIER | 25TPB724A**30* | CSPH*3012AL* | 58TN*A070C21**20 | 23600 | 24600 | 15.2 | 12 | 7.8 | 2.2 | 59 | 43 | 213383406
WEATHERMAKER | PH5SAN418**AA* | FMA4X24**AL* |  | 17900 | 17600 | 15.5 | 12 | 8 | 2.06 | 59 | 45 | 213614189
BROCK | PH5SAN418**AA* | FMA4X24**AL* |  | 17900 | 17600 | 15.5 | 12 | 8 | 2.06 | 59 | 45 | 213614188
CARRIER | 25TPB736A**30* | CAP**4221AL* | 58TP*A090V21**20 | 33800 | 34600 | 15.5 | 11.7 | 7.8 | 2.08 | 61 | 49 | 213382630
BRYANT HEATING AND COOLING SYSTEMS | 227TBN036**AA* | CAP**4221AL* | 82*TA48090V17*** | 33800 | 34600 | 15.5 | 12 | 7.8 | 2.08 | 61 | 48 | 213382629
CARRIER | 25TPB736A**30* | CAP**4221AL* | 58TP*A090V17**16 | 33800 | 34600 | 15.5 | 12 | 7.8 | 2.08 | 61 | 48 | 213382628
BRYANT HEATING AND COOLING SYSTEMS | 227TBN036**AA* | CAP**4221AL* | 82*TA48070V17*** | 33600 | 34600 | 15.2 | 11.7 | 7.8 | 2.08 | 60 | 48 | 213382627
CARRIER | 25TPB736A**30* | CAP**4221AL* | 58TP*A070V17**16 | 33600 | 34600 | 15.2 | 11.7 | 7.8 | 2.08 | 60 | 48 | 213382626
BRYANT HEATING AND COOLING SYSTEMS | 227TBN036**AA* | CAP**4221AL* | 88*TA60090C21*** | 33600 | 34600 | 15.2 | 11.7 | 7.8 | 2.08 | 60 | 48 | 213382625
CARRIER | 25TPB736A**30* | CAP**4221AL* | 58TN*A090C21**20 | 33600 | 34600 | 15.2 | 11.7 | 7.8 | 2.08 | 60 | 48 | 213382624
BRYANT HEATING AND COOLING SYSTEMS | 227TBN036**AA* | CAP**4221AL* | 88*TA48090C17*** | 33600 | 34600 | 15.2 | 11.7 | 7.8 | 2.08 | 61 | 49 | 213382623
CARRIER | 25TPB736A**30* | CAP**4221AL* | 58TN*A090C17**16 | 33600 | 34600 | 15.2 | 11.7 | 7.8 | 2.08 | 61 | 49 | 213382622
BRYANT HEATING AND COOLING SYSTEMS | 227TBN036**AA* | CAP**3721AL* | 926TB66100V21*** | 35200 | 35400 | 16 | 12 | 7.8 | 2.16 | 61 | 48 | 213382613
CARRIER | 25TPB736A**30* | CAP**3721AL* | 59TP6B100V21**22 | 35200 | 35400 | 16 | 12 | 7.8 | 2.16 | 61 | 48 | 213382612
BRYANT HEATING AND COOLING SYSTEMS | 227TBN036**AA* | CAP**3721AL* | 926TB60100V21*** | 35000 | 35400 | 16 | 11.7 | 7.8 | 2.14 | 61 | 49 | 213382611
CARRIER | 25TPB736A**30* | CAP**3721AL* | 59TP6B100V21**20 | 35000 | 35400 | 16 | 11.7 | 7.8 | 2.14 | 61 | 49 | 213382610
BRYANT HEATING AND COOLING SYSTEMS | 227TBN036**AA* | CAP**3721AL* | 926TB60080V21*** | 35000 | 35400 | 16 | 11.7 | 7.8 | 2.14 | 60 | 49 | 213382609
BRYANT HEATING AND COOLING SYSTEMS | 227TBN036**AA* | CAP**3721AL* | 926SA60100V21*** | 35200 | 35600 | 16 | 11.7 | 7.8 | 2.16 | 61 | 49 | 213382597
CARRIER | 25TPB736A**30* | CAP**3721AL* | 59SP6A100V21**20 | 35200 | 35600 | 16 | 11.7 | 7.8 | 2.16 | 61 | 49 | 213382596
BRYANT HEATING AND COOLING SYSTEMS | 227TBN036**AA* | CAP**3721AL* | 926SA60080V21*** | 35200 | 35600 | 16 | 11.7 | 7.8 | 2.16 | 61 | 49 | 213382595
CARRIER | 25TPB736A**30* | CAP**3721AL* | 59SP6A080V21**20 | 35200 | 35600 | 16 | 11.7 | 7.8 | 2.16 | 61 | 49 | 213382594
BRYANT HEATING AND COOLING SYSTEMS | 227TBN036**AA* | CAP**3721AL* | 926SA48080V17*** | 34800 | 35400 | 15.2 | 11.7 | 7.8 | 2.12 | 61 | 49 | 213382593
BRYANT HEATING AND COOLING SYSTEMS | 227TBN036**AA* | CAP**3721AL* | 926SA42060V17*** | 34800 | 35600 | 15.2 | 11.7 | 7.8 | 2.1 | 61 | 49 | 213382591
CARRIER | 25TPB736A**30* | CAP**3721AL* | 59SP6A060V17**14 | 34800 | 35600 | 15.2 | 11.7 | 7.8 | 2.1 | 61 | 49 | 213382590
BRYANT HEATING AND COOLING SYSTEMS | 227TBN036**AA* | CAP**3721AL* | 935CA66100C21*** | 35000 | 35200 | 16 | 12 | 7.8 | 2.16 | 61 | 49 | 213382583
CARRIER | 25TPB736A**30* | CAP**3721AL* | 59CU5A100C21**22 | 35000 | 35200 | 16 | 12 | 7.8 | 2.16 | 61 | 49 | 213382582
BRYANT HEATING AND COOLING SYSTEMS | 227TBN036**AA* | CAP**3721AL* | 935CA60080C21*** | 35200 | 35400 | 16 | 12 | 7.8 | 2.16 | 61 | 49 | 213382581
CARRIER | 25TPB736A**30* | CAP**3721AL* | 59CU5A080C21**20 | 35200 | 35400 | 16 | 12 | 7.8 | 2.16 | 61 | 49 | 213382580
BRYANT HEATING AND COOLING SYSTEMS | 227TBN036**AA* | CAP**3721AL* | 82*TA66110V21*** | 34800 | 35200 | 16 | 11.7 | 7.8 | 2.14 | 61 | 48 | 213382577
CARRIER | 25TPB736A**30* | CAP**3721AL* | 58TP*A110V21**22 | 34800 | 35200 | 16 | 11.7 | 7.8 | 2.14 | 61 | 48 | 213382576
BRYANT HEATING AND COOLING SYSTEMS | 227TBN036**AA* | CAP**3721AL* | 82*TA60090V21*** | 35200 | 35600 | 16 | 11.7 | 7.8 | 2.14 | 61 | 49 | 213382575
CARRIER | 25TPB736A**30* | CAP**3721AL* | 58TP*A090V21**20 | 35200 | 35600 | 16 | 11.7 | 7.8 | 2.14 | 61 | 49 | 213382574
BRYANT HEATING AND COOLING SYSTEMS | 227TBN036**AA* | CAP**3721AL* | 82*TA48090V17*** | 35200 | 35600 | 16 | 11.7 | 7.8 | 2.16 | 61 | 49 | 213382573
CARRIER | 25TPB736A**30* | CAP**3721AL* | 58TP*A090V17**16 | 35200 | 35600 | 16 | 11.7 | 7.8 | 2.16 | 61 | 49 | 213382572
CARRIER | 25TPB736A**30* | CAP**3721AL* | 58TP*A070V17**16 | 35000 | 35400 | 16 | 11.7 | 7.8 | 2.14 | 61 | 49 | 213382570
BRYANT HEATING AND COOLING SYSTEMS | 227TBN036**AA* | CAP**3721AL* | 88*TA60090C21*** | 34800 | 35400 | 15.2 | 11.7 | 7.8 | 2.14 | 60 | 49 | 213382567
CARRIER | 25TPB736A**30* | CAP**3721AL* | 58TN*A090C21**20 | 34800 | 35400 | 15.2 | 11.7 | 7.8 | 2.14 | 60 | 49 | 213382566
BRYANT HEATING AND COOLING SYSTEMS | 227TBN036**AA* | CAP**3721AL* | 88*TA48090C17*** | 35000 | 35400 | 16 | 12 | 7.8 | 2.14 | 61 | 49 | 213382565
CARRIER | 25TPB736A**30* | CAP**3721AL* | 58TN*A090C17**16 | 35000 | 35400 | 16 | 12 | 7.8 | 2.14 | 61 | 49 | 213382564
BRYANT HEATING AND COOLING SYSTEMS | 227TBN036**AA* | CAP**3721AL* | 88*TA60070C21*** | 35000 | 35600 | 16 | 11.7 | 7.8 | 2.14 | 61 | 49 | 213382563
CARRIER | 25TPB736A**30* | CAP**3721AL* | 58TN*A070C21**20 | 35000 | 35600 | 16 | 11.7 | 7.8 | 2.14 | 61 | 49 | 213382562
BRYANT HEATING AND COOLING SYSTEMS | 227TBN036**AA* | CAP**3721AL* | 88*TA48070C17*** | 34800 | 35400 | 16 | 11.7 | 7.8 | 2.14 | 60 | 49 | 213382561
CARRIER | 25TPB736A**30* | CAP**3721AL* | 58TN*A070C17**16 | 34800 | 35400 | 16 | 11.7 | 7.8 | 2.14 | 60 | 49 | 213382560
BRYANT HEATING AND COOLING SYSTEMS | 288BNV013*0**A* | FE4BNXB24L*+UI |  | 12900 | 11900 | 16 | 12 | 8.1 |  | 95 |  | 213361596
CARRIER | 25VNA813A*030* | FE4BNXB24L*+UI |  | 12900 | 11900 | 16 | 12 | 8.1 |  | 95 |  | 213361595
BRYANT HEATING AND COOLING SYSTEMS | 227TBN036**AA* | CAP**4321AL* | 82*SA48070V17*** | 34800 | 35200 | 15.2 | 11.7 | 7.8 | 2.12 | 61 | 49 | 213382697
CARRIER | 25TPB736A**30* | CAP**4321AL* | 58SP*A070V17**16 | 34800 | 35200 | 15.2 | 11.7 | 7.8 | 2.12 | 61 | 49 | 213382696
CARRIER | 25TPB736A**30* | CAP**4321AL* | 58SP*A045V17**16 | 35000 | 35600 | 15.2 | 11.7 | 7.8 | 2.12 | 61 | 49 | 213382694
BRYANT HEATING AND COOLING SYSTEMS | 227TBN036**AA* | CAP**4224AL* | 926TB66120V24*** | 33600 | 34600 | 15.5 | 12 | 7.8 | 2.08 | 60 | 48 | 213382681
CARRIER | 25TPB736A**30* | CAP**4224AL* | 59TP6B120V24**22 | 33600 | 34600 | 15.5 | 12 | 7.8 | 2.08 | 60 | 48 | 213382680
BRYANT HEATING AND COOLING SYSTEMS | 227TBN036**AA* | CAP**4224AL* | 926TB60100V21*** | 33600 | 34600 | 15.5 | 11.7 | 7.8 | 2.08 | 60 | 48 | 213382679
CARRIER | 25TPB736A**30* | CAP**4224AL* | 59TP6B100V21**20 | 33600 | 34600 | 15.5 | 11.7 | 7.8 | 2.08 | 60 | 48 | 213382678
BRYANT HEATING AND COOLING SYSTEMS | 227TBN036**AA* | CAP**4224AL* | 926TB60080V21*** | 33600 | 34600 | 15.5 | 11.7 | 7.8 | 2.08 | 61 | 49 | 213382677
CARRIER | 25TPB736A**30* | CAP**4224AL* | 59TP6B080V21**20 | 33600 | 34600 | 15.5 | 11.7 | 7.8 | 2.08 | 61 | 49 | 213382676
BRYANT HEATING AND COOLING SYSTEMS | 227TBN036**AA* | CAP**4224AL* | 926SA66120V24*** | 33600 | 34400 | 15.2 | 11.7 | 7.8 | 2.08 | 60 | 49 | 213382671
CARRIER | 25TPB736A**30* | CAP**4224AL* | 59SP6A120V24**22 | 33600 | 34400 | 15.2 | 11.7 | 7.8 | 2.08 | 60 | 49 | 213382670
BRYANT HEATING AND COOLING SYSTEMS | 227TBN036**AA* | CAP**4224AL* | 82*TA66135V24*** | 33600 | 34400 | 15.5 | 12 | 7.8 | 2.08 | 60 | 49 | 213382663
CARRIER | 25TPB736A**30* | CAP**4224AL* | 58TP*A135V24**22 | 33600 | 34400 | 15.5 | 12 | 7.8 | 2.08 | 60 | 49 | 213382662
BRYANT HEATING AND COOLING SYSTEMS | 227TBN036**AA* | CAP**4224AL* | 82*TA66110V21*** | 34000 | 34600 | 15.5 | 11.7 | 7.8 | 2.1 | 61 | 49 | 213382661
CARRIER | 25TPB736A**30* | CAP**4224AL* | 58TP*A110V21**22 | 34000 | 34600 | 15.5 | 11.7 | 7.8 | 2.1 | 61 | 49 | 213382660
BRYANT HEATING AND COOLING SYSTEMS | 227TBN036**AA* | CAP**4224AL* | 82*TA60090V21*** | 33800 | 34800 | 15.5 | 12 | 7.8 | 2.08 | 60 | 48 | 213382659
CARRIER | 25TPB736A**30* | CAP**4224AL* | 58TP*A090V21**20 | 33800 | 34800 | 15.5 | 12 | 7.8 | 2.08 | 60 | 48 | 213382658
BRYANT HEATING AND COOLING SYSTEMS | 227TBN036**AA* | CAP**4224AL* | 88*TA66135C24*** | 33800 | 34600 | 15.2 | 11.7 | 7.8 | 2.1 | 61 | 49 | 213382657
CARRIER | 25TPB736A**30* | CAP**4224AL* | 58TN*A135C24**22 | 33800 | 34600 | 15.2 | 11.7 | 7.8 | 2.1 | 61 | 49 | 213382656
BRYANT HEATING AND COOLING SYSTEMS | 227TBN036**AA* | CAP**4224AL* | 88*TA60090C21*** | 33600 | 34600 | 15.2 | 11.7 | 7.8 | 2.08 | 60 | 48 | 213382655
CARRIER | 25TPB736A**30* | CAP**4224AL* | 58TN*A090C21**20 | 33600 | 34600 | 15.2 | 11.7 | 7.8 | 2.08 | 60 | 48 | 213382654
CARRIER | 25TPB736A**30* | CAP**4224AL* | 58SP*A090V24**20 | 33800 | 34800 | 15.2 | 11.7 | 7.8 | 2.1 | 60 | 48 | 213382652
BRYANT HEATING AND COOLING SYSTEMS | 227TBN036**AA* | CAP**4221AL* | 926TB60100V21*** | 33600 | 34600 | 15.5 | 11.7 | 7.8 | 2.08 | 60 | 48 | 213382647
CARRIER | 25TPB736A**30* | CAP**4221AL* | 59TP6B100V21**20 | 33600 | 34600 | 15.5 | 11.7 | 7.8 | 2.08 | 60 | 48 | 213382646
BRYANT HEATING AND COOLING SYSTEMS | 227TBN036**AA* | CAP**4221AL* | 926TB60080V21*** | 33600 | 34600 | 15.5 | 11.7 | 7.8 | 2.08 | 61 | 49 | 213382645
CARRIER | 25TPB736A**30* | CAP**4221AL* | 59TP6B080V21**20 | 33600 | 34600 | 15.5 | 11.7 | 7.8 | 2.08 | 61 | 49 | 213382644
CARRIER | 25TPB736A**30* | CAP**4221AL* | 58TP*A110V21**22 | 33800 | 34600 | 15.5 | 11.7 | 7.8 | 2.1 | 61 | 49 | 213382632
BRYANT HEATING AND COOLING SYSTEMS | 227TBN036**AA* | CAP**4221AL* | 82*TA60090V21*** | 33800 | 34600 | 15.5 | 11.7 | 7.8 | 2.08 | 61 | 49 | 213382631
TEMPSTAR | TVH825GKA3* | FCMB4B48L0C*+WALLCON |  | 24400 | 20600 | 17.5 | 11.7 | 8.5 |  | 98 |  | 213361666
KENMORE | (C,H,T)VH825GKA3* | FCMB4B48L0C*+WALLCON |  | 24400 | 20600 | 17.5 | 11.7 | 8.5 |  | 98 |  | 213361665
KEEPRITE | CVH825GKA3* | FCMB4B48L0C*+WALLCON |  | 24400 | 20600 | 17.5 | 11.7 | 8.5 |  | 98 |  | 213361664
DAY & NIGHT | CVH825GKA3* | FCMB4B48L0C*+WALLCON |  | 24400 | 20600 | 17.5 | 11.7 | 8.5 |  | 98 |  | 213361663
COMFORTMAKER | CVH825GKA3* | FCMB4B48L0C*+WALLCON |  | 24400 | 20600 | 17.5 | 11.7 | 8.5 |  | 98 |  | 213361662
ARCOAIRE | HVH825GKA3* | FCMB4B48L0C*+WALLCON |  | 24400 | 20600 | 17.5 | 11.7 | 8.5 |  | 98 |  | 213361661
AIRQUEST | HVH825GKA3* | FCMB4B48L0C*+WALLCON |  | 24400 | 20600 | 17.5 | 11.7 | 8.5 |  | 98 |  | 213361660
HEIL | HVH825GKA3* | FCMB4B48L0C*+WALLCON |  | 24400 | 20600 | 17.5 | 11.7 | 8.5 |  | 98 |  | 213361659
BRYANT HEATING AND COOLING SYSTEMS | 288BNV025*0**C* | FE4BN(B,X)C48L*+UI |  | 24400 | 20600 | 17.5 | 11.7 | 8.5 |  | 98 |  | 213361658
CARRIER | 25VNA825A*032* | FE4BN(B,X)C48L*+UI |  | 24400 | 20600 | 17.5 | 11.7 | 8.5 |  | 98 |  | 213361657
KENMORE | (C,H,T)VH825GKA2* | FCMB4B48L0C*+WALLCON |  | 24600 | 20600 | 17.5 | 11.7 | 8.5 |  | 98 |  | 213361635
KEEPRITE | CVH825GKA2* | FCMB4B48L0C*+WALLCON |  | 24600 | 20600 | 17.5 | 11.7 | 8.5 |  | 98 |  | 213361634
COMFORTMAKER | CVH825GKA2* | FCMB4B48L0C*+WALLCON |  | 24600 | 20600 | 17.5 | 11.7 | 8.5 |  | 98 |  | 213361632
ARCOAIRE | HVH825GKA2* | FCMB4B48L0C*+WALLCON |  | 24600 | 20600 | 17.5 | 11.7 | 8.5 |  | 98 |  | 213361631
AIRQUEST | HVH825GKA2* | FCMB4B48L0C*+WALLCON |  | 24600 | 20600 | 17.5 | 11.7 | 8.5 |  | 98 |  | 213361630
HEIL | HVH825GKA2* | FCMB4B48L0C*+WALLCON |  | 24600 | 20600 | 17.5 | 11.7 | 8.5 |  | 98 |  | 213361629
BRYANT HEATING AND COOLING SYSTEMS | 288BNV025*0**B* | FE4BN(B,X)C48L*+UI |  | 24600 | 20600 | 17.5 | 11.7 | 8.5 |  | 98 |  | 213361628
CARRIER | 25VNA825A*031* | FE4BN(B,X)C48L*+UI |  | 24600 | 20600 | 17.5 | 11.7 | 8.5 |  | 98 |  | 213361627
BRYANT HEATING AND COOLING SYSTEMS | 227TBN024**AA* | CSPH*3612AL* | 88*TA60090C21*** | 23400 | 24000 | 15.2 | 12 | 7.8 | 2.2 | 58 | 43 | 213383449
CARRIER | 25TPB724A**30* | CSPH*3612AL* | 58TN*A090C21**20 | 23400 | 24000 | 15.2 | 12 | 7.8 | 2.2 | 58 | 43 | 213383448
BRYANT HEATING AND COOLING SYSTEMS | 227TBN024**AA* | CSPH*3612AL* | 88*TA60070C21*** | 23800 | 24600 | 16 | 12 | 7.8 | 2.22 | 58 | 42 | 213383447
CARRIER | 25TPB724A**30* | CSPH*3612AL* | 58TN*A070C21**20 | 23800 | 24600 | 16 | 12 | 7.8 | 2.22 | 58 | 42 | 213383446
CARRIER | 25TPB736A**30* | CAP**3621AL* | 58TN*A090C17**16 | 33400 | 34400 | 15.2 | 11.7 | 7.8 | 2.06 | 60 | 49 | 213383561
CARRIER | 25TPB736A**30* | CAP**3621AL* | 58SP*A090V21**20 | 33400 | 34600 | 15.2 | 11.7 | 7.8 | 2.06 | 60 | 48 | 213383553
BRYANT HEATING AND COOLING SYSTEMS | 227TBN036**AA* | CAP**4321AL* | 926TB66100V21*** | 35200 | 35400 | 16 | 12 | 7.8 | 2.16 | 61 | 49 | 213382755
BRYANT HEATING AND COOLING SYSTEMS | 227TBN036**AA* | CAP**4321AL* | 926TB60100V21*** | 35000 | 35600 | 16 | 11.7 | 7.8 | 2.14 | 61 | 49 | 213382753
CARRIER | 25TPB736A**30* | CAP**4321AL* | 59TP6B100V21**20 | 35000 | 35600 | 16 | 11.7 | 7.8 | 2.14 | 61 | 49 | 213382752
BRYANT HEATING AND COOLING SYSTEMS | 227TBN036**AA* | CAP**4321AL* | 926TB60080V21*** | 35000 | 35400 | 16 | 12 | 7.8 | 2.14 | 60 | 49 | 213382751
CARRIER | 25TPB736A**30* | CAP**4321AL* | 59TP6B080V21**20 | 35000 | 35400 | 16 | 12 | 7.8 | 2.14 | 60 | 49 | 213382750
BRYANT HEATING AND COOLING SYSTEMS | 227TBN036**AA* | CAP**4321AL* | 926SA60100V21*** | 35400 | 35600 | 16 | 12 | 7.8 | 2.16 | 61 | 49 | 213382737
CARRIER | 25TPB736A**30* | CAP**4321AL* | 59SP6A100V21**20 | 35400 | 35600 | 16 | 12 | 7.8 | 2.16 | 61 | 49 | 213382736
BRYANT HEATING AND COOLING SYSTEMS | 227TBN036**AA* | CAP**4321AL* | 926SA60080V21*** | 35200 | 35600 | 16 | 11.7 | 7.8 | 2.16 | 61 | 49 | 213382735
CARRIER | 25TPB736A**30* | CAP**4321AL* | 59SP6A080V21**20 | 35200 | 35600 | 16 | 11.7 | 7.8 | 2.16 | 61 | 49 | 213382734
BRYANT HEATING AND COOLING SYSTEMS | 227TBN036**AA* | CAP**4321AL* | 926SA48080V17*** | 35000 | 35400 | 15.2 | 11.7 | 7.8 | 2.12 | 61 | 49 | 213382733
CARRIER | 25TPB736A**30* | CAP**4321AL* | 59SP6A080V17**16 | 35000 | 35400 | 15.2 | 11.7 | 7.8 | 2.12 | 61 | 49 | 213382732
BRYANT HEATING AND COOLING SYSTEMS | 227TBN036**AA* | CAP**4321AL* | 935CA66100C21*** | 35000 | 35200 | 16 | 12 | 7.8 | 2.16 | 61 | 49 | 213382725
CARRIER | 25TPB736A**30* | CAP**4321AL* | 59CU5A100C21**22 | 35000 | 35200 | 16 | 12 | 7.8 | 2.16 | 61 | 49 | 213382724
BRYANT HEATING AND COOLING SYSTEMS | 227TBN036**AA* | CAP**4321AL* | 935CA60080C21*** | 35200 | 35400 | 16 | 12 | 7.8 | 2.16 | 61 | 49 | 213382723
CARRIER | 25TPB736A**30* | CAP**4321AL* | 59CU5A080C21**20 | 35200 | 35400 | 16 | 12 | 7.8 | 2.16 | 61 | 49 | 213382722
BRYANT HEATING AND COOLING SYSTEMS | 227TBN036**AA* | CAP**4321AL* | 82*TA66110V21*** | 35000 | 35200 | 16 | 11.7 | 7.8 | 2.16 | 61 | 49 | 213382719
CARRIER | 25TPB736A**30* | CAP**4321AL* | 58TP*A110V21**22 | 35000 | 35200 | 16 | 11.7 | 7.8 | 2.16 | 61 | 49 | 213382718
BRYANT HEATING AND COOLING SYSTEMS | 227TBN036**AA* | CAP**4321AL* | 82*TA60090V21*** | 35200 | 35600 | 16 | 11.7 | 7.8 | 2.16 | 61 | 49 | 213382717
CARRIER | 25TPB736A**30* | CAP**4321AL* | 58TP*A090V21**20 | 35200 | 35600 | 16 | 11.7 | 7.8 | 2.16 | 61 | 49 | 213382716
BRYANT HEATING AND COOLING SYSTEMS | 227TBN036**AA* | CAP**4321AL* | 82*TA48090V17*** | 35400 | 35600 | 16 | 11.7 | 7.8 | 2.16 | 61 | 49 | 213382715
CARRIER | 25TPB736A**30* | CAP**4321AL* | 58TP*A090V17**16 | 35400 | 35600 | 16 | 11.7 | 7.8 | 2.16 | 61 | 49 | 213382714
BRYANT HEATING AND COOLING SYSTEMS | 227TBN036**AA* | CAP**4321AL* | 82*TA48070V17*** | 35000 | 35400 | 16 | 12 | 7.8 | 2.14 | 61 | 49 | 213382713
BRYANT HEATING AND COOLING SYSTEMS | 227TBN036**AA* | CAP**4321AL* | 88*TA60110C21*** | 35600 | 36400 | 16 | 11.7 | 7.8 | 2.12 | 63 | 49 | 213382711
CARRIER | 25TPB736A**30* | CAP**4321AL* | 58TN*A110C21**20 | 35600 | 36400 | 16 | 11.7 | 7.8 | 2.12 | 63 | 49 | 213382710
BRYANT HEATING AND COOLING SYSTEMS | 227TBN036**AA* | CAP**4321AL* | 88*TA60090C21*** | 34800 | 35200 | 16 | 11.7 | 7.8 | 2.14 | 61 | 49 | 213382709
CARRIER | 25TPB736A**30* | CAP**4321AL* | 58TN*A090C21**20 | 34800 | 35200 | 16 | 11.7 | 7.8 | 2.14 | 61 | 49 | 213382708
BRYANT HEATING AND COOLING SYSTEMS | 227TBN036**AA* | CAP**4321AL* | 88*TA48090C17*** | 35000 | 35400 | 16 | 12 | 7.8 | 2.14 | 60 | 49 | 213382707
CARRIER | 25TPB736A**30* | CAP**4321AL* | 58TN*A090C17**16 | 35000 | 35400 | 16 | 12 | 7.8 | 2.14 | 60 | 49 | 213382706
BRYANT HEATING AND COOLING SYSTEMS | 227TBN036**AA* | CAP**4321AL* | 88*TA60070C21*** | 35000 | 35600 | 16 | 11.7 | 7.8 | 2.14 | 61 | 49 | 213382705
CARRIER | 25TPB736A**30* | CAP**4321AL* | 58TN*A070C21**20 | 35000 | 35600 | 16 | 11.7 | 7.8 | 2.14 | 61 | 49 | 213382704
BRYANT HEATING AND COOLING SYSTEMS | 227TBN036**AA* | CAP**4321AL* | 88*TA48070C17*** | 34800 | 35400 | 16 | 11.7 | 7.8 | 2.14 | 60 | 49 | 213382703
CARRIER | 25TPB736A**30* | CAP**4321AL* | 58TN*A070C17**16 | 34800 | 35400 | 16 | 11.7 | 7.8 | 2.14 | 60 | 49 | 213382702
BRYANT HEATING AND COOLING SYSTEMS | 227TBN036**AA* | CAP**4321AL* | 82*SA60090V21*** | 35200 | 35600 | 16 | 11.7 | 7.8 | 2.16 | 61 | 49 | 213382701
CARRIER | 25TPB736A**30* | CAP**4321AL* | 58SP*A090V21**20 | 35200 | 35600 | 16 | 11.7 | 7.8 | 2.16 | 61 | 49 | 213382700
BRYANT HEATING AND COOLING SYSTEMS | 227TBN036**AA* | CAP**4321AL* | 82*SA60070V21*** | 35200 | 35600 | 16 | 11.7 | 7.8 | 2.14 | 61 | 49 | 213382699
CARRIER | 25TPB736A**30* | CAP**4321AL* | 58SP*A070V21**20 | 35200 | 35600 | 16 | 11.7 | 7.8 | 2.14 | 61 | 49 | 213382698
BRYANT HEATING AND COOLING SYSTEMS | 227TBN036**AA* | CAP**3617AL* | 82*TA48090V17*** | 33200 | 34400 | 15.2 | 11.7 | 7.8 | 2.06 | 60 | 48 | 213383512
BRYANT HEATING AND COOLING SYSTEMS | 227TBN060**AA* | CAP**6124AL* | 88*TA66135C24*** | 56000 | 59000 | 16 | 11.7 | 7.8 | 2.2 | 63 | 51 | 213384374
CARRIER | 25TPB760A**30* | CAP**6124AL* | 58TN*A135C24**22 | 56000 | 59000 | 16 | 11.7 | 7.8 | 2.2 | 63 | 51 | 213384373
BRYANT HEATING AND COOLING SYSTEMS | 227TBN060**AA* | CAP**6124AL* | 88*TA60090C21*** | 55500 | 58500 | 15.2 | 11.7 | 7.8 | 2.18 | 64 | 51 | 213384370
CARRIER | 25TPB760A**30* | CAP**6124AL* | 58TN*A090C21**20 | 55500 | 58500 | 15.2 | 11.7 | 7.8 | 2.18 | 64 | 51 | 213384369
BRYANT HEATING AND COOLING SYSTEMS | 227TBN060**AA* | CAP**6124AL* | 82*SA60090V24*** | 55500 | 59000 | 16 | 11.7 | 7.8 | 2.2 | 63 | 51 | 213384366
CARRIER | 25TPB760A**30* | CAP**6124AL* | 58SP*A090V24**20 | 55500 | 59000 | 16 | 11.7 | 7.8 | 2.2 | 63 | 51 | 213384365
BRYANT HEATING AND COOLING SYSTEMS | 227TBN036**AA* | CAP**3621AL* | 926SA60100V21*** | 33400 | 34400 | 15.2 | 11.7 | 7.8 | 2.06 | 60 | 48 | 213383590
CARRIER | 25TPB736A**30* | CAP**3621AL* | 59SP6A100V21**20 | 33400 | 34400 | 15.2 | 11.7 | 7.8 | 2.06 | 60 | 48 | 213383589
BRYANT HEATING AND COOLING SYSTEMS | 227TBN036**AA* | CAP**3621AL* | 926SA60080V21*** | 33400 | 34400 | 15.2 | 11.7 | 7.8 | 2.06 | 60 | 49 | 213383588
CARRIER | 25TPB736A**30* | CAP**3621AL* | 59SP6A080V21**20 | 33400 | 34400 | 15.2 | 11.7 | 7.8 | 2.06 | 60 | 49 | 213383587
BRYANT HEATING AND COOLING SYSTEMS | 227TBN036**AA* | CAP**3621AL* | 82*TA48070V17*** | 33400 | 34400 | 15.2 | 11.7 | 7.8 | 2.06 | 60 | 49 | 213383566
CARRIER | 25TPB736A**30* | CAP**3621AL* | 58TP*A070V17**16 | 33400 | 34400 | 15.2 | 11.7 | 7.8 | 2.06 | 60 | 49 | 213383565
BRYANT HEATING AND COOLING SYSTEMS | 227TBN036**AA* | CAP**3621AL* | 88*TA60090C21*** | 33400 | 34400 | 15.2 | 11.7 | 7.8 | 2.06 | 60 | 48 | 213383564
CARRIER | 25TPB736A**30* | CAP**3621AL* | 58TN*A090C21**20 | 33400 | 34400 | 15.2 | 11.7 | 7.8 | 2.06 | 60 | 48 | 213383563
BRYANT HEATING AND COOLING SYSTEMS | 227TBN036**AA* | CAP**3621AL* | 88*TA48090C17*** | 33400 | 34400 | 15.2 | 11.7 | 7.8 | 2.06 | 60 | 49 | 213383562
BRYANT HEATING AND COOLING SYSTEMS | 227TBN036**AA* | CAP**4824AL* | 926TB66120V24*** | 34200 | 34800 | 16 | 12 | 8 | 2.14 | 60 | 49 | 213382889
CARRIER | 25TPB736A**30* | CAP**4824AL* | 59TP6B120V24**22 | 34200 | 34800 | 16 | 12 | 8 | 2.14 | 60 | 49 | 213382888
BRYANT HEATING AND COOLING SYSTEMS | 227TBN036**AA* | CAP**4824AL* | 926TB60100V21*** | 34200 | 35000 | 15.5 | 12 | 8 | 2.14 | 61 | 49 | 213382885
CARRIER | 25TPB736A**30* | CAP**4824AL* | 59TP6B100V21**20 | 34200 | 35000 | 15.5 | 12 | 8 | 2.14 | 61 | 49 | 213382884
BRYANT HEATING AND COOLING SYSTEMS | 227TBN036**AA* | CAP**4824AL* | 926TB60080V21*** | 34200 | 35000 | 15.5 | 12 | 8 | 2.12 | 61 | 49 | 213382883
CARRIER | 25TPB736A**30* | CAP**4824AL* | 59TP6B080V21**20 | 34200 | 35000 | 15.5 | 12 | 8 | 2.12 | 61 | 49 | 213382882
BRYANT HEATING AND COOLING SYSTEMS | 227TBN036**AA* | CAP**4824AL* | 926SA66120V24*** | 34200 | 34800 | 16 | 11.7 | 7.8 | 2.14 | 60 | 49 | 213382875
CARRIER | 25TPB736A**30* | CAP**4824AL* | 59SP6A120V24**22 | 34200 | 34800 | 16 | 11.7 | 7.8 | 2.14 | 60 | 49 | 213382874
BRYANT HEATING AND COOLING SYSTEMS | 227TBN036**AA* | CAP**4824AL* | 926SA60100V21*** | 34400 | 35000 | 16 | 11.7 | 7.8 | 2.14 | 61 | 48 | 213382873
CARRIER | 25TPB736A**30* | CAP**4824AL* | 59SP6A100V21**20 | 34400 | 35000 | 16 | 11.7 | 7.8 | 2.14 | 61 | 48 | 213382872
BRYANT HEATING AND COOLING SYSTEMS | 227TBN036**AA* | CAP**4824AL* | 82*TA66135V24*** | 34200 | 34800 | 16 | 12 | 8 | 2.14 | 60 | 49 | 213382859
CARRIER | 25TPB736A**30* | CAP**4824AL* | 58TP*A135V24**22 | 34200 | 34800 | 16 | 12 | 8 | 2.14 | 60 | 49 | 213382858
BRYANT HEATING AND COOLING SYSTEMS | 227TBN036**AA* | CAP**4824AL* | 82*TA66110V21*** | 34600 | 35000 | 16 | 11.7 | 7.8 | 2.16 | 61 | 49 | 213382857
CARRIER | 25TPB736A**30* | CAP**4824AL* | 58TP*A110V21**22 | 34600 | 35000 | 16 | 11.7 | 7.8 | 2.16 | 61 | 49 | 213382856
BRYANT HEATING AND COOLING SYSTEMS | 227TBN036**AA* | CAP**4824AL* | 82*TA60090V21*** | 34400 | 35000 | 16 | 11.7 | 7.8 | 2.14 | 61 | 49 | 213382855
CARRIER | 25TPB736A**30* | CAP**4824AL* | 58TP*A090V21**20 | 34400 | 35000 | 16 | 11.7 | 7.8 | 2.14 | 61 | 49 | 213382854
BRYANT HEATING AND COOLING SYSTEMS | 227TBN036**AA* | CAP**4824AL* | 88*TA66135C24*** | 34600 | 35000 | 16 | 11.7 | 7.8 | 2.14 | 61 | 49 | 213382853
CARRIER | 25TPB736A**30* | CAP**4824AL* | 58TN*A135C24**22 | 34600 | 35000 | 16 | 11.7 | 7.8 | 2.14 | 61 | 49 | 213382852
BRYANT HEATING AND COOLING SYSTEMS | 227TBN036**AA* | CAP**4824AL* | 88*TA60090C21*** | 34200 | 35000 | 15.2 | 11.7 | 7.8 | 2.14 | 61 | 48 | 213382851
CARRIER | 25TPB736A**30* | CAP**4824AL* | 58TN*A090C21**20 | 34200 | 35000 | 15.2 | 11.7 | 7.8 | 2.14 | 61 | 48 | 213382850
BRYANT HEATING AND COOLING SYSTEMS | 227TBN036**AA* | CAP**4824AL* | 82*SA66110V24*** | 34600 | 35200 | 16 | 12 | 7.8 | 2.16 | 60 | 48 | 213382849
CARRIER | 25TPB736A**30* | CAP**4824AL* | 58SP*A110V24**22 | 34600 | 35200 | 16 | 12 | 7.8 | 2.16 | 60 | 48 | 213382848
BRYANT HEATING AND COOLING SYSTEMS | 227TBN036**AA* | CAP**4824AL* | 82*SA60090V24*** | 34600 | 35200 | 16 | 11.7 | 7.8 | 2.14 | 60 | 48 | 213382847
CARRIER | 25TPB736A**30* | CAP**4824AL* | 58SP*A090V24**20 | 34600 | 35200 | 16 | 11.7 | 7.8 | 2.14 | 60 | 48 | 213382846
BRYANT HEATING AND COOLING SYSTEMS | 227TBN036**AA* | CAP**4824AL* | 82*SA60090V21*** | 34400 | 35000 | 16 | 11.7 | 7.8 | 2.14 | 61 | 49 | 213382845
CARRIER | 25TPB736A**30* | CAP**4824AL* | 58SP*A090V21**20 | 34400 | 35000 | 16 | 11.7 | 7.8 | 2.14 | 61 | 49 | 213382844
BRYANT HEATING AND COOLING SYSTEMS | 227TBN036**AA* | CAP**4821AL* | 926TB66100V21*** | 34600 | 35200 | 16 | 11.7 | 7.8 | 2.16 | 61 | 49 | 213382831
SMART COMFORT | R4H5S42*K*AAA* | EVD4X61M24A* | *80MSU0802120A* | 41500 | 43000 | 15.2 | 12.5 | 7.8 | 2.08 | 60 | 47 | 213347051
SMART COMFORT | N4H5S42*K*AAA* | EVD4X61M24A* | *80MSU0802120A* | 41500 | 43000 | 15.2 | 12.5 | 7.8 | 2.08 | 60 | 47 | 213347050
ECOTEMP | W4H5S42*K*AAA* | WMVC61424XA* | WFEU080C060B* | 41500 | 43000 | 15.2 | 12.5 | 7.8 | 2.08 | 60 | 47 | 213347049
GRANDAIRE | W4H5S42*K*AAA* | WMVC61424XA* | WFEU080C060B* | 41500 | 43000 | 15.2 | 12.5 | 7.8 | 2.08 | 60 | 47 | 213347048
TEMPSTAR | N4H5S42*K*AAA* | EVD4X61M24A* | *80MSU0802120A* | 41500 | 43000 | 15.2 | 12.5 | 7.8 | 2.08 | 60 | 47 | 213347046
MARATHERM | R4H5S42*K*AAA* | EVD4X61M24A* | *80MSU0802120A* | 41500 | 43000 | 15.2 | 12.5 | 7.8 | 2.08 | 60 | 47 | 213347045
KENMORE | R4H5S42*K*AAA* | EVD4X61M24A* | *80MSU0802120A* | 41500 | 43000 | 15.2 | 12.5 | 7.8 | 2.08 | 60 | 47 | 213347043
KEEPRITE | R4H5S42*K*AAA* | EVD4X61M24A* | *80MSU0802120A* | 41500 | 43000 | 15.2 | 12.5 | 7.8 | 2.08 | 60 | 47 | 213347041
KEEPRITE | N4H5S42*K*AAA* | EVD4X61M24A* | *80MSU0802120A* | 41500 | 43000 | 15.2 | 12.5 | 7.8 | 2.08 | 60 | 47 | 213347040
DAY & NIGHT | R4H5S42*K*AAA* | EVD4X61M24A* | *80MSU0802120A* | 41500 | 43000 | 15.2 | 12.5 | 7.8 | 2.08 | 60 | 47 | 213347039
DAY & NIGHT | N4H5S42*K*AAA* | EVD4X61M24A* | *80MSU0802120A* | 41500 | 43000 | 15.2 | 12.5 | 7.8 | 2.08 | 60 | 47 | 213347038
COMFORTMAKER | R4H5S42*K*AAA* | EVD4X61M24A* | *80MSU0802120A* | 41500 | 43000 | 15.2 | 12.5 | 7.8 | 2.08 | 60 | 47 | 213347037
COMFORTMAKER | N4H5S42*K*AAA* | EVD4X61M24A* | *80MSU0802120A* | 41500 | 43000 | 15.2 | 12.5 | 7.8 | 2.08 | 60 | 47 | 213347036
ARCOAIRE | R4H5S42*K*AAA* | EVD4X61M24A* | *80MSU0802120A* | 41500 | 43000 | 15.2 | 12.5 | 7.8 | 2.08 | 60 | 47 | 213347035
ARCOAIRE | N4H5S42*K*AAA* | EVD4X61M24A* | *80MSU0802120A* | 41500 | 43000 | 15.2 | 12.5 | 7.8 | 2.08 | 60 | 47 | 213347034
AIRQUEST | R4H5S42*K*AAA* | EVD4X61M24A* | *80MSU0802120A* | 41500 | 43000 | 15.2 | 12.5 | 7.8 | 2.08 | 60 | 47 | 213347033
AIRQUEST | N4H5S42*K*AAA* | EVD4X61M24A* | *80MSU0802120A* | 41500 | 43000 | 15.2 | 12.5 | 7.8 | 2.08 | 60 | 47 | 213347032
HEIL | R4H5S42*K*AAA* | EVD4X61M24A* | *80MSU0802120A* | 41500 | 43000 | 15.2 | 12.5 | 7.8 | 2.08 | 60 | 47 | 213347031
HEIL | N4H5S42*K*AAA* | EVD4X61M24A* | *80MSU0802120A* | 41500 | 43000 | 15.2 | 12.5 | 7.8 | 2.08 | 60 | 47 | 213347030
WEATHERMAKER | PH5SAN442**AA* | CVPVA6124XMC* | PG80MSUA60080C** | 41500 | 43000 | 15.2 | 12.5 | 7.8 | 2.08 | 60 | 47 | 213347029
BROCK | PH5SAN442**AA* | CVPVA6124XMC* | PG80MSUA60080C** | 41500 | 43000 | 15.2 | 12.5 | 7.8 | 2.08 | 60 | 47 | 213347028
PAYNE HEATING AND COOLING | PH5SAN442**AA* | CVPVA6124XMC* | PG80MSUA60080C** | 41500 | 43000 | 15.2 | 12.5 | 7.8 | 2.08 | 60 | 47 | 213347027
BRYANT HEATING AND COOLING SYSTEMS | PH5SAN442**AA* | CVPVA6124XMC* | 83*SB60080M21*** | 41500 | 43000 | 15.2 | 12.5 | 7.8 | 2.08 | 60 | 47 | 213347026
BRYANT HEATING AND COOLING SYSTEMS | GH5SAN442**AA* | CVPVA6124XMC* | 83*SB60080M21*** | 41500 | 43000 | 15.2 | 12.5 | 7.8 | 2.08 | 60 | 47 | 213347025
BRYANT HEATING AND COOLING SYSTEMS | 225SAN042**AA* | CVPVA6124XMC* | 83*SB60080M21*** | 41500 | 43000 | 15.2 | 12.5 | 7.8 | 2.08 | 60 | 47 | 213347024
BRYANT HEATING AND COOLING SYSTEMS | 215SAN042**AA* | CVPVA6124XMC* | 83*SB60080M21*** | 41500 | 43000 | 15.2 | 12.5 | 7.8 | 2.08 | 60 | 47 | 213347023
BRYANT HEATING AND COOLING SYSTEMS | 227TBN024**AA* | CAP**3617AL* | 83*SB48060M17*** | 22400 | 23800 | 16 | 12 | 7.8 | 2.26 | 59 | 44 | 213384488
BRYANT HEATING AND COOLING SYSTEMS | 227TBN024**AA* | CAP**3017AL* | 83*SB48060M17*** | 22400 | 23600 | 16 | 12 | 7.8 | 2.24 | 59 | 44 | 213384480
BRYANT HEATING AND COOLING SYSTEMS | 227TBN024**AA* | CAP**2517AL* | 83*SB48060M17*** | 23000 | 24000 | 16 | 12 | 7.8 | 2.38 | 61 | 45 | 213384472
BRYANT HEATING AND COOLING SYSTEMS | 227TBN024**AA* | CAP**2417AL* | 83*SB48060M17*** | 22000 | 23600 | 15.5 | 12 | 7.8 | 2.24 | 59 | 44 | 213384464
BRYANT HEATING AND COOLING SYSTEMS | 227TBN036**AA* | CAP**3621AL* | 82*TA66110V21*** | 33600 | 34600 | 15.5 | 11.7 | 7.8 | 2.08 | 60 | 48 | 213384456
CARRIER | 25TPB736A**30* | CAP**3621AL* | 58TP*A110V21**22 | 33600 | 34600 | 15.5 | 11.7 | 7.8 | 2.08 | 60 | 48 | 213384455
BRYANT HEATING AND COOLING SYSTEMS | 227TBN048**AA* | CAP**6024AL* | 82*TA66110V21*** | 45500 | 46500 | 16.5 | 12 | 7.8 | 2.22 | 62 | 49 | 213384450
CARRIER | 25TPB748A**30* | CAP**6024AL* | 58TP*A110V21**22 | 45500 | 46500 | 16.5 | 12 | 7.8 | 2.22 | 62 | 49 | 213384449
BRYANT HEATING AND COOLING SYSTEMS | 227TBN060**AA* | CAP**6024AL* | 82*TA66110V21*** | 54500 | 58000 | 15.2 | 11.7 | 7.8 | 2.18 | 63 | 50 | 213384446
CARRIER | 25TPB760A**30* | CAP**6024AL* | 58TP*A110V21**22 | 54500 | 58000 | 15.2 | 11.7 | 7.8 | 2.18 | 63 | 50 | 213384445
BRYANT HEATING AND COOLING SYSTEMS | 227TBN036**AA* | CAP**4221AL* | 88*TA60070C21*** | 33800 | 34800 | 15.2 | 11.7 | 7.8 | 2.08 | 60 | 49 | 213383662
CARRIER | 25TPB736A**30* | CAP**4221AL* | 58TN*A070C21**20 | 33800 | 34800 | 15.2 | 11.7 | 7.8 | 2.08 | 60 | 49 | 213383661
BRYANT HEATING AND COOLING SYSTEMS | 227TBN036**AA* | CAP**4221AL* | 88*TA48070C17*** | 33600 | 34600 | 15.2 | 11.7 | 7.8 | 2.06 | 61 | 49 | 213383660
CARRIER | 25TPB736A**30* | CAP**4221AL* | 58TN*A070C17**16 | 33600 | 34600 | 15.2 | 11.7 | 7.8 | 2.06 | 61 | 49 | 213383659
BRYANT HEATING AND COOLING SYSTEMS | 227TBN036**AA* | CAP**4221AL* | 82*SA60090V21*** | 33800 | 34600 | 15.2 | 11.7 | 7.8 | 2.08 | 61 | 49 | 213383656
CARRIER | 25TPB736A**30* | CAP**4221AL* | 58SP*A090V21**20 | 33800 | 34600 | 15.2 | 11.7 | 7.8 | 2.08 | 61 | 49 | 213383655
BRYANT HEATING AND COOLING SYSTEMS | 227TBN036**AA* | CAP**4221AL* | 82*SA60070V21*** | 33600 | 34600 | 15.2 | 11.7 | 7.8 | 2.08 | 60 | 48 | 213383654
CARRIER | 25TPB736A**30* | CAP**4221AL* | 58SP*A070V21**20 | 33600 | 34600 | 15.2 | 11.7 | 7.8 | 2.08 | 60 | 48 | 213383653
BRYANT HEATING AND COOLING SYSTEMS | 227TBN036**AA* | CAP**3717AL* | 926SA48080V17*** | 34400 | 35200 | 15.2 | 11.7 | 7.8 | 2.08 | 61 | 49 | 213383628
CARRIER | 25TPB736A**30* | CAP**3717AL* | 59SP6A080V17**16 | 34400 | 35200 | 15.2 | 11.7 | 7.8 | 2.08 | 61 | 49 | 213383627
BRYANT HEATING AND COOLING SYSTEMS | 227TBN036**AA* | CAP**3717AL* | 88*TA48070C17*** | 34400 | 35200 | 15.2 | 11.7 | 7.8 | 2.1 | 61 | 49 | 213383618
BRYANT HEATING AND COOLING SYSTEMS | 227TBN036**AA* | CAP**3717AL* | 88*TA36070C14*** | 34600 | 35400 | 15.2 | 11.7 | 7.8 | 2.1 | 60 | 49 | 213383616
CARRIER | 25TPB736A**30* | CAP**3717AL* | 58TN*A070C14**12 | 34600 | 35400 | 15.2 | 11.7 | 7.8 | 2.1 | 60 | 49 | 213383615
BRYANT HEATING AND COOLING SYSTEMS | 227TBN036**AA* | CAP**3621AL* | 926TB66100V21*** | 33800 | 34800 | 15.5 | 11.7 | 7.8 | 2.08 | 60 | 48 | 213383604
CARRIER | 25TPB736A**30* | CAP**3621AL* | 59TP6B100V21**22 | 33800 | 34800 | 15.5 | 11.7 | 7.8 | 2.08 | 60 | 48 | 213383603
CARRIER | 25TPB736A**30* | CAP**4821AL* | 59TP6B100V21**22 | 34600 | 35200 | 16 | 11.7 | 7.8 | 2.16 | 61 | 49 | 213382830
BRYANT HEATING AND COOLING SYSTEMS | 227TBN036**AA* | CAP**4821AL* | 926TB60100V21*** | 34200 | 35000 | 15.5 | 12 | 8 | 2.14 | 61 | 48 | 213382829
CARRIER | 25TPB736A**30* | CAP**4821AL* | 59TP6B100V21**20 | 34200 | 35000 | 15.5 | 12 | 8 | 2.14 | 61 | 48 | 213382828
BRYANT HEATING AND COOLING SYSTEMS | 227TBN036**AA* | CAP**4821AL* | 926TB60080V21*** | 34200 | 35000 | 15.5 | 12 | 8 | 2.12 | 61 | 49 | 213382827
CARRIER | 25TPB736A**30* | CAP**4821AL* | 59TP6B080V21**20 | 34200 | 35000 | 15.5 | 12 | 8 | 2.12 | 61 | 49 | 213382826
BRYANT HEATING AND COOLING SYSTEMS | 227TBN036**AA* | CAP**4821AL* | 926TB48080V17*** | 34400 | 35200 | 15.5 | 11.7 | 8 | 2.12 | 61 | 49 | 213382825
CARRIER | 25TPB736A**30* | CAP**4821AL* | 59TP6B080V17**16 | 34400 | 35200 | 15.5 | 11.7 | 8 | 2.12 | 61 | 49 | 213382824
BRYANT HEATING AND COOLING SYSTEMS | 227TBN036**AA* | CAP**4821AL* | 926SA60100V21*** | 34200 | 35000 | 15.2 | 11.7 | 7.8 | 2.14 | 61 | 48 | 213382815
CARRIER | 25TPB736A**30* | CAP**4821AL* | 59SP6A100V21**20 | 34200 | 35000 | 15.2 | 11.7 | 7.8 | 2.14 | 61 | 48 | 213382814
BRYANT HEATING AND COOLING SYSTEMS | 227TBN036**AA* | CAP**4821AL* | 926SA60080V21*** | 34200 | 35000 | 15.2 | 11.7 | 7.8 | 2.14 | 61 | 49 | 213382813
CARRIER | 25TPB736A**30* | CAP**4821AL* | 59SP6A080V21**20 | 34200 | 35000 | 15.2 | 11.7 | 7.8 | 2.14 | 61 | 49 | 213382812
BRYANT HEATING AND COOLING SYSTEMS | 227TBN036**AA* | CAP**4821AL* | 926SA48080V17*** | 34400 | 35200 | 15.2 | 11.7 | 7.8 | 2.12 | 61 | 49 | 213382811
CARRIER | 25TPB736A**30* | CAP**4821AL* | 59SP6A080V17**16 | 34400 | 35200 | 15.2 | 11.7 | 7.8 | 2.12 | 61 | 49 | 213382810
BRYANT HEATING AND COOLING SYSTEMS | 227TBN036**AA* | CAP**4821AL* | 82*TA66110V21*** | 34400 | 35000 | 16 | 11.7 | 7.8 | 2.14 | 61 | 49 | 213382793
CARRIER | 25TPB736A**30* | CAP**4821AL* | 58TP*A110V21**22 | 34400 | 35000 | 16 | 11.7 | 7.8 | 2.14 | 61 | 49 | 213382792
BRYANT HEATING AND COOLING SYSTEMS | 227TBN036**AA* | CAP**4821AL* | 82*TA60090V21*** | 34400 | 35000 | 16 | 11.7 | 7.8 | 2.14 | 61 | 49 | 213382791
CARRIER | 25TPB736A**30* | CAP**4821AL* | 58TP*A090V21**20 | 34400 | 35000 | 16 | 11.7 | 7.8 | 2.14 | 61 | 49 | 213382790
BRYANT HEATING AND COOLING SYSTEMS | 227TBN036**AA* | CAP**4821AL* | 82*TA48090V17*** | 34200 | 35000 | 15.5 | 12 | 8 | 2.14 | 61 | 48 | 213382789
CARRIER | 25TPB736A**30* | CAP**4821AL* | 58TP*A090V17**16 | 34200 | 35000 | 15.5 | 12 | 8 | 2.14 | 61 | 48 | 213382788
BRYANT HEATING AND COOLING SYSTEMS | 227TBN036**AA* | CAP**4821AL* | 82*TA48070V17*** | 34200 | 35000 | 15.5 | 12 | 8 | 2.14 | 61 | 48 | 213382787
CARRIER | 25TPB736A**30* | CAP**4821AL* | 58TP*A070V17**16 | 34200 | 35000 | 15.5 | 12 | 8 | 2.14 | 61 | 48 | 213382786
BRYANT HEATING AND COOLING SYSTEMS | 227TBN036**AA* | CAP**4821AL* | 88*TA60110C21*** | 34800 | 36000 | 15.2 | 11.7 | 7.8 | 2.12 | 61 | 49 | 213382785
CARRIER | 25TPB736A**30* | CAP**4821AL* | 58TN*A110C21**20 | 34800 | 36000 | 15.2 | 11.7 | 7.8 | 2.12 | 61 | 49 | 213382784
BRYANT HEATING AND COOLING SYSTEMS | 227TBN036**AA* | CAP**4821AL* | 88*TA60090C21*** | 34200 | 35000 | 15.2 | 11.7 | 7.8 | 2.12 | 61 | 48 | 213382783
CARRIER | 25TPB736A**30* | CAP**4821AL* | 58TN*A090C21**20 | 34200 | 35000 | 15.2 | 11.7 | 7.8 | 2.12 | 61 | 48 | 213382782
BRYANT HEATING AND COOLING SYSTEMS | 227TBN036**AA* | CAP**4821AL* | 88*TA48090C17*** | 34200 | 35000 | 15.2 | 11.7 | 7.8 | 2.14 | 61 | 49 | 213382781
CARRIER | 25TPB736A**30* | CAP**4821AL* | 58TN*A090C17**16 | 34200 | 35000 | 15.2 | 11.7 | 7.8 | 2.14 | 61 | 49 | 213382780
BRYANT HEATING AND COOLING SYSTEMS | 227TBN036**AA* | CAP**4821AL* | 88*TA48070C17*** | 34200 | 35000 | 15.2 | 11.7 | 7.8 | 2.12 | 61 | 49 | 213382779
CARRIER | 25TPB736A**30* | CAP**4821AL* | 58TN*A070C17**16 | 34200 | 35000 | 15.2 | 11.7 | 7.8 | 2.12 | 61 | 49 | 213382778
BRYANT HEATING AND COOLING SYSTEMS | 227TBN036**AA* | CAP**4821AL* | 82*SA60090V21*** | 34400 | 35000 | 16 | 11.7 | 7.8 | 2.14 | 61 | 49 | 213382775
CARRIER | 25TPB736A**30* | CAP**4821AL* | 58SP*A090V21**20 | 34400 | 35000 | 16 | 11.7 | 7.8 | 2.14 | 61 | 49 | 213382774
BRYANT HEATING AND COOLING SYSTEMS | 227TBN036**AA* | CAP**4821AL* | 82*SA60070V21*** | 34200 | 35000 | 15.2 | 11.7 | 7.8 | 2.12 | 61 | 48 | 213382773
CARRIER | 25TPB736A**30* | CAP**4821AL* | 58SP*A070V21**20 | 34200 | 35000 | 15.2 | 11.7 | 7.8 | 2.12 | 61 | 48 | 213382772
CARRIER | 25TPB736A**30* | CAP**4221AL* | 59SP6A100V21**20 | 33600 | 34600 | 15.2 | 11.7 | 7.8 | 2.08 | 60 | 48 | 213383679
BRYANT HEATING AND COOLING SYSTEMS | 227TBN036**AA* | CAP**4221AL* | 926SA60080V21*** | 33600 | 34600 | 15.2 | 11.7 | 7.8 | 2.08 | 61 | 48 | 213383678
CARRIER | 25TPB736A**30* | CAP**4221AL* | 59SP6A080V21**20 | 33600 | 34600 | 15.2 | 11.7 | 7.8 | 2.08 | 61 | 48 | 213383677
BRYANT HEATING AND COOLING SYSTEMS | 227TBN036**AA* | CAP**4824AL* | 926TB66100V21*** | 34800 | 35200 | 16 | 12 | 7.8 | 2.16 | 61 | 49 | 213382887
BRYANT HEATING AND COOLING SYSTEMS | 288BNV037*0**A* | FE4BN(B,X)C48L*+UI |  | 33000 | 32000 | 19 | 12 | 8.5 |  | 98 |  | 213361748
HEIL | HVH837GKA** | FCMB4B48L0C*+WALLCON |  | 33000 | 32000 | 19 | 12 | 8.5 |  | 98 |  | 213361749
AIRQUEST | HVH837GKA** | FCMB4B48L0C*+WALLCON |  | 33000 | 32000 | 19 | 12 | 8.5 |  | 98 |  | 213361750
ARCOAIRE | HVH837GKA** | FCMB4B48L0C*+WALLCON |  | 33000 | 32000 | 19 | 12 | 8.5 |  | 98 |  | 213361751
DAY & NIGHT | CVH837GKA** | FCMB4B48L0C*+WALLCON |  | 33000 | 32000 | 19 | 12 | 8.5 |  | 98 |  | 213361753
KEEPRITE | CVH837GKA** | FCMB4B48L0C*+WALLCON |  | 33000 | 32000 | 19 | 12 | 8.5 |  | 98 |  | 213361754
KENMORE | (C,H,T)VH837GKA** | FCMB4B48L0C*+WALLCON |  | 33000 | 32000 | 19 | 12 | 8.5 |  | 98 |  | 213361755
TEMPSTAR | TVH837GKA** | FCMB4B48L0C*+WALLCON |  | 33000 | 32000 | 19 | 12 | 8.5 |  | 98 |  | 213361756
CARRIER | 25VNA837A*030* | FE4BNBD60L*+UI |  | 33200 | 31400 | 18.5 | 12 | 8.5 |  | 98 |  | 213361757
BRYANT HEATING AND COOLING SYSTEMS | 288BNV037*0**A* | FE4BNBD60L*+UI |  | 33200 | 31400 | 18.5 | 12 | 8.5 |  | 98 |  | 213361758
HEIL | HVH837GKA** | FCMB4B60L0D*+WALLCON |  | 33200 | 31400 | 18.5 | 12 | 8.5 |  | 98 |  | 213361759
AIRQUEST | HVH837GKA** | FCMB4B60L0D*+WALLCON |  | 33200 | 31400 | 18.5 | 12 | 8.5 |  | 98 |  | 213361760
ARCOAIRE | HVH837GKA** | FCMB4B60L0D*+WALLCON |  | 33200 | 31400 | 18.5 | 12 | 8.5 |  | 98 |  | 213361761
COMFORTMAKER | CVH837GKA** | FCMB4B60L0D*+WALLCON |  | 33200 | 31400 | 18.5 | 12 | 8.5 |  | 98 |  | 213361762
DAY & NIGHT | CVH837GKA** | FCMB4B60L0D*+WALLCON |  | 33200 | 31400 | 18.5 | 12 | 8.5 |  | 98 |  | 213361763
KEEPRITE | CVH837GKA** | FCMB4B60L0D*+WALLCON |  | 33200 | 31400 | 18.5 | 12 | 8.5 |  | 98 |  | 213361764
KENMORE | (C,H,T)VH837GKA** | FCMB4B60L0D*+WALLCON |  | 33200 | 31400 | 18.5 | 12 | 8.5 |  | 98 |  | 213361765
TEMPSTAR | TVH837GKA** | FCMB4B60L0D*+WALLCON |  | 33200 | 31400 | 18.5 | 12 | 8.5 |  | 98 |  | 213361766
CARRIER | 25VNA837A*031* | FE4BN(B,X)C36L*+UI |  | 32000 | 32800 | 19 | 11.7 | 8.1 |  | 95 |  | 213361767
BRYANT HEATING AND COOLING SYSTEMS | 288BNV037*0**B* | FE4BN(B,X)C36L*+UI |  | 32000 | 32800 | 19 | 11.7 | 8.1 |  | 95 |  | 213361768
HEIL | HVH837GKA2* | FCMB4B36L0C*+WALLCON |  | 32000 | 32800 | 19 | 11.7 | 8.1 |  | 95 |  | 213361769
AIRQUEST | HVH837GKA2* | FCMB4B36L0C*+WALLCON |  | 32000 | 32800 | 19 | 11.7 | 8.1 |  | 95 |  | 213361770
ARCOAIRE | HVH837GKA2* | FCMB4B36L0C*+WALLCON |  | 32000 | 32800 | 19 | 11.7 | 8.1 |  | 95 |  | 213361771
DAY & NIGHT | CVH837GKA2* | FCMB4B36L0C*+WALLCON |  | 32000 | 32800 | 19 | 11.7 | 8.1 |  | 95 |  | 213361773
KEEPRITE | CVH837GKA2* | FCMB4B36L0C*+WALLCON |  | 32000 | 32800 | 19 | 11.7 | 8.1 |  | 95 |  | 213361774
KENMORE | (C,H,T)VH837GKA2* | FCMB4B36L0C*+WALLCON |  | 32000 | 32800 | 19 | 11.7 | 8.1 |  | 95 |  | 213361775
TEMPSTAR | TVH837GKA2* | FCMB4B36L0C*+WALLCON |  | 32000 | 32800 | 19 | 11.7 | 8.1 |  | 95 |  | 213361776
CARRIER | 25VNA837A*031* | FE4BN(B,X)C48L*+UI |  | 33000 | 31800 | 19 | 12 | 8.5 |  | 98 |  | 213361777
BRYANT HEATING AND COOLING SYSTEMS | 288BNV037*0**B* | FE4BN(B,X)C48L*+UI |  | 33000 | 31800 | 19 | 12 | 8.5 |  | 98 |  | 213361778
HEIL | HVH837GKA2* | FCMB4B48L0C*+WALLCON |  | 33000 | 31800 | 19 | 12 | 8.5 |  | 98 |  | 213361779
AIRQUEST | HVH837GKA2* | FCMB4B48L0C*+WALLCON |  | 33000 | 31800 | 19 | 12 | 8.5 |  | 98 |  | 213361780
ARCOAIRE | HVH837GKA2* | FCMB4B48L0C*+WALLCON |  | 33000 | 31800 | 19 | 12 | 8.5 |  | 98 |  | 213361781
COMFORTMAKER | CVH837GKA2* | FCMB4B48L0C*+WALLCON |  | 33000 | 31800 | 19 | 12 | 8.5 |  | 98 |  | 213361782
DAY & NIGHT | CVH837GKA2* | FCMB4B48L0C*+WALLCON |  | 33000 | 31800 | 19 | 12 | 8.5 |  | 98 |  | 213361783
KEEPRITE | CVH837GKA2* | FCMB4B48L0C*+WALLCON |  | 33000 | 31800 | 19 | 12 | 8.5 |  | 98 |  | 213361784
KENMORE | (C,H,T)VH837GKA2* | FCMB4B48L0C*+WALLCON |  | 33000 | 31800 | 19 | 12 | 8.5 |  | 98 |  | 213361785
TEMPSTAR | TVH837GKA2* | FCMB4B48L0C*+WALLCON |  | 33000 | 31800 | 19 | 12 | 8.5 |  | 98 |  | 213361786
BRYANT HEATING AND COOLING SYSTEMS | 288BNV037*0**B* | FE4BNBD60L*+UI |  | 33200 | 31400 | 18.5 | 12 | 8.5 |  | 98 |  | 213361788
HEIL | HVH837GKA2* | FCMB4B60L0D*+WALLCON |  | 33200 | 31400 | 18.5 | 12 | 8.5 |  | 98 |  | 213361789
ARCOAIRE | HVH837GKA2* | FCMB4B60L0D*+WALLCON |  | 33200 | 31400 | 18.5 | 12 | 8.5 |  | 98 |  | 213361791
DAY & NIGHT | CVH837GKA2* | FCMB4B60L0D*+WALLCON |  | 33200 | 31400 | 18.5 | 12 | 8.5 |  | 98 |  | 213361793
KEEPRITE | CVH837GKA2* | FCMB4B60L0D*+WALLCON |  | 33200 | 31400 | 18.5 | 12 | 8.5 |  | 98 |  | 213361794
KENMORE | (C,H,T)VH837GKA2* | FCMB4B60L0D*+WALLCON |  | 33200 | 31400 | 18.5 | 12 | 8.5 |  | 98 |  | 213361795
CARRIER | 25TPB736A**30* | CAP**4824AL* | 59TP6B100V21**22 | 34800 | 35200 | 16 | 12 | 7.8 | 2.16 | 61 | 49 | 213382886
BRYANT HEATING AND COOLING SYSTEMS | 227TBN036**AA* | CAP**4221AL* | 926SA60100V21*** | 33600 | 34600 | 15.2 | 11.7 | 7.8 | 2.08 | 60 | 48 | 213383680
CARRIER | 25TPB736A**30* | CAP**4221AL* | 59TP6B100V21**22 | 34000 | 34800 | 15.5 | 12 | 7.8 | 2.1 | 60 | 49 | 213383689
BRYANT HEATING AND COOLING SYSTEMS | 227TBN036**AA* | CAP**4221AL* | 926TB66100V21*** | 34000 | 34800 | 15.5 | 12 | 7.8 | 2.1 | 60 | 49 | 213383690
CARRIER | 25TPB736A**30* | CAP**4224AL* | 58SP*A070V21**20 | 33600 | 34600 | 15.2 | 11.7 | 7.8 | 2.08 | 61 | 49 | 213383699
BRYANT HEATING AND COOLING SYSTEMS | 227TBN036**AA* | CAP**4224AL* | 82*SA60070V21*** | 33600 | 34600 | 15.2 | 11.7 | 7.8 | 2.08 | 61 | 49 | 213383700
CARRIER | 25TPB736A**30* | CAP**4224AL* | 58SP*A090V21**20 | 33800 | 34800 | 15.2 | 11.7 | 7.8 | 2.08 | 60 | 48 | 213383701
BRYANT HEATING AND COOLING SYSTEMS | 227TBN036**AA* | CAP**4224AL* | 82*SA60090V21*** | 33800 | 34800 | 15.2 | 11.7 | 7.8 | 2.08 | 60 | 48 | 213383702
CARRIER | 25TPB736A**30* | CAP**4224AL* | 58SP*A110V24**22 | 34000 | 34800 | 15.2 | 11.7 | 7.8 | 2.1 | 60 | 48 | 213383703
BRYANT HEATING AND COOLING SYSTEMS | 227TBN036**AA* | CAP**4224AL* | 82*SA66110V24*** | 34000 | 34800 | 15.2 | 11.7 | 7.8 | 2.1 | 60 | 48 | 213383704
CARRIER | 25TPB736A**30* | CAP**4224AL* | 58TN*A070C21**20 | 33800 | 34800 | 15.2 | 11.7 | 7.8 | 2.08 | 60 | 49 | 213383705
BRYANT HEATING AND COOLING SYSTEMS | 227TBN036**AA* | CAP**4224AL* | 88*TA60070C21*** | 33800 | 34800 | 15.2 | 11.7 | 7.8 | 2.08 | 60 | 49 | 213383706
CARRIER | 25TPB736A**30* | CAP**4224AL* | 59SP6A080V21**20 | 33800 | 34600 | 15.2 | 11.7 | 7.8 | 2.08 | 61 | 49 | 213383713
BRYANT HEATING AND COOLING SYSTEMS | 227TBN036**AA* | CAP**4224AL* | 926SA60080V21*** | 33800 | 34600 | 15.2 | 11.7 | 7.8 | 2.08 | 61 | 49 | 213383714
CARRIER | 25TPB736A**30* | CAP**4224AL* | 59SP6A100V21**20 | 33800 | 34600 | 15.2 | 11.7 | 7.8 | 2.08 | 60 | 48 | 213383715
BRYANT HEATING AND COOLING SYSTEMS | 227TBN036**AA* | CAP**4224AL* | 926SA60100V21*** | 33800 | 34600 | 15.2 | 11.7 | 7.8 | 2.08 | 60 | 48 | 213383716
CARRIER | 25TPB736A**30* | CAP**4224AL* | 59TP6B100V21**22 | 34200 | 34800 | 15.5 | 12 | 8 | 2.1 | 60 | 49 | 213383719
BRYANT HEATING AND COOLING SYSTEMS | 227TBN036**AA* | CAP**4224AL* | 926TB66100V21*** | 34200 | 34800 | 15.5 | 12 | 8 | 2.1 | 60 | 49 | 213383720
CARRIER | 25TPB736A**30* | CAP**4321AL* | 59SP6A060V17**14 | 34800 | 35600 | 15.2 | 11.7 | 7.8 | 2.1 | 61 | 49 | 213383729
BRYANT HEATING AND COOLING SYSTEMS | 227TBN024**AA* | CSPH*2412AL* | 83*SB60100M21*** | 22600 | 23600 | 15.2 | 11.7 | 7.8 | 2.28 | 62 | 46 | 213384544
BRYANT HEATING AND COOLING SYSTEMS | 227TBN024**AA* | CAP**3717AL* | 83*SB48060M17*** | 22800 | 23800 | 16 | 12 | 7.8 | 2.34 | 61 | 45 | 213384514
BRYANT HEATING AND COOLING SYSTEMS | 227TBN024**AA* | CAP**3621AL* | 83*SB60100M21*** | 22400 | 23800 | 16 | 12 | 7.8 | 2.24 | 59 | 44 | 213384500
BRYANT HEATING AND COOLING SYSTEMS | 227TBN024**AA* | CAP**3621AL* | 83*SB60080M21*** | 22400 | 23600 | 16 | 12 | 7.8 | 2.28 | 60 | 44 | 213384498
BRYANT HEATING AND COOLING SYSTEMS | 227TBN024**AA* | CAP**3621AL* | 83*SB48060M17*** | 22600 | 23800 | 16 | 12 | 7.8 | 2.26 | 59 | 44 | 213384496
BRYANT HEATING AND COOLING SYSTEMS | 227TBN024**AA* | CAP**3621AL* | 83*SB36040M17*** | 22400 | 23800 | 16 | 12 | 7.8 | 2.28 | 60 | 44 | 213384494
BRYANT HEATING AND COOLING SYSTEMS | 227TBN024**AA* | CSPH*3012AL* | 83*SB60100M21*** | 22600 | 24200 | 15.2 | 11.7 | 7.8 | 2.28 | 60 | 44 | 213384562
BRYANT HEATING AND COOLING SYSTEMS | 227TBN024**AA* | CSPH*3012AL* | 83*SB60080M21*** | 23000 | 24200 | 15.2 | 11.7 | 7.8 | 2.34 | 60 | 45 | 213384560
BRYANT HEATING AND COOLING SYSTEMS | 227TBN036**AA* | CAP**4824AL* | 926SA60080V21*** | 34400 | 35000 | 15.2 | 11.7 | 7.8 | 2.14 | 61 | 49 | 213383748
CARRIER | 25TPB736A**30* | CAP**4824AL* | 59SP6A080V21**20 | 34400 | 35000 | 15.2 | 11.7 | 7.8 | 2.14 | 61 | 49 | 213383747
BRYANT HEATING AND COOLING SYSTEMS | 227TBN036**AA* | CAP**4824AL* | 88*TA60070C21*** | 34400 | 35200 | 15.2 | 11.7 | 7.8 | 2.14 | 61 | 49 | 213383746
CARRIER | 25TPB736A**30* | CAP**4824AL* | 58TN*A070C21**20 | 34400 | 35200 | 15.2 | 11.7 | 7.8 | 2.14 | 61 | 49 | 213383745
BRYANT HEATING AND COOLING SYSTEMS | 227TBN036**AA* | CAP**4824AL* | 82*SA60070V21*** | 34200 | 35000 | 15.2 | 11.7 | 7.8 | 2.14 | 61 | 49 | 213383744
CARRIER | 25TPB736A**30* | CAP**4824AL* | 58SP*A070V21**20 | 34200 | 35000 | 15.2 | 11.7 | 7.8 | 2.14 | 61 | 49 | 213383743
BRYANT HEATING AND COOLING SYSTEMS | 227TBN036**AA* | CAP**4821AL* | 88*TA60070C21*** | 34400 | 35200 | 15.2 | 11.7 | 7.8 | 2.12 | 61 | 49 | 213383738
CARRIER | 25TPB736A**30* | CAP**4821AL* | 58TN*A070C21**20 | 34400 | 35200 | 15.2 | 11.7 | 7.8 | 2.12 | 61 | 49 | 213383737
BRYANT HEATING AND COOLING SYSTEMS | 227TBN036**AA* | CAP**4821AL* | 82*SA48070V17*** | 34200 | 35200 | 15.2 | 11.7 | 7.8 | 2.12 | 61 | 49 | 213383736
CARRIER | 25TPB736A**30* | CAP**4821AL* | 58SP*A070V17**16 | 34200 | 35200 | 15.2 | 11.7 | 7.8 | 2.12 | 61 | 49 | 213383735
BRYANT HEATING AND COOLING SYSTEMS | 227TBN036**AA* | CAP**4321AL* | 926SA42060V17*** | 34800 | 35600 | 15.2 | 11.7 | 7.8 | 2.1 | 61 | 49 | 213383730
TEMPSTAR | TVH837GKA2* | FCMB4B60L0D*+WALLCON |  | 33200 | 31400 | 18.5 | 12 | 8.5 |  | 98 |  | 213361796
BRYANT HEATING AND COOLING SYSTEMS | 227TBN036**AA* | CAP**4321AL* | 83*SB60100M21*** | 34200 | 35000 | 16 | 12 | 7.8 | 2.22 | 62 | 51 | 213384678
BRYANT HEATING AND COOLING SYSTEMS | 227TBN036**AA* | CAP**4321AL* | 83*SB60080M21*** | 34400 | 35000 | 15.5 | 12 | 7.8 | 2.24 | 62 | 50 | 213384676
BRYANT HEATING AND COOLING SYSTEMS | 227TBN036**AA* | CAP**4321AL* | 83*SB36040M17*** | 34400 | 35200 | 15.5 | 11.7 | 7.8 | 2.22 | 61 | 50 | 213384672
BRYANT HEATING AND COOLING SYSTEMS | 227TBN036**AA* | CAP**3721AL* | 83*SB60100M21*** | 34200 | 35000 | 15.5 | 12 | 7.8 | 2.22 | 62 | 51 | 213384632
BRYANT HEATING AND COOLING SYSTEMS | 227TBN036**AA* | CAP**3721AL* | 83*SB60080M21*** | 34400 | 35000 | 15.5 | 11.7 | 7.8 | 2.24 | 62 | 50 | 213384630
BRYANT HEATING AND COOLING SYSTEMS | 227TBN036**AA* | CAP**3721AL* | 83*SB48060M17*** | 34200 | 35000 | 15.5 | 11.7 | 7.8 | 2.24 | 62 | 50 | 213384628
BRYANT HEATING AND COOLING SYSTEMS | 227TBN036**AA* | CAP**3721AL* | 83*SB36040M17*** | 34400 | 35200 | 15.5 | 11.7 | 7.8 | 2.22 | 61 | 50 | 213384626
CARRIER | 25TPB724A**30* | CAP**2417AL* | 59TP6B040V17**12 | 22400 | 24000 | 15.2 | 11.7 | 7.8 | 2.1 | 58 | 43 | 213382136
BRYANT HEATING AND COOLING SYSTEMS | 227TBN024**AA* | CAP**2417AL* | 926TB30040V14*** | 22600 | 24200 | 15.5 | 11.7 | 7.8 | 2.1 | 59 | 43 | 213382135
CARRIER | 25TPB724A**30* | CAP**2417AL* | 59TP6B040V14**10 | 22600 | 24200 | 15.5 | 11.7 | 7.8 | 2.1 | 59 | 43 | 213382134
BRYANT HEATING AND COOLING SYSTEMS | 227TBN024**AA* | CAP**2417AL* | 926SA48080V17*** | 22600 | 23800 | 16 | 12 | 7.8 | 2.14 | 58 | 42 | 213382131
CARRIER | 25TPB724A**30* | CAP**2417AL* | 59SP6A080V17**16 | 22600 | 23800 | 16 | 12 | 7.8 | 2.14 | 58 | 42 | 213382130
BRYANT HEATING AND COOLING SYSTEMS | 227TBN024**AA* | CAP**2417AL* | 926SA42060V17*** | 22400 | 23800 | 15.2 | 12 | 7.8 | 2.12 | 58 | 42 | 213382129
CARRIER | 25TPB724A**30* | CAP**2417AL* | 59SP6A060V17**14 | 22400 | 23800 | 15.2 | 12 | 7.8 | 2.12 | 58 | 42 | 213382128
CARRIER | 25TPB724A**30* | CAP**2417AL* | 59SP6A060V14**12 | 22600 | 24000 | 16 | 11.7 | 7.8 | 2.12 | 58 | 43 | 213382126
BRYANT HEATING AND COOLING SYSTEMS | 227TBN024**AA* | CAP**2417AL* | 935CA48060C17*** | 22600 | 23800 | 16 | 12 | 7.8 | 2.14 | 58 | 42 | 213382119
CARRIER | 25TPB724A**30* | CAP**2417AL* | 59CU5A060C17**16 | 22600 | 23800 | 16 | 12 | 7.8 | 2.14 | 58 | 42 | 213382118
BRYANT HEATING AND COOLING SYSTEMS | 227TBN024**AA* | CAP**2417AL* | 82*TA48090V17*** | 22600 | 23800 | 16 | 12 | 7.8 | 2.16 | 58 | 42 | 213382117
CARRIER | 25TPB724A**30* | CAP**2417AL* | 58TP*A090V17**16 | 22600 | 23800 | 16 | 12 | 7.8 | 2.16 | 58 | 42 | 213382116
BRYANT HEATING AND COOLING SYSTEMS | 227TBN024**AA* | CAP**2417AL* | 82*TA48070V17*** | 22600 | 23600 | 16 | 12 | 7.8 | 2.14 | 58 | 42 | 213382115
CARRIER | 25TPB724A**30* | CAP**2417AL* | 58TP*A070V17**16 | 22600 | 23600 | 16 | 12 | 7.8 | 2.14 | 58 | 42 | 213382114
BRYANT HEATING AND COOLING SYSTEMS | 227TBN024**AA* | CAP**2417AL* | 82*TA36070V14*** | 22800 | 23800 | 16 | 12 | 7.8 | 2.16 | 58 | 42 | 213382113
CARRIER | 25TPB724A**30* | CAP**2417AL* | 58TP*A070V14**12 | 22800 | 23800 | 16 | 12 | 7.8 | 2.16 | 58 | 42 | 213382112
BRYANT HEATING AND COOLING SYSTEMS | 227TBN024**AA* | CAP**2417AL* | 82*TA36045V14*** | 22600 | 23800 | 16 | 12 | 7.8 | 2.14 | 58 | 42 | 213382111
CARRIER | 25TPB724A**30* | CAP**2417AL* | 58TP*A045V14**12 | 22600 | 23800 | 16 | 12 | 7.8 | 2.14 | 58 | 42 | 213382110
BRYANT HEATING AND COOLING SYSTEMS | 227TBN024**AA* | CAP**2417AL* | 88*TA48070C17*** | 22600 | 23600 | 16 | 12 | 7.8 | 2.14 | 58 | 42 | 213382109
CARRIER | 25TPB724A**30* | CAP**2417AL* | 58TN*A070C17**16 | 22600 | 23600 | 16 | 12 | 7.8 | 2.14 | 58 | 42 | 213382108
BRYANT HEATING AND COOLING SYSTEMS | 227TBN024**AA* | CAP**2417AL* | 88*TA36045C17*** | 22600 | 23800 | 16 | 11.7 | 7.8 | 2.12 | 58 | 42 | 213382107
CARRIER | 25TPB724A**30* | CAP**2417AL* | 58TN*A045C17**12 | 22600 | 23800 | 16 | 11.7 | 7.8 | 2.12 | 58 | 42 | 213382106
BRYANT HEATING AND COOLING SYSTEMS | 227TBN024**AA* | CAP**2417AL* | 82*SA48045V17*** | 22600 | 23800 | 16 | 12 | 7.8 | 2.14 | 58 | 42 | 213382105
BRYANT HEATING AND COOLING SYSTEMS | 227TBN024**AA* | CAP**2414AL* | 926TB36060V14*** | 22600 | 24000 | 16 | 11.7 | 7.8 | 2.12 | 58 | 43 | 213382099
CARRIER | 25TPB724A**30* | CAP**2414AL* | 59TP6B060V14**12 | 22600 | 24000 | 16 | 11.7 | 7.8 | 2.12 | 58 | 43 | 213382098
BRYANT HEATING AND COOLING SYSTEMS | 227TBN024**AA* | CAP**2414AL* | 926TB30040V14*** | 22600 | 24200 | 15.5 | 11.7 | 7.8 | 2.1 | 59 | 43 | 213382097
CARRIER | 25TPB724A**30* | CAP**2414AL* | 59TP6B040V14**10 | 22600 | 24200 | 15.5 | 11.7 | 7.8 | 2.1 | 59 | 43 | 213382096
BRYANT HEATING AND COOLING SYSTEMS | 227TBN024**AA* | CAP**2414AL* | 82*TA36070V14*** | 22600 | 23800 | 16 | 12 | 7.8 | 2.16 | 58 | 42 | 213382095
CARRIER | 25TPB724A**30* | CAP**2414AL* | 58TP*A070V14**12 | 22600 | 23800 | 16 | 12 | 7.8 | 2.16 | 58 | 42 | 213382094
BRYANT HEATING AND COOLING SYSTEMS | 227TBN024**AA* | CAP**2414AL* | 82*TA36045V14*** | 22600 | 23600 | 16 | 12 | 7.8 | 2.14 | 58 | 42 | 213382093
CARRIER | 25TPB724A**30* | CAP**2414AL* | 58TP*A045V14**12 | 22600 | 23600 | 16 | 12 | 7.8 | 2.14 | 58 | 42 | 213382092
BRYANT HEATING AND COOLING SYSTEMS | 227TBN024**AA* | CAP**2414AL* | 82*SA36045V14*** | 22600 | 23800 | 16 | 12 | 7.8 | 2.14 | 58 | 42 | 213382091
CARRIER | 25TPB724A**30* | CAP**2414AL* | 58SP*A045V14**12 | 22600 | 23800 | 16 | 12 | 7.8 | 2.14 | 58 | 42 | 213382090
BRYANT HEATING AND COOLING SYSTEMS | 227TBN036**AA* | CAP**3717AL* | 83*SB48060M17*** | 33800 | 34800 | 15.5 | 11.7 | 7.8 | 2.2 | 61 | 50 | 213384620
BRYANT HEATING AND COOLING SYSTEMS | 227TBN048**AA* | CAP**6024AL* | 926TB66120V24*** | 45500 | 47000 | 16.5 | 12.5 | 7.8 | 2.2 | 62 | 49 | 213383031
CARRIER | 25TPB748A**30* | CAP**6024AL* | 59TP6B120V24**22 | 45500 | 47000 | 16.5 | 12.5 | 7.8 | 2.2 | 62 | 49 | 213383030
BRYANT HEATING AND COOLING SYSTEMS | 227TBN048**AA* | CAP**6024AL* | 926TB66100V21*** | 45500 | 46500 | 16.5 | 12.5 | 7.8 | 2.22 | 62 | 49 | 213383029
CARRIER | 25TPB748A**30* | CAP**6024AL* | 59TP6B100V21**22 | 45500 | 46500 | 16.5 | 12.5 | 7.8 | 2.22 | 62 | 49 | 213383028
BRYANT HEATING AND COOLING SYSTEMS | 227TBN048**AA* | CAP**6024AL* | 926TB60100V21*** | 45500 | 47000 | 16.5 | 12 | 7.8 | 2.18 | 62 | 50 | 213383027
CARRIER | 25TPB748A**30* | CAP**6024AL* | 59TP6B100V21**20 | 45500 | 47000 | 16.5 | 12 | 7.8 | 2.18 | 62 | 50 | 213383026
BRYANT HEATING AND COOLING SYSTEMS | 227TBN048**AA* | CAP**6024AL* | 926TB60080V21*** | 45500 | 47000 | 16.5 | 12 | 7.8 | 2.18 | 62 | 50 | 213383025
CARRIER | 25TPB748A**30* | CAP**6024AL* | 59TP6B080V21**20 | 45500 | 47000 | 16.5 | 12 | 7.8 | 2.18 | 62 | 50 | 213383024
BRYANT HEATING AND COOLING SYSTEMS | 227TBN048**AA* | CAP**6024AL* | 926SA66120V24*** | 46000 | 47500 | 16 | 12 | 7.8 | 2.2 | 62 | 50 | 213383021
CARRIER | 25TPB748A**30* | CAP**6024AL* | 59SP6A120V24**22 | 46000 | 47500 | 16 | 12 | 7.8 | 2.2 | 62 | 50 | 213383020
CARRIER | 25TPB748A**30* | CAP**6024AL* | 59CU5A100C21**22 | 46000 | 47000 | 16 | 12 | 7.8 | 2.22 | 62 | 50 | 213383018
BRYANT HEATING AND COOLING SYSTEMS | 227TBN048**AA* | CAP**6024AL* | 935CA60080C21*** | 45500 | 47000 | 16 | 12 | 7.8 | 2.2 | 62 | 49 | 213383017
CARRIER | 25TPB748A**30* | CAP**6024AL* | 59CU5A080C21**20 | 45500 | 47000 | 16 | 12 | 7.8 | 2.2 | 62 | 49 | 213383016
BRYANT HEATING AND COOLING SYSTEMS | 227TBN048**AA* | CAP**6024AL* | 82*TA66135V24*** | 45500 | 47000 | 16.5 | 12.5 | 7.8 | 2.22 | 62 | 49 | 213383015
CARRIER | 25TPB748A**30* | CAP**6024AL* | 58TP*A135V24**22 | 45500 | 47000 | 16.5 | 12.5 | 7.8 | 2.22 | 62 | 49 | 213383014
BRYANT HEATING AND COOLING SYSTEMS | 227TBN048**AA* | CAP**6024AL* | 88*TA60090C21*** | 45500 | 47000 | 16 | 12 | 7.8 | 2.2 | 62 | 49 | 213383013
CARRIER | 25TPB748A**30* | CAP**6024AL* | 58TN*A090C21**20 | 45500 | 47000 | 16 | 12 | 7.8 | 2.2 | 62 | 49 | 213383012
BRYANT HEATING AND COOLING SYSTEMS | 227TBN048**AA* | CAP**6024AL* | 82*SA66110V24*** | 46000 | 47500 | 16 | 12 | 7.8 | 2.22 | 61 | 49 | 213383011
CARRIER | 25TPB748A**30* | CAP**6024AL* | 58SP*A110V24**22 | 46000 | 47500 | 16 | 12 | 7.8 | 2.22 | 61 | 49 | 213383010
BRYANT HEATING AND COOLING SYSTEMS | 227TBN048**AA* | CAP**6024AL* | 82*SA60090V24*** | 46000 | 47500 | 16 | 12 | 7.8 | 2.22 | 61 | 50 | 213383009
CARRIER | 25TPB748A**30* | CAP**6024AL* | 58SP*A090V24**20 | 46000 | 47500 | 16 | 12 | 7.8 | 2.22 | 61 | 50 | 213383008
BRYANT HEATING AND COOLING SYSTEMS | 227TBN048**AA* | CAP**6024AL* | 82*SA60090V21*** | 46000 | 47500 | 16 | 12 | 7.8 | 2.2 | 62 | 50 | 213383007
CARRIER | 25TPB748A**30* | CAP**6024AL* | 58SP*A090V21**20 | 46000 | 47500 | 16 | 12 | 7.8 | 2.2 | 62 | 50 | 213383006
BRYANT HEATING AND COOLING SYSTEMS | 227TBN048**AA* | CAP**4824AL* | 926TB66120V24*** | 44500 | 47000 | 16 | 11.7 | 7.8 | 2.2 | 62 | 49 | 213382997
CARRIER | 25TPB748A**30* | CAP**4824AL* | 59TP6B120V24**22 | 44500 | 47000 | 16 | 11.7 | 7.8 | 2.2 | 62 | 49 | 213382996
CARRIER | 25TPB748A**30* | CAP**4824AL* | 59TP6B100V21**22 | 45000 | 46500 | 16 | 12 | 7.8 | 2.22 | 62 | 49 | 213382994
BRYANT HEATING AND COOLING SYSTEMS | 227TBN048**AA* | CAP**4824AL* | 926TB60100V21*** | 44500 | 47000 | 16 | 11.7 | 7.8 | 2.2 | 62 | 50 | 213382993
CARRIER | 25TPB748A**30* | CAP**4824AL* | 59TP6B100V21**20 | 44500 | 47000 | 16 | 11.7 | 7.8 | 2.2 | 62 | 50 | 213382992
BRYANT HEATING AND COOLING SYSTEMS | 227TBN048**AA* | CAP**4824AL* | 926TB60080V21*** | 44500 | 47000 | 16 | 11.7 | 7.8 | 2.18 | 62 | 50 | 213382991
CARRIER | 25TPB748A**30* | CAP**4824AL* | 59TP6B080V21**20 | 44500 | 47000 | 16 | 11.7 | 7.8 | 2.18 | 62 | 50 | 213382990
BRYANT HEATING AND COOLING SYSTEMS | 227TBN048**AA* | CAP**4824AL* | 82*TA66135V24*** | 45000 | 46500 | 16 | 12 | 7.8 | 2.22 | 62 | 49 | 213382989
CARRIER | 25TPB748A**30* | CAP**4824AL* | 58TP*A135V24**22 | 45000 | 46500 | 16 | 12 | 7.8 | 2.22 | 62 | 49 | 213382988
BRYANT HEATING AND COOLING SYSTEMS | 227TBN048**AA* | CAP**4824AL* | 82*TA66110V21*** | 44500 | 46500 | 16 | 12 | 7.8 | 2.22 | 62 | 49 | 213382987
BRYANT HEATING AND COOLING SYSTEMS | 227TBN048**AA* | CAP**4824AL* | 82*TA60090V21*** | 45000 | 47500 | 16 | 11.7 | 7.8 | 2.2 | 62 | 50 | 213382985
CARRIER | 25TPB748A**30* | CAP**4824AL* | 58TP*A090V21**20 | 45000 | 47500 | 16 | 11.7 | 7.8 | 2.2 | 62 | 50 | 213382984
BRYANT HEATING AND COOLING SYSTEMS | 227TBN048**AA* | CAP**4824AL* | 88*TA66135C24*** | 45000 | 47000 | 16 | 12 | 7.8 | 2.22 | 62 | 49 | 213382983
CARRIER | 25TPB748A**30* | CAP**4824AL* | 58TN*A135C24**22 | 45000 | 47000 | 16 | 12 | 7.8 | 2.22 | 62 | 49 | 213382982
BRYANT HEATING AND COOLING SYSTEMS | 227TBN048**AA* | CAP**4824AL* | 82*SA66110V24*** | 45500 | 47000 | 16 | 12 | 7.8 | 2.22 | 62 | 50 | 213382981
CARRIER | 25TPB748A**30* | CAP**4824AL* | 58SP*A110V24**22 | 45500 | 47000 | 16 | 12 | 7.8 | 2.22 | 62 | 50 | 213382980
BRYANT HEATING AND COOLING SYSTEMS | 227TBN048**AA* | CAP**4821AL* | 926TB60100V21*** | 44500 | 47000 | 15.5 | 11.7 | 7.8 | 2.18 | 62 | 50 | 213382975
CARRIER | 25TPB748A**30* | CAP**4821AL* | 59TP6B100V21**20 | 44500 | 47000 | 15.5 | 11.7 | 7.8 | 2.18 | 62 | 50 | 213382974
BRYANT HEATING AND COOLING SYSTEMS | 227TBN048**AA* | CAP**4821AL* | 926TB60080V21*** | 44500 | 47000 | 15.5 | 11.7 | 7.8 | 2.18 | 62 | 50 | 213382973
CARRIER | 25TPB748A**30* | CAP**4821AL* | 59TP6B080V21**20 | 44500 | 47000 | 15.5 | 11.7 | 7.8 | 2.18 | 62 | 50 | 213382972
BRYANT HEATING AND COOLING SYSTEMS | 227TBN048**AA* | CAP**4821AL* | 82*TA66110V21*** | 44500 | 46500 | 16 | 12 | 7.8 | 2.2 | 62 | 49 | 213382971
CARRIER | 25TPB748A**30* | CAP**4821AL* | 58TP*A110V21**22 | 44500 | 46500 | 16 | 12 | 7.8 | 2.2 | 62 | 49 | 213382970
BRYANT HEATING AND COOLING SYSTEMS | 227TBN048**AA* | CAP**4821AL* | 82*TA60090V21*** | 45000 | 47500 | 16 | 11.7 | 7.8 | 2.2 | 62 | 50 | 213382969
CARRIER | 25TPB748A**30* | CAP**4821AL* | 58TP*A090V21**20 | 45000 | 47500 | 16 | 11.7 | 7.8 | 2.2 | 62 | 50 | 213382968
BRYANT HEATING AND COOLING SYSTEMS | 227TBN048**AA* | CAP**4821AL* | 82*TA48090V17*** | 44500 | 47000 | 16 | 11.7 | 7.8 | 2.2 | 62 | 50 | 213382967
CARRIER | 25TPB748A**30* | CAP**4821AL* | 58TP*A090V17**16 | 44500 | 47000 | 16 | 11.7 | 7.8 | 2.2 | 62 | 50 | 213382966
BRYANT HEATING AND COOLING SYSTEMS | 227TBN024**AA* | CAP**3617AL* | 82*SA48070V17*** | 23000 | 24000 | 16 | 12 | 7.8 | 2.16 | 58 | 42 | 213382205
CARRIER | 25TPB724A**30* | CAP**3617AL* | 58SP*A070V17**16 | 23000 | 24000 | 16 | 12 | 7.8 | 2.16 | 58 | 42 | 213382204
BRYANT HEATING AND COOLING SYSTEMS | 227TBN024**AA* | CAP**3617AL* | 82*SA48045V17*** | 22800 | 23800 | 16 | 12 | 7.8 | 2.14 | 58 | 42 | 213382203
CARRIER | 25TPB724A**30* | CAP**3617AL* | 58SP*A045V17**16 | 22800 | 23800 | 16 | 12 | 7.8 | 2.14 | 58 | 42 | 213382202
BRYANT HEATING AND COOLING SYSTEMS | 227TBN024**AA* | CAP**3617AL* | 82*SA36045V14*** | 23000 | 23800 | 16 | 12 | 7.8 | 2.16 | 58 | 42 | 213382201
CARRIER | 25TPB724A**30* | CAP**3617AL* | 58SP*A045V14**12 | 23000 | 23800 | 16 | 12 | 7.8 | 2.16 | 58 | 42 | 213382200
CARRIER | 25TPB724A**30* | CAP**3017AL* | 59TP6B080V17**16 | 22800 | 23600 | 16 | 12 | 7.8 | 2.14 | 58 | 42 | 213382188
BRYANT HEATING AND COOLING SYSTEMS | 227TBN024**AA* | CAP**3017AL* | 926TB42060V17*** | 23000 | 24000 | 16 | 12 | 7.8 | 2.14 | 58 | 43 | 213382187
CARRIER | 25TPB724A**30* | CAP**3017AL* | 59TP6B060V17**14 | 23000 | 24000 | 16 | 12 | 7.8 | 2.14 | 58 | 43 | 213382186
BRYANT HEATING AND COOLING SYSTEMS | 227TBN024**AA* | CAP**3017AL* | 926TB36060V14*** | 23000 | 24000 | 16 | 11.7 | 7.8 | 2.12 | 58 | 43 | 213382185
CARRIER | 25TPB724A**30* | CAP**3017AL* | 59TP6B060V14**12 | 23000 | 24000 | 16 | 11.7 | 7.8 | 2.12 | 58 | 43 | 213382184
BRYANT HEATING AND COOLING SYSTEMS | 227TBN024**AA* | CAP**3014AL* | 82*SA36045V14*** | 22800 | 23800 | 16 | 12 | 7.8 | 2.12 | 58 | 42 | 213382181
CARRIER | 25TPB724A**30* | CAP**3014AL* | 58SP*A045V14**12 | 22800 | 23800 | 16 | 12 | 7.8 | 2.12 | 58 | 42 | 213382180
BRYANT HEATING AND COOLING SYSTEMS | 227TBN024**AA* | CAP**2517AL* | 926SA48080V17*** | 23600 | 24000 | 16 | 12.5 | 7.8 | 2.22 | 58 | 43 | 213382165
CARRIER | 25TPB724A**30* | CAP**2517AL* | 59SP6A080V17**16 | 23600 | 24000 | 16 | 12.5 | 7.8 | 2.22 | 58 | 43 | 213382164
BRYANT HEATING AND COOLING SYSTEMS | 227TBN024**AA* | CAP**2517AL* | 926SA42060V17*** | 23400 | 24200 | 16 | 12.5 | 7.8 | 2.2 | 58 | 42 | 213382163
CARRIER | 25TPB724A**30* | CAP**2517AL* | 59SP6A060V17**14 | 23400 | 24200 | 16 | 12.5 | 7.8 | 2.2 | 58 | 42 | 213382162
BRYANT HEATING AND COOLING SYSTEMS | 227TBN024**AA* | CAP**2517AL* | 926SA36040V17*** | 23400 | 24400 | 16 | 12 | 7.8 | 2.18 | 58 | 43 | 213382161
CARRIER | 25TPB724A**30* | CAP**2517AL* | 59SP6A040V17**12 | 23400 | 24400 | 16 | 12 | 7.8 | 2.18 | 58 | 43 | 213382160
BRYANT HEATING AND COOLING SYSTEMS | 227TBN024**AA* | CAP**2517AL* | 82*TA36070V14*** | 23800 | 24200 | 17 | 12.5 | 8.1 | 2.24 | 58 | 42 | 213382159
CARRIER | 25TPB724A**30* | CAP**2517AL* | 58TP*A070V14**12 | 23800 | 24200 | 17 | 12.5 | 8.1 | 2.24 | 58 | 42 | 213382158
BRYANT HEATING AND COOLING SYSTEMS | 227TBN024**AA* | CAP**2517AL* | 82*SA48045V17*** | 23600 | 24200 | 16 | 12.5 | 7.8 | 2.22 | 58 | 42 | 213382157
CARRIER | 25TPB724A**30* | CAP**2517AL* | 58SP*A045V17**16 | 23600 | 24200 | 16 | 12.5 | 7.8 | 2.22 | 58 | 42 | 213382156
BRYANT HEATING AND COOLING SYSTEMS | 227TBN024**AA* | CAP**2517AL* | 82*SA36045V14*** | 23600 | 24200 | 16 | 12.5 | 7.8 | 2.22 | 58 | 43 | 213382155
CARRIER | 25TPB724A**30* | CAP**2517AL* | 58SP*A045V14**12 | 23600 | 24200 | 16 | 12.5 | 7.8 | 2.22 | 58 | 43 | 213382154
BRYANT HEATING AND COOLING SYSTEMS | 227TBN024**AA* | CAP**2417AL* | 926TB48080V17*** | 22600 | 23800 | 16 | 12 | 7.8 | 2.14 | 58 | 42 | 213382143
CARRIER | 25TPB724A**30* | CAP**2417AL* | 59TP6B080V17**16 | 22600 | 23800 | 16 | 12 | 7.8 | 2.14 | 58 | 42 | 213382142
BRYANT HEATING AND COOLING SYSTEMS | 227TBN024**AA* | CAP**2417AL* | 926TB42060V17*** | 22800 | 24000 | 16 | 11.7 | 7.8 | 2.14 | 58 | 43 | 213382141
CARRIER | 25TPB724A**30* | CAP**2417AL* | 59TP6B060V17**14 | 22800 | 24000 | 16 | 11.7 | 7.8 | 2.14 | 58 | 43 | 213382140
BRYANT HEATING AND COOLING SYSTEMS | 227TBN024**AA* | CAP**2417AL* | 926TB36060V14*** | 22600 | 24000 | 16 | 11.7 | 7.8 | 2.12 | 58 | 43 | 213382139
CARRIER | 25TPB724A**30* | CAP**2417AL* | 59TP6B060V14**12 | 22600 | 24000 | 16 | 11.7 | 7.8 | 2.12 | 58 | 43 | 213382138
BRYANT HEATING AND COOLING SYSTEMS | 227TBN024**AA* | CAP**2417AL* | 926TB36040V17*** | 22400 | 24000 | 15.2 | 11.7 | 7.8 | 2.1 | 58 | 43 | 213382137
ECOTEMP | W4H7T48*K*AAA* | WMVC61424XA* | WFEU100C060B* | 47000 | 51000 | 16 | 11.7 | 8 | 2.3 | 61 | 50 | 213640235
GRANDAIRE | W4H7T48*K*AAA* | WMVC61424XA* | WFEU100C060B* | 47000 | 51000 | 16 | 11.7 | 8 | 2.3 | 61 | 50 | 213640234
TEMPSTAR | N4H7T48*K*AAA* | EVD4X61M24A* | *80MSU1002120A* | 47000 | 51000 | 16 | 11.7 | 8 | 2.3 | 61 | 50 | 213640233
MARATHERM | N4H7T48*K*AAA* | EVD4X61M24A* | *80MSU1002120A* | 47000 | 51000 | 16 | 11.7 | 8 | 2.3 | 61 | 50 | 213640232
KENMORE | N4H7T48*K*AAA* | EVD4X61M24A* | *80MSU1002120A* | 47000 | 51000 | 16 | 11.7 | 8 | 2.3 | 61 | 50 | 213640231
KEEPRITE | N4H7T48*K*AAA* | EVD4X61M24A* | *80MSU1002120A* | 47000 | 51000 | 16 | 11.7 | 8 | 2.3 | 61 | 50 | 213640230
DAY & NIGHT | N4H7T48*K*AAA* | EVD4X61M24A* | *80MSU1002120A* | 47000 | 51000 | 16 | 11.7 | 8 | 2.3 | 61 | 50 | 213640229
COMFORTMAKER | N4H7T48*K*AAA* | EVD4X61M24A* | *80MSU1002120A* | 47000 | 51000 | 16 | 11.7 | 8 | 2.3 | 61 | 50 | 213640228
ARCOAIRE | N4H7T48*K*AAA* | EVD4X61M24A* | *80MSU1002120A* | 47000 | 51000 | 16 | 11.7 | 8 | 2.3 | 61 | 50 | 213640227
AIRQUEST | N4H7T48*K*AAA* | EVD4X61M24A* | *80MSU1002120A* | 47000 | 51000 | 16 | 11.7 | 8 | 2.3 | 61 | 50 | 213640226
HEIL | N4H7T48*K*AAA* | EVD4X61M24A* | *80MSU1002120A* | 47000 | 51000 | 16 | 11.7 | 8 | 2.3 | 61 | 50 | 213640225
WEATHERMAKER | PH7TAN448**AA* | CVPVA6124XMC* | PG80MSUA60100C** | 47000 | 51000 | 16 | 11.7 | 8 | 2.3 | 61 | 50 | 213640224
BROCK | PH7TAN448**AA* | CVPVA6124XMC* | PG80MSUA60100C** | 47000 | 51000 | 16 | 11.7 | 8 | 2.3 | 61 | 50 | 213640223
PAYNE HEATING AND COOLING | PH7TAN448**AA* | CVPVA6124XMC* | PG80MSUA60100C** | 47000 | 51000 | 16 | 11.7 | 8 | 2.3 | 61 | 50 | 213640222
BRYANT HEATING AND COOLING SYSTEMS | PH7TAN448**AA* | CVPVA6124XMC* | 83*SB60100M21*** | 47000 | 51000 | 16 | 11.7 | 8 | 2.3 | 61 | 50 | 213640221
BRYANT HEATING AND COOLING SYSTEMS | GH7TAN448**AA* | CVPVA6124XMC* | 83*SB60100M21*** | 47000 | 51000 | 16 | 11.7 | 8 | 2.3 | 61 | 50 | 213640220
BRYANT HEATING AND COOLING SYSTEMS | 227TBN048**AA* | CVPVA6124XMC* | 83*SB60100M21*** | 47000 | 51000 | 16 | 11.7 | 8 | 2.3 | 61 | 50 | 213640219
CARRIER | 25TPA736A**30* | CVPVA3817XMC* | 58TP*A070V17**16 | 36200 | 35600 | 16 | 11.7 | 7.8 | 2.18 | 62 | 48 | 213647053
BRYANT HEATING AND COOLING SYSTEMS | 227TAN036**AA* | CVPVA3817XMC* | 82*TA48070V17*** | 36200 | 35600 | 16 | 11.7 | 7.8 | 2.18 | 62 | 48 | 213647054
CARRIER | 25TPB736A**30* | CVPVA3817XMC* | 58TP*A070V17**16 | 36200 | 35600 | 16 | 11.7 | 7.8 | 2.18 | 62 | 48 | 213647055
CARRIER | GH7TAN436**AA* | CVPVA3817XMC* | 58TP*A070V17**16 | 36200 | 35600 | 16 | 11.7 | 7.8 | 2.18 | 62 | 48 | 213647056
BRYANT HEATING AND COOLING SYSTEMS | 227TBN036**AA* | CVPVA3817XMC* | 82*TA48070V17*** | 36200 | 35600 | 16 | 11.7 | 7.8 | 2.18 | 62 | 48 | 213647057
BRYANT HEATING AND COOLING SYSTEMS | GH7TAN436**AA* | CVPVA3817XMC* | 82*TA48070V17*** | 36200 | 35600 | 16 | 11.7 | 7.8 | 2.18 | 62 | 48 | 213647058
BRYANT HEATING AND COOLING SYSTEMS | PH7TAN436**AA* | CVPVA3817XMC* | 82*TA48070V17*** | 36200 | 35600 | 16 | 11.7 | 7.8 | 2.18 | 62 | 48 | 213647059
PAYNE HEATING AND COOLING | PH7TAN436**AA* | CVPVA3817XMC* | PG80VTLA48070B** | 36200 | 35600 | 16 | 11.7 | 7.8 | 2.18 | 62 | 48 | 213647060
BROCK | PH7TAN436**AA* | CVPVA3817XMC* | PG80VTLA48070B** | 36200 | 35600 | 16 | 11.7 | 7.8 | 2.18 | 62 | 48 | 213647061
WEATHERMAKER | PH7TAN436**AA* | CVPVA3817XMC* | PG80VTLA48070B** | 36200 | 35600 | 16 | 11.7 | 7.8 | 2.18 | 62 | 48 | 213647062
HEIL | N4H7T36*K*AAA* | EVD4X38M17A* | *80VTL0701716A* | 36200 | 35600 | 16 | 11.7 | 7.8 | 2.18 | 62 | 48 | 213647063
AIRQUEST | N4H7T36*K*AAA* | EVD4X38M17A* | *80VTL0701716A* | 36200 | 35600 | 16 | 11.7 | 7.8 | 2.18 | 62 | 48 | 213647064
ARCOAIRE | N4H7T36*K*AAA* | EVD4X38M17A* | *80VTL0701716A* | 36200 | 35600 | 16 | 11.7 | 7.8 | 2.18 | 62 | 48 | 213647065
COMFORTMAKER | N4H7T36*K*AAA* | EVD4X38M17A* | *80VTL0701716A* | 36200 | 35600 | 16 | 11.7 | 7.8 | 2.18 | 62 | 48 | 213647066
DAY & NIGHT | N4H7T36*K*AAA* | EVD4X38M17A* | *80VTL0701716A* | 36200 | 35600 | 16 | 11.7 | 7.8 | 2.18 | 62 | 48 | 213647067
KEEPRITE | N4H7T36*K*AAA* | EVD4X38M17A* | *80VTL0701716A* | 36200 | 35600 | 16 | 11.7 | 7.8 | 2.18 | 62 | 48 | 213647068
KENMORE | N4H7T36*K*AAA* | EVD4X38M17A* | *80VTL0701716A* | 36200 | 35600 | 16 | 11.7 | 7.8 | 2.18 | 62 | 48 | 213647069
MARATHERM | N4H7T36*K*AAA* | EVD4X38M17A* | *80VTL0701716A* | 36200 | 35600 | 16 | 11.7 | 7.8 | 2.18 | 62 | 48 | 213647070
TEMPSTAR | N4H7T36*K*AAA* | EVD4X38M17A* | *80VTL0701716A* | 36200 | 35600 | 16 | 11.7 | 7.8 | 2.18 | 62 | 48 | 213647071
CARRIER | 25TPA736A**30* | CVPVA3817XMC* | 58TP*A090V17**16 | 36000 | 35400 | 16 | 11.7 | 7.8 | 2.2 | 60 | 47 | 213647072
BRYANT HEATING AND COOLING SYSTEMS | 227TAN036**AA* | CVPVA3817XMC* | 82*TA48090V17*** | 36000 | 35400 | 16 | 11.7 | 7.8 | 2.2 | 60 | 47 | 213647073
CARRIER | 25TPB736A**30* | CVPVA3817XMC* | 58TP*A090V17**16 | 36000 | 35400 | 16 | 11.7 | 7.8 | 2.2 | 60 | 47 | 213647074
CARRIER | GH7TAN436**AA* | CVPVA3817XMC* | 58TP*A090V17**16 | 36000 | 35400 | 16 | 11.7 | 7.8 | 2.2 | 60 | 47 | 213647075
BRYANT HEATING AND COOLING SYSTEMS | 227TBN036**AA* | CVPVA3817XMC* | 82*TA48090V17*** | 36000 | 35400 | 16 | 11.7 | 7.8 | 2.2 | 60 | 47 | 213647076
BRYANT HEATING AND COOLING SYSTEMS | GH7TAN436**AA* | CVPVA3817XMC* | 82*TA48090V17*** | 36000 | 35400 | 16 | 11.7 | 7.8 | 2.2 | 60 | 47 | 213647077
BRYANT HEATING AND COOLING SYSTEMS | PH7TAN436**AA* | CVPVA3817XMC* | 82*TA48090V17*** | 36000 | 35400 | 16 | 11.7 | 7.8 | 2.2 | 60 | 47 | 213647078
PAYNE HEATING AND COOLING | PH7TAN436**AA* | CVPVA3817XMC* | PG80VTLA48090B** | 36000 | 35400 | 16 | 11.7 | 7.8 | 2.2 | 60 | 47 | 213647079
BROCK | PH7TAN436**AA* | CVPVA3817XMC* | PG80VTLA48090B** | 36000 | 35400 | 16 | 11.7 | 7.8 | 2.2 | 60 | 47 | 213647080
WEATHERMAKER | PH7TAN436**AA* | CVPVA3817XMC* | PG80VTLA48090B** | 36000 | 35400 | 16 | 11.7 | 7.8 | 2.2 | 60 | 47 | 213647081
BROCK | PH7TAN436**AA* | CVPMA4921XMC* | PG80VTLA48090B** | 36400 | 36000 | 16 | 11.7 | 7.8 | 2.2 | 62 | 48 | 213644283
PAYNE HEATING AND COOLING | PH7TAN436**AA* | CVPMA4921XMC* | PG80VTLA48090B** | 36400 | 36000 | 16 | 11.7 | 7.8 | 2.2 | 62 | 48 | 213644282
BRYANT HEATING AND COOLING SYSTEMS | PH7TAN436**AA* | CVPMA4921XMC* | 82*TA48090V17*** | 36400 | 36000 | 16 | 11.7 | 7.8 | 2.2 | 62 | 48 | 213644281
BRYANT HEATING AND COOLING SYSTEMS | GH7TAN436**AA* | CVPMA4921XMC* | 82*TA48090V17*** | 36400 | 36000 | 16 | 11.7 | 7.8 | 2.2 | 62 | 48 | 213644280
BRYANT HEATING AND COOLING SYSTEMS | 227TBN036**AA* | CVPMA4921XMC* | 82*TA48090V17*** | 36400 | 36000 | 16 | 11.7 | 7.8 | 2.2 | 62 | 48 | 213644279
CARRIER | GH7TAN436**AA* | CVPMA4921XMC* | 58TP*A090V17**16 | 36400 | 36000 | 16 | 11.7 | 7.8 | 2.2 | 62 | 48 | 213644278
CARRIER | 25TPB736A**30* | CVPMA4921XMC* | 58TP*A090V17**16 | 36400 | 36000 | 16 | 11.7 | 7.8 | 2.2 | 62 | 48 | 213644277
BRYANT HEATING AND COOLING SYSTEMS | 227TAN036**AA* | CVPMA4921XMC* | 82*TA48090V17*** | 36400 | 36000 | 16 | 11.7 | 7.8 | 2.2 | 62 | 48 | 213644276
CARRIER | 25TPA736A**30* | CVPMA4921XMC* | 58TP*A090V17**16 | 36400 | 36000 | 16 | 11.7 | 7.8 | 2.2 | 62 | 48 | 213644275
BRYANT HEATING AND COOLING SYSTEMS | GH7TAN436**AA* | CVPMA4921XMC* | 926SA60080V21*** | 36400 | 36000 | 16 | 11.7 | 7.8 | 2.2 | 62 | 48 | 213644372
BRYANT HEATING AND COOLING SYSTEMS | 227TBN036**AA* | CVPMA4921XMC* | 926SA60080V21*** | 36400 | 36000 | 16 | 11.7 | 7.8 | 2.2 | 62 | 48 | 213644371
CARRIER | GH7TAN436**AA* | CVPMA4921XMC* | 59SP6A080V21**20 | 36400 | 36000 | 16 | 11.7 | 7.8 | 2.2 | 62 | 48 | 213644370
CARRIER | 25TPB736A**30* | CVPMA4921XMC* | 59SP6A080V21**20 | 36400 | 36000 | 16 | 11.7 | 7.8 | 2.2 | 62 | 48 | 213644369
BRYANT HEATING AND COOLING SYSTEMS | 227TAN036**AA* | CVPMA4921XMC* | 926SA60080V21*** | 36400 | 36000 | 16 | 11.7 | 7.8 | 2.2 | 62 | 48 | 213644368
CARRIER | 25TPA736A**30* | CVPMA4921XMC* | 59SP6A080V21**20 | 36400 | 36000 | 16 | 11.7 | 7.8 | 2.2 | 62 | 48 | 213644367
BRYANT HEATING AND COOLING SYSTEMS | PH7TAN436**AA* | CVPMA4921XMC* | 926SA60080V21*** | 36400 | 36000 | 16 | 11.7 | 7.8 | 2.2 | 62 | 48 | 213644373
HEIL | N4H7T36*K*AAA* | EVM4X49M21A* | *96VSN0802120A* | 36400 | 36000 | 16 | 11.7 | 7.8 | 2.2 | 62 | 48 | 213644374
AIRQUEST | N4H7T36*K*AAA* | EVM4X49M21A* | *96VSN0802120A* | 36400 | 36000 | 16 | 11.7 | 7.8 | 2.2 | 62 | 48 | 213644375
ARCOAIRE | N4H7T36*K*AAA* | EVM4X49M21A* | *96VSN0802120A* | 36400 | 36000 | 16 | 11.7 | 7.8 | 2.2 | 62 | 48 | 213644376
COMFORTMAKER | N4H7T36*K*AAA* | EVM4X49M21A* | *96VSN0802120A* | 36400 | 36000 | 16 | 11.7 | 7.8 | 2.2 | 62 | 48 | 213644377
DAY & NIGHT | N4H7T36*K*AAA* | EVM4X49M21A* | *96VSN0802120A* | 36400 | 36000 | 16 | 11.7 | 7.8 | 2.2 | 62 | 48 | 213644378
KEEPRITE | N4H7T36*K*AAA* | EVM4X49M21A* | *96VSN0802120A* | 36400 | 36000 | 16 | 11.7 | 7.8 | 2.2 | 62 | 48 | 213644379
KENMORE | N4H7T36*K*AAA* | EVM4X49M21A* | *96VSN0802120A* | 36400 | 36000 | 16 | 11.7 | 7.8 | 2.2 | 62 | 48 | 213644380
MARATHERM | N4H7T36*K*AAA* | EVM4X49M21A* | *96VSN0802120A* | 36400 | 36000 | 16 | 11.7 | 7.8 | 2.2 | 62 | 48 | 213644381
TEMPSTAR | N4H7T36*K*AAA* | EVM4X49M21A* | *96VSN0802120A* | 36400 | 36000 | 16 | 11.7 | 7.8 | 2.2 | 62 | 48 | 213644382
CARRIER | 25TPA736A**30* | CVPMA4921XMC* | 59TP6B100V21**22 | 36600 | 35800 | 16 | 12 | 7.8 | 2.24 | 61 | 48 | 213644465
CARRIER | 25TPA736A**30* | CVPMA4921XMC* | GG96VTAA60100C | 36600 | 35800 | 16 | 12 | 7.8 | 2.24 | 61 | 48 | 213644466
BRYANT HEATING AND COOLING SYSTEMS | 227TAN036**AA* | CVPMA4921XMC* | 926TB66100V21*** | 36600 | 35800 | 16 | 12 | 7.8 | 2.24 | 61 | 48 | 213644467
CARRIER | 25TPB736A**30* | CVPMA4921XMC* | 59TP6B100V21**22 | 36600 | 35800 | 16 | 12 | 7.8 | 2.24 | 61 | 48 | 213644468
CARRIER | 25TPB736A**30* | CVPMA4921XMC* | GG96VTAA60100C | 36600 | 35800 | 16 | 12 | 7.8 | 2.24 | 61 | 48 | 213644469
CARRIER | GH7TAN436**AA* | CVPMA4921XMC* | 59TP6B100V21**22 | 36600 | 35800 | 16 | 12 | 7.8 | 2.24 | 61 | 48 | 213644470
CARRIER | GH7TAN436**AA* | CVPMA4921XMC* | GG96VTAA60100C | 36600 | 35800 | 16 | 12 | 7.8 | 2.24 | 61 | 48 | 213644471
BRYANT HEATING AND COOLING SYSTEMS | 227TBN036**AA* | CVPMA4921XMC* | 926TB66100V21*** | 36600 | 35800 | 16 | 12 | 7.8 | 2.24 | 61 | 48 | 213644472
BRYANT HEATING AND COOLING SYSTEMS | GH7TAN436**AA* | CVPMA4921XMC* | 926TB66100V21*** | 36600 | 35800 | 16 | 12 | 7.8 | 2.24 | 61 | 48 | 213644473
BRYANT HEATING AND COOLING SYSTEMS | PH7TAN436**AA* | CVPMA4921XMC* | 926TB66100V21*** | 36600 | 35800 | 16 | 12 | 7.8 | 2.24 | 61 | 48 | 213644474
HEIL | N4H7T36*K*AAA* | EVM4X49M21A* | *96VTN1002122A* | 36600 | 35800 | 16 | 12 | 7.8 | 2.24 | 61 | 48 | 213644475
AIRQUEST | N4H7T36*K*AAA* | EVM4X49M21A* | *96VTN1002122A* | 36600 | 35800 | 16 | 12 | 7.8 | 2.24 | 61 | 48 | 213644476
ARCOAIRE | N4H7T36*K*AAA* | EVM4X49M21A* | *96VTN1002122A* | 36600 | 35800 | 16 | 12 | 7.8 | 2.24 | 61 | 48 | 213644477
COMFORTMAKER | N4H7T36*K*AAA* | EVM4X49M21A* | *96VTN1002122A* | 36600 | 35800 | 16 | 12 | 7.8 | 2.24 | 61 | 48 | 213644478
DAY & NIGHT | N4H7T36*K*AAA* | EVM4X49M21A* | *96VTN1002122A* | 36600 | 35800 | 16 | 12 | 7.8 | 2.24 | 61 | 48 | 213644479
KEEPRITE | N4H7T36*K*AAA* | EVM4X49M21A* | *96VTN1002122A* | 36600 | 35800 | 16 | 12 | 7.8 | 2.24 | 61 | 48 | 213644480
KENMORE | N4H7T36*K*AAA* | EVM4X49M21A* | *96VTN1002122A* | 36600 | 35800 | 16 | 12 | 7.8 | 2.24 | 61 | 48 | 213644481
MARATHERM | N4H7T36*K*AAA* | EVM4X49M21A* | *96VTN1002122A* | 36600 | 35800 | 16 | 12 | 7.8 | 2.24 | 61 | 48 | 213644482
GOETTL | ASZH503610A* | CAPTA3626*4A* | A*VS800805CUA* | 34200 | 33400 | 15.2 | 12 | 7.8 | 2 | 65 | 53 | 212290176
EVERREST | GSZH502410A* | AMVT30BP1400A* |  | 23200 | 22800 | 15.2 | 12 | 7.8 | 1.9 | 57 | 50 | 212653349
EVERREST | GSZB404810A* | AMVT48CP1400A* |  | 45500 | 46000 | 15.2 | 12.5 | 7.8 | 1.8 | 59 | 43 | 212653340
EVERREST | GSZH504810A* | AMVT60DP1400A* |  | 45000 | 46000 | 15.2 | 12 | 7.8 | 1.9 | 59 | 43 | 212652545
Liberty Heating & Air Conditioning | GSZH503610A* | CA*FA4226*6A*+TXV | G*VC800805C*A* | 34200 | 33400 | 15.2 | 12 | 7.8 | 2 | 65 | 51 | 212586517
Liberty Heating & Air Conditioning | GSZH503610A* | CA*FA4226*6A*+TXV | G*VC800804C*A* | 34200 | 33400 | 15.2 | 12 | 7.8 | 2 | 65 | 51 | 212586516
JANITROL | GSZH503610A* | CA*FA4226*6A*+TXV | G*VC800805C*A* | 34200 | 33400 | 15.2 | 12 | 7.8 | 2 | 65 | 51 | 212586475
JANITROL | GSZH503610A* | CA*FA4226*6A*+TXV | G*VC800804C*A* | 34200 | 33400 | 15.2 | 12 | 7.8 | 2 | 65 | 51 | 212586474
EVERREST | GSZH502410A* | CAPTA3022*4A*+MBVC1201**-1A* |  | 22800 | 22600 | 15.2 | 12 | 7.8 | 1.9 | 58 | 50 | 212649929
EVERREST | ASZH404810A* | AMST48CU1400A* |  | 45500 | 46000 | 15.2 | 12.5 | 7.8 | 1.8 | 61 | 43 | 212649233
EVERREST | ASZH503610A* | AMVT42CP1400A* |  | 34200 | 34400 | 15.2 | 12 | 7.8 | 2 | 58 | 51 | 212649224
GOETTL | GSZV902410A* | CA*F3137*6A*+TXV | G*VM970603BNB* | 23000 | 23000 | 21 | 12 | 8 | 2.2 | 60 | 57 | 212362722
GOETTL | GSZV902410A* | CA*F3137*6A*+TXV | G*VM970803BNB* | 23000 | 23000 | 21 | 12 | 8 | 2.2 | 60 | 57 | 212362723
GOETTL | GSZV902410A* | CA*F3137*6A*+TXV | G*VC960803BNB* | 23000 | 23000 | 21 | 12 | 8 | 2.2 | 60 | 57 | 212362721
GOETTL | GSZV902410A* | CA*F3137*6A*+TXV | G*VC800604B*A* | 23000 | 23000 | 21 | 12 | 8 | 2.2 | 60 | 57 | 212362717
GOETTL | GSZV902410A* | CA*F3137*6A*+TXV | G*VC960403BNB* | 23000 | 23000 | 21 | 12 | 8 | 2.2 | 60 | 57 | 212362718
EVERREST | ASZH503610A* | CAPTA4230*4A* | A*VM971005CNB* | 34200 | 33600 | 15.2 | 12 | 7.8 | 2 | 64 | 52 | 212653515
EVERREST | GSZV902410A* | CA*F3137*6A*+TXV | G*VM970603BNB* | 23000 | 23000 | 21 | 12 | 8 | 2.2 | 60 | 57 | 212652898
GOETTL | GSZH503610A* | CAPTA3626*4A* | G*VS800805CUA* | 34200 | 33400 | 15.2 | 12 | 7.8 | 2 | 65 | 53 | 212291955
GOETTL | GSZH502410A* | CHPTA2426*4A*+MBVC1201**-1A* |  | 23000 | 22600 | 15.2 | 12 | 7.8 | 1.9 | 58 | 50 | 212291843
GOETTL | GSZH504810A* | CHPT4860D4A*+MBVC2001**-1A* |  | 44500 | 45500 | 15.2 | 12 | 7.8 | 1.9 | 59 | 44 | 212292162
GOETTL | GSZH504810A* | CAPT4961*4A* | GM9S961205DNA* | 44500 | 46000 | 15.2 | 12 | 7.8 | 1.9 | 59 | 43 | 212292161
GOETTL | GSZH503610A* | CAPTA4230*4A* | G*VC800804C*A* | 34200 | 33600 | 16 | 12.5 | 7.8 | 2 | 64 | 52 | 212291990
GOETTL | GSZH503610A* | CAPTA4230*4A* | G*VC800604B*A* | 34200 | 33600 | 15.2 | 12 | 7.8 | 2 | 65 | 52 | 212291989
GOETTL | GSZH503610A* | CAPTA4230*4A*+MBVC1601**-1A* |  | 34200 | 33600 | 16 | 12.5 | 7.8 | 2 | 64 | 52 | 212291986
GOETTL | GSZH503610A* | CAPTA4230*4A* | G*VC800603B*A* | 34200 | 33600 | 15.2 | 12 | 7.8 | 2 | 64 | 52 | 212291988
GOETTL | GSZH503610A* | CAPTA4230*4A*+MBVC2001**-1A* |  | 34200 | 33600 | 16 | 12.5 | 7.8 | 2 | 64 | 52 | 212291987
EVERREST | GSZH503610A* | CAPTA4230*4A* | G*VC960804CNB* | 34400 | 33800 | 15.2 | 12 | 7.8 | 2 | 64 | 52 | 212650371
EVERREST | GSZH503610A* | CAPTA4230*4A* | GM9S960804CNA* | 34400 | 34000 | 15.2 | 12 | 7.8 | 2 | 65 | 52 | 212650406
GOETTL | ASZN404810A* | AMVT48CP1400A* |  | 45500 | 46000 | 15.2 | 12.5 | 7.8 | 1.8 | 59 | 43 | 212290942
GOETTL | ASZN404810A* | AMST48CU1400A* |  | 45500 | 46000 | 15.2 | 12.5 | 7.8 | 1.8 | 61 | 43 | 212290857
EVERREST | ASZH503610A* | CAPTA4230*4A* | AC9C800603B*A* | 34400 | 33600 | 15.2 | 12 | 7.8 | 2 | 64 | 52 | 212649106
GOETTL | ASZH504810A* | AMST48CU1400A* |  | 45500 | 46000 | 15.2 | 12.5 | 7.8 | 1.9 | 61 | 43 | 212290334
GOETTL | ASZH506010A* | CHPT4860D4A*+MBVC2001**-1A* |  | 54500 | 57000 | 15.2 | 12 | 7.8 | 2.2 | 60 | 36 | 212290437
Liberty Heating & Air Conditioning | GSZM401810A* | AMST30BU1400A* |  | 17200 | 17000 | 15.2 | 12.5 | 7.8 | 1.9 | 59 | 51 | 212836184
JANITROL | GSZM401810A* | AMST30BU1400A* |  | 17200 | 17000 | 15.2 | 12.5 | 7.8 | 1.9 | 59 | 51 | 212836166
FRANKLIN | GSZM401810A* | AMST30BU1400A* |  | 17200 | 17000 | 15.2 | 12.5 | 7.8 | 1.9 | 59 | 51 | 212836151
ENERGI AIR | GSZM401810A* | AMST30BU1400A* |  | 17200 | 17000 | 15.2 | 12.5 | 7.8 | 1.9 | 59 | 51 | 212836133
EVERREST | GSZH501810A* | AMST24BU1400A* |  | 17200 | 17400 | 15.2 | 12 | 7.8 | 1.8 | 57 | 45 | 212650611
GOETTL | ASZH503610A* | CAPTA4230*4A* | AC9C800603B*A* | 34400 | 33600 | 15.2 | 12 | 7.8 | 2 | 64 | 52 | 212290223
DAIKIN | DZ5SEA3610A* | CAPTA3626*4B* | D*80VC0804C*A* | 34200 | 33400 | 15.2 | 12 | 7.8 | 2 | 65 | 53 | 214489867
DAIKIN | DZ5SEA3610A* | CAPTA3626*4B* | D*80SC0805CUA* | 34200 | 33400 | 15.2 | 12 | 7.8 | 2 | 65 | 53 | 214489863
DAIKIN | DZ5SEA3610A* | CAPTA3626*4B*+MBVC1600**-1A* |  | 34200 | 33800 | 15.2 | 12 | 7.8 | 2 | 64 | 52 | 214489861
AMANA | ASZH503610A* | CAPTA4230*4B* | AM9S960804CNA* | 34400 | 34000 | 15.2 | 12 | 7.8 | 2 | 65 | 52 | 214489858
AMANA | ASZH503610A* | CAPTA4230*4B* | AM9S920804CNA* | 34400 | 34000 | 15.2 | 12 | 7.8 | 2 | 64 | 52 | 214489852
AMANA | ASZH503610A* | CAPTA4230*4B* | AM9S801005C*A* | 34200 | 33600 | 15.2 | 12 | 7.8 | 2 | 65 | 52 | 214489849
AMANA | ASZH503610A* | CAPTA4230*4B* | AM9S800805C*A* | 34200 | 33600 | 15.2 | 12 | 7.8 | 2 | 64 | 52 | 214489848
AMANA | ASZH503610A* | CAPTA4230*4B* | AM9S800804C*A* | 34400 | 34000 | 15.2 | 12 | 7.8 | 2 | 64 | 52 | 214489847
AMANA | ASZH503610A* | CAPTA4230*4B* | AM9S800604B*A* | 34400 | 33600 | 15.2 | 12 | 7.8 | 2 | 64 | 52 | 214489844
AMANA | ASZH503610A* | CAPTA4230*4B* | AM9C960804CNA* | 34400 | 34000 | 15.2 | 12 | 7.8 | 2 | 65 | 52 | 214489840
AMANA | ASZH503610A* | CAPTA4230*4B* | AM9C801005C*A* | 34200 | 33800 | 15.2 | 12 | 7.8 | 2 | 65 | 52 | 214489837
AMANA | ASZH503610A* | CAPTA4230*4B* | AM9C800805D*A* | 34200 | 33600 | 16 | 12.5 | 7.8 | 2 | 64 | 52 | 214489836
AMANA | ASZH503610A* | CAPTA4230*4B* | AM9C800805C*A* | 34200 | 33600 | 15.2 | 12 | 7.8 | 2 | 65 | 52 | 214489835
AMANA | ASZH503610A* | CAPTA4230*4B* | AM9C800804C*A* | 34400 | 34000 | 15.2 | 12 | 7.8 | 2 | 64 | 52 | 214489834
AMANA | ASZH503610A* | CAPTA4230*4B* | AC9S960804CNA* | 34400 | 34000 | 15.2 | 12 | 7.8 | 2 | 65 | 52 | 214489830
AMANA | ASZH503610A* | CAPTA4230*4B* | AC9S801005C*A* | 34200 | 33800 | 15.2 | 12 | 7.8 | 2 | 64 | 52 | 214489828
AMANA | ASZH503610A* | CAPTA4230*4B* | AC9S800805C*A* | 34200 | 33600 | 15.2 | 12 | 7.8 | 2 | 65 | 52 | 214489827
AMANA | ASZH503610A* | CAPTA4230*4B* | AC9S800804B*A* | 34200 | 33600 | 15.2 | 12 | 7.8 | 2 | 64 | 52 | 214489826
AMANA | ASZH503610A* | CAPTA4230*4B* | AC9C801005C*A* | 34200 | 33800 | 15.2 | 12 | 7.8 | 2 | 65 | 52 | 214489822
AMANA | ASZH503610A* | CAPTA4230*4B* | AC9C800805C*A* | 34200 | 33600 | 15.2 | 12 | 7.8 | 2 | 65 | 52 | 214489821
AMANA | ASZH503610A* | CAPTA4230*4B* | AC9C800804B*A* | 34200 | 34000 | 15.2 | 12 | 7.8 | 2 | 64 | 52 | 214489820
AMANA | ASZH503610A* | CAPTA4230*4B* | AC9C800603B*A* | 34400 | 33600 | 15.2 | 12 | 7.8 | 2 | 64 | 52 | 214489819
AMANA | ASZH503610A* | CAPTA4230*4B* | A*VS960805CUA* | 34200 | 33800 | 15.2 | 12 | 7.8 | 2 | 65 | 52 | 214489818
AMANA | ASZH503610A* | CAPTA4230*4B* | A*VS800805CUA* | 34200 | 33800 | 15.2 | 12 | 7.8 | 2 | 64 | 52 | 214489816
AMANA | ASZH503610A* | CAPTA4230*4B* | A*VS800604BUA* | 34200 | 33800 | 15.2 | 12 | 7.8 | 2 | 64 | 52 | 214489815
AMANA | ASZH503610A* | CAPTA4230*4B* | A*VM971005CNB* | 34200 | 33600 | 15.2 | 12 | 7.8 | 2 | 64 | 52 | 214489814
AMANA | ASZH503610A* | CAPTA4230*4B* | A*VM970804CNB* | 34400 | 33800 | 15.2 | 12 | 7.8 | 2 | 64 | 52 | 214489813
AMANA | ASZH503610A* | CAPTA4230*4B* | A*VC961005CNB* | 34200 | 33600 | 15.2 | 12 | 7.8 | 2 | 64 | 52 | 214489810
AMANA | ASZH503610A* | CAPTA4230*4B* | A*VC960804CNB* | 34400 | 33800 | 15.2 | 12 | 7.8 | 2 | 64 | 52 | 214489809
AMANA | ASZH503610A* | CAPTA4230*4B* | A*VC801005C*A* | 34200 | 33800 | 15.2 | 12 | 7.8 | 2 | 64 | 52 | 214489806
AMANA | ASZH503610A* | CAPTA4230*4B* | A*VC800805C*A* | 34200 | 33800 | 15.2 | 12 | 7.8 | 2 | 64 | 52 | 214489805
AMANA | ASZH503610A* | CAPTA4230*4B* | A*VC800804C*A* | 34200 | 33600 | 16 | 12.5 | 7.8 | 2 | 64 | 52 | 214489804
AMANA | ASZH503610A* | CAPTA4230*4B* | A*VC800803B*A* | 34200 | 33600 | 15.2 | 12 | 7.8 | 2 | 64 | 52 | 214489803
Liberty Heating & Air Conditioning | GSZH504810A* | AMST60DU1400B* |  | 45500 | 46000 | 15.2 | 12.5 | 7.8 | 1.9 | 61 | 43 | 213368378
ONE HOUR AIR CONDITIONING AND HEATING | GSZH504810A* | AMST60DU1400B* |  | 45500 | 46000 | 15.2 | 12.5 | 7.8 | 1.9 | 61 | 43 | 213368379
DAIKIN | DZ5SEA4810A* | AMST60DU1400B* |  | 45500 | 46000 | 15.2 | 12.5 | 7.8 | 1.9 | 61 | 43 | 213368380
JANITROL | GSZH504810A* | AMST60DU1400B* |  | 45500 | 46000 | 15.2 | 12.5 | 7.8 | 1.9 | 61 | 43 | 213368377
ENERGI AIR | GSZH504810A* | AMST60DU1400B* |  | 45500 | 46000 | 15.2 | 12.5 | 7.8 | 1.9 | 61 | 43 | 213368375
FRANKLIN | GSZH504810A* | AMST60DU1400B* |  | 45500 | 46000 | 15.2 | 12.5 | 7.8 | 1.9 | 61 | 43 | 213368376
AMANA | ASZH504810A* | AMST60DU1400B* |  | 45500 | 46000 | 15.2 | 12.5 | 7.8 | 1.9 | 61 | 43 | 213368371
GOODMAN | GSZH504810A* | AMST60DU1400B* |  | 45500 | 46000 | 15.2 | 12.5 | 7.8 | 1.9 | 61 | 43 | 213368372
AMANA DISTINCTIONS | GSZH504810A* | AMST60DU1400B* |  | 45500 | 46000 | 15.2 | 12.5 | 7.8 | 1.9 | 61 | 43 | 213368374
DAIKIN | DZ5SEA3610A* | CAPTA3626*4B* | D*80VC0805C*A* | 34200 | 33400 | 15.2 | 12 | 7.8 | 2 | 65 | 53 | 214489868
AMANA | ASZH501810A* | CAPTA2422*4B*+MBVC1201**-1A* |  | 17200 | 17000 | 15.2 | 12 | 7.8 | 1.8 | 59 | 46 | 214489076
DAIKIN | DZ5SEA3610A* | CAPTA4230*4B*+MBVC1600**-1A* |  | 34200 | 33600 | 16 | 12.5 | 7.8 | 2 | 64 | 52 | 214489907
DAIKIN | DZ5SEA3610A* | CAPTA4230*4B*+MBVC2000**-1A* |  | 34200 | 33600 | 16 | 12.5 | 7.8 | 2 | 64 | 52 | 214489908
DAIKIN | DZ5SEA3610A* | CAPTA4230*4B* | D*80SC0604BUA* | 34200 | 33800 | 15.2 | 12 | 7.8 | 2 | 64 | 52 | 214489909
DAIKIN | DZ5SEA3610A* | CAPTA4230*4B* | D*80SC0805CUA* | 34200 | 33800 | 15.2 | 12 | 7.8 | 2 | 64 | 52 | 214489910
DAIKIN | DZ5SEA3610A* | CAPTA4230*4B* | D*80VC0603B*A* | 34200 | 33600 | 15.2 | 12 | 7.8 | 2 | 64 | 52 | 214489911
DAIKIN | DZ5SEA3610A* | CAPTA4230*4B* | D*80VC0604B*A* | 34200 | 33600 | 15.2 | 12 | 7.8 | 2 | 65 | 52 | 214489912
DAIKIN | DZ5SEA3610A* | CAPTA4230*4B* | D*80VC0803B*A* | 34200 | 33600 | 15.2 | 12 | 7.8 | 2 | 64 | 52 | 214489913
DAIKIN | DZ5SEA3610A* | CAPTA4230*4B* | D*80VC0804C*A* | 34200 | 33600 | 16 | 12.5 | 7.8 | 2 | 64 | 52 | 214489914
DAIKIN | DZ5SEA3610A* | CAPTA4230*4B* | D*80VC0805C*A* | 34200 | 33800 | 15.2 | 12 | 7.8 | 2 | 64 | 52 | 214489915
DAIKIN | DZ5SEA3610A* | CAPTA4230*4B* | D*80VC1005C*A* | 34200 | 33800 | 15.2 | 12 | 7.8 | 2 | 64 | 52 | 214489916
DAIKIN | DZ5SEA3610A* | CAPTA4230*4B* | D*96SC0805CUA* | 34200 | 33800 | 15.2 | 12 | 7.8 | 2 | 65 | 52 | 214489918
DAIKIN | DZ5SEA3610A* | CAPTA4230*4B* | D*96VC0804CNA* | 34400 | 33800 | 15.2 | 12 | 7.8 | 2 | 64 | 52 | 214489921
DAIKIN | DZ5SEA3610A* | CAPTA4230*4B* | D*96VC1005CNA* | 34200 | 33600 | 15.2 | 12 | 7.8 | 2 | 64 | 52 | 214489922
DAIKIN | DZ5SEA3610A* | CAPTA4230*4B* | D*97MC0804CNA* | 34400 | 33800 | 15.2 | 12 | 7.8 | 2 | 64 | 52 | 214489925
DAIKIN | DZ5SEA3610A* | CAPTA4230*4B* | D*97MC1005CNA* | 34200 | 33600 | 15.2 | 12 | 7.8 | 2 | 64 | 52 | 214489926
DAIKIN | DZ5SEA3610A* | CAPTA4230*4B* | DC80SN0804B*A* | 34200 | 33600 | 15.2 | 12 | 7.8 | 2 | 64 | 52 | 214489927
DAIKIN | DZ5SEA3610A* | CAPTA4230*4B* | DC80SN1005C*A* | 34200 | 33800 | 15.2 | 12 | 7.8 | 2 | 64 | 52 | 214489928
DAIKIN | DZ5SEA3610A* | CAPTA4230*4B* | DC80TN0603B*A* | 34400 | 33600 | 15.2 | 12 | 7.8 | 2 | 64 | 52 | 214489929
DAIKIN | DZ5SEA3610A* | CAPTA4230*4B* | DC80TN0804B*A* | 34200 | 34000 | 15.2 | 12 | 7.8 | 2 | 64 | 52 | 214489930
DAIKIN | DZ5SEA3610A* | CAPTA4230*4B* | DC80TN0805C*A* | 34200 | 33600 | 15.2 | 12 | 7.8 | 2 | 65 | 52 | 214489931
DAIKIN | DZ5SEA3610A* | CAPTA4230*4B* | DC80TN1005C*A* | 34200 | 33800 | 15.2 | 12 | 7.8 | 2 | 65 | 52 | 214489932
DAIKIN | DZ5SEA3610A* | CAPTA4230*4B* | DC96SN0804CNA* | 34400 | 34000 | 15.2 | 12 | 7.8 | 2 | 65 | 52 | 214489934
DAIKIN | DZ5SEA3610A* | CAPTA4230*4B* | DM80SN0604B*A* | 34400 | 33600 | 15.2 | 12 | 7.8 | 2 | 64 | 52 | 214489939
DAIKIN | DZ5SEA3610A* | CAPTA4230*4B* | DM80SN0805C*A* | 34200 | 33600 | 15.2 | 12 | 7.8 | 2 | 64 | 52 | 214489942
DAIKIN | DZ5SEA3610A* | CAPTA4230*4B* | DM80SN1005C*A* | 34200 | 33600 | 15.2 | 12 | 7.8 | 2 | 65 | 52 | 214489943
AMANA | ASZH503610A* | CHPTA3630*4A*+MBVB16CP1X00A* |  | 34200 | 33600 | 15.2 | 12 | 7.8 | 2 | 65 | 52 | 213814965
DAIKIN | DZ5SEA3610A* | CAPTA3626*4A*+MBVK16CP1X00A* |  | 34200 | 33800 | 15.2 | 12 | 7.8 | 2 | 64 | 52 | 213814966
AMANA | ASZH503610A* | CAPTA4230*4A*+MBVB20DP1X00A* |  | 34200 | 33600 | 16 | 12.5 | 7.8 | 2 | 64 | 52 | 213814964
AMANA | ASZH503610A* | CAPTA4230*4A*+MBVB16CP1X00A* |  | 34200 | 33600 | 16 | 12.5 | 7.8 | 2 | 64 | 52 | 213814963
AMANA | ASZH503610A* | CAPTA3626*4A*+MBVB16CP1X00A* |  | 34200 | 33800 | 15.2 | 12 | 7.8 | 2 | 64 | 52 | 213814962
GOODMAN | GSZH504810A* | CAPT4961*4A*+MBVB20DP1X00A* |  | 45500 | 46000 | 15.2 | 12 | 7.8 | 1.9 | 59 | 43 | 213814960
DAIKIN | DZ5SEA4810A* | CHPT4860D4A*+MBVK20DP1X00A* |  | 44500 | 45500 | 15.2 | 12 | 7.8 | 1.9 | 59 | 44 | 213814959
DAIKIN | DZ5SEA4810A* | CAPT4961*4A*+MBVK20DP1X00A* |  | 45500 | 46000 | 15.2 | 12 | 7.8 | 1.9 | 59 | 43 | 213814958
AMANA | ASZH504810A* | CHPT4860D4A*+MBVB20DP1X00A* |  | 44500 | 45500 | 15.2 | 12 | 7.8 | 1.9 | 59 | 44 | 213814957
AMANA | ASZH504810A* | CAPT4961*4A*+MBVB20DP1X00A* |  | 45500 | 46000 | 15.2 | 12 | 7.8 | 1.9 | 59 | 43 | 213814956
GOODMAN | GSZH504210A* | CAPTA4230*4A*+MBVB20DP1X00A* |  | 40000 | 38000 | 15.2 | 12 | 7.8 | 1.8 | 62 | 50 | 213814955
GOODMAN | GSZH504210A* | CAPTA4230*4A*+MBVB16CP1X00A* |  | 39500 | 38000 | 15.2 | 12 | 7.8 | 1.8 | 62 | 50 | 213814954
DAIKIN | DZ5SEA4210A* | CAPTA4230*4A*+MBVK20DP1X00A* |  | 40000 | 38000 | 15.2 | 12 | 7.8 | 1.8 | 62 | 50 | 213814953
DAIKIN | DZ5SEA4210A* | CAPTA4230*4A*+MBVK16CP1X00A* |  | 39500 | 38000 | 15.2 | 12 | 7.8 | 1.8 | 62 | 50 | 213814952
AMANA | ASZH504210A* | CAPTA4230*4A*+MBVB20DP1X00A* |  | 40000 | 38000 | 15.2 | 12 | 7.8 | 1.8 | 62 | 50 | 213814951
AMANA | ASZH504210A* | CAPTA4230*4A*+MBVB16CP1X00A* |  | 39500 | 38000 | 15.2 | 12 | 7.8 | 1.8 | 62 | 50 | 213814950
GOODMAN | GSZH503010A* | CHPTA3026*4A*+MBVB16CP1X00A* |  | 28400 | 28200 | 15.2 | 12 | 7.8 | 1.95 | 63 | 48 | 213814949
GOODMAN | GSZH503010A* | CAPTA3626*4A*+MBVB16CP1X00A* |  | 28400 | 28200 | 15.2 | 12 | 7.8 | 1.95 | 63 | 48 | 213814948
GOODMAN | GSZH503010A* | CAPTA3626*4A*+MBVB12BP1X00A* |  | 28400 | 28200 | 15.2 | 12 | 7.8 | 1.95 | 62 | 48 | 213814947
DAIKIN | DZ5SEA3010A* | CHPTA3026*4A*+MBVK16CP1X00A* |  | 28400 | 28200 | 15.2 | 12 | 7.8 | 1.95 | 63 | 48 | 213814944
DAIKIN | DZ5SEA3010A* | CAPTA3626*4A*+MBVK16CP1X00A* |  | 28400 | 28200 | 15.2 | 12 | 7.8 | 1.95 | 63 | 48 | 213814943
DAIKIN | DZ5SEA3010A* | CAPTA3626*4A*+MBVK12BP1X00A* |  | 28400 | 28200 | 15.2 | 12 | 7.8 | 1.95 | 62 | 48 | 213814942
AMANA | ASZH503010A* | CHPTA3026*4A*+MBVB16CP1X00A* |  | 28400 | 28200 | 15.2 | 12 | 7.8 | 1.95 | 63 | 48 | 213814939
AMANA | ASZH503010A* | CAPTA3626*4A*+MBVB16CP1X00A* |  | 28400 | 28200 | 15.2 | 12 | 7.8 | 1.95 | 63 | 48 | 213814938
AMANA | ASZH503010A* | CAPTA3626*4A*+MBVB12BP1X00A* |  | 28400 | 28200 | 15.2 | 12 | 7.8 | 1.95 | 62 | 48 | 213814937
GOODMAN | GSZH502410A* | CHPTA2426*4A*+MBVB12BP1X00A* |  | 23000 | 22600 | 15.2 | 12 | 7.8 | 1.9 | 58 | 50 | 213814934
GOODMAN | GSZH502410A* | CAPTA3026*4A*+MBVB12BP1X00A* |  | 23000 | 22600 | 15.2 | 12 | 7.8 | 1.9 | 58 | 50 | 213814933
GOODMAN | GSZH502410A* | CAPTA3022*4A*+MBVB12BP1X00A* |  | 22800 | 22600 | 15.2 | 12 | 7.8 | 1.9 | 58 | 50 | 213814932
GOODMAN | GSZH502410A* | CAPTA2422*4A*+MBVB12BP1X00A* |  | 23000 | 22600 | 15.2 | 12 | 7.8 | 1.9 | 58 | 50 | 213814931
DAIKIN | DZ5SEA2410A* | CHPTA2426*4A*+MBVK12BP1X00A* |  | 23000 | 22600 | 15.2 | 12 | 7.8 | 1.9 | 58 | 50 | 213814930
DAIKIN | DZ5SEA2410A* | CAPTA3026*4A*+MBVK12BP1X00A* |  | 23000 | 22600 | 15.2 | 12 | 7.8 | 1.9 | 58 | 50 | 213814929
DAIKIN | DZ5SEA2410A* | CAPTA3022*4A*+MBVK12BP1X00A* |  | 22800 | 22600 | 15.2 | 12 | 7.8 | 1.9 | 58 | 50 | 213814928
DAIKIN | DZ5SEA2410A* | CAPTA2422*4A*+MBVK12BP1X00A* |  | 23000 | 22600 | 15.2 | 12 | 7.8 | 1.9 | 58 | 50 | 213814927
AMANA | ASZH502410A* | CHPTA2426*4A*+MBVB12BP1X00A* |  | 23000 | 22600 | 15.2 | 12 | 7.8 | 1.9 | 58 | 50 | 213814926
AMANA | ASZH502410A* | CAPTA3026*4A*+MBVB12BP1X00A* |  | 23000 | 22600 | 15.2 | 12 | 7.8 | 1.9 | 58 | 50 | 213814925
AMANA | ASZH502410A* | CAPTA3022*4A*+MBVB12BP1X00A* |  | 22800 | 22600 | 15.2 | 12 | 7.8 | 1.9 | 58 | 50 | 213814924
AMANA | ASZH502410A* | CAPTA2422*4A*+MBVB12BP1X00A* |  | 23000 | 22600 | 15.2 | 12 | 7.8 | 1.9 | 58 | 50 | 213814923
GOODMAN | GSZH501810A* | CHPTA1822*4A*+MBVB12BP1X00A* |  | 17000 | 17000 | 15.2 | 12 | 7.8 | 1.8 | 59 | 46 | 213814922
GOODMAN | GSZH501810A* | CAPTA3022*4A*+MBVB12BP1X00A* |  | 17200 | 17000 | 15.2 | 12 | 7.8 | 1.8 | 59 | 46 | 213814921
GOODMAN | GSZH501810A* | CAPTA2422*4A*+MBVB12BP1X00A* |  | 17200 | 17000 | 15.2 | 12 | 7.8 | 1.8 | 59 | 46 | 213814920
DAIKIN | DZ5SEA1810A* | CHPTA1822*4A*+MBVK12BP1X00A* |  | 17000 | 17000 | 15.2 | 12 | 7.8 | 1.8 | 59 | 46 | 213814919
DAIKIN | DZ5SEA1810A* | CAPTA3022*4A*+MBVK12BP1X00A* |  | 17200 | 17000 | 15.2 | 12 | 7.8 | 1.8 | 59 | 46 | 213814918
DAIKIN | DZ5SEA1810A* | CAPTA2422*4A*+MBVK12BP1X00A* |  | 17200 | 17000 | 15.2 | 12 | 7.8 | 1.8 | 59 | 46 | 213814917
AMANA | ASZH501810A* | CHPTA1822*4A*+MBVB12BP1X00A* |  | 17000 | 17000 | 15.2 | 12 | 7.8 | 1.8 | 59 | 46 | 213814916
AMANA | ASZH501810A* | CAPTA3022*4A*+MBVB12BP1X00A* |  | 17200 | 17000 | 15.2 | 12 | 7.8 | 1.8 | 59 | 46 | 213814915
AMANA | ASZH501810A* | CAPTA2422*4A*+MBVB12BP1X00A* |  | 17200 | 17000 | 15.2 | 12 | 7.8 | 1.8 | 59 | 46 | 213814914
GOODMAN | GSZH506010A* | CHPT4860D4A*+MBVB20DP1X00A* |  | 54500 | 57000 | 15.2 | 12 | 7.8 | 2.2 | 60 | 36 | 213814913
GOODMAN | GSZH506010A* | CAPT4961*4A*+MBVB20DP1X00A* |  | 54500 | 57000 | 16 | 12 | 7.8 | 2.2 | 60 | 38 | 213814912
DAIKIN | DZ5SEA6010A* | CHPT4860D4A*+MBVK20DP1X00A* |  | 54500 | 57000 | 15.2 | 12 | 7.8 | 2.2 | 60 | 36 | 213814911
DAIKIN | DZ5SEA6010A* | CAPT4961*4A*+MBVK20DP1X00A* |  | 54500 | 57000 | 16 | 12 | 7.8 | 2.2 | 60 | 38 | 213814910
AMANA | ASZH506010A* | CHPT4860D4A*+MBVB20DP1X00A* |  | 54500 | 57000 | 15.2 | 12 | 7.8 | 2.2 | 60 | 36 | 213814909
AMANA | ASZH506010A* | CAPT4961*4A*+MBVB20DP1X00A* |  | 54500 | 57000 | 16 | 12 | 7.8 | 2.2 | 60 | 38 | 213814908
GOODMAN | GSZH503610A* | CHPTA3630*4A*+MBVB16CP1X00A* |  | 34200 | 33600 | 15.2 | 12 | 7.8 | 2 | 65 | 52 | 213814973
GOODMAN | GSZH503610A* | CAPTA4230*4A*+MBVB20DP1X00A* |  | 34200 | 33600 | 16 | 12.5 | 7.8 | 2 | 64 | 52 | 213814972
GOODMAN | GSZH503610A* | CAPTA4230*4A*+MBVB16CP1X00A* |  | 34200 | 33600 | 16 | 12.5 | 7.8 | 2 | 64 | 52 | 213814971
GOODMAN | GSZH503610A* | CAPTA3626*4A*+MBVB16CP1X00A* |  | 34200 | 33800 | 15.2 | 12 | 7.8 | 2 | 64 | 52 | 213814970
DAIKIN | DZ5SEA3610A* | CHPTA3630*4A*+MBVK16CP1X00A* |  | 34200 | 33600 | 15.2 | 12 | 7.8 | 2 | 65 | 52 | 213814969
DAIKIN | DZ5SEA3610A* | CAPTA4230*4A*+MBVK20DP1X00A* |  | 34200 | 33600 | 16 | 12.5 | 7.8 | 2 | 64 | 52 | 213814968
DAIKIN | DZ5SEA3610A* | CAPTA4230*4A*+MBVK16CP1X00A* |  | 34200 | 33600 | 16 | 12.5 | 7.8 | 2 | 64 | 52 | 213814967
GOODMAN | GSZH504810A* | CHPT4860D4A*+MBVB20DP1X00A* |  | 44500 | 45500 | 15.2 | 12 | 7.8 | 1.9 | 59 | 44 | 213814961
GOODMAN | GSZM402410A* | AMST30BU1400A* |  | 22800 | 22000 | 15.2 | 12.5 | 7.8 | 2 | 59 | 53 | 212921633
DAIKIN | DZ4SEA2410A* | AMST30BU1400A* |  | 22800 | 22000 | 15.2 | 12.5 | 7.8 | 2 | 59 | 53 | 212921632
AMANA | ASZH402410A* | AMST30BU1400A* |  | 22800 | 22000 | 15.2 | 12.5 | 7.8 | 2 | 59 | 53 | 212921631
DAIKIN | DZ4SEA2410A* | DMVT30BP1400B* |  | 22800 | 22000 | 15.2 | 12.5 | 7.8 | 2 | 59 | 53 | 213501875
DAIKIN | DZ4SEA4810A* | DMVT48CP1400B* |  | 45500 | 46000 | 15.2 | 12.5 | 7.8 | 1.8 | 59 | 43 | 213501871
DAIKIN | DZ4SEA1810A* | DMVT30BP1400B* |  | 17200 | 17000 | 15.2 | 12.5 | 7.8 | 1.9 | 59 | 51 | 213501873
AMANA | ASZH404810A* | AMVT48CP1400B* |  | 45500 | 46000 | 15.2 | 12.5 | 7.8 | 1.8 | 59 | 43 | 213501870
AMANA | ASZH402410A* | AMVT36CP1400B* |  | 22800 | 22000 | 15.2 | 12.5 | 7.8 | 2 | 59 | 53 | 213501866
AMANA | ASZH402410A* | AMVT30BP1400B* |  | 22800 | 22000 | 15.2 | 12.5 | 7.8 | 2 | 59 | 53 | 213501865
AMANA | ASZH401810A* | AMVT30BP1400B* |  | 17200 | 17000 | 15.2 | 12.5 | 7.8 | 1.9 | 59 | 51 | 213501863
GOODMAN | VSZN404810A* | AMVT48CP1400B* |  | 45500 | 46000 | 15.2 | 12.5 | 7.8 | 1.8 | 59 | 43 | 213501861
DAIKIN | DZ5SEA6010A* | DMVT60DP1400B* |  | 56500 | 57000 | 15.2 | 11.7 | 7.8 | 2.2 | 60 | 38 | 213501852
DAIKIN | DZ5SEA4810A* | DMVT60DP1400B* |  | 45000 | 46000 | 15.2 | 12 | 7.8 | 1.9 | 59 | 43 | 213501851
DAIKIN | DZ5SEA4810A* | DMVT48CP1400B* |  | 45500 | 46000 | 15.2 | 12 | 7.8 | 2 | 59 | 46 | 213501849
DAIKIN | DZ5SEA4210A* | DMVT42CP1400B* |  | 39000 | 38000 | 15.2 | 12 | 7.8 | 1.8 | 63 | 50 | 213501848
DAIKIN | DZ5SEA3610A* | DMVT42CP1400B* |  | 34200 | 34400 | 15.2 | 12 | 7.8 | 2 | 58 | 51 | 213501847
DAIKIN | DZ5SEA3010A* | DMVT30BP1400B* |  | 28400 | 28200 | 15.2 | 12 | 7.8 | 1.95 | 62 | 48 | 213501846
DAIKIN | DZ5SEA2410A* | DMVT30BP1400B* |  | 23200 | 22800 | 15.2 | 12 | 7.8 | 1.9 | 57 | 50 | 213501845
DAIKIN | DZ5SEA1810A* | DMVT30BP1400B* |  | 17200 | 17200 | 15.2 | 12.5 | 7.8 | 1.8 | 58 | 45 | 213501843
DAIKIN | DZ4SQA4810A* | DMVT48CP1400B* |  | 45500 | 46000 | 15.2 | 12.5 | 7.8 | 1.8 | 59 | 43 | 213501841
JANITROL | GSZM402410A* | AMVT36CP1400B* |  | 22800 | 22000 | 15.2 | 12.5 | 7.8 | 2 | 59 | 53 | 213502031
JANITROL | GSZM402410A* | AMVT30BP1400B* |  | 22800 | 22000 | 15.2 | 12.5 | 7.8 | 2 | 59 | 53 | 213502030
AMANA | ASZH504810A* | AMVT60DP1400B* |  | 45000 | 46000 | 15.2 | 12 | 7.8 | 1.9 | 59 | 43 | 213501831
AMANA | ASZH506010A* | AMVT60DP1400B* |  | 56500 | 57000 | 15.2 | 11.7 | 7.8 | 2.2 | 60 | 38 | 213501832
AMANA | ASZH504810A* | AMVT48CP1400B* |  | 45500 | 46000 | 15.2 | 12 | 7.8 | 2 | 59 | 46 | 213501829
AMANA | ASZH503610A* | AMVT42CP1400B* |  | 34200 | 34400 | 15.2 | 12 | 7.8 | 2 | 58 | 51 | 213501827
AMANA | ASZH504210A* | AMVT42CP1400B* |  | 39000 | 38000 | 15.2 | 12 | 7.8 | 1.8 | 63 | 50 | 213501828
JANITROL | GSZM401810A* | AMVT30BP1400B* |  | 17200 | 17000 | 15.2 | 12.5 | 7.8 | 1.9 | 59 | 51 | 213502028
AMANA | ASZH503010A* | AMVT30BP1400B* |  | 28400 | 28200 | 15.2 | 12 | 7.8 | 1.95 | 62 | 48 | 213501826
AMANA | ASZH502410A* | AMVT30BP1400B* |  | 23200 | 22800 | 15.2 | 12 | 7.8 | 1.9 | 57 | 50 | 213501825
AMANA | ASZH501810A* | AMVT30BP1400B* |  | 17200 | 17200 | 15.2 | 12.5 | 7.8 | 1.8 | 58 | 45 | 213501823
GOODMAN | GSZH506010A* | AMVT60DP1400B* |  | 56500 | 57000 | 15.2 | 11.7 | 7.8 | 2.2 | 60 | 38 | 213501821
GOODMAN | GSZH504810A* | AMVT60DP1400B* |  | 45000 | 46000 | 15.2 | 12 | 7.8 | 1.9 | 59 | 43 | 213501820
GOODMAN | GSZH504810A* | AMVT48CP1400B* |  | 45500 | 46000 | 15.2 | 12 | 7.8 | 2 | 59 | 46 | 213501818
GOODMAN | GSZH504210A* | AMVT42CP1400B* |  | 39000 | 38000 | 15.2 | 12 | 7.8 | 1.8 | 63 | 50 | 213501817
GOODMAN | GSZH503610A* | AMVT42CP1400B* |  | 34200 | 34400 | 15.2 | 12 | 7.8 | 2 | 58 | 51 | 213501816
GOODMAN | GSZH503010A* | AMVT30BP1400B* |  | 28400 | 28200 | 15.2 | 12 | 7.8 | 1.95 | 62 | 48 | 213501815
JANITROL | GSZH506010A* | AMVT60DP1400B* |  | 56500 | 57000 | 15.2 | 11.7 | 7.8 | 2.2 | 60 | 38 | 213502026
GOODMAN | GSZH502410A* | AMVT30BP1400B* |  | 23200 | 22800 | 15.2 | 12 | 7.8 | 1.9 | 57 | 50 | 213501814
GOODMAN | GSZH501810A* | AMVT30BP1400B* |  | 17200 | 17200 | 15.2 | 12.5 | 7.8 | 1.8 | 58 | 45 | 213501812
GOODMAN | GSZH503610A* | CAPTA4230*4B* | GM9S960804CNA* | 34400 | 34000 | 15.2 | 12 | 7.8 | 2 | 65 | 52 | 214490076
GOODMAN | GSZH503610A* | CAPTA4230*4B* | GM9S920804CNA* | 34400 | 34000 | 15.2 | 12 | 7.8 | 2 | 64 | 52 | 214490070
GOODMAN | GSZH503610A* | CAPTA4230*4B* | GM9S801005C*A* | 34200 | 33600 | 15.2 | 12 | 7.8 | 2 | 65 | 52 | 214490067
GOODMAN | GSZH503610A* | CAPTA4230*4B* | GM9S800805C*A* | 34200 | 33600 | 15.2 | 12 | 7.8 | 2 | 64 | 52 | 214490066
GOODMAN | GSZH503610A* | CAPTA4230*4B* | GM9S800804C*A* | 34400 | 34000 | 15.2 | 12 | 7.8 | 2 | 64 | 52 | 214490065
GOODMAN | GSZH503610A* | CAPTA4230*4B* | GM9S800604B*A* | 34400 | 33600 | 15.2 | 12 | 7.8 | 2 | 64 | 52 | 214490062
GOODMAN | GSZH503610A* | CAPTA4230*4B* | GM9C960804CNA* | 34400 | 34000 | 15.2 | 12 | 7.8 | 2 | 65 | 52 | 214490058
GOODMAN | GSZH503610A* | CAPTA4230*4B* | GM9C801005C*A* | 34200 | 33800 | 15.2 | 12 | 7.8 | 2 | 65 | 52 | 214490055
GOODMAN | GSZH503610A* | CAPTA4230*4B* | GM9C801004C*A* | 34200 | 33800 | 15.2 | 12 | 7.8 | 2 | 65 | 52 | 214490054
GOODMAN | GSZH503610A* | CAPTA4230*4B* | GM9C800805D*A* | 34200 | 33600 | 16 | 12.5 | 7.8 | 2 | 64 | 52 | 214490053
GOODMAN | GSZH503610A* | CAPTA4230*4B* | GM9C800805C*A* | 34200 | 33600 | 15.2 | 12 | 7.8 | 2 | 65 | 52 | 214490052
GOODMAN | GSZH503610A* | CAPTA4230*4B* | GM9C800804C*A* | 34400 | 34000 | 15.2 | 12 | 7.8 | 2 | 64 | 52 | 214490051
GOODMAN | GSZH503610A* | CAPTA4230*4B* | GC9S960804CNA* | 34400 | 34000 | 15.2 | 12 | 7.8 | 2 | 65 | 52 | 214490047
GOODMAN | GSZH503610A* | CAPTA4230*4B* | GC9S801005C*A* | 34200 | 33800 | 15.2 | 12 | 7.8 | 2 | 64 | 52 | 214490045
GOODMAN | GSZH503610A* | CAPTA4230*4B* | GC9S800805C*A* | 34200 | 33600 | 15.2 | 12 | 7.8 | 2 | 65 | 52 | 214490044
GOODMAN | GSZH503610A* | CAPTA4230*4B* | GC9S800804B*A* | 34200 | 33600 | 15.2 | 12 | 7.8 | 2 | 64 | 52 | 214490043
GOODMAN | GSZH503610A* | CAPTA4230*4B* | GC9C801005C*A* | 34200 | 33800 | 15.2 | 12 | 7.8 | 2 | 65 | 52 | 214490039
GOODMAN | GSZH503610A* | CAPTA4230*4B* | GC9C800805C*A* | 34200 | 33600 | 15.2 | 12 | 7.8 | 2 | 65 | 52 | 214490038
GOODMAN | GSZH503610A* | CAPTA4230*4B* | GC9C800804B*A* | 34200 | 34000 | 15.2 | 12 | 7.8 | 2 | 64 | 52 | 214490037
GOODMAN | GSZH503610A* | CAPTA4230*4B* | GC9C800603B*A* | 34400 | 33600 | 15.2 | 12 | 7.8 | 2 | 64 | 52 | 214490036
GOODMAN | GSZH503610A* | CAPTA4230*4B* | G*VS960805CUA* | 34200 | 33800 | 15.2 | 12 | 7.8 | 2 | 65 | 52 | 214490035
GOODMAN | GSZH503610A* | CAPTA4230*4B* | G*VS800805CUA* | 34200 | 33800 | 15.2 | 12 | 7.8 | 2 | 64 | 52 | 214490033
GOODMAN | GSZH503610A* | CAPTA4230*4B* | G*VS800604BUA* | 34200 | 33800 | 15.2 | 12 | 7.8 | 2 | 64 | 52 | 214490032
GOODMAN | GSZH503610A* | CAPTA4230*4B* | G*VM971005CNB* | 34200 | 33600 | 15.2 | 12 | 7.8 | 2 | 64 | 52 | 214490031
GOODMAN | GSZH503610A* | CAPTA4230*4B* | G*VM970804CNB* | 34400 | 33800 | 15.2 | 12 | 7.8 | 2 | 64 | 52 | 214490030
GOODMAN | GSZH503610A* | CAPTA4230*4B* | G*VC961005CNB* | 34200 | 33600 | 15.2 | 12 | 7.8 | 2 | 64 | 52 | 214490027
GOODMAN | GSZH503610A* | CAPTA4230*4B* | G*VC960804CNB* | 34400 | 33800 | 15.2 | 12 | 7.8 | 2 | 64 | 52 | 214490026
GOODMAN | GSZH503610A* | CAPTA4230*4B* | G*VC801005C*A* | 34200 | 33800 | 15.2 | 12 | 7.8 | 2 | 64 | 52 | 214490023
GOODMAN | GSZH503610A* | CAPTA4230*4B* | G*VC800805C*A* | 34200 | 33800 | 15.2 | 12 | 7.8 | 2 | 64 | 52 | 214490022
GOODMAN | GSZH503610A* | CAPTA4230*4B* | G*VC800804C*A* | 34200 | 33600 | 16 | 12.5 | 7.8 | 2 | 64 | 52 | 214490021
GOODMAN | GSZH503610A* | CAPTA4230*4B* | G*VC800803B*A* | 34200 | 33600 | 15.2 | 12 | 7.8 | 2 | 64 | 52 | 214490020
GOODMAN | GSZH503610A* | CAPTA4230*4B* | G*VC800604B*A* | 34200 | 33600 | 15.2 | 12 | 7.8 | 2 | 65 | 52 | 214490019
GOODMAN | GSZH503610A* | CAPTA4230*4B* | G*VC800603B*A* | 34200 | 33600 | 15.2 | 12 | 7.8 | 2 | 64 | 52 | 214490018
GOODMAN | GSZH503610A* | CAPTA4230*4B*+MBVC2001**-1A* |  | 34200 | 33600 | 16 | 12.5 | 7.8 | 2 | 64 | 52 | 214490017
GOODMAN | GSZH503610A* | CAPTA4230*4B*+MBVC1601**-1A* |  | 34200 | 33600 | 16 | 12.5 | 7.8 | 2 | 64 | 52 | 214490016
GOODMAN | GSZH501810A* | CAPTA2422*4B*+MBVC1201**-1A* |  | 17200 | 17000 | 15.2 | 12 | 7.8 | 1.8 | 59 | 46 | 214489210
DAIKIN | DZ5SEA1810A* | CAPTA3022*4B*+MBVC1200**-1A* |  | 17200 | 17000 | 15.2 | 12 | 7.8 | 1.8 | 59 | 46 | 214489177
ONE HOUR AIR CONDITIONING AND HEATING | GSZM402410A* | AMST30BU1400A* |  | 22800 | 22000 | 15.2 | 12.5 | 7.8 | 2 | 59 | 53 | 212921680
Liberty Heating & Air Conditioning | GSZM402410A* | AMST30BU1400A* |  | 22800 | 22000 | 15.2 | 12.5 | 7.8 | 2 | 59 | 53 | 212921679
JANITROL | GSZM402410A* | AMST30BU1400A* |  | 22800 | 22000 | 15.2 | 12.5 | 7.8 | 2 | 59 | 53 | 212921678
FRANKLIN | GSZM402410A* | AMST30BU1400A* |  | 22800 | 22000 | 15.2 | 12.5 | 7.8 | 2 | 59 | 53 | 212921677
ENERGI AIR | GSZM402410A* | AMST30BU1400A* |  | 22800 | 22000 | 15.2 | 12.5 | 7.8 | 2 | 59 | 53 | 212921676
AMANA DISTINCTIONS | GSZM402410A* | AMST30BU1400A* |  | 22800 | 22000 | 15.2 | 12.5 | 7.8 | 2 | 59 | 53 | 212921675
ABCOOLAIR | GSZM402410A* | AMST30BU1400A* |  | 22800 | 22000 | 15.2 | 12.5 | 7.8 | 2 | 59 | 53 | 212921674
GOODMAN | GSZM402410A* | AMVT36CP1400B* |  | 22800 | 22000 | 15.2 | 12.5 | 7.8 | 2 | 59 | 53 | 213501810
JANITROL | GSZH504810A* | AMVT60DP1400B* |  | 45000 | 46000 | 15.2 | 12 | 7.8 | 1.9 | 59 | 43 | 213502025
GOODMAN | GSZM402410A* | AMVT30BP1400B* |  | 22800 | 22000 | 15.2 | 12.5 | 7.8 | 2 | 59 | 53 | 213501809
GOODMAN | GSZM401810A* | AMVT30BP1400B* |  | 17200 | 17000 | 15.2 | 12.5 | 7.8 | 1.9 | 59 | 51 | 213501807
AMANA | ASZN404810A* | AMVT48CP1400B* |  | 45500 | 46000 | 15.2 | 12.5 | 7.8 | 1.8 | 59 | 43 | 213501805
JANITROL | GSZH504810A* | AMVT48CP1400B* |  | 45500 | 46000 | 15.2 | 12 | 7.8 | 2 | 59 | 46 | 213502023
GOODMAN | GSZB404810A* | AMVT48CP1400B* |  | 45500 | 46000 | 15.2 | 12.5 | 7.8 | 1.8 | 59 | 43 | 213501796
GOODMAN | GSZH503610A* | CAPTA3626*4B* | G*VS800805CUA* | 34200 | 33400 | 15.2 | 12 | 7.8 | 2 | 65 | 53 | 214489980
GOODMAN | GSZH503610A* | CAPTA3626*4B* | G*VC800805C*A* | 34200 | 33400 | 15.2 | 12 | 7.8 | 2 | 65 | 53 | 214489969
GOODMAN | GSZH503610A* | CAPTA3626*4B* | G*VC800804C*A* | 34200 | 33400 | 15.2 | 12 | 7.8 | 2 | 65 | 53 | 214489968
GOODMAN | GSZH503610A* | CAPTA3626*4B*+MBVC1601**-1A* |  | 34200 | 33800 | 15.2 | 12 | 7.8 | 2 | 64 | 52 | 214489964
DAIKIN | DZ5SEA3610A* | CAPTA4230*4B* | DM96TN0804CNA* | 34400 | 34000 | 15.2 | 12 | 7.8 | 2 | 65 | 52 | 214489961
DAIKIN | DZ5SEA3610A* | CAPTA4230*4B* | DM96SN0804CNA* | 34400 | 34000 | 15.2 | 12 | 7.8 | 2 | 65 | 52 | 214489956
DAIKIN | DZ5SEA3610A* | CAPTA4230*4B* | DM92SN0804CNA* | 34400 | 34000 | 15.2 | 12 | 7.8 | 2 | 64 | 52 | 214489950
DAIKIN | DZ5SEA3610A* | CAPTA4230*4B* | DM80TN1005C*A* | 34200 | 33800 | 15.2 | 12 | 7.8 | 2 | 65 | 52 | 214489947
DAIKIN | DZ5SEA3610A* | CAPTA4230*4B* | DM80TN0805D*A* | 34200 | 33600 | 16 | 12.5 | 7.8 | 2 | 64 | 52 | 214489946
DAIKIN | DZ5SEA3610A* | CAPTA4230*4B* | DM80TN0805C*A* | 34200 | 33600 | 15.2 | 12 | 7.8 | 2 | 65 | 52 | 214489945
DAIKIN | DZ5SEA1810A* | CAPTA2422*4B*+MBVC1200**-1A* |  | 17200 | 17000 | 15.2 | 12 | 7.8 | 1.8 | 59 | 46 | 214489144
AMANA | ASZH501810A* | CAPTA3022*4B*+MBVC1201**-1A* |  | 17200 | 17000 | 15.2 | 12 | 7.8 | 1.8 | 59 | 46 | 214489110
FRANKLIN | GSZM402410A* | AMVT36CP1400B* |  | 22800 | 22000 | 15.2 | 12.5 | 7.8 | 2 | 59 | 53 | 213502006
FRANKLIN | GSZH503610A* | AMVT42CP1400B* |  | 34200 | 34400 | 15.2 | 12 | 7.8 | 2 | 58 | 51 | 213501996
FRANKLIN | GSZM402410A* | AMVT30BP1400B* |  | 22800 | 22000 | 15.2 | 12.5 | 7.8 | 2 | 59 | 53 | 213502005
FRANKLIN | GSZM401810A* | AMVT30BP1400B* |  | 17200 | 17000 | 15.2 | 12.5 | 7.8 | 1.9 | 59 | 51 | 213502003
FRANKLIN | GSZH506010A* | AMVT60DP1400B* |  | 56500 | 57000 | 15.2 | 11.7 | 7.8 | 2.2 | 60 | 38 | 213502001
FRANKLIN | GSZH504810A* | AMVT60DP1400B* |  | 45000 | 46000 | 15.2 | 12 | 7.8 | 1.9 | 59 | 43 | 213502000
FRANKLIN | GSZH504810A* | AMVT48CP1400B* |  | 45500 | 46000 | 15.2 | 12 | 7.8 | 2 | 59 | 46 | 213501998
FRANKLIN | GSZH504210A* | AMVT42CP1400B* |  | 39000 | 38000 | 15.2 | 12 | 7.8 | 1.8 | 63 | 50 | 213501997
FRANKLIN | GSZH502410A* | AMVT30BP1400B* |  | 23200 | 22800 | 15.2 | 12 | 7.8 | 1.9 | 57 | 50 | 213501994
FRANKLIN | GSZH503010A* | AMVT30BP1400B* |  | 28400 | 28200 | 15.2 | 12 | 7.8 | 1.95 | 62 | 48 | 213501995
FRANKLIN | GSZH501810A* | AMVT30BP1400B* |  | 17200 | 17200 | 15.2 | 12.5 | 7.8 | 1.8 | 58 | 45 | 213501992
FRANKLIN | GSZB404810A* | AMVT48CP1400B* |  | 45500 | 46000 | 15.2 | 12.5 | 7.8 | 1.8 | 59 | 43 | 213501990
ENERGI AIR | VSZN404810A* | AMVT48CP1400B* |  | 45500 | 46000 | 15.2 | 12.5 | 7.8 | 1.8 | 59 | 43 | 213501981
ENERGI AIR | GSZM402410A* | AMVT36CP1400B* |  | 22800 | 22000 | 15.2 | 12.5 | 7.8 | 2 | 59 | 53 | 213501972
ENERGI AIR | GSZM402410A* | AMVT30BP1400B* |  | 22800 | 22000 | 15.2 | 12.5 | 7.8 | 2 | 59 | 53 | 213501971
ENERGI AIR | GSZH504810A* | AMVT60DP1400B* |  | 45000 | 46000 | 15.2 | 12 | 7.8 | 1.9 | 59 | 43 | 213501966
ENERGI AIR | GSZM401810A* | AMVT30BP1400B* |  | 17200 | 17000 | 15.2 | 12.5 | 7.8 | 1.9 | 59 | 51 | 213501969
ENERGI AIR | GSZH506010A* | AMVT60DP1400B* |  | 56500 | 57000 | 15.2 | 11.7 | 7.8 | 2.2 | 60 | 38 | 213501967
ENERGI AIR | GSZH504810A* | AMVT48CP1400B* |  | 45500 | 46000 | 15.2 | 12 | 7.8 | 2 | 59 | 46 | 213501964
ENERGI AIR | GSZH504210A* | AMVT42CP1400B* |  | 39000 | 38000 | 15.2 | 12 | 7.8 | 1.8 | 63 | 50 | 213501963
ENERGI AIR | GSZH503610A* | AMVT42CP1400B* |  | 34200 | 34400 | 15.2 | 12 | 7.8 | 2 | 58 | 51 | 213501962
ENERGI AIR | GSZH503010A* | AMVT30BP1400B* |  | 28400 | 28200 | 15.2 | 12 | 7.8 | 1.95 | 62 | 48 | 213501961
ENERGI AIR | GSZH502410A* | AMVT30BP1400B* |  | 23200 | 22800 | 15.2 | 12 | 7.8 | 1.9 | 57 | 50 | 213501960
ENERGI AIR | GSZH501810A* | AMVT30BP1400B* |  | 17200 | 17200 | 15.2 | 12.5 | 7.8 | 1.8 | 58 | 45 | 213501958
ENERGI AIR | GSZB404810A* | AMVT48CP1400B* |  | 45500 | 46000 | 15.2 | 12.5 | 7.8 | 1.8 | 59 | 43 | 213501956
AMANA DISTINCTIONS | VSZN404810A* | AMVT48CP1400B* |  | 45500 | 46000 | 15.2 | 12.5 | 7.8 | 1.8 | 59 | 43 | 213501947
AMANA | ASZH502410A* | CAPTA3022*4B*+MBVC1201**-1A* |  | 22800 | 22600 | 15.2 | 12 | 7.8 | 1.9 | 58 | 50 | 214489304
AMANA | ASZH502410A* | CAPTA2422*4B*+MBVC1201**-1A* |  | 23000 | 22600 | 15.2 | 12 | 7.8 | 1.9 | 58 | 50 | 214489280
GOODMAN | GSZH501810A* | CAPTA3022*4B*+MBVC1201**-1A* |  | 17200 | 17000 | 15.2 | 12 | 7.8 | 1.8 | 59 | 46 | 214489245
AMANA | ASZN404810A* | AMVT60DP1400A* |  | 45500 | 46000 | 15.2 | 12.5 | 7.8 | 1.8 | 59 | 43 | 212940772
GOODMAN | GSZB404810A* | AMVT60DP1400A* |  | 45500 | 46000 | 15.2 | 12.5 | 7.8 | 1.8 | 59 | 43 | 212940771
DAIKIN | DZ4SEA2410A* | DMVT36CP1400B* |  | 22800 | 22000 | 15.2 | 12.5 | 7.8 | 2 | 59 | 53 | 213501876
ABCOOLAIR | GSZB404810A* | AMVT48CP1400B* |  | 45500 | 46000 | 15.2 | 12.5 | 7.8 | 1.8 | 59 | 43 | 213501888
ABCOOLAIR | GSZM401810A* | AMVT30BP1400B* |  | 17200 | 17000 | 15.2 | 12.5 | 7.8 | 1.9 | 59 | 51 | 213501890
ABCOOLAIR | GSZM402410A* | AMVT36CP1400B* |  | 22800 | 22000 | 15.2 | 12.5 | 7.8 | 2 | 59 | 53 | 213501893
ABCOOLAIR | GSZM402410A* | AMVT30BP1400B* |  | 22800 | 22000 | 15.2 | 12.5 | 7.8 | 2 | 59 | 53 | 213501892
ABCOOLAIR | GSZH501810A* | AMVT30BP1400B* |  | 17200 | 17200 | 15.2 | 12.5 | 7.8 | 1.8 | 58 | 45 | 213501904
ABCOOLAIR | VSZN404810A* | AMVT48CP1400B* |  | 45500 | 46000 | 15.2 | 12.5 | 7.8 | 1.8 | 59 | 43 | 213501902
ABCOOLAIR | GSZH502410A* | AMVT30BP1400B* |  | 23200 | 22800 | 15.2 | 12 | 7.8 | 1.9 | 57 | 50 | 213501906
ABCOOLAIR | GSZH504210A* | AMVT42CP1400B* |  | 39000 | 38000 | 15.2 | 12 | 7.8 | 1.8 | 63 | 50 | 213501909
ABCOOLAIR | GSZH503010A* | AMVT30BP1400B* |  | 28400 | 28200 | 15.2 | 12 | 7.8 | 1.95 | 62 | 48 | 213501907
ABCOOLAIR | GSZH503610A* | AMVT42CP1400B* |  | 34200 | 34400 | 15.2 | 12 | 7.8 | 2 | 58 | 51 | 213501908
ABCOOLAIR | GSZH504810A* | AMVT48CP1400B* |  | 45500 | 46000 | 15.2 | 12 | 7.8 | 2 | 59 | 46 | 213501910
ABCOOLAIR | GSZH504810A* | AMVT60DP1400B* |  | 45000 | 46000 | 15.2 | 12 | 7.8 | 1.9 | 59 | 43 | 213501912
ABCOOLAIR | GSZH506010A* | AMVT60DP1400B* |  | 56500 | 57000 | 15.2 | 11.7 | 7.8 | 2.2 | 60 | 38 | 213501913
AMANA DISTINCTIONS | GSZB404810A* | AMVT48CP1400B* |  | 45500 | 46000 | 15.2 | 12.5 | 7.8 | 1.8 | 59 | 43 | 213501922
AMANA DISTINCTIONS | GSZH501810A* | AMVT30BP1400B* |  | 17200 | 17200 | 15.2 | 12.5 | 7.8 | 1.8 | 58 | 45 | 213501924
AMANA DISTINCTIONS | GSZH502410A* | AMVT30BP1400B* |  | 23200 | 22800 | 15.2 | 12 | 7.8 | 1.9 | 57 | 50 | 213501926
AMANA DISTINCTIONS | GSZH503010A* | AMVT30BP1400B* |  | 28400 | 28200 | 15.2 | 12 | 7.8 | 1.95 | 62 | 48 | 213501927
AMANA DISTINCTIONS | GSZH503610A* | AMVT42CP1400B* |  | 34200 | 34400 | 15.2 | 12 | 7.8 | 2 | 58 | 51 | 213501928
AMANA DISTINCTIONS | GSZH504210A* | AMVT42CP1400B* |  | 39000 | 38000 | 15.2 | 12 | 7.8 | 1.8 | 63 | 50 | 213501929
AMANA DISTINCTIONS | GSZH504810A* | AMVT48CP1400B* |  | 45500 | 46000 | 15.2 | 12 | 7.8 | 2 | 59 | 46 | 213501930
AMANA DISTINCTIONS | GSZH504810A* | AMVT60DP1400B* |  | 45000 | 46000 | 15.2 | 12 | 7.8 | 1.9 | 59 | 43 | 213501932
AMANA DISTINCTIONS | GSZH506010A* | AMVT60DP1400B* |  | 56500 | 57000 | 15.2 | 11.7 | 7.8 | 2.2 | 60 | 38 | 213501933
AMANA DISTINCTIONS | GSZM401810A* | AMVT30BP1400B* |  | 17200 | 17000 | 15.2 | 12.5 | 7.8 | 1.9 | 59 | 51 | 213501935
AMANA DISTINCTIONS | GSZM402410A* | AMVT30BP1400B* |  | 22800 | 22000 | 15.2 | 12.5 | 7.8 | 2 | 59 | 53 | 213501937
AMANA DISTINCTIONS | GSZM402410A* | AMVT36CP1400B* |  | 22800 | 22000 | 15.2 | 12.5 | 7.8 | 2 | 59 | 53 | 213501938
DAIKIN | DZ5SEA2410A* | CAPTA2422*4B*+MBVC1200**-1A* |  | 23000 | 22600 | 15.2 | 12 | 7.8 | 1.9 | 58 | 50 | 214489365
AMANA | ASZH502410A* | CAPTA3026*4B*+MBVC1201**-1A* |  | 23000 | 22600 | 15.2 | 12 | 7.8 | 1.9 | 58 | 50 | 214489328
GOODMAN | VSZN404810A* | AMST60DU1400A* |  | 45500 | 46000 | 15.2 | 12.5 | 7.8 | 1.8 | 61 | 43 | 213082334
DAIKIN | DZ4SQA4810A* | AMST60DU1400A* |  | 45500 | 46000 | 15.2 | 12.5 | 7.8 | 1.8 | 61 | 43 | 213082330
AMANA | ASZH404810A* | AMST60DU1400A* |  | 45500 | 46000 | 15.2 | 12.5 | 7.8 | 1.8 | 61 | 43 | 213082328
AMANA | ASZN404810A* | AMST60DU1400A* |  | 45500 | 46000 | 15.2 | 12.5 | 7.8 | 1.8 | 61 | 43 | 213082325
GOODMAN | GSZB404810A* | AMST60DU1400A* |  | 45500 | 46000 | 15.2 | 12.5 | 7.8 | 1.8 | 61 | 43 | 213082321
DAIKIN | DZ4SEA4810A* | AMST60DU1400A* |  | 45500 | 46000 | 15.2 | 12.5 | 7.8 | 1.8 | 61 | 43 | 213082318
ONE HOUR AIR CONDITIONING AND HEATING | VSZN404810A* | AMVT60DP1400A* |  | 45500 | 46000 | 15.2 | 12.5 | 7.8 | 1.8 | 59 | 43 | 212940788
ONE HOUR AIR CONDITIONING AND HEATING | GSZB404810A* | AMVT60DP1400A* |  | 45500 | 46000 | 15.2 | 12.5 | 7.8 | 1.8 | 59 | 43 | 212940787
Liberty Heating & Air Conditioning | GSZB404810A* | AMVT60DP1400A* |  | 45500 | 46000 | 15.2 | 12.5 | 7.8 | 1.8 | 59 | 43 | 212940786
JANITROL | VSZN404810A* | AMVT60DP1400A* |  | 45500 | 46000 | 15.2 | 12.5 | 7.8 | 1.8 | 59 | 43 | 212940785
JANITROL | GSZB404810A* | AMVT60DP1400A* |  | 45500 | 46000 | 15.2 | 12.5 | 7.8 | 1.8 | 59 | 43 | 212940784
FRANKLIN | GSZB404810A* | AMVT60DP1400A* |  | 45500 | 46000 | 15.2 | 12.5 | 7.8 | 1.8 | 59 | 43 | 212940783
ENERGI AIR | VSZN404810A* | AMVT60DP1400A* |  | 45500 | 46000 | 15.2 | 12.5 | 7.8 | 1.8 | 59 | 43 | 212940782
ENERGI AIR | GSZB404810A* | AMVT60DP1400A* |  | 45500 | 46000 | 15.2 | 12.5 | 7.8 | 1.8 | 59 | 43 | 212940781
AMANA DISTINCTIONS | VSZN404810A* | AMVT60DP1400A* |  | 45500 | 46000 | 15.2 | 12.5 | 7.8 | 1.8 | 59 | 43 | 212940780
ABCOOLAIR | VSZN404810A* | AMVT60DP1400A* |  | 45500 | 46000 | 15.2 | 12.5 | 7.8 | 1.8 | 59 | 43 | 212940778
AMANA DISTINCTIONS | GSZB404810A* | AMVT60DP1400A* |  | 45500 | 46000 | 15.2 | 12.5 | 7.8 | 1.8 | 59 | 43 | 212940779
ABCOOLAIR | GSZB404810A* | AMVT60DP1400A* |  | 45500 | 46000 | 15.2 | 12.5 | 7.8 | 1.8 | 59 | 43 | 212940777
DAIKIN | DZ4SEA4810A* | DMVT60DP1400A* |  | 45500 | 46000 | 15.2 | 12.5 | 7.8 | 1.8 | 59 | 43 | 212940776
AMANA | ASZH404810A* | AMVT60DP1400A* |  | 45500 | 46000 | 15.2 | 12.5 | 7.8 | 1.8 | 59 | 43 | 212940775
GOODMAN | VSZN404810A* | AMVT60DP1400A* |  | 45500 | 46000 | 15.2 | 12.5 | 7.8 | 1.8 | 59 | 43 | 212940774
DAIKIN | DZ4SQA4810A* | DMVT60DP1400A* |  | 45500 | 46000 | 15.2 | 12.5 | 7.8 | 1.8 | 59 | 43 | 212940773
AMANA | ASZN404810A* | AMVT60DP1400B* |  | 45500 | 46000 | 15.2 | 12.5 | 7.8 | 1.8 | 59 | 43 | 213502109
ONE HOUR AIR CONDITIONING AND HEATING | VSZN404810A* | AMVT60DP1400B* |  | 45500 | 46000 | 15.2 | 12.5 | 7.8 | 1.8 | 59 | 43 | 213502125
Liberty Heating & Air Conditioning | GSZB404810A* | AMVT60DP1400B* |  | 45500 | 46000 | 15.2 | 12.5 | 7.8 | 1.8 | 59 | 43 | 213502123
ONE HOUR AIR CONDITIONING AND HEATING | GSZB404810A* | AMVT60DP1400B* |  | 45500 | 46000 | 15.2 | 12.5 | 7.8 | 1.8 | 59 | 43 | 213502124
JANITROL | VSZN404810A* | AMVT60DP1400B* |  | 45500 | 46000 | 15.2 | 12.5 | 7.8 | 1.8 | 59 | 43 | 213502122
JANITROL | GSZB404810A* | AMVT60DP1400B* |  | 45500 | 46000 | 15.2 | 12.5 | 7.8 | 1.8 | 59 | 43 | 213502121
FRANKLIN | GSZB404810A* | AMVT60DP1400B* |  | 45500 | 46000 | 15.2 | 12.5 | 7.8 | 1.8 | 59 | 43 | 213502120
ENERGI AIR | VSZN404810A* | AMVT60DP1400B* |  | 45500 | 46000 | 15.2 | 12.5 | 7.8 | 1.8 | 59 | 43 | 213502119
ENERGI AIR | GSZB404810A* | AMVT60DP1400B* |  | 45500 | 46000 | 15.2 | 12.5 | 7.8 | 1.8 | 59 | 43 | 213502118
AMANA DISTINCTIONS | VSZN404810A* | AMVT60DP1400B* |  | 45500 | 46000 | 15.2 | 12.5 | 7.8 | 1.8 | 59 | 43 | 213502117
AMANA DISTINCTIONS | GSZB404810A* | AMVT60DP1400B* |  | 45500 | 46000 | 15.2 | 12.5 | 7.8 | 1.8 | 59 | 43 | 213502116
ABCOOLAIR | VSZN404810A* | AMVT60DP1400B* |  | 45500 | 46000 | 15.2 | 12.5 | 7.8 | 1.8 | 59 | 43 | 213502115
ABCOOLAIR | GSZB404810A* | AMVT60DP1400B* |  | 45500 | 46000 | 15.2 | 12.5 | 7.8 | 1.8 | 59 | 43 | 213502114
DAIKIN | DZ4SEA4810A* | DMVT60DP1400B* |  | 45500 | 46000 | 15.2 | 12.5 | 7.8 | 1.8 | 59 | 43 | 213502113
AMANA | ASZH404810A* | AMVT60DP1400B* |  | 45500 | 46000 | 15.2 | 12.5 | 7.8 | 1.8 | 59 | 43 | 213502112
DAIKIN | DZ4SQA4810A* | DMVT60DP1400B* |  | 45500 | 46000 | 15.2 | 12.5 | 7.8 | 1.8 | 59 | 43 | 213502110
GOODMAN | GSZH504210A* | AMST42CU1400B* |  | 39500 | 39500 | 15.2 | 12.5 | 7.8 | 1.8 | 61 | 48 | 213368059
GOODMAN | GSZH503610A* | AMST42CU1400B* |  | 34600 | 34400 | 15.2 | 12.5 | 7.8 | 2 | 58 | 51 | 213368058
GOODMAN | GSZH503010A* | AMST30BU1400B* |  | 28400 | 28400 | 15.2 | 12.5 | 7.8 | 1.95 | 61 | 48 | 213368057
GOODMAN | GSZH502410A* | AMST30BU1400B* |  | 23200 | 22800 | 15.2 | 12.5 | 7.8 | 1.9 | 57 | 50 | 213368056
GOODMAN | GSZH501810A* | AMST30BU1400B* |  | 17600 | 17400 | 15.2 | 12.5 | 7.8 | 1.8 | 57 | 45 | 213368055
DAIKIN | DZ5SEA4810A* | AMST48CU1400B* |  | 45500 | 46000 | 15.2 | 12.5 | 7.8 | 1.9 | 61 | 43 | 213368054
DAIKIN | DZ5SEA4210A* | AMST42CU1400B* |  | 39500 | 39500 | 15.2 | 12.5 | 7.8 | 1.8 | 61 | 48 | 213368053
DAIKIN | DZ5SEA3610A* | AMST42CU1400B* |  | 34600 | 34400 | 15.2 | 12.5 | 7.8 | 2 | 58 | 51 | 213368052
DAIKIN | DZ5SEA3010A* | AMST30BU1400B* |  | 28400 | 28400 | 15.2 | 12.5 | 7.8 | 1.95 | 61 | 48 | 213368051
DAIKIN | DZ5SEA2410A* | AMST30BU1400B* |  | 23200 | 22800 | 15.2 | 12.5 | 7.8 | 1.9 | 57 | 50 | 213368050
DAIKIN | DZ5SEA1810A* | AMST30BU1400B* |  | 17600 | 17400 | 15.2 | 12.5 | 7.8 | 1.8 | 57 | 45 | 213368049
AMANA | ASZH504810A* | AMST48CU1400B* |  | 45500 | 46000 | 15.2 | 12.5 | 7.8 | 1.9 | 61 | 43 | 213368048
AMANA | ASZH504210A* | AMST42CU1400B* |  | 39500 | 39500 | 15.2 | 12.5 | 7.8 | 1.8 | 61 | 48 | 213368047
AMANA | ASZH503610A* | AMST42CU1400B* |  | 34600 | 34400 | 15.2 | 12.5 | 7.8 | 2 | 58 | 51 | 213368046
AMANA | ASZH503010A* | AMST30BU1400B* |  | 28400 | 28400 | 15.2 | 12.5 | 7.8 | 1.95 | 61 | 48 | 213368045
AMANA | ASZH502410A* | AMST30BU1400B* |  | 23200 | 22800 | 15.2 | 12.5 | 7.8 | 1.9 | 57 | 50 | 213368044
AMANA | ASZH501810A* | AMST30BU1400B* |  | 17600 | 17400 | 15.2 | 12.5 | 7.8 | 1.8 | 57 | 45 | 213368043
GOODMAN | GSZH502410A* | CAPTA3026*4B*+MBVC1201**-1A* |  | 23000 | 22600 | 15.2 | 12 | 7.8 | 1.9 | 58 | 50 | 214489486
GOODMAN | GSZH502410A* | CAPTA3022*4B*+MBVC1201**-1A* |  | 22800 | 22600 | 15.2 | 12 | 7.8 | 1.9 | 58 | 50 | 214489462
ABCOOLAIR | GSZH501810A* | CAPTA2422*4A*+MBVB12BP1X00A* |  | 17200 | 17000 | 15.2 | 12 | 7.8 | 1.8 | 59 | 46 | 213815323
ABCOOLAIR | GSZH501810A* | CHPTA1822*4A*+MBVB12BP1X00A* |  | 17000 | 17000 | 15.2 | 12 | 7.8 | 1.8 | 59 | 46 | 213815325
ABCOOLAIR | GSZH501810A* | CAPTA3022*4A*+MBVB12BP1X00A* |  | 17200 | 17000 | 15.2 | 12 | 7.8 | 1.8 | 59 | 46 | 213815324
ABCOOLAIR | GSZH502410A* | CAPTA3022*4A*+MBVB12BP1X00A* |  | 22800 | 22600 | 15.2 | 12 | 7.8 | 1.9 | 58 | 50 | 213815327
ABCOOLAIR | GSZH502410A* | CAPTA3026*4A*+MBVB12BP1X00A* |  | 23000 | 22600 | 15.2 | 12 | 7.8 | 1.9 | 58 | 50 | 213815328
ABCOOLAIR | GSZH503010A* | CAPTA3626*4A*+MBVB12BP1X00A* |  | 28400 | 28200 | 15.2 | 12 | 7.8 | 1.95 | 62 | 48 | 213815332
ABCOOLAIR | GSZH502410A* | CHPTA2426*4A*+MBVB12BP1X00A* |  | 23000 | 22600 | 15.2 | 12 | 7.8 | 1.9 | 58 | 50 | 213815329
ABCOOLAIR | GSZH503010A* | CAPTA3626*4A*+MBVB16CP1X00A* |  | 28400 | 28200 | 15.2 | 12 | 7.8 | 1.95 | 63 | 48 | 213815333
ABCOOLAIR | GSZH503010A* | CHPTA3026*4A*+MBVB16CP1X00A* |  | 28400 | 28200 | 15.2 | 12 | 7.8 | 1.95 | 63 | 48 | 213815334
ABCOOLAIR | GSZH503610A* | CAPTA3626*4A*+MBVB16CP1X00A* |  | 34200 | 33800 | 15.2 | 12 | 7.8 | 2 | 64 | 52 | 213815335
ABCOOLAIR | GSZH503610A* | CAPTA4230*4A*+MBVB20DP1X00A* |  | 34200 | 33600 | 16 | 12.5 | 7.8 | 2 | 64 | 52 | 213815337
ABCOOLAIR | GSZH504210A* | CAPTA4230*4A*+MBVB16CP1X00A* |  | 39500 | 38000 | 15.2 | 12 | 7.8 | 1.8 | 62 | 50 | 213815339
ABCOOLAIR | GSZH503610A* | CAPTA4230*4A*+MBVB16CP1X00A* |  | 34200 | 33600 | 16 | 12.5 | 7.8 | 2 | 64 | 52 | 213815336
ABCOOLAIR | GSZH503610A* | CHPTA3630*4A*+MBVB16CP1X00A* |  | 34200 | 33600 | 15.2 | 12 | 7.8 | 2 | 65 | 52 | 213815338
ABCOOLAIR | GSZH504810A* | CAPT4961*4A*+MBVB20DP1X00A* |  | 45500 | 46000 | 15.2 | 12 | 7.8 | 1.9 | 59 | 43 | 213815341
ABCOOLAIR | GSZH504210A* | CAPTA4230*4A*+MBVB20DP1X00A* |  | 40000 | 38000 | 15.2 | 12 | 7.8 | 1.8 | 62 | 50 | 213815340
ABCOOLAIR | GSZH504810A* | CHPT4860D4A*+MBVB20DP1X00A* |  | 44500 | 45500 | 15.2 | 12 | 7.8 | 1.9 | 59 | 44 | 213815342
ABCOOLAIR | GSZH506010A* | CAPT4961*4A*+MBVB20DP1X00A* |  | 54500 | 57000 | 16 | 12 | 7.8 | 2.2 | 60 | 38 | 213815343
ABCOOLAIR | GSZH502410A* | CAPTA2422*4A*+MBVB12BP1X00A* |  | 23000 | 22600 | 15.2 | 12 | 7.8 | 1.9 | 58 | 50 | 213815326
AMANA DISTINCTIONS | GSZH501810A* | CHPTA1822*4A*+MBVB12BP1X00A* |  | 17000 | 17000 | 15.2 | 12 | 7.8 | 1.8 | 59 | 46 | 213815364
ABCOOLAIR | GSZH506010A* | CHPT4860D4A*+MBVB20DP1X00A* |  | 54500 | 57000 | 15.2 | 12 | 7.8 | 2.2 | 60 | 36 | 213815344
AMANA DISTINCTIONS | GSZH503010A* | AMST36CU1400B* |  | 28400 | 28400 | 15.2 | 12 | 7.8 | 1.95 | 61 | 48 | 213368137
AMANA DISTINCTIONS | GSZH503010A* | AMST30BU1400B* |  | 28400 | 28400 | 15.2 | 12.5 | 7.8 | 1.95 | 61 | 48 | 213368135
AMANA DISTINCTIONS | GSZH503010A* | AMST36BU1400B* |  | 28400 | 28400 | 15.2 | 12 | 7.8 | 1.95 | 61 | 48 | 213368136
AMANA DISTINCTIONS | GSZH502410A* | AMST30BU1400B* |  | 23200 | 22800 | 15.2 | 12.5 | 7.8 | 1.9 | 57 | 50 | 213368133
AMANA DISTINCTIONS | GSZH501810A* | AMST24BU1400B* |  | 17200 | 17400 | 15.2 | 12 | 7.8 | 1.8 | 57 | 45 | 213368132
AMANA DISTINCTIONS | GSZH501810A* | AMST30BU1400B* |  | 17600 | 17400 | 15.2 | 12.5 | 7.8 | 1.8 | 57 | 45 | 213368131
AMANA DISTINCTIONS | GSZB404810A* | AMST48CU1400B* |  | 45500 | 46000 | 15.2 | 12.5 | 7.8 | 1.8 | 61 | 43 | 213368130
ABCOOLAIR | GSZH506010A* | AMST60DU1400B* |  | 56500 | 57000 | 15.2 | 12 | 7.8 | 2.2 | 67 | 38 | 213368126
ABCOOLAIR | GSZH504810A* | AMST48CU1400B* |  | 45500 | 46000 | 15.2 | 12.5 | 7.8 | 1.9 | 61 | 43 | 213368125
ABCOOLAIR | GSZH504210A* | AMST42CU1400B* |  | 39500 | 39500 | 15.2 | 12.5 | 7.8 | 1.8 | 61 | 48 | 213368124
ABCOOLAIR | GSZH503610A* | AMST36CU1400B* |  | 34200 | 34400 | 15.2 | 12.5 | 7.8 | 2 | 58 | 51 | 213368123
ABCOOLAIR | GSZH503610A* | AMST42CU1400B* |  | 34600 | 34400 | 15.2 | 12.5 | 7.8 | 2 | 58 | 51 | 213368122
ABCOOLAIR | GSZH503010A* | AMST36CU1400B* |  | 28400 | 28400 | 15.2 | 12 | 7.8 | 1.95 | 61 | 48 | 213368121
ABCOOLAIR | GSZH503010A* | AMST36BU1400B* |  | 28400 | 28400 | 15.2 | 12 | 7.8 | 1.95 | 61 | 48 | 213368120
ABCOOLAIR | GSZH503010A* | AMST30BU1400B* |  | 28400 | 28400 | 15.2 | 12.5 | 7.8 | 1.95 | 61 | 48 | 213368119
ABCOOLAIR | GSZH502410A* | AMST30BU1400B* |  | 23200 | 22800 | 15.2 | 12.5 | 7.8 | 1.9 | 57 | 50 | 213368117
ABCOOLAIR | GSZH501810A* | AMST30BU1400B* |  | 17600 | 17400 | 15.2 | 12.5 | 7.8 | 1.8 | 57 | 45 | 213368115
ABCOOLAIR | GSZH501810A* | AMST24BU1400B* |  | 17200 | 17400 | 15.2 | 12 | 7.8 | 1.8 | 57 | 45 | 213368116
ABCOOLAIR | VSZN404810A* | AMST48CU1400B* |  | 45500 | 46000 | 15.2 | 12.5 | 7.8 | 1.8 | 61 | 43 | 213368114
ABCOOLAIR | GSZB404810A* | AMST48CU1400B* |  | 45500 | 46000 | 15.2 | 12.5 | 7.8 | 1.8 | 61 | 43 | 213368108
GOODMAN | VSZN404810A* | AMST48CU1400B* |  | 45500 | 46000 | 15.2 | 12.5 | 7.8 | 1.8 | 61 | 43 | 213368102
DAIKIN | DZ4SEA4810A* | AMST48CU1400B* |  | 45500 | 46000 | 15.2 | 12.5 | 7.8 | 1.8 | 61 | 43 | 213368101
DAIKIN | DZ4SQA4810A* | AMST48CU1400B* |  | 45500 | 46000 | 15.2 | 12.5 | 7.8 | 1.8 | 61 | 43 | 213368100
AMANA | ASZN404810A* | AMST48CU1400B* |  | 45500 | 46000 | 15.2 | 12.5 | 7.8 | 1.8 | 61 | 43 | 213368099
AMANA | ASZH404810A* | AMST48CU1400B* |  | 45500 | 46000 | 15.2 | 12.5 | 7.8 | 1.8 | 61 | 43 | 213368098
GOODMAN | GSZB404810A* | AMST48CU1400B* |  | 45500 | 46000 | 15.2 | 12.5 | 7.8 | 1.8 | 61 | 43 | 213368084
GOODMAN | GSZH503610A* | AMST36CU1400B* |  | 34200 | 34400 | 15.2 | 12.5 | 7.8 | 2 | 58 | 51 | 213368078
DAIKIN | DZ5SEA3610A* | AMST36CU1400B* |  | 34200 | 34400 | 15.2 | 12.5 | 7.8 | 2 | 58 | 51 | 213368077
AMANA | ASZH503610A* | AMST36CU1400B* |  | 34200 | 34400 | 15.2 | 12.5 | 7.8 | 2 | 58 | 51 | 213368076
GOODMAN | GSZH503010A* | AMST36CU1400B* |  | 28400 | 28400 | 15.2 | 12 | 7.8 | 1.95 | 61 | 48 | 213368075
GOODMAN | GSZH503010A* | AMST36BU1400B* |  | 28400 | 28400 | 15.2 | 12 | 7.8 | 1.95 | 61 | 48 | 213368074
DAIKIN | DZ5SEA3010A* | AMST36CU1400B* |  | 28400 | 28400 | 15.2 | 12 | 7.8 | 1.95 | 61 | 48 | 213368073
DAIKIN | DZ5SEA3010A* | AMST36BU1400B* |  | 28400 | 28400 | 15.2 | 12 | 7.8 | 1.95 | 61 | 48 | 213368072
AMANA | ASZH503010A* | AMST36CU1400B* |  | 28400 | 28400 | 15.2 | 12 | 7.8 | 1.95 | 61 | 48 | 213368071
AMANA | ASZH503010A* | AMST36BU1400B* |  | 28400 | 28400 | 15.2 | 12 | 7.8 | 1.95 | 61 | 48 | 213368070
GOODMAN | GSZH501810A* | AMST24BU1400B* |  | 17200 | 17400 | 15.2 | 12 | 7.8 | 1.8 | 57 | 45 | 213368066
AMANA | ASZH501810A* | AMST24BU1400B* |  | 17200 | 17400 | 15.2 | 12 | 7.8 | 1.8 | 57 | 45 | 213368064
DAIKIN | DZ5SEA1810A* | AMST24BU1400B* |  | 17200 | 17400 | 15.2 | 12 | 7.8 | 1.8 | 57 | 45 | 213368065
GOODMAN | GSZH506010A* | AMST60DU1400B* |  | 56500 | 57000 | 15.2 | 12 | 7.8 | 2.2 | 67 | 38 | 213368063
DAIKIN | DZ5SEA6010A* | AMST60DU1400B* |  | 56500 | 57000 | 15.2 | 12 | 7.8 | 2.2 | 67 | 38 | 213368062
AMANA | ASZH506010A* | AMST60DU1400B* |  | 56500 | 57000 | 15.2 | 12 | 7.8 | 2.2 | 67 | 38 | 213368061
GOODMAN | GSZH504810A* | AMST48CU1400B* |  | 45500 | 46000 | 15.2 | 12.5 | 7.8 | 1.9 | 61 | 43 | 213368060
DAIKIN | DZ5SEA3010A* | CAPTA3626*4B*+MBVC1600**-1A* |  | 28400 | 28200 | 15.2 | 12 | 7.8 | 1.95 | 63 | 48 | 214489576
DAIKIN | DZ5SEA3010A* | CAPTA3626*4B*+MBVC1200**-1A* |  | 28400 | 28200 | 15.2 | 12 | 7.8 | 1.95 | 62 | 48 | 214489575
AMANA | ASZH503010A* | CAPTA3626*4B*+MBVC1601**-1A* |  | 28400 | 28200 | 15.2 | 12 | 7.8 | 1.95 | 63 | 48 | 214489526
AMANA | ASZH503010A* | CAPTA3626*4B*+MBVC1201**-1A* |  | 28400 | 28200 | 15.2 | 12 | 7.8 | 1.95 | 62 | 48 | 214489525
ENERGI AIR | GSZH504210A* | CAPTA4230*4A*+MBVB20DP1X00A* |  | 40000 | 38000 | 15.2 | 12 | 7.8 | 1.8 | 62 | 50 | 213815450
ENERGI AIR | GSZH504210A* | CAPTA4230*4A*+MBVB16CP1X00A* |  | 39500 | 38000 | 15.2 | 12 | 7.8 | 1.8 | 62 | 50 | 213815449
ENERGI AIR | GSZH503610A* | CAPTA4230*4A*+MBVB16CP1X00A* |  | 34200 | 33600 | 16 | 12.5 | 7.8 | 2 | 64 | 52 | 213815446
ENERGI AIR | GSZH503610A* | CAPTA3626*4A*+MBVB16CP1X00A* |  | 34200 | 33800 | 15.2 | 12 | 7.8 | 2 | 64 | 52 | 213815445
ENERGI AIR | GSZH503610A* | CAPTA4230*4A*+MBVB20DP1X00A* |  | 34200 | 33600 | 16 | 12.5 | 7.8 | 2 | 64 | 52 | 213815447
ENERGI AIR | GSZH503010A* | CHPTA3026*4A*+MBVB16CP1X00A* |  | 28400 | 28200 | 15.2 | 12 | 7.8 | 1.95 | 63 | 48 | 213815444
ENERGI AIR | GSZH503010A* | CAPTA3626*4A*+MBVB12BP1X00A* |  | 28400 | 28200 | 15.2 | 12 | 7.8 | 1.95 | 62 | 48 | 213815442
ENERGI AIR | GSZH503010A* | CAPTA3626*4A*+MBVB16CP1X00A* |  | 28400 | 28200 | 15.2 | 12 | 7.8 | 1.95 | 63 | 48 | 213815443
ENERGI AIR | GSZH502410A* | CHPTA2426*4A*+MBVB12BP1X00A* |  | 23000 | 22600 | 15.2 | 12 | 7.8 | 1.9 | 58 | 50 | 213815439
ENERGI AIR | GSZH502410A* | CAPTA3026*4A*+MBVB12BP1X00A* |  | 23000 | 22600 | 15.2 | 12 | 7.8 | 1.9 | 58 | 50 | 213815438
ENERGI AIR | GSZH502410A* | CAPTA3022*4A*+MBVB12BP1X00A* |  | 22800 | 22600 | 15.2 | 12 | 7.8 | 1.9 | 58 | 50 | 213815437
ENERGI AIR | GSZH501810A* | CAPTA3022*4A*+MBVB12BP1X00A* |  | 17200 | 17000 | 15.2 | 12 | 7.8 | 1.8 | 59 | 46 | 213815433
ENERGI AIR | GSZH502410A* | CAPTA2422*4A*+MBVB12BP1X00A* |  | 23000 | 22600 | 15.2 | 12 | 7.8 | 1.9 | 58 | 50 | 213815436
ENERGI AIR | GSZH501810A* | CHPTA1822*4A*+MBVB12BP1X00A* |  | 17000 | 17000 | 15.2 | 12 | 7.8 | 1.8 | 59 | 46 | 213815435
ENERGI AIR | GSZH501810A* | CAPTA2422*4A*+MBVB12BP1X00A* |  | 17200 | 17000 | 15.2 | 12 | 7.8 | 1.8 | 59 | 46 | 213815430
AMANA DISTINCTIONS | GSZH506010A* | CAPT4961*4A*+MBVB20DP1X00A* |  | 54500 | 57000 | 16 | 12 | 7.8 | 2.2 | 60 | 38 | 213815382
AMANA DISTINCTIONS | GSZH502410A* | CHPTA2426*4A*+MBVB12BP1X00A* |  | 23000 | 22600 | 15.2 | 12 | 7.8 | 1.9 | 58 | 50 | 213815368
AMANA DISTINCTIONS | GSZH506010A* | CHPT4860D4A*+MBVB20DP1X00A* |  | 54500 | 57000 | 15.2 | 12 | 7.8 | 2.2 | 60 | 36 | 213815383
AMANA DISTINCTIONS | GSZH504810A* | CAPT4961*4A*+MBVB20DP1X00A* |  | 45500 | 46000 | 15.2 | 12 | 7.8 | 1.9 | 59 | 43 | 213815380
AMANA DISTINCTIONS | GSZH504810A* | CHPT4860D4A*+MBVB20DP1X00A* |  | 44500 | 45500 | 15.2 | 12 | 7.8 | 1.9 | 59 | 44 | 213815381
AMANA DISTINCTIONS | GSZH504210A* | CAPTA4230*4A*+MBVB20DP1X00A* |  | 40000 | 38000 | 15.2 | 12 | 7.8 | 1.8 | 62 | 50 | 213815379
AMANA DISTINCTIONS | GSZH503610A* | CHPTA3630*4A*+MBVB16CP1X00A* |  | 34200 | 33600 | 15.2 | 12 | 7.8 | 2 | 65 | 52 | 213815377
AMANA DISTINCTIONS | GSZH504210A* | CAPTA4230*4A*+MBVB16CP1X00A* |  | 39500 | 38000 | 15.2 | 12 | 7.8 | 1.8 | 62 | 50 | 213815378
AMANA DISTINCTIONS | GSZH503610A* | CAPTA3626*4A*+MBVB16CP1X00A* |  | 34200 | 33800 | 15.2 | 12 | 7.8 | 2 | 64 | 52 | 213815374
AMANA DISTINCTIONS | GSZH503010A* | CHPTA3026*4A*+MBVB16CP1X00A* |  | 28400 | 28200 | 15.2 | 12 | 7.8 | 1.95 | 63 | 48 | 213815373
AMANA DISTINCTIONS | GSZH503610A* | CAPTA4230*4A*+MBVB20DP1X00A* |  | 34200 | 33600 | 16 | 12.5 | 7.8 | 2 | 64 | 52 | 213815376
AMANA DISTINCTIONS | GSZH503610A* | CAPTA4230*4A*+MBVB16CP1X00A* |  | 34200 | 33600 | 16 | 12.5 | 7.8 | 2 | 64 | 52 | 213815375
AMANA DISTINCTIONS | GSZH503010A* | CAPTA3626*4A*+MBVB12BP1X00A* |  | 28400 | 28200 | 15.2 | 12 | 7.8 | 1.95 | 62 | 48 | 213815371
AMANA DISTINCTIONS | GSZH503010A* | CAPTA3626*4A*+MBVB16CP1X00A* |  | 28400 | 28200 | 15.2 | 12 | 7.8 | 1.95 | 63 | 48 | 213815372
AMANA DISTINCTIONS | GSZH502410A* | CAPTA3026*4A*+MBVB12BP1X00A* |  | 23000 | 22600 | 15.2 | 12 | 7.8 | 1.9 | 58 | 50 | 213815367
AMANA DISTINCTIONS | GSZH502410A* | CAPTA3022*4A*+MBVB12BP1X00A* |  | 22800 | 22600 | 15.2 | 12 | 7.8 | 1.9 | 58 | 50 | 213815366
AMANA DISTINCTIONS | GSZH502410A* | CAPTA2422*4A*+MBVB12BP1X00A* |  | 23000 | 22600 | 15.2 | 12 | 7.8 | 1.9 | 58 | 50 | 213815365
AMANA DISTINCTIONS | GSZH501810A* | CAPTA3022*4A*+MBVB12BP1X00A* |  | 17200 | 17000 | 15.2 | 12 | 7.8 | 1.8 | 59 | 46 | 213815363
AMANA DISTINCTIONS | GSZH501810A* | CAPTA2422*4A*+MBVB12BP1X00A* |  | 17200 | 17000 | 15.2 | 12 | 7.8 | 1.8 | 59 | 46 | 213815362
Liberty Heating & Air Conditioning | GSZH502410A* | AMST30BU1400B* |  | 23200 | 22800 | 15.2 | 12.5 | 7.8 | 1.9 | 57 | 50 | 213368217
Liberty Heating & Air Conditioning | GSZH501810A* | AMST24BU1400B* |  | 17200 | 17400 | 15.2 | 12 | 7.8 | 1.8 | 57 | 45 | 213368216
Liberty Heating & Air Conditioning | GSZB404810A* | AMST48CU1400B* |  | 45500 | 46000 | 15.2 | 12.5 | 7.8 | 1.8 | 61 | 43 | 213368214
Liberty Heating & Air Conditioning | GSZH501810A* | AMST30BU1400B* |  | 17600 | 17400 | 15.2 | 12.5 | 7.8 | 1.8 | 57 | 45 | 213368215
Liberty Heating & Air Conditioning | GSZM403010A* | AWST30LU14**B* |  | 28200 | 27000 | 15.2 | 12.5 | 7.8 | 2 | 64 | 53 | 213601703
Liberty Heating & Air Conditioning | GSZB403010A* | AWST30LU14**B* |  | 28200 | 27000 | 15.2 | 12.5 | 7.8 | 2 | 64 | 53 | 213601682
JANITROL | VSZN403010A* | AWST30LU14**B* |  | 28200 | 27000 | 15.2 | 12.5 | 7.8 | 2 | 64 | 53 | 213601669
JANITROL | GSZM403010A* | AWST30LU14**B* |  | 28200 | 27000 | 15.2 | 12.5 | 7.8 | 2 | 64 | 53 | 213601657
JANITROL | GSZB403010A* | AWST30LU14**B* |  | 28200 | 27000 | 15.2 | 12.5 | 7.8 | 2 | 64 | 53 | 213601635
FRANKLIN | GSZM403010A* | AWST30LU14**B* |  | 28200 | 27000 | 15.2 | 12.5 | 7.8 | 2 | 64 | 53 | 213601622
FRANKLIN | GSZB403010A* | AWST30LU14**B* |  | 28200 | 27000 | 15.2 | 12.5 | 7.8 | 2 | 64 | 53 | 213601600
ENERGI AIR | VSZN403010A* | AWST30LU14**B* |  | 28200 | 27000 | 15.2 | 12.5 | 7.8 | 2 | 64 | 53 | 213601587
ENERGI AIR | GSZM403010A* | AWST30LU14**B* |  | 28200 | 27000 | 15.2 | 12.5 | 7.8 | 2 | 64 | 53 | 213601576
ENERGI AIR | GSZB403010A* | AWST30LU14**B* |  | 28200 | 27000 | 15.2 | 12.5 | 7.8 | 2 | 64 | 53 | 213601553
AMANA DISTINCTIONS | VSZN403010A* | AWST30LU14**B* |  | 28200 | 27000 | 15.2 | 12.5 | 7.8 | 2 | 64 | 53 | 213601542
AMANA DISTINCTIONS | GSZM403010A* | AWST30LU14**B* |  | 28200 | 27000 | 15.2 | 12.5 | 7.8 | 2 | 64 | 53 | 213601530
AMANA DISTINCTIONS | GSZB403010A* | AWST30LU14**B* |  | 28200 | 27000 | 15.2 | 12.5 | 7.8 | 2 | 64 | 53 | 213601508
ABCOOLAIR | VSZN403010A* | AWST30LU14**B* |  | 28200 | 27000 | 15.2 | 12.5 | 7.8 | 2 | 64 | 53 | 213601485
GOODMAN | GSZH503010A* | CAPTA3626*4B*+MBVC1601**-1A* |  | 28400 | 28200 | 15.2 | 12 | 7.8 | 1.95 | 63 | 48 | 214489621
GOODMAN | GSZH503010A* | CAPTA3626*4B*+MBVC1201**-1A* |  | 28400 | 28200 | 15.2 | 12 | 7.8 | 1.95 | 62 | 48 | 214489620
JANITROL | GSZH504810A* | AMST60DU1400A* |  | 45500 | 46000 | 15.2 | 12.5 | 7.8 | 1.9 | 61 | 43 | 213252924
FRANKLIN | GSZH504810A* | AMST60DU1400A* |  | 45500 | 46000 | 15.2 | 12.5 | 7.8 | 1.9 | 61 | 43 | 213252923
ENERGI AIR | GSZH504810A* | AMST60DU1400A* |  | 45500 | 46000 | 15.2 | 12.5 | 7.8 | 1.9 | 61 | 43 | 213252922
AMANA DISTINCTIONS | GSZH504810A* | AMST60DU1400A* |  | 45500 | 46000 | 15.2 | 12.5 | 7.8 | 1.9 | 61 | 43 | 213252921
ABCOOLAIR | GSZH504810A* | AMST60DU1400A* |  | 45500 | 46000 | 15.2 | 12.5 | 7.8 | 1.9 | 61 | 43 | 213252920
GOODMAN | GSZH504810A* | AMST60DU1400A* |  | 45500 | 46000 | 15.2 | 12.5 | 7.8 | 1.9 | 61 | 43 | 213252919
AMANA | ASZH504810A* | AMST60DU1400A* |  | 45500 | 46000 | 15.2 | 12.5 | 7.8 | 1.9 | 61 | 43 | 213252918
JANITROL | GSZH502410A* | CAPTA3022*4A*+MBVB12BP1X00A* |  | 22800 | 22600 | 15.2 | 12 | 7.8 | 1.9 | 58 | 50 | 213815556
JANITROL | GSZH502410A* | CAPTA3026*4A*+MBVB12BP1X00A* |  | 23000 | 22600 | 15.2 | 12 | 7.8 | 1.9 | 58 | 50 | 213815557
JANITROL | GSZH502410A* | CHPTA2426*4A*+MBVB12BP1X00A* |  | 23000 | 22600 | 15.2 | 12 | 7.8 | 1.9 | 58 | 50 | 213815559
FRANKLIN | GSZH502410A* | CHPTA2426*4A*+MBVB12BP1X00A* |  | 23000 | 22600 | 15.2 | 12 | 7.8 | 1.9 | 58 | 50 | 213815507
FRANKLIN | GSZH506010A* | CAPT4961*4A*+MBVB20DP1X00A* |  | 54500 | 57000 | 16 | 12 | 7.8 | 2.2 | 60 | 38 | 213815521
FRANKLIN | GSZH506010A* | CHPT4860D4A*+MBVB20DP1X00A* |  | 54500 | 57000 | 15.2 | 12 | 7.8 | 2.2 | 60 | 36 | 213815522
FRANKLIN | GSZH504810A* | CHPT4860D4A*+MBVB20DP1X00A* |  | 44500 | 45500 | 15.2 | 12 | 7.8 | 1.9 | 59 | 44 | 213815520
FRANKLIN | GSZH504210A* | CAPTA4230*4A*+MBVB16CP1X00A* |  | 39500 | 38000 | 15.2 | 12 | 7.8 | 1.8 | 62 | 50 | 213815517
FRANKLIN | GSZH504210A* | CAPTA4230*4A*+MBVB20DP1X00A* |  | 40000 | 38000 | 15.2 | 12 | 7.8 | 1.8 | 62 | 50 | 213815518
FRANKLIN | GSZH504810A* | CAPT4961*4A*+MBVB20DP1X00A* |  | 45500 | 46000 | 15.2 | 12 | 7.8 | 1.9 | 59 | 43 | 213815519
FRANKLIN | GSZH503610A* | CHPTA3630*4A*+MBVB16CP1X00A* |  | 34200 | 33600 | 15.2 | 12 | 7.8 | 2 | 65 | 52 | 213815516
FRANKLIN | GSZH503610A* | CAPTA4230*4A*+MBVB20DP1X00A* |  | 34200 | 33600 | 16 | 12.5 | 7.8 | 2 | 64 | 52 | 213815515
JANITROL | GSZH502410A* | CAPTA2422*4A*+MBVB12BP1X00A* |  | 23000 | 22600 | 15.2 | 12 | 7.8 | 1.9 | 58 | 50 | 213815555
FRANKLIN | GSZH503610A* | CAPTA4230*4A*+MBVB16CP1X00A* |  | 34200 | 33600 | 16 | 12.5 | 7.8 | 2 | 64 | 52 | 213815514
FRANKLIN | GSZH503610A* | CAPTA3626*4A*+MBVB16CP1X00A* |  | 34200 | 33800 | 15.2 | 12 | 7.8 | 2 | 64 | 52 | 213815513
FRANKLIN | GSZH503010A* | CHPTA3026*4A*+MBVB16CP1X00A* |  | 28400 | 28200 | 15.2 | 12 | 7.8 | 1.95 | 63 | 48 | 213815512
FRANKLIN | GSZH503010A* | CAPTA3626*4A*+MBVB16CP1X00A* |  | 28400 | 28200 | 15.2 | 12 | 7.8 | 1.95 | 63 | 48 | 213815511
FRANKLIN | GSZH503010A* | CAPTA3626*4A*+MBVB12BP1X00A* |  | 28400 | 28200 | 15.2 | 12 | 7.8 | 1.95 | 62 | 48 | 213815510
FRANKLIN | GSZH502410A* | CAPTA3022*4A*+MBVB12BP1X00A* |  | 22800 | 22600 | 15.2 | 12 | 7.8 | 1.9 | 58 | 50 | 213815505
FRANKLIN | GSZH502410A* | CAPTA3026*4A*+MBVB12BP1X00A* |  | 23000 | 22600 | 15.2 | 12 | 7.8 | 1.9 | 58 | 50 | 213815506
FRANKLIN | GSZH501810A* | CHPTA1822*4A*+MBVB12BP1X00A* |  | 17000 | 17000 | 15.2 | 12 | 7.8 | 1.8 | 59 | 46 | 213815503
FRANKLIN | GSZH502410A* | CAPTA2422*4A*+MBVB12BP1X00A* |  | 23000 | 22600 | 15.2 | 12 | 7.8 | 1.9 | 58 | 50 | 213815504
FRANKLIN | GSZH501810A* | CAPTA2422*4A*+MBVB12BP1X00A* |  | 17200 | 17000 | 15.2 | 12 | 7.8 | 1.8 | 59 | 46 | 213815501
FRANKLIN | GSZH501810A* | CAPTA3022*4A*+MBVB12BP1X00A* |  | 17200 | 17000 | 15.2 | 12 | 7.8 | 1.8 | 59 | 46 | 213815502
JANITROL | GSZH501810A* | CHPTA1822*4A*+MBVB12BP1X00A* |  | 17000 | 17000 | 15.2 | 12 | 7.8 | 1.8 | 59 | 46 | 213815554
JANITROL | GSZH501810A* | CAPTA3022*4A*+MBVB12BP1X00A* |  | 17200 | 17000 | 15.2 | 12 | 7.8 | 1.8 | 59 | 46 | 213815553
ENERGI AIR | GSZH504810A* | CHPT4860D4A*+MBVB20DP1X00A* |  | 44500 | 45500 | 15.2 | 12 | 7.8 | 1.9 | 59 | 44 | 213815452
JANITROL | GSZH501810A* | CAPTA2422*4A*+MBVB12BP1X00A* |  | 17200 | 17000 | 15.2 | 12 | 7.8 | 1.8 | 59 | 46 | 213815552
ENERGI AIR | GSZH506010A* | CHPT4860D4A*+MBVB20DP1X00A* |  | 54500 | 57000 | 15.2 | 12 | 7.8 | 2.2 | 60 | 36 | 213815454
ENERGI AIR | GSZH506010A* | CAPT4961*4A*+MBVB20DP1X00A* |  | 54500 | 57000 | 16 | 12 | 7.8 | 2.2 | 60 | 38 | 213815453
ENERGI AIR | GSZH503610A* | CHPTA3630*4A*+MBVB16CP1X00A* |  | 34200 | 33600 | 15.2 | 12 | 7.8 | 2 | 65 | 52 | 213815448
ENERGI AIR | GSZH504810A* | CAPT4961*4A*+MBVB20DP1X00A* |  | 45500 | 46000 | 15.2 | 12 | 7.8 | 1.9 | 59 | 43 | 213815451
ABCOOLAIR | GSZM403010A* | AWST30LU14**B* |  | 28200 | 27000 | 15.2 | 12.5 | 7.8 | 2 | 64 | 53 | 213601473
ABCOOLAIR | GSZB403010A* | AWST30LU14**B* |  | 28200 | 27000 | 15.2 | 12.5 | 7.8 | 2 | 64 | 53 | 213601460
GOODMAN | VSZN403010A* | AWST30LU14**B* |  | 28200 | 27000 | 15.2 | 12.5 | 7.8 | 2 | 64 | 53 | 213601430
DAIKIN | DZ4SEA3010A* | AWST30LU14**B* |  | 28200 | 27000 | 15.2 | 12.5 | 7.8 | 2 | 64 | 53 | 213601426
AMANA | ASZN403010A* | AWST30LU14**B* |  | 28200 | 27000 | 15.2 | 12.5 | 7.8 | 2 | 64 | 53 | 213601420
DAIKIN | DZ4SQA3010A* | AWST30LU14**B* |  | 28200 | 27000 | 15.2 | 12.5 | 7.8 | 2 | 64 | 53 | 213601423
AMANA | ASZH403010A* | AWST30LU14**B* |  | 28200 | 27000 | 15.2 | 12.5 | 7.8 | 2 | 64 | 53 | 213601417
GOODMAN | GSZB403010A* | AWST30LU14**B* |  | 28200 | 27000 | 15.2 | 12.5 | 7.8 | 2 | 64 | 53 | 213601386
GOODMAN | GSZM403010A* | AWST30LU14**B* |  | 28200 | 27000 | 15.2 | 12.5 | 7.8 | 2 | 64 | 53 | 213601372
AMANA DISTINCTIONS | GSZH503610A* | AMST36CU1400B* |  | 34200 | 34400 | 15.2 | 12.5 | 7.8 | 2 | 58 | 51 | 213368139
AMANA DISTINCTIONS | GSZH503610A* | AMST42CU1400B* |  | 34600 | 34400 | 15.2 | 12.5 | 7.8 | 2 | 58 | 51 | 213368138
AMANA DISTINCTIONS | GSZH504210A* | AMST42CU1400B* |  | 39500 | 39500 | 15.2 | 12.5 | 7.8 | 1.8 | 61 | 48 | 213368140
AMANA DISTINCTIONS | GSZH504810A* | AMST48CU1400B* |  | 45500 | 46000 | 15.2 | 12.5 | 7.8 | 1.9 | 61 | 43 | 213368141
AMANA DISTINCTIONS | GSZH506010A* | AMST60DU1400B* |  | 56500 | 57000 | 15.2 | 12 | 7.8 | 2.2 | 67 | 38 | 213368142
AMANA DISTINCTIONS | VSZN404810A* | AMST48CU1400B* |  | 45500 | 46000 | 15.2 | 12.5 | 7.8 | 1.8 | 61 | 43 | 213368148
ENERGI AIR | GSZB404810A* | AMST48CU1400B* |  | 45500 | 46000 | 15.2 | 12.5 | 7.8 | 1.8 | 61 | 43 | 213368152
ENERGI AIR | GSZH501810A* | AMST24BU1400B* |  | 17200 | 17400 | 15.2 | 12 | 7.8 | 1.8 | 57 | 45 | 213368154
ENERGI AIR | GSZH502410A* | AMST30BU1400B* |  | 23200 | 22800 | 15.2 | 12.5 | 7.8 | 1.9 | 57 | 50 | 213368155
ENERGI AIR | GSZH501810A* | AMST30BU1400B* |  | 17600 | 17400 | 15.2 | 12.5 | 7.8 | 1.8 | 57 | 45 | 213368153
ENERGI AIR | GSZH503010A* | AMST30BU1400B* |  | 28400 | 28400 | 15.2 | 12.5 | 7.8 | 1.95 | 61 | 48 | 213368157
ENERGI AIR | GSZH503010A* | AMST36BU1400B* |  | 28400 | 28400 | 15.2 | 12 | 7.8 | 1.95 | 61 | 48 | 213368158
ENERGI AIR | GSZH503010A* | AMST36CU1400B* |  | 28400 | 28400 | 15.2 | 12 | 7.8 | 1.95 | 61 | 48 | 213368159
ENERGI AIR | GSZH503610A* | AMST42CU1400B* |  | 34600 | 34400 | 15.2 | 12.5 | 7.8 | 2 | 58 | 51 | 213368160
ENERGI AIR | GSZH503610A* | AMST36CU1400B* |  | 34200 | 34400 | 15.2 | 12.5 | 7.8 | 2 | 58 | 51 | 213368161
ENERGI AIR | GSZH504810A* | AMST48CU1400B* |  | 45500 | 46000 | 15.2 | 12.5 | 7.8 | 1.9 | 61 | 43 | 213368163
ENERGI AIR | GSZH504210A* | AMST42CU1400B* |  | 39500 | 39500 | 15.2 | 12.5 | 7.8 | 1.8 | 61 | 48 | 213368162
ENERGI AIR | GSZH506010A* | AMST60DU1400B* |  | 56500 | 57000 | 15.2 | 12 | 7.8 | 2.2 | 67 | 38 | 213368164
ENERGI AIR | VSZN404810A* | AMST48CU1400B* |  | 45500 | 46000 | 15.2 | 12.5 | 7.8 | 1.8 | 61 | 43 | 213368170
FRANKLIN | GSZB404810A* | AMST48CU1400B* |  | 45500 | 46000 | 15.2 | 12.5 | 7.8 | 1.8 | 61 | 43 | 213368174
FRANKLIN | GSZH501810A* | AMST30BU1400B* |  | 17600 | 17400 | 15.2 | 12.5 | 7.8 | 1.8 | 57 | 45 | 213368175
FRANKLIN | GSZH501810A* | AMST24BU1400B* |  | 17200 | 17400 | 15.2 | 12 | 7.8 | 1.8 | 57 | 45 | 213368176
FRANKLIN | GSZH502410A* | AMST30BU1400B* |  | 23200 | 22800 | 15.2 | 12.5 | 7.8 | 1.9 | 57 | 50 | 213368177
FRANKLIN | GSZH503010A* | AMST36BU1400B* |  | 28400 | 28400 | 15.2 | 12 | 7.8 | 1.95 | 61 | 48 | 213368180
FRANKLIN | GSZH503010A* | AMST30BU1400B* |  | 28400 | 28400 | 15.2 | 12.5 | 7.8 | 1.95 | 61 | 48 | 213368179
FRANKLIN | GSZH503010A* | AMST36CU1400B* |  | 28400 | 28400 | 15.2 | 12 | 7.8 | 1.95 | 61 | 48 | 213368181
FRANKLIN | GSZH503610A* | AMST42CU1400B* |  | 34600 | 34400 | 15.2 | 12.5 | 7.8 | 2 | 58 | 51 | 213368182
FRANKLIN | GSZH504210A* | AMST42CU1400B* |  | 39500 | 39500 | 15.2 | 12.5 | 7.8 | 1.8 | 61 | 48 | 213368184
FRANKLIN | GSZH504810A* | AMST48CU1400B* |  | 45500 | 46000 | 15.2 | 12.5 | 7.8 | 1.9 | 61 | 43 | 213368185
FRANKLIN | GSZH503610A* | AMST36CU1400B* |  | 34200 | 34400 | 15.2 | 12.5 | 7.8 | 2 | 58 | 51 | 213368183
FRANKLIN | GSZH506010A* | AMST60DU1400B* |  | 56500 | 57000 | 15.2 | 12 | 7.8 | 2.2 | 67 | 38 | 213368186
JANITROL | GSZB404810A* | AMST48CU1400B* |  | 45500 | 46000 | 15.2 | 12.5 | 7.8 | 1.8 | 61 | 43 | 213368192
JANITROL | GSZH501810A* | AMST30BU1400B* |  | 17600 | 17400 | 15.2 | 12.5 | 7.8 | 1.8 | 57 | 45 | 213368193
JANITROL | GSZH502410A* | AMST30BU1400B* |  | 23200 | 22800 | 15.2 | 12.5 | 7.8 | 1.9 | 57 | 50 | 213368195
JANITROL | GSZH501810A* | AMST24BU1400B* |  | 17200 | 17400 | 15.2 | 12 | 7.8 | 1.8 | 57 | 45 | 213368194
JANITROL | GSZH503010A* | AMST30BU1400B* |  | 28400 | 28400 | 15.2 | 12.5 | 7.8 | 1.95 | 61 | 48 | 213368197
JANITROL | GSZH503010A* | AMST36BU1400B* |  | 28400 | 28400 | 15.2 | 12 | 7.8 | 1.95 | 61 | 48 | 213368198
JANITROL | GSZH503010A* | AMST36CU1400B* |  | 28400 | 28400 | 15.2 | 12 | 7.8 | 1.95 | 61 | 48 | 213368199
JANITROL | GSZH503610A* | AMST42CU1400B* |  | 34600 | 34400 | 15.2 | 12.5 | 7.8 | 2 | 58 | 51 | 213368200
JANITROL | GSZH503610A* | AMST36CU1400B* |  | 34200 | 34400 | 15.2 | 12.5 | 7.8 | 2 | 58 | 51 | 213368201
JANITROL | GSZH504210A* | AMST42CU1400B* |  | 39500 | 39500 | 15.2 | 12.5 | 7.8 | 1.8 | 61 | 48 | 213368202
JANITROL | GSZH504810A* | AMST48CU1400B* |  | 45500 | 46000 | 15.2 | 12.5 | 7.8 | 1.9 | 61 | 43 | 213368203
JANITROL | GSZH506010A* | AMST60DU1400B* |  | 56500 | 57000 | 15.2 | 12 | 7.8 | 2.2 | 67 | 38 | 213368204
JANITROL | VSZN404810A* | AMST48CU1400B* |  | 45500 | 46000 | 15.2 | 12.5 | 7.8 | 1.8 | 61 | 43 | 213368210
ONE HOUR AIR CONDITIONING AND HEATING | VSZN403010A* | AWST30LU14**B* |  | 28200 | 27000 | 15.2 | 12.5 | 7.8 | 2 | 64 | 53 | 213601751
ONE HOUR AIR CONDITIONING AND HEATING | GSZM403010A* | AWST30LU14**B* |  | 28200 | 27000 | 15.2 | 12.5 | 7.8 | 2 | 64 | 53 | 213601737
ONE HOUR AIR CONDITIONING AND HEATING | GSZB403010A* | AWST30LU14**B* |  | 28200 | 27000 | 15.2 | 12.5 | 7.8 | 2 | 64 | 53 | 213601716
ABCOOLAIR | GSZH504810A* | AMST60DU1400B* |  | 45500 | 46000 | 15.2 | 12.5 | 7.8 | 1.9 | 61 | 43 | 213368373
DAIKIN | DZ4SQA4810A* | AMST60DU1400B* |  | 45500 | 46000 | 15.2 | 12.5 | 7.8 | 1.8 | 61 | 43 | 213368301
AMANA | ASZH404810A* | AMST60DU1400B* |  | 45500 | 46000 | 15.2 | 12.5 | 7.8 | 1.8 | 61 | 43 | 213368300
GOODMAN | VSZN404810A* | AMST60DU1400B* |  | 45500 | 46000 | 15.2 | 12.5 | 7.8 | 1.8 | 61 | 43 | 213368302
AMANA | ASZH503610A* | CAPTA4230*4B* | A*VC800604B*A* | 34200 | 33600 | 15.2 | 12 | 7.8 | 2 | 65 | 52 | 214489802
AMANA | ASZH503610A* | CAPTA4230*4B* | A*VC800603B*A* | 34200 | 33600 | 15.2 | 12 | 7.8 | 2 | 64 | 52 | 214489801
AMANA | ASZH503610A* | CAPTA4230*4B*+MBVC2001**-1A* |  | 34200 | 33600 | 16 | 12.5 | 7.8 | 2 | 64 | 52 | 214489800
AMANA | ASZH503610A* | CAPTA4230*4B*+MBVC1601**-1A* |  | 34200 | 33600 | 16 | 12.5 | 7.8 | 2 | 64 | 52 | 214489799
AMANA | ASZH503610A* | CAPTA3626*4B* | A*VS800805CUA* | 34200 | 33400 | 15.2 | 12 | 7.8 | 2 | 65 | 53 | 214489764
AMANA | ASZH503610A* | CAPTA3626*4B* | A*VC800805C*A* | 34200 | 33400 | 15.2 | 12 | 7.8 | 2 | 65 | 53 | 214489753
AMANA | ASZH503610A* | CAPTA3626*4B* | A*VC800804C*A* | 34200 | 33400 | 15.2 | 12 | 7.8 | 2 | 65 | 53 | 214489752
AMANA | ASZH503610A* | CAPTA3626*4B*+MBVC1601**-1A* |  | 34200 | 33800 | 15.2 | 12 | 7.8 | 2 | 64 | 52 | 214489748
GOODMAN | GSZB404810A* | AMST60DU1400B* |  | 45500 | 46000 | 15.2 | 12.5 | 7.8 | 1.8 | 61 | 43 | 213368298
AMANA | ASZN404810A* | AMST60DU1400B* |  | 45500 | 46000 | 15.2 | 12.5 | 7.8 | 1.8 | 61 | 43 | 213368299
DAIKIN | DZ4SEA4810A* | AMST60DU1400B* |  | 45500 | 46000 | 15.2 | 12.5 | 7.8 | 1.8 | 61 | 43 | 213368297
ONE HOUR AIR CONDITIONING AND HEATING | GSZM402410A* | AMST30BU1400B* |  | 22800 | 22000 | 15.2 | 12.5 | 7.8 | 2 | 59 | 53 | 213368296
Liberty Heating & Air Conditioning | GSZM402410A* | AMST30BU1400B* |  | 22800 | 22000 | 15.2 | 12.5 | 7.8 | 2 | 59 | 53 | 213368295
FRANKLIN | GSZM402410A* | AMST30BU1400B* |  | 22800 | 22000 | 15.2 | 12.5 | 7.8 | 2 | 59 | 53 | 213368293
AMANA DISTINCTIONS | GSZM402410A* | AMST30BU1400B* |  | 22800 | 22000 | 15.2 | 12.5 | 7.8 | 2 | 59 | 53 | 213368291
ENERGI AIR | GSZM402410A* | AMST30BU1400B* |  | 22800 | 22000 | 15.2 | 12.5 | 7.8 | 2 | 59 | 53 | 213368292
JANITROL | GSZM402410A* | AMST30BU1400B* |  | 22800 | 22000 | 15.2 | 12.5 | 7.8 | 2 | 59 | 53 | 213368294
ABCOOLAIR | GSZM402410A* | AMST30BU1400B* |  | 22800 | 22000 | 15.2 | 12.5 | 7.8 | 2 | 59 | 53 | 213368290
DAIKIN | DZ4SEA2410A* | AMST30BU1400B* |  | 22800 | 22000 | 15.2 | 12.5 | 7.8 | 2 | 59 | 53 | 213368288
GOODMAN | GSZM402410A* | AMST30BU1400B* |  | 22800 | 22000 | 15.2 | 12.5 | 7.8 | 2 | 59 | 53 | 213368289
AMANA | ASZH402410A* | AMST30BU1400B* |  | 22800 | 22000 | 15.2 | 12.5 | 7.8 | 2 | 59 | 53 | 213368287
ONE HOUR AIR CONDITIONING AND HEATING | GSZM401810A* | AMST30BU1400B* |  | 17200 | 17000 | 15.2 | 12.5 | 7.8 | 1.9 | 59 | 51 | 213368285
Liberty Heating & Air Conditioning | GSZM401810A* | AMST30BU1400B* |  | 17200 | 17000 | 15.2 | 12.5 | 7.8 | 1.9 | 59 | 51 | 213368283
JANITROL | GSZM401810A* | AMST30BU1400B* |  | 17200 | 17000 | 15.2 | 12.5 | 7.8 | 1.9 | 59 | 51 | 213368280
FRANKLIN | GSZM401810A* | AMST30BU1400B* |  | 17200 | 17000 | 15.2 | 12.5 | 7.8 | 1.9 | 59 | 51 | 213368278
ENERGI AIR | GSZM401810A* | AMST30BU1400B* |  | 17200 | 17000 | 15.2 | 12.5 | 7.8 | 1.9 | 59 | 51 | 213368275
AMANA DISTINCTIONS | GSZM401810A* | AMST30BU1400B* |  | 17200 | 17000 | 15.2 | 12.5 | 7.8 | 1.9 | 59 | 51 | 213368272
ABCOOLAIR | GSZM401810A* | AMST30BU1400B* |  | 17200 | 17000 | 15.2 | 12.5 | 7.8 | 1.9 | 59 | 51 | 213368270
DAIKIN | DZ4SEA1810A* | AMST30BU1400B* |  | 17200 | 17000 | 15.2 | 12.5 | 7.8 | 1.9 | 59 | 51 | 213368262
AMANA | ASZH401810A* | AMST30BU1400B* |  | 17200 | 17000 | 15.2 | 12.5 | 7.8 | 1.9 | 59 | 51 | 213368261
GOODMAN | GSZM401810A* | AMST30BU1400B* |  | 17200 | 17000 | 15.2 | 12.5 | 7.8 | 1.9 | 59 | 51 | 213368263
ONE HOUR AIR CONDITIONING AND HEATING | VSZN404810A* | AMST48CU1400B* |  | 45500 | 46000 | 15.2 | 12.5 | 7.8 | 1.8 | 61 | 43 | 213368250
ONE HOUR AIR CONDITIONING AND HEATING | GSZH506010A* | AMST60DU1400B* |  | 56500 | 57000 | 15.2 | 12 | 7.8 | 2.2 | 67 | 38 | 213368244
ONE HOUR AIR CONDITIONING AND HEATING | GSZH504810A* | AMST48CU1400B* |  | 45500 | 46000 | 15.2 | 12.5 | 7.8 | 1.9 | 61 | 43 | 213368243
ONE HOUR AIR CONDITIONING AND HEATING | GSZH504210A* | AMST42CU1400B* |  | 39500 | 39500 | 15.2 | 12.5 | 7.8 | 1.8 | 61 | 48 | 213368242
ONE HOUR AIR CONDITIONING AND HEATING | GSZH503610A* | AMST36CU1400B* |  | 34200 | 34400 | 15.2 | 12.5 | 7.8 | 2 | 58 | 51 | 213368241
ONE HOUR AIR CONDITIONING AND HEATING | GSZH503610A* | AMST42CU1400B* |  | 34600 | 34400 | 15.2 | 12.5 | 7.8 | 2 | 58 | 51 | 213368240
ONE HOUR AIR CONDITIONING AND HEATING | GSZH503010A* | AMST36CU1400B* |  | 28400 | 28400 | 15.2 | 12 | 7.8 | 1.95 | 61 | 48 | 213368239
ONE HOUR AIR CONDITIONING AND HEATING | GSZH503010A* | AMST30BU1400B* |  | 28400 | 28400 | 15.2 | 12.5 | 7.8 | 1.95 | 61 | 48 | 213368237
ONE HOUR AIR CONDITIONING AND HEATING | GSZH503010A* | AMST36BU1400B* |  | 28400 | 28400 | 15.2 | 12 | 7.8 | 1.95 | 61 | 48 | 213368238
ONE HOUR AIR CONDITIONING AND HEATING | GSZH502410A* | AMST30BU1400B* |  | 23200 | 22800 | 15.2 | 12.5 | 7.8 | 1.9 | 57 | 50 | 213368235
ONE HOUR AIR CONDITIONING AND HEATING | GSZH501810A* | AMST24BU1400B* |  | 17200 | 17400 | 15.2 | 12 | 7.8 | 1.8 | 57 | 45 | 213368234
ONE HOUR AIR CONDITIONING AND HEATING | GSZH501810A* | AMST30BU1400B* |  | 17600 | 17400 | 15.2 | 12.5 | 7.8 | 1.8 | 57 | 45 | 213368233
ONE HOUR AIR CONDITIONING AND HEATING | GSZB404810A* | AMST48CU1400B* |  | 45500 | 46000 | 15.2 | 12.5 | 7.8 | 1.8 | 61 | 43 | 213368232
JANITROL | GSZH503010A* | CAPTA3626*4A*+MBVB16CP1X00A* |  | 28400 | 28200 | 15.2 | 12 | 7.8 | 1.95 | 63 | 48 | 213815566
JANITROL | GSZH503010A* | CAPTA3626*4A*+MBVB12BP1X00A* |  | 28400 | 28200 | 15.2 | 12 | 7.8 | 1.95 | 62 | 48 | 213815565
JANITROL | GSZH503010A* | CHPTA3026*4A*+MBVB16CP1X00A* |  | 28400 | 28200 | 15.2 | 12 | 7.8 | 1.95 | 63 | 48 | 213815567
JANITROL | GSZH503610A* | CAPTA4230*4A*+MBVB16CP1X00A* |  | 34200 | 33600 | 16 | 12.5 | 7.8 | 2 | 64 | 52 | 213815569
JANITROL | GSZH503610A* | CHPTA3630*4A*+MBVB16CP1X00A* |  | 34200 | 33600 | 15.2 | 12 | 7.8 | 2 | 65 | 52 | 213815571
JANITROL | GSZH503610A* | CAPTA4230*4A*+MBVB20DP1X00A* |  | 34200 | 33600 | 16 | 12.5 | 7.8 | 2 | 64 | 52 | 213815570
JANITROL | GSZH504210A* | CAPTA4230*4A*+MBVB20DP1X00A* |  | 40000 | 38000 | 15.2 | 12 | 7.8 | 1.8 | 62 | 50 | 213815573
JANITROL | GSZH504810A* | CAPT4961*4A*+MBVB20DP1X00A* |  | 45500 | 46000 | 15.2 | 12 | 7.8 | 1.9 | 59 | 43 | 213815574
JANITROL | GSZH503610A* | CAPTA3626*4A*+MBVB16CP1X00A* |  | 34200 | 33800 | 15.2 | 12 | 7.8 | 2 | 64 | 52 | 213815568
JANITROL | GSZH504210A* | CAPTA4230*4A*+MBVB16CP1X00A* |  | 39500 | 38000 | 15.2 | 12 | 7.8 | 1.8 | 62 | 50 | 213815572
JANITROL | GSZH504810A* | CHPT4860D4A*+MBVB20DP1X00A* |  | 44500 | 45500 | 15.2 | 12 | 7.8 | 1.9 | 59 | 44 | 213815575
JANITROL | GSZH506010A* | CAPT4961*4A*+MBVB20DP1X00A* |  | 54500 | 57000 | 16 | 12 | 7.8 | 2.2 | 60 | 38 | 213815576
JANITROL | GSZH506010A* | CHPT4860D4A*+MBVB20DP1X00A* |  | 54500 | 57000 | 15.2 | 12 | 7.8 | 2.2 | 60 | 36 | 213815577
Liberty Heating & Air Conditioning | GSZH501810A* | CAPTA2422*4A*+MBVB12BP1X00A* |  | 17200 | 17000 | 15.2 | 12 | 7.8 | 1.8 | 59 | 46 | 213815624
Liberty Heating & Air Conditioning | GSZH501810A* | CAPTA3022*4A*+MBVB12BP1X00A* |  | 17200 | 17000 | 15.2 | 12 | 7.8 | 1.8 | 59 | 46 | 213815625
Liberty Heating & Air Conditioning | GSZH502410A* | CHPTA2426*4A*+MBVB12BP1X00A* |  | 23000 | 22600 | 15.2 | 12 | 7.8 | 1.9 | 58 | 50 | 213815630
Liberty Heating & Air Conditioning | GSZH501810A* | CHPTA1822*4A*+MBVB12BP1X00A* |  | 17000 | 17000 | 15.2 | 12 | 7.8 | 1.8 | 59 | 46 | 213815626
Liberty Heating & Air Conditioning | GSZH502410A* | CAPTA2422*4A*+MBVB12BP1X00A* |  | 23000 | 22600 | 15.2 | 12 | 7.8 | 1.9 | 58 | 50 | 213815627
Liberty Heating & Air Conditioning | GSZH502410A* | CAPTA3026*4A*+MBVB12BP1X00A* |  | 23000 | 22600 | 15.2 | 12 | 7.8 | 1.9 | 58 | 50 | 213815629
Liberty Heating & Air Conditioning | GSZH503010A* | CAPTA3626*4A*+MBVB12BP1X00A* |  | 28400 | 28200 | 15.2 | 12 | 7.8 | 1.95 | 62 | 48 | 213815633
Liberty Heating & Air Conditioning | GSZH503610A* | CAPTA3626*4A*+MBVB16CP1X00A* |  | 34200 | 33800 | 15.2 | 12 | 7.8 | 2 | 64 | 52 | 213815636
Liberty Heating & Air Conditioning | GSZH503010A* | CAPTA3626*4A*+MBVB16CP1X00A* |  | 28400 | 28200 | 15.2 | 12 | 7.8 | 1.95 | 63 | 48 | 213815634
Liberty Heating & Air Conditioning | GSZH503610A* | CAPTA4230*4A*+MBVB16CP1X00A* |  | 34200 | 33600 | 16 | 12.5 | 7.8 | 2 | 64 | 52 | 213815637
Liberty Heating & Air Conditioning | GSZH503010A* | CHPTA3026*4A*+MBVB16CP1X00A* |  | 28400 | 28200 | 15.2 | 12 | 7.8 | 1.95 | 63 | 48 | 213815635
Liberty Heating & Air Conditioning | GSZH503610A* | CAPTA4230*4A*+MBVB20DP1X00A* |  | 34200 | 33600 | 16 | 12.5 | 7.8 | 2 | 64 | 52 | 213815638
Liberty Heating & Air Conditioning | GSZH503610A* | CHPTA3630*4A*+MBVB16CP1X00A* |  | 34200 | 33600 | 15.2 | 12 | 7.8 | 2 | 65 | 52 | 213815639
Liberty Heating & Air Conditioning | GSZH504210A* | CAPTA4230*4A*+MBVB16CP1X00A* |  | 39500 | 38000 | 15.2 | 12 | 7.8 | 1.8 | 62 | 50 | 213815640
Liberty Heating & Air Conditioning | GSZH504210A* | CAPTA4230*4A*+MBVB20DP1X00A* |  | 40000 | 38000 | 15.2 | 12 | 7.8 | 1.8 | 62 | 50 | 213815641
Liberty Heating & Air Conditioning | GSZH504810A* | CHPT4860D4A*+MBVB20DP1X00A* |  | 44500 | 45500 | 15.2 | 12 | 7.8 | 1.9 | 59 | 44 | 213815643
Liberty Heating & Air Conditioning | GSZH504810A* | CAPT4961*4A*+MBVB20DP1X00A* |  | 45500 | 46000 | 15.2 | 12 | 7.8 | 1.9 | 59 | 43 | 213815642
Liberty Heating & Air Conditioning | GSZH506010A* | CAPT4961*4A*+MBVB20DP1X00A* |  | 54500 | 57000 | 16 | 12 | 7.8 | 2.2 | 60 | 38 | 213815644
Liberty Heating & Air Conditioning | GSZH502410A* | CAPTA3022*4A*+MBVB12BP1X00A* |  | 22800 | 22600 | 15.2 | 12 | 7.8 | 1.9 | 58 | 50 | 213815628
Liberty Heating & Air Conditioning | GSZH506010A* | CHPT4860D4A*+MBVB20DP1X00A* |  | 54500 | 57000 | 15.2 | 12 | 7.8 | 2.2 | 60 | 36 | 213815645
Liberty Heating & Air Conditioning | GSZH504810A* | AMST60DU1400A* |  | 45500 | 46000 | 15.2 | 12.5 | 7.8 | 1.9 | 61 | 43 | 213252925
ONE HOUR AIR CONDITIONING AND HEATING | GSZH504810A* | AMST60DU1400A* |  | 45500 | 46000 | 15.2 | 12.5 | 7.8 | 1.9 | 61 | 43 | 213252926
DAIKIN | DZ5SEA4810A* | AMST60DU1400A* |  | 45500 | 46000 | 15.2 | 12.5 | 7.8 | 1.9 | 61 | 43 | 213252927
AMANA | ASZH504210A* | CAPTA4230*4B*+MBVC1601**-1A* |  | 39500 | 38000 | 15.2 | 12 | 7.8 | 1.8 | 62 | 50 | 214489669
AMANA | ASZH504210A* | CAPTA4230*4B*+MBVC2001**-1A* |  | 40000 | 38000 | 15.2 | 12 | 7.8 | 1.8 | 62 | 50 | 214489670
DAIKIN | DZ5SEA4210A* | CAPTA4230*4B*+MBVC1600**-1A* |  | 39500 | 38000 | 15.2 | 12 | 7.8 | 1.8 | 62 | 50 | 214489695
DAIKIN | DZ5SEA4210A* | CAPTA4230*4B*+MBVC2000**-1A* |  | 40000 | 38000 | 15.2 | 12 | 7.8 | 1.8 | 62 | 50 | 214489696
GOODMAN | GSZH504210A* | CAPTA4230*4B*+MBVC1601**-1A* |  | 39500 | 38000 | 15.2 | 12 | 7.8 | 1.8 | 62 | 50 | 214489719
GOODMAN | GSZH504210A* | CAPTA4230*4B*+MBVC2001**-1A* |  | 40000 | 38000 | 15.2 | 12 | 7.8 | 1.8 | 62 | 50 | 214489720
Liberty Heating & Air Conditioning | GSZH503010A* | AMST30BU1400B* |  | 28400 | 28400 | 15.2 | 12.5 | 7.8 | 1.95 | 61 | 48 | 213368219
Liberty Heating & Air Conditioning | GSZH503010A* | AMST36CU1400B* |  | 28400 | 28400 | 15.2 | 12 | 7.8 | 1.95 | 61 | 48 | 213368221
Liberty Heating & Air Conditioning | GSZH503610A* | AMST36CU1400B* |  | 34200 | 34400 | 15.2 | 12.5 | 7.8 | 2 | 58 | 51 | 213368223
Liberty Heating & Air Conditioning | GSZH503010A* | AMST36BU1400B* |  | 28400 | 28400 | 15.2 | 12 | 7.8 | 1.95 | 61 | 48 | 213368220
Liberty Heating & Air Conditioning | GSZH503610A* | AMST42CU1400B* |  | 34600 | 34400 | 15.2 | 12.5 | 7.8 | 2 | 58 | 51 | 213368222
Liberty Heating & Air Conditioning | GSZH504210A* | AMST42CU1400B* |  | 39500 | 39500 | 15.2 | 12.5 | 7.8 | 1.8 | 61 | 48 | 213368224
Liberty Heating & Air Conditioning | GSZH504810A* | AMST48CU1400B* |  | 45500 | 46000 | 15.2 | 12.5 | 7.8 | 1.9 | 61 | 43 | 213368225
Liberty Heating & Air Conditioning | GSZH506010A* | AMST60DU1400B* |  | 56500 | 57000 | 15.2 | 12 | 7.8 | 2.2 | 67 | 38 | 213368226
ONE HOUR AIR CONDITIONING AND HEATING | GSZH501810A* | CAPTA2422*4A*+MBVB12BP1X00A* |  | 17200 | 17000 | 15.2 | 12 | 7.8 | 1.8 | 59 | 46 | 213815675
ONE HOUR AIR CONDITIONING AND HEATING | GSZH502410A* | CAPTA2422*4A*+MBVB12BP1X00A* |  | 23000 | 22600 | 15.2 | 12 | 7.8 | 1.9 | 58 | 50 | 213815678
ONE HOUR AIR CONDITIONING AND HEATING | GSZH501810A* | CHPTA1822*4A*+MBVB12BP1X00A* |  | 17000 | 17000 | 15.2 | 12 | 7.8 | 1.8 | 59 | 46 | 213815677
ONE HOUR AIR CONDITIONING AND HEATING | GSZH502410A* | CAPTA3026*4A*+MBVB12BP1X00A* |  | 23000 | 22600 | 15.2 | 12 | 7.8 | 1.9 | 58 | 50 | 213815680
ONE HOUR AIR CONDITIONING AND HEATING | GSZH502410A* | CAPTA3022*4A*+MBVB12BP1X00A* |  | 22800 | 22600 | 15.2 | 12 | 7.8 | 1.9 | 58 | 50 | 213815679
ONE HOUR AIR CONDITIONING AND HEATING | GSZH502410A* | CHPTA2426*4A*+MBVB12BP1X00A* |  | 23000 | 22600 | 15.2 | 12 | 7.8 | 1.9 | 58 | 50 | 213815681
ONE HOUR AIR CONDITIONING AND HEATING | GSZH503010A* | CAPTA3626*4A*+MBVB12BP1X00A* |  | 28400 | 28200 | 15.2 | 12 | 7.8 | 1.95 | 62 | 48 | 213815684
ONE HOUR AIR CONDITIONING AND HEATING | GSZH503010A* | CHPTA3026*4A*+MBVB16CP1X00A* |  | 28400 | 28200 | 15.2 | 12 | 7.8 | 1.95 | 63 | 48 | 213815686
ONE HOUR AIR CONDITIONING AND HEATING | GSZH503610A* | CAPTA3626*4A*+MBVB16CP1X00A* |  | 34200 | 33800 | 15.2 | 12 | 7.8 | 2 | 64 | 52 | 213815687
ONE HOUR AIR CONDITIONING AND HEATING | GSZH503010A* | CAPTA3626*4A*+MBVB16CP1X00A* |  | 28400 | 28200 | 15.2 | 12 | 7.8 | 1.95 | 63 | 48 | 213815685
ONE HOUR AIR CONDITIONING AND HEATING | GSZH503610A* | CAPTA4230*4A*+MBVB16CP1X00A* |  | 34200 | 33600 | 16 | 12.5 | 7.8 | 2 | 64 | 52 | 213815688
ONE HOUR AIR CONDITIONING AND HEATING | GSZH504810A* | CAPT4961*4A*+MBVB20DP1X00A* |  | 45500 | 46000 | 15.2 | 12 | 7.8 | 1.9 | 59 | 43 | 213815693
ONE HOUR AIR CONDITIONING AND HEATING | GSZH503610A* | CHPTA3630*4A*+MBVB16CP1X00A* |  | 34200 | 33600 | 15.2 | 12 | 7.8 | 2 | 65 | 52 | 213815690
ONE HOUR AIR CONDITIONING AND HEATING | GSZH501810A* | CAPTA3022*4A*+MBVB12BP1X00A* |  | 17200 | 17000 | 15.2 | 12 | 7.8 | 1.8 | 59 | 46 | 213815676
ONE HOUR AIR CONDITIONING AND HEATING | GSZH503610A* | CAPTA4230*4A*+MBVB20DP1X00A* |  | 34200 | 33600 | 16 | 12.5 | 7.8 | 2 | 64 | 52 | 213815689
ONE HOUR AIR CONDITIONING AND HEATING | GSZH504210A* | CAPTA4230*4A*+MBVB16CP1X00A* |  | 39500 | 38000 | 15.2 | 12 | 7.8 | 1.8 | 62 | 50 | 213815691
ONE HOUR AIR CONDITIONING AND HEATING | GSZH504210A* | CAPTA4230*4A*+MBVB20DP1X00A* |  | 40000 | 38000 | 15.2 | 12 | 7.8 | 1.8 | 62 | 50 | 213815692
ONE HOUR AIR CONDITIONING AND HEATING | GSZH504810A* | CHPT4860D4A*+MBVB20DP1X00A* |  | 44500 | 45500 | 15.2 | 12 | 7.8 | 1.9 | 59 | 44 | 213815694
ONE HOUR AIR CONDITIONING AND HEATING | GSZH506010A* | CHPT4860D4A*+MBVB20DP1X00A* |  | 54500 | 57000 | 15.2 | 12 | 7.8 | 2.2 | 60 | 36 | 213815696
ONE HOUR AIR CONDITIONING AND HEATING | GSZH506010A* | CAPT4961*4A*+MBVB20DP1X00A* |  | 54500 | 57000 | 16 | 12 | 7.8 | 2.2 | 60 | 38 | 213815695
GOODMAN | VSZN404810A* | AMVT60DP1400B* |  | 45500 | 46000 | 15.2 | 12.5 | 7.8 | 1.8 | 59 | 43 | 213502111
GOODMAN | GSZB404810A* | AMVT60DP1400B* |  | 45500 | 46000 | 15.2 | 12.5 | 7.8 | 1.8 | 59 | 43 | 213502108
ONE HOUR AIR CONDITIONING AND HEATING | VSZN404810A* | AMVT48CP1400B* |  | 45500 | 46000 | 15.2 | 12.5 | 7.8 | 1.8 | 59 | 43 | 213502099
ONE HOUR AIR CONDITIONING AND HEATING | GSZM402410A* | AMVT36CP1400B* |  | 22800 | 22000 | 15.2 | 12.5 | 7.8 | 2 | 59 | 53 | 213502090
ONE HOUR AIR CONDITIONING AND HEATING | GSZM402410A* | AMVT30BP1400B* |  | 22800 | 22000 | 15.2 | 12.5 | 7.8 | 2 | 59 | 53 | 213502089
ONE HOUR AIR CONDITIONING AND HEATING | GSZM401810A* | AMVT30BP1400B* |  | 17200 | 17000 | 15.2 | 12.5 | 7.8 | 1.9 | 59 | 51 | 213502087
ONE HOUR AIR CONDITIONING AND HEATING | GSZH504810A* | AMVT60DP1400B* |  | 45000 | 46000 | 15.2 | 12 | 7.8 | 1.9 | 59 | 43 | 213502084
ONE HOUR AIR CONDITIONING AND HEATING | GSZH506010A* | AMVT60DP1400B* |  | 56500 | 57000 | 15.2 | 11.7 | 7.8 | 2.2 | 60 | 38 | 213502085
ONE HOUR AIR CONDITIONING AND HEATING | GSZH504810A* | AMVT48CP1400B* |  | 45500 | 46000 | 15.2 | 12 | 7.8 | 2 | 59 | 46 | 213502082
ONE HOUR AIR CONDITIONING AND HEATING | GSZH504210A* | AMVT42CP1400B* |  | 39000 | 38000 | 15.2 | 12 | 7.8 | 1.8 | 63 | 50 | 213502081
ONE HOUR AIR CONDITIONING AND HEATING | GSZH503610A* | AMVT42CP1400B* |  | 34200 | 34400 | 15.2 | 12 | 7.8 | 2 | 58 | 51 | 213502080
ONE HOUR AIR CONDITIONING AND HEATING | GSZH503010A* | AMVT30BP1400B* |  | 28400 | 28200 | 15.2 | 12 | 7.8 | 1.95 | 62 | 48 | 213502079
ONE HOUR AIR CONDITIONING AND HEATING | GSZH502410A* | AMVT30BP1400B* |  | 23200 | 22800 | 15.2 | 12 | 7.8 | 1.9 | 57 | 50 | 213502078
ONE HOUR AIR CONDITIONING AND HEATING | GSZH501810A* | AMVT30BP1400B* |  | 17200 | 17200 | 15.2 | 12.5 | 7.8 | 1.8 | 58 | 45 | 213502076
ONE HOUR AIR CONDITIONING AND HEATING | GSZB404810A* | AMVT48CP1400B* |  | 45500 | 46000 | 15.2 | 12.5 | 7.8 | 1.8 | 59 | 43 | 213502074
Liberty Heating & Air Conditioning | GSZM402410A* | AMVT36CP1400B* |  | 22800 | 22000 | 15.2 | 12.5 | 7.8 | 2 | 59 | 53 | 213502065
Liberty Heating & Air Conditioning | GSZM402410A* | AMVT30BP1400B* |  | 22800 | 22000 | 15.2 | 12.5 | 7.8 | 2 | 59 | 53 | 213502064
Liberty Heating & Air Conditioning | GSZM401810A* | AMVT30BP1400B* |  | 17200 | 17000 | 15.2 | 12.5 | 7.8 | 1.9 | 59 | 51 | 213502062
Liberty Heating & Air Conditioning | GSZH506010A* | AMVT60DP1400B* |  | 56500 | 57000 | 15.2 | 11.7 | 7.8 | 2.2 | 60 | 38 | 213502060
Liberty Heating & Air Conditioning | GSZH504810A* | AMVT60DP1400B* |  | 45000 | 46000 | 15.2 | 12 | 7.8 | 1.9 | 59 | 43 | 213502059
Liberty Heating & Air Conditioning | GSZH504810A* | AMVT48CP1400B* |  | 45500 | 46000 | 15.2 | 12 | 7.8 | 2 | 59 | 46 | 213502057
Liberty Heating & Air Conditioning | GSZH503610A* | AMVT42CP1400B* |  | 34200 | 34400 | 15.2 | 12 | 7.8 | 2 | 58 | 51 | 213502055
Liberty Heating & Air Conditioning | GSZH503010A* | AMVT30BP1400B* |  | 28400 | 28200 | 15.2 | 12 | 7.8 | 1.95 | 62 | 48 | 213502054
Liberty Heating & Air Conditioning | GSZH504210A* | AMVT42CP1400B* |  | 39000 | 38000 | 15.2 | 12 | 7.8 | 1.8 | 63 | 50 | 213502056
Liberty Heating & Air Conditioning | GSZH502410A* | AMVT30BP1400B* |  | 23200 | 22800 | 15.2 | 12 | 7.8 | 1.9 | 57 | 50 | 213502053
Liberty Heating & Air Conditioning | GSZH501810A* | AMVT30BP1400B* |  | 17200 | 17200 | 15.2 | 12.5 | 7.8 | 1.8 | 58 | 45 | 213502051
Liberty Heating & Air Conditioning | GSZB404810A* | AMVT48CP1400B* |  | 45500 | 46000 | 15.2 | 12.5 | 7.8 | 1.8 | 59 | 43 | 213502049
JANITROL | VSZN404810A* | AMVT48CP1400B* |  | 45500 | 46000 | 15.2 | 12.5 | 7.8 | 1.8 | 59 | 43 | 213502040
JANITROL | GSZB404810A* | AMVT48CP1400B* |  | 45500 | 46000 | 15.2 | 12.5 | 7.8 | 1.8 | 59 | 43 | 213502015
JANITROL | GSZH504210A* | AMVT42CP1400B* |  | 39000 | 38000 | 15.2 | 12 | 7.8 | 1.8 | 63 | 50 | 213502022
JANITROL | GSZH503610A* | AMVT42CP1400B* |  | 34200 | 34400 | 15.2 | 12 | 7.8 | 2 | 58 | 51 | 213502021
JANITROL | GSZH503010A* | AMVT30BP1400B* |  | 28400 | 28200 | 15.2 | 12 | 7.8 | 1.95 | 62 | 48 | 213502020
JANITROL | GSZH502410A* | AMVT30BP1400B* |  | 23200 | 22800 | 15.2 | 12 | 7.8 | 1.9 | 57 | 50 | 213502019
JANITROL | GSZH501810A* | AMVT30BP1400B* |  | 17200 | 17200 | 15.2 | 12.5 | 7.8 | 1.8 | 58 | 45 | 213502017
GOODMAN | GSZH502410A* | CAPTA2422*4B*+MBVC1201**-1A* |  | 23000 | 22600 | 15.2 | 12 | 7.8 | 1.9 | 58 | 50 | 214489438
DAIKIN | DZ5SEA2410A* | CAPTA3026*4B*+MBVC1200**-1A* |  | 23000 | 22600 | 15.2 | 12 | 7.8 | 1.9 | 58 | 50 | 214489405
DAIKIN | DZ5SEA2410A* | CAPTA3022*4B*+MBVC1200**-1A* |  | 22800 | 22600 | 15.2 | 12 | 7.8 | 1.9 | 58 | 50 | 214489385
ABCOOLAIR | GSZH501810A* | CAPTA2422*4B*+MBVC1201**-1A* |  | 17200 | 17000 | 15.2 | 12 | 7.8 | 1.8 | 59 | 46 | 214492476
Liberty Heating & Air Conditioning | GSZH501810A* | CAPTA2422*4B*+MBVC1201**-1A* |  | 17200 | 17000 | 15.2 | 12 | 7.8 | 1.8 | 59 | 46 | 214495607
GOODMAN | GSZH503610A* | CAPTA4230*4B*+MBVB20DP1X00A* |  | 34200 | 33600 | 16 | 12.5 | 7.8 | 2 | 64 | 52 | 214500222
GOODMAN | GSZH503610A* | CAPTA4230*4B*+MBVB16CP1X00A* |  | 34200 | 33600 | 16 | 12.5 | 7.8 | 2 | 64 | 52 | 214500221
GOODMAN | GSZH503610A* | CAPTA3626*4B*+MBVB16CP1X00A* |  | 34200 | 33800 | 15.2 | 12 | 7.8 | 2 | 64 | 52 | 214500220
DAIKIN | DZ5SEA3610A* | CAPTA4230*4B*+MBVK20DP1X00A* |  | 34200 | 33600 | 16 | 12.5 | 7.8 | 2 | 64 | 52 | 214500219
DAIKIN | DZ5SEA3610A* | CAPTA4230*4B*+MBVK16CP1X00A* |  | 34200 | 33600 | 16 | 12.5 | 7.8 | 2 | 64 | 52 | 214500218
DAIKIN | DZ5SEA3610A* | CAPTA3626*4B*+MBVK16CP1X00A* |  | 34200 | 33800 | 15.2 | 12 | 7.8 | 2 | 64 | 52 | 214500217
AMANA | ASZH503610A* | CAPTA4230*4B*+MBVB20DP1X00A* |  | 34200 | 33600 | 16 | 12.5 | 7.8 | 2 | 64 | 52 | 214500216
AMANA | ASZH503610A* | CAPTA4230*4B*+MBVB16CP1X00A* |  | 34200 | 33600 | 16 | 12.5 | 7.8 | 2 | 64 | 52 | 214500215
AMANA | ASZH503610A* | CAPTA3626*4B*+MBVB16CP1X00A* |  | 34200 | 33800 | 15.2 | 12 | 7.8 | 2 | 64 | 52 | 214500214
GOODMAN | GSZH504210A* | CAPTA4230*4B*+MBVB20DP1X00A* |  | 40000 | 38000 | 15.2 | 12 | 7.8 | 1.8 | 62 | 50 | 214500213
GOODMAN | GSZH504210A* | CAPTA4230*4B*+MBVB16CP1X00A* |  | 39500 | 38000 | 15.2 | 12 | 7.8 | 1.8 | 62 | 50 | 214500212
DAIKIN | DZ5SEA4210A* | CAPTA4230*4B*+MBVK20DP1X00A* |  | 40000 | 38000 | 15.2 | 12 | 7.8 | 1.8 | 62 | 50 | 214500211
DAIKIN | DZ5SEA4210A* | CAPTA4230*4B*+MBVK16CP1X00A* |  | 39500 | 38000 | 15.2 | 12 | 7.8 | 1.8 | 62 | 50 | 214500210
AMANA | ASZH504210A* | CAPTA4230*4B*+MBVB20DP1X00A* |  | 40000 | 38000 | 15.2 | 12 | 7.8 | 1.8 | 62 | 50 | 214500209
AMANA | ASZH504210A* | CAPTA4230*4B*+MBVB16CP1X00A* |  | 39500 | 38000 | 15.2 | 12 | 7.8 | 1.8 | 62 | 50 | 214500208
GOODMAN | GSZH503010A* | CAPTA3626*4B*+MBVB16CP1X00A* |  | 28400 | 28200 | 15.2 | 12 | 7.8 | 1.95 | 63 | 48 | 214500207
GOODMAN | GSZH503010A* | CAPTA3626*4B*+MBVB12BP1X00A* |  | 28400 | 28200 | 15.2 | 12 | 7.8 | 1.95 | 62 | 48 | 214500206
DAIKIN | DZ5SEA3010A* | CAPTA3626*4B*+MBVK16CP1X00A* |  | 28400 | 28200 | 15.2 | 12 | 7.8 | 1.95 | 63 | 48 | 214500203
DAIKIN | DZ5SEA3010A* | CAPTA3626*4B*+MBVK12BP1X00A* |  | 28400 | 28200 | 15.2 | 12 | 7.8 | 1.95 | 62 | 48 | 214500202
AMANA DISTINCTIONS | GSZH503610A* | CAPTA3626*4B*+MBVC1601**-1A* |  | 34200 | 33800 | 15.2 | 12 | 7.8 | 2 | 64 | 52 | 214493155
AMANA DISTINCTIONS | GSZH503610A* | CAPTA3626*4B* | G*VC800804C*A* | 34200 | 33400 | 15.2 | 12 | 7.8 | 2 | 65 | 53 | 214493158
AMANA DISTINCTIONS | GSZH503610A* | CAPTA3626*4B* | G*VC800805C*A* | 34200 | 33400 | 15.2 | 12 | 7.8 | 2 | 65 | 53 | 214493159
AMANA DISTINCTIONS | GSZH503610A* | CAPTA3626*4B* | G*VS800805CUA* | 34200 | 33400 | 15.2 | 12 | 7.8 | 2 | 65 | 53 | 214493168
AMANA DISTINCTIONS | GSZH503610A* | CAPTA4230*4B*+MBVC1601**-1A* |  | 34200 | 33600 | 16 | 12.5 | 7.8 | 2 | 64 | 52 | 214493199
AMANA DISTINCTIONS | GSZH503610A* | CAPTA4230*4B*+MBVC2001**-1A* |  | 34200 | 33600 | 16 | 12.5 | 7.8 | 2 | 64 | 52 | 214493200
AMANA DISTINCTIONS | GSZH503610A* | CAPTA4230*4B* | G*VC800603B*A* | 34200 | 33600 | 15.2 | 12 | 7.8 | 2 | 64 | 52 | 214493201
AMANA DISTINCTIONS | GSZH503610A* | CAPTA4230*4B* | G*VC800604B*A* | 34200 | 33600 | 15.2 | 12 | 7.8 | 2 | 65 | 52 | 214493202
AMANA DISTINCTIONS | GSZH503610A* | CAPTA4230*4B* | G*VC800804C*A* | 34200 | 33600 | 16 | 12.5 | 7.8 | 2 | 64 | 52 | 214493203
AMANA DISTINCTIONS | GSZH503610A* | CAPTA4230*4B* | G*VC800805C*A* | 34200 | 33800 | 15.2 | 12 | 7.8 | 2 | 64 | 52 | 214493204
AMANA DISTINCTIONS | GSZH503610A* | CAPTA4230*4B* | G*VC801005C*A* | 34200 | 33800 | 15.2 | 12 | 7.8 | 2 | 64 | 52 | 214493205
AMANA DISTINCTIONS | GSZH503610A* | CAPTA4230*4B* | G*VC960804CNB* | 34400 | 33800 | 15.2 | 12 | 7.8 | 2 | 64 | 52 | 214493207
AMANA DISTINCTIONS | GSZH503610A* | CAPTA4230*4B* | G*VC961005CNB* | 34200 | 33600 | 15.2 | 12 | 7.8 | 2 | 64 | 52 | 214493208
AMANA DISTINCTIONS | GSZH503610A* | CAPTA4230*4B* | G*VM970804CNB* | 34400 | 33800 | 15.2 | 12 | 7.8 | 2 | 64 | 52 | 214493210
AMANA DISTINCTIONS | GSZH503610A* | CAPTA4230*4B* | G*VM971005CNB* | 34200 | 33600 | 15.2 | 12 | 7.8 | 2 | 64 | 52 | 214493211
AMANA DISTINCTIONS | GSZH503610A* | CAPTA4230*4B* | G*VS800604BUA* | 34200 | 33800 | 15.2 | 12 | 7.8 | 2 | 64 | 52 | 214493212
AMANA DISTINCTIONS | GSZH503610A* | CAPTA4230*4B* | G*VS800805CUA* | 34200 | 33800 | 15.2 | 12 | 7.8 | 2 | 64 | 52 | 214493213
AMANA DISTINCTIONS | GSZH503610A* | CAPTA4230*4B* | G*VS960805CUA* | 34200 | 33800 | 15.2 | 12 | 7.8 | 2 | 65 | 52 | 214493215
AMANA DISTINCTIONS | GSZH503610A* | CA*FA4226*6B*+TXV | G*VC800805C*A* | 34200 | 33400 | 15.2 | 12 | 7.8 | 2 | 65 | 51 | 214496999
AMANA DISTINCTIONS | GSZH503610A* | CA*FA4226*6B*+TXV | G*VC800804C*A* | 34200 | 33400 | 15.2 | 12 | 7.8 | 2 | 65 | 51 | 214496998
ABCOOLAIR | GSZH503610A* | CA*FA4226*6B*+TXV | G*VC800805C*A* | 34200 | 33400 | 15.2 | 12 | 7.8 | 2 | 65 | 51 | 214496971
ABCOOLAIR | GSZH503610A* | CA*FA4226*6B*+TXV | G*VC800804C*A* | 34200 | 33400 | 15.2 | 12 | 7.8 | 2 | 65 | 51 | 214496970
ABCOOLAIR | GSZH504210A* | CAPTA4230*4B*+MBVB20DP1X00A* |  | 40000 | 38000 | 15.2 | 12 | 7.8 | 1.8 | 62 | 50 | 214500389
ABCOOLAIR | GSZH504210A* | CAPTA4230*4B*+MBVB16CP1X00A* |  | 39500 | 38000 | 15.2 | 12 | 7.8 | 1.8 | 62 | 50 | 214500388
ABCOOLAIR | GSZH503610A* | CAPTA4230*4B*+MBVB20DP1X00A* |  | 34200 | 33600 | 16 | 12.5 | 7.8 | 2 | 64 | 52 | 214500387
ABCOOLAIR | GSZH503610A* | CAPTA4230*4B*+MBVB16CP1X00A* |  | 34200 | 33600 | 16 | 12.5 | 7.8 | 2 | 64 | 52 | 214500386
ABCOOLAIR | GSZH503610A* | CAPTA3626*4B*+MBVB16CP1X00A* |  | 34200 | 33800 | 15.2 | 12 | 7.8 | 2 | 64 | 52 | 214500385
ABCOOLAIR | GSZH503010A* | CAPTA3626*4B*+MBVB16CP1X00A* |  | 28400 | 28200 | 15.2 | 12 | 7.8 | 1.95 | 63 | 48 | 214500384
ABCOOLAIR | GSZH503010A* | CAPTA3626*4B*+MBVB12BP1X00A* |  | 28400 | 28200 | 15.2 | 12 | 7.8 | 1.95 | 62 | 48 | 214500383
ABCOOLAIR | GSZH502410A* | CAPTA3026*4B*+MBVB12BP1X00A* |  | 23000 | 22600 | 15.2 | 12 | 7.8 | 1.9 | 58 | 50 | 214500380
ABCOOLAIR | GSZH502410A* | CAPTA3022*4B*+MBVB12BP1X00A* |  | 22800 | 22600 | 15.2 | 12 | 7.8 | 1.9 | 58 | 50 | 214500379
ABCOOLAIR | GSZH502410A* | CAPTA2422*4B*+MBVB12BP1X00A* |  | 23000 | 22600 | 15.2 | 12 | 7.8 | 1.9 | 58 | 50 | 214500378
ABCOOLAIR | GSZH501810A* | CAPTA3022*4B*+MBVB12BP1X00A* |  | 17200 | 17000 | 15.2 | 12 | 7.8 | 1.8 | 59 | 46 | 214500377
ABCOOLAIR | GSZH501810A* | CAPTA2422*4B*+MBVB12BP1X00A* |  | 17200 | 17000 | 15.2 | 12 | 7.8 | 1.8 | 59 | 46 | 214500376
ABCOOLAIR | GSZH502410A* | CAPTA3026*4B*+MBVC1201**-1A* |  | 23000 | 22600 | 15.2 | 12 | 7.8 | 1.9 | 58 | 50 | 214492562
ABCOOLAIR | GSZH503610A* | CAPTA3626*4B* | G*VS800805CUA* | 34200 | 33400 | 15.2 | 12 | 7.8 | 2 | 65 | 53 | 214492641
ABCOOLAIR | GSZH502410A* | CAPTA3022*4B*+MBVC1201**-1A* |  | 22800 | 22600 | 15.2 | 12 | 7.8 | 1.9 | 58 | 50 | 214492545
ABCOOLAIR | GSZH502410A* | CAPTA2422*4B*+MBVC1201**-1A* |  | 23000 | 22600 | 15.2 | 12 | 7.8 | 1.9 | 58 | 50 | 214492528
ABCOOLAIR | GSZH501810A* | CAPTA3022*4B*+MBVC1201**-1A* |  | 17200 | 17000 | 15.2 | 12 | 7.8 | 1.8 | 59 | 46 | 214492502
Liberty Heating & Air Conditioning | GSZH502410A* | CAPTA3022*4B*+MBVC1201**-1A* |  | 22800 | 22600 | 15.2 | 12 | 7.8 | 1.9 | 58 | 50 | 214495676
Liberty Heating & Air Conditioning | GSZH502410A* | CAPTA2422*4B*+MBVC1201**-1A* |  | 23000 | 22600 | 15.2 | 12 | 7.8 | 1.9 | 58 | 50 | 214495659
Liberty Heating & Air Conditioning | GSZH501810A* | CAPTA3022*4B*+MBVC1201**-1A* |  | 17200 | 17000 | 15.2 | 12 | 7.8 | 1.8 | 59 | 46 | 214495633
AMANA DISTINCTIONS | GSZH503610A* | CAPTA4230*4B* | GC9C800603B*A* | 34400 | 33600 | 15.2 | 12 | 7.8 | 2 | 64 | 52 | 214493216
AMANA DISTINCTIONS | GSZH503610A* | CAPTA4230*4B* | GC9C800805C*A* | 34200 | 33600 | 15.2 | 12 | 7.8 | 2 | 65 | 52 | 214493217
AMANA DISTINCTIONS | GSZH503610A* | CAPTA4230*4B* | GC9C801005C*A* | 34200 | 33800 | 15.2 | 12 | 7.8 | 2 | 65 | 52 | 214493218
AMANA DISTINCTIONS | GSZH503610A* | CAPTA4230*4B* | GC9S800805C*A* | 34200 | 33600 | 15.2 | 12 | 7.8 | 2 | 65 | 52 | 214493221
AMANA DISTINCTIONS | GSZH503610A* | CAPTA4230*4B* | GC9S801005C*A* | 34200 | 33800 | 15.2 | 12 | 7.8 | 2 | 64 | 52 | 214493222
AMANA DISTINCTIONS | GSZH503610A* | CAPTA4230*4B* | GC9S960804CNA* | 34400 | 34000 | 15.2 | 12 | 7.8 | 2 | 65 | 52 | 214493224
AMANA DISTINCTIONS | GSZH503610A* | CAPTA4230*4B* | GM9C800804C*A* | 34400 | 34000 | 15.2 | 12 | 7.8 | 2 | 64 | 52 | 214493227
AMANA DISTINCTIONS | GSZH503610A* | CAPTA4230*4B* | GM9C800805C*A* | 34200 | 33600 | 15.2 | 12 | 7.8 | 2 | 65 | 52 | 214493228
AMANA DISTINCTIONS | GSZH503610A* | CAPTA4230*4B* | GM9C800805D*A* | 34200 | 33600 | 16 | 12.5 | 7.8 | 2 | 64 | 52 | 214493229
AMANA DISTINCTIONS | GSZH503610A* | CAPTA4230*4B* | GM9C801004C*A* | 34200 | 33800 | 15.2 | 12 | 7.8 | 2 | 65 | 52 | 214493230
AMANA DISTINCTIONS | GSZH503610A* | CAPTA4230*4B* | GM9C801005C*A* | 34200 | 33800 | 15.2 | 12 | 7.8 | 2 | 65 | 52 | 214493231
AMANA DISTINCTIONS | GSZH503610A* | CAPTA4230*4B* | GM9C960804CNA* | 34400 | 34000 | 15.2 | 12 | 7.8 | 2 | 65 | 52 | 214493233
AMANA DISTINCTIONS | GSZH503610A* | CAPTA4230*4B* | GM9S800604B*A* | 34400 | 33600 | 15.2 | 12 | 7.8 | 2 | 64 | 52 | 214493237
AMANA DISTINCTIONS | GSZH503610A* | CAPTA4230*4B* | GM9S800804C*A* | 34400 | 34000 | 15.2 | 12 | 7.8 | 2 | 64 | 52 | 214493238
AMANA DISTINCTIONS | GSZH503610A* | CAPTA4230*4B* | GM9S800805C*A* | 34200 | 33600 | 15.2 | 12 | 7.8 | 2 | 64 | 52 | 214493239
AMANA DISTINCTIONS | GSZH503610A* | CAPTA4230*4B* | GM9S801005C*A* | 34200 | 33600 | 15.2 | 12 | 7.8 | 2 | 65 | 52 | 214493240
AMANA DISTINCTIONS | GSZH503610A* | CAPTA4230*4B* | GM9S920804CNA* | 34400 | 34000 | 15.2 | 12 | 7.8 | 2 | 64 | 52 | 214493242
AMANA DISTINCTIONS | GSZH503610A* | CAPTA4230*4B* | GM9S960804CNA* | 34400 | 34000 | 15.2 | 12 | 7.8 | 2 | 65 | 52 | 214493247
AMANA DISTINCTIONS | GSZH504210A* | CAPTA4230*4B*+MBVC1601**-1A* |  | 39500 | 38000 | 15.2 | 12 | 7.8 | 1.8 | 62 | 50 | 214493250
AMANA DISTINCTIONS | GSZH504210A* | CAPTA4230*4B*+MBVC2001**-1A* |  | 40000 | 38000 | 15.2 | 12 | 7.8 | 1.8 | 62 | 50 | 214493251
AMANA | ASZH503610A* | CA*FA4226*6B*+TXV | A*VC800804C*A* | 34200 | 33400 | 15.2 | 12 | 7.8 | 2 | 65 | 51 | 214496926
AMANA | ASZH503610A* | CA*FA4226*6B*+TXV | A*VC800805C*A* | 34200 | 33400 | 15.2 | 12 | 7.8 | 2 | 65 | 51 | 214496927
GOODMAN | GSZH503610A* | CA*FA4226*6B*+TXV | G*VC800804C*A* | 34200 | 33400 | 15.2 | 12 | 7.8 | 2 | 65 | 51 | 214496940
GOODMAN | GSZH503610A* | CA*FA4226*6B*+TXV | G*VC800805C*A* | 34200 | 33400 | 15.2 | 12 | 7.8 | 2 | 65 | 51 | 214496941
ONE HOUR AIR CONDITIONING AND HEATING | GSZH501810A* | CAPTA2422*4B*+MBVC1201**-1A* |  | 17200 | 17000 | 15.2 | 12 | 7.8 | 1.8 | 59 | 46 | 214496282
ABCOOLAIR | GSZH503610A* | CAPTA3626*4B* | G*VC800805C*A* | 34200 | 33400 | 15.2 | 12 | 7.8 | 2 | 65 | 53 | 214492632
ABCOOLAIR | GSZH503610A* | CAPTA3626*4B* | G*VC800804C*A* | 34200 | 33400 | 15.2 | 12 | 7.8 | 2 | 65 | 53 | 214492631
ABCOOLAIR | GSZH503610A* | CAPTA3626*4B*+MBVC1601**-1A* |  | 34200 | 33800 | 15.2 | 12 | 7.8 | 2 | 64 | 52 | 214492628
JANITROL | GSZH501810A* | CAPTA3022*4B*+MBVC1201**-1A* |  | 17200 | 17000 | 15.2 | 12 | 7.8 | 1.8 | 59 | 46 | 214494982
JANITROL | GSZH501810A* | CAPTA2422*4B*+MBVC1201**-1A* |  | 17200 | 17000 | 15.2 | 12 | 7.8 | 1.8 | 59 | 46 | 214494956
ENERGI AIR | GSZH504210A* | CAPTA4230*4B*+MBVB20DP1X00A* |  | 40000 | 38000 | 15.2 | 12 | 7.8 | 1.8 | 62 | 50 | 214500457
ENERGI AIR | GSZH504210A* | CAPTA4230*4B*+MBVB16CP1X00A* |  | 39500 | 38000 | 15.2 | 12 | 7.8 | 1.8 | 62 | 50 | 214500456
ENERGI AIR | GSZH503610A* | CAPTA4230*4B*+MBVB20DP1X00A* |  | 34200 | 33600 | 16 | 12.5 | 7.8 | 2 | 64 | 52 | 214500455
ENERGI AIR | GSZH503610A* | CAPTA4230*4B*+MBVB16CP1X00A* |  | 34200 | 33600 | 16 | 12.5 | 7.8 | 2 | 64 | 52 | 214500454
ENERGI AIR | GSZH503610A* | CAPTA3626*4B*+MBVB16CP1X00A* |  | 34200 | 33800 | 15.2 | 12 | 7.8 | 2 | 64 | 52 | 214500453
ENERGI AIR | GSZH503010A* | CAPTA3626*4B*+MBVB16CP1X00A* |  | 28400 | 28200 | 15.2 | 12 | 7.8 | 1.95 | 63 | 48 | 214500452
ENERGI AIR | GSZH503010A* | CAPTA3626*4B*+MBVB12BP1X00A* |  | 28400 | 28200 | 15.2 | 12 | 7.8 | 1.95 | 62 | 48 | 214500451
ENERGI AIR | GSZH502410A* | CAPTA3026*4B*+MBVB12BP1X00A* |  | 23000 | 22600 | 15.2 | 12 | 7.8 | 1.9 | 58 | 50 | 214500448
ENERGI AIR | GSZH502410A* | CAPTA3022*4B*+MBVB12BP1X00A* |  | 22800 | 22600 | 15.2 | 12 | 7.8 | 1.9 | 58 | 50 | 214500447
ENERGI AIR | GSZH502410A* | CAPTA2422*4B*+MBVB12BP1X00A* |  | 23000 | 22600 | 15.2 | 12 | 7.8 | 1.9 | 58 | 50 | 214500446
ENERGI AIR | GSZH501810A* | CAPTA3022*4B*+MBVB12BP1X00A* |  | 17200 | 17000 | 15.2 | 12 | 7.8 | 1.8 | 59 | 46 | 214500445
ENERGI AIR | GSZH501810A* | CAPTA2422*4B*+MBVB12BP1X00A* |  | 17200 | 17000 | 15.2 | 12 | 7.8 | 1.8 | 59 | 46 | 214500444
AMANA DISTINCTIONS | GSZH504210A* | CAPTA4230*4B*+MBVB20DP1X00A* |  | 40000 | 38000 | 15.2 | 12 | 7.8 | 1.8 | 62 | 50 | 214500417
AMANA DISTINCTIONS | GSZH504210A* | CAPTA4230*4B*+MBVB16CP1X00A* |  | 39500 | 38000 | 15.2 | 12 | 7.8 | 1.8 | 62 | 50 | 214500416
AMANA DISTINCTIONS | GSZH503610A* | CAPTA4230*4B*+MBVB20DP1X00A* |  | 34200 | 33600 | 16 | 12.5 | 7.8 | 2 | 64 | 52 | 214500415
AMANA DISTINCTIONS | GSZH503610A* | CAPTA4230*4B*+MBVB16CP1X00A* |  | 34200 | 33600 | 16 | 12.5 | 7.8 | 2 | 64 | 52 | 214500414
AMANA DISTINCTIONS | GSZH503610A* | CAPTA3626*4B*+MBVB16CP1X00A* |  | 34200 | 33800 | 15.2 | 12 | 7.8 | 2 | 64 | 52 | 214500413
AMANA DISTINCTIONS | GSZH503010A* | CAPTA3626*4B*+MBVB16CP1X00A* |  | 28400 | 28200 | 15.2 | 12 | 7.8 | 1.95 | 63 | 48 | 214500412
AMANA DISTINCTIONS | GSZH503010A* | CAPTA3626*4B*+MBVB12BP1X00A* |  | 28400 | 28200 | 15.2 | 12 | 7.8 | 1.95 | 62 | 48 | 214500411
AMANA DISTINCTIONS | GSZH502410A* | CAPTA3026*4B*+MBVB12BP1X00A* |  | 23000 | 22600 | 15.2 | 12 | 7.8 | 1.9 | 58 | 50 | 214500408
AMANA DISTINCTIONS | GSZH502410A* | CAPTA3022*4B*+MBVB12BP1X00A* |  | 22800 | 22600 | 15.2 | 12 | 7.8 | 1.9 | 58 | 50 | 214500407
AMANA DISTINCTIONS | GSZH502410A* | CAPTA2422*4B*+MBVB12BP1X00A* |  | 23000 | 22600 | 15.2 | 12 | 7.8 | 1.9 | 58 | 50 | 214500406
AMANA DISTINCTIONS | GSZH501810A* | CAPTA3022*4B*+MBVB12BP1X00A* |  | 17200 | 17000 | 15.2 | 12 | 7.8 | 1.8 | 59 | 46 | 214500405
AMANA DISTINCTIONS | GSZH501810A* | CAPTA2422*4B*+MBVB12BP1X00A* |  | 17200 | 17000 | 15.2 | 12 | 7.8 | 1.8 | 59 | 46 | 214500404
JANITROL | GSZH503610A* | CA*FA4226*6B*+TXV | G*VC800805C*A* | 34200 | 33400 | 15.2 | 12 | 7.8 | 2 | 65 | 51 | 214497083
JANITROL | GSZH503610A* | CA*FA4226*6B*+TXV | G*VC800804C*A* | 34200 | 33400 | 15.2 | 12 | 7.8 | 2 | 65 | 51 | 214497082
ENERGI AIR | GSZH503610A* | CA*FA4226*6B*+TXV | G*VC800805C*A* | 34200 | 33400 | 15.2 | 12 | 7.8 | 2 | 65 | 51 | 214497027
ENERGI AIR | GSZH503610A* | CA*FA4226*6B*+TXV | G*VC800804C*A* | 34200 | 33400 | 15.2 | 12 | 7.8 | 2 | 65 | 51 | 214497026
FRANKLIN | GSZH503610A* | CA*FA4226*6B*+TXV | G*VC800805C*A* | 34200 | 33400 | 15.2 | 12 | 7.8 | 2 | 65 | 51 | 214497055
FRANKLIN | GSZH503610A* | CA*FA4226*6B*+TXV | G*VC800804C*A* | 34200 | 33400 | 15.2 | 12 | 7.8 | 2 | 65 | 51 | 214497054
ABCOOLAIR | GSZH503010A* | CAPTA3626*4B*+MBVC1601**-1A* |  | 28400 | 28200 | 15.2 | 12 | 7.8 | 1.95 | 63 | 48 | 214492591
ABCOOLAIR | GSZH503010A* | CAPTA3626*4B*+MBVC1201**-1A* |  | 28400 | 28200 | 15.2 | 12 | 7.8 | 1.95 | 62 | 48 | 214492590
Liberty Heating & Air Conditioning | GSZH503010A* | CAPTA3626*4B*+MBVC1601**-1A* |  | 28400 | 28200 | 15.2 | 12 | 7.8 | 1.95 | 63 | 48 | 214495722
Liberty Heating & Air Conditioning | GSZH503010A* | CAPTA3626*4B*+MBVC1201**-1A* |  | 28400 | 28200 | 15.2 | 12 | 7.8 | 1.95 | 62 | 48 | 214495721
Liberty Heating & Air Conditioning | GSZH502410A* | CAPTA3026*4B*+MBVC1201**-1A* |  | 23000 | 22600 | 15.2 | 12 | 7.8 | 1.9 | 58 | 50 | 214495693
JANITROL | GSZH502410A* | CAPTA3022*4B*+MBVC1201**-1A* |  | 22800 | 22600 | 15.2 | 12 | 7.8 | 1.9 | 58 | 50 | 214495025
JANITROL | GSZH502410A* | CAPTA3026*4B*+MBVC1201**-1A* |  | 23000 | 22600 | 15.2 | 12 | 7.8 | 1.9 | 58 | 50 | 214495042
JANITROL | GSZH503010A* | CAPTA3626*4B*+MBVC1201**-1A* |  | 28400 | 28200 | 15.2 | 12 | 7.8 | 1.95 | 62 | 48 | 214495070
JANITROL | GSZH503010A* | CAPTA3626*4B*+MBVC1601**-1A* |  | 28400 | 28200 | 15.2 | 12 | 7.8 | 1.95 | 63 | 48 | 214495071
JANITROL | GSZH504210A* | CAPTA4230*4B*+MBVB20DP1X00A* |  | 40000 | 38000 | 15.2 | 12 | 7.8 | 1.8 | 62 | 50 | 214500537
JANITROL | GSZH504210A* | CAPTA4230*4B*+MBVB16CP1X00A* |  | 39500 | 38000 | 15.2 | 12 | 7.8 | 1.8 | 62 | 50 | 214500536
JANITROL | GSZH503610A* | CAPTA4230*4B*+MBVB20DP1X00A* |  | 34200 | 33600 | 16 | 12.5 | 7.8 | 2 | 64 | 52 | 214500535
JANITROL | GSZH503610A* | CAPTA4230*4B*+MBVB16CP1X00A* |  | 34200 | 33600 | 16 | 12.5 | 7.8 | 2 | 64 | 52 | 214500534
JANITROL | GSZH503610A* | CAPTA3626*4B*+MBVB16CP1X00A* |  | 34200 | 33800 | 15.2 | 12 | 7.8 | 2 | 64 | 52 | 214500533
JANITROL | GSZH503010A* | CAPTA3626*4B*+MBVB16CP1X00A* |  | 28400 | 28200 | 15.2 | 12 | 7.8 | 1.95 | 63 | 48 | 214500532
JANITROL | GSZH503010A* | CAPTA3626*4B*+MBVB12BP1X00A* |  | 28400 | 28200 | 15.2 | 12 | 7.8 | 1.95 | 62 | 48 | 214500531
JANITROL | GSZH502410A* | CAPTA3026*4B*+MBVB12BP1X00A* |  | 23000 | 22600 | 15.2 | 12 | 7.8 | 1.9 | 58 | 50 | 214500528
JANITROL | GSZH502410A* | CAPTA3022*4B*+MBVB12BP1X00A* |  | 22800 | 22600 | 15.2 | 12 | 7.8 | 1.9 | 58 | 50 | 214500527
JANITROL | GSZH502410A* | CAPTA2422*4B*+MBVB12BP1X00A* |  | 23000 | 22600 | 15.2 | 12 | 7.8 | 1.9 | 58 | 50 | 214500526
JANITROL | GSZH501810A* | CAPTA3022*4B*+MBVB12BP1X00A* |  | 17200 | 17000 | 15.2 | 12 | 7.8 | 1.8 | 59 | 46 | 214500525
JANITROL | GSZH501810A* | CAPTA2422*4B*+MBVB12BP1X00A* |  | 17200 | 17000 | 15.2 | 12 | 7.8 | 1.8 | 59 | 46 | 214500524
FRANKLIN | GSZH504210A* | CAPTA4230*4B*+MBVB20DP1X00A* |  | 40000 | 38000 | 15.2 | 12 | 7.8 | 1.8 | 62 | 50 | 214500497
FRANKLIN | GSZH504210A* | CAPTA4230*4B*+MBVB16CP1X00A* |  | 39500 | 38000 | 15.2 | 12 | 7.8 | 1.8 | 62 | 50 | 214500496
FRANKLIN | GSZH503610A* | CAPTA4230*4B*+MBVB20DP1X00A* |  | 34200 | 33600 | 16 | 12.5 | 7.8 | 2 | 64 | 52 | 214500495
FRANKLIN | GSZH503610A* | CAPTA4230*4B*+MBVB16CP1X00A* |  | 34200 | 33600 | 16 | 12.5 | 7.8 | 2 | 64 | 52 | 214500494
FRANKLIN | GSZH503610A* | CAPTA3626*4B*+MBVB16CP1X00A* |  | 34200 | 33800 | 15.2 | 12 | 7.8 | 2 | 64 | 52 | 214500493
FRANKLIN | GSZH503010A* | CAPTA3626*4B*+MBVB16CP1X00A* |  | 28400 | 28200 | 15.2 | 12 | 7.8 | 1.95 | 63 | 48 | 214500492
FRANKLIN | GSZH503010A* | CAPTA3626*4B*+MBVB12BP1X00A* |  | 28400 | 28200 | 15.2 | 12 | 7.8 | 1.95 | 62 | 48 | 214500491
FRANKLIN | GSZH502410A* | CAPTA3026*4B*+MBVB12BP1X00A* |  | 23000 | 22600 | 15.2 | 12 | 7.8 | 1.9 | 58 | 50 | 214500488